REVESTIMENTO E TRATAMENTO DE SUPERFICIES | REVE | EMBOCO | 0107 |  |  | 87783 | EMBOÇO OU MASSA ÚNICA EM ARGAMASSA INDUSTRIALIZADA, PREPARO MECÂNICO E APLICAÇÃO COM EQUIPAMENTO DE MISTURA E PROJEÇÃO DE 1,5 M3/H DE ARGAMASSA EM PANOS DE FACHADA COM PRESENÇA DE VÃOS, ESPESSURA DE 35 MM. AF_06/2014 | m² | COEFICIENTE DE REPRESENTATIVIDADE | 73,01 | CAIXA REFERENCIAL
REVESTIMENTO E TRATAMENTO DE SUPERFICIES | REVE | EMBOCO | 0107 |  |  | 87784 | EMBOÇO OU MASSA ÚNICA EM ARGAMASSA TRAÇO 1:2:8, PREPARO MECÂNICO COM BETONEIRA 400 L, APLICADA MANUALMENTE EM PANOS DE FACHADA COM PRESENÇA DE VÃOS, ESPESSURA DE 45 MM. AF_06/2014 | m² | COEFICIENTE DE REPRESENTATIVIDADE | 53,39 | CAIXA REFERENCIAL
REVESTIMENTO E TRATAMENTO DE SUPERFICIES | REVE | EMBOCO | 0107 |  |  | 87786 | EMBOÇO OU MASSA ÚNICA EM ARGAMASSA TRAÇO 1:2:8, PREPARO MANUAL, APLICADA MANUALMENTE EM PANOS DE FACHADA COM PRESENÇA DE VÃOS, ESPESSURA DE 45 MM. AF_06/2014 | m² | COEFICIENTE DE REPRESENTATIVIDADE | 57,34 | CAIXA REFERENCIAL
REVESTIMENTO E TRATAMENTO DE SUPERFICIES | REVE | EMBOCO | 0107 |  |  | 87787 | EMBOÇO OU MASSA ÚNICA EM ARGAMASSA INDUSTRIALIZADA, PREPARO MECÂNICO E APLICAÇÃO COM EQUIPAMENTO DE MISTURA E PROJEÇÃO DE 1,5 M3/H DE ARGAMASSA EM PANOS DE FACHADA COM PRESENÇA DE VÃOS, ESPESSURA DE 45 MM. AF_06/2014 | m² | COEFICIENTE DE REPRESENTATIVIDADE | 87,38 | CAIXA REFERENCIAL
REVESTIMENTO E TRATAMENTO DE SUPERFICIES | REVE | EMBOCO | 0107 |  |  | 87788 | EMBOÇO OU MASSA ÚNICA EM ARGAMASSA TRAÇO 1:2:8, PREPARO MECÂNICO COM BETONEIRA 400 L, APLICADA MANUALMENTE EM PANOS DE FACHADA COM PRESENÇA DE VÃOS, ESPESSURA MAIOR OU IGUAL A 50 MM. AF_06/2014 | m² | COEFICIENTE DE REPRESENTATIVIDADE | 68,89 | CAIXA REFERENCIAL
REVESTIMENTO E TRATAMENTO DE SUPERFICIES | REVE | EMBOCO | 0107 |  |  | 87790 | EMBOÇO OU MASSA ÚNICA EM ARGAMASSA TRAÇO 1:2:8, PREPARO MANUAL, APLICADA MANUALMENTE EM PANOS DE FACHADA COM PRESENÇA DE VÃOS, ESPESSURA MAIOR OU IGUAL A 50 MM. AF_06/2014 | m² | COEFICIENTE DE REPRESENTATIVIDADE | 73,23 | CAIXA REFERENCIAL
REVESTIMENTO E TRATAMENTO DE SUPERFICIES | REVE | EMBOCO | 0107 |  |  | 87791 | EMBOÇO OU MASSA ÚNICA EM ARGAMASSA INDUSTRIALIZADA, PREPARO MECÂNICO E APLICAÇÃO COM EQUIPAMENTO DE MISTURA E PROJEÇÃO DE 1,5 M3/H DE ARGAMASSA EM PANOS DE FACHADA COM PRESENÇA DE VÃOS, ESPESSURA MAIOR OU IGUAL A 50 MM. AF_06/2014 | m² | COEFICIENTE DE REPRESENTATIVIDADE | 103,60 | CAIXA REFERENCIAL
REVESTIMENTO E TRATAMENTO DE SUPERFICIES | REVE | EMBOCO | 0107 |  |  | 87792 | EMBOÇO OU MASSA ÚNICA EM ARGAMASSA TRAÇO 1:2:8, PREPARO MECÂNICO COM BETONEIRA 400 L, APLICADA MANUALMENTE EM PANOS CEGOS DE FACHADA (SEM PRESENÇA DE VÃOS), ESPESSURA DE 25 MM. AF_06/2014 | m² | COEFICIENTE DE REPRESENTATIVIDADE | 26,54 | CAIXA REFERENCIAL
REVESTIMENTO E TRATAMENTO DE SUPERFICIES | REVE | EMBOCO | 0107 |  |  | 87794 | EMBOÇO OU MASSA ÚNICA EM ARGAMASSA TRAÇO 1:2:8, PREPARO MANUAL, APLICADA MANUALMENTE EM PANOS CEGOS DE FACHADA (SEM PRESENÇA DE VÃOS), ESPESSURA DE 25 MM. AF_06/2014 | m² | COEFICIENTE DE REPRESENTATIVIDADE | 28,73 | CAIXA REFERENCIAL
REVESTIMENTO E TRATAMENTO DE SUPERFICIES | REVE | EMBOCO | 0107 |  |  | 87795 | EMBOÇO OU MASSA ÚNICA EM ARGAMASSA INDUSTRIALIZADA, PREPARO MECÂNICO E APLICAÇÃO COM EQUIPAMENTO DE MISTURA E PROJEÇÃO DE 1,5 M3/H DE ARGAMASSA EM PANOS CEGOS DE FACHADA (SEM PRESENÇA DE VÃOS), ESPESSURA DE 25 MM. AF_06/2014 | m² | COEFICIENTE DE REPRESENTATIVIDADE | 43,38 | CAIXA REFERENCIAL
REVESTIMENTO E TRATAMENTO DE SUPERFICIES | REVE | EMBOCO | 0107 |  |  | 87797 | EMBOÇO OU MASSA ÚNICA EM ARGAMASSA TRAÇO 1:2:8, PREPARO MECÂNICO COM BETONEIRA 400 L, APLICADA MANUALMENTE EM PANOS CEGOS DE FACHADA (SEM PRESENÇA DE VÃOS), ESPESSURA DE 35 MM. AF_06/2014 | m² | COEFICIENTE DE REPRESENTATIVIDADE | 32,85 | CAIXA REFERENCIAL
REVESTIMENTO E TRATAMENTO DE SUPERFICIES | REVE | EMBOCO | 0107 |  |  | 87799 | EMBOÇO OU MASSA ÚNICA EM ARGAMASSA TRAÇO 1:2:8, PREPARO MANUAL, APLICADA MANUALMENTE EM PANOS CEGOS DE FACHADA (SEM PRESENÇA DE VÃOS), ESPESSURA DE 35 MM. AF_06/2014 | m² | COEFICIENTE DE REPRESENTATIVIDADE | 35,79 | CAIXA REFERENCIAL
REVESTIMENTO E TRATAMENTO DE SUPERFICIES | REVE | EMBOCO | 0107 |  |  | 87800 | EMBOÇO OU MASSA ÚNICA EM ARGAMASSA INDUSTRIALIZADA, PREPARO MECÂNICO E APLICAÇÃO COM EQUIPAMENTO DE MISTURA E PROJEÇÃO DE 1,5 M3/H DE ARGAMASSA EM PANOS CEGOS DE FACHADA (SEM PRESENÇA DE VÃOS), ESPESSURA DE 35 MM. AF_06/2014 | m² | COEFICIENTE DE REPRESENTATIVIDADE | 56,97 | CAIXA REFERENCIAL
REVESTIMENTO E TRATAMENTO DE SUPERFICIES | REVE | EMBOCO | 0107 |  |  | 87801 | EMBOÇO OU MASSA ÚNICA EM ARGAMASSA TRAÇO 1:2:8, PREPARO MECÂNICO COM BETONEIRA 400 L, APLICADA MANUALMENTE EM PANOS CEGOS DE FACHADA (SEM PRESENÇA DE VÃOS), ESPESSURA DE 45 MM. AF_06/2014 | m² | COEFICIENTE DE REPRESENTATIVIDADE | 39,15 | CAIXA REFERENCIAL
REVESTIMENTO E TRATAMENTO DE SUPERFICIES | REVE | EMBOCO | 0107 |  |  | 87803 | EMBOÇO OU MASSA ÚNICA EM ARGAMASSA TRAÇO 1:2:8, PREPARO MANUAL, APLICADA MANUALMENTE EM PANOS CEGOS DE FACHADA (SEM PRESENÇA DE VÃOS), ESPESSURA DE 45 MM. AF_06/2014 | m² | COEFICIENTE DE REPRESENTATIVIDADE | 42,83 | CAIXA REFERENCIAL
REVESTIMENTO E TRATAMENTO DE SUPERFICIES | REVE | EMBOCO | 0107 |  |  | 87804 | EMBOÇO OU MASSA ÚNICA EM ARGAMASSA INDUSTRIALIZADA, PREPARO MECÂNICO E APLICAÇÃO COM EQUIPAMENTO DE MISTURA E PROJEÇÃO DE 1,5 M3/H DE ARGAMASSA EM PANOS CEGOS DE FACHADA (SEM PRESENÇA DE VÃOS), ESPESSURA DE 45 MM. AF_06/2014 | m² | COEFICIENTE DE REPRESENTATIVIDADE | 70,58 | CAIXA REFERENCIAL
REVESTIMENTO E TRATAMENTO DE SUPERFICIES | REVE | EMBOCO | 0107 |  |  | 87805 | EMBOÇO OU MASSA ÚNICA EM ARGAMASSA TRAÇO 1:2:8, PREPARO MECÂNICO COM BETONEIRA 400 L, APLICADA MANUALMENTE EM PANOS CEGOS DE FACHADA (SEM PRESENÇA DE VÃOS), ESPESSURA MAIOR OU IGUAL A 50 MM. AF_06/2014 | m² | COEFICIENTE DE REPRESENTATIVIDADE | 45,10 | CAIXA REFERENCIAL
REVESTIMENTO E TRATAMENTO DE SUPERFICIES | REVE | EMBOCO | 0107 |  |  | 87807 | EMBOÇO OU MASSA ÚNICA EM ARGAMASSA TRAÇO 1:2:8, PREPARO MANUAL, APLICADA MANUALMENTE EM PANOS CEGOS DE FACHADA (SEM PRESENÇA DE VÃOS), ESPESSURA MAIOR OU IGUAL A 50 MM. AF_06/2014 | m² | COEFICIENTE DE REPRESENTATIVIDADE | 49,16 | CAIXA REFERENCIAL
REVESTIMENTO E TRATAMENTO DE SUPERFICIES | REVE | EMBOCO | 0107 |  |  | 87808 | EMBOÇO OU MASSA ÚNICA EM ARGAMASSA INDUSTRIALIZADA, PREPARO MECÂNICO E APLICAÇÃO COM EQUIPAMENTO DE MISTURA E PROJEÇÃO DE 1,5 M3/H DE ARGAMASSA EM PANOS CEGOS DE FACHADA (SEM PRESENÇA DE VÃOS), ESPESSURA MAIOR OU IGUAL A 50 MM. AF_06/2014 | m² | COEFICIENTE DE REPRESENTATIVIDADE | 77,03 | CAIXA REFERENCIAL
REVESTIMENTO E TRATAMENTO DE SUPERFICIES | REVE | EMBOCO | 0107 |  |  | 87809 | EMBOÇO OU MASSA ÚNICA EM ARGAMASSA TRAÇO 1:2:8, PREPARO MECÂNICO COM BETONEIRA 400 L, APLICADA MANUALMENTE EM SUPERFÍCIES EXTERNAS DA SACADA, ESPESSURA DE 25 MM, SEM USO DE TELA METÁLICA DE REFORÇO CONTRA FISSURAÇÃO. AF_06/2014 | m² | COEFICIENTE DE REPRESENTATIVIDADE | 64,49 | CAIXA REFERENCIAL
REVESTIMENTO E TRATAMENTO DE SUPERFICIES | REVE | EMBOCO | 0107 |  |  | 87811 | EMBOÇO OU MASSA ÚNICA EM ARGAMASSA TRAÇO 1:2:8, PREPARO MANUAL, APLICADA MANUALMENTE EM SUPERFÍCIES EXTERNAS DA SACADA, ESPESSURA DE 25 MM, SEM USO DE TELA METÁLICA DE REFORÇO CONTRA FISSURAÇÃO. AF_06/2014 | m² | COEFICIENTE DE REPRESENTATIVIDADE | 66,68 | CAIXA REFERENCIAL
REVESTIMENTO E TRATAMENTO DE SUPERFICIES | REVE | EMBOCO | 0107 |  |  | 87812 | EMBOÇO OU MASSA ÚNICA EM ARGAMASSA INDUSTRIALIZADA, PREPARO MECÂNICO E APLICAÇÃO COM EQUIPAMENTO DE MISTURA E PROJEÇÃO DE 1,5 M3/H EM SUPERFÍCIES EXTERNAS DA SACADA, ESPESSURA 25 MM, SEM USO DE TELA METÁLICA. AF_06/2014 | m² | COEFICIENTE DE REPRESENTATIVIDADE | 80,97 | CAIXA REFERENCIAL
REVESTIMENTO E TRATAMENTO DE SUPERFICIES | REVE | EMBOCO | 0107 |  |  | 87813 | EMBOÇO OU MASSA ÚNICA EM ARGAMASSA TRAÇO 1:2:8, PREPARO MECÂNICO COM BETONEIRA 400 L, APLICADA MANUALMENTE EM SUPERFÍCIES EXTERNAS DA SACADA, ESPESSURA DE 35 MM, SEM USO DE TELA METÁLICA DE REFORÇO CONTRA FISSURAÇÃO. AF_06/2014 | m² | COEFICIENTE DE REPRESENTATIVIDADE | 70,78 | CAIXA REFERENCIAL
REVESTIMENTO E TRATAMENTO DE SUPERFICIES | REVE | EMBOCO | 0107 |  |  | 87815 | EMBOÇO OU MASSA ÚNICA EM ARGAMASSA TRAÇO 1:2:8, PREPARO MANUAL, APLICADA MANUALMENTE EM SUPERFÍCIES EXTERNAS DA SACADA, ESPESSURA DE 35 MM, SEM USO DE TELA METÁLICA DE REFORÇO CONTRA FISSURAÇÃO. AF_06/2014 | m² | COEFICIENTE DE REPRESENTATIVIDADE | 73,72 | CAIXA REFERENCIAL
REVESTIMENTO E TRATAMENTO DE SUPERFICIES | REVE | EMBOCO | 0107 |  |  | 87816 | EMBOÇO OU MASSA ÚNICA EM ARGAMASSA INDUSTRIALIZADA, PREPARO MECÂNICO E APLICAÇÃO COM EQUIPAMENTO DE MISTURA E PROJEÇÃO DE 1,5 M3/H EM SUPERFÍCIES EXTERNAS DA SACADA, ESPESSURA 35 MM, SEM USO DE TELA METÁLICA. AF_06/2014 | m² | COEFICIENTE DE REPRESENTATIVIDADE | 94,56 | CAIXA REFERENCIAL
REVESTIMENTO E TRATAMENTO DE SUPERFICIES | REVE | EMBOCO | 0107 |  |  | 87817 | EMBOÇO OU MASSA ÚNICA EM ARGAMASSA TRAÇO 1:2:8, PREPARO MECÂNICO COM BETONEIRA 400 L, APLICADA MANUALMENTE EM SUPERFÍCIES EXTERNAS DA SACADA, ESPESSURA DE 45 MM, SEM USO DE TELA METÁLICA DE REFORÇO CONTRA FISSURAÇÃO. AF_06/2014 | m² | COEFICIENTE DE REPRESENTATIVIDADE | 76,74 | CAIXA REFERENCIAL
REVESTIMENTO E TRATAMENTO DE SUPERFICIES | REVE | EMBOCO | 0107 |  |  | 87819 | EMBOÇO OU MASSA ÚNICA EM ARGAMASSA TRAÇO 1:2:8, PREPARO MANUAL, APLICADA MANUALMENTE EM SUPERFÍCIES EXTERNAS DA SACADA, ESPESSURA DE 45 MM, SEM USO DE TELA METÁLICA DE REFORÇO CONTRA FISSURAÇÃO. AF_06/2014 | m² | COEFICIENTE DE REPRESENTATIVIDADE | 80,42 | CAIXA REFERENCIAL
REVESTIMENTO E TRATAMENTO DE SUPERFICIES | REVE | EMBOCO | 0107 |  |  | 87820 | EMBOÇO OU MASSA ÚNICA EM ARGAMASSA INDUSTRIALIZADA, PREPARO MECÂNICO E APLICAÇÃO COM EQUIPAMENTO DE MISTURA E PROJEÇÃO DE 1,5 M3/H EM SUPERFÍCIES EXTERNAS DA SACADA, ESPESSURA 45 MM, SEM USO DE TELA METÁLICA. AF_06/2014 | m² | COEFICIENTE DE REPRESENTATIVIDADE | 108,16 | CAIXA REFERENCIAL
REVESTIMENTO E TRATAMENTO DE SUPERFICIES | REVE | EMBOCO | 0107 |  |  | 87821 | EMBOÇO OU MASSA ÚNICA EM ARGAMASSA TRAÇO 1:2:8, PREPARO MECÂNICO COM BETONEIRA 400 L, APLICADA MANUALMENTE EM SUPERFÍCIES EXTERNAS DA SACADA, ESPESSURA MAIOR OU IGUAL A 50 MM, SEM USO DE TELA METÁLICA DE REFORÇO CONTRA FISSURAÇÃO. AF_06/2014 | m² | COEFICIENTE DE REPRESENTATIVIDADE | 111,03 | CAIXA REFERENCIAL
REVESTIMENTO E TRATAMENTO DE SUPERFICIES | REVE | EMBOCO | 0107 |  |  | 87823 | EMBOÇO OU MASSA ÚNICA EM ARGAMASSA TRAÇO 1:2:8, PREPARO MANUAL, APLICADA MANUALMENTE EM SUPERFÍCIES EXTERNAS DA SACADA, ESPESSURA MAIOR OU IGUAL A 50 MM, SEM USO DE TELA METÁLICA DE REFORÇO CONTRA FISSURAÇÃO. AF_06/2014 | m² | COEFICIENTE DE REPRESENTATIVIDADE | 115,09 | CAIXA REFERENCIAL
REVESTIMENTO E TRATAMENTO DE SUPERFICIES | REVE | EMBOCO | 0107 |  |  | 87824 | EMBOÇO OU MASSA ÚNICA EM ARGAMASSA INDUSTRIALIZADA, PREPARO MECÂNICO E APLICAÇÃO COM EQUIPAMENTO DE MISTURA E PROJEÇÃO DE 1,5 M3/H EM SUPERFÍCIES EXTERNAS DA SACADA, ESPESSURA MAIOR OU IGUAL A 50 MM, SEM USO DE TELA METÁLICA. AF_06/2014 | m² | COEFICIENTE DE REPRESENTATIVIDADE | 142,60 | CAIXA REFERENCIAL
REVESTIMENTO E TRATAMENTO DE SUPERFICIES | REVE | EMBOCO | 0107 |  |  | 87825 | EMBOÇO OU MASSA ÚNICA EM ARGAMASSA TRAÇO 1:2:8, PREPARO MECÂNICO COM BETONEIRA 400 L, APLICADA MANUALMENTE NAS PAREDES INTERNAS DA SACADA, ESPESSURA DE 25 MM, SEM USO DE TELA METÁLICA DE REFORÇO CONTRA FISSURAÇÃO. AF_06/2014 | m² | COEFICIENTE DE REPRESENTATIVIDADE | 50,70 | CAIXA REFERENCIAL
REVESTIMENTO E TRATAMENTO DE SUPERFICIES | REVE | EMBOCO | 0107 |  |  | 87827 | EMBOÇO OU MASSA ÚNICA EM ARGAMASSA TRAÇO 1:2:8, PREPARO MANUAL, APLICADA MANUALMENTE NAS PAREDES INTERNAS DA SACADA, ESPESSURA DE 25 MM, SEM USO DE TELA METÁLICA DE REFORÇO CONTRA FISSURAÇÃO. AF_06/2014 | m² | COEFICIENTE DE REPRESENTATIVIDADE | 53,39 | CAIXA REFERENCIAL
REVESTIMENTO E TRATAMENTO DE SUPERFICIES | REVE | EMBOCO | 0107 |  |  | 87828 | EMBOÇO OU MASSA ÚNICA EM ARGAMASSA INDUSTRIALIZADA, PREPARO MECÂNICO E APLICAÇÃO COM EQUIPAMENTO DE MISTURA E PROJEÇÃO DE 1,5 M3/H NAS PAREDES INTERNAS DA SACADA, ESPESSURA 25 MM, SEM USO DE TELA METÁLICA. AF_06/2014 | m² | COEFICIENTE DE REPRESENTATIVIDADE | 72,35 | CAIXA REFERENCIAL
REVESTIMENTO E TRATAMENTO DE SUPERFICIES | REVE | EMBOCO | 0107 |  |  | 87829 | EMBOÇO OU MASSA ÚNICA EM ARGAMASSA TRAÇO 1:2:8, PREPARO MECÂNICO COM BETONEIRA 400 L, APLICADA MANUALMENTE NAS PAREDES INTERNAS DA SACADA, ESPESSURA DE 35 MM, SEM USO DE TELA METÁLICA DE REFORÇO CONTRA FISSURAÇÃO. AF_06/2014 | m² | COEFICIENTE DE REPRESENTATIVIDADE | 57,78 | CAIXA REFERENCIAL
REVESTIMENTO E TRATAMENTO DE SUPERFICIES | REVE | EMBOCO | 0107 |  |  | 87831 | EMBOÇO OU MASSA ÚNICA EM ARGAMASSA TRAÇO 1:2:8, PREPARO MANUAL, APLICADA MANUALMENTE NAS PAREDES INTERNAS DA SACADA, ESPESSURA DE 35 MM, SEM USO DE TELA METÁLICA DE REFORÇO CONTRA FISSURAÇÃO. AF_06/2014 | m² | COEFICIENTE DE REPRESENTATIVIDADE | 61,37 | CAIXA REFERENCIAL
REVESTIMENTO E TRATAMENTO DE SUPERFICIES | REVE | EMBOCO | 0107 |  |  | 87832 | EMBOÇO OU MASSA ÚNICA EM ARGAMASSA INDUSTRIALIZADA, PREPARO MECÂNICO E APLICAÇÃO COM EQUIPAMENTO DE MISTURA E PROJEÇÃO DE 1,5 M3/H DE ARGAMASSA NAS PAREDES INTERNAS DA SACADA, ESPESSURA 35 MM, SEM USO DE TELA METÁLICA. AF_06/2014 | m² | COEFICIENTE DE REPRESENTATIVIDADE | 88,32 | CAIXA REFERENCIAL
REVESTIMENTO E TRATAMENTO DE SUPERFICIES | REVE | EMBOCO | 0107 |  |  | 87834 | REVESTIMENTO DECORATIVO MONOCAMADA APLICADO MANUALMENTE EM PANOS CEGOS DA FACHADA DE UM EDIFÍCIO DE ESTRUTURA CONVENCIONAL, COM ACABAMENTO RASPADO. AF_06/2014 | m² | COEFICIENTE DE REPRESENTATIVIDADE | 124,98 | CAIXA REFERENCIAL
REVESTIMENTO E TRATAMENTO DE SUPERFICIES | REVE | EMBOCO | 0107 |  |  | 87835 | REVESTIMENTO DECORATIVO MONOCAMADA APLICADO MANUALMENTE EM PANOS CEGOS DA FACHADA DE UM EDIFÍCIO DE ALVENARIA ESTRUTURAL, COM ACABAMENTO RASPADO. AF_06/2014 | m² | COEFICIENTE DE REPRESENTATIVIDADE | 85,55 | CAIXA REFERENCIAL
REVESTIMENTO E TRATAMENTO DE SUPERFICIES | REVE | EMBOCO | 0107 |  |  | 87836 | REVESTIMENTO DECORATIVO MONOCAMADA APLICADO COM EQUIPAMENTO DE PROJEÇÃO EM PANOS CEGOS DA FACHADA DE UM EDIFÍCIO DE ESTRUTURA CONVENCIONAL, COM ACABAMENTO RASPADO. AF_06/2014 | m² | COEFICIENTE DE REPRESENTATIVIDADE | 119,49 | CAIXA REFERENCIAL
REVESTIMENTO E TRATAMENTO DE SUPERFICIES | REVE | EMBOCO | 0107 |  |  | 87837 | REVESTIMENTO DECORATIVO MONOCAMADA APLICADO COM EQUIPAMENTO DE PROJEÇÃO EM PANOS CEGOS DA FACHADA DE UM EDIFÍCIO DE ALVENARIA ESTRUTURAL, COM ACABAMENTO RASPADO. AF_06/2014 | m² | COEFICIENTE DE REPRESENTATIVIDADE | 80,60 | CAIXA REFERENCIAL
REVESTIMENTO E TRATAMENTO DE SUPERFICIES | REVE | EMBOCO | 0107 |  |  | 87838 | REVESTIMENTO DECORATIVO MONOCAMADA APLICADO MANUALMENTE EM PANOS DA FACHADA COM PRESENÇA DE VÃOS, DE UM EDIFÍCIO DE ESTRUTURA CONVENCIONAL E ACABAMENTO RASPADO. AF_06/2014 | m² | COEFICIENTE DE REPRESENTATIVIDADE | 131,35 | CAIXA REFERENCIAL
REVESTIMENTO E TRATAMENTO DE SUPERFICIES | REVE | EMBOCO | 0107 |  |  | 87839 | REVESTIMENTO DECORATIVO MONOCAMADA APLICADO MANUALMENTE EM PANOS DA FACHADA COM PRESENÇA DE VÃOS, DE UM EDIFÍCIO DE ALVENARIA ESTRUTURAL E ACABAMENTO RASPADO. AF_06/2014 | m² | COEFICIENTE DE REPRESENTATIVIDADE | 89,97 | CAIXA REFERENCIAL
REVESTIMENTO E TRATAMENTO DE SUPERFICIES | REVE | EMBOCO | 0107 |  |  | 87840 | REVESTIMENTO DECORATIVO MONOCAMADA APLICADO COM EQUIPAMENTO DE PROJEÇÃO EM PANOS DA FACHADA COM PRESENÇA DE VÃOS, DE UM EDIFÍCIO DE ESTRUTURA CONVENCIONAL E ACABAMENTO RASPADO. AF_06/2014 | m² | COEFICIENTE DE REPRESENTATIVIDADE | 124,51 | CAIXA REFERENCIAL
REVESTIMENTO E TRATAMENTO DE SUPERFICIES | REVE | EMBOCO | 0107 |  |  | 87841 | REVESTIMENTO DECORATIVO MONOCAMADA APLICADO COM EQUIPAMENTO DE PROJEÇÃO EM PANOS DA FACHADA COM PRESENÇA DE VÃOS, DE UM EDIFÍCIO DE ALVENARIA ESTRUTURAL E ACABAMENTO RASPADO. AF_06/2014 | m² | COEFICIENTE DE REPRESENTATIVIDADE | 83,67 | CAIXA REFERENCIAL
REVESTIMENTO E TRATAMENTO DE SUPERFICIES | REVE | EMBOCO | 0107 |  |  | 87842 | REVESTIMENTO DECORATIVO MONOCAMADA APLICADO MANUALMENTE EM SUPERFÍCIES EXTERNAS DA SACADA DE UM EDIFÍCIO DE ESTRUTURA CONVENCIONAL E ACABAMENTO RASPADO. AF_06/2014 | m² | COEFICIENTE DE REPRESENTATIVIDADE | 130,26 | CAIXA REFERENCIAL
REVESTIMENTO E TRATAMENTO DE SUPERFICIES | REVE | EMBOCO | 0107 |  |  | 87843 | REVESTIMENTO DECORATIVO MONOCAMADA APLICADO MANUALMENTE EM SUPERFÍCIES EXTERNAS DA SACADA DE UM EDIFÍCIO DE ALVENARIA ESTRUTURAL E ACABAMENTO RASPADO. AF_06/2014 | m² | COEFICIENTE DE REPRESENTATIVIDADE | 97,07 | CAIXA REFERENCIAL
REVESTIMENTO E TRATAMENTO DE SUPERFICIES | REVE | EMBOCO | 0107 |  |  | 87844 | REVESTIMENTO DECORATIVO MONOCAMADA APLICADO COM EQUIPAMENTO DE PROJEÇÃO EM SUPERFÍCIES EXTERNAS DA SACADA DE UM EDIFÍCIO DE ESTRUTURA CONVENCIONAL E ACABAMENTO RASPADO. AF_06/2014 | m² | COEFICIENTE DE REPRESENTATIVIDADE | 119,89 | CAIXA REFERENCIAL
REVESTIMENTO E TRATAMENTO DE SUPERFICIES | REVE | EMBOCO | 0107 |  |  | 87845 | REVESTIMENTO DECORATIVO MONOCAMADA APLICADO COM EQUIPAMENTO DE PROJEÇÃO EM SUPERFÍCIES EXTERNAS DA SACADA DE UM EDIFÍCIO DE ALVENARIA ESTRUTURAL E ACABAMENTO RASPADO. AF_06/2014 | m² | COEFICIENTE DE REPRESENTATIVIDADE | 87,25 | CAIXA REFERENCIAL
REVESTIMENTO E TRATAMENTO DE SUPERFICIES | REVE | EMBOCO | 0107 |  |  | 87846 | REVESTIMENTO DECORATIVO MONOCAMADA APLICADO MANUALMENTE EM PANOS CEGOS DA FACHADA DE UM EDIFÍCIO DE ESTRUTURA CONVENCIONAL, COM ACABAMENTO TRAVERTINO. AF_06/2014 | m² | COEFICIENTE DE REPRESENTATIVIDADE | 135,66 | CAIXA REFERENCIAL
REVESTIMENTO E TRATAMENTO DE SUPERFICIES | REVE | EMBOCO | 0107 |  |  | 87847 | REVESTIMENTO DECORATIVO MONOCAMADA APLICADO MANUALMENTE EM PANOS CEGOS DA FACHADA DE UM EDIFÍCIO DE ALVENARIA ESTRUTURAL, COM ACABAMENTO TRAVERTINO. AF_06/2014 | m² | COEFICIENTE DE REPRESENTATIVIDADE | 96,24 | CAIXA REFERENCIAL
REVESTIMENTO E TRATAMENTO DE SUPERFICIES | REVE | EMBOCO | 0107 |  |  | 87848 | REVESTIMENTO DECORATIVO MONOCAMADA APLICADO COM EQUIPAMENTO DE PROJEÇÃO EM PANOS CEGOS DA FACHADA DE UM EDIFÍCIO DE ESTRUTURA CONVENCIONAL, COM ACABAMENTO TRAVERTINO. AF_06/2014 | m² | COEFICIENTE DE REPRESENTATIVIDADE | 129,20 | CAIXA REFERENCIAL
REVESTIMENTO E TRATAMENTO DE SUPERFICIES | REVE | EMBOCO | 0107 |  |  | 87849 | REVESTIMENTO DECORATIVO MONOCAMADA APLICADO COM EQUIPAMENTO DE PROJEÇÃO EM PANOS CEGOS DA FACHADA DE UM EDIFÍCIO DE ALVENARIA ESTRUTURAL, COM ACABAMENTO TRAVERTINO. AF_06/2014 | m² | COEFICIENTE DE REPRESENTATIVIDADE | 90,31 | CAIXA REFERENCIAL
REVESTIMENTO E TRATAMENTO DE SUPERFICIES | REVE | EMBOCO | 0107 |  |  | 87850 | REVESTIMENTO DECORATIVO MONOCAMADA APLICADO MANUALMENTE EM PANOS DA FACHADA COM PRESENÇA DE VÃOS, DE UM EDIFÍCIO DE ESTRUTURA CONVENCIONAL E ACABAMENTO TRAVERTINO. AF_06/2014 | m² | COEFICIENTE DE REPRESENTATIVIDADE | 142,05 | CAIXA REFERENCIAL
REVESTIMENTO E TRATAMENTO DE SUPERFICIES | REVE | EMBOCO | 0107 |  |  | 87851 | REVESTIMENTO DECORATIVO MONOCAMADA APLICADO MANUALMENTE EM PANOS DA FACHADA COM PRESENÇA DE VÃOS, DE UM EDIFÍCIO DE ALVENARIA ESTRUTURAL E ACABAMENTO TRAVERTINO. AF_06/2014 | m² | COEFICIENTE DE REPRESENTATIVIDADE | 100,68 | CAIXA REFERENCIAL
REVESTIMENTO E TRATAMENTO DE SUPERFICIES | REVE | EMBOCO | 0107 |  |  | 87852 | REVESTIMENTO DECORATIVO MONOCAMADA APLICADO COM EQUIPAMENTO DE PROJEÇÃO EM PANOS DA FACHADA COM PRESENÇA DE VÃOS, DE UM EDIFÍCIO DE ESTRUTURA CONVENCIONAL E ACABAMENTO TRAVERTINO. AF_06/2014 | m² | COEFICIENTE DE REPRESENTATIVIDADE | 134,20 | CAIXA REFERENCIAL
REVESTIMENTO E TRATAMENTO DE SUPERFICIES | REVE | EMBOCO | 0107 |  |  | 87853 | REVESTIMENTO DECORATIVO MONOCAMADA APLICADO COM EQUIPAMENTO DE PROJEÇÃO EM PANOS DA FACHADA COM PRESENÇA DE VÃOS, DE UM EDIFÍCIO DE ALVENARIA ESTRUTURAL E ACABAMENTO TRAVERTINO. AF_06/2014 | m² | COEFICIENTE DE REPRESENTATIVIDADE | 93,36 | CAIXA REFERENCIAL
REVESTIMENTO E TRATAMENTO DE SUPERFICIES | REVE | EMBOCO | 0107 |  |  | 87854 | REVESTIMENTO DECORATIVO MONOCAMADA APLICADO MANUALMENTE EM SUPERFÍCIES EXTERNAS DA SACADA DE UM EDIFÍCIO DE ESTRUTURA CONVENCIONAL E ACABAMENTO TRAVERTINO. AF_06/2014 | m² | COEFICIENTE DE REPRESENTATIVIDADE | 140,95 | CAIXA REFERENCIAL
REVESTIMENTO E TRATAMENTO DE SUPERFICIES | REVE | EMBOCO | 0107 |  |  | 87855 | REVESTIMENTO DECORATIVO MONOCAMADA APLICADO MANUALMENTE EM SUPERFÍCIES EXTERNAS DA SACADA DE UM EDIFÍCIO DE ALVENARIA ESTRUTURAL E ACABAMENTO TRAVERTINO. AF_06/2014 | m² | COEFICIENTE DE REPRESENTATIVIDADE | 107,78 | CAIXA REFERENCIAL
REVESTIMENTO E TRATAMENTO DE SUPERFICIES | REVE | EMBOCO | 0107 |  |  | 87856 | REVESTIMENTO DECORATIVO MONOCAMADA APLICADO COM EQUIPAMENTO DE PROJEÇÃO EM SUPERFÍCIES EXTERNAS DA SACADA DE UM EDIFÍCIO DE ESTRUTURA CONVENCIONAL E ACABAMENTO TRAVERTINO. AF_06/2014 | m² | COEFICIENTE DE REPRESENTATIVIDADE | 129,60 | CAIXA REFERENCIAL
REVESTIMENTO E TRATAMENTO DE SUPERFICIES | REVE | EMBOCO | 0107 |  |  | 87857 | REVESTIMENTO DECORATIVO MONOCAMADA APLICADO COM EQUIPAMENTO DE PROJEÇÃO EM SUPERFÍCIES EXTERNAS DA SACADA DE UM EDIFÍCIO DE ALVENARIA ESTRUTURAL E ACABAMENTO TRAVERTINO. AF_06/2014 | m² | COEFICIENTE DE REPRESENTATIVIDADE | 96,94 | CAIXA REFERENCIAL
REVESTIMENTO E TRATAMENTO DE SUPERFICIES | REVE | EMBOCO | 0107 |  |  | 87858 | REVESTIMENTO DECORATIVO MONOCAMADA APLICADO MANUALMENTE NAS PAREDES INTERNAS DA SACADA COM ACABAMENTO RASPADO. AF_06/2014 | m² | COEFICIENTE DE REPRESENTATIVIDADE | 93,13 | CAIXA REFERENCIAL
REVESTIMENTO E TRATAMENTO DE SUPERFICIES | REVE | EMBOCO | 0107 |  |  | 87859 | REVESTIMENTO DECORATIVO MONOCAMADA APLICADO MANUALMENTE NAS PAREDES INTERNAS DA SACADA COM ACABAMENTO TRAVERTINO. AF_06/2014 | m² | COEFICIENTE DE REPRESENTATIVIDADE | 108,43 | CAIXA REFERENCIAL
REVESTIMENTO E TRATAMENTO DE SUPERFICIES | REVE | EMBOCO | 0107 |  |  | 89048 | (COMPOSIÇÃO REPRESENTATIVA) DO SERVIÇO DE EMBOÇO/MASSA ÚNICA, TRAÇO 1:2:8, PREPARO MECÂNICO, COM BETONEIRA DE 400L, EM PAREDES DE AMBIENTES INTERNOS, COM EXECUÇÃO DE TALISCAS, PARA EDIFICAÇÃO HABITACIONAL MULTIFAMILIAR (PRÉDIO). AF_11/2014 | m² | COEFICIENTE DE REPRESENTATIVIDADE | 25,85 | CAIXA REFERENCIAL
REVESTIMENTO E TRATAMENTO DE SUPERFICIES | REVE | EMBOCO | 0107 |  |  | 89049 | (COMPOSIÇÃO REPRESENTATIVA) DO SERVIÇO DE APLICAÇÃO MANUAL DE GESSO DESEMPENADO (SEM TALISCAS) EM TETO, ESPESSURA 0,5 CM, PARA EDIFICAÇÃO HABITACIONAL MULTIFAMILIAR (PRÉDIO). AF_11/2014 | m² | COEFICIENTE DE REPRESENTATIVIDADE | 14,96 | CAIXA REFERENCIAL
REVESTIMENTO E TRATAMENTO DE SUPERFICIES | REVE | EMBOCO | 0107 |  |  | 89173 | (COMPOSIÇÃO REPRESENTATIVA) DO SERVIÇO DE EMBOÇO/MASSA ÚNICA, APLICADO MANUALMENTE, TRAÇO 1:2:8, EM BETONEIRA DE 400L, PAREDES INTERNAS, COM EXECUÇÃO DE TALISCAS, EDIFICAÇÃO HABITACIONAL UNIFAMILIAR (CASAS) E EDIFICAÇÃO PÚBLICA PADRÃO. AF_12/2014 | m² | COEFICIENTE DE REPRESENTATIVIDADE | 25,40 | CAIXA REFERENCIAL
REVESTIMENTO E TRATAMENTO DE SUPERFICIES | REVE | EMBOCO | 0107 |  |  | 90406 | MASSA ÚNICA, PARA RECEBIMENTO DE PINTURA, EM ARGAMASSA TRAÇO 1:2:8, PREPARO MECÂNICO COM BETONEIRA 400L, APLICADA MANUALMENTE EM TETO, ESPESSURA DE 20MM, COM EXECUÇÃO DE TALISCAS. AF_03/2015 | m² | COEFICIENTE DE REPRESENTATIVIDADE | 33,51 | CAIXA REFERENCIAL
REVESTIMENTO E TRATAMENTO DE SUPERFICIES | REVE | EMBOCO | 0107 |  |  | 90407 | MASSA ÚNICA, PARA RECEBIMENTO DE PINTURA, EM ARGAMASSA TRAÇO 1:2:8, PREPARO MANUAL, APLICADA MANUALMENTE EM TETO, ESPESSURA DE 20MM, COM EXECUÇÃO DE TALISCAS. AF_03/2015 | m² | COEFICIENTE DE REPRESENTATIVIDADE | 36,32 | CAIXA REFERENCIAL
REVESTIMENTO E TRATAMENTO DE SUPERFICIES | REVE | EMBOCO | 0107 |  |  | 90408 | MASSA ÚNICA, PARA RECEBIMENTO DE PINTURA, EM ARGAMASSA TRAÇO 1:2:8, PREPARO MECÂNICO COM BETONEIRA 400L, APLICADA MANUALMENTE EM TETO, ESPESSURA DE 10MM, COM EXECUÇÃO DE TALISCAS. AF_03/2015 | m² | COEFICIENTE DE REPRESENTATIVIDADE | 24,47 | CAIXA REFERENCIAL
REVESTIMENTO E TRATAMENTO DE SUPERFICIES | REVE | EMBOCO | 0107 |  |  | 90409 | MASSA ÚNICA, PARA RECEBIMENTO DE PINTURA, EM ARGAMASSA TRAÇO 1:2:8, PREPARO MANUAL, APLICADA MANUALMENTE EM TETO, ESPESSURA DE 10MM, COM EXECUÇÃO DE TALISCAS. AF_03/2015 | m² | COEFICIENTE DE REPRESENTATIVIDADE | 26,06 | CAIXA REFERENCIAL
REVESTIMENTO E TRATAMENTO DE SUPERFICIES | REVE | PASTILHAS,CERAMICAS, PLACAS PRE-MOLDADAS E OUTROS | 0110 |  |  | 87242 | REVESTIMENTO CERÂMICO PARA PAREDES EXTERNAS EM PASTILHAS DE PORCELANA 5 X 5 CM (PLACAS DE 30 X 30 CM), ALINHADAS A PRUMO, APLICADO EM PANOS COM VÃOS. AF_06/2014 | m² | COEFICIENTE DE REPRESENTATIVIDADE | 227,87 | CAIXA REFERENCIAL
REVESTIMENTO E TRATAMENTO DE SUPERFICIES | REVE | PASTILHAS,CERAMICAS, PLACAS PRE-MOLDADAS E OUTROS | 0110 |  |  | 87243 | REVESTIMENTO CERÂMICO PARA PAREDES EXTERNAS EM PASTILHAS DE PORCELANA 5 X 5 CM (PLACAS DE 30 X 30 CM), ALINHADAS A PRUMO, APLICADO EM PANOS SEM VÃOS. AF_06/2014 | m² | COEFICIENTE DE REPRESENTATIVIDADE | 209,60 | CAIXA REFERENCIAL
REVESTIMENTO E TRATAMENTO DE SUPERFICIES | REVE | PASTILHAS,CERAMICAS, PLACAS PRE-MOLDADAS E OUTROS | 0110 |  |  | 87244 | REVESTIMENTO CERÂMICO PARA PAREDES EXTERNAS EM PASTILHAS DE PORCELANA 5 X 5 CM (PLACAS DE 30 X 30 CM), ALINHADAS A PRUMO, APLICADO EM SUPERFÍCIES EXTERNAS DA SACADA. AF_06/2014 | m² | COEFICIENTE DE REPRESENTATIVIDADE | 219,61 | CAIXA REFERENCIAL
REVESTIMENTO E TRATAMENTO DE SUPERFICIES | REVE | PASTILHAS,CERAMICAS, PLACAS PRE-MOLDADAS E OUTROS | 0110 |  |  | 87245 | REVESTIMENTO CERÂMICO PARA PAREDES EXTERNAS EM PASTILHAS DE PORCELANA 5 X 5 CM (PLACAS DE 30 X 30 CM), ALINHADAS A PRUMO, APLICADO EM SUPERFÍCIES INTERNAS DA SACADA. AF_06/2014 | m² | COEFICIENTE DE REPRESENTATIVIDADE | 265,52 | CAIXA REFERENCIAL
REVESTIMENTO E TRATAMENTO DE SUPERFICIES | REVE | PASTILHAS,CERAMICAS, PLACAS PRE-MOLDADAS E OUTROS | 0110 |  |  | 87264 | REVESTIMENTO CERÂMICO PARA PAREDES INTERNAS COM PLACAS TIPO ESMALTADA EXTRA DE DIMENSÕES 20X20 CM APLICADAS EM AMBIENTES DE ÁREA MENOR QUE 5 M² NA ALTURA INTEIRA DAS PAREDES. AF_06/2014 | m² | COEFICIENTE DE REPRESENTATIVIDADE | 50,70 | CAIXA REFERENCIAL
REVESTIMENTO E TRATAMENTO DE SUPERFICIES | REVE | PASTILHAS,CERAMICAS, PLACAS PRE-MOLDADAS E OUTROS | 0110 |  |  | 87265 | REVESTIMENTO CERÂMICO PARA PAREDES INTERNAS COM PLACAS TIPO ESMALTADA EXTRA DE DIMENSÕES 20X20 CM APLICADAS EM AMBIENTES DE ÁREA MAIOR QUE 5 M² NA ALTURA INTEIRA DAS PAREDES. AF_06/2014 | m² | COEFICIENTE DE REPRESENTATIVIDADE | 44,28 | CAIXA REFERENCIAL
REVESTIMENTO E TRATAMENTO DE SUPERFICIES | REVE | PASTILHAS,CERAMICAS, PLACAS PRE-MOLDADAS E OUTROS | 0110 |  |  | 87266 | REVESTIMENTO CERÂMICO PARA PAREDES INTERNAS COM PLACAS TIPO ESMALTADA EXTRA DE DIMENSÕES 20X20 CM APLICADAS EM AMBIENTES DE ÁREA MENOR QUE 5 M² A MEIA ALTURA DAS PAREDES. AF_06/2014 | m² | COEFICIENTE DE REPRESENTATIVIDADE | 52,97 | CAIXA REFERENCIAL
REVESTIMENTO E TRATAMENTO DE SUPERFICIES | REVE | PASTILHAS,CERAMICAS, PLACAS PRE-MOLDADAS E OUTROS | 0110 |  |  | 87267 | REVESTIMENTO CERÂMICO PARA PAREDES INTERNAS COM PLACAS TIPO ESMALTADA EXTRA DE DIMENSÕES 20X20 CM APLICADAS EM AMBIENTES DE ÁREA MAIOR QUE 5 M² A MEIA ALTURA DAS PAREDES. AF_06/2014 | m² | COEFICIENTE DE REPRESENTATIVIDADE | 50,14 | CAIXA REFERENCIAL
REVESTIMENTO E TRATAMENTO DE SUPERFICIES | REVE | PASTILHAS,CERAMICAS, PLACAS PRE-MOLDADAS E OUTROS | 0110 |  |  | 87268 | REVESTIMENTO CERÂMICO PARA PAREDES INTERNAS COM PLACAS TIPO ESMALTADA EXTRA DE DIMENSÕES 25X35 CM APLICADAS EM AMBIENTES DE ÁREA MENOR QUE 5 M² NA ALTURA INTEIRA DAS PAREDES. AF_06/2014 | m² | COEFICIENTE DE REPRESENTATIVIDADE | 54,67 | CAIXA REFERENCIAL
REVESTIMENTO E TRATAMENTO DE SUPERFICIES | REVE | PASTILHAS,CERAMICAS, PLACAS PRE-MOLDADAS E OUTROS | 0110 |  |  | 87269 | REVESTIMENTO CERÂMICO PARA PAREDES INTERNAS COM PLACAS TIPO ESMALTADA EXTRA DE DIMENSÕES 25X35 CM APLICADAS EM AMBIENTES DE ÁREA MAIOR QUE 5 M² NA ALTURA INTEIRA DAS PAREDES. AF_06/2014 | m² | COEFICIENTE DE REPRESENTATIVIDADE | 47,68 | CAIXA REFERENCIAL
REVESTIMENTO E TRATAMENTO DE SUPERFICIES | REVE | PASTILHAS,CERAMICAS, PLACAS PRE-MOLDADAS E OUTROS | 0110 |  |  | 87270 | REVESTIMENTO CERÂMICO PARA PAREDES INTERNAS COM PLACAS TIPO ESMALTADA EXTRA DE DIMENSÕES 25X35 CM APLICADAS EM AMBIENTES DE ÁREA MENOR QUE 5 M² A MEIA ALTURA DAS PAREDES. AF_06/2014 | m² | COEFICIENTE DE REPRESENTATIVIDADE | 56,58 | CAIXA REFERENCIAL
REVESTIMENTO E TRATAMENTO DE SUPERFICIES | REVE | PASTILHAS,CERAMICAS, PLACAS PRE-MOLDADAS E OUTROS | 0110 |  |  | 87271 | REVESTIMENTO CERÂMICO PARA PAREDES INTERNAS COM PLACAS TIPO ESMALTADA EXTRA DE DIMENSÕES 25X35 CM APLICADAS EM AMBIENTES DE ÁREA MAIOR QUE 5 M² A MEIA ALTURA DAS PAREDES. AF_06/2014 | m² | COEFICIENTE DE REPRESENTATIVIDADE | 53,27 | CAIXA REFERENCIAL
REVESTIMENTO E TRATAMENTO DE SUPERFICIES | REVE | PASTILHAS,CERAMICAS, PLACAS PRE-MOLDADAS E OUTROS | 0110 |  |  | 87272 | REVESTIMENTO CERÂMICO PARA PAREDES INTERNAS COM PLACAS TIPO ESMALTADA EXTRA DE DIMENSÕES 33X45 CM APLICADAS EM AMBIENTES DE ÁREA MENOR QUE 5 M² NA ALTURA INTEIRA DAS PAREDES. AF_06/2014 | m² | COEFICIENTE DE REPRESENTATIVIDADE | 58,24 | CAIXA REFERENCIAL
REVESTIMENTO E TRATAMENTO DE SUPERFICIES | REVE | PASTILHAS,CERAMICAS, PLACAS PRE-MOLDADAS E OUTROS | 0110 |  |  | 87273 | REVESTIMENTO CERÂMICO PARA PAREDES INTERNAS COM PLACAS TIPO ESMALTADA EXTRA DE DIMENSÕES 33X45 CM APLICADAS EM AMBIENTES DE ÁREA MAIOR QUE 5 M² NA ALTURA INTEIRA DAS PAREDES. AF_06/2014 | m² | COEFICIENTE DE REPRESENTATIVIDADE | 49,69 | CAIXA REFERENCIAL
REVESTIMENTO E TRATAMENTO DE SUPERFICIES | REVE | PASTILHAS,CERAMICAS, PLACAS PRE-MOLDADAS E OUTROS | 0110 |  |  | 87274 | REVESTIMENTO CERÂMICO PARA PAREDES INTERNAS COM PLACAS TIPO ESMALTADA EXTRA DE DIMENSÕES 33X45 CM APLICADAS EM AMBIENTES DE ÁREA MENOR QUE 5 M² A MEIA ALTURA DAS PAREDES. AF_06/2014 | m² | COEFICIENTE DE REPRESENTATIVIDADE | 59,59 | CAIXA REFERENCIAL
REVESTIMENTO E TRATAMENTO DE SUPERFICIES | REVE | PASTILHAS,CERAMICAS, PLACAS PRE-MOLDADAS E OUTROS | 0110 |  |  | 87275 | REVESTIMENTO CERÂMICO PARA PAREDES INTERNAS COM PLACAS TIPO ESMALTADA EXTRA DE DIMENSÕES 33X45 CM APLICADAS EM AMBIENTES DE ÁREA MAIOR QUE 5 M² A MEIA ALTURA DAS PAREDES. AF_06/2014 | m² | COEFICIENTE DE REPRESENTATIVIDADE | 56,68 | CAIXA REFERENCIAL
REVESTIMENTO E TRATAMENTO DE SUPERFICIES | REVE | PASTILHAS,CERAMICAS, PLACAS PRE-MOLDADAS E OUTROS | 0110 |  |  | 88786 | REVESTIMENTO CERÂMICO PARA PAREDES EXTERNAS EM PASTILHAS DE PORCELANA 2,5 X 2,5 CM (PLACAS DE 30 X 30 CM), ALINHADAS A PRUMO, APLICADO EM PANOS COM VÃOS. AF_10/2014 | m² | COEFICIENTE DE REPRESENTATIVIDADE | 252,76 | CAIXA REFERENCIAL
REVESTIMENTO E TRATAMENTO DE SUPERFICIES | REVE | PASTILHAS,CERAMICAS, PLACAS PRE-MOLDADAS E OUTROS | 0110 |  |  | 88787 | REVESTIMENTO CERÂMICO PARA PAREDES EXTERNAS EM PASTILHAS DE PORCELANA 2,5 X 2,5 CM (PLACAS DE 30 X 30 CM), ALINHADAS A PRUMO, APLICADO EM PANOS SEM VÃOS. AF_10/2014 | m² | COEFICIENTE DE REPRESENTATIVIDADE | 233,22 | CAIXA REFERENCIAL
REVESTIMENTO E TRATAMENTO DE SUPERFICIES | REVE | PASTILHAS,CERAMICAS, PLACAS PRE-MOLDADAS E OUTROS | 0110 |  |  | 88788 | REVESTIMENTO CERÂMICO PARA PAREDES EXTERNAS EM PASTILHAS DE PORCELANA 2,5 X 2,5 CM (PLACAS DE 30 X 30 CM), ALINHADAS A PRUMO, APLICADO EM SUPERFÍCIES EXTERNAS DA SACADA. AF_10/2014 | m² | COEFICIENTE DE REPRESENTATIVIDADE | 243,23 | CAIXA REFERENCIAL
REVESTIMENTO E TRATAMENTO DE SUPERFICIES | REVE | PASTILHAS,CERAMICAS, PLACAS PRE-MOLDADAS E OUTROS | 0110 |  |  | 88789 | REVESTIMENTO CERÂMICO PARA PAREDES EXTERNAS EM PASTILHAS DE PORCELANA 2,5 X 2,5 CM (PLACAS DE 30 X 30 CM), ALINHADAS A PRUMO, APLICADO EM SUPERFÍCIES INTERNAS DA SACADA. AF_10/2014 | m² | COEFICIENTE DE REPRESENTATIVIDADE | 293,52 | CAIXA REFERENCIAL
REVESTIMENTO E TRATAMENTO DE SUPERFICIES | REVE | PASTILHAS,CERAMICAS, PLACAS PRE-MOLDADAS E OUTROS | 0110 |  |  | 89045 | (COMPOSIÇÃO REPRESENTATIVA) DO SERVIÇO DE REVESTIMENTO CERÂMICO PARA AMBIENTES DE ÁREAS MOLHADAS, MEIA PAREDE OU PAREDE INTEIRA, COM PLACAS TIPO GRÊS OU SEMI-GRÊS, DIMENSÕES 20X20 CM, PARA EDIFICAÇÃO HABITACIONAL MULTIFAMILIAR (PRÉDIO). AF_11/2014 | m² | COEFICIENTE DE REPRESENTATIVIDADE | 50,53 | CAIXA REFERENCIAL
REVESTIMENTO E TRATAMENTO DE SUPERFICIES | REVE | PASTILHAS,CERAMICAS, PLACAS PRE-MOLDADAS E OUTROS | 0110 |  |  | 89170 | (COMPOSIÇÃO REPRESENTATIVA) DO SERVIÇO DE REVESTIMENTO CERÂMICO PARA PAREDES INTERNAS, MEIA PAREDE, OU PAREDE INTEIRA, PLACAS GRÊS OU SEMI-GRÊS DE 20X20 CM, PARA EDIFICAÇÕES HABITACIONAIS UNIFAMILIAR (CASAS) E EDIFICAÇÕES PÚBLICAS PADRÃO. AF_11/2014 | m² | COEFICIENTE DE REPRESENTATIVIDADE | 48,92 | CAIXA REFERENCIAL
REVESTIMENTO E TRATAMENTO DE SUPERFICIES | REVE | PASTILHAS,CERAMICAS, PLACAS PRE-MOLDADAS E OUTROS | 0110 |  |  | 93392 | REVESTIMENTO CERÂMICO PARA PAREDES INTERNAS COM PLACAS TIPO ESMALTADA PADRÃO POPULAR DE DIMENSÕES 20X20 CM, ARGAMASSA TIPO AC I, APLICADAS EM AMBIENTES DE ÁREA MENOR QUE 5 M2 NA ALTURA INTEIRA DAS PAREDES. AF_06/2014 | m² | COEFICIENTE DE REPRESENTATIVIDADE | 39,88 | CAIXA REFERENCIAL
REVESTIMENTO E TRATAMENTO DE SUPERFICIES | REVE | PASTILHAS,CERAMICAS, PLACAS PRE-MOLDADAS E OUTROS | 0110 |  |  | 93393 | REVESTIMENTO CERÂMICO PARA PAREDES INTERNAS COM PLACAS TIPO ESMALTADA PADRÃO POPULAR DE DIMENSÕES 20X20 CM, ARGAMASSA TIPO AC I, APLICADAS EM AMBIENTES DE ÁREA MAIOR QUE 5 M2 NA ALTURA INTEIRA DAS PAREDES. AF_06/2014 | m² | COEFICIENTE DE REPRESENTATIVIDADE | 33,56 | CAIXA REFERENCIAL
REVESTIMENTO E TRATAMENTO DE SUPERFICIES | REVE | PASTILHAS,CERAMICAS, PLACAS PRE-MOLDADAS E OUTROS | 0110 |  |  | 93394 | REVESTIMENTO CERÂMICO PARA PAREDES INTERNAS COM PLACAS TIPO ESMALTADA PADRÃO POPULAR DE DIMENSÕES 20X20 CM, ARGAMASSA TIPO AC I, APLICADAS EM AMBIENTES DE ÁREA MENOR QUE 5 M2 A MEIA ALTURA DAS PAREDES. AF_06/2014 | m² | COEFICIENTE DE REPRESENTATIVIDADE | 42,15 | CAIXA REFERENCIAL
REVESTIMENTO E TRATAMENTO DE SUPERFICIES | REVE | PASTILHAS,CERAMICAS, PLACAS PRE-MOLDADAS E OUTROS | 0110 |  |  | 93395 | REVESTIMENTO CERÂMICO PARA PAREDES INTERNAS COM PLACAS TIPO ESMALTADA PADRÃO POPULAR DE DIMENSÕES 20X20 CM, ARGAMASSA TIPO AC I, APLICADAS EM AMBIENTES DE ÁREA MAIOR QUE 5 M2 A MEIA ALTURA DAS PAREDES. AF_06/2014 | m² | COEFICIENTE DE REPRESENTATIVIDADE | 39,32 | CAIXA REFERENCIAL
REVESTIMENTO E TRATAMENTO DE SUPERFICIES | REVE | PASTILHAS,CERAMICAS, PLACAS PRE-MOLDADAS E OUTROS | 0110 |  |  | 99194 | REVESTIMENTO CERÂMICO PARA PAREDES INTERNAS COM PLACAS TIPO ESMALTADA PADRÃO POPULAR DE DIMENSÕES 20X20 CM, ARGAMASSA TIPO AC III, APLICADAS EM AMBIENTES DE ÁREA MENOR QUE 5 M2 NA ALTURA INTEIRA DAS PAREDES. AF_06/2014 | m² | COEFICIENTE DE REPRESENTATIVIDADE | 44,79 | CAIXA REFERENCIAL
REVESTIMENTO E TRATAMENTO DE SUPERFICIES | REVE | PASTILHAS,CERAMICAS, PLACAS PRE-MOLDADAS E OUTROS | 0110 |  |  | 99195 | REVESTIMENTO CERÂMICO PARA PAREDES INTERNAS COM PLACAS TIPO ESMALTADA PADRÃO POPULAR DE DIMENSÕES 20X20 CM, ARGAMASSA TIPO AC III, APLICADAS EM AMBIENTES DE ÁREA MAIOR QUE 5 M2 NA ALTURA INTEIRA DAS PAREDES. AF_06/2014 | m² | COEFICIENTE DE REPRESENTATIVIDADE | 38,47 | CAIXA REFERENCIAL
REVESTIMENTO E TRATAMENTO DE SUPERFICIES | REVE | PASTILHAS,CERAMICAS, PLACAS PRE-MOLDADAS E OUTROS | 0110 |  |  | 99196 | REVESTIMENTO CERÂMICO PARA PAREDES INTERNAS COM PLACAS TIPO ESMALTADA PADRÃO POPULAR DE DIMENSÕES 20X20 CM, ARGAMASSA TIPO AC III, APLICADAS EM AMBIENTES DE ÁREA MENOR QUE 5 M2 A MEIA ALTURA DAS PAREDES. AF_06/2014 | m² | COEFICIENTE DE REPRESENTATIVIDADE | 47,06 | CAIXA REFERENCIAL
REVESTIMENTO E TRATAMENTO DE SUPERFICIES | REVE | PASTILHAS,CERAMICAS, PLACAS PRE-MOLDADAS E OUTROS | 0110 |  |  | 99198 | REVESTIMENTO CERÂMICO PARA PAREDES INTERNAS COM PLACAS TIPO ESMALTADA PADRÃO POPULAR DE DIMENSÕES 20X20 CM, ARGAMASSA TIPO AC III, APLICADAS EM AMBIENTES DE ÁREA MAIOR QUE 5 M2 A MEIA ALTURA DAS PAREDES. AF_06/2014 | m² | COEFICIENTE DE REPRESENTATIVIDADE | 44,23 | CAIXA REFERENCIAL
REVESTIMENTO E TRATAMENTO DE SUPERFICIES | REVE | PEITORIL DE MARMORE/GRANITO | 0125 |  |  | 84088 | PEITORIL EM MARMORE BRANCO, LARGURA DE 15CM, ASSENTADO COM ARGAMASSA TRACO 1:4 (CIMENTO E AREIA MEDIA), PREPARO MANUAL DA ARGAMASSA | m | COEFICIENTE DE REPRESENTATIVIDADE | 91,42 | CAIXA REFERENCIAL
REVESTIMENTO E TRATAMENTO DE SUPERFICIES | REVE | PEITORIL DE MARMORE/GRANITO | 0125 |  |  | 84089 | PEITORIL EM MARMORE BRANCO, LARGURA DE 25CM, ASSENTADO COM ARGAMASSA TRACO 1:3 (CIMENTO E AREIA MEDIA), PREPARO MANUAL DA ARGAMASSA | m | COEFICIENTE DE REPRESENTATIVIDADE | 128,88 | CAIXA REFERENCIAL
REVESTIMENTO E TRATAMENTO DE SUPERFICIES | REVE | PEITORIL DE CONCRETO | 0129 |  |  | 40675 | ASSENTAMENTO DE PEITORIL COM ARGAMASSA DE CIMENTO COLANTE | m | COLETADO | 4,14 | CAIXA REFERENCIAL
REVESTIMENTO E TRATAMENTO DE SUPERFICIES | REVE | FORRO DE MADEIRA | 0133 |  |  | 96112 | FORRO EM MADEIRA PINUS, PARA AMBIENTES RESIDENCIAIS, INCLUSIVE ESTRUTURA DE FIXAÇÃO. AF_05/2017 | m² | ATRIBUÍDO SÃO PAULO | 102,23 | CAIXA REFERENCIAL
REVESTIMENTO E TRATAMENTO DE SUPERFICIES | REVE | FORRO DE MADEIRA | 0133 |  |  | 96117 | FORRO EM MADEIRA PINUS, PARA AMBIENTES COMERCIAIS, INCLUSIVE ESTRUTURA DE FIXAÇÃO. AF_05/2017 | m² | ATRIBUÍDO SÃO PAULO | 125,33 | CAIXA REFERENCIAL
REVESTIMENTO E TRATAMENTO DE SUPERFICIES | REVE | FORRO DE MADEIRA | 0133 |  |  | 96122 | ACABAMENTOS PARA FORRO (RODA-FORRO EM MADEIRA PINUS). AF_05/2017 | m | ATRIBUÍDO SÃO PAULO | 29,92 | CAIXA REFERENCIAL
REVESTIMENTO E TRATAMENTO DE SUPERFICIES | REVE | FORRO DE GESSO | 0134 |  |  | 96109 | FORRO EM PLACAS DE GESSO, PARA AMBIENTES RESIDENCIAIS. AF_05/2017_P | m² | ATRIBUÍDO SÃO PAULO | 32,89 | CAIXA REFERENCIAL
REVESTIMENTO E TRATAMENTO DE SUPERFICIES | REVE | FORRO DE GESSO | 0134 |  |  | 96110 | FORRO EM DRYWALL, PARA AMBIENTES RESIDENCIAIS, INCLUSIVE ESTRUTURA DE FIXAÇÃO. AF_05/2017_P | m² | ATRIBUÍDO SÃO PAULO | 53,93 | CAIXA REFERENCIAL
REVESTIMENTO E TRATAMENTO DE SUPERFICIES | REVE | FORRO DE GESSO | 0134 |  |  | 96113 | FORRO EM PLACAS DE GESSO, PARA AMBIENTES COMERCIAIS. AF_05/2017_P | m² | ATRIBUÍDO SÃO PAULO | 29,50 | CAIXA REFERENCIAL
REVESTIMENTO E TRATAMENTO DE SUPERFICIES | REVE | FORRO DE GESSO | 0134 |  |  | 96114 | FORRO EM DRYWALL, PARA AMBIENTES COMERCIAIS, INCLUSIVE ESTRUTURA DE FIXAÇÃO. AF_05/2017_P | m² | ATRIBUÍDO SÃO PAULO | 54,33 | CAIXA REFERENCIAL
REVESTIMENTO E TRATAMENTO DE SUPERFICIES | REVE | FORRO DE GESSO | 0134 |  |  | 96120 | ACABAMENTOS PARA FORRO (MOLDURA DE GESSO). AF_05/2017 | m | ATRIBUÍDO SÃO PAULO | 2,29 | CAIXA REFERENCIAL
REVESTIMENTO E TRATAMENTO DE SUPERFICIES | REVE | FORRO DE GESSO | 0134 |  |  | 96123 | ACABAMENTOS PARA FORRO (MOLDURA EM DRYWALL, COM LARGURA DE 15 CM). AF_05/2017_P | m | ATRIBUÍDO SÃO PAULO | 22,73 | CAIXA REFERENCIAL
REVESTIMENTO E TRATAMENTO DE SUPERFICIES | REVE | FORRO DE GESSO | 0134 |  |  | 99054 | ACABAMENTOS PARA FORRO (SANCA DE GESSO MONTADA NA OBRA). AF_05/2017_P | m² | ATRIBUÍDO SÃO PAULO | 40,01 | CAIXA REFERENCIAL
REVESTIMENTO E TRATAMENTO DE SUPERFICIES | REVE | REVESTIMENTO DE CORRIMAO | 0290 | 73807 | CORRIMAO DE GRANITO ARTIFICIAL (MARMORITE) COM 15 CM DE LARGURA | 73807/1 | CORRIMAO EM MARMORITE, LARGURA 15CM | m | COEFICIENTE DE REPRESENTATIVIDADE | 90,45 | CAIXA REFERENCIAL
REVESTIMENTO E TRATAMENTO DE SUPERFICIES | REVE | FORRO METALICO/PVC | 0311 |  |  | 96111 | FORRO EM RÉGUAS DE PVC, FRISADO, PARA AMBIENTES RESIDENCIAIS, INCLUSIVE ESTRUTURA DE FIXAÇÃO. AF_05/2017_P | m² | ATRIBUÍDO SÃO PAULO | 40,97 | CAIXA REFERENCIAL
REVESTIMENTO E TRATAMENTO DE SUPERFICIES | REVE | FORRO METALICO/PVC | 0311 |  |  | 96116 | FORRO EM RÉGUAS DE PVC, FRISADO, PARA AMBIENTES COMERCIAIS, INCLUSIVE ESTRUTURA DE FIXAÇÃO. AF_05/2017_P | m² | ATRIBUÍDO SÃO PAULO | 43,72 | CAIXA REFERENCIAL
REVESTIMENTO E TRATAMENTO DE SUPERFICIES | REVE | FORRO METALICO/PVC | 0311 |  |  | 96121 | ACABAMENTOS PARA FORRO (RODA-FORRO EM PERFIL METÁLICO E PLÁSTICO). AF_05/2017 | m | ATRIBUÍDO SÃO PAULO | 8,47 | CAIXA REFERENCIAL
REVESTIMENTO E TRATAMENTO DE SUPERFICIES | REVE | FORRO METALICO/PVC | 0311 |  |  | 96485 | FORRO EM RÉGUAS DE PVC, LISO, PARA AMBIENTES RESIDENCIAIS, INCLUSIVE ESTRUTURA DE FIXAÇÃO. AF_05/2017_P | m² | ATRIBUÍDO SÃO PAULO | 47,37 | CAIXA REFERENCIAL
REVESTIMENTO E TRATAMENTO DE SUPERFICIES | REVE | FORRO METALICO/PVC | 0311 |  |  | 96486 | FORRO DE PVC, LISO, PARA AMBIENTES COMERCIAIS, INCLUSIVE ESTRUTURA DE FIXAÇÃO. AF_05/2017_P | m² | ATRIBUÍDO SÃO PAULO | 50,52 | CAIXA REFERENCIAL
REVESTIMENTO E TRATAMENTO DE SUPERFICIES | REVE | RESTAURO | 0319 |  |  | 91514 | ESTUCAMENTO DE PANOS DE FACHADA SEM VÃOS DO SISTEMA DE PAREDES DE CONCRETO EM EDIFICAÇÕES DE MÚLTIPLOS PAVIMENTOS. AF_06/2015 | m² | COEFICIENTE DE REPRESENTATIVIDADE | 5,26 | CAIXA REFERENCIAL
REVESTIMENTO E TRATAMENTO DE SUPERFICIES | REVE | RESTAURO | 0319 |  |  | 91515 | ESTUCAMENTO DE PANOS DE FACHADA COM VÃOS DO SISTEMA DE PAREDES DE CONCRETO EM EDIFICAÇÕES DE MÚLTIPLOS PAVIMENTOS. AF_06/2015 | m² | COEFICIENTE DE REPRESENTATIVIDADE | 6,96 | CAIXA REFERENCIAL
REVESTIMENTO E TRATAMENTO DE SUPERFICIES | REVE | RESTAURO | 0319 |  |  | 91516 | ESTUCAMENTO DE SUPERFÍCIE EXTERNA DA SACADA DO SISTEMA DE PAREDES DE CONCRETO EM EDIFICAÇÕES DE MÚLTIPLOS PAVIMENTOS. AF_06/2015 | m² | COEFICIENTE DE REPRESENTATIVIDADE | 10,17 | CAIXA REFERENCIAL
REVESTIMENTO E TRATAMENTO DE SUPERFICIES | REVE | RESTAURO | 0319 |  |  | 91517 | ESTUCAMENTO DE PANOS DE FACHADA SEM VÃOS DO SISTEMA DE PAREDES DE CONCRETO EM EDIFICAÇÕES DE PAVIMENTO ÚNICO. AF_06/2015 | m² | COEFICIENTE DE REPRESENTATIVIDADE | 11,33 | CAIXA REFERENCIAL
REVESTIMENTO E TRATAMENTO DE SUPERFICIES | REVE | RESTAURO | 0319 |  |  | 91519 | ESTUCAMENTO DE PANOS DE FACHADA COM VÃOS DO SISTEMA DE PAREDES DE CONCRETO EM EDIFICAÇÕES DE PAVIMENTO ÚNICO. AF_06/2015 | m² | COEFICIENTE DE REPRESENTATIVIDADE | 13,01 | CAIXA REFERENCIAL
REVESTIMENTO E TRATAMENTO DE SUPERFICIES | REVE | RESTAURO | 0319 |  |  | 91520 | ESTUCAMENTO DE DENSIDADE BAIXA NAS FACES INTERNAS DE PAREDES DO SISTEMA DE PAREDES DE CONCRETO. AF_06/2015 | m² | COEFICIENTE DE REPRESENTATIVIDADE | 1,89 | CAIXA REFERENCIAL
REVESTIMENTO E TRATAMENTO DE SUPERFICIES | REVE | RESTAURO | 0319 |  |  | 91522 | ESTUCAMENTO, PARA QUALQUER REVESTIMENTO, EM TETO DO SISTEMA DE PAREDES DE CONCRETO. AF_06/2015 | m² | COEFICIENTE DE REPRESENTATIVIDADE | 2,27 | CAIXA REFERENCIAL
REVESTIMENTO E TRATAMENTO DE SUPERFICIES | REVE | RESTAURO | 0319 |  |  | 91525 | ESTUCAMENTO DE DENSIDADE ALTA, NAS FACES INTERNAS DE PAREDES DO SISTEMA DE PAREDES DE CONCRETO. AF_06/2015 | m² | COEFICIENTE DE REPRESENTATIVIDADE | 4,11 | CAIXA REFERENCIAL
SERVICOS DIVERSOS | SEDI | ARGAMASSAS | 0210 |  |  | 87280 | ARGAMASSA TRAÇO 1:7 (EM VOLUME DE CIMENTO E AREIA MÉDIA ÚMIDA) COM ADIÇÃO DE PLASTIFICANTE PARA EMBOÇO/MASSA ÚNICA/ASSENTAMENTO DE ALVENARIA DE VEDAÇÃO, PREPARO MECÂNICO COM BETONEIRA 400 L. AF_08/2019 | m³ | COEFICIENTE DE REPRESENTATIVIDADE | 244,36 | CAIXA REFERENCIAL
SERVICOS DIVERSOS | SEDI | ARGAMASSAS | 0210 |  |  | 87281 | ARGAMASSA TRAÇO 1:7 (EM VOLUME DE CIMENTO E AREIA MÉDIA ÚMIDA) COM ADIÇÃO DE PLASTIFICANTE PARA EMBOÇO/MASSA ÚNICA/ASSENTAMENTO DE ALVENARIA DE VEDAÇÃO, PREPARO MECÂNICO COM BETONEIRA 600 L. AF_08/2019 | m³ | COEFICIENTE DE REPRESENTATIVIDADE | 235,33 | CAIXA REFERENCIAL
SERVICOS DIVERSOS | SEDI | ARGAMASSAS | 0210 |  |  | 87283 | ARGAMASSA TRAÇO 1:6 (EM VOLUME DE CIMENTO E AREIA MÉDIA ÚMIDA) COM ADIÇÃO DE PLASTIFICANTE PARA EMBOÇO/MASSA ÚNICA/ASSENTAMENTO DE ALVENARIA DE VEDAÇÃO, PREPARO MECÂNICO COM BETONEIRA 400 L. AF_08/2019 | m³ | COEFICIENTE DE REPRESENTATIVIDADE | 251,22 | CAIXA REFERENCIAL
SERVICOS DIVERSOS | SEDI | ARGAMASSAS | 0210 |  |  | 87284 | ARGAMASSA TRAÇO 1:6 (EM VOLUME DE CIMENTO E AREIA MÉDIA ÚMIDA) COM ADIÇÃO DE PLASTIFICANTE PARA EMBOÇO/MASSA ÚNICA/ASSENTAMENTO DE ALVENARIA DE VEDAÇÃO, PREPARO MECÂNICO COM BETONEIRA 600 L. AF_08/2019 | m³ | COEFICIENTE DE REPRESENTATIVIDADE | 241,28 | CAIXA REFERENCIAL
SERVICOS DIVERSOS | SEDI | ARGAMASSAS | 0210 |  |  | 87286 | ARGAMASSA TRAÇO 1:1:6 (EM VOLUME DE CIMENTO, CAL E AREIA MÉDIA ÚMIDA) PARA EMBOÇO/MASSA ÚNICA/ASSENTAMENTO DE ALVENARIA DE VEDAÇÃO, PREPARO MECÂNICO COM BETONEIRA 400 L. AF_08/2019 | m³ | COEFICIENTE DE REPRESENTATIVIDADE | 345,84 | CAIXA REFERENCIAL
SERVICOS DIVERSOS | SEDI | ARGAMASSAS | 0210 |  |  | 87287 | ARGAMASSA TRAÇO 1:1:6 (EM VOLUME DE CIMENTO, CAL E AREIA MÉDIA ÚMIDA) PARA EMBOÇO/MASSA ÚNICA/ASSENTAMENTO DE ALVENARIA DE VEDAÇÃO, PREPARO MECÂNICO COM BETONEIRA 600 L. AF_08/2019 | m³ | COEFICIENTE DE REPRESENTATIVIDADE | 326,38 | CAIXA REFERENCIAL
SERVICOS DIVERSOS | SEDI | ARGAMASSAS | 0210 |  |  | 87289 | ARGAMASSA TRAÇO 1:1,5:7,5 (EM VOLUME DE CIMENTO, CAL E AREIA MÉDIA ÚMIDA) PARA EMBOÇO/MASSA ÚNICA/ASSENTAMENTO DE ALVENARIA DE VEDAÇÃO, PREPARO MECÂNICO COM BETONEIRA 400 L. AF_08/2019 | m³ | COEFICIENTE DE REPRESENTATIVIDADE | 338,10 | CAIXA REFERENCIAL
SERVICOS DIVERSOS | SEDI | ARGAMASSAS | 0210 |  |  | 87290 | ARGAMASSA TRAÇO 1:1,5:7,5 (EM VOLUME DE CIMENTO, CAL E AREIA MÉDIA ÚMIDA) PARA EMBOÇO/MASSA ÚNICA/ASSENTAMENTO DE ALVENARIA DE VEDAÇÃO, PREPARO MECÂNICO COM BETONEIRA 600 L. AF_08/2019 | m³ | COEFICIENTE DE REPRESENTATIVIDADE | 326,81 | CAIXA REFERENCIAL
SERVICOS DIVERSOS | SEDI | ARGAMASSAS | 0210 |  |  | 87292 | ARGAMASSA TRAÇO 1:2:8 (EM VOLUME DE CIMENTO, CAL E AREIA MÉDIA ÚMIDA) PARA EMBOÇO/MASSA ÚNICA/ASSENTAMENTO DE ALVENARIA DE VEDAÇÃO, PREPARO MECÂNICO COM BETONEIRA 400 L. AF_08/2019 | m³ | COEFICIENTE DE REPRESENTATIVIDADE | 350,35 | CAIXA REFERENCIAL
SERVICOS DIVERSOS | SEDI | ARGAMASSAS | 0210 |  |  | 87294 | ARGAMASSA TRAÇO 1:2:9 (EM VOLUME DE CIMENTO, CAL E AREIA MÉDIA ÚMIDA) PARA EMBOÇO/MASSA ÚNICA/ASSENTAMENTO DE ALVENARIA DE VEDAÇÃO, PREPARO MECÂNICO COM BETONEIRA 600 L. AF_08/2019 | m³ | COEFICIENTE DE REPRESENTATIVIDADE | 329,70 | CAIXA REFERENCIAL
SERVICOS DIVERSOS | SEDI | ARGAMASSAS | 0210 |  |  | 87295 | ARGAMASSA TRAÇO 1:3:12 (EM VOLUME DE CIMENTO, CAL E AREIA MÉDIA ÚMIDA) PARA EMBOÇO/MASSA ÚNICA/ASSENTAMENTO DE ALVENARIA DE VEDAÇÃO, PREPARO MECÂNICO COM BETONEIRA 400 L. AF_08/2019 | m³ | COEFICIENTE DE REPRESENTATIVIDADE | 349,63 | CAIXA REFERENCIAL
SERVICOS DIVERSOS | SEDI | ARGAMASSAS | 0210 |  |  | 87296 | ARGAMASSA TRAÇO 1:3:12 (EM VOLUME DE CIMENTO, CAL E AREIA MÉDIA ÚMIDA) PARA EMBOÇO/MASSA ÚNICA/ASSENTAMENTO DE ALVENARIA DE VEDAÇÃO, PREPARO MECÂNICO COM BETONEIRA 600 L. AF_08/2019 | m³ | COEFICIENTE DE REPRESENTATIVIDADE | 322,84 | CAIXA REFERENCIAL
SERVICOS DIVERSOS | SEDI | ARGAMASSAS | 0210 |  |  | 87298 | ARGAMASSA TRAÇO 1:3 (EM VOLUME DE CIMENTO E AREIA MÉDIA ÚMIDA) PARA CONTRAPISO, PREPARO MECÂNICO COM BETONEIRA 400 L. AF_08/2019 | m³ | COEFICIENTE DE REPRESENTATIVIDADE | 372,65 | CAIXA REFERENCIAL
SERVICOS DIVERSOS | SEDI | ARGAMASSAS | 0210 |  |  | 87299 | ARGAMASSA TRAÇO 1:3 (EM VOLUME DE CIMENTO E AREIA MÉDIA ÚMIDA) PARA CONTRAPISO, PREPARO MECÂNICO COM BETONEIRA 600 L. AF_08/2019 | m³ | COEFICIENTE DE REPRESENTATIVIDADE | 241,02 | CAIXA REFERENCIAL
SERVICOS DIVERSOS | SEDI | ARGAMASSAS | 0210 |  |  | 87301 | ARGAMASSA TRAÇO 1:4 (EM VOLUME DE CIMENTO E AREIA MÉDIA ÚMIDA) PARA CONTRAPISO, PREPARO MECÂNICO COM BETONEIRA 400 L. AF_08/2019 | m³ | COEFICIENTE DE REPRESENTATIVIDADE | 336,36 | CAIXA REFERENCIAL
SERVICOS DIVERSOS | SEDI | ARGAMASSAS | 0210 |  |  | 87302 | ARGAMASSA TRAÇO 1:4 (EM VOLUME DE CIMENTO E AREIA MÉDIA ÚMIDA) PARA CONTRAPISO, PREPARO MECÂNICO COM BETONEIRA 600 L. AF_08/2019 | m³ | COEFICIENTE DE REPRESENTATIVIDADE | 324,61 | CAIXA REFERENCIAL
SERVICOS DIVERSOS | SEDI | ARGAMASSAS | 0210 |  |  | 87304 | ARGAMASSA TRAÇO 1:5 (EM VOLUME DE CIMENTO E AREIA MÉDIA ÚMIDA) PARA CONTRAPISO, PREPARO MECÂNICO COM BETONEIRA 400 L. AF_08/2019 | m³ | COEFICIENTE DE REPRESENTATIVIDADE | 300,40 | CAIXA REFERENCIAL
SERVICOS DIVERSOS | SEDI | ARGAMASSAS | 0210 |  |  | 87305 | ARGAMASSA TRAÇO 1:5 (EM VOLUME DE CIMENTO E AREIA MÉDIA ÚMIDA) PARA CONTRAPISO, PREPARO MECÂNICO COM BETONEIRA 600 L. AF_08/2019 | m³ | COEFICIENTE DE REPRESENTATIVIDADE | 298,65 | CAIXA REFERENCIAL
SERVICOS DIVERSOS | SEDI | ARGAMASSAS | 0210 |  |  | 87307 | ARGAMASSA TRAÇO 1:6 (EM VOLUME DE CIMENTO E AREIA MÉDIA ÚMIDA) PARA CONTRAPISO, PREPARO MECÂNICO COM BETONEIRA 400 L. AF_08/2019 | m³ | COEFICIENTE DE REPRESENTATIVIDADE | 287,63 | CAIXA REFERENCIAL
SERVICOS DIVERSOS | SEDI | ARGAMASSAS | 0210 |  |  | 87308 | ARGAMASSA TRAÇO 1:6 (EM VOLUME DE CIMENTO E AREIA MÉDIA ÚMIDA) PARA CONTRAPISO, PREPARO MECÂNICO COM BETONEIRA 600 L. AF_08/2019 | m³ | COEFICIENTE DE REPRESENTATIVIDADE | 276,58 | CAIXA REFERENCIAL
SERVICOS DIVERSOS | SEDI | ARGAMASSAS | 0210 |  |  | 87310 | ARGAMASSA TRAÇO 1:5 (EM VOLUME DE CIMENTO E AREIA GROSSA ÚMIDA) PARA CHAPISCO CONVENCIONAL, PREPARO MECÂNICO COM BETONEIRA 400 L. AF_08/2019 | m³ | COEFICIENTE DE REPRESENTATIVIDADE | 259,11 | CAIXA REFERENCIAL
SERVICOS DIVERSOS | SEDI | ARGAMASSAS | 0210 |  |  | 87311 | ARGAMASSA TRAÇO 1:5 (EM VOLUME DE CIMENTO E AREIA GROSSA ÚMIDA) PARA CHAPISCO CONVENCIONAL, PREPARO MECÂNICO COM BETONEIRA 600 L. AF_08/2019 | m³ | COEFICIENTE DE REPRESENTATIVIDADE | 248,10 | CAIXA REFERENCIAL
SERVICOS DIVERSOS | SEDI | ARGAMASSAS | 0210 |  |  | 87313 | ARGAMASSA TRAÇO 1:3 (EM VOLUME DE CIMENTO E AREIA GROSSA ÚMIDA) PARA CHAPISCO CONVENCIONAL, PREPARO MECÂNICO COM BETONEIRA 400 L. AF_08/2019 | m³ | COEFICIENTE DE REPRESENTATIVIDADE | 310,49 | CAIXA REFERENCIAL
SERVICOS DIVERSOS | SEDI | ARGAMASSAS | 0210 |  |  | 87314 | ARGAMASSA TRAÇO 1:3 (EM VOLUME DE CIMENTO E AREIA GROSSA ÚMIDA) PARA CHAPISCO CONVENCIONAL, PREPARO MECÂNICO COM BETONEIRA 600 L. AF_08/2019 | m³ | COEFICIENTE DE REPRESENTATIVIDADE | 300,46 | CAIXA REFERENCIAL
SERVICOS DIVERSOS | SEDI | ARGAMASSAS | 0210 |  |  | 87316 | ARGAMASSA TRAÇO 1:4 (EM VOLUME DE CIMENTO E AREIA GROSSA ÚMIDA) PARA CHAPISCO CONVENCIONAL, PREPARO MECÂNICO COM BETONEIRA 400 L. AF_08/2019 | m³ | COEFICIENTE DE REPRESENTATIVIDADE | 285,34 | CAIXA REFERENCIAL
SERVICOS DIVERSOS | SEDI | ARGAMASSAS | 0210 |  |  | 87317 | ARGAMASSA TRAÇO 1:4 (EM VOLUME DE CIMENTO E AREIA GROSSA ÚMIDA) PARA CHAPISCO CONVENCIONAL, PREPARO MECÂNICO COM BETONEIRA 600 L. AF_08/2019 | m³ | COEFICIENTE DE REPRESENTATIVIDADE | 269,54 | CAIXA REFERENCIAL
SERVICOS DIVERSOS | SEDI | ARGAMASSAS | 0210 |  |  | 87319 | ARGAMASSA TRAÇO 1:5 (EM VOLUME DE CIMENTO E AREIA GROSSA ÚMIDA) COM ADIÇÃO DE EMULSÃO POLIMÉRICA PARA CHAPISCO ROLADO, PREPARO MECÂNICO COM BETONEIRA 400 L. AF_08/2019 | m³ | COEFICIENTE DE REPRESENTATIVIDADE | 1.966,61 | CAIXA REFERENCIAL
SERVICOS DIVERSOS | SEDI | ARGAMASSAS | 0210 |  |  | 87320 | ARGAMASSA TRAÇO 1:5 (EM VOLUME DE CIMENTO E AREIA GROSSA ÚMIDA) COM ADIÇÃO DE EMULSÃO POLIMÉRICA PARA CHAPISCO ROLADO, PREPARO MECÂNICO COM BETONEIRA 600 L. AF_08/2019 | m³ | COEFICIENTE DE REPRESENTATIVIDADE | 1.964,32 | CAIXA REFERENCIAL
SERVICOS DIVERSOS | SEDI | ARGAMASSAS | 0210 |  |  | 87322 | ARGAMASSA TRAÇO 1:3 (EM VOLUME DE CIMENTO E AREIA GROSSA ÚMIDA) COM ADIÇÃO DE EMULSÃO POLIMÉRICA PARA CHAPISCO ROLADO, PREPARO MECÂNICO COM BETONEIRA 400 L. AF_08/2019 | m³ | COEFICIENTE DE REPRESENTATIVIDADE | 2.028,64 | CAIXA REFERENCIAL
SERVICOS DIVERSOS | SEDI | ARGAMASSAS | 0210 |  |  | 87323 | ARGAMASSA TRAÇO 1:3 (EM VOLUME DE CIMENTO E AREIA GROSSA ÚMIDA) COM ADIÇÃO DE EMULSÃO POLIMÉRICA PARA CHAPISCO ROLADO, PREPARO MECÂNICO COM BETONEIRA 600 L. AF_08/2019 | m³ | COEFICIENTE DE REPRESENTATIVIDADE | 2.020,58 | CAIXA REFERENCIAL
SERVICOS DIVERSOS | SEDI | ARGAMASSAS | 0210 |  |  | 87325 | ARGAMASSA TRAÇO 1:4 (EM VOLUME DE CIMENTO E AREIA GROSSA ÚMIDA) COM ADIÇÃO DE EMULSÃO POLIMÉRICA PARA CHAPISCO ROLADO, PREPARO MECÂNICO COM BETONEIRA 400 L. AF_08/2019 | m³ | COEFICIENTE DE REPRESENTATIVIDADE | 1.984,20 | CAIXA REFERENCIAL
SERVICOS DIVERSOS | SEDI | ARGAMASSAS | 0210 |  |  | 87326 | ARGAMASSA TRAÇO 1:4 (EM VOLUME DE CIMENTO E AREIA GROSSA ÚMIDA) COM ADIÇÃO DE EMULSÃO POLIMÉRICA PARA CHAPISCO ROLADO, PREPARO MECÂNICO COM BETONEIRA 600 L. AF_08/2019 | m³ | COEFICIENTE DE REPRESENTATIVIDADE | 1.979,82 | CAIXA REFERENCIAL
SERVICOS DIVERSOS | SEDI | ARGAMASSAS | 0210 |  |  | 87327 | ARGAMASSA TRAÇO 1:7 (EM VOLUME DE CIMENTO E AREIA MÉDIA ÚMIDA) COM ADIÇÃO DE PLASTIFICANTE PARA EMBOÇO/MASSA ÚNICA/ASSENTAMENTO DE ALVENARIA DE VEDAÇÃO, PREPARO MECÂNICO COM MISTURADOR DE EIXO HORIZONTAL DE 300 KG. AF_08/2019 | m³ | COEFICIENTE DE REPRESENTATIVIDADE | 264,32 | CAIXA REFERENCIAL
SERVICOS DIVERSOS | SEDI | ARGAMASSAS | 0210 |  |  | 87328 | ARGAMASSA TRAÇO 1:7 (EM VOLUME DE CIMENTO E AREIA MÉDIA ÚMIDA) COM ADIÇÃO DE PLASTIFICANTE PARA EMBOÇO/MASSA ÚNICA/ASSENTAMENTO DE ALVENARIA DE VEDAÇÃO, PREPARO MECÂNICO COM MISTURADOR DE EIXO HORIZONTAL DE 600 KG. AF_08/2019 | m³ | COEFICIENTE DE REPRESENTATIVIDADE | 214,68 | CAIXA REFERENCIAL
SERVICOS DIVERSOS | SEDI | ARGAMASSAS | 0210 |  |  | 87329 | ARGAMASSA TRAÇO 1:6 (EM VOLUME DE CIMENTO E AREIA MÉDIA ÚMIDA) COM ADIÇÃO DE PLASTIFICANTE PARA EMBOÇO/MASSA ÚNICA/ASSENTAMENTO DE ALVENARIA DE VEDAÇÃO, PREPARO MECÂNICO COM MISTURADOR DE EIXO HORIZONTAL DE 300 KG. AF_08/2019 | m³ | COEFICIENTE DE REPRESENTATIVIDADE | 286,38 | CAIXA REFERENCIAL
SERVICOS DIVERSOS | SEDI | ARGAMASSAS | 0210 |  |  | 87330 | ARGAMASSA TRAÇO 1:6 (EM VOLUME DE CIMENTO E AREIA MÉDIA ÚMIDA) COM ADIÇÃO DE PLASTIFICANTE PARA EMBOÇO/MASSA ÚNICA/ASSENTAMENTO DE ALVENARIA DE VEDAÇÃO, PREPARO MECÂNICO COM MISTURADOR DE EIXO HORIZONTAL DE 600 KG. AF_08/2019 | m³ | COEFICIENTE DE REPRESENTATIVIDADE | 230,43 | CAIXA REFERENCIAL
SERVICOS DIVERSOS | SEDI | ARGAMASSAS | 0210 |  |  | 87331 | ARGAMASSA TRAÇO 1:1:6 (EM VOLUME DE CIMENTO, CAL E AREIA MÉDIA ÚMIDA) PARA EMBOÇO/MASSA ÚNICA/ASSENTAMENTO DE ALVENARIA DE VEDAÇÃO, PREPARO MECÂNICO COM MISTURADOR DE EIXO HORIZONTAL DE 300 KG. AF_08/2019 | m³ | COEFICIENTE DE REPRESENTATIVIDADE | 364,67 | CAIXA REFERENCIAL
SERVICOS DIVERSOS | SEDI | ARGAMASSAS | 0210 |  |  | 87332 | ARGAMASSA TRAÇO 1:1:6 (EM VOLUME DE CIMENTO, CAL E AREIA MÉDIA ÚMIDA) PARA EMBOÇO/MASSA ÚNICA/ASSENTAMENTO DE ALVENARIA DE VEDAÇÃO, PREPARO MECÂNICO COM MISTURADOR DE EIXO HORIZONTAL DE 600 KG. AF_08/2019 | m³ | COEFICIENTE DE REPRESENTATIVIDADE | 312,99 | CAIXA REFERENCIAL
SERVICOS DIVERSOS | SEDI | ARGAMASSAS | 0210 |  |  | 87333 | ARGAMASSA TRAÇO 1:1,5:7,5 (EM VOLUME DE CIMENTO, CAL E AREIA MÉDIA ÚMIDA) PARA EMBOÇO/MASSA ÚNICA/ASSENTAMENTO DE ALVENARIA DE VEDAÇÃO, PREPARO MECÂNICO COM MISTURADOR DE EIXO HORIZONTAL DE 300 KG. AF_08/2019 | m³ | COEFICIENTE DE REPRESENTATIVIDADE | 344,02 | CAIXA REFERENCIAL
SERVICOS DIVERSOS | SEDI | ARGAMASSAS | 0210 |  |  | 87334 | ARGAMASSA TRAÇO 1:1,5:7,5 (EM VOLUME DE CIMENTO, CAL E AREIA MÉDIA ÚMIDA) PARA EMBOÇO/MASSA ÚNICA/ASSENTAMENTO DE ALVENARIA DE VEDAÇÃO, PREPARO MECÂNICO COM MISTURADOR DE EIXO HORIZONTAL DE 600 KG. AF_08/2019 | m³ | COEFICIENTE DE REPRESENTATIVIDADE | 311,89 | CAIXA REFERENCIAL
SERVICOS DIVERSOS | SEDI | ARGAMASSAS | 0210 |  |  | 87335 | ARGAMASSA TRAÇO 1:2:8 (EM VOLUME DE CIMENTO, CAL E AREIA MÉDIA ÚMIDA) PARA EMBOÇO/MASSA ÚNICA/ASSENTAMENTO DE ALVENARIA DE VEDAÇÃO, PREPARO MECÂNICO COM MISTURADOR DE EIXO HORIZONTAL DE 300 KG. AF_08/2019 | m³ | COEFICIENTE DE REPRESENTATIVIDADE | 337,61 | CAIXA REFERENCIAL
SERVICOS DIVERSOS | SEDI | ARGAMASSAS | 0210 |  |  | 87336 | ARGAMASSA TRAÇO 1:2:8 (EM VOLUME DE CIMENTO, CAL E AREIA MÉDIA ÚMIDA) PARA EMBOÇO/MASSA ÚNICA/ASSENTAMENTO DE ALVENARIA DE VEDAÇÃO, PREPARO MECÂNICO COM MISTURADOR DE EIXO HORIZONTAL DE 600 KG. AF_08/2019 | m³ | COEFICIENTE DE REPRESENTATIVIDADE | 327,81 | CAIXA REFERENCIAL
SERVICOS DIVERSOS | SEDI | ARGAMASSAS | 0210 |  |  | 87337 | ARGAMASSA TRAÇO 1:2:9 (EM VOLUME DE CIMENTO, CAL E AREIA MÉDIA ÚMIDA) PARA EMBOÇO/MASSA ÚNICA/ASSENTAMENTO DE ALVENARIA DE VEDAÇÃO, PREPARO MECÂNICO COM MISTURADOR DE EIXO HORIZONTAL DE 300 KG. AF_08/2019 | m³ | COEFICIENTE DE REPRESENTATIVIDADE | 336,24 | CAIXA REFERENCIAL
SERVICOS DIVERSOS | SEDI | ARGAMASSAS | 0210 |  |  | 87338 | ARGAMASSA TRAÇO 1:3:12 (EM VOLUME DE CIMENTO, CAL E AREIA MÉDIA ÚMIDA) PARA EMBOÇO/MASSA ÚNICA/ASSENTAMENTO DE ALVENARIA DE VEDAÇÃO, PREPARO MECÂNICO COM MISTURADOR DE EIXO HORIZONTAL DE 600 KG. AF_08/2019 | m³ | COEFICIENTE DE REPRESENTATIVIDADE | 324,76 | CAIXA REFERENCIAL
SERVICOS DIVERSOS | SEDI | ARGAMASSAS | 0210 |  |  | 87339 | ARGAMASSA TRAÇO 1:3 (EM VOLUME DE CIMENTO E AREIA MÉDIA ÚMIDA) PARA CONTRAPISO, PREPARO MECÂNICO COM MISTURADOR DE EIXO HORIZONTAL DE 160 KG. AF_08/2019 | m³ | COEFICIENTE DE REPRESENTATIVIDADE | 475,53 | CAIXA REFERENCIAL
SERVICOS DIVERSOS | SEDI | ARGAMASSAS | 0210 |  |  | 87340 | ARGAMASSA TRAÇO 1:3 (EM VOLUME DE CIMENTO E AREIA MÉDIA ÚMIDA) PARA CONTRAPISO, PREPARO MECÂNICO COM MISTURADOR DE EIXO HORIZONTAL DE 300 KG. AF_08/2019 | m³ | COEFICIENTE DE REPRESENTATIVIDADE | 374,81 | CAIXA REFERENCIAL
SERVICOS DIVERSOS | SEDI | ARGAMASSAS | 0210 |  |  | 87341 | ARGAMASSA TRAÇO 1:3 (EM VOLUME DE CIMENTO E AREIA MÉDIA ÚMIDA) PARA CONTRAPISO, PREPARO MECÂNICO COM MISTURADOR DE EIXO HORIZONTAL DE 600 KG. AF_08/2019 | m³ | COEFICIENTE DE REPRESENTATIVIDADE | 347,73 | CAIXA REFERENCIAL
SERVICOS DIVERSOS | SEDI | ARGAMASSAS | 0210 |  |  | 87342 | ARGAMASSA TRAÇO 1:4 (EM VOLUME DE CIMENTO E AREIA MÉDIA ÚMIDA) PARA CONTRAPISO, PREPARO MECÂNICO COM MISTURADOR DE EIXO HORIZONTAL DE 160 KG. AF_08/2019 | m³ | COEFICIENTE DE REPRESENTATIVIDADE | 397,04 | CAIXA REFERENCIAL
SERVICOS DIVERSOS | SEDI | ARGAMASSAS | 0210 |  |  | 87343 | ARGAMASSA TRAÇO 1:4 (EM VOLUME DE CIMENTO E AREIA MÉDIA ÚMIDA) PARA CONTRAPISO, PREPARO MECÂNICO COM MISTURADOR DE EIXO HORIZONTAL DE 300 KG. AF_08/2019 | m³ | COEFICIENTE DE REPRESENTATIVIDADE | 340,12 | CAIXA REFERENCIAL
SERVICOS DIVERSOS | SEDI | ARGAMASSAS | 0210 |  |  | 87344 | ARGAMASSA TRAÇO 1:4 (EM VOLUME DE CIMENTO E AREIA MÉDIA ÚMIDA) PARA CONTRAPISO, PREPARO MECÂNICO COM MISTURADOR DE EIXO HORIZONTAL DE 600 KG. AF_08/2019 | m³ | COEFICIENTE DE REPRESENTATIVIDADE | 306,23 | CAIXA REFERENCIAL
SERVICOS DIVERSOS | SEDI | ARGAMASSAS | 0210 |  |  | 87345 | ARGAMASSA TRAÇO 1:5 (EM VOLUME DE CIMENTO E AREIA MÉDIA ÚMIDA) PARA CONTRAPISO, PREPARO MECÂNICO COM MISTURADOR DE EIXO HORIZONTAL DE 160 KG. AF_08/2019 | m³ | COEFICIENTE DE REPRESENTATIVIDADE | 352,28 | CAIXA REFERENCIAL
SERVICOS DIVERSOS | SEDI | ARGAMASSAS | 0210 |  |  | 87346 | ARGAMASSA TRAÇO 1:5 (EM VOLUME DE CIMENTO E AREIA MÉDIA ÚMIDA) PARA CONTRAPISO, PREPARO MECÂNICO COM MISTURADOR DE EIXO HORIZONTAL DE 300 KG. AF_08/2019 | m³ | COEFICIENTE DE REPRESENTATIVIDADE | 305,14 | CAIXA REFERENCIAL
SERVICOS DIVERSOS | SEDI | ARGAMASSAS | 0210 |  |  | 87347 | ARGAMASSA TRAÇO 1:5 (EM VOLUME DE CIMENTO E AREIA MÉDIA ÚMIDA) PARA CONTRAPISO, PREPARO MECÂNICO COM MISTURADOR DE EIXO HORIZONTAL DE 600 KG. AF_08/2019 | m³ | COEFICIENTE DE REPRESENTATIVIDADE | 278,04 | CAIXA REFERENCIAL
SERVICOS DIVERSOS | SEDI | ARGAMASSAS | 0210 |  |  | 87348 | ARGAMASSA TRAÇO 1:6 (EM VOLUME DE CIMENTO E AREIA MÉDIA ÚMIDA) PARA CONTRAPISO, PREPARO MECÂNICO COM MISTURADOR DE EIXO HORIZONTAL DE 160 KG. AF_08/2019 | m³ | COEFICIENTE DE REPRESENTATIVIDADE | 318,44 | CAIXA REFERENCIAL
SERVICOS DIVERSOS | SEDI | ARGAMASSAS | 0210 |  |  | 87349 | ARGAMASSA TRAÇO 1:6 (EM VOLUME DE CIMENTO E AREIA MÉDIA ÚMIDA) PARA CONTRAPISO, PREPARO MECÂNICO COM MISTURADOR DE EIXO HORIZONTAL DE 600 KG. AF_08/2019 | m³ | COEFICIENTE DE REPRESENTATIVIDADE | 254,44 | CAIXA REFERENCIAL
SERVICOS DIVERSOS | SEDI | ARGAMASSAS | 0210 |  |  | 87350 | ARGAMASSA TRAÇO 1:5 (EM VOLUME DE CIMENTO E AREIA GROSSA ÚMIDA) PARA CHAPISCO CONVENCIONAL, PREPARO MECÂNICO COM MISTURADOR DE EIXO HORIZONTAL DE 300 KG. AF_08/2019 | m³ | COEFICIENTE DE REPRESENTATIVIDADE | 297,50 | CAIXA REFERENCIAL
SERVICOS DIVERSOS | SEDI | ARGAMASSAS | 0210 |  |  | 87351 | ARGAMASSA TRAÇO 1:5 (EM VOLUME DE CIMENTO E AREIA GROSSA ÚMIDA) PARA CHAPISCO CONVENCIONAL, PREPARO MECÂNICO COM MISTURADOR DE EIXO HORIZONTAL DE 600 KG. AF_08/2019 | m³ | COEFICIENTE DE REPRESENTATIVIDADE | 237,91 | CAIXA REFERENCIAL
SERVICOS DIVERSOS | SEDI | ARGAMASSAS | 0210 |  |  | 87352 | ARGAMASSA TRAÇO 1:3 (EM VOLUME DE CIMENTO E AREIA GROSSA ÚMIDA) PARA CHAPISCO CONVENCIONAL, PREPARO MECÂNICO COM MISTURADOR DE EIXO HORIZONTAL DE 160 KG. AF_08/2019 | m³ | COEFICIENTE DE REPRESENTATIVIDADE | 377,79 | CAIXA REFERENCIAL
SERVICOS DIVERSOS | SEDI | ARGAMASSAS | 0210 |  |  | 87353 | ARGAMASSA TRAÇO 1:3 (EM VOLUME DE CIMENTO E AREIA GROSSA ÚMIDA) PARA CHAPISCO CONVENCIONAL, PREPARO MECÂNICO COM MISTURADOR DE EIXO HORIZONTAL DE 300 KG. AF_08/2019 | m³ | COEFICIENTE DE REPRESENTATIVIDADE | 316,20 | CAIXA REFERENCIAL
SERVICOS DIVERSOS | SEDI | ARGAMASSAS | 0210 |  |  | 87354 | ARGAMASSA TRAÇO 1:3 (EM VOLUME DE CIMENTO E AREIA GROSSA ÚMIDA) PARA CHAPISCO CONVENCIONAL, PREPARO MECÂNICO COM MISTURADOR DE EIXO HORIZONTAL DE 600 KG. AF_08/2019 | m³ | COEFICIENTE DE REPRESENTATIVIDADE | 286,13 | CAIXA REFERENCIAL
SERVICOS DIVERSOS | SEDI | ARGAMASSAS | 0210 |  |  | 87355 | ARGAMASSA TRAÇO 1:4 (EM VOLUME DE CIMENTO E AREIA GROSSA ÚMIDA) PARA CHAPISCO CONVENCIONAL, PREPARO MECÂNICO COM MISTURADOR DE EIXO HORIZONTAL DE 160 KG. AF_08/2019 | m³ | COEFICIENTE DE REPRESENTATIVIDADE | 318,01 | CAIXA REFERENCIAL
SERVICOS DIVERSOS | SEDI | ARGAMASSAS | 0210 |  |  | 87356 | ARGAMASSA TRAÇO 1:4 (EM VOLUME DE CIMENTO E AREIA GROSSA ÚMIDA) PARA CHAPISCO CONVENCIONAL, PREPARO MECÂNICO COM MISTURADOR DE EIXO HORIZONTAL DE 300 KG. AF_08/2019 | m³ | COEFICIENTE DE REPRESENTATIVIDADE | 275,97 | CAIXA REFERENCIAL
SERVICOS DIVERSOS | SEDI | ARGAMASSAS | 0210 |  |  | 87357 | ARGAMASSA TRAÇO 1:4 (EM VOLUME DE CIMENTO E AREIA GROSSA ÚMIDA) PARA CHAPISCO CONVENCIONAL, PREPARO MECÂNICO COM MISTURADOR DE EIXO HORIZONTAL DE 600 KG. AF_08/2019 | m³ | COEFICIENTE DE REPRESENTATIVIDADE | 254,02 | CAIXA REFERENCIAL
SERVICOS DIVERSOS | SEDI | ARGAMASSAS | 0210 |  |  | 87358 | ARGAMASSA TRAÇO 1:5 (EM VOLUME DE CIMENTO E AREIA GROSSA ÚMIDA) COM ADIÇÃO DE EMULSÃO POLIMÉRICA PARA CHAPISCO ROLADO, PREPARO MECÂNICO COM MISTURADOR DE EIXO HORIZONTAL DE 300 KG. AF_08/2019 | m³ | COEFICIENTE DE REPRESENTATIVIDADE | 1.951,97 | CAIXA REFERENCIAL
SERVICOS DIVERSOS | SEDI | ARGAMASSAS | 0210 |  |  | 87359 | ARGAMASSA TRAÇO 1:5 (EM VOLUME DE CIMENTO E AREIA GROSSA ÚMIDA) COM ADIÇÃO DE EMULSÃO POLIMÉRICA PARA CHAPISCO ROLADO, PREPARO MECÂNICO COM MISTURADOR DE EIXO HORIZONTAL DE 600 KG. AF_08/2019 | m³ | COEFICIENTE DE REPRESENTATIVIDADE | 1.924,50 | CAIXA REFERENCIAL
SERVICOS DIVERSOS | SEDI | ARGAMASSAS | 0210 |  |  | 87360 | ARGAMASSA TRAÇO 1:3 (EM VOLUME DE CIMENTO E AREIA GROSSA ÚMIDA) COM ADIÇÃO DE EMULSÃO POLIMÉRICA PARA CHAPISCO ROLADO, PREPARO MECÂNICO COM MISTURADOR DE EIXO HORIZONTAL DE 160 KG. AF_08/2019 | m³ | COEFICIENTE DE REPRESENTATIVIDADE | 2.019,23 | CAIXA REFERENCIAL
SERVICOS DIVERSOS | SEDI | ARGAMASSAS | 0210 |  |  | 87361 | ARGAMASSA TRAÇO 1:3 (EM VOLUME DE CIMENTO E AREIA GROSSA ÚMIDA) COM ADIÇÃO DE EMULSÃO POLIMÉRICA PARA CHAPISCO ROLADO, PREPARO MECÂNICO COM MISTURADOR DE EIXO HORIZONTAL DE 300 KG. AF_08/2019 | m³ | COEFICIENTE DE REPRESENTATIVIDADE | 1.979,38 | CAIXA REFERENCIAL
SERVICOS DIVERSOS | SEDI | ARGAMASSAS | 0210 |  |  | 87362 | ARGAMASSA TRAÇO 1:3 (EM VOLUME DE CIMENTO E AREIA GROSSA ÚMIDA) COM ADIÇÃO DE EMULSÃO POLIMÉRICA PARA CHAPISCO ROLADO, PREPARO MECÂNICO COM MISTURADOR DE EIXO HORIZONTAL DE 600 KG. AF_08/2019 | m³ | COEFICIENTE DE REPRESENTATIVIDADE | 1.971,08 | CAIXA REFERENCIAL
SERVICOS DIVERSOS | SEDI | ARGAMASSAS | 0210 |  |  | 87363 | ARGAMASSA TRAÇO 1:4 (EM VOLUME DE CIMENTO E AREIA GROSSA ÚMIDA) COM ADIÇÃO DE EMULSÃO POLIMÉRICA PARA CHAPISCO ROLADO, PREPARO MECÂNICO COM MISTURADOR DE EIXO HORIZONTAL DE 300 KG. AF_08/2019 | m³ | COEFICIENTE DE REPRESENTATIVIDADE | 1.975,54 | CAIXA REFERENCIAL
SERVICOS DIVERSOS | SEDI | ARGAMASSAS | 0210 |  |  | 87364 | ARGAMASSA TRAÇO 1:4 (EM VOLUME DE CIMENTO E AREIA GROSSA ÚMIDA) COM ADIÇÃO DE EMULSÃO POLIMÉRICA PARA CHAPISCO ROLADO, PREPARO MECÂNICO COM MISTURADOR DE EIXO HORIZONTAL DE 600 KG. AF_08/2019 | m³ | COEFICIENTE DE REPRESENTATIVIDADE | 1.943,10 | CAIXA REFERENCIAL
SERVICOS DIVERSOS | SEDI | ARGAMASSAS | 0210 |  |  | 87365 | ARGAMASSA TRAÇO 1:7 (EM VOLUME DE CIMENTO E AREIA MÉDIA ÚMIDA) COM ADIÇÃO DE PLASTIFICANTE PARA EMBOÇO/MASSA ÚNICA/ASSENTAMENTO DE ALVENARIA DE VEDAÇÃO, PREPARO MANUAL. AF_08/2019 | m³ | COEFICIENTE DE REPRESENTATIVIDADE | 312,36 | CAIXA REFERENCIAL
SERVICOS DIVERSOS | SEDI | ARGAMASSAS | 0210 |  |  | 87366 | ARGAMASSA TRAÇO 1:6 (EM VOLUME DE CIMENTO E AREIA MÉDIA ÚMIDA) COM ADIÇÃO DE PLASTIFICANTE PARA EMBOÇO/MASSA ÚNICA/ASSENTAMENTO DE ALVENARIA DE VEDAÇÃO, PREPARO MANUAL. AF_08/2019 | m³ | COEFICIENTE DE REPRESENTATIVIDADE | 330,57 | CAIXA REFERENCIAL
SERVICOS DIVERSOS | SEDI | ARGAMASSAS | 0210 |  |  | 87367 | ARGAMASSA TRAÇO 1:1:6 (EM VOLUME DE CIMENTO, CAL E AREIA MÉDIA ÚMIDA) PARA EMBOÇO/MASSA ÚNICA/ASSENTAMENTO DE ALVENARIA DE VEDAÇÃO, PREPARO MANUAL. AF_08/2019 | m³ | COEFICIENTE DE REPRESENTATIVIDADE | 413,13 | CAIXA REFERENCIAL
SERVICOS DIVERSOS | SEDI | ARGAMASSAS | 0210 |  |  | 87368 | ARGAMASSA TRAÇO 1:1,5:7,5 (EM VOLUME DE CIMENTO, CAL E AREIA MÉDIA ÚMIDA) PARA EMBOÇO/MASSA ÚNICA/ASSENTAMENTO DE ALVENARIA DE VEDAÇÃO, PREPARO MANUAL. AF_08/2019 | m³ | COEFICIENTE DE REPRESENTATIVIDADE | 409,62 | CAIXA REFERENCIAL
SERVICOS DIVERSOS | SEDI | ARGAMASSAS | 0210 |  |  | 87369 | ARGAMASSA TRAÇO 1:2:8 (EM VOLUME DE CIMENTO, CAL E AREIA MÉDIA ÚMIDA) PARA EMBOÇO/MASSA ÚNICA/ASSENTAMENTO DE ALVENARIA DE VEDAÇÃO, PREPARO MANUAL. AF_08/2019 | m³ | COEFICIENTE DE REPRESENTATIVIDADE | 425,07 | CAIXA REFERENCIAL
SERVICOS DIVERSOS | SEDI | ARGAMASSAS | 0210 |  |  | 87370 | ARGAMASSA TRAÇO 1:2:9 (EM VOLUME DE CIMENTO, CAL E AREIA MÉDIA ÚMIDA) PARA EMBOÇO/MASSA ÚNICA/ASSENTAMENTO DE ALVENARIA DE VEDAÇÃO, PREPARO MANUAL. AF_08/2019 | m³ | COEFICIENTE DE REPRESENTATIVIDADE | 407,86 | CAIXA REFERENCIAL
SERVICOS DIVERSOS | SEDI | ARGAMASSAS | 0210 |  |  | 87371 | ARGAMASSA TRAÇO 1:3:12 (EM VOLUME DE CIMENTO, CAL E AREIA MÉDIA ÚMIDA) PARA EMBOÇO/MASSA ÚNICA/ASSENTAMENTO DE ALVENARIA DE VEDAÇÃO, PREPARO MANUAL. AF_08/2019 | m³ | COEFICIENTE DE REPRESENTATIVIDADE | 404,49 | CAIXA REFERENCIAL
SERVICOS DIVERSOS | SEDI | ARGAMASSAS | 0210 |  |  | 87372 | ARGAMASSA TRAÇO 1:3 (EM VOLUME DE CIMENTO E AREIA MÉDIA ÚMIDA) PARA CONTRAPISO, PREPARO MANUAL. AF_08/2019 | m³ | COEFICIENTE DE REPRESENTATIVIDADE | 456,44 | CAIXA REFERENCIAL
SERVICOS DIVERSOS | SEDI | ARGAMASSAS | 0210 |  |  | 87373 | ARGAMASSA TRAÇO 1:4 (EM VOLUME DE CIMENTO E AREIA MÉDIA ÚMIDA) PARA CONTRAPISO, PREPARO MANUAL. AF_08/2019 | m³ | COEFICIENTE DE REPRESENTATIVIDADE | 405,48 | CAIXA REFERENCIAL
SERVICOS DIVERSOS | SEDI | ARGAMASSAS | 0210 |  |  | 87374 | ARGAMASSA TRAÇO 1:5 (EM VOLUME DE CIMENTO E AREIA MÉDIA ÚMIDA) PARA CONTRAPISO, PREPARO MANUAL. AF_08/2019 | m³ | COEFICIENTE DE REPRESENTATIVIDADE | 378,09 | CAIXA REFERENCIAL
SERVICOS DIVERSOS | SEDI | ARGAMASSAS | 0210 |  |  | 87375 | ARGAMASSA TRAÇO 1:6 (EM VOLUME DE CIMENTO E AREIA MÉDIA ÚMIDA) PARA CONTRAPISO, PREPARO MANUAL. AF_08/2019 | m³ | COEFICIENTE DE REPRESENTATIVIDADE | 360,84 | CAIXA REFERENCIAL
SERVICOS DIVERSOS | SEDI | ARGAMASSAS | 0210 |  |  | 87376 | ARGAMASSA TRAÇO 1:5 (EM VOLUME DE CIMENTO E AREIA GROSSA ÚMIDA) PARA CHAPISCO CONVENCIONAL, PREPARO MANUAL. AF_08/2019 | m³ | COEFICIENTE DE REPRESENTATIVIDADE | 335,33 | CAIXA REFERENCIAL
SERVICOS DIVERSOS | SEDI | ARGAMASSAS | 0210 |  |  | 87377 | ARGAMASSA TRAÇO 1:3 (EM VOLUME DE CIMENTO E AREIA GROSSA ÚMIDA) PARA CHAPISCO CONVENCIONAL, PREPARO MANUAL. AF_08/2019 | m³ | COEFICIENTE DE REPRESENTATIVIDADE | 389,76 | CAIXA REFERENCIAL
SERVICOS DIVERSOS | SEDI | ARGAMASSAS | 0210 |  |  | 87378 | ARGAMASSA TRAÇO 1:4 (EM VOLUME DE CIMENTO E AREIA GROSSA ÚMIDA) PARA CHAPISCO CONVENCIONAL, PREPARO MANUAL. AF_08/2019 | m³ | COEFICIENTE DE REPRESENTATIVIDADE | 353,83 | CAIXA REFERENCIAL
SERVICOS DIVERSOS | SEDI | ARGAMASSAS | 0210 |  |  | 87379 | ARGAMASSA TRAÇO 1:5 (EM VOLUME DE CIMENTO E AREIA GROSSA ÚMIDA) COM ADIÇÃO DE EMULSÃO POLIMÉRICA PARA CHAPISCO ROLADO, PREPARO MANUAL. AF_08/2019 | m³ | COEFICIENTE DE REPRESENTATIVIDADE | 2.030,45 | CAIXA REFERENCIAL
SERVICOS DIVERSOS | SEDI | ARGAMASSAS | 0210 |  |  | 87380 | ARGAMASSA TRAÇO 1:3 (EM VOLUME DE CIMENTO E AREIA GROSSA ÚMIDA) COM ADIÇÃO DE EMULSÃO POLIMÉRICA PARA CHAPISCO ROLADO, PREPARO MANUAL. AF_08/2019 | m³ | COEFICIENTE DE REPRESENTATIVIDADE | 2.083,38 | CAIXA REFERENCIAL
SERVICOS DIVERSOS | SEDI | ARGAMASSAS | 0210 |  |  | 87381 | ARGAMASSA TRAÇO 1:4 (EM VOLUME DE CIMENTO E AREIA GROSSA ÚMIDA) COM ADIÇÃO DE EMULSÃO POLIMÉRICA PARA CHAPISCO ROLADO, PREPARO MANUAL. AF_08/2019 | m³ | COEFICIENTE DE REPRESENTATIVIDADE | 2.048,22 | CAIXA REFERENCIAL
SERVICOS DIVERSOS | SEDI | ARGAMASSAS | 0210 |  |  | 87382 | ARGAMASSA INDUSTRIALIZADA MULTIUSO PARA REVESTIMENTOS E ASSENTAMENTO DA ALVENARIA, PREPARO COM MISTURADOR DE EIXO HORIZONTAL DE 160 KG. AF_08/2019 | m³ | COEFICIENTE DE REPRESENTATIVIDADE | 1.059,15 | CAIXA REFERENCIAL
SERVICOS DIVERSOS | SEDI | ARGAMASSAS | 0210 |  |  | 87383 | ARGAMASSA INDUSTRIALIZADA MULTIUSO PARA REVESTIMENTOS E ASSENTAMENTO DA ALVENARIA, PREPARO COM MISTURADOR DE EIXO HORIZONTAL DE 300 KG. AF_08/2019 | m³ | COEFICIENTE DE REPRESENTATIVIDADE | 1.051,82 | CAIXA REFERENCIAL
SERVICOS DIVERSOS | SEDI | ARGAMASSAS | 0210 |  |  | 87384 | ARGAMASSA INDUSTRIALIZADA MULTIUSO PARA REVESTIMENTOS E ASSENTAMENTO DA ALVENARIA, PREPARO COM MISTURADOR DE EIXO HORIZONTAL DE 600 KG. AF_08/2019 | m³ | COEFICIENTE DE REPRESENTATIVIDADE | 1.041,15 | CAIXA REFERENCIAL
SERVICOS DIVERSOS | SEDI | ARGAMASSAS | 0210 |  |  | 87385 | ARGAMASSA PRONTA PARA CONTRAPISO, PREPARO COM MISTURADOR DE EIXO HORIZONTAL DE 160 KG. AF_08/2019 | m³ | COEFICIENTE DE REPRESENTATIVIDADE | 1.226,97 | CAIXA REFERENCIAL
SERVICOS DIVERSOS | SEDI | ARGAMASSAS | 0210 |  |  | 87386 | ARGAMASSA PRONTA PARA CONTRAPISO, PREPARO COM MISTURADOR DE EIXO HORIZONTAL DE 300 KG. AF_08/2019 | m³ | COEFICIENTE DE REPRESENTATIVIDADE | 1.214,86 | CAIXA REFERENCIAL
SERVICOS DIVERSOS | SEDI | ARGAMASSAS | 0210 |  |  | 87387 | ARGAMASSA PRONTA PARA CONTRAPISO, PREPARO COM MISTURADOR DE EIXO HORIZONTAL DE 600 KG. AF_08/2019 | m³ | COEFICIENTE DE REPRESENTATIVIDADE | 1.204,77 | CAIXA REFERENCIAL
SERVICOS DIVERSOS | SEDI | ARGAMASSAS | 0210 |  |  | 87388 | ARGAMASSA PARA REVESTIMENTO DECORATIVO MONOCAMADA (MONOCAPA), PREPARO COM MISTURADOR DE EIXO HORIZONTAL DE 160 KG. AF_08/2019 | m³ | COEFICIENTE DE REPRESENTATIVIDADE | 2.916,73 | CAIXA REFERENCIAL
SERVICOS DIVERSOS | SEDI | ARGAMASSAS | 0210 |  |  | 87389 | ARGAMASSA PARA REVESTIMENTO DECORATIVO MONOCAMADA (MONOCAPA), PREPARO COM MISTURADOR DE EIXO HORIZONTAL DE 300 KG. AF_08/2019 | m³ | COEFICIENTE DE REPRESENTATIVIDADE | 2.922,29 | CAIXA REFERENCIAL
SERVICOS DIVERSOS | SEDI | ARGAMASSAS | 0210 |  |  | 87390 | ARGAMASSA PARA REVESTIMENTO DECORATIVO MONOCAMADA (MONOCAPA), PREPARO COM MISTURADOR DE EIXO HORIZONTAL DE 600 KG. AF_08/2019 | m³ | COEFICIENTE DE REPRESENTATIVIDADE | 2.930,96 | CAIXA REFERENCIAL
SERVICOS DIVERSOS | SEDI | ARGAMASSAS | 0210 |  |  | 87391 | ARGAMASSA INDUSTRIALIZADA PARA CHAPISCO ROLADO, PREPARO COM MISTURADOR DE EIXO HORIZONTAL DE 160 KG. AF_08/2019 | m³ | COEFICIENTE DE REPRESENTATIVIDADE | 3.257,31 | CAIXA REFERENCIAL
SERVICOS DIVERSOS | SEDI | ARGAMASSAS | 0210 |  |  | 87393 | ARGAMASSA INDUSTRIALIZADA PARA CHAPISCO ROLADO, PREPARO COM MISTURADOR DE EIXO HORIZONTAL DE 300 KG. AF_08/2019 | m³ | COEFICIENTE DE REPRESENTATIVIDADE | 3.280,02 | CAIXA REFERENCIAL
SERVICOS DIVERSOS | SEDI | ARGAMASSAS | 0210 |  |  | 87394 | ARGAMASSA INDUSTRIALIZADA PARA CHAPISCO ROLADO, PREPARO COM MISTURADOR DE EIXO HORIZONTAL DE 600 KG. AF_08/2019 | m³ | COEFICIENTE DE REPRESENTATIVIDADE | 3.301,11 | CAIXA REFERENCIAL
SERVICOS DIVERSOS | SEDI | ARGAMASSAS | 0210 |  |  | 87395 | ARGAMASSA INDUSTRIALIZADA PARA CHAPISCO COLANTE, PREPARO COM MISTURADOR DE EIXO HORIZONTAL DE 160 KG. AF_08/2019 | m³ | COEFICIENTE DE REPRESENTATIVIDADE | 2.064,78 | CAIXA REFERENCIAL
SERVICOS DIVERSOS | SEDI | ARGAMASSAS | 0210 |  |  | 87396 | ARGAMASSA INDUSTRIALIZADA PARA CHAPISCO COLANTE, PREPARO COM MISTURADOR DE EIXO HORIZONTAL DE 300 KG. AF_08/2019 | m³ | COEFICIENTE DE REPRESENTATIVIDADE | 2.071,47 | CAIXA REFERENCIAL
SERVICOS DIVERSOS | SEDI | ARGAMASSAS | 0210 |  |  | 87397 | ARGAMASSA INDUSTRIALIZADA PARA CHAPISCO COLANTE, PREPARO COM MISTURADOR DE EIXO HORIZONTAL DE 600 KG. AF_08/2019 | m³ | COEFICIENTE DE REPRESENTATIVIDADE | 2.077,27 | CAIXA REFERENCIAL
SERVICOS DIVERSOS | SEDI | ARGAMASSAS | 0210 |  |  | 87398 | ARGAMASSA INDUSTRIALIZADA MULTIUSO PARA REVESTIMENTOS E ASSENTAMENTO DA ALVENARIA, PREPARO MANUAL. AF_08/2019 | m³ | COEFICIENTE DE REPRESENTATIVIDADE | 1.185,13 | CAIXA REFERENCIAL
SERVICOS DIVERSOS | SEDI | ARGAMASSAS | 0210 |  |  | 87399 | ARGAMASSA PRONTA PARA CONTRAPISO, PREPARO MANUAL. AF_08/2019 | m³ | COEFICIENTE DE REPRESENTATIVIDADE | 1.352,13 | CAIXA REFERENCIAL
SERVICOS DIVERSOS | SEDI | ARGAMASSAS | 0210 |  |  | 87401 | ARGAMASSA INDUSTRIALIZADA PARA CHAPISCO ROLADO, PREPARO MANUAL. AF_08/2019 | m³ | COEFICIENTE DE REPRESENTATIVIDADE | 3.441,86 | CAIXA REFERENCIAL
SERVICOS DIVERSOS | SEDI | ARGAMASSAS | 0210 |  |  | 87402 | ARGAMASSA INDUSTRIALIZADA PARA CHAPISCO COLANTE, PREPARO MANUAL. AF_08/2019 | m³ | COEFICIENTE DE REPRESENTATIVIDADE | 2.224,91 | CAIXA REFERENCIAL
SERVICOS DIVERSOS | SEDI | ARGAMASSAS | 0210 |  |  | 87404 | ARGAMASSA PARA REVESTIMENTO DECORATIVO MONOCAMADA (MONOCAPA), MISTURA E PROJEÇÃO DE 1,5 M3/H DE ARGAMASSA. AF_08/2019 | m³ | COEFICIENTE DE REPRESENTATIVIDADE | 3.040,95 | CAIXA REFERENCIAL
SERVICOS DIVERSOS | SEDI | ARGAMASSAS | 0210 |  |  | 87405 | ARGAMASSA PARA REVESTIMENTO DECORATIVO MONOCAMADA (MONOCAPA), MISTURA E PROJEÇÃO DE 2 M3/H DE ARGAMASSA. AF_06/2014 | m³ | COEFICIENTE DE REPRESENTATIVIDADE | 3.038,86 | CAIXA REFERENCIAL
SERVICOS DIVERSOS | SEDI | ARGAMASSAS | 0210 |  |  | 87407 | ARGAMASSA INDUSTRIALIZADA PARA REVESTIMENTOS, MISTURA E PROJEÇÃO DE 1,5 M³/H DE ARGAMASSA. AF_08/2019 | m³ | COEFICIENTE DE REPRESENTATIVIDADE | 1.080,04 | CAIXA REFERENCIAL
SERVICOS DIVERSOS | SEDI | ARGAMASSAS | 0210 |  |  | 87408 | ARGAMASSA INDUSTRIALIZADA PARA REVESTIMENTOS, MISTURA E PROJEÇÃO DE 2 M³/H DE ARGAMASSA. AF_06/2014 | m³ | COEFICIENTE DE REPRESENTATIVIDADE | 1.066,65 | CAIXA REFERENCIAL
SERVICOS DIVERSOS | SEDI | ARGAMASSAS | 0210 |  |  | 87410 | ARGAMASSA À BASE DE GESSO, MISTURA E PROJEÇÃO DE 1,5 M³/H DE ARGAMASSA. AF_08/2019 | m³ | COEFICIENTE DE REPRESENTATIVIDADE | 711,79 | CAIXA REFERENCIAL
SERVICOS DIVERSOS | SEDI | ARGAMASSAS | 0210 |  |  | 88626 | ARGAMASSA TRAÇO 1:0,5:4,5 (EM VOLUME DE CIMENTO, CAL E AREIA MÉDIA ÚMIDA), PREPARO MECÂNICO COM BETONEIRA 400 L. AF_08/2019 | m³ | COEFICIENTE DE REPRESENTATIVIDADE | 319,24 | CAIXA REFERENCIAL
SERVICOS DIVERSOS | SEDI | ARGAMASSAS | 0210 |  |  | 88627 | ARGAMASSA TRAÇO 1:0,5:4,5 (EM VOLUME DE CIMENTO, CAL E AREIA MÉDIA ÚMIDA) PARA ASSENTAMENTO DE ALVENARIA, PREPARO MANUAL. AF_08/2019 | m³ | COEFICIENTE DE REPRESENTATIVIDADE | 376,13 | CAIXA REFERENCIAL
SERVICOS DIVERSOS | SEDI | ARGAMASSAS | 0210 |  |  | 88628 | ARGAMASSA TRAÇO 1:3 (EM VOLUME DE CIMENTO E AREIA MÉDIA ÚMIDA), PREPARO MECÂNICO COM BETONEIRA 400 L. AF_08/2019 | m³ | COEFICIENTE DE REPRESENTATIVIDADE | 308,58 | CAIXA REFERENCIAL
SERVICOS DIVERSOS | SEDI | ARGAMASSAS | 0210 |  |  | 88629 | ARGAMASSA TRAÇO 1:3 (EM VOLUME DE CIMENTO E AREIA MÉDIA ÚMIDA), PREPARO MANUAL. AF_08/2019 | m³ | COEFICIENTE DE REPRESENTATIVIDADE | 370,50 | CAIXA REFERENCIAL
SERVICOS DIVERSOS | SEDI | ARGAMASSAS | 0210 |  |  | 88630 | ARGAMASSA TRAÇO 1:4 (CIMENTO E AREIA MÉDIA), PREPARO MECÂNICO COM BETONEIRA 400 L. AF_08/2014 | m³ | COEFICIENTE DE REPRESENTATIVIDADE | 259,84 | CAIXA REFERENCIAL
SERVICOS DIVERSOS | SEDI | ARGAMASSAS | 0210 |  |  | 88631 | ARGAMASSA TRAÇO 1:4 (EM VOLUME DE CIMENTO E AREIA MÉDIA ÚMIDA), PREPARO MANUAL. AF_08/2019 | m³ | COEFICIENTE DE REPRESENTATIVIDADE | 330,38 | CAIXA REFERENCIAL
SERVICOS DIVERSOS | SEDI | ARGAMASSAS | 0210 |  |  | 88715 | ARGAMASSA TRAÇO 1:2:9 (EM VOLUME DE CIMENTO, CAL E AREIA MÉDIA ÚMIDA) PARA EMBOÇO/MASSA ÚNICA/ASSENTAMENTO DE ALVENARIA DE VEDAÇÃO, PREPARO MECÂNICO COM BETONEIRA 400 L. AF_08/2019 | m³ | COEFICIENTE DE REPRESENTATIVIDADE | 327,87 | CAIXA REFERENCIAL
SERVICOS DIVERSOS | SEDI | ARGAMASSAS | 0210 |  |  | 95563 | ARGAMASSA TRAÇO 1:1,93 (EM VOLUME DE CIMENTO E AREIA MÉDIA ÚMIDA), FCK 20 MPA, PREPARO MECÂNICO COM MISTURADOR DUPLO HORIZONTAL DE ALTA TURBULÊNCIA. AF_03/2020 | m³ | COEFICIENTE DE REPRESENTATIVIDADE | 467,91 | CAIXA REFERENCIAL
SERVICOS DIVERSOS | SEDI | ARGAMASSAS | 0210 |  |  | 100464 | ARGAMASSA TRAÇO 1:0,5:4,5 (EM VOLUME DE CIMENTO, CAL E AREIA MÉDIA ÚMIDA), PREPARO MECÂNICO COM MISTURADOR DE EIXO HORIZONTAL DE 160 KG. AF_08/2019 | m³ | COEFICIENTE DE REPRESENTATIVIDADE | 342,12 | CAIXA REFERENCIAL
SERVICOS DIVERSOS | SEDI | ARGAMASSAS | 0210 |  |  | 100465 | ARGAMASSA TRAÇO 1:0,5:4,5 (EM VOLUME DE CIMENTO, CAL E AREIA MÉDIA ÚMIDA), PREPARO MECÂNICO COM MISTURADOR DE EIXO HORIZONTAL DE 300 KG. AF_08/2019 | m³ | COEFICIENTE DE REPRESENTATIVIDADE | 310,68 | CAIXA REFERENCIAL
SERVICOS DIVERSOS | SEDI | ARGAMASSAS | 0210 |  |  | 100466 | ARGAMASSA TRAÇO 1:0,5:4,5 (EM VOLUME DE CIMENTO, CAL E AREIA MÉDIA ÚMIDA), PREPARO MECÂNICO COM MISTURADOR DE EIXO HORIZONTAL DE 600 KG. AF_08/2019 | m³ | COEFICIENTE DE REPRESENTATIVIDADE | 293,23 | CAIXA REFERENCIAL
SERVICOS DIVERSOS | SEDI | ARGAMASSAS | 0210 |  |  | 100468 | ARGAMASSA TRAÇO 1:3 (EM VOLUME DE CIMENTO E AREIA MÉDIA ÚMIDA), PREPARO MECÂNICO COM MISTURADOR DE EIXO HORIZONTAL DE 160 KG. AF_08/2019 | m³ | COEFICIENTE DE REPRESENTATIVIDADE | 392,63 | CAIXA REFERENCIAL
SERVICOS DIVERSOS | SEDI | ARGAMASSAS | 0210 |  |  | 100469 | ARGAMASSA TRAÇO 1:3 (EM VOLUME DE CIMENTO E AREIA MÉDIA ÚMIDA), PREPARO MECÂNICO COM MISTURADOR DE EIXO HORIZONTAL DE 300 KG. AF_08/2019 | m³ | COEFICIENTE DE REPRESENTATIVIDADE | 303,01 | CAIXA REFERENCIAL
SERVICOS DIVERSOS | SEDI | ARGAMASSAS | 0210 |  |  | 100470 | ARGAMASSA TRAÇO 1:3 (EM VOLUME DE CIMENTO E AREIA MÉDIA ÚMIDA), PREPARO MECÂNICO COM MISTURADOR DE EIXO HORIZONTAL DE 600 KG. AF_08/2019 | m³ | COEFICIENTE DE REPRESENTATIVIDADE | 268,91 | CAIXA REFERENCIAL
SERVICOS DIVERSOS | SEDI | ARGAMASSAS | 0210 |  |  | 100472 | ARGAMASSA TRAÇO 1:4 (EM VOLUME DE CIMENTO E AREIA MÉDIA ÚMIDA), PREPARO MECÂNICO COM MISTURADOR DE EIXO HORIZONTAL DE 160 KG. AF_08/2019 | m³ | COEFICIENTE DE REPRESENTATIVIDADE | 312,26 | CAIXA REFERENCIAL
SERVICOS DIVERSOS | SEDI | ARGAMASSAS | 0210 |  |  | 100473 | ARGAMASSA TRAÇO 1:4 (EM VOLUME DE CIMENTO E AREIA MÉDIA ÚMIDA), PREPARO MECÂNICO COM MISTURADOR DE EIXO HORIZONTAL DE 300 KG. AF_08/2019 | m³ | COEFICIENTE DE REPRESENTATIVIDADE | 272,63 | CAIXA REFERENCIAL
SERVICOS DIVERSOS | SEDI | ARGAMASSAS | 0210 |  |  | 100474 | ARGAMASSA TRAÇO 1:4 (EM VOLUME DE CIMENTO E AREIA MÉDIA ÚMIDA), PREPARO MECÂNICO COM MISTURADOR DE EIXO HORIZONTAL DE 600 KG. AF_08/2019 | m³ | COEFICIENTE DE REPRESENTATIVIDADE | 253,05 | CAIXA REFERENCIAL
SERVICOS DIVERSOS | SEDI | ARGAMASSAS | 0210 |  |  | 100475 | ARGAMASSA TRAÇO 1:3 (EM VOLUME DE CIMENTO E AREIA MÉDIA ÚMIDA) COM ADIÇÃO DE IMPERMEABILIZANTE, PREPARO MECÂNICO COM BETONEIRA 400 L. AF_08/2019 | m³ | COEFICIENTE DE REPRESENTATIVIDADE | 406,37 | CAIXA REFERENCIAL
SERVICOS DIVERSOS | SEDI | ARGAMASSAS | 0210 |  |  | 100477 | ARGAMASSA TRAÇO 1:3 (EM VOLUME DE CIMENTO E AREIA MÉDIA ÚMIDA) COM ADIÇÃO DE IMPERMEABILIZANTE, PREPARO MECÂNICO COM MISTURADOR DE EIXO HORIZONTAL DE 160 KG. AF_08/2019 | m³ | COEFICIENTE DE REPRESENTATIVIDADE | 460,63 | CAIXA REFERENCIAL
SERVICOS DIVERSOS | SEDI | ARGAMASSAS | 0210 |  |  | 100478 | ARGAMASSA TRAÇO 1:3 (EM VOLUME DE CIMENTO E AREIA MÉDIA ÚMIDA) COM ADIÇÃO DE IMPERMEABILIZANTE, PREPARO MECÂNICO COM MISTURADOR DE EIXO HORIZONTAL DE 300 KG. AF_08/2019 | m³ | COEFICIENTE DE REPRESENTATIVIDADE | 398,57 | CAIXA REFERENCIAL
SERVICOS DIVERSOS | SEDI | ARGAMASSAS | 0210 |  |  | 100479 | ARGAMASSA TRAÇO 1:3 (EM VOLUME DE CIMENTO E AREIA MÉDIA ÚMIDA) COM ADIÇÃO DE IMPERMEABILIZANTE, PREPARO MECÂNICO COM MISTURADOR DE EIXO HORIZONTAL DE 600 KG. AF_08/2019 | m³ | COEFICIENTE DE REPRESENTATIVIDADE | 383,35 | CAIXA REFERENCIAL
SERVICOS DIVERSOS | SEDI | ARGAMASSAS | 0210 |  |  | 100480 | ARGAMASSA TRAÇO 1:3 (EM VOLUME DE CIMENTO E AREIA MÉDIA ÚMIDA) COM ADIÇÃO DE IMPERMEABILIZANTE, PREPARO MANUAL. AF_08/2019 | m³ | COEFICIENTE DE REPRESENTATIVIDADE | 466,59 | CAIXA REFERENCIAL
SERVICOS DIVERSOS | SEDI | ARGAMASSAS | 0210 |  |  | 100481 | ARGAMASSA TRAÇO 1:4 (EM VOLUME DE CIMENTO E AREIA MÉDIA ÚMIDA) COM ADIÇÃO DE IMPERMEABILIZANTE, PREPARO MECÂNICO COM BETONEIRA 400 L. AF_08/2019 | m³ | COEFICIENTE DE REPRESENTATIVIDADE | 347,32 | CAIXA REFERENCIAL
SERVICOS DIVERSOS | SEDI | ARGAMASSAS | 0210 |  |  | 100483 | ARGAMASSA TRAÇO 1:4 (EM VOLUME DE CIMENTO E AREIA MÉDIA ÚMIDA) COM ADIÇÃO DE IMPERMEABILIZANTE, PREPARO MECÂNICO COM MISTURADOR DE EIXO HORIZONTAL DE 160 KG. AF_08/2019 | m³ | COEFICIENTE DE REPRESENTATIVIDADE | 388,04 | CAIXA REFERENCIAL
SERVICOS DIVERSOS | SEDI | ARGAMASSAS | 0210 |  |  | 100484 | ARGAMASSA TRAÇO 1:4 (EM VOLUME DE CIMENTO E AREIA MÉDIA ÚMIDA) COM ADIÇÃO DE IMPERMEABILIZANTE, PREPARO MECÂNICO COM MISTURADOR DE EIXO HORIZONTAL DE 300 KG. AF_08/2019 | m³ | COEFICIENTE DE REPRESENTATIVIDADE | 349,06 | CAIXA REFERENCIAL
SERVICOS DIVERSOS | SEDI | ARGAMASSAS | 0210 |  |  | 100485 | ARGAMASSA TRAÇO 1:4 (EM VOLUME DE CIMENTO E AREIA MÉDIA ÚMIDA) COM ADIÇÃO DE IMPERMEABILIZANTE, PREPARO MECÂNICO COM MISTURADOR DE EIXO HORIZONTAL DE 600 KG. AF_08/2019 | m³ | COEFICIENTE DE REPRESENTATIVIDADE | 330,55 | CAIXA REFERENCIAL
SERVICOS DIVERSOS | SEDI | ARGAMASSAS | 0210 |  |  | 100486 | ARGAMASSA TRAÇO 1:4 (EM VOLUME DE CIMENTO E AREIA MÉDIA ÚMIDA) COM ADIÇÃO DE IMPERMEABILIZANTE, PREPARO MANUAL. AF_08/2019 | m³ | COEFICIENTE DE REPRESENTATIVIDADE | 410,58 | CAIXA REFERENCIAL
SERVICOS DIVERSOS | SEDI | ARGAMASSAS | 0210 |  |  | 100487 | ARGAMASSA TRAÇO 1:2:9 (EM VOLUME DE CIMENTO, CAL E AREIA MÉDIA ÚMIDA) PARA EMBOÇO/MASSA ÚNICA/ASSENTAMENTO DE ALVENARIA DE VEDAÇÃO, PREPARO MECÂNICO COM MISTURADOR DE EIXO HORIZONTAL DE 600 KG. AF_08/2019 | m³ | COEFICIENTE DE REPRESENTATIVIDADE | 307,56 | CAIXA REFERENCIAL
SERVICOS DIVERSOS | SEDI | ARGAMASSAS | 0210 |  |  | 100488 | ARGAMASSA TRAÇO 1:0,5:4,5 (EM VOLUME DE CIMENTO, CAL E AREIA MÉDIA ÚMIDA), PREPARO MECÂNICO COM BETONEIRA 600 L. AF_08/2019 | m³ | COEFICIENTE DE REPRESENTATIVIDADE | 308,60 | CAIXA REFERENCIAL
SERVICOS DIVERSOS | SEDI | ARGAMASSAS | 0210 |  |  | 100489 | ARGAMASSA TRAÇO 1:3 (EM VOLUME DE CIMENTO E AREIA MÉDIA ÚMIDA), PREPARO MECÂNICO COM BETONEIRA 600 L. AF_08/2019 | m³ | COEFICIENTE DE REPRESENTATIVIDADE | 304,11 | CAIXA REFERENCIAL
SERVICOS DIVERSOS | SEDI | ARGAMASSAS | 0210 |  |  | 100490 | ARGAMASSA TRAÇO 1:4 (EM VOLUME DE CIMENTO E AREIA MÉDIA ÚMIDA), PREPARO MECÂNICO COM BETONEIRA 600 L. AF_08/2019 | m³ | COEFICIENTE DE REPRESENTATIVIDADE | 265,12 | CAIXA REFERENCIAL
SERVICOS DIVERSOS | SEDI | ARGAMASSAS | 0210 |  |  | 100491 | ARGAMASSA TRAÇO 1:3 (EM VOLUME DE CIMENTO E AREIA MÉDIA ÚMIDA) COM ADIÇÃO DE IMPERMEABILIZANTE, PREPARO MECÂNICO COM BETONEIRA 600 L. AF_08/2019 | m³ | COEFICIENTE DE REPRESENTATIVIDADE | 402,38 | CAIXA REFERENCIAL
SERVICOS DIVERSOS | SEDI | ARGAMASSAS | 0210 |  |  | 100492 | ARGAMASSA TRAÇO 1:4 (EM VOLUME DE CIMENTO E AREIA MÉDIA ÚMIDA) COM ADIÇÃO DE IMPERMEABILIZANTE, PREPARO MECÂNICO COM BETONEIRA 600 L. AF_08/2019 | m³ | COEFICIENTE DE REPRESENTATIVIDADE | 343,71 | CAIXA REFERENCIAL
SERVICOS DIVERSOS | SEDI | CARGA, DESCARGA E TRANSPORTE DE MATERIAIS | 0211 |  |  | 92121 | PENEIRAMENTO DE AREIA COM PENEIRA ELÉTRICA. AF_11/2015 | m³ | COEFICIENTE DE REPRESENTATIVIDADE | 20,64 | CAIXA REFERENCIAL
SERVICOS DIVERSOS | SEDI | CARGA, DESCARGA E TRANSPORTE DE MATERIAIS | 0211 |  |  | 92122 | PENEIRAMENTO DE AREIA COM PENEIRA MANUAL. AF_11/2015 | m³ | COLETADO | 34,93 | CAIXA REFERENCIAL
SERVICOS DIVERSOS | SEDI | CARGA, DESCARGA E TRANSPORTE DE MATERIAIS | 0211 |  |  | 92123 | ENSACAMENTO DE AREIA. AF_11/2015 | m³ | ATRIBUÍDO SÃO PAULO | 36,43 | CAIXA REFERENCIAL
SERVICOS DIVERSOS | SEDI | CARGA, DESCARGA E TRANSPORTE DE MATERIAIS | 0211 |  |  | 100195 | TRANSPORTE HORIZONTAL MANUAL, DE SACOS DE 50 KG (UNIDADE: KGXKM). AF_07/2019 | kg x km | COLETADO | 0,53 | CAIXA REFERENCIAL
SERVICOS DIVERSOS | SEDI | CARGA, DESCARGA E TRANSPORTE DE MATERIAIS | 0211 |  |  | 100196 | TRANSPORTE HORIZONTAL MANUAL, DE SACOS DE 30 KG (UNIDADE: KGXKM). AF_07/2019 | kg x km | COLETADO | 0,89 | CAIXA REFERENCIAL
SERVICOS DIVERSOS | SEDI | CARGA, DESCARGA E TRANSPORTE DE MATERIAIS | 0211 |  |  | 100197 | TRANSPORTE HORIZONTAL MANUAL, DE SACOS DE 20 KG (UNIDADE: KGXKM). AF_07/2019 | kg x km | COLETADO | 1,33 | CAIXA REFERENCIAL
SERVICOS DIVERSOS | SEDI | CARGA, DESCARGA E TRANSPORTE DE MATERIAIS | 0211 |  |  | 100198 | TRANSPORTE HORIZONTAL COM CARRINHO PLATAFORMA, DE SACOS DE 50 KG (UNIDADE: KGXKM). AF_07/2019 | kg x km | COLETADO | 0,18 | CAIXA REFERENCIAL
SERVICOS DIVERSOS | SEDI | CARGA, DESCARGA E TRANSPORTE DE MATERIAIS | 0211 |  |  | 100199 | TRANSPORTE HORIZONTAL COM CARRINHO PLATAFORMA, DE SACOS DE 30 KG (UNIDADE: KGXKM). AF_07/2019 | kg x km | COLETADO | 0,22 | CAIXA REFERENCIAL
SERVICOS DIVERSOS | SEDI | CARGA, DESCARGA E TRANSPORTE DE MATERIAIS | 0211 |  |  | 100200 | TRANSPORTE HORIZONTAL COM CARRINHO PLATAFORMA, DE SACOS DE 20 KG (UNIDADE: KGXKM). AF_07/2019 | kg x km | COLETADO | 0,27 | CAIXA REFERENCIAL
SERVICOS DIVERSOS | SEDI | CARGA, DESCARGA E TRANSPORTE DE MATERIAIS | 0211 |  |  | 100201 | TRANSPORTE HORIZONTAL COM CARRINHO DE MÃO, DE SACOS DE 50 KG (UNIDADE: KGXKM). AF_07/2019 | kg x km | COLETADO | 0,54 | CAIXA REFERENCIAL
SERVICOS DIVERSOS | SEDI | CARGA, DESCARGA E TRANSPORTE DE MATERIAIS | 0211 |  |  | 100202 | TRANSPORTE HORIZONTAL COM CARRINHO DE MÃO, DE SACOS DE 30 KG (UNIDADE: KGXKM). AF_07/2019 | kg x km | COLETADO | 0,63 | CAIXA REFERENCIAL
SERVICOS DIVERSOS | SEDI | CARGA, DESCARGA E TRANSPORTE DE MATERIAIS | 0211 |  |  | 100203 | TRANSPORTE HORIZONTAL COM CARRINHO DE MÃO, DE SACOS DE 20 KG (UNIDADE: KGXKM). AF_07/2019 | kg x km | COLETADO | 0,75 | CAIXA REFERENCIAL
SERVICOS DIVERSOS | SEDI | CARGA, DESCARGA E TRANSPORTE DE MATERIAIS | 0211 |  |  | 100204 | TRANSPORTE HORIZONTAL COM MANIPULADOR TELESCÓPICO, DE PÁLETE DE SACOS (UNIDADE: KGXKM). AF_07/2019 | kg x km | ATRIBUÍDO SÃO PAULO | 0,08 | CAIXA REFERENCIAL
SERVICOS DIVERSOS | SEDI | CARGA, DESCARGA E TRANSPORTE DE MATERIAIS | 0211 |  |  | 100205 | TRANSPORTE HORIZONTAL COM JERICA DE 60 L, DE MASSA/ GRANEL (UNIDADE: M3XKM). AF_07/2019 | m³ x km | COLETADO | 995,22 | CAIXA REFERENCIAL
SERVICOS DIVERSOS | SEDI | CARGA, DESCARGA E TRANSPORTE DE MATERIAIS | 0211 |  |  | 100206 | TRANSPORTE HORIZONTAL COM JERICA DE 90 L, DE MASSA/ GRANEL (UNIDADE: M3XKM). AF_07/2019 | m³ x km | COLETADO | 719,37 | CAIXA REFERENCIAL
SERVICOS DIVERSOS | SEDI | CARGA, DESCARGA E TRANSPORTE DE MATERIAIS | 0211 |  |  | 100207 | TRANSPORTE HORIZONTAL COM CARREGADEIRA, DE MASSA/ GRANEL (UNIDADE: M3XKM). AF_07/2019 | m³ x km | ATRIBUÍDO SÃO PAULO | 306,45 | CAIXA REFERENCIAL
SERVICOS DIVERSOS | SEDI | CARGA, DESCARGA E TRANSPORTE DE MATERIAIS | 0211 |  |  | 100208 | TRANSPORTE HORIZONTAL MANUAL, DE BLOCOS VAZADOS DE CONCRETO OU CERÂMICO DE 19X19X39CM (UNIDADE: BLOCOXKM). AF_07/2019 | un x km | COLETADO | 13,16 | CAIXA REFERENCIAL
SERVICOS DIVERSOS | SEDI | CARGA, DESCARGA E TRANSPORTE DE MATERIAIS | 0211 |  |  | 100209 | TRANSPORTE HORIZONTAL MANUAL, DE BLOCOS CERÂMICOS FURADOS NA HORIZONTAL DE 9X19X19CM (UNIDADE: BLOCOXKM). AF_07/2019 | un x km | COLETADO | 6,58 | CAIXA REFERENCIAL
SERVICOS DIVERSOS | SEDI | CARGA, DESCARGA E TRANSPORTE DE MATERIAIS | 0211 |  |  | 100210 | TRANSPORTE HORIZONTAL COM CARRINHO DE MÃO, DE BLOCOS VAZADOS DE CONCRETO OU CERÂMICO DE 19X19X39CM (UNIDADE: BLOCOXKM). AF_07/2019 | un x km | COLETADO | 12,13 | CAIXA REFERENCIAL
SERVICOS DIVERSOS | SEDI | CARGA, DESCARGA E TRANSPORTE DE MATERIAIS | 0211 |  |  | 100211 | TRANSPORTE HORIZONTAL COM CARRINHO DE MÃO, DE BLOCOS CERÂMICOS FURADOS NA HORIZONTAL DE 9X19X19CM (UNIDADE: BLOCOXKM). AF_07/2019 | un x km | COLETADO | 4,68 | CAIXA REFERENCIAL
SERVICOS DIVERSOS | SEDI | CARGA, DESCARGA E TRANSPORTE DE MATERIAIS | 0211 |  |  | 100212 | TRANSPORTE HORIZONTAL COM CARRINHO PLATAFORMA, DE BLOCOS VAZADOS DE CONCRETO OU CERÂMICO DE 19X19X39CM (UNIDADE: BLOCOXKM). AF_07/2019 | un x km | COLETADO | 5,16 | CAIXA REFERENCIAL
SERVICOS DIVERSOS | SEDI | CARGA, DESCARGA E TRANSPORTE DE MATERIAIS | 0211 |  |  | 100213 | TRANSPORTE HORIZONTAL COM CARRINHO PLATAFORMA, DE BLOCOS CERÂMICOS FURADOS NA HORIZONTAL DE 9X19X19CM (UNIDADE: BLOCOXKM). AF_07/2019 | un x km | COLETADO | 1,85 | CAIXA REFERENCIAL
SERVICOS DIVERSOS | SEDI | CARGA, DESCARGA E TRANSPORTE DE MATERIAIS | 0211 |  |  | 100214 | TRANSPORTE HORIZONTAL COM CARRINHO MINI PÁLETES, DE BLOCOS VAZADOS DE CONCRETO DE 19X19X39CM (UNIDADE: BLOCOXKM). AF_07/2019 | un x km | COLETADO | 2,85 | CAIXA REFERENCIAL
SERVICOS DIVERSOS | SEDI | CARGA, DESCARGA E TRANSPORTE DE MATERIAIS | 0211 |  |  | 100215 | TRANSPORTE HORIZONTAL COM CARRINHO MINI PÁLETES, DE BLOCOS CERÂMICOS FURADOS NA VERTICAL DE 19X19X39CM (UNIDADE: BLOCOXKM). AF_07/2019 | un x km | COLETADO | 2,44 | CAIXA REFERENCIAL
SERVICOS DIVERSOS | SEDI | CARGA, DESCARGA E TRANSPORTE DE MATERIAIS | 0211 |  |  | 100216 | TRANSPORTE HORIZONTAL COM CARRINHO MINI PÁLETES, DE BLOCOS CERÂMICOS FURADOS NA HORIZONTAL DE 9X19X19CM (UNIDADE: BLOCOXKM). AF_07/2019 | un x km | COLETADO | 0,65 | CAIXA REFERENCIAL
SERVICOS DIVERSOS | SEDI | CARGA, DESCARGA E TRANSPORTE DE MATERIAIS | 0211 |  |  | 100217 | TRANSPORTE HORIZONTAL COM MANIPULADOR TELESCÓPICO, DE BLOCOS VAZADOS DE CONCRETO DE 19X19X39CM (UNIDADE: BLOCOXKM). AF_07/2019 | un x km | ATRIBUÍDO SÃO PAULO | 2,06 | CAIXA REFERENCIAL
SERVICOS DIVERSOS | SEDI | CARGA, DESCARGA E TRANSPORTE DE MATERIAIS | 0211 |  |  | 100218 | TRANSPORTE HORIZONTAL COM MANIPULADOR TELESCÓPICO, DE BLOCOS CERÂMICOS FURADOS NA VERTICAL DE 19X19X39CM (UNIDADE: BLOCOXKM). AF_07/2019 | un x km | ATRIBUÍDO SÃO PAULO | 1,40 | CAIXA REFERENCIAL
SERVICOS DIVERSOS | SEDI | CARGA, DESCARGA E TRANSPORTE DE MATERIAIS | 0211 |  |  | 100219 | TRANSPORTE HORIZONTAL COM MANIPULADOR TELESCÓPICO, DE BLOCOS CERÂMICOS FURADOS NA HORIZONTAL DE 9X19X19CM (UNIDADE: BLOCOXKM). AF_07/2019 | un x km | ATRIBUÍDO SÃO PAULO | 0,31 | CAIXA REFERENCIAL
SERVICOS DIVERSOS | SEDI | CARGA, DESCARGA E TRANSPORTE DE MATERIAIS | 0211 |  |  | 100220 | TRANSPORTE HORIZONTAL MANUAL, DE CAIXA COM REVESTIMENTO CERÂMICO (UNIDADE: M2XKM). AF_07/2019 | m² x km | COLETADO | 18,91 | CAIXA REFERENCIAL
SERVICOS DIVERSOS | SEDI | CARGA, DESCARGA E TRANSPORTE DE MATERIAIS | 0211 |  |  | 100221 | TRANSPORTE HORIZONTAL COM CARRINHO DE MÃO, DE CAIXA COM REVESTIMENTO CERÂMICO (UNIDADE: M2XKM). AF_07/2019 | m² x km | COLETADO | 21,44 | CAIXA REFERENCIAL
SERVICOS DIVERSOS | SEDI | CARGA, DESCARGA E TRANSPORTE DE MATERIAIS | 0211 |  |  | 100222 | TRANSPORTE HORIZONTAL COM CARRINHO PLATAFORMA, DE CAIXA COM REVESTIMENTO CERÂMICO (UNIDADE: M2XKM). AF_07/2019 | m² x km | COLETADO | 8,12 | CAIXA REFERENCIAL
SERVICOS DIVERSOS | SEDI | CARGA, DESCARGA E TRANSPORTE DE MATERIAIS | 0211 |  |  | 100223 | TRANSPORTE HORIZONTAL COM CARRINHO MINI PÁLETES, DE CAIXA COM REVESTIMENTO CERÂMICO (UNIDADE: M2XKM). AF_07/2019 | m² x km | COLETADO | 3,80 | CAIXA REFERENCIAL
SERVICOS DIVERSOS | SEDI | CARGA, DESCARGA E TRANSPORTE DE MATERIAIS | 0211 |  |  | 100224 | TRANSPORTE HORIZONTAL COM MANIPULADOR TELESCÓPICO, DE CAIXA COM REVESTIMENTO CERÂMICO (UNIDADE: M2XKM). AF_07/2019 | m² x km | ATRIBUÍDO SÃO PAULO | 2,06 | CAIXA REFERENCIAL
SERVICOS DIVERSOS | SEDI | CARGA, DESCARGA E TRANSPORTE DE MATERIAIS | 0211 |  |  | 100225 | TRANSPORTE HORIZONTAL MANUAL, DE LATA DE 18 LITROS (UNIDADE: LXKM). AF_07/2019 | L x km | COLETADO | 1,48 | CAIXA REFERENCIAL
SERVICOS DIVERSOS | SEDI | CARGA, DESCARGA E TRANSPORTE DE MATERIAIS | 0211 |  |  | 100226 | TRANSPORTE HORIZONTAL COM CARRINHO PLATAFORMA, DE LATA DE 18 LITROS (UNIDADE: LXKM). AF_07/2019 | L x km | COLETADO | 0,46 | CAIXA REFERENCIAL
SERVICOS DIVERSOS | SEDI | CARGA, DESCARGA E TRANSPORTE DE MATERIAIS | 0211 |  |  | 100227 | TRANSPORTE HORIZONTAL COM CARRINHO RACIONAL, DE LATA DE 18 LITROS (UNIDADE: LXKM). AF_07/2019 | L x km | COLETADO | 0,69 | CAIXA REFERENCIAL
SERVICOS DIVERSOS | SEDI | CARGA, DESCARGA E TRANSPORTE DE MATERIAIS | 0211 |  |  | 100228 | TRANSPORTE HORIZONTAL COM MANIPULADOR TELESCÓPICO, DE LATA DE 18 LITROS (UNIDADE: LXKM). AF_07/2019 | L x km | ATRIBUÍDO SÃO PAULO | 0,20 | CAIXA REFERENCIAL
SERVICOS DIVERSOS | SEDI | CARGA, DESCARGA E TRANSPORTE DE MATERIAIS | 0211 |  |  | 100229 | TRANSPORTE VERTICAL MANUAL, 1 PAVIMENTO, DE SACOS DE 50 KG (UNIDADE: KG). AF_07/2019 | kg | COLETADO | 0,01 | CAIXA REFERENCIAL
SERVICOS DIVERSOS | SEDI | CARGA, DESCARGA E TRANSPORTE DE MATERIAIS | 0211 |  |  | 100230 | TRANSPORTE VERTICAL MANUAL, 1 PAVIMENTO, DE SACOS DE 30 KG (UNIDADE: KG). AF_07/2019 | kg | COLETADO | 0,01 | CAIXA REFERENCIAL
SERVICOS DIVERSOS | SEDI | CARGA, DESCARGA E TRANSPORTE DE MATERIAIS | 0211 |  |  | 100231 | TRANSPORTE VERTICAL MANUAL, 1 PAVIMENTO, DE SACOS DE 20 KG (UNIDADE: KG). AF_07/2019 | kg | COLETADO | 0,02 | CAIXA REFERENCIAL
SERVICOS DIVERSOS | SEDI | CARGA, DESCARGA E TRANSPORTE DE MATERIAIS | 0211 |  |  | 100232 | TRANSPORTE VERTICAL MANUAL, 1 PAVIMENTO, DE BLOCOS VAZADOS DE CONCRETO OU CERÂMICO DE 19X19X39CM (UNIDADE: BLOCO). AF_07/2019 | un | COLETADO | 0,25 | CAIXA REFERENCIAL
SERVICOS DIVERSOS | SEDI | CARGA, DESCARGA E TRANSPORTE DE MATERIAIS | 0211 |  |  | 100233 | TRANSPORTE VERTICAL MANUAL, 1 PAVIMENTO, DE BLOCOS CERÂMICOS FURADOS NA HORIZONTAL DE 9X19X19CM (UNIDADE: BLOCO). AF_07/2019 | un | COLETADO | 0,12 | CAIXA REFERENCIAL
SERVICOS DIVERSOS | SEDI | CARGA, DESCARGA E TRANSPORTE DE MATERIAIS | 0211 |  |  | 100234 | TRANSPORTE VERTICAL MANUAL, 1 PAVIMENTO, DE CAIXA COM REVESTIMENTO CERÂMICO (UNIDADE: M2). AF_07/2019 | m² | COLETADO | 0,37 | CAIXA REFERENCIAL
SERVICOS DIVERSOS | SEDI | CARGA, DESCARGA E TRANSPORTE DE MATERIAIS | 0211 |  |  | 100235 | TRANSPORTE VERTICAL MANUAL, 1 PAVIMENTO, DE LATA DE 18 LITROS (UNIDADE: L). AF_07/2019 | L | COLETADO | 0,02 | CAIXA REFERENCIAL
SERVICOS DIVERSOS | SEDI | CARGA, DESCARGA E TRANSPORTE DE MATERIAIS | 0211 |  |  | 100236 | TRANSPORTE HORIZONTAL MANUAL, DE TUBO DE PVC SOLDÁVEL COM DIÂMETRO MENOR OU IGUAL A 60 MM (UNIDADE: MXKM). AF_07/2019 | m x km | COLETADO | 1,88 | CAIXA REFERENCIAL
SERVICOS DIVERSOS | SEDI | CARGA, DESCARGA E TRANSPORTE DE MATERIAIS | 0211 |  |  | 100237 | TRANSPORTE HORIZONTAL MANUAL, DE TUBO DE PVC SOLDÁVEL COM DIÂMETRO MAIOR QUE 60 MM E MENOR OU IGUAL A 85 MM (UNIDADE: MXKM). AF_07/2019 | m x km | COLETADO | 2,26 | CAIXA REFERENCIAL
SERVICOS DIVERSOS | SEDI | CARGA, DESCARGA E TRANSPORTE DE MATERIAIS | 0211 |  |  | 100238 | TRANSPORTE HORIZONTAL MANUAL, DE TUBO DE CPVC COM DIÂMETRO MENOR OU IGUAL A 73 MM (UNIDADE: MXKM). AF_07/2019 | m x km | COLETADO | 3,62 | CAIXA REFERENCIAL
SERVICOS DIVERSOS | SEDI | CARGA, DESCARGA E TRANSPORTE DE MATERIAIS | 0211 |  |  | 100239 | TRANSPORTE HORIZONTAL MANUAL, DE TUBO DE CPVC COM DIÂMETRO MAIOR QUE 73 MM E MENOR OU IGUAL A 89 MM (UNIDADE: MXKM). AF_07/2019 | m x km | COLETADO | 4,52 | CAIXA REFERENCIAL
SERVICOS DIVERSOS | SEDI | CARGA, DESCARGA E TRANSPORTE DE MATERIAIS | 0211 |  |  | 100240 | TRANSPORTE HORIZONTAL MANUAL, DE TUBO DE PPR - PN12 OU PN25 - COM DIÂMETRO MENOR OU IGUAL A 50 MM (UNIDADE: MXKM). AF_07/2019 | m x km | COLETADO | 2,71 | CAIXA REFERENCIAL
SERVICOS DIVERSOS | SEDI | CARGA, DESCARGA E TRANSPORTE DE MATERIAIS | 0211 |  |  | 100241 | TRANSPORTE HORIZONTAL MANUAL, DE TUBO DE PPR - PN12 OU PN25 - COM DIÂMETRO MAIOR QUE 50 MM E MENOR OU IGUAL A 75 MM (UNIDADE: MXKM). AF_07/2019 | m x km | COLETADO | 4,52 | CAIXA REFERENCIAL
SERVICOS DIVERSOS | SEDI | CARGA, DESCARGA E TRANSPORTE DE MATERIAIS | 0211 |  |  | 100242 | TRANSPORTE HORIZONTAL MANUAL, DE TUBO DE PPR - PN12 OU PN25 - COM DIÂMETRO MAIOR QUE 75 MM E MENOR OU IGUAL A 110 MM (UNIDADE: MXKM). AF_07/2019 | m x km | COLETADO | 13,37 | CAIXA REFERENCIAL
SERVICOS DIVERSOS | SEDI | CARGA, DESCARGA E TRANSPORTE DE MATERIAIS | 0211 |  |  | 100243 | TRANSPORTE HORIZONTAL MANUAL, DE TUBO DE COBRE - CLASSE E - COM DIÂMETRO MENOR OU IGUAL A 54 MM (UNIDADE: MXKM). AF_07/2019 | m x km | COLETADO | 2,17 | CAIXA REFERENCIAL
SERVICOS DIVERSOS | SEDI | CARGA, DESCARGA E TRANSPORTE DE MATERIAIS | 0211 |  |  | 100244 | TRANSPORTE HORIZONTAL MANUAL, DE TUBO DE COBRE - CLASSE E - COM DIÂMETRO MAIOR QUE 54 MM E MENOR OU IGUAL A 79 MM (UNIDADE: MXKM). AF_07/2019 | m x km | COLETADO | 2,71 | CAIXA REFERENCIAL
SERVICOS DIVERSOS | SEDI | CARGA, DESCARGA E TRANSPORTE DE MATERIAIS | 0211 |  |  | 100245 | TRANSPORTE HORIZONTAL MANUAL, DE TUBO DE COBRE - CLASSE E - COM DIÂMETRO MAIOR QUE 79 MM E MENOR OU IGUAL A 104 MM (UNIDADE: MXKM). AF_07/2019 | m x km | COLETADO | 5,43 | CAIXA REFERENCIAL
SERVICOS DIVERSOS | SEDI | CARGA, DESCARGA E TRANSPORTE DE MATERIAIS | 0211 |  |  | 100246 | TRANSPORTE HORIZONTAL MANUAL, DE TUBO DE PVC SÉRIE NORMAL - ESGOTO PREDIAL, OU REFORÇADO PARA ESGOTO OU ÁGUAS PLUVIAIS PREDIAL, COM DIÂMETRO MENOR OU IGUAL A 75 MM (UNIDADE: MXKM). AF_07/2019 | m x km | COLETADO | 1,80 | CAIXA REFERENCIAL
SERVICOS DIVERSOS | SEDI | CARGA, DESCARGA E TRANSPORTE DE MATERIAIS | 0211 |  |  | 100247 | TRANSPORTE HORIZONTAL MANUAL, DE TUBO DE PVC SÉRIE NORMAL - ESGOTO PREDIAL, OU REFORÇADO PARA ESGOTO OU ÁGUAS PLUVIAIS PREDIAL, COM DIÂMETRO MAIOR QUE 75 MM E MENOR OU IGUAL A 100 MM (UNIDADE: MXKM). AF_07/2019 | m x km | COLETADO | 2,26 | CAIXA REFERENCIAL
SERVICOS DIVERSOS | SEDI | CARGA, DESCARGA E TRANSPORTE DE MATERIAIS | 0211 |  |  | 100248 | TRANSPORTE HORIZONTAL MANUAL, DE TUBO DE PVC SÉRIE NORMAL - ESGOTO PREDIAL, OU REFORÇADO PARA ESGOTO OU ÁGUAS PLUVIAIS PREDIAL, COM DIÂMETRO MAIOR QUE 100 MM E MENOR OU IGUAL A 150 MM (UNIDADE: MXKM). AF_07/2019 | m x km | COLETADO | 8,91 | CAIXA REFERENCIAL
SERVICOS DIVERSOS | SEDI | CARGA, DESCARGA E TRANSPORTE DE MATERIAIS | 0211 |  |  | 100249 | TRANSPORTE HORIZONTAL MANUAL, DE TUBO DE AÇO CARBONO LEVE OU MÉDIO, PRETO OU GALVANIZADO, COM DIÂMETRO MENOR OU IGUAL A 20 MM (UNIDADE: MXKM). AF_07/2019 | m x km | COLETADO | 1,80 | CAIXA REFERENCIAL
SERVICOS DIVERSOS | SEDI | CARGA, DESCARGA E TRANSPORTE DE MATERIAIS | 0211 |  |  | 100250 | TRANSPORTE HORIZONTAL MANUAL, DE TUBO DE AÇO CARBONO LEVE OU MÉDIO, PRETO OU GALVANIZADO, COM DIÂMETRO MAIOR QUE 20 MM E MENOR OU IGUAL A 32 MM (UNIDADE: MXKM). AF_07/2019 | m x km | COLETADO | 3,01 | CAIXA REFERENCIAL
SERVICOS DIVERSOS | SEDI | CARGA, DESCARGA E TRANSPORTE DE MATERIAIS | 0211 |  |  | 100251 | TRANSPORTE HORIZONTAL MANUAL, DE TUBO DE AÇO CARBONO LEVE OU MÉDIO, PRETO OU GALVANIZADO, COM DIÂMETRO MAIOR QUE 32 MM E MENOR OU IGUAL A 65 MM (UNIDADE: MXKM). AF_07/2019 | m x km | COLETADO | 8,91 | CAIXA REFERENCIAL
SERVICOS DIVERSOS | SEDI | CARGA, DESCARGA E TRANSPORTE DE MATERIAIS | 0211 |  |  | 100252 | TRANSPORTE HORIZONTAL MANUAL, DE TUBO DE AÇO CARBONO LEVE OU MÉDIO, PRETO OU GALVANIZADO, COM DIÂMETRO MAIOR QUE 65 MM E MENOR OU IGUAL A 90 MM (UNIDADE: MXKM). AF_07/2019 | m x km | COLETADO | 13,37 | CAIXA REFERENCIAL
SERVICOS DIVERSOS | SEDI | CARGA, DESCARGA E TRANSPORTE DE MATERIAIS | 0211 |  |  | 100253 | TRANSPORTE HORIZONTAL MANUAL, DE TUBO DE AÇO CARBONO LEVE OU MÉDIO, PRETO OU GALVANIZADO, COM DIÂMETRO MAIOR QUE 90 MM E MENOR OU IGUAL A 125 MM (UNIDADE: MXKM). AF_07/2019 | m x km | COLETADO | 17,82 | CAIXA REFERENCIAL
SERVICOS DIVERSOS | SEDI | CARGA, DESCARGA E TRANSPORTE DE MATERIAIS | 0211 |  |  | 100254 | TRANSPORTE HORIZONTAL MANUAL, DE TUBO DE AÇO CARBONO LEVE OU MÉDIO, PRETO OU GALVANIZADO, COM DIÂMETRO MAIOR QUE 125 MM E MENOR OU IGUAL A 150 MM (UNIDADE: MXKM). AF_07/2019 | m x km | COLETADO | 26,74 | CAIXA REFERENCIAL
SERVICOS DIVERSOS | SEDI | CARGA, DESCARGA E TRANSPORTE DE MATERIAIS | 0211 |  |  | 100255 | TRANSPORTE HORIZONTAL MANUAL, DE TÁBUAS DE MADEIRA COM SEÇÃO TRANSVERSAL DE 2,5 X 25 CM E 2,5 X 30 CM (UNIDADE: MXKM). AF_07/2019 | m x km | COLETADO | 9,04 | CAIXA REFERENCIAL
SERVICOS DIVERSOS | SEDI | CARGA, DESCARGA E TRANSPORTE DE MATERIAIS | 0211 |  |  | 100256 | TRANSPORTE HORIZONTAL MANUAL, DE CAIBROS DE MADEIRA COM SEÇÃO TRANSVERSAL DE 7,5 X 6 CM E 6 X 8 CM (UNIDADE: MXKM). AF_07/2019 | m x km | COLETADO | 6,03 | CAIXA REFERENCIAL
SERVICOS DIVERSOS | SEDI | CARGA, DESCARGA E TRANSPORTE DE MATERIAIS | 0211 |  |  | 100257 | TRANSPORTE HORIZONTAL MANUAL, DE RIPAS DE MADEIRA COM SEÇÃO TRANSVERSAL DE 1 X 5 CM E 2 X 5 CM (UNIDADE: MXKM). AF_07/2019 | m x km | COLETADO | 3,62 | CAIXA REFERENCIAL
SERVICOS DIVERSOS | SEDI | CARGA, DESCARGA E TRANSPORTE DE MATERIAIS | 0211 |  |  | 100258 | TRANSPORTE HORIZONTAL MANUAL, DE VIGAS DE MADEIRA COM SEÇÃO TRANSVERSAL DE 5 X 12 CM (UNIDADE: MXKM). AF_07/2019 | m x km | COLETADO | 9,04 | CAIXA REFERENCIAL
SERVICOS DIVERSOS | SEDI | CARGA, DESCARGA E TRANSPORTE DE MATERIAIS | 0211 |  |  | 100259 | TRANSPORTE HORIZONTAL MANUAL, DE VIGAS DE MADEIRA COM SEÇÃO TRANSVERSAL DE 6 X 16 CM (UNIDADE: MXKM). AF_07/2019 | m x km | COLETADO | 17,82 | CAIXA REFERENCIAL
SERVICOS DIVERSOS | SEDI | CARGA, DESCARGA E TRANSPORTE DE MATERIAIS | 0211 |  |  | 100260 | TRANSPORTE HORIZONTAL MANUAL, DE VERGALHÕES DE AÇO COM DIÂMETRO DE 5 MM (UNIDADE: KGXKM). AF_07/2019 | kg x km | COLETADO | 5,87 | CAIXA REFERENCIAL
SERVICOS DIVERSOS | SEDI | CARGA, DESCARGA E TRANSPORTE DE MATERIAIS | 0211 |  |  | 100261 | TRANSPORTE HORIZONTAL MANUAL, DE VERGALHÕES DE AÇO COM DIÂMETRO DE 6,3 MM (UNIDADE: KGXKM). AF_07/2019 | kg x km | COLETADO | 3,69 | CAIXA REFERENCIAL
SERVICOS DIVERSOS | SEDI | CARGA, DESCARGA E TRANSPORTE DE MATERIAIS | 0211 |  |  | 100262 | TRANSPORTE HORIZONTAL MANUAL, DE VERGALHÕES DE AÇO COM DIÂMETRO DE 8 MM (UNIDADE: KGXKM). AF_07/2019 | kg x km | COLETADO | 2,29 | CAIXA REFERENCIAL
SERVICOS DIVERSOS | SEDI | CARGA, DESCARGA E TRANSPORTE DE MATERIAIS | 0211 |  |  | 100263 | TRANSPORTE HORIZONTAL MANUAL, DE VERGALHÕES DE AÇO COM DIÂMETRO DE 10 MM; 12,5 MM; 16 MM; 20 MM; 25 MM OU 32 MM (UNIDADE: KGXKM). AF_07/2019 | kg x km | COLETADO | 1,46 | CAIXA REFERENCIAL
SERVICOS DIVERSOS | SEDI | CARGA, DESCARGA E TRANSPORTE DE MATERIAIS | 0211 |  |  | 100264 | TRANSPORTE HORIZONTAL MANUAL, DE JANELA (UNIDADE: M2XKM). AF_07/2019 | m² x km | COLETADO | 26,70 | CAIXA REFERENCIAL
SERVICOS DIVERSOS | SEDI | CARGA, DESCARGA E TRANSPORTE DE MATERIAIS | 0211 |  |  | 100265 | TRANSPORTE VERTICAL MANUAL, 1 PAVIMENTO, DE JANELA (UNIDADE: M2). AF_07/2019 | m² | COLETADO | 0,56 | CAIXA REFERENCIAL
SERVICOS DIVERSOS | SEDI | CARGA, DESCARGA E TRANSPORTE DE MATERIAIS | 0211 |  |  | 100266 | TRANSPORTE HORIZONTAL MANUAL, DE PORTA (UNIDADE: UNIDXKM). AF_07/2019 | un x km | COLETADO | 56,74 | CAIXA REFERENCIAL
SERVICOS DIVERSOS | SEDI | CARGA, DESCARGA E TRANSPORTE DE MATERIAIS | 0211 |  |  | 100267 | TRANSPORTE VERTICAL MANUAL, 1 PAVIMENTO, DE PORTA (UNIDADE: UNID). AF_07/2019 | un | COLETADO | 1,12 | CAIXA REFERENCIAL
SERVICOS DIVERSOS | SEDI | CARGA, DESCARGA E TRANSPORTE DE MATERIAIS | 0211 |  |  | 100268 | TRANSPORTE HORIZONTAL MANUAL, DE BANCADA DE MÁRMORE OU GRANITO PARA COZINHA/LAVATÓRIO OU MÁRMORE SINTÉTICO COM CUBA INTEGRADA (UNIDADE: UNIDXKM). AF_07/2019 | un x km | COLETADO | 56,74 | CAIXA REFERENCIAL
SERVICOS DIVERSOS | SEDI | CARGA, DESCARGA E TRANSPORTE DE MATERIAIS | 0211 |  |  | 100269 | TRANSPORTE VERTICAL, BANCADA DE MÁRMORE OU GRANITO PARA COZINHA/LAVATÓRIO OU MÁRMORE SINTÉTICO COM CUBA INTEGRADA, MANUAL, 1 PAVIMENTO, (UNIDADE: UNID). AF_07/2019 | un | COLETADO | 1,12 | CAIXA REFERENCIAL
SERVICOS DIVERSOS | SEDI | CARGA, DESCARGA E TRANSPORTE DE MATERIAIS | 0211 |  |  | 100270 | TRANSPORTE HORIZONTAL COM CARRINHO PLATAFORMA, DE BANCADA DE MÁRMORE OU GRANITO PARA COZINHA/LAVATÓRIO OU MÁRMORE SINTÉTICO COM CUBA INTEGRADA (UNIDADE: UNIDXKM). AF_07/2019 | un x km | COLETADO | 42,53 | CAIXA REFERENCIAL
SERVICOS DIVERSOS | SEDI | CARGA, DESCARGA E TRANSPORTE DE MATERIAIS | 0211 |  |  | 100271 | TRANSPORTE HORIZONTAL MANUAL, DE VIDRO (UNIDADE: M2XKM). AF_07/2019 | m² x km | COLETADO | 42,55 | CAIXA REFERENCIAL
SERVICOS DIVERSOS | SEDI | CARGA, DESCARGA E TRANSPORTE DE MATERIAIS | 0211 |  |  | 100272 | TRANSPORTE VERTICAL MANUAL, 1 PAVIMENTO, DE VIDRO (UNIDADE: M2). AF_07/2019 | m² | COLETADO | 0,84 | CAIXA REFERENCIAL
SERVICOS DIVERSOS | SEDI | CARGA, DESCARGA E TRANSPORTE DE MATERIAIS | 0211 |  |  | 100273 | TRANSPORTE HORIZONTAL MANUAL, DE TELA DE AÇO (UNIDADE: KGXKM). AF_07/2019 | kg x km | COLETADO | 2,22 | CAIXA REFERENCIAL
SERVICOS DIVERSOS | SEDI | CARGA, DESCARGA E TRANSPORTE DE MATERIAIS | 0211 |  |  | 100274 | TRANSPORTE HORIZONTAL MANUAL, DE COMPENSADO DE MADEIRA (UNIDADE: M2XKM). AF_07/2019 | m² x km | COLETADO | 18,92 | CAIXA REFERENCIAL
SERVICOS DIVERSOS | SEDI | CARGA, DESCARGA E TRANSPORTE DE MATERIAIS | 0211 |  |  | 100275 | TRANSPORTE HORIZONTAL MANUAL, DE TELHA TERMOACÚSTICA OU TELHA DE AÇO ZINCADO (UNIDADE: M2XKM). AF_07/2019 | m² x km | COLETADO | 12,23 | CAIXA REFERENCIAL
SERVICOS DIVERSOS | SEDI | CARGA, DESCARGA E TRANSPORTE DE MATERIAIS | 0211 |  |  | 100276 | TRANSPORTE HORIZONTAL MANUAL, DE TELHA DE FIBROCIMENTO OU TELHA ESTRUTURAL DE FIBROCIMENTO, CANALETE 90 OU KALHETÃO (UNIDADE: M2XKM). AF_07/2019 | m² x km | COLETADO | 22,32 | CAIXA REFERENCIAL
SERVICOS DIVERSOS | SEDI | CARGA, DESCARGA E TRANSPORTE DE MATERIAIS | 0211 |  |  | 100277 | TRANSPORTE HORIZONTAL COM MANIPULADOR TELESCÓPICO, DE TELHAS TERMOACÚSTICAS, FIBROCIMENTO, AÇO ZINCADO, FIBROCIMENTO ESTRUTURAL, CANALETE 90 OU KALHETÃO (UNIDADE: M2XKM). AF_07/2019 | m² x km | ATRIBUÍDO SÃO PAULO | 1,31 | CAIXA REFERENCIAL
SERVICOS DIVERSOS | SEDI | CARGA, DESCARGA E TRANSPORTE DE MATERIAIS | 0211 |  |  | 100278 | TRANSPORTE HORIZONTAL MANUAL, DE BACIA SANITÁRIA, CAIXA ACOPLADA, TANQUE OU PIA (UNIDADE: UNIDXKM). AF_07/2019 | un x km | COLETADO | 27,14 | CAIXA REFERENCIAL
SERVICOS DIVERSOS | SEDI | CARGA, DESCARGA E TRANSPORTE DE MATERIAIS | 0211 |  |  | 100279 | TRANSPORTE VERTICAL MANUAL, 1 PAVIMENTO, DE BACIA SANITÁRIA, CAIXA ACOPLADA, TANQUE OU PIA (UNIDADE: UNID). AF_07/2019 | un | COLETADO | 0,52 | CAIXA REFERENCIAL
SERVICOS DIVERSOS | SEDI | CARGA, DESCARGA E TRANSPORTE DE MATERIAIS | 0211 |  |  | 100280 | TRANSPORTE HORIZONTAL COM CARRINHO PLATAFORMA, DE BACIA SANITÁRIA, CAIXA ACOPLADA, TANQUE OU PIA (UNIDADE: UNIDXKM). AF_07/2019 | un x km | COLETADO | 12,46 | CAIXA REFERENCIAL
SERVICOS DIVERSOS | SEDI | CARGA, DESCARGA E TRANSPORTE DE MATERIAIS | 0211 |  |  | 100281 | TRANSPORTE HORIZONTAL COM MANIPULADOR TELESCÓPICO, DE BACIA SANITÁRIA, CAIXA ACOPLADA, TANQUE OU PIA (UNIDADE: UNIDXKM). AF_07/2019 | un x km | ATRIBUÍDO SÃO PAULO | 2,51 | CAIXA REFERENCIAL
SERVICOS DIVERSOS | SEDI | CARGA, DESCARGA E TRANSPORTE DE MATERIAIS | 0211 |  |  | 100282 | TRANSPORTE HORIZONTAL MANUAL, DE TELHA DE CONCRETO OU CERÂMICA (UNIDADE: M2XKM). AF_07/2019 | m² x km | COLETADO | 106,31 | CAIXA REFERENCIAL
SERVICOS DIVERSOS | SEDI | CARGA, DESCARGA E TRANSPORTE DE MATERIAIS | 0211 |  |  | 100283 | TRANSPORTE HORIZONTAL COM CARRINHO PLATAFORMA, DE TELHA DE CONCRETO OU CERÂMICA (UNIDADE: M2XKM). AF_07/2019 | m² x km | COLETADO | 17,17 | CAIXA REFERENCIAL
SERVICOS DIVERSOS | SEDI | CARGA, DESCARGA E TRANSPORTE DE MATERIAIS | 0211 |  |  | 100284 | TRANSPORTE HORIZONTAL COM MANIPULADOR TELESCÓPICO, DE TELHA DE CONCRETO OU CERÂMICA (UNIDADE: M2XKM). AF_07/2019 | m² x km | ATRIBUÍDO SÃO PAULO | 7,37 | CAIXA REFERENCIAL
SERVICOS DIVERSOS | SEDI | CARGA, DESCARGA E TRANSPORTE DE MATERIAIS | 0211 |  |  | 100285 | TRANSPORTE HORIZONTAL MANUAL, DE BARRAMENTO BLINDADO (UNIDADE: MXKM). AF_07/2019 | m x km | COLETADO | 28,56 | CAIXA REFERENCIAL
SERVICOS DIVERSOS | SEDI | CARGA, DESCARGA E TRANSPORTE DE MATERIAIS | 0211 |  |  | 100286 | TRANSPORTE HORIZONTAL COM CARRINHO PLATAFORMA, DE BARRAMENTO BLINDADO (UNIDADE: MXKM). AF_07/2019 | m x km | COLETADO | 9,30 | CAIXA REFERENCIAL
SERVICOS DIVERSOS | SEDI | CARGA, DESCARGA E TRANSPORTE DE MATERIAIS | 0211 |  |  | 100287 | TRANSPORTE HORIZONTAL MANUAL, DE CALHA QUADRADA NÚMERO 24  CORTE 33 (UNIDADE: MXKM). AF_07/2019 | m x km | COLETADO | 8,91 | CAIXA REFERENCIAL
SERVICOS DIVERSOS | SEDI | LIMPEZA E ARREMATES FINAIS | 0212 |  |  | 99802 | LIMPEZA DE PISO CERÂMICO OU PORCELANATO COM VASSOURA A SECO. AF_04/2019 | m² | COLETADO | 0,36 | CAIXA REFERENCIAL
SERVICOS DIVERSOS | SEDI | LIMPEZA E ARREMATES FINAIS | 0212 |  |  | 99803 | LIMPEZA DE PISO CERÂMICO OU PORCELANATO COM PANO ÚMIDO. AF_04/2019 | m² | COLETADO | 1,41 | CAIXA REFERENCIAL
SERVICOS DIVERSOS | SEDI | LIMPEZA E ARREMATES FINAIS | 0212 |  |  | 99805 | LIMPEZA DE PISO CERÂMICO OU COM PEDRAS RÚSTICAS UTILIZANDO ÁCIDO MURIÁTICO. AF_04/2019 | m² | COEFICIENTE DE REPRESENTATIVIDADE | 7,41 | CAIXA REFERENCIAL
SERVICOS DIVERSOS | SEDI | LIMPEZA E ARREMATES FINAIS | 0212 |  |  | 99806 | LIMPEZA DE REVESTIMENTO CERÂMICO EM PAREDE COM PANO ÚMIDO AF_04/2019 | m² | COLETADO | 0,58 | CAIXA REFERENCIAL
SERVICOS DIVERSOS | SEDI | LIMPEZA E ARREMATES FINAIS | 0212 |  |  | 99808 | LIMPEZA DE REVESTIMENTO CERÂMICO EM PAREDE UTILIZANDO ÁCIDO MURIÁTICO. AF_04/2019 | m² | COEFICIENTE DE REPRESENTATIVIDADE | 2,45 | CAIXA REFERENCIAL
SERVICOS DIVERSOS | SEDI | LIMPEZA E ARREMATES FINAIS | 0212 |  |  | 99809 | LIMPEZA DE PISO DE LADRILHO HIDRÁULICO COM PANO ÚMIDO. AF_04/2019 | m² | COLETADO | 4,02 | CAIXA REFERENCIAL
SERVICOS DIVERSOS | SEDI | LIMPEZA E ARREMATES FINAIS | 0212 |  |  | 99811 | LIMPEZA DE CONTRAPISO COM VASSOURA A SECO. AF_04/2019 | m² | COLETADO | 2,40 | CAIXA REFERENCIAL
SERVICOS DIVERSOS | SEDI | LIMPEZA E ARREMATES FINAIS | 0212 |  |  | 99812 | LIMPEZA DE LADRILHO HIDRÁULICO EM PAREDE COM PANO ÚMIDO. AF_04/2019 | m² | COLETADO | 0,77 | CAIXA REFERENCIAL
SERVICOS DIVERSOS | SEDI | LIMPEZA E ARREMATES FINAIS | 0212 |  |  | 99814 | LIMPEZA DE SUPERFÍCIE COM JATO DE ALTA PRESSÃO. AF_04/2019 | m² | COEFICIENTE DE REPRESENTATIVIDADE | 1,30 | CAIXA REFERENCIAL
SERVICOS DIVERSOS | SEDI | LIMPEZA E ARREMATES FINAIS | 0212 |  |  | 99822 | LIMPEZA DE PORTA DE MADEIRA. AF_04/2019 | m² | COLETADO | 0,68 | CAIXA REFERENCIAL
SERVICOS DIVERSOS | SEDI | LIMPEZA E ARREMATES FINAIS | 0212 |  |  | 99826 | LIMPEZA DE FORRO REMOVÍVEL COM PANO ÚMIDO. AF_04/2019 | m² | COLETADO | 1,04 | CAIXA REFERENCIAL
SERVICOS DIVERSOS | SEDI | OUTROS | 0318 |  |  | 71516 | CONJUNTO DE MANGUEIRA PARA COMBATE A INCENDIO EM FIBRA DE POLIESTER PURA, COM 1.1/2", REVESTIDA INTERNAMENTE, COM 2 LANCES DE 15M CADA | un | COLETADO | 560,00 | CAIXA REFERENCIAL
SERVICOS DIVERSOS | SEDI | OUTROS | 0318 |  |  | 73361 | CONCRETO CICLOPICO FCK=10MPA 30% PEDRA DE MAO INCLUSIVE LANCAMENTO | m³ | COEFICIENTE DE REPRESENTATIVIDADE | 339,25 | CAIXA REFERENCIAL
SERVICOS DIVERSOS | SEDI | OUTROS | 0318 |  |  | 73714 | CAIXA PARA RALO C OM GRELHA FOFO 135 KG DE ALV TIJOLO MACICO (7X10X20) PAREDES DE UMA VEZ (0.20 M) DE 0.90X1.20X1.50 M (EXTERNA) COM ARGAMASSA 1:4 CIMENTO:AREIA, BASE CONC FCK=10 MPA, EXCLUSIVE ESCAVACAO E REATERRO. | un | ATRIBUÍDO SÃO PAULO | 1.475,01 | CAIXA REFERENCIAL
SERVICOS DIVERSOS | SEDI | OUTROS | 0318 |  |  | 97010 | GUARDA-CORPO FIXADO EM FÔRMA DE MADEIRA COM TRAVESSÕES EM MADEIRA PREGADA E FECHAMENTO EM TELA DE POLIPROPILENO PARA EDIFICAÇÕES COM ATÉ 2 PAVIMENTOS. AF_11/2017 | m | COEFICIENTE DE REPRESENTATIVIDADE | 47,49 | CAIXA REFERENCIAL
SERVICOS DIVERSOS | SEDI | OUTROS | 0318 |  |  | 97011 | GUARDA-CORPO FIXADO EM FÔRMA DE MADEIRA COM TRAVESSÕES EM MADEIRA PREGADA E FECHAMENTO EM TELA DE POLIPROPILENO PARA EDIFICAÇÕES COM 3 PAVIMENTOS. AF_11/2017 | m | COEFICIENTE DE REPRESENTATIVIDADE | 36,69 | CAIXA REFERENCIAL
SERVICOS DIVERSOS | SEDI | OUTROS | 0318 |  |  | 97012 | GUARDA-CORPO FIXADO EM FÔRMA DE MADEIRA COM TRAVESSÕES EM MADEIRA PREGADA E FECHAMENTO EM TELA DE POLIPROPILENO PARA EDIFICAÇÕES COM ALTURA IGUAL OU SUPERIOR A 4 PAVIMENTOS. AF_11/2017 | m | COEFICIENTE DE REPRESENTATIVIDADE | 31,28 | CAIXA REFERENCIAL
SERVICOS DIVERSOS | SEDI | OUTROS | 0318 |  |  | 97013 | GUARDA-CORPO FIXADO EM FÔRMA DE MADEIRA COM TRAVESSÕES EM MADEIRA PREGADA E FECHAMENTO EM PAINEL COMPENSADO PARA EDIFICAÇÕES COM ATÉ 2 PAVIMENTOS. AF_11/2017 | m | COEFICIENTE DE REPRESENTATIVIDADE | 59,65 | CAIXA REFERENCIAL
SERVICOS DIVERSOS | SEDI | OUTROS | 0318 |  |  | 97014 | GUARDA-CORPO FIXADO EM FÔRMA DE MADEIRA COM TRAVESSÕES EM MADEIRA PREGADA E FECHAMENTO EM PAINEL COMPENSADO PARA EDIFICAÇÕES COM 3 PAVIMENTOS. AF_11/2017 | m | COEFICIENTE DE REPRESENTATIVIDADE | 45,00 | CAIXA REFERENCIAL
SERVICOS DIVERSOS | SEDI | OUTROS | 0318 |  |  | 97015 | GUARDA-CORPO FIXADO EM FÔRMA DE MADEIRA COM TRAVESSÕES EM MADEIRA PREGADA E FECHAMENTO EM PAINEL COMPENSADO PARA EDIFICAÇÕES COM ALTURA IGUAL OU SUPERIOR A 4 PAVIMENTOS. AF_11/2017 | m | COEFICIENTE DE REPRESENTATIVIDADE | 37,59 | CAIXA REFERENCIAL
SERVICOS DIVERSOS | SEDI | OUTROS | 0318 |  |  | 97016 | GUARDA-CORPO FIXADO EM FÔRMA DE MADEIRA COM TRAVESSÕES EM MADEIRA PREGADA PRÉ-MONTADA E ENCAIXE NA FÔRMA. PARA EDIFICAÇÕES COM ATÉ 2 PAVIMENTOS. AF_11/2017 | m | COEFICIENTE DE REPRESENTATIVIDADE | 41,73 | CAIXA REFERENCIAL
SERVICOS DIVERSOS | SEDI | OUTROS | 0318 |  |  | 97017 | GUARDA-CORPO FIXADO EM FÔRMA DE MADEIRA COM TRAVESSÕES EM MADEIRA PREGADA PRÉ-MONTADA E ENCAIXE NA FÔRMA PARA EDIFICAÇÕES COM 3 PAVIMENTOS. AF_11/2017 | m | COEFICIENTE DE REPRESENTATIVIDADE | 31,49 | CAIXA REFERENCIAL
SERVICOS DIVERSOS | SEDI | OUTROS | 0318 |  |  | 97018 | GUARDA-CORPO FIXADO EM FÔRMA DE MADEIRA COM TRAVESSÕES EM MADEIRA PREGADA PRÉ-MONTADA E ENCAIXE NA FÔRMA. PARA EDIFICAÇÕES COM ALTURA IGUAL OU SUPERIOR A 4 PAVIMENTOS. AF_11/2017 | m | COEFICIENTE DE REPRESENTATIVIDADE | 26,14 | CAIXA REFERENCIAL
SERVICOS DIVERSOS | SEDI | OUTROS | 0318 |  |  | 97031 | GUARDA-CORPO EM LAJE PÓS-DESFÔRMA, PARA ESTRUTURAS EM CONCRETO, COM ESCORAS DE MADEIRA ESTRONCADAS NA ESTRUTURA, TRAVESSÕES DE MADEIRA PREGADOS E FECHAMENTO EM TELA DE POLIPROPILENO PARA EDIFICAÇÕES COM ALTURA ATÉ 4 PAVIMENTOS (1 MONTAGEM POR OBRA). AF_11/2017 | m | COEFICIENTE DE REPRESENTATIVIDADE | 66,85 | CAIXA REFERENCIAL
SERVICOS DIVERSOS | SEDI | OUTROS | 0318 |  |  | 97032 | GUARDA-CORPO EM LAJE PÓS-DESFÔRMA, PARA ESTRUTURAS EM CONCRETO, COM ESCORAS DE MADEIRA ESTRONCADAS NA ESTRUTURA, TRAVESSÕES DE MADEIRA PREGADOS E FECHAMENTO EM TELA DE POLIPROPILENO PARA EDIFICAÇÕES ACIMA DE 4 PAV. (2 MONTAGENS POR OBRA). AF_11/2017 | m | COEFICIENTE DE REPRESENTATIVIDADE | 41,47 | CAIXA REFERENCIAL
SERVICOS DIVERSOS | SEDI | OUTROS | 0318 |  |  | 97033 | GUARDA-CORPO EM LAJE PÓS-DESFORMA, PARA ESTRUTURAS EM CONCRETO, COM ESCORAS METÁLICAS ESTRONCADAS NA ESTRUTURA, TRAVESSÕES DE MADEIRA E FECHAMENTO EM TELA DE POLIPROPILENO PARA EDIFICAÇÕES COM ALTURA ATÉ 4 PAVIMENTOS (1 MONTAGEM POR OBRA). AF_11/2017 | m | COEFICIENTE DE REPRESENTATIVIDADE | 69,74 | CAIXA REFERENCIAL
SERVICOS DIVERSOS | SEDI | OUTROS | 0318 |  |  | 97034 | GUARDA-CORPO EM LAJE PÓS-DESFORMA, PARA ESTRUTURAS EM CONCRETO, COM ESCORAS METÁLICAS ESTRONCADAS NA ESTRUTURA, TRAVESSÕES DE MADEIRA E FECHAMENTO EM TELA DE POLIPROPILENO PARA EDIFICAÇÕES ACIMA DE 4 PAVIMENTOS (2 MONTAGENS POR OBRA). AF_11/2017 | m | COEFICIENTE DE REPRESENTATIVIDADE | 42,16 | CAIXA REFERENCIAL
SERVICOS DIVERSOS | SEDI | OUTROS | 0318 |  |  | 97039 | FECHAMENTO REMOVÍVEL DE VÃO DE PORTAS, EM MADEIRA (VÃO DO ELEVADOR)  1 MONTAGEM EM OBRA. AF_11/2017 | m² | COEFICIENTE DE REPRESENTATIVIDADE | 29,17 | CAIXA REFERENCIAL
SERVICOS DIVERSOS | SEDI | OUTROS | 0318 |  |  | 97040 | FECHAMENTO REMOVÍVEL DE ABERTURA DE CAIXILHO, EM MADEIRA  4 MONTAGENS EM OBRA. AF_11/2017 | m² | COEFICIENTE DE REPRESENTATIVIDADE | 11,31 | CAIXA REFERENCIAL
SERVICOS DIVERSOS | SEDI | OUTROS | 0318 |  |  | 97041 | FECHAMENTO REMOVÍVEL DE ABERTURA NO PISO, EM MADEIRA  1 MONTAGEM EM OBRA. AF_11/2017 | m² | COEFICIENTE DE REPRESENTATIVIDADE | 145,58 | CAIXA REFERENCIAL
SERVICOS DIVERSOS | SEDI | OUTROS | 0318 |  |  | 97046 | PONTEIRAS DE PROTEÇÃO DE VERGALHÕES EXPOSTOS EM FUNDAÇÕES. AF_11/2017 | m² | COEFICIENTE DE REPRESENTATIVIDADE | 0,24 | CAIXA REFERENCIAL
SERVICOS DIVERSOS | SEDI | OUTROS | 0318 |  |  | 97047 | PONTEIRAS DE PROTEÇÃO DE VERGALHÕES EXPOSTOS EM ESTRUTURAS DE CONCRETO ARMADO CONVENCIONAL. AF_11/2017 | m² | COEFICIENTE DE REPRESENTATIVIDADE | 0,09 | CAIXA REFERENCIAL
SERVICOS DIVERSOS | SEDI | OUTROS | 0318 |  |  | 97048 | PONTEIRAS DE PROTEÇÃO DE VERGALHÕES EXPOSTOS EM ALVENARIA ESTRUTURAL. AF_11/2017 | m² | COEFICIENTE DE REPRESENTATIVIDADE | 0,07 | CAIXA REFERENCIAL
SERVICOS DIVERSOS | SEDI | OUTROS | 0318 |  |  | 97051 | SINALIZAÇÃO COM FITA FIXADA NA ESTRUTURA. AF_11/2017 | m | COEFICIENTE DE REPRESENTATIVIDADE | 0,50 | CAIXA REFERENCIAL
SERVICOS DIVERSOS | SEDI | OUTROS | 0318 |  |  | 97053 | SINALIZAÇÃO COM FITA FIXADA EM CONE PLÁSTICO, INCLUINDO CONE. AF_11/2017 | m | COEFICIENTE DE REPRESENTATIVIDADE | 6,93 | CAIXA REFERENCIAL
SERVICOS DIVERSOS | SEDI | OUTROS | 0318 |  |  | 97054 | INSTALAÇÃO DE SINALIZADOR NOTURNO LED. AF_11/2017 | un | COEFICIENTE DE REPRESENTATIVIDADE | 19,33 | CAIXA REFERENCIAL
SERVICOS DIVERSOS | SEDI | OUTROS | 0318 |  |  | 97062 | COLOCAÇÃO DE TELA EM ANDAIME FACHADEIRO. AF_11/2017 | m² | COEFICIENTE DE REPRESENTATIVIDADE | 4,98 | CAIXA REFERENCIAL
SERVICOS DIVERSOS | SEDI | OUTROS | 0318 |  |  | 97063 | MONTAGEM E DESMONTAGEM DE ANDAIME MODULAR FACHADEIRO, COM PISO METÁLICO, PARA EDIFICAÇÕES COM MÚLTIPLOS PAVIMENTOS (EXCLUSIVE ANDAIME E LIMPEZA). AF_11/2017 | m² | COEFICIENTE DE REPRESENTATIVIDADE | 8,43 | CAIXA REFERENCIAL
SERVICOS DIVERSOS | SEDI | OUTROS | 0318 |  |  | 97064 | MONTAGEM E DESMONTAGEM DE ANDAIME TUBULAR TIPO TORRE (EXCLUSIVE ANDAIME E LIMPEZA). AF_11/2017 | m | COEFICIENTE DE REPRESENTATIVIDADE | 15,35 | CAIXA REFERENCIAL
SERVICOS DIVERSOS | SEDI | OUTROS | 0318 |  |  | 97065 | MONTAGEM E DESMONTAGEM DE ANDAIME MULTIDIRECIONAL (EXCLUSIVE ANDAIME E LIMPEZA). AF_11/2017 | m³ | COEFICIENTE DE REPRESENTATIVIDADE | 5,15 | CAIXA REFERENCIAL
SERVICOS DIVERSOS | SEDI | OUTROS | 0318 |  |  | 97066 | COBERTURA PARA PROTEÇÃO DE PEDESTRES SOBRE ESTRUTURA DE ANDAIME, INCLUSIVE MONTAGEM E DESMONTAGEM. AF_11/2017 | m² | COEFICIENTE DE REPRESENTATIVIDADE | 61,22 | CAIXA REFERENCIAL
SERVICOS DIVERSOS | SEDI | OUTROS | 0318 |  |  | 97067 | PLATAFORMA DE PROTEÇÃO PRINCIPAL PARA ALVENARIA ESTRUTURAL PARA SER APOIADA EM ANDAIME, INCLUSIVE MONTAGEM E DESMONTAGEM. AF_11/2017 | m | COEFICIENTE DE REPRESENTATIVIDADE | 570,06 | CAIXA REFERENCIAL
SERVICOS PRELIMINARES | SERP | DEMOLICOES/RETIRADAS | 0014 |  |  | 85421 | REMOCAO DE VIDRO COMUM | m² | COEFICIENTE DE REPRESENTATIVIDADE | 12,73 | CAIXA REFERENCIAL
SERVICOS PRELIMINARES | SERP | DEMOLICOES/RETIRADAS | 0014 |  |  | 97621 | DEMOLIÇÃO DE ALVENARIA DE BLOCO FURADO, DE FORMA MANUAL, COM REAPROVEITAMENTO. AF_12/2017 | m³ | COLETADO | 78,91 | CAIXA REFERENCIAL
SERVICOS PRELIMINARES | SERP | DEMOLICOES/RETIRADAS | 0014 |  |  | 97622 | DEMOLIÇÃO DE ALVENARIA DE BLOCO FURADO, DE FORMA MANUAL, SEM REAPROVEITAMENTO. AF_12/2017 | m³ | COLETADO | 38,46 | CAIXA REFERENCIAL
SERVICOS PRELIMINARES | SERP | DEMOLICOES/RETIRADAS | 0014 |  |  | 97623 | DEMOLIÇÃO DE ALVENARIA DE TIJOLO MACIÇO, DE FORMA MANUAL, COM REAPROVEITAMENTO. AF_12/2017 | m³ | COLETADO | 117,82 | CAIXA REFERENCIAL
SERVICOS PRELIMINARES | SERP | DEMOLICOES/RETIRADAS | 0014 |  |  | 97624 | DEMOLIÇÃO DE ALVENARIA DE TIJOLO MACIÇO, DE FORMA MANUAL, SEM REAPROVEITAMENTO. AF_12/2017 | m³ | COLETADO | 72,30 | CAIXA REFERENCIAL
SERVICOS PRELIMINARES | SERP | DEMOLICOES/RETIRADAS | 0014 |  |  | 97625 | DEMOLIÇÃO DE ALVENARIA PARA QUALQUER TIPO DE BLOCO, DE FORMA MECANIZADA, SEM REAPROVEITAMENTO. AF_12/2017 | m³ | COEFICIENTE DE REPRESENTATIVIDADE | 36,08 | CAIXA REFERENCIAL
SERVICOS PRELIMINARES | SERP | DEMOLICOES/RETIRADAS | 0014 |  |  | 97626 | DEMOLIÇÃO DE PILARES E VIGAS EM CONCRETO ARMADO, DE FORMA MANUAL, SEM REAPROVEITAMENTO. AF_12/2017 | m³ | COEFICIENTE DE REPRESENTATIVIDADE | 411,07 | CAIXA REFERENCIAL
SERVICOS PRELIMINARES | SERP | DEMOLICOES/RETIRADAS | 0014 |  |  | 97627 | DEMOLIÇÃO DE PILARES E VIGAS EM CONCRETO ARMADO, DE FORMA MECANIZADA COM MARTELETE, SEM REAPROVEITAMENTO. AF_12/2017 | m³ | ATRIBUÍDO SÃO PAULO | 187,62 | CAIXA REFERENCIAL
SERVICOS PRELIMINARES | SERP | DEMOLICOES/RETIRADAS | 0014 |  |  | 97628 | DEMOLIÇÃO DE LAJES, DE FORMA MANUAL, SEM REAPROVEITAMENTO. AF_12/2017 | m³ | COLETADO | 190,08 | CAIXA REFERENCIAL
SERVICOS PRELIMINARES | SERP | DEMOLICOES/RETIRADAS | 0014 |  |  | 97629 | DEMOLIÇÃO DE LAJES, DE FORMA MECANIZADA COM MARTELETE, SEM REAPROVEITAMENTO. AF_12/2017 | m³ | ATRIBUÍDO SÃO PAULO | 82,98 | CAIXA REFERENCIAL
SERVICOS PRELIMINARES | SERP | DEMOLICOES/RETIRADAS | 0014 |  |  | 97631 | DEMOLIÇÃO DE ARGAMASSAS, DE FORMA MANUAL, SEM REAPROVEITAMENTO. AF_12/2017 | m² | COLETADO | 2,29 | CAIXA REFERENCIAL
SERVICOS PRELIMINARES | SERP | DEMOLICOES/RETIRADAS | 0014 |  |  | 97632 | DEMOLIÇÃO DE RODAPÉ CERÂMICO, DE FORMA MANUAL, SEM REAPROVEITAMENTO. AF_12/2017 | m | COEFICIENTE DE REPRESENTATIVIDADE | 1,81 | CAIXA REFERENCIAL
SERVICOS PRELIMINARES | SERP | DEMOLICOES/RETIRADAS | 0014 |  |  | 97633 | DEMOLIÇÃO DE REVESTIMENTO CERÂMICO, DE FORMA MANUAL, SEM REAPROVEITAMENTO. AF_12/2017 | m² | COEFICIENTE DE REPRESENTATIVIDADE | 15,87 | CAIXA REFERENCIAL
SERVICOS PRELIMINARES | SERP | DEMOLICOES/RETIRADAS | 0014 |  |  | 97634 | DEMOLIÇÃO DE REVESTIMENTO CERÂMICO, DE FORMA MECANIZADA COM MARTELETE, SEM REAPROVEITAMENTO. AF_12/2017 | m² | ATRIBUÍDO SÃO PAULO | 8,34 | CAIXA REFERENCIAL
SERVICOS PRELIMINARES | SERP | DEMOLICOES/RETIRADAS | 0014 |  |  | 97635 | DEMOLIÇÃO DE PAVIMENTO INTERTRAVADO, DE FORMA MANUAL, COM REAPROVEITAMENTO. AF_12/2017 | m² | COEFICIENTE DE REPRESENTATIVIDADE | 10,72 | CAIXA REFERENCIAL
SERVICOS PRELIMINARES | SERP | DEMOLICOES/RETIRADAS | 0014 |  |  | 97636 | DEMOLIÇÃO PARCIAL DE PAVIMENTO ASFÁLTICO, DE FORMA MECANIZADA, SEM REAPROVEITAMENTO. AF_12/2017 | m² | COEFICIENTE DE REPRESENTATIVIDADE | 13,23 | CAIXA REFERENCIAL
SERVICOS PRELIMINARES | SERP | DEMOLICOES/RETIRADAS | 0014 |  |  | 97637 | REMOÇÃO DE TAPUME/ CHAPAS METÁLICAS E DE MADEIRA, DE FORMA MANUAL, SEM REAPROVEITAMENTO. AF_12/2017 | m² | COEFICIENTE DE REPRESENTATIVIDADE | 2,00 | CAIXA REFERENCIAL
SERVICOS PRELIMINARES | SERP | DEMOLICOES/RETIRADAS | 0014 |  |  | 97638 | REMOÇÃO DE CHAPAS E PERFIS DE DRYWALL, DE FORMA MANUAL, SEM REAPROVEITAMENTO. AF_12/2017 | m² | COEFICIENTE DE REPRESENTATIVIDADE | 5,83 | CAIXA REFERENCIAL
SERVICOS PRELIMINARES | SERP | DEMOLICOES/RETIRADAS | 0014 |  |  | 97639 | REMOÇÃO DE PLACAS E PILARETES DE CONCRETO, DE FORMA MANUAL, SEM REAPROVEITAMENTO. AF_12/2017 | m² | COLETADO | 13,93 | CAIXA REFERENCIAL
SERVICOS PRELIMINARES | SERP | DEMOLICOES/RETIRADAS | 0014 |  |  | 97640 | REMOÇÃO DE FORROS DE DRYWALL, PVC E FIBROMINERAL, DE FORMA MANUAL, SEM REAPROVEITAMENTO. AF_12/2017 | m² | COEFICIENTE DE REPRESENTATIVIDADE | 1,26 | CAIXA REFERENCIAL
SERVICOS PRELIMINARES | SERP | DEMOLICOES/RETIRADAS | 0014 |  |  | 97641 | REMOÇÃO DE FORRO DE GESSO, DE FORMA MANUAL, SEM REAPROVEITAMENTO. AF_12/2017 | m² | COEFICIENTE DE REPRESENTATIVIDADE | 3,20 | CAIXA REFERENCIAL
SERVICOS PRELIMINARES | SERP | DEMOLICOES/RETIRADAS | 0014 |  |  | 97642 | REMOÇÃO DE TRAMA METÁLICA OU DE MADEIRA PARA FORRO, DE FORMA MANUAL, SEM REAPROVEITAMENTO. AF_12/2017 | m² | COEFICIENTE DE REPRESENTATIVIDADE | 2,26 | CAIXA REFERENCIAL
SERVICOS PRELIMINARES | SERP | DEMOLICOES/RETIRADAS | 0014 |  |  | 97643 | REMOÇÃO DE PISO DE MADEIRA (ASSOALHO E BARROTE), DE FORMA MANUAL, SEM REAPROVEITAMENTO. AF_12/2017 | m² | COLETADO | 17,12 | CAIXA REFERENCIAL
SERVICOS PRELIMINARES | SERP | DEMOLICOES/RETIRADAS | 0014 |  |  | 97644 | REMOÇÃO DE PORTAS, DE FORMA MANUAL, SEM REAPROVEITAMENTO. AF_12/2017 | m² | COLETADO | 6,44 | CAIXA REFERENCIAL
SERVICOS PRELIMINARES | SERP | DEMOLICOES/RETIRADAS | 0014 |  |  | 97645 | REMOÇÃO DE JANELAS, DE FORMA MANUAL, SEM REAPROVEITAMENTO. AF_12/2017 | m² | COEFICIENTE DE REPRESENTATIVIDADE | 22,87 | CAIXA REFERENCIAL
SERVICOS PRELIMINARES | SERP | DEMOLICOES/RETIRADAS | 0014 |  |  | 97647 | REMOÇÃO DE TELHAS, DE FIBROCIMENTO, METÁLICA E CERÂMICA, DE FORMA MANUAL, SEM REAPROVEITAMENTO. AF_12/2017 | m² | COEFICIENTE DE REPRESENTATIVIDADE | 2,32 | CAIXA REFERENCIAL
SERVICOS PRELIMINARES | SERP | DEMOLICOES/RETIRADAS | 0014 |  |  | 97648 | REMOÇÃO DE PROTEÇÃO TÉRMICA PARA COBERTURA EM EPS, DE FORMA MANUAL, SEM REAPROVEITAMENTO. AF_12/2017 | m² | COEFICIENTE DE REPRESENTATIVIDADE | 1,33 | CAIXA REFERENCIAL
SERVICOS PRELIMINARES | SERP | DEMOLICOES/RETIRADAS | 0014 |  |  | 97649 | REMOÇÃO DE TELHAS DE FIBROCIMENTO, METÁLICA E CERÂMICA, DE FORMA MECANIZADA, COM USO DE GUINDASTE, SEM REAPROVEITAMENTO. AF_12/2017 | m² | ATRIBUÍDO SÃO PAULO | 2,94 | CAIXA REFERENCIAL
SERVICOS PRELIMINARES | SERP | DEMOLICOES/RETIRADAS | 0014 |  |  | 97650 | REMOÇÃO DE TRAMA DE MADEIRA PARA COBERTURA, DE FORMA MANUAL, SEM REAPROVEITAMENTO. AF_12/2017 | m² | COEFICIENTE DE REPRESENTATIVIDADE | 4,99 | CAIXA REFERENCIAL
SERVICOS PRELIMINARES | SERP | DEMOLICOES/RETIRADAS | 0014 |  |  | 97651 | REMOÇÃO DE TESOURAS DE MADEIRA, COM VÃO MENOR QUE 8M, DE FORMA MANUAL, SEM REAPROVEITAMENTO. AF_12/2017 | un | COEFICIENTE DE REPRESENTATIVIDADE | 55,29 | CAIXA REFERENCIAL
SERVICOS PRELIMINARES | SERP | DEMOLICOES/RETIRADAS | 0014 |  |  | 97652 | REMOÇÃO DE TESOURAS DE MADEIRA, COM VÃO MAIOR OU IGUAL A 8M, DE FORMA MANUAL, SEM REAPROVEITAMENTO. AF_12/2017 | un | COEFICIENTE DE REPRESENTATIVIDADE | 125,34 | CAIXA REFERENCIAL
SERVICOS PRELIMINARES | SERP | DEMOLICOES/RETIRADAS | 0014 |  |  | 97653 | REMOÇÃO DE TESOURAS DE MADEIRA, COM VÃO MENOR QUE 8M, DE FORMA MECANIZADA, COM REAPROVEITAMENTO. AF_12/2017 | un | ATRIBUÍDO SÃO PAULO | 90,86 | CAIXA REFERENCIAL
SERVICOS PRELIMINARES | SERP | DEMOLICOES/RETIRADAS | 0014 |  |  | 97654 | REMOÇÃO DE TESOURAS DE MADEIRA, COM VÃO MAIOR OU IGUAL A 8M, DE FORMA MECANIZADA, COM REAPROVEITAMENTO. AF_12/2017 | un | ATRIBUÍDO SÃO PAULO | 110,04 | CAIXA REFERENCIAL
SERVICOS PRELIMINARES | SERP | DEMOLICOES/RETIRADAS | 0014 |  |  | 97655 | REMOÇÃO DE TRAMA METÁLICA PARA COBERTURA, DE FORMA MANUAL, SEM REAPROVEITAMENTO. AF_12/2017 | m² | COEFICIENTE DE REPRESENTATIVIDADE | 15,18 | CAIXA REFERENCIAL
SERVICOS PRELIMINARES | SERP | DEMOLICOES/RETIRADAS | 0014 |  |  | 97656 | REMOÇÃO DE TESOURAS METÁLICAS, COM VÃO MENOR QUE 8M, DE FORMA MANUAL, SEM REAPROVEITAMENTO. AF_12/2017 | un | COEFICIENTE DE REPRESENTATIVIDADE | 150,50 | CAIXA REFERENCIAL
SERVICOS PRELIMINARES | SERP | DEMOLICOES/RETIRADAS | 0014 |  |  | 97657 | REMOÇÃO DE TESOURAS METÁLICAS, COM VÃO MAIOR OU IGUAL A 8M, DE FORMA MANUAL, SEM REAPROVEITAMENTO. AF_12/2017 | un | COEFICIENTE DE REPRESENTATIVIDADE | 298,31 | CAIXA REFERENCIAL
SERVICOS PRELIMINARES | SERP | DEMOLICOES/RETIRADAS | 0014 |  |  | 97658 | REMOÇÃO DE TESOURAS METÁLICAS, COM VÃO MENOR QUE 8M, DE FORMA MECANIZADA, COM REAPROVEITAMENTO. AF_12/2017 | un | ATRIBUÍDO SÃO PAULO | 127,43 | CAIXA REFERENCIAL
SERVICOS PRELIMINARES | SERP | DEMOLICOES/RETIRADAS | 0014 |  |  | 97659 | REMOÇÃO DE TESOURAS METÁLICAS, COM VÃO MAIOR OU IGUAL A 8M, DE FORMA MECANIZADA, COM REAPROVEITAMENTO. AF_12/2017 | un | ATRIBUÍDO SÃO PAULO | 169,39 | CAIXA REFERENCIAL
SERVICOS PRELIMINARES | SERP | DEMOLICOES/RETIRADAS | 0014 |  |  | 97660 | REMOÇÃO DE INTERRUPTORES/TOMADAS ELÉTRICAS, DE FORMA MANUAL, SEM REAPROVEITAMENTO. AF_12/2017 | un | COLETADO | 0,47 | CAIXA REFERENCIAL
SERVICOS PRELIMINARES | SERP | DEMOLICOES/RETIRADAS | 0014 |  |  | 97661 | REMOÇÃO DE CABOS ELÉTRICOS, DE FORMA MANUAL, SEM REAPROVEITAMENTO. AF_12/2017 | m | COLETADO | 0,48 | CAIXA REFERENCIAL
SERVICOS PRELIMINARES | SERP | DEMOLICOES/RETIRADAS | 0014 |  |  | 97662 | REMOÇÃO DE TUBULAÇÕES (TUBOS E CONEXÕES) DE ÁGUA FRIA, DE FORMA MANUAL, SEM REAPROVEITAMENTO. AF_12/2017 | m | COLETADO | 0,33 | CAIXA REFERENCIAL
SERVICOS PRELIMINARES | SERP | DEMOLICOES/RETIRADAS | 0014 |  |  | 97663 | REMOÇÃO DE LOUÇAS, DE FORMA MANUAL, SEM REAPROVEITAMENTO. AF_12/2017 | un | COLETADO | 8,24 | CAIXA REFERENCIAL
SERVICOS PRELIMINARES | SERP | DEMOLICOES/RETIRADAS | 0014 |  |  | 97664 | REMOÇÃO DE ACESSÓRIOS, DE FORMA MANUAL, SEM REAPROVEITAMENTO. AF_12/2017 | un | COLETADO | 1,02 | CAIXA REFERENCIAL
SERVICOS PRELIMINARES | SERP | DEMOLICOES/RETIRADAS | 0014 |  |  | 97665 | REMOÇÃO DE LUMINÁRIAS, DE FORMA MANUAL, SEM REAPROVEITAMENTO. AF_12/2017 | un | COLETADO | 0,92 | CAIXA REFERENCIAL
SERVICOS PRELIMINARES | SERP | DEMOLICOES/RETIRADAS | 0014 |  |  | 97666 | REMOÇÃO DE METAIS SANITÁRIOS, DE FORMA MANUAL, SEM REAPROVEITAMENTO. AF_12/2017 | un | COLETADO | 6,01 | CAIXA REFERENCIAL
SERVICOS TECNICOS | SERT | CONTROLE TECNOLOGICO | 0006 |  |  | 95967 | SERVIÇOS TÉCNICOS ESPECIALIZADOS PARA ACOMPANHAMENTO DE EXECUÇÃO DE FUNDAÇÕES PROFUNDAS E ESTRUTURAS DE CONTENÇÃO | H | COEFICIENTE DE REPRESENTATIVIDADE | 119,74 | CAIXA REFERENCIAL
SERVICOS TECNICOS | SERT | LOCACAO | 0008 |  |  | 99058 | LOCAÇÃO DE PONTO PARA REFERÊNCIA TOPOGRÁFICA. AF_10/2018 | un | ATRIBUÍDO SÃO PAULO | 8,02 | CAIXA REFERENCIAL
SERVICOS TECNICOS | SERT | LOCACAO | 0008 |  |  | 99059 | LOCACAO CONVENCIONAL DE OBRA, UTILIZANDO GABARITO DE TÁBUAS CORRIDAS PONTALETADAS A CADA 2,00M - 2 UTILIZAÇÕES. AF_10/2018 | m | COEFICIENTE DE REPRESENTATIVIDADE | 38,28 | CAIXA REFERENCIAL
SERVICOS TECNICOS | SERT | LOCACAO | 0008 |  |  | 99060 | LOCAÇÃO COM CAVALETE COM ALTURA DE 1,00 M - 2 UTILIZAÇÕES. AF_10/2018 | un | COEFICIENTE DE REPRESENTATIVIDADE | 100,42 | CAIXA REFERENCIAL
SERVICOS TECNICOS | SERT | LOCACAO | 0008 |  |  | 99061 | LOCAÇÃO COM CAVALETE COM ALTURA DE 0,50 M - 2 UTILIZAÇÕES. AF_10/2018 | un | COEFICIENTE DE REPRESENTATIVIDADE | 67,02 | CAIXA REFERENCIAL
SERVICOS TECNICOS | SERT | LOCACAO | 0008 |  |  | 99062 | MARCAÇÃO DE PONTOS EM GABARITO OU CAVALETE. AF_10/2018 | un | COEFICIENTE DE REPRESENTATIVIDADE | 1,89 | CAIXA REFERENCIAL
SERVICOS TECNICOS | SERT | LOCACAO | 0008 |  |  | 99063 | LOCAÇÃO DE REDE DE ÁGUA OU ESGOTO. AF_10/2018 | m | COEFICIENTE DE REPRESENTATIVIDADE | 3,35 | CAIXA REFERENCIAL
SERVICOS TECNICOS | SERT | LOCACAO | 0008 |  |  | 99064 | LOCAÇÃO DE PAVIMENTAÇÃO. AF_10/2018 | m | ATRIBUÍDO SÃO PAULO | 0,40 | CAIXA REFERENCIAL
TRANPORTES, CARGAS E DESCARGAS | TRAN | TRANSPORTE COMERCIAL | 0332 |  |  | 93588 | TRANSPORTE COM CAMINHÃO BASCULANTE DE 10 M³, EM VIA URBANA EM LEITO NATURAL (UNIDADE: M3XKM). AF_07/2020 | m³ x km | ATRIBUÍDO SÃO PAULO | 1,61 | CAIXA REFERENCIAL
TRANPORTES, CARGAS E DESCARGAS | TRAN | TRANSPORTE COMERCIAL | 0332 |  |  | 93589 | TRANSPORTE COM CAMINHÃO BASCULANTE DE 10 M³, EM VIA URBANA EM REVESTIMENTO PRIMÁRIO (UNIDADE: M3XKM). AF_07/2020 | m³ x km | ATRIBUÍDO SÃO PAULO | 1,39 | CAIXA REFERENCIAL
TRANPORTES, CARGAS E DESCARGAS | TRAN | TRANSPORTE COMERCIAL | 0332 |  |  | 93590 | TRANSPORTE COM CAMINHÃO BASCULANTE DE 10 M³, EM VIA URBANA PAVIMENTADA, ADICIONAL PARA DMT EXCEDENTE A 30 KM (UNIDADE: M3XKM). AF_07/2020 | m³ x km | ATRIBUÍDO SÃO PAULO | 0,50 | CAIXA REFERENCIAL
TRANPORTES, CARGAS E DESCARGAS | TRAN | TRANSPORTE COMERCIAL | 0332 |  |  | 93591 | TRANSPORTE COM CAMINHÃO BASCULANTE DE 14 M³, EM VIA URBANA EM LEITO NATURAL (UNIDADE: M3XKM). AF_07/2020 | m³ x km | ATRIBUÍDO SÃO PAULO | 1,44 | CAIXA REFERENCIAL
TRANPORTES, CARGAS E DESCARGAS | TRAN | TRANSPORTE COMERCIAL | 0332 |  |  | 93592 | TRANSPORTE COM CAMINHÃO BASCULANTE DE 14 M³, EM VIA URBANA EM REVESTIMENTO PRIMÁRIO (UNIDADE: M3XKM). AF_07/2020 | m³ x km | ATRIBUÍDO SÃO PAULO | 1,26 | CAIXA REFERENCIAL
TRANPORTES, CARGAS E DESCARGAS | TRAN | TRANSPORTE COMERCIAL | 0332 |  |  | 93593 | TRANSPORTE COM CAMINHÃO BASCULANTE DE 14 M³, EM VIA URBANA PAVIMENTADA, ADICIONAL PARA DMT EXCEDENTE A 30 KM (UNIDADE: M3XKM). AF_07/2020 | m³ x km | ATRIBUÍDO SÃO PAULO | 0,46 | CAIXA REFERENCIAL
TRANPORTES, CARGAS E DESCARGAS | TRAN | TRANSPORTE COMERCIAL | 0332 |  |  | 93594 | TRANSPORTE COM CAMINHÃO BASCULANTE DE 10 M³, EM VIA URBANA EM LEITO NATURAL (UNIDADE: TXKM). AF_07/2020 | t x km | ATRIBUÍDO SÃO PAULO | 1,07 | CAIXA REFERENCIAL
TRANPORTES, CARGAS E DESCARGAS | TRAN | TRANSPORTE COMERCIAL | 0332 |  |  | 93595 | TRANSPORTE COM CAMINHÃO BASCULANTE DE 10 M³, EM VIA URBANA EM REVESTIMENTO PRIMÁRIO (UNIDADE: TXKM). AF_07/2020 | t x km | ATRIBUÍDO SÃO PAULO | 0,93 | CAIXA REFERENCIAL
TRANPORTES, CARGAS E DESCARGAS | TRAN | TRANSPORTE COMERCIAL | 0332 |  |  | 93596 | TRANSPORTE COM CAMINHÃO BASCULANTE DE 10 M³, EM VIA URBANA PAVIMENTADA, ADICIONAL PARA DMT EXCEDENTE A 30 KM (UNIDADE: TXKM). AF_07/2020 | t x km | ATRIBUÍDO SÃO PAULO | 0,33 | CAIXA REFERENCIAL
TRANPORTES, CARGAS E DESCARGAS | TRAN | TRANSPORTE COMERCIAL | 0332 |  |  | 93597 | TRANSPORTE COM CAMINHÃO BASCULANTE DE 14 M³, EM VIA URBANA EM LEITO NATURAL (UNIDADE: TXKM). AF_07/2020 | t x km | ATRIBUÍDO SÃO PAULO | 0,96 | CAIXA REFERENCIAL
TRANPORTES, CARGAS E DESCARGAS | TRAN | TRANSPORTE COMERCIAL | 0332 |  |  | 93598 | TRANSPORTE COM CAMINHÃO BASCULANTE DE 14 M³, EM VIA URBANA EM REVESTIMENTO PRIMÁRIO (UNIDADE: TXKM). AF_07/2020 | t x km | ATRIBUÍDO SÃO PAULO | 0,83 | CAIXA REFERENCIAL
TRANPORTES, CARGAS E DESCARGAS | TRAN | TRANSPORTE COMERCIAL | 0332 |  |  | 93599 | TRANSPORTE COM CAMINHÃO BASCULANTE DE 14 M³, EM VIA URBANA PAVIMENTADA, ADICIONAL PARA DMT EXCEDENTE A 30 KM (UNIDADE: TXKM). AF_07/2020 | t x km | ATRIBUÍDO SÃO PAULO | 0,31 | CAIXA REFERENCIAL
TRANPORTES, CARGAS E DESCARGAS | TRAN | TRANSPORTE COMERCIAL | 0332 |  |  | 95425 | TRANSPORTE COM CAMINHÃO BASCULANTE DE 18 M³, EM VIA URBANA EM LEITO NATURAL (UNIDADE: M3XKM). AF_07/2020 | m³ x km | ATRIBUÍDO SÃO PAULO | 1,22 | CAIXA REFERENCIAL
TRANPORTES, CARGAS E DESCARGAS | TRAN | TRANSPORTE COMERCIAL | 0332 |  |  | 95426 | TRANSPORTE COM CAMINHÃO BASCULANTE DE 18 M³, EM VIA URBANA EM REVESTIMENTO PRIMÁRIO (UNIDADE: M3XKM). AF_07/2020 | m³ x km | ATRIBUÍDO SÃO PAULO | 1,05 | CAIXA REFERENCIAL
TRANPORTES, CARGAS E DESCARGAS | TRAN | TRANSPORTE COMERCIAL | 0332 |  |  | 95427 | TRANSPORTE COM CAMINHÃO BASCULANTE DE 18 M³, EM VIA URBANA PAVIMENTADA, ADICIONAL PARA DMT EXCEDENTE A 30 KM (UNIDADE: M3XKM). AF_07/2020 | m³ x km | ATRIBUÍDO SÃO PAULO | 0,39 | CAIXA REFERENCIAL
TRANPORTES, CARGAS E DESCARGAS | TRAN | TRANSPORTE COMERCIAL | 0332 |  |  | 95428 | TRANSPORTE COM CAMINHÃO BASCULANTE DE 18 M³, EM VIA URBANA EM LEITO NATURAL (UNIDADE: TXKM). AF_07/2020 | t x km | ATRIBUÍDO SÃO PAULO | 0,82 | CAIXA REFERENCIAL
TRANPORTES, CARGAS E DESCARGAS | TRAN | TRANSPORTE COMERCIAL | 0332 |  |  | 95429 | TRANSPORTE COM CAMINHÃO BASCULANTE DE 18 M³, EM VIA URBANA EM REVESTIMENTO PRIMÁRIO (UNIDADE: TXKM). AF_07/2020 | t x km | ATRIBUÍDO SÃO PAULO | 0,71 | CAIXA REFERENCIAL
TRANPORTES, CARGAS E DESCARGAS | TRAN | TRANSPORTE COMERCIAL | 0332 |  |  | 95430 | TRANSPORTE COM CAMINHÃO BASCULANTE DE 18 M³, EM VIA URBANA PAVIMENTADA, ADICIONAL PARA DMT EXCEDENTE A 30 KM (UNIDADE: TXKM). AF_07/2020 | t x km | ATRIBUÍDO SÃO PAULO | 0,25 | CAIXA REFERENCIAL
TRANPORTES, CARGAS E DESCARGAS | TRAN | TRANSPORTE COMERCIAL | 0332 |  |  | 95875 | TRANSPORTE COM CAMINHÃO BASCULANTE DE 10 M³, EM VIA URBANA PAVIMENTADA, DMT ATÉ 30 KM (UNIDADE: M3XKM). AF_07/2020 | m³ x km | ATRIBUÍDO SÃO PAULO | 1,28 | CAIXA REFERENCIAL
TRANPORTES, CARGAS E DESCARGAS | TRAN | TRANSPORTE COMERCIAL | 0332 |  |  | 95876 | TRANSPORTE COM CAMINHÃO BASCULANTE DE 14 M³, EM VIA URBANA PAVIMENTADA, DMT ATÉ 30 KM (UNIDADE: M3XKM). AF_07/2020 | m³ x km | ATRIBUÍDO SÃO PAULO | 1,13 | CAIXA REFERENCIAL
TRANPORTES, CARGAS E DESCARGAS | TRAN | TRANSPORTE COMERCIAL | 0332 |  |  | 95877 | TRANSPORTE COM CAMINHÃO BASCULANTE DE 18 M³, EM VIA URBANA PAVIMENTADA, DMT ATÉ 30 KM (UNIDADE: M3XKM). AF_07/2020 | m³ x km | ATRIBUÍDO SÃO PAULO | 0,96 | CAIXA REFERENCIAL
TRANPORTES, CARGAS E DESCARGAS | TRAN | TRANSPORTE COMERCIAL | 0332 |  |  | 95878 | TRANSPORTE COM CAMINHÃO BASCULANTE DE 10 M³, EM VIA URBANA PAVIMENTADA, DMT ATÉ 30 KM (UNIDADE: TXKM). AF_07/2020 | t x km | ATRIBUÍDO SÃO PAULO | 0,85 | CAIXA REFERENCIAL
TRANPORTES, CARGAS E DESCARGAS | TRAN | TRANSPORTE COMERCIAL | 0332 |  |  | 95879 | TRANSPORTE COM CAMINHÃO BASCULANTE DE 14 M³, EM VIA URBANA PAVIMENTADA, DMT ATÉ 30 KM (UNIDADE: TXKM). AF_07/2020 | t x km | ATRIBUÍDO SÃO PAULO | 0,77 | CAIXA REFERENCIAL
TRANPORTES, CARGAS E DESCARGAS | TRAN | TRANSPORTE COMERCIAL | 0332 |  |  | 95880 | TRANSPORTE COM CAMINHÃO BASCULANTE DE 18 M³, EM VIA URBANA PAVIMENTADA, DMT ATÉ 30 KM (UNIDADE: TXKM). AF_07/2020 | t x km | ATRIBUÍDO SÃO PAULO | 0,64 | CAIXA REFERENCIAL
TRANPORTES, CARGAS E DESCARGAS | TRAN | TRANSPORTE COMERCIAL | 0332 |  |  | 97912 | TRANSPORTE COM CAMINHÃO BASCULANTE DE 6 M³, EM VIA URBANA EM LEITO NATURAL (UNIDADE: M3XKM). AF_07/2020 | m³ x km | ATRIBUÍDO SÃO PAULO | 1,99 | CAIXA REFERENCIAL
TRANPORTES, CARGAS E DESCARGAS | TRAN | TRANSPORTE COMERCIAL | 0332 |  |  | 97913 | TRANSPORTE COM CAMINHÃO BASCULANTE DE 6 M³, EM VIA URBANA EM REVESTIMENTO PRIMÁRIO (UNIDADE: M3XKM). AF_07/2020 | m³ x km | ATRIBUÍDO SÃO PAULO | 1,72 | CAIXA REFERENCIAL
TRANPORTES, CARGAS E DESCARGAS | TRAN | TRANSPORTE COMERCIAL | 0332 |  |  | 97914 | TRANSPORTE COM CAMINHÃO BASCULANTE DE 6 M³, EM VIA URBANA PAVIMENTADA, DMT ATÉ 30 KM (UNIDADE: M3XKM). AF_07/2020 | m³ x km | ATRIBUÍDO SÃO PAULO | 1,58 | CAIXA REFERENCIAL
TRANPORTES, CARGAS E DESCARGAS | TRAN | TRANSPORTE COMERCIAL | 0332 |  |  | 97915 | TRANSPORTE COM CAMINHÃO BASCULANTE DE 6 M³, EM VIA URBANA PAVIMENTADA, ADICIONAL PARA DMT EXCEDENTE A 30 KM (UNIDADE: M3XKM). AF_07/2020 | m³ x km | ATRIBUÍDO SÃO PAULO | 0,63 | CAIXA REFERENCIAL
TRANPORTES, CARGAS E DESCARGAS | TRAN | TRANSPORTE COMERCIAL | 0332 |  |  | 100937 | TRANSPORTE COM CAMINHÃO BASCULANTE DE 6 M³, EM VIA INTERNA (DENTRO DO CANTEIRO - UNIDADE: M3XKM). AF_07/2020 | m³ x km | ATRIBUÍDO SÃO PAULO | 4,75 | CAIXA REFERENCIAL
TRANPORTES, CARGAS E DESCARGAS | TRAN | TRANSPORTE COMERCIAL | 0332 |  |  | 100938 | TRANSPORTE COM CAMINHÃO BASCULANTE DE 10 M³, EM VIA INTERNA (DENTRO DO CANTEIRO - UNIDADE: M3XKM). AF_07/2020 | m³ x km | ATRIBUÍDO SÃO PAULO | 3,85 | CAIXA REFERENCIAL
TRANPORTES, CARGAS E DESCARGAS | TRAN | TRANSPORTE COMERCIAL | 0332 |  |  | 100939 | TRANSPORTE COM CAMINHÃO BASCULANTE DE 14 M³, EM VIA INTERNA (DENTRO DO CANTEIRO - UNIDADE:M3XKM). AF_07/2020 | m³ x km | ATRIBUÍDO SÃO PAULO | 3,47 | CAIXA REFERENCIAL
TRANPORTES, CARGAS E DESCARGAS | TRAN | TRANSPORTE COMERCIAL | 0332 |  |  | 100940 | TRANSPORTE COM CAMINHÃO BASCULANTE DE 18 M³, EM VIA INTERNA (DENTRO DO CANTEIRO - UNIDADE: M3XKM). AF_07/2020 | m³ x km | ATRIBUÍDO SÃO PAULO | 2,94 | CAIXA REFERENCIAL
TRANPORTES, CARGAS E DESCARGAS | TRAN | TRANSPORTE COMERCIAL | 0332 |  |  | 100941 | TRANSPORTE COM CAMINHÃO BASCULANTE DE 6 M³, EM VIA INTERNA (DENTRO DO CANTEIRO - UNIDADE: TXKM). AF_07/2020 | t x km | ATRIBUÍDO SÃO PAULO | 3,16 | CAIXA REFERENCIAL
TRANPORTES, CARGAS E DESCARGAS | TRAN | TRANSPORTE COMERCIAL | 0332 |  |  | 100942 | TRANSPORTE COM CAMINHÃO BASCULANTE DE 10 M³, EM VIA INTERNA A OBRA (UNIDADE: TXKM). AF_07/2020 | t x km | ATRIBUÍDO SÃO PAULO | 2,57 | CAIXA REFERENCIAL
TRANPORTES, CARGAS E DESCARGAS | TRAN | TRANSPORTE COMERCIAL | 0332 |  |  | 100943 | TRANSPORTE COM CAMINHÃO BASCULANTE DE 14 M³, EM VIA INTERNA (DENTRO DO CANTEIRO - UNIDADE: TXKM). AF_07/2020 | t x km | ATRIBUÍDO SÃO PAULO | 2,30 | CAIXA REFERENCIAL
TRANPORTES, CARGAS E DESCARGAS | TRAN | TRANSPORTE COMERCIAL | 0332 |  |  | 100944 | TRANSPORTE COM CAMINHÃO BASCULANTE DE 18 M³, EM VIA INTERNA (DENTRO DO CANTEIRO - UNIDADE: TXKM). AF_07/2020 | t x km | ATRIBUÍDO SÃO PAULO | 1,96 | CAIXA REFERENCIAL
TRANPORTES, CARGAS E DESCARGAS | TRAN | TRANSPORTE COMERCIAL | 0332 |  |  | 100945 | TRANSPORTE COM CAMINHÃO CARROCERIA 9T, EM VIA URBANA EM LEITO NATURAL (UNIDADE: TXKM). AF_07/2020 | t x km | ATRIBUÍDO SÃO PAULO | 1,39 | CAIXA REFERENCIAL
TRANPORTES, CARGAS E DESCARGAS | TRAN | TRANSPORTE COMERCIAL | 0332 |  |  | 100946 | TRANSPORTE COM CAMINHÃO CARROCERIA 9T, EM VIA URBANA EM REVESTIMENTO PRIMÁRIO (UNIDADE: TXKM). AF_07/2020 | t x km | ATRIBUÍDO SÃO PAULO | 1,20 | CAIXA REFERENCIAL
TRANPORTES, CARGAS E DESCARGAS | TRAN | TRANSPORTE COMERCIAL | 0332 |  |  | 100947 | TRANSPORTE COM CAMINHÃO CARROCERIA 9T, EM VIA URBANA PAVIMENTADA, DMT ATÉ 30KM (UNIDADE: TXKM). AF_07/2020 | t x km | ATRIBUÍDO SÃO PAULO | 1,10 | CAIXA REFERENCIAL
TRANPORTES, CARGAS E DESCARGAS | TRAN | TRANSPORTE COMERCIAL | 0332 |  |  | 100948 | TRANSPORTE COM CAMINHÃO CARROCERIA 9T, EM VIA URBANA PAVIMENTADA, ADICIONAL PARA DMT EXCEDENTE A 30 KM (UNIDADE: TXKM). AF_07/2020 | t x km | ATRIBUÍDO SÃO PAULO | 0,43 | CAIXA REFERENCIAL
TRANPORTES, CARGAS E DESCARGAS | TRAN | TRANSPORTE COMERCIAL | 0332 |  |  | 100949 | TRANSPORTE COM CAMINHÃO CARROCERIA 9T, EM VIA INTERNA (DENTRO DO CANTEIRO - UNIDADE: TXKM). AF_07/2020 | t x km | ATRIBUÍDO SÃO PAULO | 3,33 | CAIXA REFERENCIAL
TRANPORTES, CARGAS E DESCARGAS | TRAN | TRANSPORTE COMERCIAL | 0332 |  |  | 100950 | TRANSPORTE COM CAMINHÃO CARROCERIA COM GUINDAUTO (MUNCK), MOMENTO MÁXIMO DE CARGA 11,7 TM, EM VIA URBANA EM LEITO NATURAL (UNIDADE: TXKM). AF_07/2020 | t x km | ATRIBUÍDO SÃO PAULO | 1,79 | CAIXA REFERENCIAL
TRANPORTES, CARGAS E DESCARGAS | TRAN | TRANSPORTE COMERCIAL | 0332 |  |  | 100951 | TRANSPORTE COM CAMINHÃO CARROCERIA COM GUINDAUTO (MUNCK), MOMENTO MÁXIMO DE CARGA 11,7 TM, EM VIA URBANA EM REVESTIMENTO PRIMÁRIO (UNIDADE: TXKM). AF_07/2020 | t x km | ATRIBUÍDO SÃO PAULO | 1,55 | CAIXA REFERENCIAL
TRANPORTES, CARGAS E DESCARGAS | TRAN | TRANSPORTE COMERCIAL | 0332 |  |  | 100952 | TRANSPORTE COM CAMINHÃO CARROCERIA COM GUINDAUTO (MUNCK), MOMENTO MÁXIMO DE CARGA 11,7 TM, EM VIA URBANA PAVIMENTADA, DMT ATÉ 30KM (UNIDADE: TXKM). AF_07/2020 | t x km | ATRIBUÍDO SÃO PAULO | 1,43 | CAIXA REFERENCIAL
TRANPORTES, CARGAS E DESCARGAS | TRAN | TRANSPORTE COMERCIAL | 0332 |  |  | 100953 | TRANSPORTE COM CAMINHÃO CARROCERIA COM GUINDAUTO (MUNCK), MOMENTO MÁXIMO DE CARGA 11,7 TM, EM VIA URBANA PAVIMENTADA, ADICIONAL PARA DMT EXCEDENTE A 30 KM (UNIDADE: TXKM). AF_07/2020 | t x km | ATRIBUÍDO SÃO PAULO | 0,56 | CAIXA REFERENCIAL
TRANPORTES, CARGAS E DESCARGAS | TRAN | TRANSPORTE COMERCIAL | 0332 |  |  | 100954 | TRANSPORTE COM CAMINHÃO CARROCERIA COM GUINDAUTO (MUNCK), MOMENTO MÁXIMO DE CARGA 11,7 TM, EM VIA INTERNA (DENTRO DO CANTEIRO - UNIDADE: TXKM). AF_07/2020 | t x km | ATRIBUÍDO SÃO PAULO | 4,28 | CAIXA REFERENCIAL
TRANPORTES, CARGAS E DESCARGAS | TRAN | TRANSPORTE COMERCIAL | 0332 |  |  | 100955 | TRANSPORTE COM CAMINHÃO PIPA DE 6 M³, EM VIA URBANA EM LEITO NATURAL (UNIDADE: M3XKM). AF_07/2020 | m³ x km | ATRIBUÍDO SÃO PAULO | 2,63 | CAIXA REFERENCIAL
TRANPORTES, CARGAS E DESCARGAS | TRAN | TRANSPORTE COMERCIAL | 0332 |  |  | 100956 | TRANSPORTE COM CAMINHÃO PIPA DE 6 M³, EM VIA URBANA EM REVESTIMENTO PRIMÁRIO (UNIDADE: M3XKM). AF_07/2020 | m³ x km | ATRIBUÍDO SÃO PAULO | 2,29 | CAIXA REFERENCIAL
TRANPORTES, CARGAS E DESCARGAS | TRAN | TRANSPORTE COMERCIAL | 0332 |  |  | 100957 | TRANSPORTE COM CAMINHÃO PIPA DE 6 M³, EM VIA URBANA PAVIMENTADA, DMT ATÉ 30KM (UNIDADE: M3XKM). AF_07/2020 | m³ x km | ATRIBUÍDO SÃO PAULO | 2,09 | CAIXA REFERENCIAL
TRANPORTES, CARGAS E DESCARGAS | TRAN | TRANSPORTE COMERCIAL | 0332 |  |  | 100958 | TRANSPORTE COM CAMINHÃO PIPA DE 6 M³, EM VIA URBANA PAVIMENTADA, ADICIONAL PARA DMT EXCEDENTE A 30 KM (UNIDADE: M3XKM). AF_07/2020 | m³ x km | ATRIBUÍDO SÃO PAULO | 0,83 | CAIXA REFERENCIAL
TRANPORTES, CARGAS E DESCARGAS | TRAN | TRANSPORTE COMERCIAL | 0332 |  |  | 100959 | TRANSPORTE COM CAMINHÃO PIPA DE 6 M³, EM VIA INTERNA (DENTRO DO CANTEIRO - UNIDADE: M3XKM). AF_07/2020 | m³ x km | ATRIBUÍDO SÃO PAULO | 6,29 | CAIXA REFERENCIAL
TRANPORTES, CARGAS E DESCARGAS | TRAN | TRANSPORTE COMERCIAL | 0332 |  |  | 100960 | TRANSPORTE COM CAMINHÃO PIPA DE 10 M³, EM VIA URBANA EM LEITO NATURAL (UNIDADE: M3XKM). AF_07/2020 | m³ x km | ATRIBUÍDO SÃO PAULO | 1,88 | CAIXA REFERENCIAL
TRANPORTES, CARGAS E DESCARGAS | TRAN | TRANSPORTE COMERCIAL | 0332 |  |  | 100961 | TRANSPORTE COM CAMINHÃO PIPA DE 10 M³, EM VIA URBANA EM REVESTIMENTO PRIMÁRIO (UNIDADE: M3XKM). AF_07/2020 | m³ x km | ATRIBUÍDO SÃO PAULO | 1,63 | CAIXA REFERENCIAL
TRANPORTES, CARGAS E DESCARGAS | TRAN | TRANSPORTE COMERCIAL | 0332 |  |  | 100962 | TRANSPORTE COM CAMINHÃO PIPA DE 10 M³, EM VIA URBANA PAVIMENTADA, DMT ATÉ 30KM (UNIDADE: M3XKM). AF_07/2020 | m³ x km | ATRIBUÍDO SÃO PAULO | 1,49 | CAIXA REFERENCIAL
TRANPORTES, CARGAS E DESCARGAS | TRAN | TRANSPORTE COMERCIAL | 0332 |  |  | 100963 | TRANSPORTE COM CAMINHÃO PIPA DE 10 M³, EM VIA URBANA PAVIMENTADA, ADICIONAL PARA DMT EXCEDENTE A 30 KM (UNIDADE: M3XKM). AF_07/2020 | m³ x km | ATRIBUÍDO SÃO PAULO | 0,59 | CAIXA REFERENCIAL
TRANPORTES, CARGAS E DESCARGAS | TRAN | TRANSPORTE COMERCIAL | 0332 |  |  | 100964 | TRANSPORTE COM CAMINHÃO PIPA DE 10 M³, EM VIA INTERNA (DENTRO DO CANTEIRO - UNIDADE: M3XKM). AF_07/2020 | m³ x km | ATRIBUÍDO SÃO PAULO | 4,52 | CAIXA REFERENCIAL
TRANPORTES, CARGAS E DESCARGAS | TRAN | TRANSPORTE COMERCIAL | 0332 |  |  | 100973 | CARGA, MANOBRA E DESCARGA DE SOLOS E MATERIAIS GRANULARES EM CAMINHÃO BASCULANTE 6 M³ - CARGA COM PÁ CARREGADEIRA (CAÇAMBA DE 1,7 A 2,8 M³ / 128 HP) E DESCARGA LIVRE (UNIDADE: M3). AF_07/2020 | m³ | ATRIBUÍDO SÃO PAULO | 5,08 | CAIXA REFERENCIAL
TRANPORTES, CARGAS E DESCARGAS | TRAN | TRANSPORTE COMERCIAL | 0332 |  |  | 100974 | CARGA, MANOBRA E DESCARGA DE SOLOS E MATERIAIS GRANULARES EM CAMINHÃO BASCULANTE 10 M³ - CARGA COM PÁ CARREGADEIRA (CAÇAMBA DE 1,7 A 2,8 M³ / 128 HP) E DESCARGA LIVRE (UNIDADE: M3). AF_07/2020 | m³ | ATRIBUÍDO SÃO PAULO | 4,76 | CAIXA REFERENCIAL
TRANPORTES, CARGAS E DESCARGAS | TRAN | TRANSPORTE COMERCIAL | 0332 |  |  | 100975 | CARGA, MANOBRA E DESCARGA DE SOLOS E MATERIAIS GRANULARES EM CAMINHÃO BASCULANTE 14 M³ - CARGA COM PÁ CARREGADEIRA (CAÇAMBA DE 1,7 A 2,8 M³ / 128 HP) E DESCARGA LIVRE (UNIDADE: M3). AF_07/2020 | m³ | ATRIBUÍDO SÃO PAULO | 4,85 | CAIXA REFERENCIAL
TRANPORTES, CARGAS E DESCARGAS | TRAN | TRANSPORTE MATERIAIS BETUMINOSOS | 0333 |  |  | 93176 | TRANSPORTE DE MATERIAL ASFALTICO, COM CAMINHÃO COM CAPACIDADE DE 30000 L EM RODOVIA PAVIMENTADA PARA DISTÂNCIAS MÉDIAS DE TRANSPORTE SUPERIORES A 100 KM. AF_02/2016 | t x km | ATRIBUÍDO SÃO PAULO | 0,46 | CAIXA REFERENCIAL
TRANPORTES, CARGAS E DESCARGAS | TRAN | TRANSPORTE MATERIAIS BETUMINOSOS | 0333 |  |  | 93177 | TRANSPORTE DE MATERIAL ASFALTICO, COM CAMINHÃO COM CAPACIDADE DE 20000 L EM RODOVIA PAVIMENTADA PARA DISTÂNCIAS MÉDIAS DE TRANSPORTE IGUAL OU INFERIOR A 100 KM. AF_02/2016 | t x km | ATRIBUÍDO SÃO PAULO | 1,63 | CAIXA REFERENCIAL
TRANPORTES, CARGAS E DESCARGAS | TRAN | TRANSPORTE MATERIAIS BETUMINOSOS | 0333 |  |  | 93178 | TRANSPORTE DE MATERIAL ASFALTICO, COM CAMINHÃO COM CAPACIDADE DE 30000 L EM RODOVIA NÃO PAVIMENTADA PARA DISTÂNCIAS MÉDIAS DE TRANSPORTE SUPERIORES A 100 KM. AF_02/2016 | t x km | ATRIBUÍDO SÃO PAULO | 0,53 | CAIXA REFERENCIAL
TRANPORTES, CARGAS E DESCARGAS | TRAN | TRANSPORTE MATERIAIS BETUMINOSOS | 0333 |  |  | 93179 | TRANSPORTE DE MATERIAL ASFALTICO, COM CAMINHÃO COM CAPACIDADE DE 20000 L EM RODOVIA NÃO PAVIMENTADA PARA DISTÂNCIAS MÉDIAS DE TRANSPORTE IGUAL OU INFERIOR A 100 KM. AF_02/2016 | t x km | ATRIBUÍDO SÃO PAULO | 1,81 | CAIXA REFERENCIAL
TRANPORTES, CARGAS E DESCARGAS | TRAN | TRANSPORTE MATERIAIS BETUMINOSOS | 0333 |  |  | 100965 | TRANSPORTE COM CAMINHÃO TANQUE DE TRANSPORTE DE MATERIAL ASFÁLTICO DE 30000 L, EM VIA URBANA EM LEITO NATURAL (UNIDADE: TXKM). AF_07/2020 | t x km | ATRIBUÍDO SÃO PAULO | 0,98 | CAIXA REFERENCIAL
TRANPORTES, CARGAS E DESCARGAS | TRAN | TRANSPORTE MATERIAIS BETUMINOSOS | 0333 |  |  | 100966 | TRANSPORTE COM CAMINHÃO TANQUE DE TRANSPORTE DE MATERIAL ASFÁLTICO DE 30000 L, EM VIA URBANA EM REVESTIMENTO PRIMÁRIO (UNIDADE: TXKM). AF_07/2020 | t x km | ATRIBUÍDO SÃO PAULO | 0,83 | CAIXA REFERENCIAL
TRANPORTES, CARGAS E DESCARGAS | TRAN | TRANSPORTE MATERIAIS BETUMINOSOS | 0333 |  |  | 100967 | TRANSPORTE COM CAMINHÃO TANQUE DE TRANSPORTE DE MATERIAL ASFÁLTICO DE 30000 L, EM VIA URBANA PAVIMENTADA, DMT ATÉ 30KM (UNIDADE: TXKM). AF_07/2020 | t x km | ATRIBUÍDO SÃO PAULO | 0,78 | CAIXA REFERENCIAL
TRANPORTES, CARGAS E DESCARGAS | TRAN | TRANSPORTE MATERIAIS BETUMINOSOS | 0333 |  |  | 100968 | TRANSPORTE COM CAMINHÃO TANQUE DE TRANSPORTE DE MATERIAL ASFÁLTICO DE 30000 L, EM VIA URBANA PAVIMENTADA, ADICIONAL PARA DMT EXCEDENTE A 30 KM (UNIDADE: TXKM). AF_07/2020 | t x km | ATRIBUÍDO SÃO PAULO | 0,30 | CAIXA REFERENCIAL
TRANPORTES, CARGAS E DESCARGAS | TRAN | TRANSPORTE MATERIAIS BETUMINOSOS | 0333 |  |  | 100969 | TRANSPORTE COM CAMINHÃO TANQUE DE TRANSPORTE DE MATERIAL ASFÁLTICO DE 20000 L, EM VIA URBANA EM LEITO NATURAL (UNIDADE: TXKM). AF_07/2020 | t x km | ATRIBUÍDO SÃO PAULO | 1,30 | CAIXA REFERENCIAL
TRANPORTES, CARGAS E DESCARGAS | TRAN | TRANSPORTE MATERIAIS BETUMINOSOS | 0333 |  |  | 100970 | TRANSPORTE COM CAMINHÃO TANQUE DE TRANSPORTE DE MATERIAL ASFÁLTICO DE 20000 L, EM VIA URBANA EM REVESTIMENTO PRIMÁRIO (UNIDADE: TXKM). AF_07/2020 | t x km | ATRIBUÍDO SÃO PAULO | 1,09 | CAIXA REFERENCIAL
TRANPORTES, CARGAS E DESCARGAS | TRAN | TRANSPORTE MATERIAIS BETUMINOSOS | 0333 |  |  | 100971 | TRANSPORTE COM CAMINHÃO TANQUE DE TRANSPORTE DE MATERIAL ASFÁLTICO DE 20000 L, EM VIA URBANA PAVIMENTADA, DMT ATÉ 30KM (UNIDADE: TXKM). AF_07/2020 | t x km | ATRIBUÍDO SÃO PAULO | 1,03 | CAIXA REFERENCIAL
TRANPORTES, CARGAS E DESCARGAS | TRAN | TRANSPORTE MATERIAIS BETUMINOSOS | 0333 |  |  | 100972 | TRANSPORTE COM CAMINHÃO TANQUE DE TRANSPORTE DE MATERIAL ASFÁLTICO DE 20000 L, EM VIA URBANA PAVIMENTADA, ADICIONAL PARA DMT EXCEDENTE A 30 KM (UNIDADE: TXKM). AF_07/2020 | t x km | ATRIBUÍDO SÃO PAULO | 0,41 | CAIXA REFERENCIAL
TRANPORTES, CARGAS E DESCARGAS | TRAN | CARGA, MANOBRA E DESCARGA (MANUAL) | 0334 |  |  | 101019 | CARGA, MANOBRA E DESCARGA MANUAL DE TUBOS PLÁSTICOS, DN MENOR OU IGUAL A 100 MM, EM CAMINHÃO CARROCERIA 9T. AF_07/2020 | T | ATRIBUÍDO SÃO PAULO | 457,32 | CAIXA REFERENCIAL
TRANPORTES, CARGAS E DESCARGAS | TRAN | CARGA, MANOBRA E DESCARGA (MANUAL) | 0334 |  |  | 101479 | CARGA, MANOBRA E DESCARGA MANUAL DE TUBOS PLÁSTICOS, DN 200 MM, EM CAMINHÃO CARROCERIA 9T. AF_07/2020 | T | ATRIBUÍDO SÃO PAULO | 91,29 | CAIXA REFERENCIAL
TRANPORTES, CARGAS E DESCARGAS | TRAN | CARGA, MANOBRA E DESCARGA (MECANICA) | 0335 |  |  | 100976 | CARGA, MANOBRA E DESCARGA DE SOLOS E MATERIAIS GRANULARES EM CAMINHÃO BASCULANTE 18 M³ - CARGA COM PÁ CARREGADEIRA (CAÇAMBA DE 1,7 A 2,8 M³ / 128 HP) E DESCARGA LIVRE (UNIDADE: M3). AF_07/2020 | m³ | ATRIBUÍDO SÃO PAULO | 4,72 | CAIXA REFERENCIAL
TRANPORTES, CARGAS E DESCARGAS | TRAN | CARGA, MANOBRA E DESCARGA (MECANICA) | 0335 |  |  | 100977 | CARGA, MANOBRA E DESCARGA DE SOLOS E MATERIAIS GRANULARES EM CAMINHÃO BASCULANTE 6 M³ - CARGA COM ESCAVADEIRA HIDRÁULICA (CAÇAMBA DE 1,20 M³ / 155 HP) E DESCARGA LIVRE (UNIDADE: M3). AF_07/2020 | m³ | ATRIBUÍDO SÃO PAULO | 4,29 | CAIXA REFERENCIAL
TRANPORTES, CARGAS E DESCARGAS | TRAN | CARGA, MANOBRA E DESCARGA (MECANICA) | 0335 |  |  | 100978 | CARGA, MANOBRA E DESCARGA DE SOLOS E MATERIAIS GRANULARES EM CAMINHÃO BASCULANTE 10 M³ - CARGA COM ESCAVADEIRA HIDRÁULICA (CAÇAMBA DE 1,20 M³ / 155 HP) E DESCARGA LIVRE (UNIDADE: M3). AF_07/2020 | m³ | ATRIBUÍDO SÃO PAULO | 3,76 | CAIXA REFERENCIAL
TRANPORTES, CARGAS E DESCARGAS | TRAN | CARGA, MANOBRA E DESCARGA (MECANICA) | 0335 |  |  | 100979 | CARGA, MANOBRA E DESCARGA DE SOLOS E MATERIAIS GRANULARES EM CAMINHÃO BASCULANTE 14 M³ - CARGA COM ESCAVADEIRA HIDRÁULICA (CAÇAMBA DE 1,20 M³ / 155 HP) E DESCARGA LIVRE (UNIDADE: M3). AF_07/2020 | m³ | ATRIBUÍDO SÃO PAULO | 3,65 | CAIXA REFERENCIAL
TRANPORTES, CARGAS E DESCARGAS | TRAN | CARGA, MANOBRA E DESCARGA (MECANICA) | 0335 |  |  | 100980 | CARGA, MANOBRA E DESCARGA DE SOLOS E MATERIAIS GRANULARES EM CAMINHÃO BASCULANTE 18 M³ - CARGA COM ESCAVADEIRA HIDRÁULICA (CAÇAMBA DE 1,20 M³ / 155 HP) E DESCARGA LIVRE (UNIDADE: M3). AF_07/2020 | m³ | ATRIBUÍDO SÃO PAULO | 3,45 | CAIXA REFERENCIAL
TRANPORTES, CARGAS E DESCARGAS | TRAN | CARGA, MANOBRA E DESCARGA (MECANICA) | 0335 |  |  | 100981 | CARGA, MANOBRA E DESCARGA DE ENTULHO EM CAMINHÃO BASCULANTE 6 M³ - CARGA COM ESCAVADEIRA HIDRÁULICA (CAÇAMBA DE 0,80 M³ / 111 HP) E DESCARGA LIVRE (UNIDADE: M3). AF_07/2020 | m³ | ATRIBUÍDO SÃO PAULO | 5,27 | CAIXA REFERENCIAL
TRANPORTES, CARGAS E DESCARGAS | TRAN | CARGA, MANOBRA E DESCARGA (MECANICA) | 0335 |  |  | 100982 | CARGA, MANOBRA E DESCARGA DE ENTULHO EM CAMINHÃO BASCULANTE 10 M³ - CARGA COM ESCAVADEIRA HIDRÁULICA (CAÇAMBA DE 0,80 M³ / 111 HP) E DESCARGA LIVRE (UNIDADE: M3). AF_07/2020 | m³ | ATRIBUÍDO SÃO PAULO | 4,90 | CAIXA REFERENCIAL
TRANPORTES, CARGAS E DESCARGAS | TRAN | CARGA, MANOBRA E DESCARGA (MECANICA) | 0335 |  |  | 100983 | CARGA, MANOBRA E DESCARGA DE ENTULHO EM CAMINHÃO BASCULANTE 14 M³ - CARGA COM ESCAVADEIRA HIDRÁULICA (CAÇAMBA DE 0,80 M³ / 111 HP) E DESCARGA LIVRE (UNIDADE: M3). AF_07/2020 | m³ | ATRIBUÍDO SÃO PAULO | 4,98 | CAIXA REFERENCIAL
TRANPORTES, CARGAS E DESCARGAS | TRAN | CARGA, MANOBRA E DESCARGA (MECANICA) | 0335 |  |  | 100984 | CARGA, MANOBRA E DESCARGA DE ENTULHO EM CAMINHÃO BASCULANTE 18 M³ - CARGA COM ESCAVADEIRA HIDRÁULICA (CAÇAMBA DE 0,80 M³ / 111 HP) E DESCARGA LIVRE (UNIDADE: M3). AF_07/2020 | m³ | ATRIBUÍDO SÃO PAULO | 4,85 | CAIXA REFERENCIAL
TRANPORTES, CARGAS E DESCARGAS | TRAN | CARGA, MANOBRA E DESCARGA (MECANICA) | 0335 |  |  | 100985 | CARGA DE MISTURA ASFÁLTICA EM CAMINHÃO BASCULANTE 6 M³ (UNIDADE: M3). AF_07/2020 | m³ | ATRIBUÍDO SÃO PAULO | 4,00 | CAIXA REFERENCIAL
TRANPORTES, CARGAS E DESCARGAS | TRAN | CARGA, MANOBRA E DESCARGA (MECANICA) | 0335 |  |  | 100986 | CARGA DE MISTURA ASFÁLTICA EM CAMINHÃO BASCULANTE 10 M³ (UNIDADE: M3). AF_07/2020 | m³ | ATRIBUÍDO SÃO PAULO | 4,67 | CAIXA REFERENCIAL
TRANPORTES, CARGAS E DESCARGAS | TRAN | CARGA, MANOBRA E DESCARGA (MECANICA) | 0335 |  |  | 100987 | CARGA DE MISTURA ASFÁLTICA EM CAMINHÃO BASCULANTE 14 M³ (UNIDADE: M3). AF_07/2020 | m³ | ATRIBUÍDO SÃO PAULO | 5,49 | CAIXA REFERENCIAL
TRANPORTES, CARGAS E DESCARGAS | TRAN | CARGA, MANOBRA E DESCARGA (MECANICA) | 0335 |  |  | 100988 | CARGA DE MISTURA ASFÁLTICA EM CAMINHÃO BASCULANTE 18 M³ (UNIDADE: M3). AF_07/2020 | m³ | ATRIBUÍDO SÃO PAULO | 5,77 | CAIXA REFERENCIAL
TRANPORTES, CARGAS E DESCARGAS | TRAN | CARGA, MANOBRA E DESCARGA (MECANICA) | 0335 |  |  | 100989 | CARGA, MANOBRA E DESCARGA DE SOLOS E MATERIAIS GRANULARES EM CAMINHÃO BASCULANTE 6 M³ - CARGA COM PÁ CARREGADEIRA (CAÇAMBA DE 1,7 A 2,8 M³ / 128 HP) E DESCARGA LIVRE (UNIDADE: T). AF_07/2020 | T | ATRIBUÍDO SÃO PAULO | 3,38 | CAIXA REFERENCIAL
TRANPORTES, CARGAS E DESCARGAS | TRAN | CARGA, MANOBRA E DESCARGA (MECANICA) | 0335 |  |  | 100990 | CARGA, MANOBRA E DESCARGA DE SOLOS E MATERIAIS GRANULARES EM CAMINHÃO BASCULANTE 10 M³ - CARGA COM PÁ CARREGADEIRA (CAÇAMBA DE 1,7 A 2,8 M³ / 128 HP) E DESCARGA LIVRE (UNIDADE: T). AF_07/2020 | T | ATRIBUÍDO SÃO PAULO | 3,18 | CAIXA REFERENCIAL
TRANPORTES, CARGAS E DESCARGAS | TRAN | CARGA, MANOBRA E DESCARGA (MECANICA) | 0335 |  |  | 100991 | CARGA, MANOBRA E DESCARGA DE SOLOS E MATERIAIS GRANULARES EM CAMINHÃO BASCULANTE 14 M³ - CARGA COM PÁ CARREGADEIRA (CAÇAMBA DE 1,7 A 2,8 M³ / 128 HP) E DESCARGA LIVRE (UNIDADE: T). AF_07/2020 | T | ATRIBUÍDO SÃO PAULO | 3,25 | CAIXA REFERENCIAL
TRANPORTES, CARGAS E DESCARGAS | TRAN | CARGA, MANOBRA E DESCARGA (MECANICA) | 0335 |  |  | 100992 | CARGA, MANOBRA E DESCARGA DE SOLOS E MATERIAIS GRANULARES EM CAMINHÃO BASCULANTE 18 M³ - CARGA COM PÁ CARREGADEIRA (CAÇAMBA DE 1,7 A 2,8 M³ / 128 HP) E DESCARGA LIVRE (UNIDADE: T). AF_07/2020 | T | ATRIBUÍDO SÃO PAULO | 3,14 | CAIXA REFERENCIAL
TRANPORTES, CARGAS E DESCARGAS | TRAN | CARGA, MANOBRA E DESCARGA (MECANICA) | 0335 |  |  | 100993 | CARGA, MANOBRA E DESCARGA DE SOLOS E MATERIAIS GRANULARES EM CAMINHÃO BASCULANTE 6 M³ - CARGA COM ESCAVADEIRA HIDRÁULICA (CAÇAMBA DE 1,20 M³ / 155 HP) E DESCARGA LIVRE (UNIDADE: T). AF_07/2020 | T | ATRIBUÍDO SÃO PAULO | 2,86 | CAIXA REFERENCIAL
TRANPORTES, CARGAS E DESCARGAS | TRAN | CARGA, MANOBRA E DESCARGA (MECANICA) | 0335 |  |  | 100994 | CARGA, MANOBRA E DESCARGA DE SOLOS E MATERIAIS GRANULARES EM CAMINHÃO BASCULANTE 10 M³ - CARGA COM ESCAVADEIRA HIDRÁULICA (CAÇAMBA DE 1,20 M³ / 155 HP) E DESCARGA LIVRE (UNIDADE: T). AF_07/2020 | T | ATRIBUÍDO SÃO PAULO | 2,49 | CAIXA REFERENCIAL
TRANPORTES, CARGAS E DESCARGAS | TRAN | CARGA, MANOBRA E DESCARGA (MECANICA) | 0335 |  |  | 100995 | CARGA, MANOBRA E DESCARGA DE SOLOS E MATERIAIS GRANULARES EM CAMINHÃO BASCULANTE 14 M³ - CARGA COM ESCAVADEIRA HIDRÁULICA (CAÇAMBA DE 1,20 M³ / 155 HP) E DESCARGA LIVRE (UNIDADE: T). AF_07/2020 | T | ATRIBUÍDO SÃO PAULO | 2,44 | CAIXA REFERENCIAL
TRANPORTES, CARGAS E DESCARGAS | TRAN | CARGA, MANOBRA E DESCARGA (MECANICA) | 0335 |  |  | 100996 | CARGA, MANOBRA E DESCARGA DE SOLOS E MATERIAIS GRANULARES EM CAMINHÃO BASCULANTE 18 M³ - CARGA COM ESCAVADEIRA HIDRÁULICA (CAÇAMBA DE 1,20 M³ / 155 HP) E DESCARGA LIVRE (UNIDADE: T). AF_07/2020 | T | ATRIBUÍDO SÃO PAULO | 2,28 | CAIXA REFERENCIAL
TRANPORTES, CARGAS E DESCARGAS | TRAN | CARGA, MANOBRA E DESCARGA (MECANICA) | 0335 |  |  | 100997 | CARGA, MANOBRA E DESCARGA DE ENTULHO EM CAMINHÃO BASCULANTE 6 M³ - CARGA COM ESCAVADEIRA HIDRÁULICA (CAÇAMBA DE 0,80 M³ / 111 HP) E DESCARGA LIVRE (UNIDADE: T). AF_07/2020 | T | ATRIBUÍDO SÃO PAULO | 3,51 | CAIXA REFERENCIAL
TRANPORTES, CARGAS E DESCARGAS | TRAN | CARGA, MANOBRA E DESCARGA (MECANICA) | 0335 |  |  | 100998 | CARGA, MANOBRA E DESCARGA DE ENTULHO EM CAMINHÃO BASCULANTE 10 M³ - CARGA COM ESCAVADEIRA HIDRÁULICA (CAÇAMBA DE 0,80 M³ / 111 HP) E DESCARGA LIVRE (UNIDADE: T). AF_07/2020 | T | ATRIBUÍDO SÃO PAULO | 3,27 | CAIXA REFERENCIAL
TRANPORTES, CARGAS E DESCARGAS | TRAN | CARGA, MANOBRA E DESCARGA (MECANICA) | 0335 |  |  | 100999 | CARGA, MANOBRA E DESCARGA DE ENTULHO EM CAMINHÃO BASCULANTE 14 M³ - CARGA COM ESCAVADEIRA HIDRÁULICA (CAÇAMBA DE 0,80 M³ / 111 HP) E DESCARGA LIVRE (UNIDADE: T). AF_07/2020 | T | ATRIBUÍDO SÃO PAULO | 3,34 | CAIXA REFERENCIAL
TRANPORTES, CARGAS E DESCARGAS | TRAN | CARGA, MANOBRA E DESCARGA (MECANICA) | 0335 |  |  | 101000 | CARGA, MANOBRA E DESCARGA DE ENTULHO EM CAMINHÃO BASCULANTE 18 M³ - CARGA COM ESCAVADEIRA HIDRÁULICA (CAÇAMBA DE 0,80 M³ / 111 HP) E DESCARGA LIVRE (UNIDADE: T). AF_07/2020 | T | ATRIBUÍDO SÃO PAULO | 3,22 | CAIXA REFERENCIAL
TRANPORTES, CARGAS E DESCARGAS | TRAN | CARGA, MANOBRA E DESCARGA (MECANICA) | 0335 |  |  | 101001 | CARGA DE MISTURA ASFÁLTICA EM CAMINHÃO BASCULANTE 6 M³ (UNIDADE: T). AF_07/2020 | T | ATRIBUÍDO SÃO PAULO | 2,67 | CAIXA REFERENCIAL
TRANPORTES, CARGAS E DESCARGAS | TRAN | CARGA, MANOBRA E DESCARGA (MECANICA) | 0335 |  |  | 101002 | CARGA DE MISTURA ASFÁLTICA EM CAMINHÃO BASCULANTE 10 M³ (UNIDADE: T). AF_07/2020 | T | ATRIBUÍDO SÃO PAULO | 3,10 | CAIXA REFERENCIAL
TRANPORTES, CARGAS E DESCARGAS | TRAN | CARGA, MANOBRA E DESCARGA (MECANICA) | 0335 |  |  | 101003 | CARGA DE MISTURA ASFÁLTICA EM CAMINHÃO BASCULANTE 14 M³ (UNIDADE: T). AF_07/2020 | T | ATRIBUÍDO SÃO PAULO | 3,66 | CAIXA REFERENCIAL
TRANPORTES, CARGAS E DESCARGAS | TRAN | CARGA, MANOBRA E DESCARGA (MECANICA) | 0335 |  |  | 101004 | CARGA DE MISTURA ASFÁLTICA EM CAMINHÃO BASCULANTE 18 M³ (UNIDADE: T). AF_07/2020 | T | ATRIBUÍDO SÃO PAULO | 3,85 | CAIXA REFERENCIAL
TRANPORTES, CARGAS E DESCARGAS | TRAN | CARGA, MANOBRA E DESCARGA (MECANICA) | 0335 |  |  | 101005 | CARGA, MANOBRA E DESCARGA DE ÁGUA EM CAMINHÃO PIPA 6 M³. AF_07/2020 | m³ | ATRIBUÍDO SÃO PAULO | 10,02 | CAIXA REFERENCIAL
TRANPORTES, CARGAS E DESCARGAS | TRAN | CARGA, MANOBRA E DESCARGA (MECANICA) | 0335 |  |  | 101006 | CARGA, MANOBRA E DESCARGA DE ÁGUA EM CAMINHÃO PIPA 10 M³. AF_07/2020 | m³ | ATRIBUÍDO SÃO PAULO | 10,73 | CAIXA REFERENCIAL
TRANPORTES, CARGAS E DESCARGAS | TRAN | CARGA, MANOBRA E DESCARGA (MECANICA) | 0335 |  |  | 101007 | CARGA DE ÁGUA EM CAMINHÃO PIPA 6 M³. AF_07/2020 | m³ | ATRIBUÍDO SÃO PAULO | 2,91 | CAIXA REFERENCIAL
TRANPORTES, CARGAS E DESCARGAS | TRAN | CARGA, MANOBRA E DESCARGA (MECANICA) | 0335 |  |  | 101008 | CARGA DE ÁGUA EM CAMINHÃO PIPA 10 M³. AF_07/2020 | m³ | ATRIBUÍDO SÃO PAULO | 2,83 | CAIXA REFERENCIAL
TRANPORTES, CARGAS E DESCARGAS | TRAN | CARGA, MANOBRA E DESCARGA (MECANICA) | 0335 |  |  | 101009 | CARGA, MANOBRA E DESCARGA DE POSTE DE CONCRETO EM CAMINHÃO CARROCERIA COM GUINDAUTO (MUNCK) 11,7 TM. AF_07/2020 | T | ATRIBUÍDO SÃO PAULO | 21,70 | CAIXA REFERENCIAL
TRANPORTES, CARGAS E DESCARGAS | TRAN | CARGA, MANOBRA E DESCARGA (MECANICA) | 0335 |  |  | 101010 | CARGA, MANOBRA E DESCARGA DE PERFIL METÁLICO EM CAMINHÃO CARROCERIA COM GUINDAUTO (MUNCK) 11,7 TM. AF_07/2020 | T | ATRIBUÍDO SÃO PAULO | 13,66 | CAIXA REFERENCIAL
TRANPORTES, CARGAS E DESCARGAS | TRAN | CARGA, MANOBRA E DESCARGA (MECANICA) | 0335 |  |  | 101013 | CARGA, MANOBRA E DESCARGA DE TUBOS DE CONCRETO, DN MENOR OU IGUAL A 300 MM, EM CAMINHÃO CARROCERIA COM GUINDAUTO (MUNCK) 11,7 TM. AF_07/2020 | T | ATRIBUÍDO SÃO PAULO | 24,06 | CAIXA REFERENCIAL
TRANPORTES, CARGAS E DESCARGAS | TRAN | CARGA, MANOBRA E DESCARGA (MECANICA) | 0335 |  |  | 101014 | CARGA, MANOBRA E DESCARGA DE TUBOS DE CONCRETO, DN 400 MM, EM CAMINHÃO CARROCERIA COM GUINDAUTO (MUNCK) 11,7 TM. AF_07/2020 | T | ATRIBUÍDO SÃO PAULO | 22,04 | CAIXA REFERENCIAL
TRANPORTES, CARGAS E DESCARGAS | TRAN | CARGA, MANOBRA E DESCARGA (MECANICA) | 0335 |  |  | 101015 | CARGA, MANOBRA E DESCARGA DE TUBOS DE CONCRETO, DN 500 MM, EM CAMINHÃO CARROCERIA COM GUINDAUTO (MUNCK) 11,7 TM. AF_07/2020 | T | ATRIBUÍDO SÃO PAULO | 18,11 | CAIXA REFERENCIAL
TRANPORTES, CARGAS E DESCARGAS | TRAN | CARGA, MANOBRA E DESCARGA (MECANICA) | 0335 |  |  | 101016 | CARGA, MANOBRA E DESCARGA DE TUBOS METÁLICOS, DN MENOR OU IGUAL A 150 MM, EM CAMINHÃO CARROCERIA COM GUINDAUTO (MUNCK) 11,7 TM. AF_07/2020 | T | ATRIBUÍDO SÃO PAULO | 20,96 | CAIXA REFERENCIAL
TRANPORTES, CARGAS E DESCARGAS | TRAN | CARGA, MANOBRA E DESCARGA (MECANICA) | 0335 |  |  | 101017 | CARGA, MANOBRA E DESCARGA DE TUBOS METÁLICOS, DN 200 MM, EM CAMINHÃO CARROCERIA COM GUINDAUTO (MUNCK) 11,7 TM. AF_07/2020 | T | ATRIBUÍDO SÃO PAULO | 15,90 | CAIXA REFERENCIAL
TRANPORTES, CARGAS E DESCARGAS | TRAN | CARGA, MANOBRA E DESCARGA (MECANICA) | 0335 |  |  | 101018 | CARGA, MANOBRA E DESCARGA DE TUBOS METÁLICOS, DN 250 MM, EM CAMINHÃO CARROCERIA COM GUINDAUTO (MUNCK) 11,7 TM. AF_07/2020 | T | ATRIBUÍDO SÃO PAULO | 13,05 | CAIXA REFERENCIAL
TRANPORTES, CARGAS E DESCARGAS | TRAN | CARGA, MANOBRA E DESCARGA (MECANICA) | 0335 |  |  | 101463 | CARGA, MANOBRA E DESCARGA DE TUBOS DE CONCRETO, DN 600 MM, EM CAMINHÃO CARROCERIA COM GUINDAUTO (MUNCK) 11,7 TM. AF_07/2020 | T | ATRIBUÍDO SÃO PAULO | 24,14 | CAIXA REFERENCIAL
TRANPORTES, CARGAS E DESCARGAS | TRAN | CARGA, MANOBRA E DESCARGA (MECANICA) | 0335 |  |  | 101464 | CARGA, MANOBRA E DESCARGA DE TUBOS DE CONCRETO, DN 700 MM, EM CAMINHÃO CARROCERIA COM GUINDAUTO (MUNCK) 11,7 TM. AF_07/2020 | T | ATRIBUÍDO SÃO PAULO | 18,54 | CAIXA REFERENCIAL
TRANPORTES, CARGAS E DESCARGAS | TRAN | CARGA, MANOBRA E DESCARGA (MECANICA) | 0335 |  |  | 101465 | CARGA, MANOBRA E DESCARGA DE TUBOS DE CONCRETO, DN 800 MM, EM CAMINHÃO CARROCERIA COM GUINDAUTO (MUNCK) 11,7 TM. AF_07/2020 | T | ATRIBUÍDO SÃO PAULO | 14,17 | CAIXA REFERENCIAL
TRANPORTES, CARGAS E DESCARGAS | TRAN | CARGA, MANOBRA E DESCARGA (MECANICA) | 0335 |  |  | 101466 | CARGA, MANOBRA E DESCARGA DE TUBOS DE CONCRETO, DN 900 MM, EM CAMINHÃO CARROCERIA COM GUINDAUTO (MUNCK) 11,7 TM. AF_07/2020 | T | ATRIBUÍDO SÃO PAULO | 11,53 | CAIXA REFERENCIAL
TRANPORTES, CARGAS E DESCARGAS | TRAN | CARGA, MANOBRA E DESCARGA (MECANICA) | 0335 |  |  | 101467 | CARGA, MANOBRA E DESCARGA DE TUBOS DE CONCRETO, DN 1000 MM, EM CAMINHÃO CARROCERIA COM GUINDAUTO (MUNCK) 11,7 TM. AF_07/2020 | T | ATRIBUÍDO SÃO PAULO | 9,64 | CAIXA REFERENCIAL
TRANPORTES, CARGAS E DESCARGAS | TRAN | CARGA, MANOBRA E DESCARGA (MECANICA) | 0335 |  |  | 101468 | CARGA, MANOBRA E DESCARGA DE TUBOS DE CONCRETO, DN 1200 MM, EM CAMINHÃO CARROCERIA COM GUINDAUTO (MUNCK) 11,7 TM. AF_07/2020 | T | ATRIBUÍDO SÃO PAULO | 8,81 | CAIXA REFERENCIAL
TRANPORTES, CARGAS E DESCARGAS | TRAN | CARGA, MANOBRA E DESCARGA (MECANICA) | 0335 |  |  | 101469 | CARGA, MANOBRA E DESCARGA DE TUBOS METÁLICOS, DN 300 MM, EM CAMINHÃO CARROCERIA COM GUINDAUTO (MUNCK) 11,7 TM. AF_07/2020 | T | ATRIBUÍDO SÃO PAULO | 19,75 | CAIXA REFERENCIAL
TRANPORTES, CARGAS E DESCARGAS | TRAN | CARGA, MANOBRA E DESCARGA (MECANICA) | 0335 |  |  | 101470 | CARGA, MANOBRA E DESCARGA DE TUBOS METÁLICOS, DN 350 MM, EM CAMINHÃO CARROCERIA COM GUINDAUTO (MUNCK) 11,7 TM. AF_07/2020 | T | ATRIBUÍDO SÃO PAULO | 15,68 | CAIXA REFERENCIAL
TRANPORTES, CARGAS E DESCARGAS | TRAN | CARGA, MANOBRA E DESCARGA (MECANICA) | 0335 |  |  | 101471 | CARGA, MANOBRA E DESCARGA DE TUBOS METÁLICOS, DN 400 MM, EM CAMINHÃO CARROCERIA COM GUINDAUTO (MUNCK) 11,7 TM. AF_07/2020 | T | ATRIBUÍDO SÃO PAULO | 13,45 | CAIXA REFERENCIAL
TRANPORTES, CARGAS E DESCARGAS | TRAN | CARGA, MANOBRA E DESCARGA (MECANICA) | 0335 |  |  | 101472 | CARGA, MANOBRA E DESCARGA DE TUBOS METÁLICOS, DN 500 MM, EM CAMINHÃO CARROCERIA COM GUINDAUTO (MUNCK) 11,7 TM. AF_07/2020 | T | ATRIBUÍDO SÃO PAULO | 10,46 | CAIXA REFERENCIAL
TRANPORTES, CARGAS E DESCARGAS | TRAN | CARGA, MANOBRA E DESCARGA (MECANICA) | 0335 |  |  | 101473 | CARGA, MANOBRA E DESCARGA DE TUBOS METÁLICOS, DN 600 MM, EM CAMINHÃO CARROCERIA COM GUINDAUTO (MUNCK) 11,7 TM. AF_07/2020 | T | ATRIBUÍDO SÃO PAULO | 15,07 | CAIXA REFERENCIAL
TRANPORTES, CARGAS E DESCARGAS | TRAN | CARGA, MANOBRA E DESCARGA (MECANICA) | 0335 |  |  | 101474 | CARGA, MANOBRA E DESCARGA DE TUBOS METÁLICOS, DN 700 MM, EM CAMINHÃO CARROCERIA COM GUINDAUTO (MUNCK) 11,7 TM. AF_07/2020 | T | ATRIBUÍDO SÃO PAULO | 10,78 | CAIXA REFERENCIAL
TRANPORTES, CARGAS E DESCARGAS | TRAN | CARGA, MANOBRA E DESCARGA (MECANICA) | 0335 |  |  | 101475 | CARGA, MANOBRA E DESCARGA DE TUBOS METÁLICOS, DN 800 MM, EM CAMINHÃO CARROCERIA COM GUINDAUTO (MUNCK) 11,7 TM. AF_07/2020 | T | ATRIBUÍDO SÃO PAULO | 9,56 | CAIXA REFERENCIAL
TRANPORTES, CARGAS E DESCARGAS | TRAN | CARGA, MANOBRA E DESCARGA (MECANICA) | 0335 |  |  | 101476 | CARGA, MANOBRA E DESCARGA DE TUBOS METÁLICOS, DN 900 MM, EM CAMINHÃO CARROCERIA COM GUINDAUTO (MUNCK) 11,7 TM. AF_07/2020 | T | ATRIBUÍDO SÃO PAULO | 8,53 | CAIXA REFERENCIAL
TRANPORTES, CARGAS E DESCARGAS | TRAN | CARGA, MANOBRA E DESCARGA (MECANICA) | 0335 |  |  | 101477 | CARGA, MANOBRA E DESCARGA DE TUBOS METÁLICOS, DN 1000 MM, EM CAMINHÃO CARROCERIA COM GUINDAUTO (MUNCK) 11,7 TM. AF_07/2020 | T | ATRIBUÍDO SÃO PAULO | 6,98 | CAIXA REFERENCIAL
TRANPORTES, CARGAS E DESCARGAS | TRAN | CARGA, MANOBRA E DESCARGA (MECANICA) | 0335 |  |  | 101478 | CARGA, MANOBRA E DESCARGA DE TUBOS METÁLICOS, DN 1200 MM, EM CAMINHÃO CARROCERIA COM GUINDAUTO (MUNCK) 11,7 TM. AF_07/2020 | T | ATRIBUÍDO SÃO PAULO | 5,94 | CAIXA REFERENCIAL
TRANPORTES, CARGAS E DESCARGAS | TRAN | CARGA, MANOBRA E DESCARGA (MECANICA) | 0335 |  |  | 101480 | CARGA, MANOBRA E DESCARGA DE TUBOS PLÁSTICOS, DN 250 MM, EM CAMINHÃO CARROCERIA COM GUINDAUTO (MUNCK) 11,7 TM. AF_07/2020 | T | ATRIBUÍDO SÃO PAULO | 35,33 | CAIXA REFERENCIAL
TRANPORTES, CARGAS E DESCARGAS | TRAN | CARGA, MANOBRA E DESCARGA (MECANICA) | 0335 |  |  | 101481 | CARGA, MANOBRA E DESCARGA DE TUBOS PLÁSTICOS, DN 300 MM, EM CAMINHÃO CARROCERIA COM GUINDAUTO (MUNCK) 11,7 TM. AF_07/2020 | T | ATRIBUÍDO SÃO PAULO | 25,51 | CAIXA REFERENCIAL
TRANPORTES, CARGAS E DESCARGAS | TRAN | CARGA, MANOBRA E DESCARGA (MECANICA) | 0335 |  |  | 101482 | CARGA, MANOBRA E DESCARGA DE TUBOS PLÁSTICOS, DN 400 MM, EM CAMINHÃO CARROCERIA COM GUINDAUTO (MUNCK) 11,7 TM. AF_07/20 | T | ATRIBUÍDO SÃO PAULO | 19,07 | CAIXA REFERENCIAL
TRANPORTES, CARGAS E DESCARGAS | TRAN | CARGA, MANOBRA E DESCARGA (MECANICA) | 0335 |  |  | 101483 | CARGA, MANOBRA E DESCARGA DE TUBOS PLÁSTICOS, DN 500 MM, EM CAMINHÃO CARROCERIA COM GUINDAUTO (MUNCK) 11,7 TM. AF_07/2020 | T | ATRIBUÍDO SÃO PAULO | 19,78 | CAIXA REFERENCIAL
TRANPORTES, CARGAS E DESCARGAS | TRAN | CARGA, MANOBRA E DESCARGA (MECANICA) | 0335 |  |  | 101484 | CARGA, MANOBRA E DESCARGA DE TUBOS PLÁSTICOS, DN 600 MM, EM CAMINHÃO CARROCERIA COM GUINDAUTO (MUNCK) 11,7 TM. AF_07/2020 | T | ATRIBUÍDO SÃO PAULO | 102,60 | CAIXA REFERENCIAL
TRANPORTES, CARGAS E DESCARGAS | TRAN | CARGA, MANOBRA E DESCARGA (MECANICA) | 0335 |  |  | 101485 | CARGA, MANOBRA E DESCARGA DE TUBOS PLÁSTICOS, DN 750 MM, EM CAMINHÃO CARROCERIA COM GUINDAUTO (MUNCK) 11,7 TM. AF_07/2020 | T | ATRIBUÍDO SÃO PAULO | 78,75 | CAIXA REFERENCIAL
TRANPORTES, CARGAS E DESCARGAS | TRAN | CARGA, MANOBRA E DESCARGA (MECANICA) | 0335 |  |  | 101486 | CARGA, MANOBRA E DESCARGA DE TUBOS PLÁSTICOS, DN 900 MM, EM CAMINHÃO CARROCERIA COM GUINDAUTO (MUNCK) 11,7 TM. AF_07/2020 | T | ATRIBUÍDO SÃO PAULO | 70,94 | CAIXA REFERENCIAL
TRANPORTES, CARGAS E DESCARGAS | TRAN | CARGA, MANOBRA E DESCARGA (MECANICA) | 0335 |  |  | 101487 | CARGA, MANOBRA E DESCARGA DE TUBOS PLÁSTICOS, DN 1000 MM, EM CAMINHÃO CARROCERIA COM GUINDAUTO (MUNCK) 11,7 TM. AF_07/2020 | T | ATRIBUÍDO SÃO PAULO | 51,93 | CAIXA REFERENCIAL
TRANPORTES, CARGAS E DESCARGAS | TRAN | CARGA, MANOBRA E DESCARGA (MECANICA) | 0335 |  |  | 101488 | CARGA, MANOBRA E DESCARGA DE TUBOS PLÁSTICOS, DN 1200 MM, EM CAMINHÃO CARROCERIA COM GUINDAUTO (MUNCK) 11,7 TM. AF_07/2020 | T | ATRIBUÍDO SÃO PAULO | 44,94 | CAIXA REFERENCIAL
URBANIZACAO | URBA | CERCA/PROTETORES | 0202 |  |  | 101188 | RECOMPOSIÇÃO PARCIAL DE ARAME FARPADO Nº 14 CLASSE 250, FIXADO EM CERCA COM MOURÕES DE CONCRETO - FORNECIMENTO E INSTALAÇÃO. AF_05/2020 | m | COEFICIENTE DE REPRESENTATIVIDADE | 4,32 | CAIXA REFERENCIAL
URBANIZACAO | URBA | CERCA/PROTETORES | 0202 |  |  | 101189 | CERCA COM MOURÕES DE CONCRETO, RETO, H=3,00 M, ESPAÇAMENTO DE 2,5 M, CRAVADOS 0,5 M, COM 4 FIOS DE ARAME FARPADO Nº 14 CLASSE 250 - FORNECIMENTO E INSTALAÇÃO. AF_05/2020 | m | COEFICIENTE DE REPRESENTATIVIDADE | 44,52 | CAIXA REFERENCIAL
URBANIZACAO | URBA | CERCA/PROTETORES | 0202 |  |  | 101190 | CERCA COM MOURÕES DE CONCRETO, RETO, H=3,00 M, ESPAÇAMENTO DE 2,5 M, CRAVADOS 0,5 M, COM 4 FIOS DE ARAME DE AÇO OVALADO 15X17 - FORNECIMENTO E INSTALAÇÃO. AF_05/2020 | m | COEFICIENTE DE REPRESENTATIVIDADE | 44,04 | CAIXA REFERENCIAL
URBANIZACAO | URBA | CERCA/PROTETORES | 0202 |  |  | 101191 | CERCA COM MOURÕES DE CONCRETO, RETO, H=3,00 M, ESPAÇAMENTO DE 2,5 M, CRAVADOS 0,5 M, COM 4 FIOS DE ARAME MISTO - FORNECIMENTO E INSTALAÇÃO. AF_05/2020 | m | COEFICIENTE DE REPRESENTATIVIDADE | 44,28 | CAIXA REFERENCIAL
URBANIZACAO | URBA | CERCA/PROTETORES | 0202 |  |  | 101192 | CERCA COM MOURÕES DE CONCRETO, RETO, H=2,30 M, ESPAÇAMENTO DE 2,5 M, CRAVADOS 0,5 M, COM 4 FIOS DE ARAME FARPADO Nº 14 CLASSE 250 - FORNECIMENTO E INSTALAÇÃO. AF_05/2020 | m | COEFICIENTE DE REPRESENTATIVIDADE | 45,47 | CAIXA REFERENCIAL
URBANIZACAO | URBA | CERCA/PROTETORES | 0202 |  |  | 101193 | CERCA COM MOURÕES DE CONCRETO, RETO, H=2,30 M, ESPAÇAMENTO DE 2,5 M, CRAVADOS 0,5 M, COM 4 FIOS DE ARAME DE AÇO OVALADO 15X17 - FORNECIMENTO E INSTALAÇÃO. AF_05/2020 | m | COEFICIENTE DE REPRESENTATIVIDADE | 40,82 | CAIXA REFERENCIAL
URBANIZACAO | URBA | CERCA/PROTETORES | 0202 |  |  | 101194 | CERCA COM MOURÕES DE CONCRETO, RETO, H=2,30 M, ESPAÇAMENTO DE 2,5 M, CRAVADOS 0,5 M, COM 4 FIOS DE ARAME MISTO - FORNECIMENTO E INSTALAÇÃO. AF_05/2020 | m | COEFICIENTE DE REPRESENTATIVIDADE | 41,06 | CAIXA REFERENCIAL
URBANIZACAO | URBA | CERCA/PROTETORES | 0202 |  |  | 101197 | CERCA COM MOURÕES DE CONCRETO, SEÇÃO "T" PONTA INCLINADA, 10X10 CM, ESPAÇAMENTO DE 2,5 M, CRAVADOS 0,5 M, COM 11 FIOS DE ARAME FARPADO Nº 14 - FORNECIMENTO E INSTALAÇÃO. AF_05/2020 | m | COEFICIENTE DE REPRESENTATIVIDADE | 81,57 | CAIXA REFERENCIAL
URBANIZACAO | URBA | CERCA/PROTETORES | 0202 |  |  | 101198 | CERCA COM MOURÕES DE CONCRETO, SEÇÃO "T" PONTA INCLINADA, 10X10 CM, ESPAÇAMENTO DE 2,5 M, CRAVADOS 0,5 M, COM 11 FIOS DE ARAME DE AÇO OVALADO 15X17 - FORNECIMENTO E INSTALAÇÃO. AF_05/2020 | m | COEFICIENTE DE REPRESENTATIVIDADE | 62,06 | CAIXA REFERENCIAL
URBANIZACAO | URBA | CERCA/PROTETORES | 0202 |  |  | 101199 | CERCA COM MOURÕES DE CONCRETO, SEÇÃO "T" PONTA INCLINADA, 10X10CM, ESPAÇAMENTO DE 2,5M, CRAVADOS 0,5M, COM 11 FIOS DE ARAME MISTO - FORNECIMENTO E INSTALAÇÃO. AF_05/2020 | m | COEFICIENTE DE REPRESENTATIVIDADE | 62,66 | CAIXA REFERENCIAL
URBANIZACAO | URBA | CERCA/PROTETORES | 0202 |  |  | 101200 | CERCA COM MOURÕES DE MADEIRA, 7,5X7,5 CM, ESPAÇAMENTO DE 2,5 M, ALTURA LIVRE DE 2 M, CRAVADOS 0,5 M, COM 4 FIOS DE ARAME FARPADO Nº 14 CLASSE 250 - FORNECIMENTO E INSTALAÇÃO. AF_05/2020 | m | COEFICIENTE DE REPRESENTATIVIDADE | 34,05 | CAIXA REFERENCIAL
URBANIZACAO | URBA | CERCA/PROTETORES | 0202 |  |  | 101201 | CERCA COM MOURÕES DE MADEIRA, 7,5X7,5 CM, ESPAÇAMENTO DE 2,5 M, ALTURA LIVRE DE 2 M, CRAVADOS 0,5 M, COM 8 FIOS DE ARAME FARPADO Nº 14 CLASSE 250 - FORNECIMENTO E INSTALAÇÃO. AF_05/2020 | m | COEFICIENTE DE REPRESENTATIVIDADE | 43,58 | CAIXA REFERENCIAL
URBANIZACAO | URBA | CERCA/PROTETORES | 0202 |  |  | 101202 | CERCA COM MOURÕES DE MADEIRA ROLIÇA, DIÂMETRO 11 CM, ESPAÇAMENTO DE 2,5 M, ALTURA LIVRE DE 1,7 M, CRAVADOS 0,5 M, COM 5 FIOS DE ARAME FARPADO Nº 14 CLASSE 250 - FORNECIMENTO E INSTALAÇÃO. AF_05/2020 | m | COEFICIENTE DE REPRESENTATIVIDADE | 30,03 | CAIXA REFERENCIAL
URBANIZACAO | URBA | CERCA/PROTETORES | 0202 |  |  | 101203 | CERCA COM MOURÕES DE MADEIRA ROLIÇA, DIÂMETRO 11 CM, ESPAÇAMENTO DE 2,5 M, ALTURA LIVRE DE 1,7 M, CRAVADOS 0,5 M, COM 5 FIOS DE ARAME DE AÇO OVALADO 15X17 - FORNECIMENTO E INSTALAÇÃO. AF_05/2020 | m | COEFICIENTE DE REPRESENTATIVIDADE | 29,43 | CAIXA REFERENCIAL
URBANIZACAO | URBA | CERCA/PROTETORES | 0202 |  |  | 101204 | CERCA COM MOURÕES DE MADEIRA ROLIÇA, DIÂMETRO 11 CM, ESPAÇAMENTO DE 2,5 M, ALTURA LIVRE DE 1,7 M, CRAVADOS 0,5 M, COM 5 FIOS DE ARAME MISTO - FORNECIMENTO E INSTALAÇÃO. AF_05/2020 | m | COEFICIENTE DE REPRESENTATIVIDADE | 29,67 | CAIXA REFERENCIAL
URBANIZACAO | URBA | CERCA/PROTETORES | 0202 |  |  | 101205 | PORTÃO COM MOURÕES DE MADEIRA ROLIÇA, DIÂMETRO 11 CM, COM 5 FIOS DE ARAME FARPADO Nº 14 CLASSE 250, SEM DOBRADIÇAS - FORNECIMENTO E INSTALAÇÃO. AF_05/2020 | m | COEFICIENTE DE REPRESENTATIVIDADE | 30,03 | CAIXA REFERENCIAL
URBANIZACAO | URBA | ALAMBRADO | 0204 | 74244 | ALAMBRADO PARA QUADRA POLIESPORTIVA | 74244/1 | ALAMBRADO PARA QUADRA POLIESPORTIVA, ESTRUTURADO POR TUBOS DE ACO GALVANIZADO, COM COSTURA, DIN 2440, DIAMETRO 2", COM TELA DE ARAME GALVANIZADO, FIO 14 BWG E MALHA QUADRADA 5X5CM | m² | ATRIBUÍDO SÃO PAULO | 141,12 | CAIXA REFERENCIAL
URBANIZACAO | URBA | ARBORIZACAO, INCLUSIVE PREPARO DO SOLO | 0205 |  |  | 98509 | PLANTIO DE ARBUSTO OU CERCA VIVA. AF_05/2018 | un | COEFICIENTE DE REPRESENTATIVIDADE | 28,70 | CAIXA REFERENCIAL
URBANIZACAO | URBA | ARBORIZACAO, INCLUSIVE PREPARO DO SOLO | 0205 |  |  | 98510 | PLANTIO DE ÁRVORE ORNAMENTAL COM ALTURA DE MUDA MENOR OU IGUAL A 2,00 M. AF_05/2018 | un | COEFICIENTE DE REPRESENTATIVIDADE | 46,07 | CAIXA REFERENCIAL
URBANIZACAO | URBA | ARBORIZACAO, INCLUSIVE PREPARO DO SOLO | 0205 |  |  | 98511 | PLANTIO DE ÁRVORE ORNAMENTAL COM ALTURA DE MUDA MAIOR QUE 2,00 M E MENOR OU IGUAL A 4,00 M. AF_05/2018 | un | COEFICIENTE DE REPRESENTATIVIDADE | 85,79 | CAIXA REFERENCIAL
URBANIZACAO | URBA | ARBORIZACAO, INCLUSIVE PREPARO DO SOLO | 0205 |  |  | 98516 | PLANTIO DE PALMEIRA COM ALTURA DE MUDA MENOR OU IGUAL A 2,00 M. AF_05/2018 | un | ATRIBUÍDO SÃO PAULO | 228,64 | CAIXA REFERENCIAL
URBANIZACAO | URBA | ARBORIZACAO, INCLUSIVE PREPARO DO SOLO | 0205 |  |  | 98519 | REVOLVIMENTO E LIMPEZA MANUAL DE SOLO. AF_05/2018 | m² | COEFICIENTE DE REPRESENTATIVIDADE | 1,47 | CAIXA REFERENCIAL
URBANIZACAO | URBA | ARBORIZACAO, INCLUSIVE PREPARO DO SOLO | 0205 |  |  | 98520 | APLICAÇÃO DE ADUBO EM SOLO. AF_05/2018 | m² | COEFICIENTE DE REPRESENTATIVIDADE | 4,43 | CAIXA REFERENCIAL
URBANIZACAO | URBA | ARBORIZACAO, INCLUSIVE PREPARO DO SOLO | 0205 |  |  | 98521 | APLICAÇÃO DE CALCÁRIO PARA CORREÇÃO DO PH DO SOLO. AF_05/2018 | m² | COEFICIENTE DE REPRESENTATIVIDADE | 0,26 | CAIXA REFERENCIAL
URBANIZACAO | URBA | ARBORIZACAO, INCLUSIVE PREPARO DO SOLO | 0205 |  |  | 98522 | ALAMBRADO EM MOURÕES DE CONCRETO, COM TELA DE ARAME GALVANIZADO (INCLUSIVE MURETA EM CONCRETO). AF_05/2018 | m | ATRIBUÍDO SÃO PAULO | 112,75 | CAIXA REFERENCIAL
URBANIZACAO | URBA | ARBORIZACAO, INCLUSIVE PREPARO DO SOLO | 0205 |  |  | 98524 | LIMPEZA MANUAL DE VEGETAÇÃO EM TERRENO COM ENXADA.AF_05/2018 | m² | COEFICIENTE DE REPRESENTATIVIDADE | 2,45 | CAIXA REFERENCIAL
URBANIZACAO | URBA | GRAMA, INCLUSIVE PREPARO DO SOLO | 0206 |  |  | 98503 | PLANTIO DE GRAMA EM PAVIMENTO CONCREGRAMA. AF_05/2018 | m² | COEFICIENTE DE REPRESENTATIVIDADE | 15,14 | CAIXA REFERENCIAL
URBANIZACAO | URBA | GRAMA, INCLUSIVE PREPARO DO SOLO | 0206 |  |  | 98504 | PLANTIO DE GRAMA EM PLACAS. AF_05/2018 | m² | COEFICIENTE DE REPRESENTATIVIDADE | 8,11 | CAIXA REFERENCIAL
URBANIZACAO | URBA | GRAMA, INCLUSIVE PREPARO DO SOLO | 0206 |  |  | 98505 | PLANTIO DE FORRAÇÃO. AF_05/2018 | m² | COEFICIENTE DE REPRESENTATIVIDADE | 41,61 | CAIXA REFERENCIAL
URBANIZACAO | URBA | MANUTENCAO E LIMPEZA DE AREAS VERDES | 0277 |  |  | 98525 | LIMPEZA MECANIZADA DE CAMADA VEGETAL, VEGETAÇÃO E PEQUENAS ÁRVORES (DIÂMETRO DE TRONCO MENOR QUE 0,20 M), COM TRATOR DE ESTEIRAS.AF_05/2018 | m² | ATRIBUÍDO SÃO PAULO | 0,26 | CAIXA REFERENCIAL
URBANIZACAO | URBA | MANUTENCAO E LIMPEZA DE AREAS VERDES | 0277 |  |  | 98526 | REMOÇÃO DE RAÍZES REMANESCENTES DE TRONCO DE ÁRVORE COM DIÂMETRO MAIOR OU IGUAL A 0,20 M E MENOR QUE 0,40 M.AF_05/2018 | un | COEFICIENTE DE REPRESENTATIVIDADE | 56,85 | CAIXA REFERENCIAL
URBANIZACAO | URBA | MANUTENCAO E LIMPEZA DE AREAS VERDES | 0277 |  |  | 98527 | REMOÇÃO DE RAÍZES REMANESCENTES DE TRONCO DE ÁRVORE COM DIÂMETRO MAIOR OU IGUAL A 0,40 M E MENOR QUE 0,60 M.AF_05/2018 | un | COEFICIENTE DE REPRESENTATIVIDADE | 122,41 | CAIXA REFERENCIAL
URBANIZACAO | URBA | MANUTENCAO E LIMPEZA DE AREAS VERDES | 0277 |  |  | 98528 | REMOÇÃO DE RAÍZES REMANESCENTES DE TRONCO DE ÁRVORE COM DIÂMETRO MAIOR OU IGUAL A 0,60 M.AF_05/2018 | un | COEFICIENTE DE REPRESENTATIVIDADE | 179,01 | CAIXA REFERENCIAL
URBANIZACAO | URBA | MANUTENCAO E LIMPEZA DE AREAS VERDES | 0277 |  |  | 98529 | CORTE RASO E RECORTE DE ÁRVORE COM DIÂMETRO DE TRONCO MAIOR OU IGUAL A 0,20 M E MENOR QUE 0,40 M.AF_05/2018 | un | COEFICIENTE DE REPRESENTATIVIDADE | 53,00 | CAIXA REFERENCIAL
URBANIZACAO | URBA | MANUTENCAO E LIMPEZA DE AREAS VERDES | 0277 |  |  | 98530 | CORTE RASO E RECORTE DE ÁRVORE COM DIÂMETRO DE TRONCO MAIOR OU IGUAL A 0,40 M E MENOR QUE 0,60 M.AF_05/2018 | un | COEFICIENTE DE REPRESENTATIVIDADE | 94,41 | CAIXA REFERENCIAL
URBANIZACAO | URBA | MANUTENCAO E LIMPEZA DE AREAS VERDES | 0277 |  |  | 98531 | CORTE RASO E RECORTE DE ÁRVORE COM DIÂMETRO DE TRONCO MAIOR OU IGUAL A 0,60 M.AF_05/2018 | un | ATRIBUÍDO SÃO PAULO | 201,70 | CAIXA REFERENCIAL
URBANIZACAO | URBA | MANUTENCAO E LIMPEZA DE AREAS VERDES | 0277 |  |  | 98532 | PODA EM ALTURA DE ÁRVORE COM DIÂMETRO DE TRONCO MENOR QUE 0,20 M.AF_05/2018 | un | ATRIBUÍDO SÃO PAULO | 69,33 | CAIXA REFERENCIAL
URBANIZACAO | URBA | MANUTENCAO E LIMPEZA DE AREAS VERDES | 0277 |  |  | 98533 | PODA EM ALTURA DE ÁRVORE COM DIÂMETRO DE TRONCO MAIOR OU IGUAL A 0,20 M E MENOR QUE 0,40 M.AF_05/2018 | un | ATRIBUÍDO SÃO PAULO | 192,50 | CAIXA REFERENCIAL
URBANIZACAO | URBA | MANUTENCAO E LIMPEZA DE AREAS VERDES | 0277 |  |  | 98534 | PODA EM ALTURA DE ÁRVORE COM DIÂMETRO DE TRONCO MAIOR OU IGUAL A 0,40 M E MENOR QUE 0,60 M.AF_05/2018 | un | ATRIBUÍDO SÃO PAULO | 490,09 | CAIXA REFERENCIAL
URBANIZACAO | URBA | MANUTENCAO E LIMPEZA DE AREAS VERDES | 0277 |  |  | 98535 | PODA EM ALTURA DE ÁRVORE COM DIÂMETRO DE TRONCO MAIOR OU IGUAL A 0,60 M.AF_05/2018 | un | ATRIBUÍDO SÃO PAULO | 780,98 | CAIXA REFERENCIAL
SERVICOS DIVERSOS | SEDI | OUTROS | 0318 |  |  | 88238 | AJUDANTE DE ARMADOR COM ENCARGOS COMPLEMENTARES | H | COEFICIENTE DE REPRESENTATIVIDADE | 15,69 | ENCARGOS COMPLEMENTARES REFERENCIAL
SERVICOS DIVERSOS | SEDI | OUTROS | 0318 |  |  | 88239 | AJUDANTE DE CARPINTEIRO COM ENCARGOS COMPLEMENTARES | H | COEFICIENTE DE REPRESENTATIVIDADE | 17,06 | ENCARGOS COMPLEMENTARES REFERENCIAL
SERVICOS DIVERSOS | SEDI | OUTROS | 0318 |  |  | 88240 | AJUDANTE DE ESTRUTURA METÁLICA COM ENCARGOS COMPLEMENTARES | H | COEFICIENTE DE REPRESENTATIVIDADE | 16,28 | ENCARGOS COMPLEMENTARES REFERENCIAL
SERVICOS DIVERSOS | SEDI | OUTROS | 0318 |  |  | 88241 | AJUDANTE DE OPERAÇÃO EM GERAL COM ENCARGOS COMPLEMENTARES | H | COEFICIENTE DE REPRESENTATIVIDADE | 16,06 | ENCARGOS COMPLEMENTARES REFERENCIAL
SERVICOS DIVERSOS | SEDI | OUTROS | 0318 |  |  | 88242 | AJUDANTE DE PEDREIRO COM ENCARGOS COMPLEMENTARES | H | COEFICIENTE DE REPRESENTATIVIDADE | 14,57 | ENCARGOS COMPLEMENTARES REFERENCIAL
SERVICOS DIVERSOS | SEDI | OUTROS | 0318 |  |  | 88243 | AJUDANTE ESPECIALIZADO COM ENCARGOS COMPLEMENTARES | H | COEFICIENTE DE REPRESENTATIVIDADE | 17,32 | ENCARGOS COMPLEMENTARES REFERENCIAL
SERVICOS DIVERSOS | SEDI | OUTROS | 0318 |  |  | 88245 | ARMADOR COM ENCARGOS COMPLEMENTARES | H | COEFICIENTE DE REPRESENTATIVIDADE | 20,31 | ENCARGOS COMPLEMENTARES REFERENCIAL
SERVICOS DIVERSOS | SEDI | OUTROS | 0318 |  |  | 88246 | ASSENTADOR DE TUBOS COM ENCARGOS COMPLEMENTARES | H | COEFICIENTE DE REPRESENTATIVIDADE | 22,27 | ENCARGOS COMPLEMENTARES REFERENCIAL
SERVICOS DIVERSOS | SEDI | OUTROS | 0318 |  |  | 88247 | AUXILIAR DE ELETRICISTA COM ENCARGOS COMPLEMENTARES | H | COEFICIENTE DE REPRESENTATIVIDADE | 16,99 | ENCARGOS COMPLEMENTARES REFERENCIAL
SERVICOS DIVERSOS | SEDI | OUTROS | 0318 |  |  | 88248 | AUXILIAR DE ENCANADOR OU BOMBEIRO HIDRÁULICO COM ENCARGOS COMPLEMENTARES | H | COEFICIENTE DE REPRESENTATIVIDADE | 14,37 | ENCARGOS COMPLEMENTARES REFERENCIAL
SERVICOS DIVERSOS | SEDI | OUTROS | 0318 |  |  | 88249 | AUXILIAR DE LABORATÓRIO COM ENCARGOS COMPLEMENTARES | H | COEFICIENTE DE REPRESENTATIVIDADE | 22,59 | ENCARGOS COMPLEMENTARES REFERENCIAL
SERVICOS DIVERSOS | SEDI | OUTROS | 0318 |  |  | 88250 | AUXILIAR DE MECÂNICO COM ENCARGOS COMPLEMENTARES | H | COEFICIENTE DE REPRESENTATIVIDADE | 16,59 | ENCARGOS COMPLEMENTARES REFERENCIAL
SERVICOS DIVERSOS | SEDI | OUTROS | 0318 |  |  | 88251 | AUXILIAR DE SERRALHEIRO COM ENCARGOS COMPLEMENTARES | H | COEFICIENTE DE REPRESENTATIVIDADE | 16,47 | ENCARGOS COMPLEMENTARES REFERENCIAL
SERVICOS DIVERSOS | SEDI | OUTROS | 0318 |  |  | 88252 | AUXILIAR DE SERVIÇOS GERAIS COM ENCARGOS COMPLEMENTARES | H | COEFICIENTE DE REPRESENTATIVIDADE | 15,24 | ENCARGOS COMPLEMENTARES REFERENCIAL
SERVICOS DIVERSOS | SEDI | OUTROS | 0318 |  |  | 88253 | AUXILIAR DE TOPÓGRAFO COM ENCARGOS COMPLEMENTARES | H | COEFICIENTE DE REPRESENTATIVIDADE | 10,88 | ENCARGOS COMPLEMENTARES REFERENCIAL
SERVICOS DIVERSOS | SEDI | OUTROS | 0318 |  |  | 88255 | AUXILIAR TÉCNICO DE ENGENHARIA COM ENCARGOS COMPLEMENTARES | H | COEFICIENTE DE REPRESENTATIVIDADE | 29,37 | ENCARGOS COMPLEMENTARES REFERENCIAL
SERVICOS DIVERSOS | SEDI | OUTROS | 0318 |  |  | 88256 | AZULEJISTA OU LADRILHISTA COM ENCARGOS COMPLEMENTARES | H | COEFICIENTE DE REPRESENTATIVIDADE | 21,12 | ENCARGOS COMPLEMENTARES REFERENCIAL
SERVICOS DIVERSOS | SEDI | OUTROS | 0318 |  |  | 88257 | BLASTER, DINAMITADOR OU CABO DE FOGO COM ENCARGOS COMPLEMENTARES | H | COEFICIENTE DE REPRESENTATIVIDADE | 20,68 | ENCARGOS COMPLEMENTARES REFERENCIAL
SERVICOS DIVERSOS | SEDI | OUTROS | 0318 |  |  | 88258 | CADASTRISTA DE REDES DE AGUA E ESGOTO COM ENCARGOS COMPLEMENTARES | H | COEFICIENTE DE REPRESENTATIVIDADE | 15,66 | ENCARGOS COMPLEMENTARES REFERENCIAL
SERVICOS DIVERSOS | SEDI | OUTROS | 0318 |  |  | 88259 | CALAFETADOR/CALAFATE COM ENCARGOS COMPLEMENTARES | H | COEFICIENTE DE REPRESENTATIVIDADE | 23,67 | ENCARGOS COMPLEMENTARES REFERENCIAL
SERVICOS DIVERSOS | SEDI | OUTROS | 0318 |  |  | 88260 | CALCETEIRO COM ENCARGOS COMPLEMENTARES | H | COEFICIENTE DE REPRESENTATIVIDADE | 18,36 | ENCARGOS COMPLEMENTARES REFERENCIAL
SERVICOS DIVERSOS | SEDI | OUTROS | 0318 |  |  | 88261 | CARPINTEIRO DE ESQUADRIA COM ENCARGOS COMPLEMENTARES | H | COEFICIENTE DE REPRESENTATIVIDADE | 17,84 | ENCARGOS COMPLEMENTARES REFERENCIAL
SERVICOS DIVERSOS | SEDI | OUTROS | 0318 |  |  | 88262 | CARPINTEIRO DE FORMAS COM ENCARGOS COMPLEMENTARES | H | COLETADO | 20,27 | ENCARGOS COMPLEMENTARES REFERENCIAL
SERVICOS DIVERSOS | SEDI | OUTROS | 0318 |  |  | 88263 | CAVOUQUEIRO OU OPERADOR PERFURATRIZ/ROMPEDOR COM ENCARGOS COMPLEMENTARES | H | COEFICIENTE DE REPRESENTATIVIDADE | 15,85 | ENCARGOS COMPLEMENTARES REFERENCIAL
SERVICOS DIVERSOS | SEDI | OUTROS | 0318 |  |  | 88264 | ELETRICISTA COM ENCARGOS COMPLEMENTARES | H | COLETADO | 22,03 | ENCARGOS COMPLEMENTARES REFERENCIAL
SERVICOS DIVERSOS | SEDI | OUTROS | 0318 |  |  | 88265 | ELETRICISTA INDUSTRIAL COM ENCARGOS COMPLEMENTARES | H | COEFICIENTE DE REPRESENTATIVIDADE | 23,73 | ENCARGOS COMPLEMENTARES REFERENCIAL
SERVICOS DIVERSOS | SEDI | OUTROS | 0318 |  |  | 88266 | ELETROTÉCNICO COM ENCARGOS COMPLEMENTARES | H | COEFICIENTE DE REPRESENTATIVIDADE | 25,32 | ENCARGOS COMPLEMENTARES REFERENCIAL
SERVICOS DIVERSOS | SEDI | OUTROS | 0318 |  |  | 88267 | ENCANADOR OU BOMBEIRO HIDRÁULICO COM ENCARGOS COMPLEMENTARES | H | COLETADO | 18,36 | ENCARGOS COMPLEMENTARES REFERENCIAL
SERVICOS DIVERSOS | SEDI | OUTROS | 0318 |  |  | 88268 | ESTUCADOR COM ENCARGOS COMPLEMENTARES | H | COEFICIENTE DE REPRESENTATIVIDADE | 21,06 | ENCARGOS COMPLEMENTARES REFERENCIAL
SERVICOS DIVERSOS | SEDI | OUTROS | 0318 |  |  | 88269 | GESSEIRO COM ENCARGOS COMPLEMENTARES | H | COEFICIENTE DE REPRESENTATIVIDADE | 16,32 | ENCARGOS COMPLEMENTARES REFERENCIAL
SERVICOS DIVERSOS | SEDI | OUTROS | 0318 |  |  | 88270 | IMPERMEABILIZADOR COM ENCARGOS COMPLEMENTARES | H | COEFICIENTE DE REPRESENTATIVIDADE | 19,29 | ENCARGOS COMPLEMENTARES REFERENCIAL
SERVICOS DIVERSOS | SEDI | OUTROS | 0318 |  |  | 88272 | MACARIQUEIRO COM ENCARGOS COMPLEMENTARES | H | COEFICIENTE DE REPRESENTATIVIDADE | 21,27 | ENCARGOS COMPLEMENTARES REFERENCIAL
SERVICOS DIVERSOS | SEDI | OUTROS | 0318 |  |  | 88273 | MARCENEIRO COM ENCARGOS COMPLEMENTARES | H | COEFICIENTE DE REPRESENTATIVIDADE | 20,64 | ENCARGOS COMPLEMENTARES REFERENCIAL
SERVICOS DIVERSOS | SEDI | OUTROS | 0318 |  |  | 88274 | MARMORISTA/GRANITEIRO COM ENCARGOS COMPLEMENTARES | H | COEFICIENTE DE REPRESENTATIVIDADE | 21,12 | ENCARGOS COMPLEMENTARES REFERENCIAL
SERVICOS DIVERSOS | SEDI | OUTROS | 0318 |  |  | 88275 | MECÃNICO DE EQUIPAMENTOS PESADOS COM ENCARGOS COMPLEMENTARES | H | COEFICIENTE DE REPRESENTATIVIDADE | 25,76 | ENCARGOS COMPLEMENTARES REFERENCIAL
SERVICOS DIVERSOS | SEDI | OUTROS | 0318 |  |  | 88277 | MONTADOR (TUBO AÇO/EQUIPAMENTOS) COM ENCARGOS COMPLEMENTARES | H | COEFICIENTE DE REPRESENTATIVIDADE | 20,16 | ENCARGOS COMPLEMENTARES REFERENCIAL
SERVICOS DIVERSOS | SEDI | OUTROS | 0318 |  |  | 88278 | MONTADOR DE ESTRUTURA METÁLICA COM ENCARGOS COMPLEMENTARES | H | COEFICIENTE DE REPRESENTATIVIDADE | 20,64 | ENCARGOS COMPLEMENTARES REFERENCIAL
SERVICOS DIVERSOS | SEDI | OUTROS | 0318 |  |  | 88279 | MONTADOR ELETROMECÃNICO COM ENCARGOS COMPLEMENTARES | H | COEFICIENTE DE REPRESENTATIVIDADE | 29,72 | ENCARGOS COMPLEMENTARES REFERENCIAL
SERVICOS DIVERSOS | SEDI | OUTROS | 0318 |  |  | 88281 | MOTORISTA DE BASCULANTE COM ENCARGOS COMPLEMENTARES | H | COEFICIENTE DE REPRESENTATIVIDADE | 18,96 | ENCARGOS COMPLEMENTARES REFERENCIAL
SERVICOS DIVERSOS | SEDI | OUTROS | 0318 |  |  | 88282 | MOTORISTA DE CAMINHÃO COM ENCARGOS COMPLEMENTARES | H | COEFICIENTE DE REPRESENTATIVIDADE | 19,85 | ENCARGOS COMPLEMENTARES REFERENCIAL
SERVICOS DIVERSOS | SEDI | OUTROS | 0318 |  |  | 88283 | MOTORISTA DE CAMINHÃO E CARRETA COM ENCARGOS COMPLEMENTARES | H | COEFICIENTE DE REPRESENTATIVIDADE | 25,07 | ENCARGOS COMPLEMENTARES REFERENCIAL
SERVICOS DIVERSOS | SEDI | OUTROS | 0318 |  |  | 88284 | MOTORISTA DE VEIÍCULO LEVE COM ENCARGOS COMPLEMENTARES | H | COEFICIENTE DE REPRESENTATIVIDADE | 19,27 | ENCARGOS COMPLEMENTARES REFERENCIAL
SERVICOS DIVERSOS | SEDI | OUTROS | 0318 |  |  | 88285 | MOTORISTA DE VEÍCULO PESADO COM ENCARGOS COMPLEMENTARES | H | COEFICIENTE DE REPRESENTATIVIDADE | 22,17 | ENCARGOS COMPLEMENTARES REFERENCIAL
SERVICOS DIVERSOS | SEDI | OUTROS | 0318 |  |  | 88286 | MOTORISTA OPERADOR DE MUNCK COM ENCARGOS COMPLEMENTARES | H | COEFICIENTE DE REPRESENTATIVIDADE | 22,48 | ENCARGOS COMPLEMENTARES REFERENCIAL
SERVICOS DIVERSOS | SEDI | OUTROS | 0318 |  |  | 88288 | NIVELADOR COM ENCARGOS COMPLEMENTARES | H | COEFICIENTE DE REPRESENTATIVIDADE | 13,45 | ENCARGOS COMPLEMENTARES REFERENCIAL
SERVICOS DIVERSOS | SEDI | OUTROS | 0318 |  |  | 88291 | OPERADOR DE BETONEIRA (CAMINHÃO) COM ENCARGOS COMPLEMENTARES | H | COEFICIENTE DE REPRESENTATIVIDADE | 18,33 | ENCARGOS COMPLEMENTARES REFERENCIAL
SERVICOS DIVERSOS | SEDI | OUTROS | 0318 |  |  | 88292 | OPERADOR DE COMPRESSOR OU COMPRESSORISTA COM ENCARGOS COMPLEMENTARES | H | COEFICIENTE DE REPRESENTATIVIDADE | 20,70 | ENCARGOS COMPLEMENTARES REFERENCIAL
SERVICOS DIVERSOS | SEDI | OUTROS | 0318 |  |  | 88293 | OPERADOR DE DEMARCADORA DE FAIXAS COM ENCARGOS COMPLEMENTARES | H | COEFICIENTE DE REPRESENTATIVIDADE | 21,59 | ENCARGOS COMPLEMENTARES REFERENCIAL
SERVICOS DIVERSOS | SEDI | OUTROS | 0318 |  |  | 88294 | OPERADOR DE ESCAVADEIRA COM ENCARGOS COMPLEMENTARES | H | COLETADO | 23,29 | ENCARGOS COMPLEMENTARES REFERENCIAL
SERVICOS DIVERSOS | SEDI | OUTROS | 0318 |  |  | 88295 | OPERADOR DE GUINCHO COM ENCARGOS COMPLEMENTARES | H | COEFICIENTE DE REPRESENTATIVIDADE | 19,38 | ENCARGOS COMPLEMENTARES REFERENCIAL
SERVICOS DIVERSOS | SEDI | OUTROS | 0318 |  |  | 88296 | OPERADOR DE GUINDASTE COM ENCARGOS COMPLEMENTARES | H | COEFICIENTE DE REPRESENTATIVIDADE | 32,50 | ENCARGOS COMPLEMENTARES REFERENCIAL
SERVICOS DIVERSOS | SEDI | OUTROS | 0318 |  |  | 88297 | OPERADOR DE MÁQUINAS E EQUIPAMENTOS COM ENCARGOS COMPLEMENTARES | H | COEFICIENTE DE REPRESENTATIVIDADE | 22,27 | ENCARGOS COMPLEMENTARES REFERENCIAL
SERVICOS DIVERSOS | SEDI | OUTROS | 0318 |  |  | 88298 | OPERADOR DE MARTELETE OU MARTELETEIRO COM ENCARGOS COMPLEMENTARES | H | COEFICIENTE DE REPRESENTATIVIDADE | 13,13 | ENCARGOS COMPLEMENTARES REFERENCIAL
SERVICOS DIVERSOS | SEDI | OUTROS | 0318 |  |  | 88299 | OPERADOR DE MOTO-ESCREIPER COM ENCARGOS COMPLEMENTARES | H | COEFICIENTE DE REPRESENTATIVIDADE | 21,87 | ENCARGOS COMPLEMENTARES REFERENCIAL
SERVICOS DIVERSOS | SEDI | OUTROS | 0318 |  |  | 88300 | OPERADOR DE MOTONIVELADORA COM ENCARGOS COMPLEMENTARES | H | COEFICIENTE DE REPRESENTATIVIDADE | 25,87 | ENCARGOS COMPLEMENTARES REFERENCIAL
SERVICOS DIVERSOS | SEDI | OUTROS | 0318 |  |  | 88301 | OPERADOR DE PÁ CARREGADEIRA COM ENCARGOS COMPLEMENTARES | H | COEFICIENTE DE REPRESENTATIVIDADE | 21,26 | ENCARGOS COMPLEMENTARES REFERENCIAL
SERVICOS DIVERSOS | SEDI | OUTROS | 0318 |  |  | 88302 | OPERADOR DE PAVIMENTADORA COM ENCARGOS COMPLEMENTARES | H | COEFICIENTE DE REPRESENTATIVIDADE | 22,45 | ENCARGOS COMPLEMENTARES REFERENCIAL
SERVICOS DIVERSOS | SEDI | OUTROS | 0318 |  |  | 88303 | OPERADOR DE ROLO COMPACTADOR COM ENCARGOS COMPLEMENTARES | H | COEFICIENTE DE REPRESENTATIVIDADE | 17,96 | ENCARGOS COMPLEMENTARES REFERENCIAL
SERVICOS DIVERSOS | SEDI | OUTROS | 0318 |  |  | 88304 | OPERADOR DE USINA DE ASFALTO, DE SOLOS OU DE CONCRETO COM ENCARGOS COMPLEMENTARES | H | COEFICIENTE DE REPRESENTATIVIDADE | 19,88 | ENCARGOS COMPLEMENTARES REFERENCIAL
SERVICOS DIVERSOS | SEDI | OUTROS | 0318 |  |  | 88306 | OPERADOR JATO DE AREIA OU JATISTA COM ENCARGOS COMPLEMENTARES | H | COEFICIENTE DE REPRESENTATIVIDADE | 21,30 | ENCARGOS COMPLEMENTARES REFERENCIAL
SERVICOS DIVERSOS | SEDI | OUTROS | 0318 |  |  | 88307 | OPERADOR PARA BATE ESTACAS COM ENCARGOS COMPLEMENTARES | H | COEFICIENTE DE REPRESENTATIVIDADE | 23,36 | ENCARGOS COMPLEMENTARES REFERENCIAL
SERVICOS DIVERSOS | SEDI | OUTROS | 0318 |  |  | 88308 | PASTILHEIRO COM ENCARGOS COMPLEMENTARES | H | COEFICIENTE DE REPRESENTATIVIDADE | 21,12 | ENCARGOS COMPLEMENTARES REFERENCIAL
SERVICOS DIVERSOS | SEDI | OUTROS | 0318 |  |  | 88309 | PEDREIRO COM ENCARGOS COMPLEMENTARES | H | COLETADO | 20,42 | ENCARGOS COMPLEMENTARES REFERENCIAL
SERVICOS DIVERSOS | SEDI | OUTROS | 0318 |  |  | 88310 | PINTOR COM ENCARGOS COMPLEMENTARES | H | COLETADO | 21,52 | ENCARGOS COMPLEMENTARES REFERENCIAL
SERVICOS DIVERSOS | SEDI | OUTROS | 0318 |  |  | 88311 | PINTOR DE LETREIROS COM ENCARGOS COMPLEMENTARES | H | COEFICIENTE DE REPRESENTATIVIDADE | 26,36 | ENCARGOS COMPLEMENTARES REFERENCIAL
SERVICOS DIVERSOS | SEDI | OUTROS | 0318 |  |  | 88312 | PINTOR PARA TINTA EPÓXI COM ENCARGOS COMPLEMENTARES | H | COEFICIENTE DE REPRESENTATIVIDADE | 22,66 | ENCARGOS COMPLEMENTARES REFERENCIAL
SERVICOS DIVERSOS | SEDI | OUTROS | 0318 |  |  | 88313 | POCEIRO COM ENCARGOS COMPLEMENTARES | H | COEFICIENTE DE REPRESENTATIVIDADE | 18,50 | ENCARGOS COMPLEMENTARES REFERENCIAL
SERVICOS DIVERSOS | SEDI | OUTROS | 0318 |  |  | 88314 | RASTELEIRO COM ENCARGOS COMPLEMENTARES | H | COEFICIENTE DE REPRESENTATIVIDADE | 16,54 | ENCARGOS COMPLEMENTARES REFERENCIAL
SERVICOS DIVERSOS | SEDI | OUTROS | 0318 |  |  | 88315 | SERRALHEIRO COM ENCARGOS COMPLEMENTARES | H | COEFICIENTE DE REPRESENTATIVIDADE | 20,31 | ENCARGOS COMPLEMENTARES REFERENCIAL
SERVICOS DIVERSOS | SEDI | OUTROS | 0318 |  |  | 88316 | SERVENTE COM ENCARGOS COMPLEMENTARES | H | COLETADO | 14,57 | ENCARGOS COMPLEMENTARES REFERENCIAL
SERVICOS DIVERSOS | SEDI | OUTROS | 0318 |  |  | 88317 | SOLDADOR COM ENCARGOS COMPLEMENTARES | H | COLETADO | 22,17 | ENCARGOS COMPLEMENTARES REFERENCIAL
SERVICOS DIVERSOS | SEDI | OUTROS | 0318 |  |  | 88318 | SOLDADOR A (PARA SOLDA A SER TESTADA COM RAIOS "X") COM ENCARGOS COMPLEMENTARES | H | COEFICIENTE DE REPRESENTATIVIDADE | 23,62 | ENCARGOS COMPLEMENTARES REFERENCIAL
SERVICOS DIVERSOS | SEDI | OUTROS | 0318 |  |  | 88320 | TAQUEADOR OU TAQUEIRO COM ENCARGOS COMPLEMENTARES | H | COEFICIENTE DE REPRESENTATIVIDADE | 23,72 | ENCARGOS COMPLEMENTARES REFERENCIAL
SERVICOS DIVERSOS | SEDI | OUTROS | 0318 |  |  | 88321 | TÉCNICO DE LABORATÓRIO COM ENCARGOS COMPLEMENTARES | H | COEFICIENTE DE REPRESENTATIVIDADE | 38,77 | ENCARGOS COMPLEMENTARES REFERENCIAL
SERVICOS DIVERSOS | SEDI | OUTROS | 0318 |  |  | 88322 | TÉCNICO DE SONDAGEM COM ENCARGOS COMPLEMENTARES | H | COEFICIENTE DE REPRESENTATIVIDADE | 21,78 | ENCARGOS COMPLEMENTARES REFERENCIAL
SERVICOS DIVERSOS | SEDI | OUTROS | 0318 |  |  | 88323 | TELHADISTA COM ENCARGOS COMPLEMENTARES | H | COEFICIENTE DE REPRESENTATIVIDADE | 18,46 | ENCARGOS COMPLEMENTARES REFERENCIAL
SERVICOS DIVERSOS | SEDI | OUTROS | 0318 |  |  | 88324 | TRATORISTA COM ENCARGOS COMPLEMENTARES | H | COEFICIENTE DE REPRESENTATIVIDADE | 24,13 | ENCARGOS COMPLEMENTARES REFERENCIAL
SERVICOS DIVERSOS | SEDI | OUTROS | 0318 |  |  | 88325 | VIDRACEIRO COM ENCARGOS COMPLEMENTARES | H | COEFICIENTE DE REPRESENTATIVIDADE | 19,64 | ENCARGOS COMPLEMENTARES REFERENCIAL
SERVICOS DIVERSOS | SEDI | OUTROS | 0318 |  |  | 88326 | VIGIA NOTURNO COM ENCARGOS COMPLEMENTARES | H | COEFICIENTE DE REPRESENTATIVIDADE | 18,51 | ENCARGOS COMPLEMENTARES REFERENCIAL
SERVICOS DIVERSOS | SEDI | OUTROS | 0318 |  |  | 88377 | OPERADOR DE BETONEIRA ESTACIONÁRIA/MISTURADOR COM ENCARGOS COMPLEMENTARES | H | COEFICIENTE DE REPRESENTATIVIDADE | 17,85 | ENCARGOS COMPLEMENTARES REFERENCIAL
SERVICOS DIVERSOS | SEDI | OUTROS | 0318 |  |  | 88441 | JARDINEIRO COM ENCARGOS COMPLEMENTARES | H | COEFICIENTE DE REPRESENTATIVIDADE | 19,75 | ENCARGOS COMPLEMENTARES REFERENCIAL
SERVICOS DIVERSOS | SEDI | OUTROS | 0318 |  |  | 88597 | DESENHISTA DETALHISTA COM ENCARGOS COMPLEMENTARES | H | COEFICIENTE DE REPRESENTATIVIDADE | 41,77 | ENCARGOS COMPLEMENTARES REFERENCIAL
SERVICOS DIVERSOS | SEDI | OUTROS | 0318 |  |  | 90766 | ALMOXARIFE COM ENCARGOS COMPLEMENTARES | H | COLETADO | 22,04 | ENCARGOS COMPLEMENTARES REFERENCIAL
SERVICOS DIVERSOS | SEDI | OUTROS | 0318 |  |  | 90767 | APONTADOR OU APROPRIADOR COM ENCARGOS COMPLEMENTARES | H | COEFICIENTE DE REPRESENTATIVIDADE | 23,17 | ENCARGOS COMPLEMENTARES REFERENCIAL
SERVICOS DIVERSOS | SEDI | OUTROS | 0318 |  |  | 90768 | ARQUITETO DE OBRA JUNIOR COM ENCARGOS COMPLEMENTARES | H | COEFICIENTE DE REPRESENTATIVIDADE | 56,03 | ENCARGOS COMPLEMENTARES REFERENCIAL
SERVICOS DIVERSOS | SEDI | OUTROS | 0318 |  |  | 90769 | ARQUITETO DE OBRA PLENO COM ENCARGOS COMPLEMENTARES | H | COEFICIENTE DE REPRESENTATIVIDADE | 79,17 | ENCARGOS COMPLEMENTARES REFERENCIAL
SERVICOS DIVERSOS | SEDI | OUTROS | 0318 |  |  | 90770 | ARQUITETO DE OBRA SENIOR COM ENCARGOS COMPLEMENTARES | H | COEFICIENTE DE REPRESENTATIVIDADE | 104,36 | ENCARGOS COMPLEMENTARES REFERENCIAL
SERVICOS DIVERSOS | SEDI | OUTROS | 0318 |  |  | 90771 | AUXILIAR DE DESENHISTA COM ENCARGOS COMPLEMENTARES | H | COEFICIENTE DE REPRESENTATIVIDADE | 29,03 | ENCARGOS COMPLEMENTARES REFERENCIAL
SERVICOS DIVERSOS | SEDI | OUTROS | 0318 |  |  | 90772 | AUXILIAR DE ESCRITORIO COM ENCARGOS COMPLEMENTARES | H | COEFICIENTE DE REPRESENTATIVIDADE | 16,47 | ENCARGOS COMPLEMENTARES REFERENCIAL
SERVICOS DIVERSOS | SEDI | OUTROS | 0318 |  |  | 90773 | DESENHISTA COPISTA COM ENCARGOS COMPLEMENTARES | H | COEFICIENTE DE REPRESENTATIVIDADE | 24,36 | ENCARGOS COMPLEMENTARES REFERENCIAL
SERVICOS DIVERSOS | SEDI | OUTROS | 0318 |  |  | 90775 | DESENHISTA PROJETISTA COM ENCARGOS COMPLEMENTARES | H | COEFICIENTE DE REPRESENTATIVIDADE | 32,13 | ENCARGOS COMPLEMENTARES REFERENCIAL
SERVICOS DIVERSOS | SEDI | OUTROS | 0318 |  |  | 90776 | ENCARREGADO GERAL COM ENCARGOS COMPLEMENTARES | H | COLETADO | 33,38 | ENCARGOS COMPLEMENTARES REFERENCIAL
SERVICOS DIVERSOS | SEDI | OUTROS | 0318 |  |  | 90777 | ENGENHEIRO CIVIL DE OBRA JUNIOR COM ENCARGOS COMPLEMENTARES | H | COLETADO | 76,00 | ENCARGOS COMPLEMENTARES REFERENCIAL
SERVICOS DIVERSOS | SEDI | OUTROS | 0318 |  |  | 90778 | ENGENHEIRO CIVIL DE OBRA PLENO COM ENCARGOS COMPLEMENTARES | H | COEFICIENTE DE REPRESENTATIVIDADE | 86,36 | ENCARGOS COMPLEMENTARES REFERENCIAL
SERVICOS DIVERSOS | SEDI | OUTROS | 0318 |  |  | 90779 | ENGENHEIRO CIVIL DE OBRA SENIOR COM ENCARGOS COMPLEMENTARES | H | COEFICIENTE DE REPRESENTATIVIDADE | 117,70 | ENCARGOS COMPLEMENTARES REFERENCIAL
SERVICOS DIVERSOS | SEDI | OUTROS | 0318 |  |  | 90780 | MESTRE DE OBRAS COM ENCARGOS COMPLEMENTARES | H | COEFICIENTE DE REPRESENTATIVIDADE | 49,92 | ENCARGOS COMPLEMENTARES REFERENCIAL
SERVICOS DIVERSOS | SEDI | OUTROS | 0318 |  |  | 90781 | TOPOGRAFO COM ENCARGOS COMPLEMENTARES | H | COLETADO | 25,20 | ENCARGOS COMPLEMENTARES REFERENCIAL
SERVICOS DIVERSOS | SEDI | OUTROS | 0318 |  |  | 91677 | ENGENHEIRO ELETRICISTA COM ENCARGOS COMPLEMENTARES | H | COEFICIENTE DE REPRESENTATIVIDADE | 81,75 | ENCARGOS COMPLEMENTARES REFERENCIAL
SERVICOS DIVERSOS | SEDI | OUTROS | 0318 |  |  | 91678 | ENGENHEIRO SANITARISTA COM ENCARGOS COMPLEMENTARES | H | COEFICIENTE DE REPRESENTATIVIDADE | 77,60 | ENCARGOS COMPLEMENTARES REFERENCIAL
SERVICOS DIVERSOS | SEDI | OUTROS | 0318 |  |  | 93558 | MOTORISTA DE CAMINHAO COM ENCARGOS COMPLEMENTARES | mES | COEFICIENTE DE REPRESENTATIVIDADE | 3.544,90 | ENCARGOS COMPLEMENTARES REFERENCIAL
SERVICOS DIVERSOS | SEDI | OUTROS | 0318 |  |  | 93559 | DESENHISTA DETALHISTA COM ENCARGOS COMPLEMENTARES | mES | COEFICIENTE DE REPRESENTATIVIDADE | 7.365,24 | ENCARGOS COMPLEMENTARES REFERENCIAL
SERVICOS DIVERSOS | SEDI | OUTROS | 0318 |  |  | 93560 | DESENHISTA COPISTA COM ENCARGOS COMPLEMENTARES | mES | COEFICIENTE DE REPRESENTATIVIDADE | 4.302,05 | ENCARGOS COMPLEMENTARES REFERENCIAL
SERVICOS DIVERSOS | SEDI | OUTROS | 0318 |  |  | 93561 | DESENHISTA PROJETISTA COM ENCARGOS COMPLEMENTARES | mES | COEFICIENTE DE REPRESENTATIVIDADE | 5.670,32 | ENCARGOS COMPLEMENTARES REFERENCIAL
SERVICOS DIVERSOS | SEDI | OUTROS | 0318 |  |  | 93562 | AUXILIAR DE DESENHISTA COM ENCARGOS COMPLEMENTARES | mES | COEFICIENTE DE REPRESENTATIVIDADE | 5.122,47 | ENCARGOS COMPLEMENTARES REFERENCIAL
SERVICOS DIVERSOS | SEDI | OUTROS | 0318 |  |  | 93563 | ALMOXARIFE COM ENCARGOS COMPLEMENTARES | mES | COEFICIENTE DE REPRESENTATIVIDADE | 3.890,20 | ENCARGOS COMPLEMENTARES REFERENCIAL
SERVICOS DIVERSOS | SEDI | OUTROS | 0318 |  |  | 93564 | APONTADOR OU APROPRIADOR COM ENCARGOS COMPLEMENTARES | mES | COEFICIENTE DE REPRESENTATIVIDADE | 4.082,35 | ENCARGOS COMPLEMENTARES REFERENCIAL
SERVICOS DIVERSOS | SEDI | OUTROS | 0318 |  |  | 93565 | ENGENHEIRO CIVIL DE OBRA JUNIOR COM ENCARGOS COMPLEMENTARES | mES | COEFICIENTE DE REPRESENTATIVIDADE | 13.362,00 | ENCARGOS COMPLEMENTARES REFERENCIAL
SERVICOS DIVERSOS | SEDI | OUTROS | 0318 |  |  | 93566 | AUXILIAR DE ESCRITORIO COM ENCARGOS COMPLEMENTARES | mES | COEFICIENTE DE REPRESENTATIVIDADE | 2.911,82 | ENCARGOS COMPLEMENTARES REFERENCIAL
SERVICOS DIVERSOS | SEDI | OUTROS | 0318 |  |  | 93567 | ENGENHEIRO CIVIL DE OBRA PLENO COM ENCARGOS COMPLEMENTARES | mES | COEFICIENTE DE REPRESENTATIVIDADE | 15.182,62 | ENCARGOS COMPLEMENTARES REFERENCIAL
SERVICOS DIVERSOS | SEDI | OUTROS | 0318 |  |  | 93568 | ENGENHEIRO CIVIL DE OBRA SENIOR COM ENCARGOS COMPLEMENTARES | mES | COEFICIENTE DE REPRESENTATIVIDADE | 20.684,99 | ENCARGOS COMPLEMENTARES REFERENCIAL
SERVICOS DIVERSOS | SEDI | OUTROS | 0318 |  |  | 93569 | ARQUITETO JUNIOR COM ENCARGOS COMPLEMENTARES | mES | COEFICIENTE DE REPRESENTATIVIDADE | 9.865,97 | ENCARGOS COMPLEMENTARES REFERENCIAL
SERVICOS DIVERSOS | SEDI | OUTROS | 0318 |  |  | 93570 | ARQUITETO PLENO COM ENCARGOS COMPLEMENTARES | mES | COEFICIENTE DE REPRESENTATIVIDADE | 13.934,48 | ENCARGOS COMPLEMENTARES REFERENCIAL
SERVICOS DIVERSOS | SEDI | OUTROS | 0318 |  |  | 93571 | ARQUITETO SENIOR COM ENCARGOS COMPLEMENTARES | mES | COEFICIENTE DE REPRESENTATIVIDADE | 18.361,84 | ENCARGOS COMPLEMENTARES REFERENCIAL
SERVICOS DIVERSOS | SEDI | OUTROS | 0318 |  |  | 93572 | ENCARREGADO GERAL DE OBRAS COM ENCARGOS COMPLEMENTARES | mES | COEFICIENTE DE REPRESENTATIVIDADE | 5.877,24 | ENCARGOS COMPLEMENTARES REFERENCIAL
SERVICOS DIVERSOS | SEDI | OUTROS | 0318 |  |  | 94295 | MESTRE DE OBRAS COM ENCARGOS COMPLEMENTARES | mES | COEFICIENTE DE REPRESENTATIVIDADE | 8.778,97 | ENCARGOS COMPLEMENTARES REFERENCIAL
SERVICOS DIVERSOS | SEDI | OUTROS | 0318 |  |  | 94296 | TOPOGRAFO COM ENCARGOS COMPLEMENTARES | mES | COEFICIENTE DE REPRESENTATIVIDADE | 4.447,05 | ENCARGOS COMPLEMENTARES REFERENCIAL
SERVICOS DIVERSOS | SEDI | OUTROS | 0318 |  |  | 95308 | CURSO DE CAPACITAÇÃO PARA AJUDANTE DE ARMADOR (ENCARGOS COMPLEMENTARES) - HORISTA | H | COEFICIENTE DE REPRESENTATIVIDADE | 0,08 | ENCARGOS COMPLEMENTARES REFERENCIAL
SERVICOS DIVERSOS | SEDI | OUTROS | 0318 |  |  | 95309 | CURSO DE CAPACITAÇÃO PARA AJUDANTE DE CARPINTEIRO (ENCARGOS COMPLEMENTARES) - HORISTA | H | COEFICIENTE DE REPRESENTATIVIDADE | 0,12 | ENCARGOS COMPLEMENTARES REFERENCIAL
SERVICOS DIVERSOS | SEDI | OUTROS | 0318 |  |  | 95310 | CURSO DE CAPACITAÇÃO PARA AJUDANTE DE ESTRUTURA METÁLICA (ENCARGOS COMPLEMENTARES) - HORISTA | H | COEFICIENTE DE REPRESENTATIVIDADE | 0,09 | ENCARGOS COMPLEMENTARES REFERENCIAL
SERVICOS DIVERSOS | SEDI | OUTROS | 0318 |  |  | 95311 | CURSO DE CAPACITAÇÃO PARA AJUDANTE DE OPERAÇÃO EM GERAL (ENCARGOS COMPLEMENTARES) - HORISTA | H | COEFICIENTE DE REPRESENTATIVIDADE | 0,08 | ENCARGOS COMPLEMENTARES REFERENCIAL
SERVICOS DIVERSOS | SEDI | OUTROS | 0318 |  |  | 95312 | CURSO DE CAPACITAÇÃO PARA AJUDANTE DE PEDREIRO (ENCARGOS COMPLEMENTARES) - HORISTA | H | COEFICIENTE DE REPRESENTATIVIDADE | 0,09 | ENCARGOS COMPLEMENTARES REFERENCIAL
SERVICOS DIVERSOS | SEDI | OUTROS | 0318 |  |  | 95313 | CURSO DE CAPACITAÇÃO PARA AJUDANTE ESPECIALIZADO (ENCARGOS COMPLEMENTARES) - HORISTA | H | COEFICIENTE DE REPRESENTATIVIDADE | 0,09 | ENCARGOS COMPLEMENTARES REFERENCIAL
SERVICOS DIVERSOS | SEDI | OUTROS | 0318 |  |  | 95314 | CURSO DE CAPACITAÇÃO PARA ARMADOR (ENCARGOS COMPLEMENTARES) - HORISTA | H | COEFICIENTE DE REPRESENTATIVIDADE | 0,11 | ENCARGOS COMPLEMENTARES REFERENCIAL
SERVICOS DIVERSOS | SEDI | OUTROS | 0318 |  |  | 95315 | CURSO DE CAPACITAÇÃO PARA ASSENTADOR DE TUBOS (ENCARGOS COMPLEMENTARES) - HORISTA | H | COEFICIENTE DE REPRESENTATIVIDADE | 0,18 | ENCARGOS COMPLEMENTARES REFERENCIAL
SERVICOS DIVERSOS | SEDI | OUTROS | 0318 |  |  | 95316 | CURSO DE CAPACITAÇÃO PARA AUXILIAR DE ELETRICISTA (ENCARGOS COMPLEMENTARES) - HORISTA | H | COEFICIENTE DE REPRESENTATIVIDADE | 0,29 | ENCARGOS COMPLEMENTARES REFERENCIAL
SERVICOS DIVERSOS | SEDI | OUTROS | 0318 |  |  | 95317 | CURSO DE CAPACITAÇÃO PARA AUXILIAR DE ENCANADOR OU BOMBEIRO HIDRÁULICO (ENCARGOS COMPLEMENTARES) - HORISTA | H | COEFICIENTE DE REPRESENTATIVIDADE | 0,11 | ENCARGOS COMPLEMENTARES REFERENCIAL
SERVICOS DIVERSOS | SEDI | OUTROS | 0318 |  |  | 95318 | CURSO DE CAPACITAÇÃO PARA AUXILIAR DE LABORATÓRIO (ENCARGOS COMPLEMENTARES) - HORISTA | H | COEFICIENTE DE REPRESENTATIVIDADE | 0,12 | ENCARGOS COMPLEMENTARES REFERENCIAL
SERVICOS DIVERSOS | SEDI | OUTROS | 0318 |  |  | 95319 | CURSO DE CAPACITAÇÃO PARA AUXILIAR DE MECÂNICO (ENCARGOS COMPLEMENTARES) - HORISTA | H | COEFICIENTE DE REPRESENTATIVIDADE | 0,09 | ENCARGOS COMPLEMENTARES REFERENCIAL
SERVICOS DIVERSOS | SEDI | OUTROS | 0318 |  |  | 95320 | CURSO DE CAPACITAÇÃO PARA AUXILIAR DE SERRALHEIRO (ENCARGOS COMPLEMENTARES) - HORISTA | H | COEFICIENTE DE REPRESENTATIVIDADE | 0,08 | ENCARGOS COMPLEMENTARES REFERENCIAL
SERVICOS DIVERSOS | SEDI | OUTROS | 0318 |  |  | 95321 | CURSO DE CAPACITAÇÃO PARA AUXILIAR DE SERVIÇOS GERAIS (ENCARGOS COMPLEMENTARES) - HORISTA | H | COEFICIENTE DE REPRESENTATIVIDADE | 0,08 | ENCARGOS COMPLEMENTARES REFERENCIAL
SERVICOS DIVERSOS | SEDI | OUTROS | 0318 |  |  | 95322 | CURSO DE CAPACITAÇÃO PARA AUXILIAR DE TOPÓGRAFO (ENCARGOS COMPLEMENTARES) - HORISTA | H | COEFICIENTE DE REPRESENTATIVIDADE | 0,05 | ENCARGOS COMPLEMENTARES REFERENCIAL
SERVICOS DIVERSOS | SEDI | OUTROS | 0318 |  |  | 95323 | CURSO DE CAPACITAÇÃO PARA AUXILIAR TÉCNICO DE ENGENHARIA (ENCARGOS COMPLEMENTARES) - HORISTA | H | COEFICIENTE DE REPRESENTATIVIDADE | 0,16 | ENCARGOS COMPLEMENTARES REFERENCIAL
SERVICOS DIVERSOS | SEDI | OUTROS | 0318 |  |  | 95324 | CURSO DE CAPACITAÇÃO PARA AZULEJISTA OU LADRILHISTA (ENCARGOS COMPLEMENTARES) - HORISTA | H | COEFICIENTE DE REPRESENTATIVIDADE | 0,16 | ENCARGOS COMPLEMENTARES REFERENCIAL
SERVICOS DIVERSOS | SEDI | OUTROS | 0318 |  |  | 95325 | CURSO DE CAPACITAÇÃO PARA BLASTER, DINAMITADOR OU CABO DE FOGO (ENCARGOS COMPLEMENTARES) - HORISTA | H | COEFICIENTE DE REPRESENTATIVIDADE | 0,20 | ENCARGOS COMPLEMENTARES REFERENCIAL
SERVICOS DIVERSOS | SEDI | OUTROS | 0318 |  |  | 95326 | CURSO DE CAPACITAÇÃO PARA CADASTRISTA DE REDES DE AGUA E ESGOTO (ENCARGOS COMPLEMENTARES) - HORISTA | H | COEFICIENTE DE REPRESENTATIVIDADE | 0,05 | ENCARGOS COMPLEMENTARES REFERENCIAL
SERVICOS DIVERSOS | SEDI | OUTROS | 0318 |  |  | 95327 | CURSO DE CAPACITAÇÃO PARA CALAFETADOR/CALAFATE (ENCARGOS COMPLEMENTARES) - HORISTA | H | COEFICIENTE DE REPRESENTATIVIDADE | 0,18 | ENCARGOS COMPLEMENTARES REFERENCIAL
SERVICOS DIVERSOS | SEDI | OUTROS | 0318 |  |  | 95328 | CURSO DE CAPACITAÇÃO PARA CALCETEIRO (ENCARGOS COMPLEMENTARES) - HORISTA | H | COEFICIENTE DE REPRESENTATIVIDADE | 0,10 | ENCARGOS COMPLEMENTARES REFERENCIAL
SERVICOS DIVERSOS | SEDI | OUTROS | 0318 |  |  | 95329 | CURSO DE CAPACITAÇÃO PARA CARPINTEIRO DE ESQUADRIA (ENCARGOS COMPLEMENTARES) - HORISTA | H | COEFICIENTE DE REPRESENTATIVIDADE | 0,12 | ENCARGOS COMPLEMENTARES REFERENCIAL
SERVICOS DIVERSOS | SEDI | OUTROS | 0318 |  |  | 95330 | CURSO DE CAPACITAÇÃO PARA CARPINTEIRO DE FÔRMAS (ENCARGOS COMPLEMENTARES) - HORISTA | H | COLETADO | 0,11 | ENCARGOS COMPLEMENTARES REFERENCIAL
SERVICOS DIVERSOS | SEDI | OUTROS | 0318 |  |  | 95331 | CURSO DE CAPACITAÇÃO PARA CAVOUQUEIRO OU OPERADOR PERFURATRIZ/ROMPEDOR (ENCARGOS COMPLEMENTARES) - HORISTA | H | COEFICIENTE DE REPRESENTATIVIDADE | 0,09 | ENCARGOS COMPLEMENTARES REFERENCIAL
SERVICOS DIVERSOS | SEDI | OUTROS | 0318 |  |  | 95332 | CURSO DE CAPACITAÇÃO PARA ELETRICISTA (ENCARGOS COMPLEMENTARES) - HORISTA | H | COLETADO | 0,42 | ENCARGOS COMPLEMENTARES REFERENCIAL
SERVICOS DIVERSOS | SEDI | OUTROS | 0318 |  |  | 95333 | CURSO DE CAPACITAÇÃO PARA ELETRICISTA INDUSTRIAL (ENCARGOS COMPLEMENTARES) - HORISTA | H | COEFICIENTE DE REPRESENTATIVIDADE | 0,46 | ENCARGOS COMPLEMENTARES REFERENCIAL
SERVICOS DIVERSOS | SEDI | OUTROS | 0318 |  |  | 95334 | CURSO DE CAPACITAÇÃO PARA ELETROTÉCNICO (ENCARGOS COMPLEMENTARES) - HORISTA | H | COEFICIENTE DE REPRESENTATIVIDADE | 0,42 | ENCARGOS COMPLEMENTARES REFERENCIAL
SERVICOS DIVERSOS | SEDI | OUTROS | 0318 |  |  | 95335 | CURSO DE CAPACITAÇÃO PARA ENCANADOR OU BOMBEIRO HIDRÁULICO (ENCARGOS COMPLEMENTARES) - HORISTA | H | COLETADO | 0,16 | ENCARGOS COMPLEMENTARES REFERENCIAL
SERVICOS DIVERSOS | SEDI | OUTROS | 0318 |  |  | 95336 | CURSO DE CAPACITAÇÃO PARA ESTUCADOR (ENCARGOS COMPLEMENTARES) - HORISTA | H | COEFICIENTE DE REPRESENTATIVIDADE | 0,12 | ENCARGOS COMPLEMENTARES REFERENCIAL
SERVICOS DIVERSOS | SEDI | OUTROS | 0318 |  |  | 95337 | CURSO DE CAPACITAÇÃO PARA GESSEIRO (ENCARGOS COMPLEMENTARES) - HORISTA | H | COEFICIENTE DE REPRESENTATIVIDADE | 0,08 | ENCARGOS COMPLEMENTARES REFERENCIAL
SERVICOS DIVERSOS | SEDI | OUTROS | 0318 |  |  | 95338 | CURSO DE CAPACITAÇÃO PARA IMPERMEABILIZADOR (ENCARGOS COMPLEMENTARES) - HORISTA | H | COEFICIENTE DE REPRESENTATIVIDADE | 0,20 | ENCARGOS COMPLEMENTARES REFERENCIAL
SERVICOS DIVERSOS | SEDI | OUTROS | 0318 |  |  | 95339 | CURSO DE CAPACITAÇÃO PARA MAÇARIQUEIRO (ENCARGOS COMPLEMENTARES) - HORISTA | H | COEFICIENTE DE REPRESENTATIVIDADE | 0,18 | ENCARGOS COMPLEMENTARES REFERENCIAL
SERVICOS DIVERSOS | SEDI | OUTROS | 0318 |  |  | 95340 | CURSO DE CAPACITAÇÃO PARA MARCENEIRO (ENCARGOS COMPLEMENTARES) - HORISTA | H | COEFICIENTE DE REPRESENTATIVIDADE | 0,15 | ENCARGOS COMPLEMENTARES REFERENCIAL
SERVICOS DIVERSOS | SEDI | OUTROS | 0318 |  |  | 95341 | CURSO DE CAPACITAÇÃO PARA MARMORISTA/GRANITEIRO (ENCARGOS COMPLEMENTARES) - HORISTA | H | COEFICIENTE DE REPRESENTATIVIDADE | 0,16 | ENCARGOS COMPLEMENTARES REFERENCIAL
SERVICOS DIVERSOS | SEDI | OUTROS | 0318 |  |  | 95342 | CURSO DE CAPACITAÇÃO PARA MECÂNICO DE EQUIPAMENTOS PESADOS (ENCARGOS COMPLEMENTARES) - HORISTA | H | COEFICIENTE DE REPRESENTATIVIDADE | 0,12 | ENCARGOS COMPLEMENTARES REFERENCIAL
SERVICOS DIVERSOS | SEDI | OUTROS | 0318 |  |  | 95343 | CURSO DE CAPACITAÇÃO PARA MONTADOR DE TUBO AÇO/EQUIPAMENTOS (ENCARGOS COMPLEMENTARES) - HORISTA | H | COEFICIENTE DE REPRESENTATIVIDADE | 0,16 | ENCARGOS COMPLEMENTARES REFERENCIAL
SERVICOS DIVERSOS | SEDI | OUTROS | 0318 |  |  | 95344 | CURSO DE CAPACITAÇÃO PARA MONTADOR DE ESTRUTURA METÁLICA (ENCARGOS COMPLEMENTARES) - HORISTA | H | COEFICIENTE DE REPRESENTATIVIDADE | 0,12 | ENCARGOS COMPLEMENTARES REFERENCIAL
SERVICOS DIVERSOS | SEDI | OUTROS | 0318 |  |  | 95345 | CURSO DE CAPACITAÇÃO PARA MONTADOR ELETROMECÂNICO (ENCARGOS COMPLEMENTARES) - HORISTA | H | COEFICIENTE DE REPRESENTATIVIDADE | 0,51 | ENCARGOS COMPLEMENTARES REFERENCIAL
SERVICOS DIVERSOS | SEDI | OUTROS | 0318 |  |  | 95346 | CURSO DE CAPACITAÇÃO PARA MOTORISTA DE BASCULANTE (ENCARGOS COMPLEMENTARES) - HORISTA | H | COEFICIENTE DE REPRESENTATIVIDADE | 0,05 | ENCARGOS COMPLEMENTARES REFERENCIAL
SERVICOS DIVERSOS | SEDI | OUTROS | 0318 |  |  | 95347 | CURSO DE CAPACITAÇÃO PARA MOTORISTA DE CAMINHÃO (ENCARGOS COMPLEMENTARES) - HORISTA | H | COEFICIENTE DE REPRESENTATIVIDADE | 0,05 | ENCARGOS COMPLEMENTARES REFERENCIAL
SERVICOS DIVERSOS | SEDI | OUTROS | 0318 |  |  | 95348 | CURSO DE CAPACITAÇÃO PARA MOTORISTA DE CAMINHÃO E CARRETA (ENCARGOS COMPLEMENTARES) - HORISTA | H | COEFICIENTE DE REPRESENTATIVIDADE | 0,07 | ENCARGOS COMPLEMENTARES REFERENCIAL
SERVICOS DIVERSOS | SEDI | OUTROS | 0318 |  |  | 95349 | CURSO DE CAPACITAÇÃO PARA MOTORISTA DE VEÍCULO LEVE (ENCARGOS COMPLEMENTARES) - HORISTA | H | COEFICIENTE DE REPRESENTATIVIDADE | 0,05 | ENCARGOS COMPLEMENTARES REFERENCIAL
SERVICOS DIVERSOS | SEDI | OUTROS | 0318 |  |  | 95350 | CURSO DE CAPACITAÇÃO PARA MOTORISTA DE VEÍCULO PESADO (ENCARGOS COMPLEMENTARES) - HORISTA | H | COEFICIENTE DE REPRESENTATIVIDADE | 0,06 | ENCARGOS COMPLEMENTARES REFERENCIAL
SERVICOS DIVERSOS | SEDI | OUTROS | 0318 |  |  | 95351 | CURSO DE CAPACITAÇÃO PARA MOTORISTA OPERADOR DE MUNCK (ENCARGOS COMPLEMENTARES) - HORISTA | H | COEFICIENTE DE REPRESENTATIVIDADE | 0,20 | ENCARGOS COMPLEMENTARES REFERENCIAL
SERVICOS DIVERSOS | SEDI | OUTROS | 0318 |  |  | 95352 | CURSO DE CAPACITAÇÃO PARA NIVELADOR (ENCARGOS COMPLEMENTARES) - HORISTA | H | COEFICIENTE DE REPRESENTATIVIDADE | 0,07 | ENCARGOS COMPLEMENTARES REFERENCIAL
SERVICOS DIVERSOS | SEDI | OUTROS | 0318 |  |  | 95354 | CURSO DE CAPACITAÇÃO PARA OPERADOR DE BETONEIRA (CAMINHÃO) (ENCARGOS COMPLEMENTARES) - HORISTA | H | COEFICIENTE DE REPRESENTATIVIDADE | 0,07 | ENCARGOS COMPLEMENTARES REFERENCIAL
SERVICOS DIVERSOS | SEDI | OUTROS | 0318 |  |  | 95355 | CURSO DE CAPACITAÇÃO PARA OPERADOR DE COMPRESSOR OU COMPRESSORISTA (ENCARGOS COMPLEMENTARES) - HORISTA | H | COEFICIENTE DE REPRESENTATIVIDADE | 0,09 | ENCARGOS COMPLEMENTARES REFERENCIAL
SERVICOS DIVERSOS | SEDI | OUTROS | 0318 |  |  | 95356 | CURSO DE CAPACITAÇÃO PARA OPERADOR DE DEMARCADORA DE FAIXAS (ENCARGOS COMPLEMENTARES) - HORISTA | H | COEFICIENTE DE REPRESENTATIVIDADE | 0,09 | ENCARGOS COMPLEMENTARES REFERENCIAL
SERVICOS DIVERSOS | SEDI | OUTROS | 0318 |  |  | 95357 | CURSO DE CAPACITAÇÃO PARA OPERADOR DE ESCAVADEIRA (ENCARGOS COMPLEMENTARES) - HORISTA | H | COLETADO | 0,14 | ENCARGOS COMPLEMENTARES REFERENCIAL
SERVICOS DIVERSOS | SEDI | OUTROS | 0318 |  |  | 95358 | CURSO DE CAPACITAÇÃO PARA OPERADOR DE GUINCHO (ENCARGOS COMPLEMENTARES) - HORISTA | H | COEFICIENTE DE REPRESENTATIVIDADE | 0,16 | ENCARGOS COMPLEMENTARES REFERENCIAL
SERVICOS DIVERSOS | SEDI | OUTROS | 0318 |  |  | 95359 | CURSO DE CAPACITAÇÃO PARA OPERADOR DE GUINDASTE (ENCARGOS COMPLEMENTARES) - HORISTA | H | COEFICIENTE DE REPRESENTATIVIDADE | 0,31 | ENCARGOS COMPLEMENTARES REFERENCIAL
SERVICOS DIVERSOS | SEDI | OUTROS | 0318 |  |  | 95360 | CURSO DE CAPACITAÇÃO PARA OPERADOR DE MÁQUINAS E EQUIPAMENTOS (ENCARGOS COMPLEMENTARES) - HORISTA | H | COEFICIENTE DE REPRESENTATIVIDADE | 0,14 | ENCARGOS COMPLEMENTARES REFERENCIAL
SERVICOS DIVERSOS | SEDI | OUTROS | 0318 |  |  | 95361 | CURSO DE CAPACITAÇÃO PARA OPERADOR DE MARTELETE OU MARTELETEIRO (ENCARGOS COMPLEMENTARES) - HORISTA | H | COEFICIENTE DE REPRESENTATIVIDADE | 0,05 | ENCARGOS COMPLEMENTARES REFERENCIAL
SERVICOS DIVERSOS | SEDI | OUTROS | 0318 |  |  | 95362 | CURSO DE CAPACITAÇÃO PARA OPERADOR DE MOTO-ESCREIPER (ENCARGOS COMPLEMENTARES) - HORISTA | H | COEFICIENTE DE REPRESENTATIVIDADE | 0,09 | ENCARGOS COMPLEMENTARES REFERENCIAL
SERVICOS DIVERSOS | SEDI | OUTROS | 0318 |  |  | 95363 | CURSO DE CAPACITAÇÃO PARA OPERADOR DE MOTONIVELADORA (ENCARGOS COMPLEMENTARES) - HORISTA | H | COEFICIENTE DE REPRESENTATIVIDADE | 0,12 | ENCARGOS COMPLEMENTARES REFERENCIAL
SERVICOS DIVERSOS | SEDI | OUTROS | 0318 |  |  | 95364 | CURSO DE CAPACITAÇÃO PARA OPERADOR DE PÁ CARREGADEIRA (ENCARGOS COMPLEMENTARES) - HORISTA | H | COEFICIENTE DE REPRESENTATIVIDADE | 0,09 | ENCARGOS COMPLEMENTARES REFERENCIAL
SERVICOS DIVERSOS | SEDI | OUTROS | 0318 |  |  | 95365 | CURSO DE CAPACITAÇÃO PARA OPERADOR DE PAVIMENTADORA (ENCARGOS COMPLEMENTARES) - HORISTA | H | COEFICIENTE DE REPRESENTATIVIDADE | 0,10 | ENCARGOS COMPLEMENTARES REFERENCIAL
SERVICOS DIVERSOS | SEDI | OUTROS | 0318 |  |  | 95366 | CURSO DE CAPACITAÇÃO PARA OPERADOR DE ROLO COMPACTADOR (ENCARGOS COMPLEMENTARES) - HORISTA | H | COEFICIENTE DE REPRESENTATIVIDADE | 0,07 | ENCARGOS COMPLEMENTARES REFERENCIAL
SERVICOS DIVERSOS | SEDI | OUTROS | 0318 |  |  | 95367 | CURSO DE CAPACITAÇÃO PARA OPERADOR DE USINA DE ASFALTO, DE SOLOS OU DE CONCRETO (ENCARGOS COMPLEMENTARES) - HORISTA | H | COEFICIENTE DE REPRESENTATIVIDADE | 0,08 | ENCARGOS COMPLEMENTARES REFERENCIAL
SERVICOS DIVERSOS | SEDI | OUTROS | 0318 |  |  | 95368 | CURSO DE CAPACITAÇÃO PARA OPERADOR JATO DE AREIA OU JATISTA (ENCARGOS COMPLEMENTARES) - HORISTA | H | COEFICIENTE DE REPRESENTATIVIDADE | 0,13 | ENCARGOS COMPLEMENTARES REFERENCIAL
SERVICOS DIVERSOS | SEDI | OUTROS | 0318 |  |  | 95369 | CURSO DE CAPACITAÇÃO PARA OPERADOR PARA BATE ESTACAS (ENCARGOS COMPLEMENTARES) - HORISTA | H | COEFICIENTE DE REPRESENTATIVIDADE | 0,10 | ENCARGOS COMPLEMENTARES REFERENCIAL
SERVICOS DIVERSOS | SEDI | OUTROS | 0318 |  |  | 95370 | CURSO DE CAPACITAÇÃO PARA PASTILHEIRO (ENCARGOS COMPLEMENTARES) - HORISTA | H | COEFICIENTE DE REPRESENTATIVIDADE | 0,16 | ENCARGOS COMPLEMENTARES REFERENCIAL
SERVICOS DIVERSOS | SEDI | OUTROS | 0318 |  |  | 95371 | CURSO DE CAPACITAÇÃO PARA PEDREIRO (ENCARGOS COMPLEMENTARES) - HORISTA | H | COLETADO | 0,22 | ENCARGOS COMPLEMENTARES REFERENCIAL
SERVICOS DIVERSOS | SEDI | OUTROS | 0318 |  |  | 95372 | CURSO DE CAPACITAÇÃO PARA PINTOR (ENCARGOS COMPLEMENTARES) - HORISTA | H | COLETADO | 0,15 | ENCARGOS COMPLEMENTARES REFERENCIAL
SERVICOS DIVERSOS | SEDI | OUTROS | 0318 |  |  | 95373 | CURSO DE CAPACITAÇÃO PARA PINTOR DE LETREIROS (ENCARGOS COMPLEMENTARES) - HORISTA | H | COEFICIENTE DE REPRESENTATIVIDADE | 0,20 | ENCARGOS COMPLEMENTARES REFERENCIAL
SERVICOS DIVERSOS | SEDI | OUTROS | 0318 |  |  | 95374 | CURSO DE CAPACITAÇÃO PARA PINTOR PARA TINTA EPÓXI (ENCARGOS COMPLEMENTARES) - HORISTA | H | COEFICIENTE DE REPRESENTATIVIDADE | 0,16 | ENCARGOS COMPLEMENTARES REFERENCIAL
SERVICOS DIVERSOS | SEDI | OUTROS | 0318 |  |  | 95375 | CURSO DE CAPACITAÇÃO PARA POCEIRO (ENCARGOS COMPLEMENTARES) - HORISTA | H | COEFICIENTE DE REPRESENTATIVIDADE | 0,20 | ENCARGOS COMPLEMENTARES REFERENCIAL
SERVICOS DIVERSOS | SEDI | OUTROS | 0318 |  |  | 95376 | CURSO DE CAPACITAÇÃO PARA RASTELEIRO (ENCARGOS COMPLEMENTARES) - HORISTA | H | COEFICIENTE DE REPRESENTATIVIDADE | 0,04 | ENCARGOS COMPLEMENTARES REFERENCIAL
SERVICOS DIVERSOS | SEDI | OUTROS | 0318 |  |  | 95377 | CURSO DE CAPACITAÇÃO PARA SERRALHEIRO (ENCARGOS COMPLEMENTARES) - HORISTA | H | COEFICIENTE DE REPRESENTATIVIDADE | 0,11 | ENCARGOS COMPLEMENTARES REFERENCIAL
SERVICOS DIVERSOS | SEDI | OUTROS | 0318 |  |  | 95378 | CURSO DE CAPACITAÇÃO PARA SERVENTE (ENCARGOS COMPLEMENTARES) - HORISTA | H | COLETADO | 0,13 | ENCARGOS COMPLEMENTARES REFERENCIAL
SERVICOS DIVERSOS | SEDI | OUTROS | 0318 |  |  | 95379 | CURSO DE CAPACITAÇÃO PARA SOLDADOR (ENCARGOS COMPLEMENTARES) - HORISTA | H | COLETADO | 0,12 | ENCARGOS COMPLEMENTARES REFERENCIAL
SERVICOS DIVERSOS | SEDI | OUTROS | 0318 |  |  | 95380 | CURSO DE CAPACITAÇÃO PARA SOLDADOR A (PARA SOLDA A SER TESTADA COM RAIOS X ) (ENCARGOS COMPLEMENTARES) - HORISTA | H | COEFICIENTE DE REPRESENTATIVIDADE | 0,13 | ENCARGOS COMPLEMENTARES REFERENCIAL
SERVICOS DIVERSOS | SEDI | OUTROS | 0318 |  |  | 95382 | CURSO DE CAPACITAÇÃO PARA TAQUEADOR OU TAQUEIRO (ENCARGOS COMPLEMENTARES) - HORISTA | H | COEFICIENTE DE REPRESENTATIVIDADE | 0,14 | ENCARGOS COMPLEMENTARES REFERENCIAL
SERVICOS DIVERSOS | SEDI | OUTROS | 0318 |  |  | 95383 | CURSO DE CAPACITAÇÃO PARA TÉCNICO DE LABORATÓRIO (ENCARGOS COMPLEMENTARES) - HORISTA | H | COEFICIENTE DE REPRESENTATIVIDADE | 0,21 | ENCARGOS COMPLEMENTARES REFERENCIAL
SERVICOS DIVERSOS | SEDI | OUTROS | 0318 |  |  | 95384 | CURSO DE CAPACITAÇÃO PARA TÉCNICO DE SONDAGEM (ENCARGOS COMPLEMENTARES) - HORISTA | H | COEFICIENTE DE REPRESENTATIVIDADE | 0,16 | ENCARGOS COMPLEMENTARES REFERENCIAL
SERVICOS DIVERSOS | SEDI | OUTROS | 0318 |  |  | 95385 | CURSO DE CAPACITAÇÃO PARA TELHADISTA (ENCARGOS COMPLEMENTARES) - HORISTA | H | COEFICIENTE DE REPRESENTATIVIDADE | 0,10 | ENCARGOS COMPLEMENTARES REFERENCIAL
SERVICOS DIVERSOS | SEDI | OUTROS | 0318 |  |  | 95386 | CURSO DE CAPACITAÇÃO PARA TRATORISTA (ENCARGOS COMPLEMENTARES) - HORISTA | H | COEFICIENTE DE REPRESENTATIVIDADE | 0,15 | ENCARGOS COMPLEMENTARES REFERENCIAL
SERVICOS DIVERSOS | SEDI | OUTROS | 0318 |  |  | 95387 | CURSO DE CAPACITAÇÃO PARA VIDRACEIRO (ENCARGOS COMPLEMENTARES) - HORISTA | H | COEFICIENTE DE REPRESENTATIVIDADE | 0,14 | ENCARGOS COMPLEMENTARES REFERENCIAL
SERVICOS DIVERSOS | SEDI | OUTROS | 0318 |  |  | 95388 | CURSO DE CAPACITAÇÃO PARA VIGIA NOTURNO (ENCARGOS COMPLEMENTARES) - HORISTA | H | COEFICIENTE DE REPRESENTATIVIDADE | 0,04 | ENCARGOS COMPLEMENTARES REFERENCIAL
SERVICOS DIVERSOS | SEDI | OUTROS | 0318 |  |  | 95389 | CURSO DE CAPACITAÇÃO PARA OPERADOR DE BETONEIRA ESTACIONÁRIA/MISTURADOR (ENCARGOS COMPLEMENTARES) - HORISTA | H | COEFICIENTE DE REPRESENTATIVIDADE | 0,07 | ENCARGOS COMPLEMENTARES REFERENCIAL
SERVICOS DIVERSOS | SEDI | OUTROS | 0318 |  |  | 95390 | CURSO DE CAPACITAÇÃO PARA JARDINEIRO (ENCARGOS COMPLEMENTARES) - HORISTA | H | COEFICIENTE DE REPRESENTATIVIDADE | 0,05 | ENCARGOS COMPLEMENTARES REFERENCIAL
SERVICOS DIVERSOS | SEDI | OUTROS | 0318 |  |  | 95391 | CURSO DE CAPACITAÇÃO PARA DESENHISTA DETALHISTA (ENCARGOS COMPLEMENTARES) - HORISTA | H | COEFICIENTE DE REPRESENTATIVIDADE | 0,14 | ENCARGOS COMPLEMENTARES REFERENCIAL
SERVICOS DIVERSOS | SEDI | OUTROS | 0318 |  |  | 95392 | CURSO DE CAPACITAÇÃO PARA ALMOXARIFE (ENCARGOS COMPLEMENTARES) - HORISTA | H | COLETADO | 0,07 | ENCARGOS COMPLEMENTARES REFERENCIAL
SERVICOS DIVERSOS | SEDI | OUTROS | 0318 |  |  | 95393 | CURSO DE CAPACITAÇÃO PARA APONTADOR OU APROPRIADOR (ENCARGOS COMPLEMENTARES) - HORISTA | H | COEFICIENTE DE REPRESENTATIVIDADE | 0,31 | ENCARGOS COMPLEMENTARES REFERENCIAL
SERVICOS DIVERSOS | SEDI | OUTROS | 0318 |  |  | 95394 | CURSO DE CAPACITAÇÃO PARA ARQUITETO DE OBRA JÚNIOR (ENCARGOS COMPLEMENTARES) - HORISTA | H | COEFICIENTE DE REPRESENTATIVIDADE | 0,31 | ENCARGOS COMPLEMENTARES REFERENCIAL
SERVICOS DIVERSOS | SEDI | OUTROS | 0318 |  |  | 95395 | CURSO DE CAPACITAÇÃO PARA ARQUITETO DE OBRA PLENO (ENCARGOS COMPLEMENTARES) - HORISTA | H | COEFICIENTE DE REPRESENTATIVIDADE | 0,44 | ENCARGOS COMPLEMENTARES REFERENCIAL
SERVICOS DIVERSOS | SEDI | OUTROS | 0318 |  |  | 95396 | CURSO DE CAPACITAÇÃO PARA ARQUITETO DE OBRA SÊNIOR (ENCARGOS COMPLEMENTARES) - HORISTA | H | COEFICIENTE DE REPRESENTATIVIDADE | 0,58 | ENCARGOS COMPLEMENTARES REFERENCIAL
SERVICOS DIVERSOS | SEDI | OUTROS | 0318 |  |  | 95397 | CURSO DE CAPACITAÇÃO PARA AUXILIAR DE DESENHISTA (ENCARGOS COMPLEMENTARES) - HORISTA | H | COEFICIENTE DE REPRESENTATIVIDADE | 0,09 | ENCARGOS COMPLEMENTARES REFERENCIAL
SERVICOS DIVERSOS | SEDI | OUTROS | 0318 |  |  | 95398 | CURSO DE CAPACITAÇÃO PARA AUXILIAR DE ESCRITÓRIO (ENCARGOS COMPLEMENTARES) - HORISTA | H | COEFICIENTE DE REPRESENTATIVIDADE | 0,05 | ENCARGOS COMPLEMENTARES REFERENCIAL
SERVICOS DIVERSOS | SEDI | OUTROS | 0318 |  |  | 95399 | CURSO DE CAPACITAÇÃO PARA DESENHISTA COPISTA (ENCARGOS COMPLEMENTARES) - HORISTA | H | COEFICIENTE DE REPRESENTATIVIDADE | 0,08 | ENCARGOS COMPLEMENTARES REFERENCIAL
SERVICOS DIVERSOS | SEDI | OUTROS | 0318 |  |  | 95400 | CURSO DE CAPACITAÇÃO PARA DESENHISTA PROJETISTA (ENCARGOS COMPLEMENTARES) - HORISTA | H | COEFICIENTE DE REPRESENTATIVIDADE | 0,10 | ENCARGOS COMPLEMENTARES REFERENCIAL
SERVICOS DIVERSOS | SEDI | OUTROS | 0318 |  |  | 95401 | CURSO DE CAPACITAÇÃO PARA ENCARREGADO GERAL (ENCARGOS COMPLEMENTARES) - HORISTA | H | COLETADO | 0,45 | ENCARGOS COMPLEMENTARES REFERENCIAL
SERVICOS DIVERSOS | SEDI | OUTROS | 0318 |  |  | 95402 | CURSO DE CAPACITAÇÃO PARA ENGENHEIRO CIVIL DE OBRA JÚNIOR (ENCARGOS COMPLEMENTARES) - HORISTA | H | COLETADO | 0,75 | ENCARGOS COMPLEMENTARES REFERENCIAL
SERVICOS DIVERSOS | SEDI | OUTROS | 0318 |  |  | 95403 | CURSO DE CAPACITAÇÃO PARA ENGENHEIRO CIVIL DE OBRA PLENO (ENCARGOS COMPLEMENTARES) - HORISTA | H | COEFICIENTE DE REPRESENTATIVIDADE | 0,86 | ENCARGOS COMPLEMENTARES REFERENCIAL
SERVICOS DIVERSOS | SEDI | OUTROS | 0318 |  |  | 95404 | CURSO DE CAPACITAÇÃO PARA ENGENHEIRO CIVIL DE OBRA SÊNIOR (ENCARGOS COMPLEMENTARES) - HORISTA | H | COEFICIENTE DE REPRESENTATIVIDADE | 1,17 | ENCARGOS COMPLEMENTARES REFERENCIAL
SERVICOS DIVERSOS | SEDI | OUTROS | 0318 |  |  | 95405 | CURSO DE CAPACITAÇÃO PARA MESTRE DE OBRAS (ENCARGOS COMPLEMENTARES) - HORISTA | H | COEFICIENTE DE REPRESENTATIVIDADE | 0,69 | ENCARGOS COMPLEMENTARES REFERENCIAL
SERVICOS DIVERSOS | SEDI | OUTROS | 0318 |  |  | 95406 | CURSO DE CAPACITAÇÃO PARA TOPÓGRAFO (ENCARGOS COMPLEMENTARES) - HORISTA | H | COLETADO | 0,13 | ENCARGOS COMPLEMENTARES REFERENCIAL
SERVICOS DIVERSOS | SEDI | OUTROS | 0318 |  |  | 95407 | CURSO DE CAPACITAÇÃO PARA ENGENHEIRO ELETRICISTA (ENCARGOS COMPLEMENTARES) - HORISTA | H | COEFICIENTE DE REPRESENTATIVIDADE | 1,85 | ENCARGOS COMPLEMENTARES REFERENCIAL
SERVICOS DIVERSOS | SEDI | OUTROS | 0318 |  |  | 95408 | CURSO DE CAPACITAÇÃO PARA MOTORISTA DE CAMINHÃO (ENCARGOS COMPLEMENTARES) - MENSALISTA | mES | COEFICIENTE DE REPRESENTATIVIDADE | 7,37 | ENCARGOS COMPLEMENTARES REFERENCIAL
SERVICOS DIVERSOS | SEDI | OUTROS | 0318 |  |  | 95409 | CURSO DE CAPACITAÇÃO PARA DESENHISTA DETALHISTA (ENCARGOS COMPLEMENTARES) - MENSALISTA | mES | COEFICIENTE DE REPRESENTATIVIDADE | 19,31 | ENCARGOS COMPLEMENTARES REFERENCIAL
SERVICOS DIVERSOS | SEDI | OUTROS | 0318 |  |  | 95410 | CURSO DE CAPACITAÇÃO PARA DESENHISTA COPISTA (ENCARGOS COMPLEMENTARES) - MENSALISTA | mES | COEFICIENTE DE REPRESENTATIVIDADE | 11,06 | ENCARGOS COMPLEMENTARES REFERENCIAL
SERVICOS DIVERSOS | SEDI | OUTROS | 0318 |  |  | 95411 | CURSO DE CAPACITAÇÃO PARA DESENHISTA PROJETISTA (ENCARGOS COMPLEMENTARES) - MENSALISTA | mES | COEFICIENTE DE REPRESENTATIVIDADE | 14,75 | ENCARGOS COMPLEMENTARES REFERENCIAL
SERVICOS DIVERSOS | SEDI | OUTROS | 0318 |  |  | 95412 | CURSO DE CAPACITAÇÃO PARA AUXILIAR DE DESENHISTA (ENCARGOS COMPLEMENTARES) - MENSALISTA | mES | COEFICIENTE DE REPRESENTATIVIDADE | 13,27 | ENCARGOS COMPLEMENTARES REFERENCIAL
SERVICOS DIVERSOS | SEDI | OUTROS | 0318 |  |  | 95413 | CURSO DE CAPACITAÇÃO PARA ALMOXARIFE (ENCARGOS COMPLEMENTARES) - MENSALISTA | mES | COEFICIENTE DE REPRESENTATIVIDADE | 9,93 | ENCARGOS COMPLEMENTARES REFERENCIAL
SERVICOS DIVERSOS | SEDI | OUTROS | 0318 |  |  | 95414 | CURSO DE CAPACITAÇÃO PARA APONTADOR OU APROPRIADOR (ENCARGOS COMPLEMENTARES) - MENSALISTA | mES | COEFICIENTE DE REPRESENTATIVIDADE | 42,99 | ENCARGOS COMPLEMENTARES REFERENCIAL
SERVICOS DIVERSOS | SEDI | OUTROS | 0318 |  |  | 95415 | CURSO DE CAPACITAÇÃO PARA ENGENHEIRO CIVIL DE OBRA JÚNIOR (ENCARGOS COMPLEMENTARES) - MENSALISTA | mES | COEFICIENTE DE REPRESENTATIVIDADE | 101,95 | ENCARGOS COMPLEMENTARES REFERENCIAL
SERVICOS DIVERSOS | SEDI | OUTROS | 0318 |  |  | 95416 | CURSO DE CAPACITAÇÃO PARA AUXILIAR DE ESCRITÓRIO (ENCARGOS COMPLEMENTARES) - MENSALISTA | mES | COEFICIENTE DE REPRESENTATIVIDADE | 7,30 | ENCARGOS COMPLEMENTARES REFERENCIAL
SERVICOS DIVERSOS | SEDI | OUTROS | 0318 |  |  | 95417 | CURSO DE CAPACITAÇÃO PARA ENGENHEIRO CIVIL DE OBRA PLENO (ENCARGOS COMPLEMENTARES) - MENSALISTA | mES | COEFICIENTE DE REPRESENTATIVIDADE | 116,04 | ENCARGOS COMPLEMENTARES REFERENCIAL
SERVICOS DIVERSOS | SEDI | OUTROS | 0318 |  |  | 95418 | CURSO DE CAPACITAÇÃO PARA ENGENHEIRO CIVIL DE OBRA SÊNIOR (ENCARGOS COMPLEMENTARES) - MENSALISTA | mES | COEFICIENTE DE REPRESENTATIVIDADE | 158,63 | ENCARGOS COMPLEMENTARES REFERENCIAL
SERVICOS DIVERSOS | SEDI | OUTROS | 0318 |  |  | 95419 | CURSO DE CAPACITAÇÃO PARA ARQUITETO JÚNIOR (ENCARGOS COMPLEMENTARES) - MENSALISTA | mES | COEFICIENTE DE REPRESENTATIVIDADE | 42,39 | ENCARGOS COMPLEMENTARES REFERENCIAL
SERVICOS DIVERSOS | SEDI | OUTROS | 0318 |  |  | 95420 | CURSO DE CAPACITAÇÃO PARA ARQUITETO PLENO (ENCARGOS COMPLEMENTARES) - MENSALISTA | mES | COEFICIENTE DE REPRESENTATIVIDADE | 60,21 | ENCARGOS COMPLEMENTARES REFERENCIAL
SERVICOS DIVERSOS | SEDI | OUTROS | 0318 |  |  | 95421 | CURSO DE CAPACITAÇÃO PARA ARQUITETO SÊNIOR (ENCARGOS COMPLEMENTARES) - MENSALISTA | mES | COEFICIENTE DE REPRESENTATIVIDADE | 79,61 | ENCARGOS COMPLEMENTARES REFERENCIAL
SERVICOS DIVERSOS | SEDI | OUTROS | 0318 |  |  | 95422 | CURSO DE CAPACITAÇÃO PARA ENCARREGADO GERAL DE OBRAS (ENCARGOS COMPLEMENTARES) - MENSALISTA | mES | COEFICIENTE DE REPRESENTATIVIDADE | 62,07 | ENCARGOS COMPLEMENTARES REFERENCIAL
SERVICOS DIVERSOS | SEDI | OUTROS | 0318 |  |  | 95423 | CURSO DE CAPACITAÇÃO PARA MESTRE DE OBRAS (ENCARGOS COMPLEMENTARES) - MENSALISTA | mES | COEFICIENTE DE REPRESENTATIVIDADE | 94,21 | ENCARGOS COMPLEMENTARES REFERENCIAL
SERVICOS DIVERSOS | SEDI | OUTROS | 0318 |  |  | 95424 | CURSO DE CAPACITAÇÃO PARA TOPÓGRAFO (ENCARGOS COMPLEMENTARES) - MENSALISTA | mES | COEFICIENTE DE REPRESENTATIVIDADE | 18,64 | ENCARGOS COMPLEMENTARES REFERENCIAL
SERVICOS DIVERSOS | SEDI | OUTROS | 0318 |  |  | 100288 | CURSO DE CAPACITAÇÃO PARA VIGIA DIURNO (ENCARGOS COMPLEMENTARES) - HORISTA | H | COEFICIENTE DE REPRESENTATIVIDADE | 0,03 | ENCARGOS COMPLEMENTARES REFERENCIAL
SERVICOS DIVERSOS | SEDI | OUTROS | 0318 |  |  | 100289 | VIGIA DIURNO COM ENCARGOS COMPLEMENTARES | H | COEFICIENTE DE REPRESENTATIVIDADE | 14,86 | ENCARGOS COMPLEMENTARES REFERENCIAL
SERVICOS DIVERSOS | SEDI | OUTROS | 0318 |  |  | 100290 | CURSO DE CAPACITAÇÃO PARA AUXILIAR DE ALMOXARIFE (ENCARGOS COMPLEMENTARES) - HORISTA | H | COEFICIENTE DE REPRESENTATIVIDADE | 0,05 | ENCARGOS COMPLEMENTARES REFERENCIAL
SERVICOS DIVERSOS | SEDI | OUTROS | 0318 |  |  | 100291 | CURSO DE CAPACITAÇÃO PARA AJUDANTE DE PINTOR (ENCARGOS COMPLEMENTARES) - HORISTA | H | COEFICIENTE DE REPRESENTATIVIDADE | 0,11 | ENCARGOS COMPLEMENTARES REFERENCIAL
SERVICOS DIVERSOS | SEDI | OUTROS | 0318 |  |  | 100292 | CURSO DE CAPACITAÇÃO PARA COORDENADOR/GERENTE DE OBRA (ENCARGOS COMPLEMENTARES) - HORISTA | H | COEFICIENTE DE REPRESENTATIVIDADE | 0,38 | ENCARGOS COMPLEMENTARES REFERENCIAL
SERVICOS DIVERSOS | SEDI | OUTROS | 0318 |  |  | 100293 | CURSO DE CAPACITAÇÃO PARA AUXILIAR DE AZULEJISTA (ENCARGOS COMPLEMENTARES) - HORISTA | H | COEFICIENTE DE REPRESENTATIVIDADE | 0,11 | ENCARGOS COMPLEMENTARES REFERENCIAL
SERVICOS DIVERSOS | SEDI | OUTROS | 0318 |  |  | 100294 | CURSO DE CAPACITAÇÃO PARA ARQUITETO PAISAGISTA (ENCARGOS COMPLEMENTARES) - HORISTA | H | COEFICIENTE DE REPRESENTATIVIDADE | 0,19 | ENCARGOS COMPLEMENTARES REFERENCIAL
SERVICOS DIVERSOS | SEDI | OUTROS | 0318 |  |  | 100295 | CURSO DE CAPACITAÇÃO PARA MONTADOR DE ELETROELETRONICOS (ENCARGOS COMPLEMENTARES) - HORISTA | H | COEFICIENTE DE REPRESENTATIVIDADE | 0,31 | ENCARGOS COMPLEMENTARES REFERENCIAL
SERVICOS DIVERSOS | SEDI | OUTROS | 0318 |  |  | 100296 | CURSO DE CAPACITAÇÃO PARA ENGENHEIRO CIVIL JUNIOR (ENCARGOS COMPLEMENTARES) - HORISTA | H | COEFICIENTE DE REPRESENTATIVIDADE | 0,59 | ENCARGOS COMPLEMENTARES REFERENCIAL
SERVICOS DIVERSOS | SEDI | OUTROS | 0318 |  |  | 100297 | CURSO DE CAPACITAÇÃO PARA ENGENHEIRO CIVIL PLENO (ENCARGOS COMPLEMENTARES) - HORISTA | H | COEFICIENTE DE REPRESENTATIVIDADE | 0,67 | ENCARGOS COMPLEMENTARES REFERENCIAL
SERVICOS DIVERSOS | SEDI | OUTROS | 0318 |  |  | 100298 | CURSO DE CAPACITAÇÃO PARA MECÂNICO DE REFRIGERAÇÃO (ENCARGOS COMPLEMENTARES) - HORISTA | H | COEFICIENTE DE REPRESENTATIVIDADE | 0,34 | ENCARGOS COMPLEMENTARES REFERENCIAL
SERVICOS DIVERSOS | SEDI | OUTROS | 0318 |  |  | 100299 | CURSO DE CAPACITAÇÃO PARA TÉCNICO EM SEGURANÇA DO TRABALHO (ENCARGOS COMPLEMENTARES) - HORISTA | H | COEFICIENTE DE REPRESENTATIVIDADE | 0,41 | ENCARGOS COMPLEMENTARES REFERENCIAL
SERVICOS DIVERSOS | SEDI | OUTROS | 0318 |  |  | 100300 | AUXILIAR DE ALMOXARIFE COM ENCARGOS COMPLEMENTARES | H | COEFICIENTE DE REPRESENTATIVIDADE | 17,12 | ENCARGOS COMPLEMENTARES REFERENCIAL
SERVICOS DIVERSOS | SEDI | OUTROS | 0318 |  |  | 100301 | AJUDANTE DE PINTOR COM ENCARGOS COMPLEMENTARES | H | COEFICIENTE DE REPRESENTATIVIDADE | 17,26 | ENCARGOS COMPLEMENTARES REFERENCIAL
SERVICOS DIVERSOS | SEDI | OUTROS | 0318 |  |  | 100302 | COORDENADOR/GERENTE DE OBRA COM ENCARGOS COMPLEMENTARES | H | COEFICIENTE DE REPRESENTATIVIDADE | 110,23 | ENCARGOS COMPLEMENTARES REFERENCIAL
SERVICOS DIVERSOS | SEDI | OUTROS | 0318 |  |  | 100303 | AUXILIAR DE AZULEJISTA COM ENCARGOS COMPLEMENTARES | H | COEFICIENTE DE REPRESENTATIVIDADE | 16,20 | ENCARGOS COMPLEMENTARES REFERENCIAL
SERVICOS DIVERSOS | SEDI | OUTROS | 0318 |  |  | 100304 | ARQUITETO PAISAGISTA COM ENCARGOS COMPLEMENTARES | H | COEFICIENTE DE REPRESENTATIVIDADE | 58,29 | ENCARGOS COMPLEMENTARES REFERENCIAL
SERVICOS DIVERSOS | SEDI | OUTROS | 0318 |  |  | 100305 | ENGENHEIRO CIVIL JUNIOR COM ENCARGOS COMPLEMENTARES | H | COEFICIENTE DE REPRESENTATIVIDADE | 76,92 | ENCARGOS COMPLEMENTARES REFERENCIAL
SERVICOS DIVERSOS | SEDI | OUTROS | 0318 |  |  | 100306 | ENGENHEIRO CIVIL PLENO COM ENCARGOS COMPLEMENTARES | H | COEFICIENTE DE REPRESENTATIVIDADE | 86,65 | ENCARGOS COMPLEMENTARES REFERENCIAL
SERVICOS DIVERSOS | SEDI | OUTROS | 0318 |  |  | 100307 | MONTADOR DE ELETROELETRÔNICOS COM ENCARGOS COMPLEMENTARES | H | COEFICIENTE DE REPRESENTATIVIDADE | 20,42 | ENCARGOS COMPLEMENTARES REFERENCIAL
SERVICOS DIVERSOS | SEDI | OUTROS | 0318 |  |  | 100308 | MECÂNICO DE REFRIGERAÇÃO COM ENCARGOS COMPLEMENTARES | H | COEFICIENTE DE REPRESENTATIVIDADE | 20,11 | ENCARGOS COMPLEMENTARES REFERENCIAL
SERVICOS DIVERSOS | SEDI | OUTROS | 0318 |  |  | 100309 | TÉCNICO EM SEGURANÇA DO TRABALHO COM ENCARGOS COMPLEMENTARES | H | COEFICIENTE DE REPRESENTATIVIDADE | 34,63 | ENCARGOS COMPLEMENTARES REFERENCIAL
SERVICOS DIVERSOS | SEDI | OUTROS | 0318 |  |  | 100310 | CURSO DE CAPACITAÇÃO PARA AUXILIAR DE ALMOXARIFE (ENCARGOS COMPLEMENTARES) - MENSALISTA | mES | COEFICIENTE DE REPRESENTATIVIDADE | 7,61 | ENCARGOS COMPLEMENTARES REFERENCIAL
SERVICOS DIVERSOS | SEDI | OUTROS | 0318 |  |  | 100311 | CURSO DE CAPACITAÇÃO PARA COORDENADOR/GERENTE DE OBRA (ENCARGOS COMPLEMENTARES) - MENSALISTA | mES | COEFICIENTE DE REPRESENTATIVIDADE | 51,73 | ENCARGOS COMPLEMENTARES REFERENCIAL
SERVICOS DIVERSOS | SEDI | OUTROS | 0318 |  |  | 100312 | CURSO DE CAPACITAÇÃO PARA ARQUITETO PAISAGISTA (ENCARGOS COMPLEMENTARES) - MENSALISTA | mES | COEFICIENTE DE REPRESENTATIVIDADE | 27,14 | ENCARGOS COMPLEMENTARES REFERENCIAL
SERVICOS DIVERSOS | SEDI | OUTROS | 0318 |  |  | 100313 | CURSO DE CAPACITAÇÃO PARA ENGENHEIRO CIVIL JUNIOR (ENCARGOS COMPLEMENTARES) - MENSALISTA | mES | COEFICIENTE DE REPRESENTATIVIDADE | 80,89 | ENCARGOS COMPLEMENTARES REFERENCIAL
SERVICOS DIVERSOS | SEDI | OUTROS | 0318 |  |  | 100314 | CURSO DE CAPACITAÇÃO PARA ENGENHEIRO CIVIL PLENO (ENCARGOS COMPLEMENTARES) - MENSALISTA | mES | COEFICIENTE DE REPRESENTATIVIDADE | 91,26 | ENCARGOS COMPLEMENTARES REFERENCIAL
SERVICOS DIVERSOS | SEDI | OUTROS | 0318 |  |  | 100315 | CURSO DE CAPACITAÇÃO PARA TÉCNICO EM SEGURANÇA DO TRABALHO (ENCARGOS COMPLEMENTARES) - MENSALISTA | mES | COEFICIENTE DE REPRESENTATIVIDADE | 55,45 | ENCARGOS COMPLEMENTARES REFERENCIAL
SERVICOS DIVERSOS | SEDI | OUTROS | 0318 |  |  | 100316 | AUXILIAR DE ALMOXARIFE COM ENCARGOS COMPLEMENTARES | mES | COEFICIENTE DE REPRESENTATIVIDADE | 3.027,72 | ENCARGOS COMPLEMENTARES REFERENCIAL
SERVICOS DIVERSOS | SEDI | OUTROS | 0318 |  |  | 100317 | COORDENADOR / GERENTE DE OBRA COM ENCARGOS COMPLEMENTARES | mES | COEFICIENTE DE REPRESENTATIVIDADE | 19.401,84 | ENCARGOS COMPLEMENTARES REFERENCIAL
SERVICOS DIVERSOS | SEDI | OUTROS | 0318 |  |  | 100318 | ARQUITETO PAISAGISTA COM ENCARGOS COMPLEMENTARES | mES | COEFICIENTE DE REPRESENTATIVIDADE | 10.270,27 | ENCARGOS COMPLEMENTARES REFERENCIAL
SERVICOS DIVERSOS | SEDI | OUTROS | 0318 |  |  | 100319 | ENGENHEIRO CIVIL JUNIOR COM ENCARGOS COMPLEMENTARES | mES | COEFICIENTE DE REPRESENTATIVIDADE | 13.531,61 | ENCARGOS COMPLEMENTARES REFERENCIAL
SERVICOS DIVERSOS | SEDI | OUTROS | 0318 |  |  | 100320 | ENGENHEIRO CIVIL PLENO COM ENCARGOS COMPLEMENTARES | mES | COEFICIENTE DE REPRESENTATIVIDADE | 15.242,14 | ENCARGOS COMPLEMENTARES REFERENCIAL
SERVICOS DIVERSOS | SEDI | OUTROS | 0318 |  |  | 100321 | TÉCNICO EM SEGURANÇA DO TRABALHO COM ENCARGOS COMPLEMENTARES | mES | COEFICIENTE DE REPRESENTATIVIDADE | 6.092,98 | ENCARGOS COMPLEMENTARES REFERENCIAL
SERVICOS DIVERSOS | SEDI | OUTROS | 0318 |  |  | 100533 | TECNICO DE EDIFICACOES COM ENCARGOS COMPLEMENTARES | H | COEFICIENTE DE REPRESENTATIVIDADE | 24,24 | ENCARGOS COMPLEMENTARES REFERENCIAL
SERVICOS DIVERSOS | SEDI | OUTROS | 0318 |  |  | 100534 | TECNICO DE EDIFICACOES COM ENCARGOS COMPLEMENTARES | mES | COEFICIENTE DE REPRESENTATIVIDADE | 4.280,25 | ENCARGOS COMPLEMENTARES REFERENCIAL
SERVICOS DIVERSOS | SEDI | OUTROS | 0318 |  |  | 100535 | CURSO DE CAPACITAÇÃO PARA TECNICO DE EDIFICACOES (ENCARGOS COMPLEMENTARES) - HORISTA | H | COEFICIENTE DE REPRESENTATIVIDADE | 0,28 | ENCARGOS COMPLEMENTARES REFERENCIAL
SERVICOS DIVERSOS | SEDI | OUTROS | 0318 |  |  | 100536 | CURSO DE CAPACITAÇÃO PARA TECNICO DE EDIFICACOES (ENCARGOS COMPLEMENTARES) - MENSALISTA | mES | COEFICIENTE DE REPRESENTATIVIDADE | 38,39 | ENCARGOS COMPLEMENTARES REFERENCIAL
SERVICOS DIVERSOS | SEDI | OUTROS | 0318 |  |  | 101284 | CURSO DE CAPACITAÇÃO PARA ENGENHEIRO CIVIL SENIOR (ENCARGOS COMPLEMENTARES) - HORISTA | H | COEFICIENTE DE REPRESENTATIVIDADE | 0,92 | ENCARGOS COMPLEMENTARES REFERENCIAL
SERVICOS DIVERSOS | SEDI | OUTROS | 0318 |  |  | 101285 | CURSO DE CAPACITAÇÃO PARA ENGENHEIRO SANITARISTA (ENCARGOS COMPLEMENTARES) - HORISTA | H | COEFICIENTE DE REPRESENTATIVIDADE | 0,26 | ENCARGOS COMPLEMENTARES REFERENCIAL
SERVICOS DIVERSOS | SEDI | OUTROS | 0318 |  |  | 101286 | CURSO DE CAPACITAÇÃO PARA AJUDANTE DE ARMADOR (ENCARGOS COMPLEMENTARES) - MENSALISTA | mES | COEFICIENTE DE REPRESENTATIVIDADE | 11,33 | ENCARGOS COMPLEMENTARES REFERENCIAL
SERVICOS DIVERSOS | SEDI | OUTROS | 0318 |  |  | 101287 | CURSO DE CAPACITAÇÃO PARA AJUDANTE DE ELETRICISTA (ENCARGOS COMPLEMENTARES) - MENSALISTA | mES | COEFICIENTE DE REPRESENTATIVIDADE | 40,50 | ENCARGOS COMPLEMENTARES REFERENCIAL
SERVICOS DIVERSOS | SEDI | OUTROS | 0318 |  |  | 101288 | CURSO DE CAPACITAÇÃO PARA AJUDANTE DE ESTRUTURAS METÁLICAS(ENCARGOS COMPLEMENTARES) - MENSALISTA | mES | COEFICIENTE DE REPRESENTATIVIDADE | 12,79 | ENCARGOS COMPLEMENTARES REFERENCIAL
SERVICOS DIVERSOS | SEDI | OUTROS | 0318 |  |  | 101289 | CURSO DE CAPACITAÇÃO PARA AJUDANTE DE OPERAÇÃO EM GERAL (ENCARGOS COMPLEMENTARES) - MENSALISTA | mES | COEFICIENTE DE REPRESENTATIVIDADE | 11,72 | ENCARGOS COMPLEMENTARES REFERENCIAL
SERVICOS DIVERSOS | SEDI | OUTROS | 0318 |  |  | 101290 | CURSO DE CAPACITAÇÃO PARA AJUDANTE DE PINTOR (ENCARGOS COMPLEMENTARES) - MENSALISTA | mES | COEFICIENTE DE REPRESENTATIVIDADE | 14,99 | ENCARGOS COMPLEMENTARES REFERENCIAL
SERVICOS DIVERSOS | SEDI | OUTROS | 0318 |  |  | 101291 | CURSO DE CAPACITAÇÃO PARA AJUDANTE DE SERRALHEIRO (ENCARGOS COMPLEMENTARES) - MENSALISTA | mES | COEFICIENTE DE REPRESENTATIVIDADE | 12,15 | ENCARGOS COMPLEMENTARES REFERENCIAL
SERVICOS DIVERSOS | SEDI | OUTROS | 0318 |  |  | 101292 | CURSO DE CAPACITAÇÃO PARA AJUDANTE ESPECIALIZADO (ENCARGOS COMPLEMENTARES) - MENSALISTA | mES | COEFICIENTE DE REPRESENTATIVIDADE | 13,14 | ENCARGOS COMPLEMENTARES REFERENCIAL
SERVICOS DIVERSOS | SEDI | OUTROS | 0318 |  |  | 101293 | CURSO DE CAPACITAÇÃO PARA ARMADOR (ENCARGOS COMPLEMENTARES) - MENSALISTA | mES | COEFICIENTE DE REPRESENTATIVIDADE | 16,24 | ENCARGOS COMPLEMENTARES REFERENCIAL
SERVICOS DIVERSOS | SEDI | OUTROS | 0318 |  |  | 101294 | CURSO DE CAPACITAÇÃO PARA ASSENTADOR DE MANILHA (ENCARGOS COMPLEMENTARES) - MENSALISTA | mES | COEFICIENTE DE REPRESENTATIVIDADE | 24,47 | ENCARGOS COMPLEMENTARES REFERENCIAL
SERVICOS DIVERSOS | SEDI | OUTROS | 0318 |  |  | 101295 | CURSO DE CAPACITAÇÃO PARA AUXILIAR DE AZULEJISTA (ENCARGOS COMPLEMENTARES) - MENSALISTA | mES | COEFICIENTE DE REPRESENTATIVIDADE | 15,14 | ENCARGOS COMPLEMENTARES REFERENCIAL
SERVICOS DIVERSOS | SEDI | OUTROS | 0318 |  |  | 101296 | CURSO DE CAPACITAÇÃO PARA AUXILIAR DE ENCANADOR OU BOMBEIRO HIDRÁULICO (ENCARGOS COMPLEMENTARES) - MENSALISTA | mES | COEFICIENTE DE REPRESENTATIVIDADE | 16,03 | ENCARGOS COMPLEMENTARES REFERENCIAL
SERVICOS DIVERSOS | SEDI | OUTROS | 0318 |  |  | 101297 | CURSO DE CAPACITAÇÃO PARA AUXILIAR DE LABORATORISTA (ENCARGOS COMPLEMENTARES) - MENSALISTA | mES | COEFICIENTE DE REPRESENTATIVIDADE | 16,58 | ENCARGOS COMPLEMENTARES REFERENCIAL
SERVICOS DIVERSOS | SEDI | OUTROS | 0318 |  |  | 101298 | CURSO DE CAPACITAÇÃO PARA AUXILIAR DE MECANICO (ENCARGOS COMPLEMENTARES) - MENSALISTA | mES | COEFICIENTE DE REPRESENTATIVIDADE | 13,13 | ENCARGOS COMPLEMENTARES REFERENCIAL
SERVICOS DIVERSOS | SEDI | OUTROS | 0318 |  |  | 101299 | CURSO DE CAPACITAÇÃO PARA AUXILIAR DE PEDREIRO (ENCARGOS COMPLEMENTARES) - MENSALISTA | mES | COEFICIENTE DE REPRESENTATIVIDADE | 12,95 | ENCARGOS COMPLEMENTARES REFERENCIAL
SERVICOS DIVERSOS | SEDI | OUTROS | 0318 |  |  | 101300 | CURSO DE CAPACITAÇÃO PARA AUXILIAR DE SERVIÇOS GERAIS (ENCARGOS COMPLEMENTARES) - MENSALISTA | mES | COEFICIENTE DE REPRESENTATIVIDADE | 10,90 | ENCARGOS COMPLEMENTARES REFERENCIAL
SERVICOS DIVERSOS | SEDI | OUTROS | 0318 |  |  | 101301 | CURSO DE CAPACITAÇÃO PARA AUXILIAR DE TOPÓGRAFO (ENCARGOS COMPLEMENTARES) - MENSALISTA | mES | COEFICIENTE DE REPRESENTATIVIDADE | 7,61 | ENCARGOS COMPLEMENTARES REFERENCIAL
SERVICOS DIVERSOS | SEDI | OUTROS | 0318 |  |  | 101302 | CURSO DE CAPACITAÇÃO PARA AUXILIAR TÉCNICO DE ENGENHARIA (ENCARGOS COMPLEMENTARES) - MENSALISTA | mES | COEFICIENTE DE REPRESENTATIVIDADE | 21,85 | ENCARGOS COMPLEMENTARES REFERENCIAL
SERVICOS DIVERSOS | SEDI | OUTROS | 0318 |  |  | 101303 | CURSO DE CAPACITAÇÃO PARA MONTADOR DE ELETROELETRONICOS(ENCARGOS COMPLEMENTARES) - MENSALISTA | mES | COEFICIENTE DE REPRESENTATIVIDADE | 43,41 | ENCARGOS COMPLEMENTARES REFERENCIAL
SERVICOS DIVERSOS | SEDI | OUTROS | 0318 |  |  | 101304 | CURSO DE CAPACITAÇÃO PARA AZULEJISTA OU LADRILHISTA (ENCARGOS COMPLEMENTARES) - MENSALISTA | mES | COEFICIENTE DE REPRESENTATIVIDADE | 21,83 | ENCARGOS COMPLEMENTARES REFERENCIAL
SERVICOS DIVERSOS | SEDI | OUTROS | 0318 |  |  | 101305 | CURSO DE CAPACITAÇÃO PARA BLASTER, DINAMITADOR OU CABO DE FORÇA (ENCARGOS COMPLEMENTARES) - MENSALISTA | mES | COEFICIENTE DE REPRESENTATIVIDADE | 27,12 | ENCARGOS COMPLEMENTARES REFERENCIAL
SERVICOS DIVERSOS | SEDI | OUTROS | 0318 |  |  | 101306 | CURSO DE CAPACITAÇÃO PARA CALAFETADOR (ENCARGOS COMPLEMENTARES) - MENSALISTA | mES | COEFICIENTE DE REPRESENTATIVIDADE | 25,31 | ENCARGOS COMPLEMENTARES REFERENCIAL
SERVICOS DIVERSOS | SEDI | OUTROS | 0318 |  |  | 101307 | CURSO DE CAPACITAÇÃO PARA CALCETEIRO (ENCARGOS COMPLEMENTARES) - MENSALISTA | mES | COEFICIENTE DE REPRESENTATIVIDADE | 14,17 | ENCARGOS COMPLEMENTARES REFERENCIAL
SERVICOS DIVERSOS | SEDI | OUTROS | 0318 |  |  | 101308 | CURSO DE CAPACITAÇÃO PARA MONTADOR DE ESTRUTURAS METALICAS (ENCARGOS COMPLEMENTARES) - MENSALISTA | mES | COEFICIENTE DE REPRESENTATIVIDADE | 17,44 | ENCARGOS COMPLEMENTARES REFERENCIAL
SERVICOS DIVERSOS | SEDI | OUTROS | 0318 |  |  | 101309 | CURSO DE CAPACITAÇÃO PARA CARPINTEIRO AUXILIAR (ENCARGOS COMPLEMENTARES) - MENSALISTA | mES | COEFICIENTE DE REPRESENTATIVIDADE | 16,36 | ENCARGOS COMPLEMENTARES REFERENCIAL
SERVICOS DIVERSOS | SEDI | OUTROS | 0318 |  |  | 101310 | CURSO DE CAPACITAÇÃO PARA CARPINTEIRO DE ESQUADRIAS (ENCARGOS COMPLEMENTARES) - MENSALISTA | mES | COEFICIENTE DE REPRESENTATIVIDADE | 17,44 | ENCARGOS COMPLEMENTARES REFERENCIAL
SERVICOS DIVERSOS | SEDI | OUTROS | 0318 |  |  | 101311 | CURSO DE CAPACITAÇÃO PARA CARPINTEIRO DE FORMAS (ENCARGOS COMPLEMENTARES) - MENSALISTA | mES | COEFICIENTE DE REPRESENTATIVIDADE | 16,24 | ENCARGOS COMPLEMENTARES REFERENCIAL
SERVICOS DIVERSOS | SEDI | OUTROS | 0318 |  |  | 101312 | CURSO DE CAPACITAÇÃO PARA CAVOUQUEIRO OU OPERADOR DE PERFURATRIZ (ENCARGOS COMPLEMENTARES) - MENSALISTA | mES | COEFICIENTE DE REPRESENTATIVIDADE | 12,34 | ENCARGOS COMPLEMENTARES REFERENCIAL
SERVICOS DIVERSOS | SEDI | OUTROS | 0318 |  |  | 101313 | CURSO DE CAPACITAÇÃO PARA ELETRICISTA (ENCARGOS COMPLEMENTARES) - MENSALISTA | mES | COEFICIENTE DE REPRESENTATIVIDADE | 57,57 | ENCARGOS COMPLEMENTARES REFERENCIAL
SERVICOS DIVERSOS | SEDI | OUTROS | 0318 |  |  | 101314 | CURSO DE CAPACITAÇÃO PARA ELETRICISTA DE MANUTENÇÃO INDUSTRIAL (ENCARGOS COMPLEMENTARES) - MENSALISTA | mES | COEFICIENTE DE REPRESENTATIVIDADE | 63,44 | ENCARGOS COMPLEMENTARES REFERENCIAL
SERVICOS DIVERSOS | SEDI | OUTROS | 0318 |  |  | 101315 | CURSO DE CAPACITAÇÃO PARA ELETROTÉCNICO (ENCARGOS COMPLEMENTARES) - MENSALISTA | mES | COEFICIENTE DE REPRESENTATIVIDADE | 57,22 | ENCARGOS COMPLEMENTARES REFERENCIAL
SERVICOS DIVERSOS | SEDI | OUTROS | 0318 |  |  | 101316 | CURSO DE CAPACITAÇÃO PARA ENCANADOR OU BOMBEIRO HIDRÁULICO (ENCARGOS COMPLEMENTARES) - MENSALISTA | mES | COEFICIENTE DE REPRESENTATIVIDADE | 22,61 | ENCARGOS COMPLEMENTARES REFERENCIAL
SERVICOS DIVERSOS | SEDI | OUTROS | 0318 |  |  | 101317 | CURSO DE CAPACITAÇÃO PARA ENGENHEIRO CIVIL SENIOR (ENCARGOS COMPLEMENTARES) - MENSALISTA | mES | COEFICIENTE DE REPRESENTATIVIDADE | 125,07 | ENCARGOS COMPLEMENTARES REFERENCIAL
SERVICOS DIVERSOS | SEDI | OUTROS | 0318 |  |  | 101318 | CURSO DE CAPACITAÇÃO PARA ENGENHEIRO ELETRICISTA (ENCARGOS COMPLEMENTARES) - MENSALISTA | mES | COEFICIENTE DE REPRESENTATIVIDADE | 251,43 | ENCARGOS COMPLEMENTARES REFERENCIAL
SERVICOS DIVERSOS | SEDI | OUTROS | 0318 |  |  | 101319 | CURSO DE CAPACITAÇÃO PARA ENGENHEIRO SANITARISTA (ENCARGOS COMPLEMENTARES) - MENSALISTA | mES | COEFICIENTE DE REPRESENTATIVIDADE | 36,28 | ENCARGOS COMPLEMENTARES REFERENCIAL
SERVICOS DIVERSOS | SEDI | OUTROS | 0318 |  |  | 101320 | CURSO DE CAPACITAÇÃO PARA MONTADOR DE MAQUINAS (ENCARGOS COMPLEMENTARES) - MENSALISTA | mES | COEFICIENTE DE REPRESENTATIVIDADE | 18,68 | ENCARGOS COMPLEMENTARES REFERENCIAL
SERVICOS DIVERSOS | SEDI | OUTROS | 0318 |  |  | 101321 | CURSO DE CAPACITAÇÃO PARA ESTUCADOR (ENCARGOS COMPLEMENTARES) - MENSALISTA | mES | COEFICIENTE DE REPRESENTATIVIDADE | 17,04 | ENCARGOS COMPLEMENTARES REFERENCIAL
SERVICOS DIVERSOS | SEDI | OUTROS | 0318 |  |  | 101322 | CURSO DE CAPACITAÇÃO PARA GESSEIRO (ENCARGOS COMPLEMENTARES) - MENSALISTA | mES | COEFICIENTE DE REPRESENTATIVIDADE | 12,00 | ENCARGOS COMPLEMENTARES REFERENCIAL
SERVICOS DIVERSOS | SEDI | OUTROS | 0318 |  |  | 101323 | CURSO DE CAPACITAÇÃO PARA IMPERMEABILIZADOR (ENCARGOS COMPLEMENTARES) - MENSALISTA | mES | COEFICIENTE DE REPRESENTATIVIDADE | 27,68 | ENCARGOS COMPLEMENTARES REFERENCIAL
SERVICOS DIVERSOS | SEDI | OUTROS | 0318 |  |  | 101324 | CURSO DE CAPACITAÇÃO PARA MOTORISTA DE CAMINHAO-BASCULANTE (ENCARGOS COMPLEMENTARES) - MENSALISTA | mES | COEFICIENTE DE REPRESENTATIVIDADE | 6,95 | ENCARGOS COMPLEMENTARES REFERENCIAL
SERVICOS DIVERSOS | SEDI | OUTROS | 0318 |  |  | 101325 | CURSO DE CAPACITAÇÃO PARA INSTALADOR DE TUBULAÇÕES (ENCARGOS COMPLEMENTARES) - MENSALISTA | mES | COEFICIENTE DE REPRESENTATIVIDADE | 21,59 | ENCARGOS COMPLEMENTARES REFERENCIAL
SERVICOS DIVERSOS | SEDI | OUTROS | 0318 |  |  | 101326 | CURSO DE CAPACITAÇÃO PARA JARDINEIRO (ENCARGOS COMPLEMENTARES) - MENSALISTA | mES | COEFICIENTE DE REPRESENTATIVIDADE | 6,96 | ENCARGOS COMPLEMENTARES REFERENCIAL
SERVICOS DIVERSOS | SEDI | OUTROS | 0318 |  |  | 101327 | CURSO DE CAPACITAÇÃO PARA LEITURISTA OU CADASTRISTA DE REDES DE ÁGUA (ENCARGOS COMPLEMENTARES) - MENSALISTA | mES | COEFICIENTE DE REPRESENTATIVIDADE | 6,91 | ENCARGOS COMPLEMENTARES REFERENCIAL
SERVICOS DIVERSOS | SEDI | OUTROS | 0318 |  |  | 101328 | CURSO DE CAPACITAÇÃO PARA MOTORISTA DE CAMINHAO-CARRETA (ENCARGOS COMPLEMENTARES) - MENSALISTA | mES | COEFICIENTE DE REPRESENTATIVIDADE | 9,85 | ENCARGOS COMPLEMENTARES REFERENCIAL
SERVICOS DIVERSOS | SEDI | OUTROS | 0318 |  |  | 101329 | CURSO DE CAPACITAÇÃO PARA MAÇARIQUEIRO (ENCARGOS COMPLEMENTARES) - MENSALISTA | mES | COEFICIENTE DE REPRESENTATIVIDADE | 25,56 | ENCARGOS COMPLEMENTARES REFERENCIAL
SERVICOS DIVERSOS | SEDI | OUTROS | 0318 |  |  | 101330 | CURSO DE CAPACITAÇÃO PARA MARCENEIRO (ENCARGOS COMPLEMENTARES) - MENSALISTA | mES | COEFICIENTE DE REPRESENTATIVIDADE | 21,23 | ENCARGOS COMPLEMENTARES REFERENCIAL
SERVICOS DIVERSOS | SEDI | OUTROS | 0318 |  |  | 101331 | CURSO DE CAPACITAÇÃO PARA MARMORISTA / GRANITEIRO (ENCARGOS COMPLEMENTARES) - MENSALISTA | mES | COEFICIENTE DE REPRESENTATIVIDADE | 21,83 | ENCARGOS COMPLEMENTARES REFERENCIAL
SERVICOS DIVERSOS | SEDI | OUTROS | 0318 |  |  | 101332 | CURSO DE CAPACITAÇÃO PARA MOTORISTA DE CARRO DE PASSEIO (ENCARGOS COMPLEMENTARES) - MENSALISTA | mES | COEFICIENTE DE REPRESENTATIVIDADE | 7,11 | ENCARGOS COMPLEMENTARES REFERENCIAL
SERVICOS DIVERSOS | SEDI | OUTROS | 0318 |  |  | 101333 | CURSO DE CAPACITAÇÃO PARA MECÂNICO DE EQUIPAMENTOS PESADOS (ENCARGOS COMPLEMENTARES) - MENSALISTA | mES | COEFICIENTE DE REPRESENTATIVIDADE | 16,56 | ENCARGOS COMPLEMENTARES REFERENCIAL
SERVICOS DIVERSOS | SEDI | OUTROS | 0318 |  |  | 101334 | CURSO DE CAPACITAÇÃO PARA MECÂNICO DE REFRIGERAÇÃO (ENCARGOS COMPLEMENTARES) - MENSALISTA | mES | COEFICIENTE DE REPRESENTATIVIDADE | 38,04 | ENCARGOS COMPLEMENTARES REFERENCIAL
SERVICOS DIVERSOS | SEDI | OUTROS | 0318 |  |  | 101335 | CURSO DE CAPACITAÇÃO PARA MOTORISTA DE ONIBUS / MICRO-ONIBUS (ENCARGOS COMPLEMENTARES) - MENSALISTA | mES | COEFICIENTE DE REPRESENTATIVIDADE | 8,47 | ENCARGOS COMPLEMENTARES REFERENCIAL
SERVICOS DIVERSOS | SEDI | OUTROS | 0318 |  |  | 101336 | CURSO DE CAPACITAÇÃO PARA MOTORISTA OPERADOR DE CAMINHAO COM MUNCK (ENCARGOS COMPLEMENTARES) - MENSALISTA | mES | COEFICIENTE DE REPRESENTATIVIDADE | 27,58 | ENCARGOS COMPLEMENTARES REFERENCIAL
SERVICOS DIVERSOS | SEDI | OUTROS | 0318 |  |  | 101337 | CURSO DE CAPACITAÇÃO PARA NIVELADOR (ENCARGOS COMPLEMENTARES) - MENSALISTA | mES | COEFICIENTE DE REPRESENTATIVIDADE | 9,59 | ENCARGOS COMPLEMENTARES REFERENCIAL
SERVICOS DIVERSOS | SEDI | OUTROS | 0318 |  |  | 101338 | CURSO DE CAPACITAÇÃO PARA OPERADOR DE BATE-ESTACAS (ENCARGOS COMPLEMENTARES) - MENSALISTA | mES | COEFICIENTE DE REPRESENTATIVIDADE | 14,70 | ENCARGOS COMPLEMENTARES REFERENCIAL
SERVICOS DIVERSOS | SEDI | OUTROS | 0318 |  |  | 101339 | CURSO DE CAPACITAÇÃO PARA OPERADOR DE BETONEIRA (ENCARGOS COMPLEMENTARES) - MENSALISTA | mES | COEFICIENTE DE REPRESENTATIVIDADE | 10,83 | ENCARGOS COMPLEMENTARES REFERENCIAL
SERVICOS DIVERSOS | SEDI | OUTROS | 0318 |  |  | 101340 | CURSO DE CAPACITAÇÃO PARA OPERADOR DE BETONEIRA ESTACIONARIA / MISTURADOR (ENCARGOS COMPLEMENTARES) - MENSALISTA | mES | COEFICIENTE DE REPRESENTATIVIDADE | 10,46 | ENCARGOS COMPLEMENTARES REFERENCIAL
SERVICOS DIVERSOS | SEDI | OUTROS | 0318 |  |  | 101341 | CURSO DE CAPACITAÇÃO PARA OPERADOR DE COMPRESSOR DE AR OU COMPRESSORISTA (ENCARGOS COMPLEMENTARES) - MENSALISTA | mES | COEFICIENTE DE REPRESENTATIVIDADE | 12,65 | ENCARGOS COMPLEMENTARES REFERENCIAL
SERVICOS DIVERSOS | SEDI | OUTROS | 0318 |  |  | 101342 | CURSO DE CAPACITAÇÃO PARA OPERADOR DE DEMARCADORA DE FAIXAS DE TRAFEGO (ENCARGOS COMPLEMENTARES) - MENSALISTA | mES | COEFICIENTE DE REPRESENTATIVIDADE | 13,34 | ENCARGOS COMPLEMENTARES REFERENCIAL
SERVICOS DIVERSOS | SEDI | OUTROS | 0318 |  |  | 101343 | CURSO DE CAPACITAÇÃO PARA OPERADOR DE ESCAVADEIRA (ENCARGOS COMPLEMENTARES) - MENSALISTA | mES | COEFICIENTE DE REPRESENTATIVIDADE | 20,26 | ENCARGOS COMPLEMENTARES REFERENCIAL
SERVICOS DIVERSOS | SEDI | OUTROS | 0318 |  |  | 101344 | CURSO DE CAPACITAÇÃO PARA OPERADOR DE GUINCHO OU GUINCHEIRO (ENCARGOS COMPLEMENTARES) - MENSALISTA | mES | COEFICIENTE DE REPRESENTATIVIDADE | 22,91 | ENCARGOS COMPLEMENTARES REFERENCIAL
SERVICOS DIVERSOS | SEDI | OUTROS | 0318 |  |  | 101345 | CURSO DE CAPACITAÇÃO PARA OPERADOR DE GUINDASTE (ENCARGOS COMPLEMENTARES) - MENSALISTA | mES | COEFICIENTE DE REPRESENTATIVIDADE | 42,75 | ENCARGOS COMPLEMENTARES REFERENCIAL
SERVICOS DIVERSOS | SEDI | OUTROS | 0318 |  |  | 101346 | CURSO DE CAPACITAÇÃO PARA OPERADOR DE JATO ABRASIVO OU JATISTA (ENCARGOS COMPLEMENTARES) - MENSALISTA | mES | COEFICIENTE DE REPRESENTATIVIDADE | 18,13 | ENCARGOS COMPLEMENTARES REFERENCIAL
SERVICOS DIVERSOS | SEDI | OUTROS | 0318 |  |  | 101347 | CURSO DE CAPACITAÇÃO PARA OPERADOR DE MAQUINAS E TRATORES DIVERSOS (ENCARGOS COMPLEMENTARES) - MENSALISTA | mES | COEFICIENTE DE REPRESENTATIVIDADE | 19,16 | ENCARGOS COMPLEMENTARES REFERENCIAL
SERVICOS DIVERSOS | SEDI | OUTROS | 0318 |  |  | 101348 | CURSO DE CAPACITAÇÃO PARA OPERADOR DE MARTELETE OU MARTELETEIRO (ENCARGOS COMPLEMENTARES) - MENSALISTA | mES | COEFICIENTE DE REPRESENTATIVIDADE | 6,82 | ENCARGOS COMPLEMENTARES REFERENCIAL
SERVICOS DIVERSOS | SEDI | OUTROS | 0318 |  |  | 101349 | CURSO DE CAPACITAÇÃO PARA OPERADOR DE MOTO SCRAPER (ENCARGOS COMPLEMENTARES) - MENSALISTA | mES | COEFICIENTE DE REPRESENTATIVIDADE | 13,56 | ENCARGOS COMPLEMENTARES REFERENCIAL
SERVICOS DIVERSOS | SEDI | OUTROS | 0318 |  |  | 101350 | CURSO DE CAPACITAÇÃO PARA OPERADOR DE MOTONIVELADORA (ENCARGOS COMPLEMENTARES) - MENSALISTA | mES | COEFICIENTE DE REPRESENTATIVIDADE | 16,64 | ENCARGOS COMPLEMENTARES REFERENCIAL
SERVICOS DIVERSOS | SEDI | OUTROS | 0318 |  |  | 101351 | CURSO DE CAPACITAÇÃO PARA OPERADOR DE PA CARREGADEIRA (ENCARGOS COMPLEMENTARES) - MENSALISTA | mES | COEFICIENTE DE REPRESENTATIVIDADE | 13,08 | ENCARGOS COMPLEMENTARES REFERENCIAL
SERVICOS DIVERSOS | SEDI | OUTROS | 0318 |  |  | 101352 | CURSO DE CAPACITAÇÃO PARA OPERADOR DE PAVIMENTADORA / MESA VIBROACABADORA (ENCARGOS COMPLEMENTARES) - MENSALISTA | mES | COEFICIENTE DE REPRESENTATIVIDADE | 14,00 | ENCARGOS COMPLEMENTARES REFERENCIAL
SERVICOS DIVERSOS | SEDI | OUTROS | 0318 |  |  | 101353 | CURSO DE CAPACITAÇÃO PARA OPERADOR DE ROLO COMPACTADOR (ENCARGOS COMPLEMENTARES) - MENSALISTA | mES | COEFICIENTE DE REPRESENTATIVIDADE | 10,54 | ENCARGOS COMPLEMENTARES REFERENCIAL
SERVICOS DIVERSOS | SEDI | OUTROS | 0318 |  |  | 101354 | CURSO DE CAPACITAÇÃO PARA OPERADOR DE TRATOR - EXCLUSIVE AGROPECUARIA (ENCARGOS COMPLEMENTARES) - MENSALISTA | mES | COEFICIENTE DE REPRESENTATIVIDADE | 21,16 | ENCARGOS COMPLEMENTARES REFERENCIAL
SERVICOS DIVERSOS | SEDI | OUTROS | 0318 |  |  | 101355 | CURSO DE CAPACITAÇÃO PARA OPERADOR DE USINA DE ASFALTO, DE SOLOS OU DE CONCRETO (ENCARGOS COMPLEMENTARES) - MENSALISTA | mES | COEFICIENTE DE REPRESENTATIVIDADE | 12,02 | ENCARGOS COMPLEMENTARES REFERENCIAL
SERVICOS DIVERSOS | SEDI | OUTROS | 0318 |  |  | 101356 | CURSO DE CAPACITAÇÃO PARA PASTILHEIRO (ENCARGOS COMPLEMENTARES) - MENSALISTA | mES | COEFICIENTE DE REPRESENTATIVIDADE | 21,83 | ENCARGOS COMPLEMENTARES REFERENCIAL
SERVICOS DIVERSOS | SEDI | OUTROS | 0318 |  |  | 101357 | CURSO DE CAPACITAÇÃO PARA PEDREIRO (ENCARGOS COMPLEMENTARES) - MENSALISTA | mES | COEFICIENTE DE REPRESENTATIVIDADE | 29,83 | ENCARGOS COMPLEMENTARES REFERENCIAL
SERVICOS DIVERSOS | SEDI | OUTROS | 0318 |  |  | 101358 | CURSO DE CAPACITAÇÃO PARA PINTOR (ENCARGOS COMPLEMENTARES) - MENSALISTA | mES | COEFICIENTE DE REPRESENTATIVIDADE | 20,77 | ENCARGOS COMPLEMENTARES REFERENCIAL
SERVICOS DIVERSOS | SEDI | OUTROS | 0318 |  |  | 101359 | CURSO DE CAPACITAÇÃO PARA PINTOR DE LETREIROS (ENCARGOS COMPLEMENTARES) - MENSALISTA | mES | COEFICIENTE DE REPRESENTATIVIDADE | 27,37 | ENCARGOS COMPLEMENTARES REFERENCIAL
SERVICOS DIVERSOS | SEDI | OUTROS | 0318 |  |  | 101360 | CURSO DE CAPACITAÇÃO PARA PINTOR PARA TINTA EPOXI (ENCARGOS COMPLEMENTARES) - MENSALISTA | mES | COEFICIENTE DE REPRESENTATIVIDADE | 22,34 | ENCARGOS COMPLEMENTARES REFERENCIAL
SERVICOS DIVERSOS | SEDI | OUTROS | 0318 |  |  | 101361 | CURSO DE CAPACITAÇÃO PARA POCEIRO / ESCAVADOR DE VALAS E TUBULOES (ENCARGOS COMPLEMENTARES) - MENSALISTA | mES | COEFICIENTE DE REPRESENTATIVIDADE | 27,64 | ENCARGOS COMPLEMENTARES REFERENCIAL
SERVICOS DIVERSOS | SEDI | OUTROS | 0318 |  |  | 101362 | CURSO DE CAPACITAÇÃO PARA RASTELEIRO (ENCARGOS COMPLEMENTARES) - MENSALISTA | mES | COEFICIENTE DE REPRESENTATIVIDADE | 5,81 | ENCARGOS COMPLEMENTARES REFERENCIAL
SERVICOS DIVERSOS | SEDI | OUTROS | 0318 |  |  | 101363 | CURSO DE CAPACITAÇÃO PARA SERRALHEIRO (ENCARGOS COMPLEMENTARES) - MENSALISTA | mES | COEFICIENTE DE REPRESENTATIVIDADE | 16,24 | ENCARGOS COMPLEMENTARES REFERENCIAL
SERVICOS DIVERSOS | SEDI | OUTROS | 0318 |  |  | 101364 | CURSO DE CAPACITAÇÃO PARA SERVENTE DE OBRAS (ENCARGOS COMPLEMENTARES) - MENSALISTA | mES | COEFICIENTE DE REPRESENTATIVIDADE | 18,60 | ENCARGOS COMPLEMENTARES REFERENCIAL
SERVICOS DIVERSOS | SEDI | OUTROS | 0318 |  |  | 101365 | CURSO DE CAPACITAÇÃO PARA SOLDADOR (ENCARGOS COMPLEMENTARES) - MENSALISTA | mES | COEFICIENTE DE REPRESENTATIVIDADE | 17,44 | ENCARGOS COMPLEMENTARES REFERENCIAL
SERVICOS DIVERSOS | SEDI | OUTROS | 0318 |  |  | 101366 | CURSO DE CAPACITAÇÃO PARA SOLDADOR ELETRICO (ENCARGOS COMPLEMENTARES) - MENSALISTA | mES | COEFICIENTE DE REPRESENTATIVIDADE | 18,99 | ENCARGOS COMPLEMENTARES REFERENCIAL
SERVICOS DIVERSOS | SEDI | OUTROS | 0318 |  |  | 101367 | CURSO DE CAPACITAÇÃO PARA TAQUEADOR OU TAQUEIRO (ENCARGOS COMPLEMENTARES) - MENSALISTA | mES | COEFICIENTE DE REPRESENTATIVIDADE | 19,93 | ENCARGOS COMPLEMENTARES REFERENCIAL
SERVICOS DIVERSOS | SEDI | OUTROS | 0318 |  |  | 101368 | CURSO DE CAPACITAÇÃO PARA TECNICO EM LABORATORIO E CAMPO DE CONSTRUCAO CIVIL (ENCARGOS COMPLEMENTARES) - MENSALISTA | mES | COEFICIENTE DE REPRESENTATIVIDADE | 29,04 | ENCARGOS COMPLEMENTARES REFERENCIAL
SERVICOS DIVERSOS | SEDI | OUTROS | 0318 |  |  | 101369 | CURSO DE CAPACITAÇÃO PARA TECNICO EM SONDAGEM (ENCARGOS COMPLEMENTARES) - MENSALISTA | mES | COEFICIENTE DE REPRESENTATIVIDADE | 22,05 | ENCARGOS COMPLEMENTARES REFERENCIAL
SERVICOS DIVERSOS | SEDI | OUTROS | 0318 |  |  | 101370 | CURSO DE CAPACITAÇÃO PARA TELHADOR (ENCARGOS COMPLEMENTARES) - MENSALISTA | mES | COEFICIENTE DE REPRESENTATIVIDADE | 14,33 | ENCARGOS COMPLEMENTARES REFERENCIAL
SERVICOS DIVERSOS | SEDI | OUTROS | 0318 |  |  | 101371 | CURSO DE CAPACITAÇÃO PARA VIDRACEIRO (ENCARGOS COMPLEMENTARES) - MENSALISTA | mES | COEFICIENTE DE REPRESENTATIVIDADE | 19,82 | ENCARGOS COMPLEMENTARES REFERENCIAL
SERVICOS DIVERSOS | SEDI | OUTROS | 0318 |  |  | 101372 | CURSO DE CAPACITAÇÃO PARA VIGIA DIURNO (ENCARGOS COMPLEMENTARES) - MENSALISTA | mES | COEFICIENTE DE REPRESENTATIVIDADE | 4,67 | ENCARGOS COMPLEMENTARES REFERENCIAL
SERVICOS DIVERSOS | SEDI | OUTROS | 0318 |  |  | 101373 | ENGENHEIRO CIVIL SENIOR COM ENCARGOS COMPLEMENTARES | H | COEFICIENTE DE REPRESENTATIVIDADE | 118,39 | ENCARGOS COMPLEMENTARES REFERENCIAL
SERVICOS DIVERSOS | SEDI | OUTROS | 0318 |  |  | 101374 | AJUDANTE DE ARMADOR COM ENCARGOS COMPLEMENTARES | mES | COEFICIENTE DE REPRESENTATIVIDADE | 2.826,04 | ENCARGOS COMPLEMENTARES REFERENCIAL
SERVICOS DIVERSOS | SEDI | OUTROS | 0318 |  |  | 101375 | AJUDANTE DE ELETRICISTA COM ENCARGOS COMPLEMENTARES | mES | COEFICIENTE DE REPRESENTATIVIDADE | 3.044,89 | ENCARGOS COMPLEMENTARES REFERENCIAL
SERVICOS DIVERSOS | SEDI | OUTROS | 0318 |  |  | 101376 | AJUDANTE DE ESTRUTURAS METÁLICAS COM ENCARGOS COMPLEMENTARES | mES | COEFICIENTE DE REPRESENTATIVIDADE | 2.915,98 | ENCARGOS COMPLEMENTARES REFERENCIAL
SERVICOS DIVERSOS | SEDI | OUTROS | 0318 |  |  | 101377 | AJUDANTE DE OPERAÇÃO EM GERAL COM ENCARGOS COMPLEMENTARES | mES | COEFICIENTE DE REPRESENTATIVIDADE | 2.891,03 | ENCARGOS COMPLEMENTARES REFERENCIAL
SERVICOS DIVERSOS | SEDI | OUTROS | 0318 |  |  | 101378 | AJUDANTE DE PINTOR COM ENCARGOS COMPLEMENTARES | mES | COEFICIENTE DE REPRESENTATIVIDADE | 3.113,47 | ENCARGOS COMPLEMENTARES REFERENCIAL
SERVICOS DIVERSOS | SEDI | OUTROS | 0318 |  |  | 101379 | AJUDANTE DE SERRALHEIRO COM ENCARGOS COMPLEMENTARES | mES | COEFICIENTE DE REPRESENTATIVIDADE | 2.961,77 | ENCARGOS COMPLEMENTARES REFERENCIAL
SERVICOS DIVERSOS | SEDI | OUTROS | 0318 |  |  | 101380 | AJUDANTE ESPECIALIZADO COM ENCARGOS COMPLEMENTARES | mES | COEFICIENTE DE REPRESENTATIVIDADE | 3.112,45 | ENCARGOS COMPLEMENTARES REFERENCIAL
SERVICOS DIVERSOS | SEDI | OUTROS | 0318 |  |  | 101381 | ARMADOR COM ENCARGOS COMPLEMENTARES | mES | COEFICIENTE DE REPRESENTATIVIDADE | 3.636,55 | ENCARGOS COMPLEMENTARES REFERENCIAL
SERVICOS DIVERSOS | SEDI | OUTROS | 0318 |  |  | 101382 | ASSENTADOR DE MANILHAS COM ENCARGOS COMPLEMENTARES | mES | COEFICIENTE DE REPRESENTATIVIDADE | 3.966,86 | ENCARGOS COMPLEMENTARES REFERENCIAL
SERVICOS DIVERSOS | SEDI | OUTROS | 0318 |  |  | 101383 | AUXILIAR DE AZULEJISTA COM ENCARGOS COMPLEMENTARES | mES | COEFICIENTE DE REPRESENTATIVIDADE | 2.913,46 | ENCARGOS COMPLEMENTARES REFERENCIAL
SERVICOS DIVERSOS | SEDI | OUTROS | 0318 |  |  | 101384 | AUXILIAR DE ENCANADOR OU BOMBEIRO HIDRÁULICO COM ENCARGOS COMPLEMENTARES | mES | COEFICIENTE DE REPRESENTATIVIDADE | 2.585,94 | ENCARGOS COMPLEMENTARES REFERENCIAL
SERVICOS DIVERSOS | SEDI | OUTROS | 0318 |  |  | 101385 | AUXILIAR DE LABORATORISTA DE SOLOS E DE CONCRETO COM ENCARGOS COMPLEMENTARES | mES | COEFICIENTE DE REPRESENTATIVIDADE | 3.985,52 | ENCARGOS COMPLEMENTARES REFERENCIAL
SERVICOS DIVERSOS | SEDI | OUTROS | 0318 |  |  | 101386 | AUXILIAR DE MECÂNICO COM ENCARGOS COMPLEMENTARES | mES | COEFICIENTE DE REPRESENTATIVIDADE | 2.971,79 | ENCARGOS COMPLEMENTARES REFERENCIAL
SERVICOS DIVERSOS | SEDI | OUTROS | 0318 |  |  | 101387 | AUXILIAR DE PEDREIRO COM ENCARGOS COMPLEMENTARES | mES | COEFICIENTE DE REPRESENTATIVIDADE | 2.630,16 | ENCARGOS COMPLEMENTARES REFERENCIAL
SERVICOS DIVERSOS | SEDI | OUTROS | 0318 |  |  | 101388 | AUXILIAR DE SERVIÇOS GERAIS COM ENCARGOS COMPLEMENTARES | mES | COEFICIENTE DE REPRESENTATIVIDADE | 2.742,72 | ENCARGOS COMPLEMENTARES REFERENCIAL
SERVICOS DIVERSOS | SEDI | OUTROS | 0318 |  |  | 101389 | AUXILIAR DE TOPÓGRAFO COM ENCARGOS COMPLEMENTARES | mES | COEFICIENTE DE REPRESENTATIVIDADE | 1.930,00 | ENCARGOS COMPLEMENTARES REFERENCIAL
SERVICOS DIVERSOS | SEDI | OUTROS | 0318 |  |  | 101390 | AUXILIAR TÉCNICO / ASSISTENTE DE ENGENHARIA COM ENCARGOS COMPLEMENTARES | mES | COEFICIENTE DE REPRESENTATIVIDADE | 5.177,50 | ENCARGOS COMPLEMENTARES REFERENCIAL
SERVICOS DIVERSOS | SEDI | OUTROS | 0318 |  |  | 101391 | AZULEJISTA OU LADRILHEIRO COM ENCARGOS COMPLEMENTARES | mES | COEFICIENTE DE REPRESENTATIVIDADE | 3.778,25 | ENCARGOS COMPLEMENTARES REFERENCIAL
SERVICOS DIVERSOS | SEDI | OUTROS | 0318 |  |  | 101392 | BLASTER, DINAMITADOR OU CABO DE FORÇA COM ENCARGOS COMPLEMENTARES | mES | COEFICIENTE DE REPRESENTATIVIDADE | 3.687,65 | ENCARGOS COMPLEMENTARES REFERENCIAL
SERVICOS DIVERSOS | SEDI | OUTROS | 0318 |  |  | 101393 | CALAFETADOR / CALAFATE COM ENCARGOS COMPLEMENTARES | mES | COEFICIENTE DE REPRESENTATIVIDADE | 4.227,02 | ENCARGOS COMPLEMENTARES REFERENCIAL
SERVICOS DIVERSOS | SEDI | OUTROS | 0318 |  |  | 101394 | CALCETEIRO COM ENCARGOS COMPLEMENTARES | mES | COEFICIENTE DE REPRESENTATIVIDADE | 3.294,35 | ENCARGOS COMPLEMENTARES REFERENCIAL
SERVICOS DIVERSOS | SEDI | OUTROS | 0318 |  |  | 101395 | CARPINTEIRO AUXILIAR COM ENCARGOS COMPLEMENTARES | mES | COEFICIENTE DE REPRESENTATIVIDADE | 3.063,16 | ENCARGOS COMPLEMENTARES REFERENCIAL
SERVICOS DIVERSOS | SEDI | OUTROS | 0318 |  |  | 101396 | CARPINTEIRO DE ESQUADRIAS COM ENCARGOS COMPLEMENTARES | mES | COEFICIENTE DE REPRESENTATIVIDADE | 3.202,02 | ENCARGOS COMPLEMENTARES REFERENCIAL
SERVICOS DIVERSOS | SEDI | OUTROS | 0318 |  |  | 101397 | CARPINTEIRO DE FORMAS COM ENCARGOS COMPLEMENTARES | mES | COEFICIENTE DE REPRESENTATIVIDADE | 3.628,15 | ENCARGOS COMPLEMENTARES REFERENCIAL
SERVICOS DIVERSOS | SEDI | OUTROS | 0318 |  |  | 101398 | CAVOUQUEIRO OU OPERADOR DE PERFURATRIZ COM ENCARGOS COMPLEMENTARES | mES | COEFICIENTE DE REPRESENTATIVIDADE | 2.841,31 | ENCARGOS COMPLEMENTARES REFERENCIAL
SERVICOS DIVERSOS | SEDI | OUTROS | 0318 |  |  | 101399 | ELETRICISTA COM ENCARGOS COMPLEMENTARES | mES | COEFICIENTE DE REPRESENTATIVIDADE | 3.924,34 | ENCARGOS COMPLEMENTARES REFERENCIAL
SERVICOS DIVERSOS | SEDI | OUTROS | 0318 |  |  | 101400 | ELETRICISTA DE MANUTENÇÃO INDUSTRIAL COM ENCARGOS COMPLEMENTARES | mES | COEFICIENTE DE REPRESENTATIVIDADE | 4.226,28 | ENCARGOS COMPLEMENTARES REFERENCIAL
SERVICOS DIVERSOS | SEDI | OUTROS | 0318 |  |  | 101401 | ELETROTÉCNICO COM ENCARGOS COMPLEMENTARES | mES | COEFICIENTE DE REPRESENTATIVIDADE | 4.505,19 | ENCARGOS COMPLEMENTARES REFERENCIAL
SERVICOS DIVERSOS | SEDI | OUTROS | 0318 |  |  | 101402 | ENCANADOR OU BOMBEIRO HIDRÁULICO COM ENCARGOS COMPLEMENTARES | mES | COEFICIENTE DE REPRESENTATIVIDADE | 3.285,27 | ENCARGOS COMPLEMENTARES REFERENCIAL
SERVICOS DIVERSOS | SEDI | OUTROS | 0318 |  |  | 101403 | ENGENHEIRO CIVIL SENIOR COM ENCARGOS COMPLEMENTARES | mES | COEFICIENTE DE REPRESENTATIVIDADE | 20.818,03 | ENCARGOS COMPLEMENTARES REFERENCIAL
SERVICOS DIVERSOS | SEDI | OUTROS | 0318 |  |  | 101404 | ENGENHEIRO ELETRICISTA COM ENCARGOS COMPLEMENTARES | mES | COEFICIENTE DE REPRESENTATIVIDADE | 14.331,65 | ENCARGOS COMPLEMENTARES REFERENCIAL
SERVICOS DIVERSOS | SEDI | OUTROS | 0318 |  |  | 101405 | ENGENHEIRO SANITARISTA COM ENCARGOS COMPLEMENTARES | mES | COEFICIENTE DE REPRESENTATIVIDADE | 13.665,28 | ENCARGOS COMPLEMENTARES REFERENCIAL
SERVICOS DIVERSOS | SEDI | OUTROS | 0318 |  |  | 101406 | ESTUCADOR COM ENCARGOS COMPLEMENTARES | mES | COEFICIENTE DE REPRESENTATIVIDADE | 3.768,44 | ENCARGOS COMPLEMENTARES REFERENCIAL
SERVICOS DIVERSOS | SEDI | OUTROS | 0318 |  |  | 101407 | GESSEIRO COM ENCARGOS COMPLEMENTARES | mES | COEFICIENTE DE REPRESENTATIVIDADE | 2.936,35 | ENCARGOS COMPLEMENTARES REFERENCIAL
SERVICOS DIVERSOS | SEDI | OUTROS | 0318 |  |  | 101408 | IMPERMEABILIZADOR COM ENCARGOS COMPLEMENTARES | mES | COEFICIENTE DE REPRESENTATIVIDADE | 3.455,85 | ENCARGOS COMPLEMENTARES REFERENCIAL
SERVICOS DIVERSOS | SEDI | OUTROS | 0318 |  |  | 101409 | INSTALADOR DE TUBULAÇÕES COM ENCARGOS COMPLEMENTARES | mES | COEFICIENTE DE REPRESENTATIVIDADE | 3.595,20 | ENCARGOS COMPLEMENTARES REFERENCIAL
SERVICOS DIVERSOS | SEDI | OUTROS | 0318 |  |  | 101410 | JARDINEIRO COM ENCARGOS COMPLEMENTARES | mES | COEFICIENTE DE REPRESENTATIVIDADE | 3.541,76 | ENCARGOS COMPLEMENTARES REFERENCIAL
SERVICOS DIVERSOS | SEDI | OUTROS | 0318 |  |  | 101411 | LEITURISTA OU CADASTRISTA DE REDES DE ÁGUA COM ENCARGOS COMPLEMENTARES | mES | COEFICIENTE DE REPRESENTATIVIDADE | 2.768,83 | ENCARGOS COMPLEMENTARES REFERENCIAL
SERVICOS DIVERSOS | SEDI | OUTROS | 0318 |  |  | 101412 | MAÇARIQUEIRO COM ENCARGOS COMPLEMENTARES | mES | COEFICIENTE DE REPRESENTATIVIDADE | 3.810,47 | ENCARGOS COMPLEMENTARES REFERENCIAL
SERVICOS DIVERSOS | SEDI | OUTROS | 0318 |  |  | 101413 | MARCENEIRO COM ENCARGOS COMPLEMENTARES | mES | COEFICIENTE DE REPRESENTATIVIDADE | 3.692,11 | ENCARGOS COMPLEMENTARES REFERENCIAL
SERVICOS DIVERSOS | SEDI | OUTROS | 0318 |  |  | 101414 | MARMORISTA / GRANITEIRO COM ENCARGOS COMPLEMENTARES | mES | COEFICIENTE DE REPRESENTATIVIDADE | 3.777,45 | ENCARGOS COMPLEMENTARES REFERENCIAL
SERVICOS DIVERSOS | SEDI | OUTROS | 0318 |  |  | 101415 | MECÂNICO DE EQUIPAMENTOS PESADOS COM ENCARGOS COMPLEMENTARES | mES | COEFICIENTE DE REPRESENTATIVIDADE | 4.586,05 | ENCARGOS COMPLEMENTARES REFERENCIAL
SERVICOS DIVERSOS | SEDI | OUTROS | 0318 |  |  | 101416 | MECÂNICO DE REFRIGERAÇÃO COM ENCARGOS COMPLEMENTARES | mES | COEFICIENTE DE REPRESENTATIVIDADE | 3.584,92 | ENCARGOS COMPLEMENTARES REFERENCIAL
SERVICOS DIVERSOS | SEDI | OUTROS | 0318 |  |  | 101417 | MONTADOR DE ELETROELETRÔNICO COM ENCARGOS COMPLEMENTARES | mES | COEFICIENTE DE REPRESENTATIVIDADE | 3.649,50 | ENCARGOS COMPLEMENTARES REFERENCIAL
SERVICOS DIVERSOS | SEDI | OUTROS | 0318 |  |  | 101418 | MONTADOR DE ESTRUTURAS METÁLICAS COM ENCARGOS COMPLEMENTARES | mES | COEFICIENTE DE REPRESENTATIVIDADE | 3.682,78 | ENCARGOS COMPLEMENTARES REFERENCIAL
SERVICOS DIVERSOS | SEDI | OUTROS | 0318 |  |  | 101419 | MONTADOR DE MÁQUINAS COM ENCARGOS COMPLEMENTARES | mES | COEFICIENTE DE REPRESENTATIVIDADE | 5.223,84 | ENCARGOS COMPLEMENTARES REFERENCIAL
SERVICOS DIVERSOS | SEDI | OUTROS | 0318 |  |  | 101420 | MOTORISTA DE CAMINHÃO BASCULANTE COM ENCARGOS COMPLEMENTARES | mES | COEFICIENTE DE REPRESENTATIVIDADE | 3.389,42 | ENCARGOS COMPLEMENTARES REFERENCIAL
SERVICOS DIVERSOS | SEDI | OUTROS | 0318 |  |  | 101421 | MOTORISTA DE CAMINHÃO CARRETA COM ENCARGOS COMPLEMENTARES | mES | COEFICIENTE DE REPRESENTATIVIDADE | 4.463,92 | ENCARGOS COMPLEMENTARES REFERENCIAL
SERVICOS DIVERSOS | SEDI | OUTROS | 0318 |  |  | 101422 | MOTORISTA DE CARRO DE PASSEIO COM ENCARGOS COMPLEMENTARES | mES | COEFICIENTE DE REPRESENTATIVIDADE | 3.446,23 | ENCARGOS COMPLEMENTARES REFERENCIAL
SERVICOS DIVERSOS | SEDI | OUTROS | 0318 |  |  | 101423 | MOTORISTA DE ÔNIBUS / MICRO-ÔNIBUS COM ENCARGOS COMPLEMENTARES | mES | COEFICIENTE DE REPRESENTATIVIDADE | 3.953,27 | ENCARGOS COMPLEMENTARES REFERENCIAL
SERVICOS DIVERSOS | SEDI | OUTROS | 0318 |  |  | 101424 | MOTORISTA OPERADOR DE CAMINHÃO COM MUNCK COM ENCARGOS COMPLEMENTARES | mES | COEFICIENTE DE REPRESENTATIVIDADE | 4.002,87 | ENCARGOS COMPLEMENTARES REFERENCIAL
SERVICOS DIVERSOS | SEDI | OUTROS | 0318 |  |  | 101425 | NIVELADOR COM ENCARGOS COMPLEMENTARES | mES | COEFICIENTE DE REPRESENTATIVIDADE | 2.381,49 | ENCARGOS COMPLEMENTARES REFERENCIAL
SERVICOS DIVERSOS | SEDI | OUTROS | 0318 |  |  | 101426 | OPERADOR DE BATE-ESTACA COM ENCARGOS COMPLEMENTARES | mES | COEFICIENTE DE REPRESENTATIVIDADE | 4.162,82 | ENCARGOS COMPLEMENTARES REFERENCIAL
SERVICOS DIVERSOS | SEDI | OUTROS | 0318 |  |  | 101427 | OPERADOR DE BETONEIRA (CAMINHÃO) COM ENCARGOS COMPLEMENTARES | mES | COEFICIENTE DE REPRESENTATIVIDADE | 3.279,60 | ENCARGOS COMPLEMENTARES REFERENCIAL
SERVICOS DIVERSOS | SEDI | OUTROS | 0318 |  |  | 101428 | OPERADOR DE BETONEIRA ESTACIONÁRIA COM ENCARGOS COMPLEMENTARES | mES | COEFICIENTE DE REPRESENTATIVIDADE | 3.193,09 | ENCARGOS COMPLEMENTARES REFERENCIAL
SERVICOS DIVERSOS | SEDI | OUTROS | 0318 |  |  | 101429 | OPERADOR DE COMPRESSOR DE AR OU COMPRESSORISTA COM ENCARGOS COMPLEMENTARES | mES | COEFICIENTE DE REPRESENTATIVIDADE | 3.694,67 | ENCARGOS COMPLEMENTARES REFERENCIAL
SERVICOS DIVERSOS | SEDI | OUTROS | 0318 |  |  | 101430 | OPERADOR DE DEMARCADORA DE FAIXAS DE TRÁFEGO COM ENCARGOS COMPLEMENTARES | mES | COEFICIENTE DE REPRESENTATIVIDADE | 3.850,64 | ENCARGOS COMPLEMENTARES REFERENCIAL
SERVICOS DIVERSOS | SEDI | OUTROS | 0318 |  |  | 101431 | OPERADOR DE ESCAVADEIRA COM ENCARGOS COMPLEMENTARES | mES | COEFICIENTE DE REPRESENTATIVIDADE | 4.146,99 | ENCARGOS COMPLEMENTARES REFERENCIAL
SERVICOS DIVERSOS | SEDI | OUTROS | 0318 |  |  | 101432 | OPERADOR DE GUINCHO OU GUINCHEIRO COM ENCARGOS COMPLEMENTARES | mES | COEFICIENTE DE REPRESENTATIVIDADE | 3.462,03 | ENCARGOS COMPLEMENTARES REFERENCIAL
SERVICOS DIVERSOS | SEDI | OUTROS | 0318 |  |  | 101433 | OPERADOR DE GUINDASTE COM ENCARGOS COMPLEMENTARES | mES | COEFICIENTE DE REPRESENTATIVIDADE | 5.762,68 | ENCARGOS COMPLEMENTARES REFERENCIAL
SERVICOS DIVERSOS | SEDI | OUTROS | 0318 |  |  | 101434 | OPERADOR DE JATO ABRASIVO OU JATISTA COM ENCARGOS COMPLEMENTARES | mES | COEFICIENTE DE REPRESENTATIVIDADE | 3.796,85 | ENCARGOS COMPLEMENTARES REFERENCIAL
SERVICOS DIVERSOS | SEDI | OUTROS | 0318 |  |  | 101435 | OPERADOR DE MÁQUINAS E TRATORES DIVERSOS COM ENCARGOS COMPLEMENTARES | mES | COEFICIENTE DE REPRESENTATIVIDADE | 3.966,94 | ENCARGOS COMPLEMENTARES REFERENCIAL
SERVICOS DIVERSOS | SEDI | OUTROS | 0318 |  |  | 101436 | OPERADOR DE MARTELETE OU MARTELETEIRO COM ENCARGOS COMPLEMENTARES | mES | COEFICIENTE DE REPRESENTATIVIDADE | 2.362,46 | ENCARGOS COMPLEMENTARES REFERENCIAL
SERVICOS DIVERSOS | SEDI | OUTROS | 0318 |  |  | 101437 | OPERADOR DE MOTO SCRAPER COM ENCARGOS COMPLEMENTARES | mES | COEFICIENTE DE REPRESENTATIVIDADE | 3.902,54 | ENCARGOS COMPLEMENTARES REFERENCIAL
SERVICOS DIVERSOS | SEDI | OUTROS | 0318 |  |  | 101438 | OPERADOR DE MOTONIVELADORA COM ENCARGOS COMPLEMENTARES | mES | COEFICIENTE DE REPRESENTATIVIDADE | 4.605,08 | ENCARGOS COMPLEMENTARES REFERENCIAL
SERVICOS DIVERSOS | SEDI | OUTROS | 0318 |  |  | 101439 | OPERADOR DE PÁ CARREGADEIRA COM ENCARGOS COMPLEMENTARES | mES | COEFICIENTE DE REPRESENTATIVIDADE | 3.792,71 | ENCARGOS COMPLEMENTARES REFERENCIAL
SERVICOS DIVERSOS | SEDI | OUTROS | 0318 |  |  | 101440 | OPERADOR DE PAVIMENTADORA / MESA VIBROACABADORA COM ENCARGOS COMPLEMENTARES | mES | COEFICIENTE DE REPRESENTATIVIDADE | 4.002,90 | ENCARGOS COMPLEMENTARES REFERENCIAL
SERVICOS DIVERSOS | SEDI | OUTROS | 0318 |  |  | 101441 | OPERADOR DE ROLO COMPACTADOR COM ENCARGOS COMPLEMENTARES | mES | COEFICIENTE DE REPRESENTATIVIDADE | 3.213,21 | ENCARGOS COMPLEMENTARES REFERENCIAL
SERVICOS DIVERSOS | SEDI | OUTROS | 0318 |  |  | 101442 | OPERADOR DE TRATOR - EXCLUSIVE AGROPECUÁRIA COM ENCARGOS COMPLEMENTARES | mES | COEFICIENTE DE REPRESENTATIVIDADE | 4.296,15 | ENCARGOS COMPLEMENTARES REFERENCIAL
SERVICOS DIVERSOS | SEDI | OUTROS | 0318 |  |  | 101443 | OPERADOR DE USINA DE ASFALTO, DE SOLOS OU DE CONCRETO COM ENCARGOS COMPLEMENTARES | mES | COEFICIENTE DE REPRESENTATIVIDADE | 3.551,26 | ENCARGOS COMPLEMENTARES REFERENCIAL
SERVICOS DIVERSOS | SEDI | OUTROS | 0318 |  |  | 101444 | PASTILHEIRO COM ENCARGOS COMPLEMENTARES | mES | COEFICIENTE DE REPRESENTATIVIDADE | 3.777,46 | ENCARGOS COMPLEMENTARES REFERENCIAL
SERVICOS DIVERSOS | SEDI | OUTROS | 0318 |  |  | 101445 | PEDREIRO COM ENCARGOS COMPLEMENTARES | mES | COEFICIENTE DE REPRESENTATIVIDADE | 3.650,14 | ENCARGOS COMPLEMENTARES REFERENCIAL
SERVICOS DIVERSOS | SEDI | OUTROS | 0318 |  |  | 101446 | PINTOR COM ENCARGOS COMPLEMENTARES | mES | COEFICIENTE DE REPRESENTATIVIDADE | 3.860,25 | ENCARGOS COMPLEMENTARES REFERENCIAL
SERVICOS DIVERSOS | SEDI | OUTROS | 0318 |  |  | 101447 | PINTOR DE LETREIROS COM ENCARGOS COMPLEMENTARES | mES | COEFICIENTE DE REPRESENTATIVIDADE | 4.712,91 | ENCARGOS COMPLEMENTARES REFERENCIAL
SERVICOS DIVERSOS | SEDI | OUTROS | 0318 |  |  | 101448 | PINTOR PARA TINTA EPÓXI COM ENCARGOS COMPLEMENTARES | mES | COEFICIENTE DE REPRESENTATIVIDADE | 4.063,22 | ENCARGOS COMPLEMENTARES REFERENCIAL
SERVICOS DIVERSOS | SEDI | OUTROS | 0318 |  |  | 101449 | POCEIRO / ESCAVADOR DE VALAS COM ENCARGOS COMPLEMENTARES | mES | COEFICIENTE DE REPRESENTATIVIDADE | 3.301,44 | ENCARGOS COMPLEMENTARES REFERENCIAL
SERVICOS DIVERSOS | SEDI | OUTROS | 0318 |  |  | 101450 | RASTELEIRO COM ENCARGOS COMPLEMENTARES | mES | COEFICIENTE DE REPRESENTATIVIDADE | 2.964,47 | ENCARGOS COMPLEMENTARES REFERENCIAL
SERVICOS DIVERSOS | SEDI | OUTROS | 0318 |  |  | 101451 | SERRALHEIRO COM ENCARGOS COMPLEMENTARES | mES | COEFICIENTE DE REPRESENTATIVIDADE | 3.636,55 | ENCARGOS COMPLEMENTARES REFERENCIAL
SERVICOS DIVERSOS | SEDI | OUTROS | 0318 |  |  | 101452 | SERVENTE DE OBRAS COM ENCARGOS COMPLEMENTARES | mES | COEFICIENTE DE REPRESENTATIVIDADE | 2.623,21 | ENCARGOS COMPLEMENTARES REFERENCIAL
SERVICOS DIVERSOS | SEDI | OUTROS | 0318 |  |  | 101453 | SOLDADOR COM ENCARGOS COMPLEMENTARES | mES | COEFICIENTE DE REPRESENTATIVIDADE | 3.970,00 | ENCARGOS COMPLEMENTARES REFERENCIAL
SERVICOS DIVERSOS | SEDI | OUTROS | 0318 |  |  | 101454 | SOLDADOR ELÉTRICO COM ENCARGOS COMPLEMENTARES | mES | COEFICIENTE DE REPRESENTATIVIDADE | 4.226,81 | ENCARGOS COMPLEMENTARES REFERENCIAL
SERVICOS DIVERSOS | SEDI | OUTROS | 0318 |  |  | 101455 | TAQUEADOR OU TAQUEIRO COM ENCARGOS COMPLEMENTARES | mES | COEFICIENTE DE REPRESENTATIVIDADE | 4.236,89 | ENCARGOS COMPLEMENTARES REFERENCIAL
SERVICOS DIVERSOS | SEDI | OUTROS | 0318 |  |  | 101456 | TÉCNICO DE LABORATÓRIO E CAMPO DE CONSTRUÇÃO COM ENCARGOS COMPLEMENTARES | mES | COEFICIENTE DE REPRESENTATIVIDADE | 6.831,55 | ENCARGOS COMPLEMENTARES REFERENCIAL
SERVICOS DIVERSOS | SEDI | OUTROS | 0318 |  |  | 101457 | TÉCNICO EM SONDAGEM COM ENCARGOS COMPLEMENTARES | mES | COEFICIENTE DE REPRESENTATIVIDADE | 4.442,09 | ENCARGOS COMPLEMENTARES REFERENCIAL
SERVICOS DIVERSOS | SEDI | OUTROS | 0318 |  |  | 101458 | TELHADOR COM ENCARGOS COMPLEMENTARES | mES | COEFICIENTE DE REPRESENTATIVIDADE | 3.313,18 | ENCARGOS COMPLEMENTARES REFERENCIAL
SERVICOS DIVERSOS | SEDI | OUTROS | 0318 |  |  | 101459 | VIDRACEIRO COM ENCARGOS COMPLEMENTARES | mES | COEFICIENTE DE REPRESENTATIVIDADE | 3.518,37 | ENCARGOS COMPLEMENTARES REFERENCIAL
SERVICOS DIVERSOS | SEDI | OUTROS | 0318 |  |  | 101460 | VIGIA DIURNO COM ENCARGOS COMPLEMENTARES | mES | COEFICIENTE DE REPRESENTATIVIDADE | 2.679,94 | ENCARGOS COMPLEMENTARES REFERENCIAL

## CPOS-178
[6 empty] | Total Planilha R$= | 113843.01 | Digite as quantidades de seu Edital na coluna D
| CPOS - COMPANHIA PAULISTA DE OBRAS E SERVIÇOS |  |  |  |  | Taxa de BDI%= | 1e-09 | Defina o BDI digitando o percentual na célula H2
| Versão 178 - Vigência: a partir de 01/03/2020 |  |  |  |  | Enc. Social %= | 98.38 | Digite na célula H3 a taxa de Encargos Sociais.
| COM DESONERAÇÃO L.S.: 98,38% | [18 empty] | CUSTOS UNITÁRIOS CPOS R$
[7 empty] | UNITÁRIOS CPUs altere o BDI na célula H2 e o Enc. Social na célula H3 |  |  |  |  | UNITÁRIOS CPUs R$ - SEM TAXA DO BDI |  |  | UNITÁRIOS CPOS - Enc. Sociais 126,72%, BDI digite na célula H2 |  |  |  |  | SEM BDI - BASE RELAÇÃO DE SERVIÇOS
CÓDIGO | DESCRIÇÃO | UNID | QUANTIDADE | CUSTO UNITÁRIO CPUs R$ | TOTAL SERVIÇO R$ |  | MATERIAL CPUs | MÃO DE OBRA CPUs | TOTAL R$ MAT+MO | TAXA DO BDI | TOTAL CPUs | MATERIAL CPUs | MÃO DE OBRA CPUs | UNITÁRIO CPUs | MATERIAL CPOS | MÃO DE OBRA CPOS | TOTAL R$ MAT+MO | TAXA DO BDI | TOTAL CPOS | MATERIAL CPOS | MÃO DE OBRA CPOS | UNITÁRIO CPOS | Diferença : CPUs - CPOS
01 | SERVIÇO TÉCNICO ESPECIALIZADO
01.02 | Parecer técnico
01.02.071 | PARECER TÉCNICO DE FUNDAÇÕES, CONTENÇÕES E RECOMENDAÇÕES GERAIS, PARA EMPREENDIMENTOS COM ÁREA CONSTRUÍDA DE 1.001 A 2.000 M² | un | 1 | 4314.53 | 4314.53 |  | 0 | 4314.53 | 4314.53 | 0 | 4314.53 | 0 | 4314.53 | 4314.53 | 0 | 4314.53 | 4314.53 | 0 | 4314.53 | 0 | 4314.53 | 4314.53 | 0
01.02.081 | PARECER TÉCNICO DE FUNDAÇÕES, CONTENÇÕES E RECOMENDAÇÕES GERAIS, PARA EMPREENDIMENTOS COM ÁREA CONSTRUÍDA DE 2.001 A 5.000 M² | un | 1 | 5737.49 | 5737.49 |  | 0 | 5737.49 | 5737.49 | 0 | 5737.49 | 0 | 5737.49 | 5737.49 | 0 | 5737.49 | 5737.49 | 0 | 5737.49 | 0 | 5737.49 | 5737.49 | 0
01.02.091 | PARECER TÉCNICO DE FUNDAÇÕES, CONTENÇÕES E RECOMENDAÇÕES GERAIS, PARA EMPREENDIMENTOS COM ÁREA CONSTRUÍDA DE 5.001 A 10.000 M² | un | 1 | 9800.9 | 9800.9 |  | 0 | 9800.9 | 9800.9 | 0 | 9800.9 | 0 | 9800.9 | 9800.9 | 0 | 9800.91 | 9800.91 | 0 | 9800.91 | 0 | 9800.91 | 9800.91 | -0.01
01.02.101 | PARECER TÉCNICO DE FUNDAÇÕES, CONTENÇÕES E RECOMENDAÇÕES GERAIS, PARA EMPREENDIMENTOS COM ÁREA CONSTRUÍDA ACIMA DE 10.000 M² | un | 1 | 13438.2 | 13438.2 |  | 0 | 13438.2 | 13438.2 | 0 | 13438.2 | 0 | 13438.2 | 13438.2 | 0 | 13438.21 | 13438.21 | 0 | 13438.21 | 0 | 13438.21 | 13438.21 | -0.01
01.02.111 | PROJETO DE INSTALAÇÕES ELÉTRICAS | un | 1 | 15660.14 | 15660.14 |  | 0 | 15660.14 | 15660.14 | 0 | 15660.14 | 0 | 15660.14 | 15660.14 | 0 | 15660.15 | 15660.15 | 0 | 15660.15 | 0 | 15660.15 | 15660.15 | -0.01
01.06 | ELABORAÇÃO DE PROJETO DE ADEQUAÇÃO DE ENTRADA DE ENERGIA ELÉTRICA JUNTO A CONCESSIONÁRIA, COM MEDIÇÃO EM BAIXA TENSÃO E DEMANDA ATÉ 75 KVA |  |  | 0 | 0 | [17 empty] | 0
01.06.021 | ELABORAÇÃO DE PROJETO DE ADEQUAÇÃO DE ENTRADA DE ENERGIA ELÉTRICA JUNTO A CONCESSIONÁRIA, COM MEDIÇÃO EM MÉDIA TENSÃO, SUBESTAÇÃO SIMPLIFICADA E DEMANDA DE 75 KVA A 300 KVA | un | 1 | 5705.59 | 5705.59 |  | 0 | 5705.59 | 5705.59 | 0 | 5705.59 | 0 | 5705.59 | 5705.59 | 0 | 5705.6 | 5705.6 | 0 | 5705.6 | 0 | 5705.6 | 5705.6 | -0.01
01.06.031 | ELABORAÇÃO DE PROJETO DE ADEQUAÇÃO DE ENTRADA DE ENERGIA ELÉTRICA JUNTO A CONCESSIONÁRIA, COM MEDIÇÃO EM MÉDIA TENSÃO E DEMANDA DE 75 KVA A 300 KVA | un | 1 | 9664.1 | 9664.1 |  | 0 | 9664.1 | 9664.1 | 0 | 9664.1 | 0 | 9664.1 | 9664.1 | 0 | 9664.1 | 9664.1 | 0 | 9664.1 | 0 | 9664.1 | 9664.1 | 0
01.06.032 | ELABORAÇÃO DE PROJETO DE ADEQUAÇÃO DE ENTRADA DE ENERGIA ELÉTRICA JUNTO A CONCESSIONÁRIA, COM MEDIÇÃO EM MÉDIA TENSÃO E DEMANDA ACIMA DE 300 KVA A 2 MVA | un | 1 | 13077.39 | 13077.39 |  | 0 | 13077.39 | 13077.39 | 0 | 13077.39 | 0 | 13077.39 | 13077.39 | 0 | 13077.4 | 13077.4 | 0 | 13077.4 | 0 | 13077.4 | 13077.4 | -0.01
01.06.041 | PROJETO EXECUTIVO | un | 1 | 17394.49 | 17394.49 |  | 0 | 17394.49 | 17394.49 | 0 | 17394.49 | 0 | 17394.49 | 17394.49 | 0 | 17394.5 | 17394.5 | 0 | 17394.5 | 0 | 17394.5 | 17394.5 | -0.01
01.17 | PROJETO EXECUTIVO DE ARQUITETURA EM FORMATO A1 | [21 empty] | 0
01.17.031 | PROJETO EXECUTIVO DE ARQUITETURA EM FORMATO A0 | un | 1 | 2212.89 | 2212.89 |  | 0 | 2212.89 | 2212.89 | 0 | 2212.89 | 0 | 2212.89 | 2212.89 | 0 | 2212.89 | 2212.89 | 0 | 2212.89 | 0 | 2212.89 | 2212.89 | 0
01.17.041 | PROJETO EXECUTIVO DE ESTRUTURA EM FORMATO A1 | un | 1 | 2983.08 | 2983.08 |  | 0 | 2983.08 | 2983.08 | 0 | 2983.08 | 0 | 2983.08 | 2983.08 | 0 | 2983.08 | 2983.08 | 0 | 2983.08 | 0 | 2983.08 | 2983.08 | 0
01.17.051 | PROJETO EXECUTIVO DE ESTRUTURA EM FORMATO A0 | un | 1 | 1631.83 | 1631.83 |  | 0 | 1631.83 | 1631.83 | 0 | 1631.83 | 0 | 1631.83 | 1631.83 | 0 | 1631.85 | 1631.85 | 0 | 1631.85 | 0 | 1631.85 | 1631.85 | -0.02
01.17.061 | PROJETO EXECUTIVO DE INSTALAÇÕES HIDRÁULICAS EM FORMATO A1 | un | 1 | 2227.73 | 2227.73 |  | 0 | 2227.73 | 2227.73 | 0 | 2227.73 | 0 | 2227.73 | 2227.73 | 0 | 2227.73 | 2227.73 | 0 | 2227.73 | 0 | 2227.73 | 2227.73 | 0
01.17.071 | PROJETO EXECUTIVO DE INSTALAÇÕES HIDRÁULICAS EM FORMATO A0 | un | 1 | 700.18 | 700.18 |  | 0 | 700.18 | 700.18 | 0 | 700.18 | 0 | 700.18 | 700.18 | 0 | 700.18 | 700.18 | 0 | 700.18 | 0 | 700.18 | 700.18 | 0
01.17.081 | PROJETO EXECUTIVO DE INSTALAÇÕES ELÉTRICAS EM FORMATO A1 | un | 1 | 930.64 | 930.64 |  | 0 | 930.64 | 930.64 | 0 | 930.64 | 0 | 930.64 | 930.64 | 0 | 930.65 | 930.65 | 0 | 930.65 | 0 | 930.65 | 930.65 | -0.01
01.17.111 | PROJETO EXECUTIVO DE INSTALAÇÕES ELÉTRICAS EM FORMATO A0 | un | 1 | 780.72 | 780.72 |  | 0 | 780.72 | 780.72 | 0 | 780.72 | 0 | 780.72 | 780.72 | 0 | 780.73 | 780.73 | 0 | 780.73 | 0 | 780.73 | 780.73 | -0.01
01.17.121 | PROJETO EXECUTIVO DE CLIMATIZAÇÃO EM FORMATO A1 | un | 1 | 1080.93 | 1080.93 |  | 0 | 1080.93 | 1080.93 | 0 | 1080.93 | 0 | 1080.93 | 1080.93 | 0 | 1080.92 | 1080.92 | 0 | 1080.92 | 0 | 1080.92 | 1080.92 | 0.01
01.17.151 | PROJETO EXECUTIVO DE CLIMATIZAÇÃO EM FORMATO A0 | un | 1 | 1507.47 | 1507.47 |  | 0 | 1507.47 | 1507.47 | 0 | 1507.47 | 0 | 1507.47 | 1507.47 | 0 | 1507.47 | 1507.47 | 0 | 1507.47 | 0 | 1507.47 | 1507.47 | 0
01.17.161 | PROJETO EXECUTIVO DE CHUVEIROS AUTOMÁTICOS EM FORMATO A1 | un | 1 | 2054.13 | 2054.13 |  | 0 | 2054.13 | 2054.13 | 0 | 2054.13 | 0 | 2054.13 | 2054.13 | 0 | 2054.12 | 2054.12 | 0 | 2054.12 | 0 | 2054.12 | 2054.12 | 0.01
01.17.171 | PROJETO EXECUTIVO DE CHUVEIROS AUTOMÁTICOS EM FORMATO A0 | un | 1 | 1268.7 | 1268.7 |  | 0 | 1268.7 | 1268.7 | 0 | 1268.7 | 0 | 1268.7 | 1268.7 | 0 | 1268.68 | 1268.68 | 0 | 1268.68 | 0 | 1268.68 | 1268.68 | 0.02
01.17.181 | LEVANTAMENTO TOPOGRÁFICO E GEOFÍSICO | un | 1 | 1640.88 | 1640.88 |  | 0 | 1640.88 | 1640.88 | 0 | 1640.88 | 0 | 1640.88 | 1640.88 | 0 | 1640.87 | 1640.87 | 0 | 1640.87 | 0 | 1640.87 | 1640.87 | 0.01
01.20 | TAXA DE MOBILIZAÇÃO E DESMOBILIZAÇÃO DE EQUIPAMENTOS PARA EXECUÇÃO DE LEVANTAMENTO TOPOGRÁFICO | [21 empty] | 0
01.20.010 | LEVANTAMENTO PLANIMÉTRICO CADASTRAL COM ÁREAS OCUPADAS PREDOMINANTEMENTE POR COMUNIDADES - ÁREA ATÉ 20.000 M² (MÍNIMO DE 3.500 M²) | tx | 0 | 1141.15 | 0 |  | 1141.15 | 0 | 1141.15 | 0 | 1141.15 | 1141.15 | 0 | 1141.15 | 1141.15 | 0 | 1141.15 | 0 | 1141.15 | 1141.15 | 0 | 1141.15 | 0
01.20.691 | LEVANTAMENTO PLANIMÉTRICO CADASTRAL COM ÁREAS OCUPADAS PREDOMINANTEMENTE POR COMUNIDADES - ÁREA ACIMA DE 20.000 M² ATÉ 200.000 M² | m² | 0 | 0.68 | 0 |  | 0.32 | 0.36 | 0.68 | 0 | 0.68 | 0.32 | 0.36 | 0.68 | 0.32 | 0.36 | 0.68 | 0 | 0.68 | 0.32 | 0.36 | 0.68 | 0
01.20.701 | LEVANTAMENTO PLANIMÉTRICO CADASTRAL COM ÁREAS OCUPADAS PREDOMINANTEMENTE POR COMUNIDADES - ÁREA ACIMA DE 200.000 M² | m² | 0 | 0.54 | 0 |  | 0.26 | 0.28 | 0.54 | 0 | 0.54 | 0.26 | 0.28 | 0.54 | 0.26 | 0.28 | 0.54 | 0 | 0.54 | 0.26 | 0.28 | 0.54 | 0
01.20.711 | LEVANTAMENTO PLANIMÉTRICO CADASTRAL COM ÁREAS ATÉ 50% DE OCUPAÇÃO - ÁREA ATÉ 20.000 M² (MÍNIMO DE 3.500 M²) | m² | 0 | 0.45 | 0 |  | 0.21 | 0.24 | 0.45 | 0 | 0.45 | 0.21 | 0.24 | 0.45 | 0.21 | 0.24 | 0.45 | 0 | 0.45 | 0.21 | 0.24 | 0.45 | 0
01.20.721 | LEVANTAMENTO PLANIMÉTRICO CADASTRAL COM ÁREAS ATÉ 50% DE OCUPAÇÃO - ÁREA ACIMA DE 20.000 M² ATÉ 200.000 M² | m² | 0 | 0.6 | 0 |  | 0.28 | 0.32 | 0.6 | 0 | 0.6 | 0.28 | 0.32 | 0.6 | 0.28 | 0.31 | 0.59 | 0 | 0.59 | 0.28 | 0.31 | 0.59 | 0.01
01.20.731 | LEVANTAMENTO PLANIMÉTRICO CADASTRAL COM ÁREAS ATÉ 50% DE OCUPAÇÃO - ÁREA ACIMA DE 200.000 M² | m² | 0 | 0.47 | 0 |  | 0.13 | 0.34 | 0.47 | 0 | 0.47 | 0.13 | 0.34 | 0.47 | 0.13 | 0.34 | 0.47 | 0 | 0.47 | 0.13 | 0.34 | 0.47 | 0
01.20.741 | LEVANTAMENTO PLANIMÉTRICO CADASTRAL COM ÁREAS ACIMA DE 50% DE OCUPAÇÃO - ÁREA ATÉ 20.000 M² (MÍNIMO DE 4.000 M²) | m² | 0 | 0.36 | 0 |  | 0.18 | 0.18 | 0.36 | 0 | 0.36 | 0.18 | 0.18 | 0.36 | 0.18 | 0.18 | 0.36 | 0 | 0.36 | 0.18 | 0.18 | 0.36 | 0
01.20.751 | LEVANTAMENTO PLANIMÉTRICO CADASTRAL COM ÁREAS ACIMA DE 50% DE OCUPAÇÃO - ÁREA ACIMA DE 20.000 M² ATÉ 200.000 M² | m² | 0 | 0.53 | 0 |  | 0.25 | 0.28 | 0.53 | 0 | 0.53 | 0.25 | 0.28 | 0.53 | 0.25 | 0.28 | 0.53 | 0 | 0.53 | 0.25 | 0.28 | 0.53 | 0
01.20.761 | LEVANTAMENTO PLANIMÉTRICO CADASTRAL COM ÁREAS ACIMA DE 50% DE OCUPAÇÃO - ÁREA ACIMA DE 200.000 M² | m² | 0 | 0.45 | 0 |  | 0.21 | 0.24 | 0.45 | 0 | 0.45 | 0.21 | 0.24 | 0.45 | 0.21 | 0.24 | 0.45 | 0 | 0.45 | 0.21 | 0.24 | 0.45 | 0
01.20.771 | LEVANTAMENTO PLANIALTIMÉTRICO CADASTRAL COM ÁREAS OCUPADAS PREDOMINANTEMENTE POR COMUNIDADES - ÁREA ATÉ 20.000 M² (MÍNIMO DE 3.500 M²) | m² | 0 | 0.45 | 0 |  | 0.21 | 0.24 | 0.45 | 0 | 0.45 | 0.21 | 0.24 | 0.45 | 0.21 | 0.24 | 0.45 | 0 | 0.45 | 0.21 | 0.24 | 0.45 | 0
01.20.781 | LEVANTAMENTO PLANIALTIMÉTRICO CADASTRAL COM ÁREAS OCUPADAS PREDOMINANTEMENTE POR COMUNIDADES - ÁREA ACIMA DE 20.000 M² ATÉ 200.000 M² | m² | 0 | 0.76 | 0 |  | 0.36 | 0.4 | 0.76 | 0 | 0.76 | 0.36 | 0.4 | 0.76 | 0.36 | 0.39 | 0.75 | 0 | 0.75 | 0.36 | 0.39 | 0.75 | 0.01
01.20.791 | LEVANTAMENTO PLANIALTIMÉTRICO CADASTRAL COM ÁREAS OCUPADAS PREDOMINANTEMENTE POR COMUNIDADES - ÁREA ACIMA DE 200.000 M² | m² | 0 | 0.58 | 0 |  | 0.28 | 0.3 | 0.58 | 0 | 0.58 | 0.28 | 0.3 | 0.58 | 0.28 | 0.29 | 0.57 | 0 | 0.57 | 0.28 | 0.29 | 0.57 | 0.01
01.20.801 | LEVANTAMENTO PLANIALTIMÉTRICO CADASTRAL COM ÁREAS ATÉ 50% DE OCUPAÇÃO - ÁREA ATÉ 20.000 M² (MÍNIMO DE 4.000 M²) | m² | 0 | 0.45 | 0 |  | 0.21 | 0.24 | 0.45 | 0 | 0.45 | 0.21 | 0.24 | 0.45 | 0.21 | 0.24 | 0.45 | 0 | 0.45 | 0.21 | 0.24 | 0.45 | 0
01.20.811 | LEVANTAMENTO PLANIALTIMÉTRICO CADASTRAL COM ÁREAS ATÉ 50% DE OCUPAÇÃO - ÁREA ACIMA DE 20.000 M² ATÉ 200.000 M² | m² | 0 | 0.61 | 0 |  | 0.29 | 0.32 | 0.61 | 0 | 0.61 | 0.29 | 0.32 | 0.61 | 0.29 | 0.32 | 0.61 | 0 | 0.61 | 0.29 | 0.32 | 0.61 | 0
01.20.821 | LEVANTAMENTO PLANIALTIMÉTRICO CADASTRAL COM ÁREAS ATÉ 50% DE OCUPAÇÃO - ÁREA ACIMA DE 200.000 M² | m² | 0 | 0.51 | 0 |  | 0.23 | 0.28 | 0.51 | 0 | 0.51 | 0.23 | 0.28 | 0.51 | 0.23 | 0.28 | 0.51 | 0 | 0.51 | 0.23 | 0.28 | 0.51 | 0
01.20.831 | LEVANTAMENTO PLANIALTIMÉTRICO CADASTRAL COM ÁREAS ACIMA DE 50% DE OCUPAÇÃO - ÁREA ATÉ 20.000 M² (MÍNIMO DE 3.500 M²) | m² | 0 | 0.44 | 0 |  | 0.2 | 0.24 | 0.44 | 0 | 0.44 | 0.2 | 0.24 | 0.44 | 0.2 | 0.24 | 0.44 | 0 | 0.44 | 0.2 | 0.24 | 0.44 | 0
01.20.841 | LEVANTAMENTO PLANIALTIMÉTRICO CADASTRAL COM ÁREAS ACIMA DE 50% DE OCUPAÇÃO - ÁREA ACIMA DE 20.000 M² ATÉ 200.000 M² | m² | 0 | 0.72 | 0 |  | 0.34 | 0.38 | 0.72 | 0 | 0.72 | 0.34 | 0.38 | 0.72 | 0.34 | 0.38 | 0.72 | 0 | 0.72 | 0.34 | 0.38 | 0.72 | 0
01.20.851 | LEVANTAMENTO PLANIALTIMÉTRICO CADASTRAL COM ÁREAS ACIMA DE 50% DE OCUPAÇÃO - ÁREA ACIMA DE 200.000 M² | m² | 0 | 0.48 | 0 |  | 0.22 | 0.26 | 0.48 | 0 | 0.48 | 0.22 | 0.26 | 0.48 | 0.22 | 0.26 | 0.48 | 0 | 0.48 | 0.22 | 0.26 | 0.48 | 0
01.20.861 | LEVANTAMENTO PLANIALTIMÉTRICO CADASTRAL EM ÁREA RURAL ATÉ 2 ALQUEIRES (MÍNIMO DE 10.000 M²) | m² | 0 | 0.39 | 0 |  | 0.13 | 0.26 | 0.39 | 0 | 0.39 | 0.13 | 0.26 | 0.39 | 0.13 | 0.26 | 0.39 | 0 | 0.39 | 0.13 | 0.26 | 0.39 | 0
01.20.871 | LEVANTAMENTO PLANIALTIMÉTRICO CADASTRAL EM ÁREA RURAL ACIMA DE 2 ATÉ 5 ALQUEIRES | m² | 0 | 0.28 | 0 |  | 0.14 | 0.14 | 0.28 | 0 | 0.28 | 0.14 | 0.14 | 0.28 | 0.14 | 0.14 | 0.28 | 0 | 0.28 | 0.14 | 0.14 | 0.28 | 0
01.20.881 | LEVANTAMENTO PLANIALTIMÉTRICO CADASTRAL EM ÁREA RURAL ACIMA DE 5 ATÉ 10 ALQUEIRES | m² | 0 | 0.22 | 0 |  | 0.1 | 0.12 | 0.22 | 0 | 0.22 | 0.1 | 0.12 | 0.22 | 0.1 | 0.12 | 0.22 | 0 | 0.22 | 0.1 | 0.12 | 0.22 | 0
01.20.891 | LEVANTAMENTO PLANIALTIMÉTRICO CADASTRAL EM ÁREA RURAL ACIMA DE 10 ALQUEIRES | m² | 0 | 0.18 | 0 |  | 0.08 | 0.1 | 0.18 | 0 | 0.18 | 0.08 | 0.1 | 0.18 | 0.08 | 0.1 | 0.18 | 0 | 0.18 | 0.08 | 0.1 | 0.18 | 0
01.20.901 | TRANSPORTE DE REFERÊNCIA DE NÍVEL (RN) - CLASSE IIN (MÍNIMO DE 2 KM) | m² | 0 | 0.17 | 0 |  | 0.07 | 0.1 | 0.17 | 0 | 0.17 | 0.07 | 0.1 | 0.17 | 0.07 | 0.1 | 0.17 | 0 | 0.17 | 0.07 | 0.1 | 0.17 | 0
01.20.911 | IMPLANTAÇÃO DE MARCOS ATRAVÉS DE LEVANTAMENTO COM GPS (MÍNIMO DE 3 MARCOS) | km | 0 | 974.28 | 0 |  | 519.95 | 454.33 | 974.28 | 0 | 974.28 | 519.95 | 454.33 | 974.28 | 519.95 | 454.32 | 974.27 | 0 | 974.27 | 519.95 | 454.32 | 974.27 | 0.01
01.20.921 | ESTUDO GEOTÉCNICO (SONDAGEM) | un | 0 | 897.07 | 0 |  | 586.53 | 310.54 | 897.07 | 0 | 897.07 | 586.53 | 310.54 | 897.07 | 586.53 | 310.54 | 897.07 | 0 | 897.07 | 586.53 | 310.54 | 897.07 | 0
01.21 | TAXA DE MOBILIZAÇÃO E DESMOBILIZAÇÃO DE EQUIPAMENTOS PARA EXECUÇÃO DE SONDAGEM | [21 empty] | 0
01.21.010 | TAXA DE MOBILIZAÇÃO E DESMOBILIZAÇÃO DE EQUIPAMENTOS PARA EXECUÇÃO DE SONDAGEM ROTATIVA | tx | 0 | 886.42 | 0 |  | 886.42 | 0 | 886.42 | 0 | 886.42 | 886.42 | 0 | 886.42 | 886.42 | 0 | 886.42 | 0 | 886.42 | 886.42 | 0 | 886.42 | 0
01.21.090 | SONDAGEM DO TERRENO A TRADO | tx | 0 | 4536.63 | 0 |  | 4536.63 | 0 | 4536.63 | 0 | 4536.63 | 4536.63 | 0 | 4536.63 | 4536.63 | 0 | 4536.63 | 0 | 4536.63 | 4536.63 | 0 | 4536.63 | 0
01.21.100 | SONDAGEM DO TERRENO À PERCUSSÃO (MÍNIMO DE 30 M) | m | 0 | 75.78 | 0 |  | 75.78 | 0 | 75.78 | 0 | 75.78 | 75.78 | 0 | 75.78 | 75.78 | 0 | 75.78 | 0 | 75.78 | 75.78 | 0 | 75.78 | 0
01.21.110 | SONDAGEM DO TERRENO ROTATIVA EM SOLO | m | 0 | 83.55 | 0 |  | 83.55 | 0 | 83.55 | 0 | 83.55 | 83.55 | 0 | 83.55 | 83.55 | 0 | 83.55 | 0 | 83.55 | 83.55 | 0 | 83.55 | 0
01.21.120 | SONDAGEM DO TERRENO ROTATIVA EM ROCHA | m | 0 | 300.1 | 0 |  | 300.1 | 0 | 300.1 | 0 | 300.1 | 300.1 | 0 | 300.1 | 300.1 | 0 | 300.1 | 0 | 300.1 | 300.1 | 0 | 300.1 | 0
01.21.130 | SONDAGEM DO TERRENO À PERCUSSÃO COM A UTILIZAÇÃO DE TORQUÍMETRO (MÍNIMO DE 30 M) | m | 0 | 834.77 | 0 |  | 834.77 | 0 | 834.77 | 0 | 834.77 | 834.77 | 0 | 834.77 | 834.77 | 0 | 834.77 | 0 | 834.77 | 834.77 | 0 | 834.77 | 0
01.21.140 | TRATAMENTO, RECUPERAÇÃO E TRABALHOS ESPECIAIS EM CONCRETO | m | 0 | 76.08 | 0 |  | 76.08 | 0 | 76.08 | 0 | 76.08 | 76.08 | 0 | 76.08 | 76.08 | 0 | 76.08 | 0 | 76.08 | 76.08 | 0 | 76.08 | 0
01.23 | TAXA DE MOBILIZAÇÃO E DESMOBILIZAÇÃO DE EQUIPAMENTOS PARA EXECUÇÃO DE CORTE EM CONCRETO ARMADO | [21 empty] | 0
01.23.010 | LIMPEZA DE ARMADURA COM ESCOVA DE AÇO | tx | 0 | 295.87 | 0 |  | 295.87 | 0 | 295.87 | 0 | 295.87 | 295.87 | 0 | 295.87 | 295.87 | 0 | 295.87 | 0 | 295.87 | 295.87 | 0 | 295.87 | 0
01.23.020 | PREPARO DE PONTE DE ADERÊNCIA COM ADESIVO A BASE DE EPÓXI | m² | 0 | 5.92 | 0 |  | 1.83 | 4.09 | 5.92 | 0 | 5.92 | 1.83 | 4.09 | 5.92 | 1.83 | 4.09 | 5.92 | 0 | 5.92 | 1.83 | 4.09 | 5.92 | 0
01.23.030 | TRATAMENTO DE ARMADURA COM PRODUTO ANTICORROSIVO A BASE DE ZINCO | m² | 0 | 115.57 | 0 |  | 85.32 | 30.25 | 115.57 | 0 | 115.57 | 85.32 | 30.25 | 115.57 | 85.32 | 30.25 | 115.57 | 0 | 115.57 | 85.32 | 30.25 | 115.57 | 0
01.23.040 | CORTE DE CONCRETO DETERIORADO INCLUSIVE REMOÇÃO DOS DETRITOS | m² | 0 | 39.89 | 0 |  | 13.43 | 26.46 | 39.89 | 0 | 39.89 | 13.43 | 26.46 | 39.89 | 13.43 | 26.46 | 39.89 | 0 | 39.89 | 13.43 | 26.46 | 39.89 | 0
01.23.060 | DEMARCAÇÃO DE ÁREA COM DISCO DE CORTE DIAMANTADO | m² | 0 | 20.47 | 0 |  | 0 | 20.47 | 20.47 | 0 | 20.47 | 0 | 20.47 | 20.47 | 0 | 20.48 | 20.48 | 0 | 20.48 | 0 | 20.48 | 20.48 | -0.01
01.23.070 | DEMOLIÇÃO DE CONCRETO ARMADO COM PRESERVAÇÃO DE ARMADURA, PARA REFORÇO E RECUPERAÇÃO ESTRUTURAL | m | 0 | 3.71 | 0 |  | 0.67 | 3.04 | 3.71 | 0 | 3.71 | 0.67 | 3.04 | 3.71 | 0.67 | 3.03 | 3.7 | 0 | 3.7 | 0.67 | 3.03 | 3.7 | 0.01
01.23.100 | FURAÇÃO DE 1 1/4" EM CONCRETO ARMADO | m³ | 0 | 309 | 0 |  | 0 | 309 | 309 | 0 | 309 | 0 | 309 | 309 | 0 | 309.03 | 309.03 | 0 | 309.03 | 0 | 309.03 | 309.03 | -0.03
01.23.140 | FURAÇÃO DE 1 1/2" EM CONCRETO ARMADO | m | 0 | 156.36 | 0 |  | 156.36 | 0 | 156.36 | 0 | 156.36 | 156.36 | 0 | 156.36 | 156.36 | 0 | 156.36 | 0 | 156.36 | 156.36 | 0 | 156.36 | 0
01.23.150 | FURAÇÃO DE 2 1/4" EM CONCRETO ARMADO | m | 0 | 162.41 | 0 |  | 162.41 | 0 | 162.41 | 0 | 162.41 | 162.41 | 0 | 162.41 | 162.41 | 0 | 162.41 | 0 | 162.41 | 162.41 | 0 | 162.41 | 0
01.23.160 | FURAÇÃO DE 2 1/2" EM CONCRETO ARMADO | m | 0 | 187.75 | 0 |  | 187.75 | 0 | 187.75 | 0 | 187.75 | 187.75 | 0 | 187.75 | 187.75 | 0 | 187.75 | 0 | 187.75 | 187.75 | 0 | 187.75 | 0
01.23.190 | TAXA DE MOBILIZAÇÃO E DESMOBILIZAÇÃO DE EQUIPAMENTOS PARA EXECUÇÃO DE PERFURAÇÃO EM CONCRETO | m | 0 | 193.62 | 0 |  | 193.62 | 0 | 193.62 | 0 | 193.62 | 193.62 | 0 | 193.62 | 193.62 | 0 | 193.62 | 0 | 193.62 | 193.62 | 0 | 193.62 | 0
01.23.200 | FURAÇÃO PARA ATÉ 10MM X 100MM EM CONCRETO ARMADO, INCLUSIVE COLAGEM DE ARMADURA (PARA ATÉ 8MM) | tx | 0 | 159.75 | 0 |  | 159.75 | 0 | 159.75 | 0 | 159.75 | 159.75 | 0 | 159.75 | 159.75 | 0 | 159.75 | 0 | 159.75 | 159.75 | 0 | 159.75 | 0
01.23.221 | FURAÇÃO PARA 12,5MM X 100MM EM CONCRETO ARMADO, INCLUSIVE COLAGEM DE ARMADURA (PARA 10MM) | un | 0 | 6.55 | 0 |  | 6.55 | 0 | 6.55 | 0 | 6.55 | 6.55 | 0 | 6.55 | 6.55 | 0 | 6.55 | 0 | 6.55 | 6.55 | 0 | 6.55 | 0
01.23.222 | FURAÇÃO PARA 16MM X 100MM EM CONCRETO ARMADO, INCLUSIVE COLAGEM DE ARMADURA (PARA 12,5MM) | un | 0 | 7.51 | 0 |  | 7.51 | 0 | 7.51 | 0 | 7.51 | 7.51 | 0 | 7.51 | 7.51 | 0 | 7.51 | 0 | 7.51 | 7.51 | 0 | 7.51 | 0
01.23.223 | FURAÇÃO PARA ATÉ 10MM X 150MM EM CONCRETO ARMADO, INCLUSIVE COLAGEM DE ARMADURA (PARA ATÉ 8MM) | un | 0 | 9.49 | 0 |  | 9.49 | 0 | 9.49 | 0 | 9.49 | 9.49 | 0 | 9.49 | 9.49 | 0 | 9.49 | 0 | 9.49 | 9.49 | 0 | 9.49 | 0
01.23.231 | FURAÇÃO PARA 12,5MM X 150MM EM CONCRETO ARMADO, INCLUSIVE COLAGEM DE ARMADURA (PARA 10MM) | un | 0 | 9.49 | 0 |  | 9.49 | 0 | 9.49 | 0 | 9.49 | 9.49 | 0 | 9.49 | 9.49 | 0 | 9.49 | 0 | 9.49 | 9.49 | 0 | 9.49 | 0
01.23.232 | FURAÇÃO PARA 16MM X 150MM EM CONCRETO ARMADO, INCLUSIVE COLAGEM DE ARMADURA (PARA 12,5MM) | un | 0 | 11.56 | 0 |  | 11.56 | 0 | 11.56 | 0 | 11.56 | 11.56 | 0 | 11.56 | 11.56 | 0 | 11.56 | 0 | 11.56 | 11.56 | 0 | 11.56 | 0
01.23.233 | FURAÇÃO PARA 20MM X 150MM EM CONCRETO ARMADO, INCLUSIVE COLAGEM DE ARMADURA (PARA 16MM) | un | 0 | 14.79 | 0 |  | 14.79 | 0 | 14.79 | 0 | 14.79 | 14.79 | 0 | 14.79 | 14.79 | 0 | 14.79 | 0 | 14.79 | 14.79 | 0 | 14.79 | 0
01.23.234 | FURAÇÃO PARA ATÉ 10MM X 200MM EM CONCRETO ARMADO, INCLUSIVE COLAGEM DE ARMADURA (PARA 8MM) | un | 0 | 16.9 | 0 |  | 16.9 | 0 | 16.9 | 0 | 16.9 | 16.9 | 0 | 16.9 | 16.9 | 0 | 16.9 | 0 | 16.9 | 16.9 | 0 | 16.9 | 0
01.23.236 | FURAÇÃO PARA 12,5MM X 200MM EM CONCRETO ARMADO, INCLUSIVE COLAGEM DE ARMADURA (PARA 10MM) | un | 0 | 13.1 | 0 |  | 13.1 | 0 | 13.1 | 0 | 13.1 | 13.1 | 0 | 13.1 | 13.1 | 0 | 13.1 | 0 | 13.1 | 13.1 | 0 | 13.1 | 0
01.23.237 | FURAÇÃO PARA 16MM X 200MM EM CONCRETO ARMADO, INCLUSIVE COLAGEM DE ARMADURA (PARA 12,5MM) | un | 0 | 15.15 | 0 |  | 15.15 | 0 | 15.15 | 0 | 15.15 | 15.15 | 0 | 15.15 | 15.15 | 0 | 15.15 | 0 | 15.15 | 15.15 | 0 | 15.15 | 0
01.23.238 | FURAÇÃO PARA 20MM X 200MM EM CONCRETO ARMADO, INCLUSIVE COLAGEM DE ARMADURA (PARA 16MM) | un | 0 | 19.38 | 0 |  | 19.38 | 0 | 19.38 | 0 | 19.38 | 19.38 | 0 | 19.38 | 19.38 | 0 | 19.38 | 0 | 19.38 | 19.38 | 0 | 19.38 | 0
01.23.239 | FURAÇÃO DE 1" EM CONCRETO ARMADO | un | 0 | 23.5 | 0 |  | 23.5 | 0 | 23.5 | 0 | 23.5 | 23.5 | 0 | 23.5 | 23.5 | 0 | 23.5 | 0 | 23.5 | 23.5 | 0 | 23.5 | 0
01.23.254 | FURAÇÃO DE 2" EM CONCRETO ARMADO | m | 0 | 179.04 | 0 |  | 179.04 | 0 | 179.04 | 0 | 179.04 | 179.04 | 0 | 179.04 | 179.04 | 0 | 179.04 | 0 | 179.04 | 179.04 | 0 | 179.04 | 0
01.23.260 | FURAÇÃO DE 3" EM CONCRETO ARMADO | m | 0 | 202.65 | 0 |  | 202.65 | 0 | 202.65 | 0 | 202.65 | 202.65 | 0 | 202.65 | 202.65 | 0 | 202.65 | 0 | 202.65 | 202.65 | 0 | 202.65 | 0
01.23.264 | FURAÇÃO DE 4" EM CONCRETO ARMADO | m | 0 | 232.83 | 0 |  | 232.83 | 0 | 232.83 | 0 | 232.83 | 232.83 | 0 | 232.83 | 232.83 | 0 | 232.83 | 0 | 232.83 | 232.83 | 0 | 232.83 | 0
01.23.270 | FURAÇÃO DE 5" EM CONCRETO ARMADO | m | 0 | 266.01 | 0 |  | 266.01 | 0 | 266.01 | 0 | 266.01 | 266.01 | 0 | 266.01 | 266.01 | 0 | 266.01 | 0 | 266.01 | 266.01 | 0 | 266.01 | 0
01.23.274 | FURAÇÃO DE 6" EM CONCRETO ARMADO | m | 0 | 309.01 | 0 |  | 309.01 | 0 | 309.01 | 0 | 309.01 | 309.01 | 0 | 309.01 | 309.01 | 0 | 309.01 | 0 | 309.01 | 309.01 | 0 | 309.01 | 0
01.23.280 | CORTE VERTICAL EM CONCRETO ARMADO, ESPESSURA DE 15 CM | m | 0 | 364.19 | 0 |  | 364.19 | 0 | 364.19 | 0 | 364.19 | 364.19 | 0 | 364.19 | 364.19 | 0 | 364.19 | 0 | 364.19 | 364.19 | 0 | 364.19 | 0
01.23.510 | TAXA DE MOBILIZAÇÃO E DESMOBILIZAÇÃO PARA REFORÇO ESTRUTURAL COM FIBRA DE CARBONO | m | 0 | 181.62 | 0 |  | 181.62 | 0 | 181.62 | 0 | 181.62 | 181.62 | 0 | 181.62 | 181.62 | 0 | 181.62 | 0 | 181.62 | 181.62 | 0 | 181.62 | 0
01.23.700 | PREPARAÇÃO DE SUBSTRATO PARA COLAGEM DE FIBRA DE CARBONO, MEDIANTE LIXAMENTO E/OU APICOAMENTO E ESCOVAÇÃO | tx | 0 | 3746.18 | 0 |  | 975.68 | 2770.5 | 3746.18 | 0 | 3746.18 | 975.68 | 2770.5 | 3746.18 | 975.68 | 2770.35 | 3746.03 | 0 | 3746.03 | 975.68 | 2770.35 | 3746.03 | 0.15
01.23.701 | FIBRA DE CARBONO PARA REFORÇO ESTRUTURAL DE ALTA RESISTÊNCIA - 300 G/M² | m² | 0 | 34.45 | 0 |  | 4.87 | 29.58 | 34.45 | 0 | 34.45 | 4.87 | 29.58 | 34.45 | 4.87 | 29.57 | 34.44 | 0 | 34.44 | 4.87 | 29.57 | 34.44 | 0.01
01.23.702 | ESTUDO E PROGRAMA AMBIENTAIS | m² | 0 | 371.6 | 0 |  | 160.94 | 210.66 | 371.6 | 0 | 371.6 | 160.94 | 210.66 | 371.6 | 160.94 | 210.67 | 371.61 | 0 | 371.61 | 160.94 | 210.67 | 371.61 | -0.01
01.27 | PROJETO E IMPLEMENTAÇÃO DE GERENCIAMENTO INTEGRADO DE RESÍDUOS SÓLIDOS E GESTÃO DE PERDAS | [21 empty] | 0
01.27.011 | PROJETO E IMPLEMENTAÇÃO DE EDUCAÇÃO AMBIENTAL | un | 0 | 6214.87 | 0 |  | 144.7 | 6070.17 | 6214.87 | 0 | 6214.87 | 144.7 | 6070.17 | 6214.87 | 144.7 | 6070.33 | 6215.03 | 0 | 6215.03 | 144.7 | 6070.33 | 6215.03 | -0.16
01.27.021 | PROJETO E IMPLEMENTAÇÃO DE CONTROLE AMBIENTAL DE OBRA | un | 0 | 8324.3 | 0 |  | 144.7 | 8179.6 | 8324.3 | 0 | 8324.3 | 144.7 | 8179.6 | 8324.3 | 144.7 | 8179.79 | 8324.49 | 0 | 8324.49 | 144.7 | 8179.79 | 8324.49 | -0.19
01.27.031 | LAUDO DE CARACTERIZAÇÃO DE VEGETAÇÃO | un | 0 | 7387.79 | 0 |  | 144.7 | 7243.09 | 7387.79 | 0 | 7387.79 | 144.7 | 7243.09 | 7387.79 | 144.7 | 7243.23 | 7387.93 | 0 | 7387.93 | 144.7 | 7243.23 | 7387.93 | -0.14
01.27.041 | LAUDO DE CARACTERIZAÇÃO DA FAUNA ASSOCIADA À FLORA | un | 0 | 17126.33 | 0 |  | 417.7 | 16708.63 | 17126.33 | 0 | 17126.33 | 417.7 | 16708.63 | 17126.33 | 417.7 | 16709.12 | 17126.82 | 0 | 17126.82 | 417.7 | 16709.12 | 17126.82 | -0.49
01.27.051 | PROJETO E IMPLEMENTAÇÃO DE MONITORAMENTO DA FAUNA DURANTE A OBRA | un | 0 | 26078.21 | 0 |  | 417.7 | 25660.51 | 26078.21 | 0 | 26078.21 | 417.7 | 25660.51 | 26078.21 | 417.7 | 25661.26 | 26078.96 | 0 | 26078.96 | 417.7 | 25661.26 | 26078.96 | -0.75
01.27.061 | LAUDO DE AUTODEPURAÇÃO | un | 0 | 10612.84 | 0 |  | 417.7 | 10195.14 | 10612.84 | 0 | 10612.84 | 417.7 | 10195.14 | 10612.84 | 417.7 | 10195.41 | 10613.11 | 0 | 10613.11 | 417.7 | 10195.41 | 10613.11 | -0.27
01.27.071 | ESTUDO DE IMPACTO DE VIZINHANÇA, EM ÁREA URBANA ATÉ 10.000 M² | un | 0 | 12583.04 | 0 |  | 339.7 | 12243.34 | 12583.04 | 0 | 12583.04 | 339.7 | 12243.34 | 12583.04 | 339.7 | 12243.65 | 12583.35 | 0 | 12583.35 | 339.7 | 12243.65 | 12583.35 | -0.31
01.27.091 | POÇO PROFUNDO | un | 0 | 20042.46 | 0 |  | 207.1 | 19835.36 | 20042.46 | 0 | 20042.46 | 207.1 | 19835.36 | 20042.46 | 207.1 | 19835.86 | 20042.96 | 0 | 20042.96 | 207.1 | 19835.86 | 20042.96 | -0.5
01.28 | TAXA DE MOBILIZAÇÃO E DESMOBILIZAÇÃO DE EQUIPAMENTOS PARA EXECUÇÃO DE PERFURAÇÃO PARA POÇO PROFUNDO - PROFUNDIDADE ATÉ 200 M | [21 empty] | 0
01.28.010 | TAXA DE MOBILIZAÇÃO E DESMOBILIZAÇÃO DE EQUIPAMENTOS PARA EXECUÇÃO DE PERFURAÇÃO PARA POÇO PROFUNDO - PROFUNDIDADE ACIMA DE 200 M E ATÉ 300 M | tx | 0 | 8382.84 | 0 |  | 8382.84 | 0 | 8382.84 | 0 | 8382.84 | 8382.84 | 0 | 8382.84 | 8382.84 | 0 | 8382.84 | 0 | 8382.84 | 8382.84 | 0 | 8382.84 | 0
01.28.020 | TAXA DE MOBILIZAÇÃO E DESMOBILIZAÇÃO DE EQUIPAMENTOS PARA EXECUÇÃO DE PERFURAÇÃO PARA POÇO PROFUNDO - PROFUNDIDADE ACIMA DE 300 M | tx | 0 | 10542.95 | 0 |  | 10542.95 | 0 | 10542.95 | 0 | 10542.95 | 10542.95 | 0 | 10542.95 | 10542.95 | 0 | 10542.95 | 0 | 10542.95 | 10542.95 | 0 | 10542.95 | 0
01.28.030 | PERFURAÇÃO ROTATIVA PARA POÇO PROFUNDO EM CAMADAS DE SOLOS SEDIMENTARES, DIÂMETRO DE 8 1/2" (215,90 MM) | tx | 0 | 15396.56 | 0 |  | 15396.56 | 0 | 15396.56 | 0 | 15396.56 | 15396.56 | 0 | 15396.56 | 15396.56 | 0 | 15396.56 | 0 | 15396.56 | 15396.56 | 0 | 15396.56 | 0
01.28.040 | PERFURAÇÃO ROTATIVA PARA POÇO PROFUNDO EM ALUVIÃO, ARENITO, OU SOLOS SEDIMENTADOS EM GERAL, DIÂMETRO DE 10" (250 MM) | m | 0 | 378.81 | 0 |  | 378.81 | 0 | 378.81 | 0 | 378.81 | 378.81 | 0 | 378.81 | 378.81 | 0 | 378.81 | 0 | 378.81 | 378.81 | 0 | 378.81 | 0
01.28.050 | PERFURAÇÃO ROTATIVA PARA POÇO PROFUNDO EM ALUVIÃO, ARENITO, OU SOLOS SEDIMENTADOS EM GERAL, DIÂMETRO DE 12" (300 MM) | m | 0 | 403.03 | 0 |  | 403.03 | 0 | 403.03 | 0 | 403.03 | 403.03 | 0 | 403.03 | 403.03 | 0 | 403.03 | 0 | 403.03 | 403.03 | 0 | 403.03 | 0
01.28.060 | PERFURAÇÃO ROTATIVA PARA POÇO PROFUNDO EM ALUVIÃO, ARENITO, OU SOLOS SEDIMENTADOS EM GERAL, DIÂMETRO DE 14" (350 MM) | m | 0 | 520.1 | 0 |  | 520.1 | 0 | 520.1 | 0 | 520.1 | 520.1 | 0 | 520.1 | 520.1 | 0 | 520.1 | 0 | 520.1 | 520.1 | 0 | 520.1 | 0
01.28.070 | PERFURAÇÃO ROTATIVA PARA POÇO PROFUNDO EM ALUVIÃO, ARENITO, OU SOLOS SEDIMENTADOS EM GERAL, DIÂMETRO DE 16" (400 MM) | m | 0 | 750.21 | 0 |  | 750.21 | 0 | 750.21 | 0 | 750.21 | 750.21 | 0 | 750.21 | 750.21 | 0 | 750.21 | 0 | 750.21 | 750.21 | 0 | 750.21 | 0
01.28.080 | PERFURAÇÃO ROTATIVA PARA POÇO PROFUNDO EM ALUVIÃO, ARENITO, OU SOLOS SEDIMENTADOS EM GERAL, DIÂMETRO DE 18" (450 MM) | m | 0 | 917.09 | 0 |  | 917.09 | 0 | 917.09 | 0 | 917.09 | 917.09 | 0 | 917.09 | 917.09 | 0 | 917.09 | 0 | 917.09 | 917.09 | 0 | 917.09 | 0
01.28.090 | PERFURAÇÃO ROTATIVA PARA POÇO PROFUNDO EM ALUVIÃO, ARENITO, OU SOLOS SEDIMENTADOS EM GERAL, DIÂMETRO DE 20" (500 MM) | m | 0 | 1158.05 | 0 |  | 1158.05 | 0 | 1158.05 | 0 | 1158.05 | 1158.05 | 0 | 1158.05 | 1158.05 | 0 | 1158.05 | 0 | 1158.05 | 1158.05 | 0 | 1158.05 | 0
01.28.100 | PERFURAÇÃO ROTATIVA PARA POÇO PROFUNDO EM ALUVIÃO, ARENITO, OU SOLOS SEDIMENTADOS EM GERAL, DIÂMETRO DE 22" (550 MM) | m | 0 | 1131.06 | 0 |  | 1131.06 | 0 | 1131.06 | 0 | 1131.06 | 1131.06 | 0 | 1131.06 | 1131.06 | 0 | 1131.06 | 0 | 1131.06 | 1131.06 | 0 | 1131.06 | 0
01.28.110 | PERFURAÇÃO ROTATIVA PARA POÇO PROFUNDO EM ALUVIÃO, ARENITO, OU SOLOS SEDIMENTADOS EM GERAL, DIÂMETRO DE 26" (650 MM) | m | 0 | 1314.81 | 0 |  | 1314.81 | 0 | 1314.81 | 0 | 1314.81 | 1314.81 | 0 | 1314.81 | 1314.81 | 0 | 1314.81 | 0 | 1314.81 | 1314.81 | 0 | 1314.81 | 0
01.28.120 | PERFURAÇÃO ROTATIVA PARA POÇO PROFUNDO EM SOLOS E/OU ROCHA METASSEDIMENTAR ALTERADA EM GERAL, DIÂMETRO DE 20" (508 MM) | m | 0 | 1804.35 | 0 |  | 1804.35 | 0 | 1804.35 | 0 | 1804.35 | 1804.35 | 0 | 1804.35 | 1804.35 | 0 | 1804.35 | 0 | 1804.35 | 1804.35 | 0 | 1804.35 | 0
01.28.130 | PERFURAÇÃO ROTO-PNEUMÁTICA PARA POÇO PROFUNDO EM ROCHA METASSEDIMENTAR EM GERAL, DIÂMETRO DE 12 1/4" (311,15 MM) | m | 0 | 688.43 | 0 |  | 688.43 | 0 | 688.43 | 0 | 688.43 | 688.43 | 0 | 688.43 | 688.43 | 0 | 688.43 | 0 | 688.43 | 688.43 | 0 | 688.43 | 0
01.28.140 | PERFURAÇÃO ROTATIVA PARA POÇO PROFUNDO EM ROCHA SÃ (BASALTO), DIÂMETRO DE 14" (350 MM) | m | 0 | 950.34 | 0 |  | 950.34 | 0 | 950.34 | 0 | 950.34 | 950.34 | 0 | 950.34 | 950.34 | 0 | 950.34 | 0 | 950.34 | 950.34 | 0 | 950.34 | 0
01.28.150 | PERFURAÇÃO ROTATIVA PARA POÇO PROFUNDO EM ROCHA ALTERADA (BASALTO ALTERADO), DIÂMETRO DE 8" (200 MM) | m | 0 | 2930.09 | 0 |  | 2930.09 | 0 | 2930.09 | 0 | 2930.09 | 2930.09 | 0 | 2930.09 | 2930.09 | 0 | 2930.09 | 0 | 2930.09 | 2930.09 | 0 | 2930.09 | 0
01.28.160 | PERFURAÇÃO ROTATIVA PARA POÇO PROFUNDO EM ROCHA ALTERADA (BASALTO ALTERADO), DIÂMETRO DE 10" (250 MM) | m | 0 | 283.59 | 0 |  | 283.59 | 0 | 283.59 | 0 | 283.59 | 283.59 | 0 | 283.59 | 283.59 | 0 | 283.59 | 0 | 283.59 | 283.59 | 0 | 283.59 | 0
01.28.170 | PERFURAÇÃO ROTATIVA PARA POÇO PROFUNDO EM ROCHA ALTERADA (BASALTO ALTERADO), DIÂMETRO DE 12" (300 MM) | m | 0 | 400.8 | 0 |  | 400.8 | 0 | 400.8 | 0 | 400.8 | 400.8 | 0 | 400.8 | 400.8 | 0 | 400.8 | 0 | 400.8 | 400.8 | 0 | 400.8 | 0
01.28.180 | PERFURAÇÃO ROTO-PNEUMÁTICA PARA POÇO PROFUNDO EM ROCHA SÃ (BASALTO), DIÂMETRO DE 6" (150 MM) | m | 0 | 447.89 | 0 |  | 447.89 | 0 | 447.89 | 0 | 447.89 | 447.89 | 0 | 447.89 | 447.89 | 0 | 447.89 | 0 | 447.89 | 447.89 | 0 | 447.89 | 0
01.28.190 | PERFURAÇÃO ROTO-PNEUMÁTICA PARA POÇO PROFUNDO EM ROCHA SÃ (BASALTO), DIÂMETRO DE 8" (200 MM) | m | 0 | 256.89 | 0 |  | 256.89 | 0 | 256.89 | 0 | 256.89 | 256.89 | 0 | 256.89 | 256.89 | 0 | 256.89 | 0 | 256.89 | 256.89 | 0 | 256.89 | 0
01.28.200 | PERFURAÇÃO ROTO-PNEUMÁTICA PARA POÇO PROFUNDO EM ROCHA SÃ (BASALTO), DIÂMETRO DE 10" (250 MM) | m | 0 | 396.94 | 0 |  | 396.94 | 0 | 396.94 | 0 | 396.94 | 396.94 | 0 | 396.94 | 396.94 | 0 | 396.94 | 0 | 396.94 | 396.94 | 0 | 396.94 | 0
01.28.210 | PERFURAÇÃO ROTO-PNEUMÁTICA PARA POÇO PROFUNDO EM ROCHA SÃ (BASALTO), DIÂMETRO DE 12" (300 MM) | m | 0 | 589.39 | 0 |  | 589.39 | 0 | 589.39 | 0 | 589.39 | 589.39 | 0 | 589.39 | 589.39 | 0 | 589.39 | 0 | 589.39 | 589.39 | 0 | 589.39 | 0
01.28.220 | PERFURAÇÃO ROTO-PNEUMÁTICA PARA POÇO PROFUNDO EM ROCHA SÃ (BASALTO), DIÂMETRO DE 14" (350 MM) | m | 0 | 1469.67 | 0 |  | 1469.67 | 0 | 1469.67 | 0 | 1469.67 | 1469.67 | 0 | 1469.67 | 1469.67 | 0 | 1469.67 | 0 | 1469.67 | 1469.67 | 0 | 1469.67 | 0
01.28.230 | PERFURAÇÃO ROTO-PNEUMÁTICA PARA POÇO PROFUNDO EM ROCHA SÃ (BASALTO), DIÂMETRO DE 18" (450 MM) | m | 0 | 1679.45 | 0 |  | 1679.45 | 0 | 1679.45 | 0 | 1679.45 | 1679.45 | 0 | 1679.45 | 1679.45 | 0 | 1679.45 | 0 | 1679.45 | 1679.45 | 0 | 1679.45 | 0
01.28.240 | REVESTIMENTO INTERNO DE POÇO PROFUNDO TUBO LISO EM AÇO GALVANIZADO, DIÂMETRO DE 6" (152,40 MM) - UNIÃO SOLDA | m | 0 | 2423.28 | 0 |  | 2423.28 | 0 | 2423.28 | 0 | 2423.28 | 2423.28 | 0 | 2423.28 | 2423.28 | 0 | 2423.28 | 0 | 2423.28 | 2423.28 | 0 | 2423.28 | 0
01.28.250 | REVESTIMENTO INTERNO DE POÇO PROFUNDO TUBO PVC GEOMECÂNICO NERVURADO STANDARD, DIÂMETRO DE 6" (150 MM) | m | 0 | 412.54 | 0 |  | 412.54 | 0 | 412.54 | 0 | 412.54 | 412.54 | 0 | 412.54 | 412.54 | 0 | 412.54 | 0 | 412.54 | 412.54 | 0 | 412.54 | 0
01.28.260 | REVESTIMENTO INTERNO DE POÇO PROFUNDO TUBO PVC GEOMECÂNICO NERVURADO REFORÇADO, DIÂMETRO DE 8" (200 MM) | m | 0 | 287.99 | 0 |  | 287.99 | 0 | 287.99 | 0 | 287.99 | 287.99 | 0 | 287.99 | 287.99 | 0 | 287.99 | 0 | 287.99 | 287.99 | 0 | 287.99 | 0
01.28.270 | REVESTIMENTO INTERNO DE POÇO PROFUNDO TUBO DE AÇO PRETO, DIÂMETRO DE 6" (152,40 MM) | m | 0 | 564.56 | 0 |  | 564.56 | 0 | 564.56 | 0 | 564.56 | 564.56 | 0 | 564.56 | 564.56 | 0 | 564.56 | 0 | 564.56 | 564.56 | 0 | 564.56 | 0
01.28.280 | REVESTIMENTO INTERNO DE POÇO PROFUNDO TUBO PRETO DIN 2440, DIÂMETRO DE 6" (150 MM) | m | 0 | 372.12 | 0 |  | 372.12 | 0 | 372.12 | 0 | 372.12 | 372.12 | 0 | 372.12 | 372.12 | 0 | 372.12 | 0 | 372.12 | 372.12 | 0 | 372.12 | 0
01.28.290 | REVESTIMENTO INTERNO DE POÇO PROFUNDO TUBO PRETO DIN 2440, DIÂMETRO DE 8" (200 MM) | m | 0 | 377.95 | 0 |  | 377.95 | 0 | 377.95 | 0 | 377.95 | 377.95 | 0 | 377.95 | 377.95 | 0 | 377.95 | 0 | 377.95 | 377.95 | 0 | 377.95 | 0
01.28.300 | REVESTIMENTO INTERNO DE POÇO PROFUNDO TUBO DE AÇO PRETO LISO CALANDRADO, DIÂMETRO DE 16" (406,40 MM) | m | 0 | 575 | 0 |  | 575 | 0 | 575 | 0 | 575 | 575 | 0 | 575 | 575 | 0 | 575 | 0 | 575 | 575 | 0 | 575 | 0
01.28.310 | REVESTIMENTO DA BOCA DE POÇO PROFUNDO TUBO CHAPA 3/16", DIÂMETRO DE 12" | m | 0 | 877.84 | 0 |  | 877.84 | 0 | 877.84 | 0 | 877.84 | 877.84 | 0 | 877.84 | 877.84 | 0 | 877.84 | 0 | 877.84 | 877.84 | 0 | 877.84 | 0
01.28.350 | REVESTIMENTO DA BOCA DE POÇO PROFUNDO TUBO CHAPA 3/16", DIÂMETRO DE 14" | m | 0 | 765.48 | 0 |  | 765.48 | 0 | 765.48 | 0 | 765.48 | 765.48 | 0 | 765.48 | 765.48 | 0 | 765.48 | 0 | 765.48 | 765.48 | 0 | 765.48 | 0
01.28.360 | REVESTIMENTO DA BOCA DE POÇO PROFUNDO TUBO CHAPA 3/16", DIÂMETRO DE 16" | m | 0 | 830.81 | 0 |  | 830.81 | 0 | 830.81 | 0 | 830.81 | 830.81 | 0 | 830.81 | 830.81 | 0 | 830.81 | 0 | 830.81 | 830.81 | 0 | 830.81 | 0
01.28.370 | REVESTIMENTO DA BOCA DE POÇO PROFUNDO TUBO CHAPA 3/16", DIÂMETRO DE 20" | m | 0 | 974.04 | 0 |  | 974.04 | 0 | 974.04 | 0 | 974.04 | 974.04 | 0 | 974.04 | 974.04 | 0 | 974.04 | 0 | 974.04 | 974.04 | 0 | 974.04 | 0
01.28.380 | FILTRO PVC GEOMECÂNICO NERVURADO TIPO STANDARD PARA POÇO PROFUNDO, DIÂMETRO DE 6" (150 MM) | m | 0 | 947.5 | 0 |  | 947.5 | 0 | 947.5 | 0 | 947.5 | 947.5 | 0 | 947.5 | 947.5 | 0 | 947.5 | 0 | 947.5 | 947.5 | 0 | 947.5 | 0
01.28.390 | FILTRO PVC GEOMECÂNICO NERVURADO TIPO REFORÇADO PARA POÇO PROFUNDO, DIÂMETRO DE 8" (200 MM) | m | 0 | 388.67 | 0 |  | 388.67 | 0 | 388.67 | 0 | 388.67 | 388.67 | 0 | 388.67 | 388.67 | 0 | 388.67 | 0 | 388.67 | 388.67 | 0 | 388.67 | 0
01.28.400 | FILTRO ESPIRALADO GALVANIZADO SIMPLES (STANDARD) PARA POÇO PROFUNDO, DIÂMETRO DE 6" (152,40 MM) | m | 0 | 673.09 | 0 |  | 673.09 | 0 | 673.09 | 0 | 673.09 | 673.09 | 0 | 673.09 | 673.09 | 0 | 673.09 | 0 | 673.09 | 673.09 | 0 | 673.09 | 0
01.28.410 | FILTRO ESPIRALADO GALVANIZADO REFORÇADO PARA POÇO PROFUNDO, DIÂMETRO DE 6" (152,40 MM) | m | 0 | 730.89 | 0 |  | 730.89 | 0 | 730.89 | 0 | 730.89 | 730.89 | 0 | 730.89 | 730.89 | 0 | 730.89 | 0 | 730.89 | 730.89 | 0 | 730.89 | 0
01.28.420 | FILTRO ESPIRALADO EM AÇO INOXIDÁVEL REFORÇADO PARA POÇO PROFUNDO, DIÂMETRO DE 6" (152,40 MM) | m | 0 | 886.18 | 0 |  | 886.18 | 0 | 886.18 | 0 | 886.18 | 886.18 | 0 | 886.18 | 886.18 | 0 | 886.18 | 0 | 886.18 | 886.18 | 0 | 886.18 | 0
01.28.430 | FILTRO GALVANIZADO TIPO NOLD PARA POÇO PROFUNDO, DIÂMETRO DE 6" (150 MM) | m | 0 | 1736.01 | 0 |  | 1736.01 | 0 | 1736.01 | 0 | 1736.01 | 1736.01 | 0 | 1736.01 | 1736.01 | 0 | 1736.01 | 0 | 1736.01 | 1736.01 | 0 | 1736.01 | 0
01.28.440 | PRÉ-FILTRO TIPO PÉROLA PARA POÇO PROFUNDO | m | 0 | 599.78 | 0 |  | 599.78 | 0 | 599.78 | 0 | 599.78 | 599.78 | 0 | 599.78 | 599.78 | 0 | 599.78 | 0 | 599.78 | 599.78 | 0 | 599.78 | 0
01.28.450 | PRÉ-FILTRO TIPO JACAREÍ PARA POÇO PROFUNDO | m³ | 0 | 1323.97 | 0 |  | 1323.97 | 0 | 1323.97 | 0 | 1323.97 | 1323.97 | 0 | 1323.97 | 1323.97 | 0 | 1323.97 | 0 | 1323.97 | 1323.97 | 0 | 1323.97 | 0
01.28.460 | PERFILAGEM ÓTICA (FILMAGEM / ENDOSCOPIA) PARA POÇO PROFUNDO | m³ | 0 | 1163.38 | 0 |  | 1163.38 | 0 | 1163.38 | 0 | 1163.38 | 1163.38 | 0 | 1163.38 | 1163.38 | 0 | 1163.38 | 0 | 1163.38 | 1163.38 | 0 | 1163.38 | 0
01.28.470 | PERFILAGEM ELÉTRICA DE POÇO PROFUNDO | m | 0 | 62 | 0 |  | 62 | 0 | 62 | 0 | 62 | 62 | 0 | 62 | 62 | 0 | 62 | 0 | 62 | 62 | 0 | 62 | 0
01.28.480 | TAXA DE MOBILIZAÇÃO E DESMOBILIZAÇÃO DE EQUIPAMENTOS PARA EXECUÇÃO DE BOMBEAMENTO, LIMPEZA, DESENVOLVIMENTO E TESTE DE VAZÃO | m | 0 | 120.86 | 0 |  | 120.86 | 0 | 120.86 | 0 | 120.86 | 120.86 | 0 | 120.86 | 120.86 | 0 | 120.86 | 0 | 120.86 | 120.86 | 0 | 120.86 | 0
01.28.490 | LIMPEZA E DESENVOLVIMENTO DO POÇO PROFUNDO | tx | 0 | 2937.36 | 0 |  | 2937.36 | 0 | 2937.36 | 0 | 2937.36 | 2937.36 | 0 | 2937.36 | 2937.36 | 0 | 2937.36 | 0 | 2937.36 | 2937.36 | 0 | 2937.36 | 0
01.28.500 | ENSAIO DE VAZÃO (BOMBEAMENTO) PARA POÇO PROFUNDO, COM BOMBA SUBMERSA | h | 0 | 285.59 | 0 |  | 285.59 | 0 | 285.59 | 0 | 285.59 | 285.59 | 0 | 285.59 | 285.59 | 0 | 285.59 | 0 | 285.59 | 285.59 | 0 | 285.59 | 0
01.28.510 | ENSAIO DE VAZÃO ESCALONADO PARA POÇO PROFUNDO | h | 0 | 260.94 | 0 |  | 260.94 | 0 | 260.94 | 0 | 260.94 | 260.94 | 0 | 260.94 | 260.94 | 0 | 260.94 | 0 | 260.94 | 260.94 | 0 | 260.94 | 0
01.28.520 | ENSAIO DE RECUPERAÇÃO DE NÍVEL PARA POÇO PROFUNDO | h | 0 | 286.67 | 0 |  | 286.67 | 0 | 286.67 | 0 | 286.67 | 286.67 | 0 | 286.67 | 286.67 | 0 | 286.67 | 0 | 286.67 | 286.67 | 0 | 286.67 | 0
01.28.530 | DESINFECÇÃO DE POÇO PROFUNDO | h | 0 | 282.02 | 0 |  | 282.02 | 0 | 282.02 | 0 | 282.02 | 282.02 | 0 | 282.02 | 282.02 | 0 | 282.02 | 0 | 282.02 | 282.02 | 0 | 282.02 | 0
01.28.540 | ANÁLISE FÍSICO-QUÍMICA E BACTERIOLÓGICA DA ÁGUA PARA POÇO PROFUNDO | un | 0 | 1572.45 | 0 |  | 1572.45 | 0 | 1572.45 | 0 | 1572.45 | 1572.45 | 0 | 1572.45 | 1572.45 | 0 | 1572.45 | 0 | 1572.45 | 1572.45 | 0 | 1572.45 | 0
01.28.550 | CENTRALIZADOR DE COLUNA PARA POÇO PROFUNDO, DIÂMETRO DE 4" OU 6" | cj | 0 | 3083.9 | 0 |  | 3083.9 | 0 | 3083.9 | 0 | 3083.9 | 3083.9 | 0 | 3083.9 | 3083.9 | 0 | 3083.9 | 0 | 3083.9 | 3083.9 | 0 | 3083.9 | 0
01.28.560 | CIMENTAÇÃO DE BOCA DO POÇO PROFUNDO, ENTRE PERFURAÇÃO DE MAIOR DIÂMETRO (CIMENTAÇÃO DO ESPAÇO ANULAR) | un | 0 | 275.33 | 0 |  | 275.33 | 0 | 275.33 | 0 | 275.33 | 275.33 | 0 | 275.33 | 275.33 | 0 | 275.33 | 0 | 275.33 | 275.33 | 0 | 275.33 | 0
01.28.570 | LAJE DE PROTEÇÃO EM CONCRETO ARMADO PARA POÇO PROFUNDO (ÁREA MÍNIMO DE 3,00 M²) | m³ | 0 | 1546.18 | 0 |  | 1546.18 | 0 | 1546.18 | 0 | 1546.18 | 1546.18 | 0 | 1546.18 | 1546.18 | 0 | 1546.18 | 0 | 1546.18 | 1546.18 | 0 | 1546.18 | 0
01.28.580 | LACRE DO POÇO PROFUNDO (TAMPA) | un | 0 | 1029.65 | 0 |  | 674.35 | 355.3 | 1029.65 | 0 | 1029.65 | 674.35 | 355.3 | 1029.65 | 674.35 | 355.28 | 1029.63 | 0 | 1029.63 | 674.35 | 355.28 | 1029.63 | 0.02
01.28.590 | LICENÇA DE PERFURAÇÃO PARA POÇO PROFUNDO | un | 0 | 748.7 | 0 |  | 748.7 | 0 | 748.7 | 0 | 748.7 | 748.7 | 0 | 748.7 | 748.7 | 0 | 748.7 | 0 | 748.7 | 748.7 | 0 | 748.7 | 0
01.28.600 | OUTORGA DE DIREITO DE USO PARA POÇO PROFUNDO | un | 0 | 5511.75 | 0 |  | 5511.75 | 0 | 5511.75 | 0 | 5511.75 | 5511.75 | 0 | 5511.75 | 5511.75 | 0 | 5511.75 | 0 | 5511.75 | 5511.75 | 0 | 5511.75 | 0
01.28.610 | PARECER TÉCNICO JUNTO A CETESB | un | 0 | 3661.3 | 0 |  | 3661.3 | 0 | 3661.3 | 0 | 3661.3 | 3661.3 | 0 | 3661.3 | 3661.3 | 0 | 3661.3 | 0 | 3661.3 | 3661.3 | 0 | 3661.3 | 0
01.28.620 | INÍCIO, APOIO E ADMINISTRAÇÃO DA OBRA | un | 0 | 5522.7 | 0 |  | 5522.7 | 0 | 5522.7 | 0 | 5522.7 | 5522.7 | 0 | 5522.7 | 5522.7 | 0 | 5522.7 | 0 | 5522.7 | 5522.7 | 0 | 5522.7 | 0
02 | CONSTRUÇÃO PROVISÓRIA | [21 empty] | 0
02.01 | CONSTRUÇÃO PROVISÓRIA EM MADEIRA - FORNECIMENTO E MONTAGEM | [21 empty] | 0
02.01.021 | SANITÁRIO/VESTIÁRIO PROVISÓRIO EM ALVENARIA | m² | 0 | 300.65 | 0 |  | 214.61 | 86.04 | 300.65 | 0 | 300.65 | 214.61 | 86.04 | 300.65 | 214.61 | 86.03 | 300.64 | 0 | 300.64 | 214.61 | 86.03 | 300.64 | 0.01
02.01.171 | BANHEIRO QUÍMICO MODELO STANDARD, COM MANUTENÇÃO CONFORME EXIGÊNCIAS DA CETESB | m² | 0 | 587.12 | 0 |  | 367.83 | 219.29 | 587.12 | 0 | 587.12 | 367.83 | 219.29 | 587.12 | 367.83 | 219.28 | 587.11 | 0 | 587.11 | 367.83 | 219.28 | 587.11 | 0.01
02.01.180 | DESMOBILIZAÇÃO DE CONSTRUÇÃO PROVISÓRIA | unxmês | 0 | 562.86 | 0 |  | 562.86 | 0 | 562.86 | 0 | 562.86 | 562.86 | 0 | 562.86 | 562.86 | 0 | 562.86 | 0 | 562.86 | 562.86 | 0 | 562.86 | 0
02.01.200 | CONTAINER | m² | 0 | 14.36 | 0 |  | 9.56 | 4.8 | 14.36 | 0 | 14.36 | 9.56 | 4.8 | 14.36 | 9.56 | 4.8 | 14.36 | 0 | 14.36 | 9.56 | 4.8 | 14.36 | 0
02.02 | LOCAÇÃO DE CONTAINER TIPO ALOJAMENTO - ÁREA MÍNIMA DE 13,80 M² | [21 empty] | 0
02.02.120 | LOCAÇÃO DE CONTAINER TIPO ESCRITÓRIO COM 1 VASO SANITÁRIO, 1 LAVATÓRIO E 1 PONTO PARA CHUVEIRO - ÁREA MÍNIMA DE 13,80 M² | unxmês | 0 | 516.65 | 0 |  | 460.93 | 55.72 | 516.65 | 0 | 516.65 | 460.93 | 55.72 | 516.65 | 460.93 | 55.74 | 516.67 | 0 | 516.67 | 460.93 | 55.74 | 516.67 | -0.02
02.02.130 | LOCAÇÃO DE CONTAINER TIPO SANITÁRIO COM 2 VASOS SANITÁRIOS, 2 LAVATÓRIOS, 2 MICTÓRIOS E 4 PONTOS PARA CHUVEIRO - ÁREA MÍNIMA DE 13,80 M² | unxmês | 0 | 844.39 | 0 |  | 750.95 | 93.44 | 844.39 | 0 | 844.39 | 750.95 | 93.44 | 844.39 | 750.95 | 93.46 | 844.41 | 0 | 844.41 | 750.95 | 93.46 | 844.41 | -0.02
02.02.140 | LOCAÇÃO DE CONTAINER TIPO DEPÓSITO - ÁREA MÍNIMA DE 13,80 M² | unxmês | 0 | 788.09 | 0 |  | 694.65 | 93.44 | 788.09 | 0 | 788.09 | 694.65 | 93.44 | 788.09 | 694.65 | 93.46 | 788.11 | 0 | 788.11 | 694.65 | 93.46 | 788.11 | -0.02
02.02.150 | LOCAÇÃO DE CONTAINER TIPO GUARITA - ÁREA MÍNIMA DE 4,60 M² | unxmês | 0 | 519.59 | 0 |  | 463.87 | 55.72 | 519.59 | 0 | 519.59 | 463.87 | 55.72 | 519.59 | 463.87 | 55.74 | 519.61 | 0 | 519.61 | 463.87 | 55.74 | 519.61 | -0.02
02.02.160 | TAPUME, VEDAÇÃO E PROTEÇÕES DIVERSAS | unxmês | 0 | 390.08 | 0 |  | 371.49 | 18.59 | 390.08 | 0 | 390.08 | 371.49 | 18.59 | 390.08 | 371.49 | 18.59 | 390.08 | 0 | 390.08 | 371.49 | 18.59 | 390.08 | 0
02.03 | PROTEÇÃO DE SUPERFÍCIES EM GERAL COM PLÁSTICO BOLHA | [21 empty] | 0
02.03.030 | PROTEÇÃO DE FACHADA COM TELA DE NYLON | m² | 0 | 1.81 | 0 |  | 0.44 | 1.37 | 1.81 | 0 | 1.81 | 0.44 | 1.37 | 1.81 | 0.44 | 1.37 | 1.81 | 0 | 1.81 | 0.44 | 1.37 | 1.81 | 0
02.03.060 | FECHAMENTO PROVISÓRIO DE VÃOS EM CHAPA DE MADEIRA COMPENSADA | m² | 0 | 16.68 | 0 |  | 3.21 | 13.47 | 16.68 | 0 | 16.68 | 3.21 | 13.47 | 16.68 | 3.21 | 13.47 | 16.68 | 0 | 16.68 | 3.21 | 13.47 | 16.68 | 0
02.03.080 | TAPUME MÓVEL PARA FECHAMENTO DE ÁREAS | m² | 0 | 28.47 | 0 |  | 9.27 | 19.2 | 28.47 | 0 | 28.47 | 9.27 | 19.2 | 28.47 | 9.27 | 19.2 | 28.47 | 0 | 28.47 | 9.27 | 19.2 | 28.47 | 0
02.03.110 | TAPUME FIXO PARA FECHAMENTO DE ÁREAS, COM PORTÃO | m² | 0 | 65.82 | 0 |  | 30.31 | 35.51 | 65.82 | 0 | 65.82 | 30.31 | 35.51 | 65.82 | 30.31 | 35.52 | 65.83 | 0 | 65.83 | 30.31 | 35.52 | 65.83 | -0.01
02.03.120 | LOCAÇÃO DE QUADROS METÁLICOS PARA PLATAFORMA DE PROTEÇÃO, INCLUSIVE O MADEIRAMENTO | m² | 0 | 65.6 | 0 |  | 30.31 | 35.29 | 65.6 | 0 | 65.6 | 30.31 | 35.29 | 65.6 | 30.31 | 35.28 | 65.59 | 0 | 65.59 | 30.31 | 35.28 | 65.59 | 0.01
02.03.200 | PROTEÇÃO DE PISO COM TECIDO DE ANIAGEM E GESSO | m²xmês | 0 | 21.75 | 0 |  | 21.08 | 0.67 | 21.75 | 0 | 21.75 | 21.08 | 0.67 | 21.75 | 21.08 | 0.68 | 21.76 | 0 | 21.76 | 21.08 | 0.68 | 21.76 | -0.01
02.03.240 | TAPUME FIXO EM PAINEL OSB - ESPESSURA 8 MM | m² | 0 | 10.68 | 0 |  | 7.94 | 2.74 | 10.68 | 0 | 10.68 | 7.94 | 2.74 | 10.68 | 7.94 | 2.73 | 10.67 | 0 | 10.67 | 7.94 | 2.73 | 10.67 | 0.01
02.03.250 | TAPUME FIXO EM PAINEL OSB - ESPESSURA 10 MM | m² | 0 | 66.7 | 0 |  | 40.67 | 26.03 | 66.7 | 0 | 66.7 | 40.67 | 26.03 | 66.7 | 40.67 | 26.03 | 66.7 | 0 | 66.7 | 40.67 | 26.03 | 66.7 | 0
02.03.260 | TAPUME FIXO EM PAINEL OSB - ESPESSURA 12 MM | m² | 0 | 70.71 | 0 |  | 44.68 | 26.03 | 70.71 | 0 | 70.71 | 44.68 | 26.03 | 70.71 | 44.68 | 26.03 | 70.71 | 0 | 70.71 | 44.68 | 26.03 | 70.71 | 0
02.03.270 | PROTEÇÃO EM MADEIRA E LONA PLÁSTICA PARA EQUIPAMENTO MECÂNICO OU INFORMÁTICA - PARA OBRAS DE REFORMA | m² | 0 | 74.21 | 0 |  | 48.18 | 26.03 | 74.21 | 0 | 74.21 | 48.18 | 26.03 | 74.21 | 48.18 | 26.03 | 74.21 | 0 | 74.21 | 48.18 | 26.03 | 74.21 | 0
02.03.500 | ANDAIME E BALANCIM | m³ | 0 | 57.93 | 0 |  | 27.9 | 30.03 | 57.93 | 0 | 57.93 | 27.9 | 30.03 | 57.93 | 27.9 | 30.03 | 57.93 | 0 | 57.93 | 27.9 | 30.03 | 57.93 | 0
02.05 | MONTAGEM E DESMONTAGEM DE ANDAIME TORRE METÁLICA COM ALTURA ATÉ 10 M | [21 empty] | 0
02.05.060 | MONTAGEM E DESMONTAGEM DE ANDAIME TORRE METÁLICA COM ALTURA SUPERIOR A 10 M | m | 0 | 8.33 | 0 |  | 0 | 8.33 | 8.33 | 0 | 8.33 | 0 | 8.33 | 8.33 | 0 | 8.34 | 8.34 | 0 | 8.34 | 0 | 8.34 | 8.34 | -0.01
02.05.080 | MONTAGEM E DESMONTAGEM DE ANDAIME TUBULAR FACHADEIRO COM ALTURA ATÉ 10 M | m | 0 | 21.03 | 0 |  | 0 | 21.03 | 21.03 | 0 | 21.03 | 0 | 21.03 | 21.03 | 0 | 21.03 | 21.03 | 0 | 21.03 | 0 | 21.03 | 21.03 | 0
02.05.090 | MONTAGEM E DESMONTAGEM DE ANDAIME TUBULAR FACHADEIRO COM ALTURA SUPERIOR A 10 M | m² | 0 | 8.33 | 0 |  | 0 | 8.33 | 8.33 | 0 | 8.33 | 0 | 8.33 | 8.33 | 0 | 8.34 | 8.34 | 0 | 8.34 | 0 | 8.34 | 8.34 | -0.01
02.05.100 | BALANCIM ELÉTRICO TIPO PLATAFORMA PARA TRANSPORTE VERTICAL, COM ALTURA ATÉ 60 M | m² | 0 | 21.03 | 0 |  | 0 | 21.03 | 21.03 | 0 | 21.03 | 0 | 21.03 | 21.03 | 0 | 21.03 | 21.03 | 0 | 21.03 | 0 | 21.03 | 21.03 | 0
02.05.195 | ANDAIME TORRE METÁLICO (1,5 X 1,5 M) COM PISO METÁLICO | unxmês | 0 | 1344.3 | 0 |  | 1344.3 | 0 | 1344.3 | 0 | 1344.3 | 1344.3 | 0 | 1344.3 | 1344.3 | 0 | 1344.3 | 0 | 1344.3 | 1344.3 | 0 | 1344.3 | 0
02.05.202 | ANDAIME TUBULAR FACHADEIRO COM PISO METÁLICO E SAPATAS AJUSTÁVEIS | mxmês | 0 | 18.16 | 0 |  | 14.89 | 3.27 | 18.16 | 0 | 18.16 | 14.89 | 3.27 | 18.16 | 14.89 | 3.27 | 18.16 | 0 | 18.16 | 14.89 | 3.27 | 18.16 | 0
02.05.212 | ALOCAÇÃO DE EQUIPE, EQUIPAMENTO E FERRAMENTAL | m²xmês | 0 | 9.55 | 0 |  | 6.28 | 3.27 | 9.55 | 0 | 9.55 | 6.28 | 3.27 | 9.55 | 6.28 | 3.27 | 9.55 | 0 | 9.55 | 6.28 | 3.27 | 9.55 | 0
02.06 | LOCAÇÃO DE PLATAFORMA ELEVATÓRIA ARTICULADA, COM ALTURA APROXIMADA DE 12,5M, CAPACIDADE DE CARGA DE 227 KG, ELÉTRICA | [21 empty] | 0
02.06.030 | LOCAÇÃO DE PLATAFORMA ELEVATÓRIA ARTICULADA, COM ALTURA APROXIMADA DE 20 M, CAPACIDADE DE CARGA DE 227 KG, DIESEL | unxmês | 0 | 8312.84 | 0 |  | 5975.73 | 2337.11 | 8312.84 | 0 | 8312.84 | 5975.73 | 2337.11 | 8312.84 | 5975.73 | 2337.3 | 8313.03 | 0 | 8313.03 | 5975.73 | 2337.3 | 8313.03 | -0.19
02.06.040 | SINALIZAÇÃO DE OBRA | unxmês | 0 | 13129.48 | 0 |  | 10792.37 | 2337.11 | 13129.48 | 0 | 13129.48 | 10792.37 | 2337.11 | 13129.48 | 10792.37 | 2337.3 | 13129.67 | 0 | 13129.67 | 10792.37 | 2337.3 | 13129.67 | -0.19
02.08 | PLACA DE IDENTIFICAÇÃO PARA OBRA | [21 empty] | 0
02.08.020 | PLACA EM LONA COM IMPRESSÃO DIGITAL E REQUADRO EM METALON | m² | 0 | 506.44 | 0 |  | 443.73 | 62.71 | 506.44 | 0 | 506.44 | 443.73 | 62.71 | 506.44 | 443.73 | 62.7 | 506.43 | 0 | 506.43 | 443.73 | 62.7 | 506.43 | 0.01
02.08.040 | PLACA EM LONA COM IMPRESSÃO DIGITAL E ESTRUTURA EM MADEIRA | m² | 0 | 278.83 | 0 |  | 261.09 | 17.74 | 278.83 | 0 | 278.83 | 261.09 | 17.74 | 278.83 | 261.09 | 17.74 | 278.83 | 0 | 278.83 | 261.09 | 17.74 | 278.83 | 0
02.08.050 | LIMPEZA DE TERRENO | m² | 0 | 139.28 | 0 |  | 104.35 | 34.93 | 139.28 | 0 | 139.28 | 104.35 | 34.93 | 139.28 | 104.35 | 34.92 | 139.27 | 0 | 139.27 | 104.35 | 34.92 | 139.27 | 0.01
02.09 | LIMPEZA MANUAL DO TERRENO, INCLUSIVE TRONCOS ATÉ 5 CM DE DIÂMETRO, COM CAMINHÃO À DISPOSIÇÃO DENTRO DA OBRA, ATÉ O RAIO DE 1 KM | [21 empty] | 0
02.09.030 | LIMPEZA MECANIZADA DO TERRENO, INCLUSIVE TRONCOS ATÉ 15 CM DE DIÂMETRO, COM CAMINHÃO À DISPOSIÇÃO DENTRO E FORA DA OBRA, COM TRANSPORTE NO RAIO DE ATÉ 1 KM | m² | 0 | 4.94 | 0 |  | 1.53 | 3.41 | 4.94 | 0 | 4.94 | 1.53 | 3.41 | 4.94 | 1.53 | 3.41 | 4.94 | 0 | 4.94 | 1.53 | 3.41 | 4.94 | 0
02.09.040 | LIMPEZA MECANIZADA DO TERRENO, INCLUSIVE TRONCOS COM DIÂMETRO ACIMA DE 15 CM ATÉ 50 CM, COM CAMINHÃO À DISPOSIÇÃO DENTRO DA OBRA, ATÉ O RAIO DE 1 KM | m² | 0 | 2.44 | 0 |  | 2.32 | 0.12 | 2.44 | 0 | 2.44 | 2.32 | 0.12 | 2.44 | 2.32 | 0.11 | 2.43 | 0 | 2.43 | 2.32 | 0.11 | 2.43 | 0.01
02.09.130 | CORTE E DERRUBADA DE EUCALIPTO (1° CORTE) - IDADE ATÉ 4 ANOS | m² | 0 | 2.6 | 0 |  | 2.48 | 0.12 | 2.6 | 0 | 2.6 | 2.48 | 0.12 | 2.6 | 2.48 | 0.11 | 2.59 | 0 | 2.59 | 2.48 | 0.11 | 2.59 | 0.01
02.09.150 | CORTE E DERRUBADA DE EUCALIPTO (1° CORTE) - IDADE ACIMA DE 4 ANOS | m³ | 0 | 56.45 | 0 |  | 50.3 | 6.15 | 56.45 | 0 | 56.45 | 50.3 | 6.15 | 56.45 | 50.3 | 6.15 | 56.45 | 0 | 56.45 | 50.3 | 6.15 | 56.45 | 0
02.09.160 | LOCAÇÃO DE OBRA | m³ | 0 | 66.47 | 0 |  | 59.23 | 7.24 | 66.47 | 0 | 66.47 | 59.23 | 7.24 | 66.47 | 59.23 | 7.24 | 66.47 | 0 | 66.47 | 59.23 | 7.24 | 66.47 | 0
02.10 | LOCAÇÃO DE OBRA DE EDIFICAÇÃO | [21 empty] | 0
02.10.020 | LOCAÇÃO DE REDE DE CANALIZAÇÃO | m² | 0 | 9.28 | 0 |  | 5.35 | 3.93 | 9.28 | 0 | 9.28 | 5.35 | 3.93 | 9.28 | 5.35 | 3.93 | 9.28 | 0 | 9.28 | 5.35 | 3.93 | 9.28 | 0
02.10.040 | LOCAÇÃO PARA MUROS, CERCAS E ALAMBRADOS | m | 0 | 0.89 | 0 |  | 0.61 | 0.28 | 0.89 | 0 | 0.89 | 0.61 | 0.28 | 0.89 | 0.61 | 0.28 | 0.89 | 0 | 0.89 | 0.61 | 0.28 | 0.89 | 0
02.10.050 | LOCAÇÃO DE VIAS, CALÇADAS, TANQUES E LAGOAS | m | 0 | 0.89 | 0 |  | 0.61 | 0.28 | 0.89 | 0 | 0.89 | 0.61 | 0.28 | 0.89 | 0.61 | 0.28 | 0.89 | 0 | 0.89 | 0.61 | 0.28 | 0.89 | 0
02.10.060 | DEMOLIÇÃO SEM REAPROVEITAMENTO | m² | 0 | 1.14 | 0 |  | 0.56 | 0.58 | 1.14 | 0 | 1.14 | 0.56 | 0.58 | 1.14 | 0.56 | 0.56 | 1.12 | 0 | 1.12 | 0.56 | 0.56 | 1.12 | 0.02
03 | DEMOLIÇÃO DE CONCRETO, LASTRO, MISTURA E AFINS | [21 empty] | 0
03.01 | DEMOLIÇÃO MANUAL DE CONCRETO SIMPLES | [21 empty] | 0
03.01.020 | DEMOLIÇÃO MANUAL DE CONCRETO ARMADO | m³ | 0 | 150.13 | 0 |  | 0 | 150.13 | 150.13 | 0 | 150.13 | 0 | 150.13 | 150.13 | 0 | 150.15 | 150.15 | 0 | 150.15 | 0 | 150.15 | 150.15 | -0.02
03.01.040 | DEMOLIÇÃO MANUAL DE LAJES PRÉ-MOLDADAS, INCLUINDO REVESTIMENTO | m³ | 0 | 272.97 | 0 |  | 0 | 272.97 | 272.97 | 0 | 272.97 | 0 | 272.97 | 272.97 | 0 | 273 | 273 | 0 | 273 | 0 | 273 | 273 | -0.03
03.01.060 | DEMOLIÇÃO MECANIZADA DE CONCRETO ARMADO, INCLUSIVE FRAGMENTAÇÃO, CARREGAMENTO, TRANSPORTE ATÉ 1 QUILÔMETRO E DESCARREGAMENTO | m² | 0 | 20.47 | 0 |  | 0 | 20.47 | 20.47 | 0 | 20.47 | 0 | 20.47 | 20.47 | 0 | 20.48 | 20.48 | 0 | 20.48 | 0 | 20.48 | 20.48 | -0.01
03.01.200 | DEMOLIÇÃO MECANIZADA DE CONCRETO ARMADO, INCLUSIVE FRAGMENTAÇÃO E ACOMODAÇÃO DO MATERIAL | m³ | 0 | 352.72 | 0 |  | 270.83 | 81.89 | 352.72 | 0 | 352.72 | 270.83 | 81.89 | 352.72 | 270.83 | 81.9 | 352.73 | 0 | 352.73 | 270.83 | 81.9 | 352.73 | -0.01
03.01.210 | DEMOLIÇÃO MECANIZADA DE CONCRETO SIMPLES, INCLUSIVE FRAGMENTAÇÃO, CARREGAMENTO, TRANSPORTE ATÉ 1 QUILÔMETRO E DESCARREGAMENTO | m³ | 0 | 340.63 | 0 |  | 258.74 | 81.89 | 340.63 | 0 | 340.63 | 258.74 | 81.89 | 340.63 | 258.74 | 81.9 | 340.64 | 0 | 340.64 | 258.74 | 81.9 | 340.64 | -0.01
03.01.220 | DEMOLIÇÃO MECANIZADA DE CONCRETO SIMPLES, INCLUSIVE FRAGMENTAÇÃO E ACOMODAÇÃO DO MATERIAL | m³ | 0 | 196.05 | 0 |  | 141.46 | 54.59 | 196.05 | 0 | 196.05 | 141.46 | 54.59 | 196.05 | 141.46 | 54.6 | 196.06 | 0 | 196.06 | 141.46 | 54.6 | 196.06 | -0.01
03.01.230 | DEMOLIÇÃO MECANIZADA DE PAVIMENTO OU PISO EM CONCRETO, INCLUSIVE FRAGMENTAÇÃO, CARREGAMENTO, TRANSPORTE ATÉ 1 QUILÔMETRO E DESCARREGAMENTO | m³ | 0 | 183.96 | 0 |  | 129.37 | 54.59 | 183.96 | 0 | 183.96 | 129.37 | 54.59 | 183.96 | 129.37 | 54.6 | 183.97 | 0 | 183.97 | 129.37 | 54.6 | 183.97 | -0.01
03.01.240 | DEMOLIÇÃO MECANIZADA DE PAVIMENTO OU PISO EM CONCRETO, INCLUSIVE FRAGMENTAÇÃO E ACOMODAÇÃO DO MATERIAL | m² | 0 | 19.35 | 0 |  | 13.89 | 5.46 | 19.35 | 0 | 19.35 | 13.89 | 5.46 | 19.35 | 13.89 | 5.46 | 19.35 | 0 | 19.35 | 13.89 | 5.46 | 19.35 | 0
03.01.250 | DEMOLIÇÃO MECANIZADA DE SARJETA OU SARJETÃO, INCLUSIVE FRAGMENTAÇÃO, CARREGAMENTO, TRANSPORTE ATÉ 1 QUILÔMETRO E DESCARREGAMENTO | m² | 0 | 18.4 | 0 |  | 12.94 | 5.46 | 18.4 | 0 | 18.4 | 12.94 | 5.46 | 18.4 | 12.94 | 5.46 | 18.4 | 0 | 18.4 | 12.94 | 5.46 | 18.4 | 0
03.01.260 | DEMOLIÇÃO MECANIZADA DE SARJETA OU SARJETÃO, INCLUSIVE FRAGMENTAÇÃO E ACOMODAÇÃO DO MATERIAL | m³ | 0 | 193.45 | 0 |  | 138.86 | 54.59 | 193.45 | 0 | 193.45 | 138.86 | 54.59 | 193.45 | 138.86 | 54.6 | 193.46 | 0 | 193.46 | 138.86 | 54.6 | 193.46 | -0.01
03.01.270 | DEMOLIÇÃO DE ALVENARIA | m³ | 0 | 183.96 | 0 |  | 129.37 | 54.59 | 183.96 | 0 | 183.96 | 129.37 | 54.59 | 183.96 | 129.37 | 54.6 | 183.97 | 0 | 183.97 | 129.37 | 54.6 | 183.97 | -0.01
03.02 | DEMOLIÇÃO MANUAL DE ALVENARIA DE FUNDAÇÃO/EMBASAMENTO | [21 empty] | 0
03.02.020 | DEMOLIÇÃO MANUAL DE ALVENARIA DE ELEVAÇÃO OU ELEMENTO VAZADO, INCLUINDO REVESTIMENTO | m³ | 0 | 81.89 | 0 |  | 0 | 81.89 | 81.89 | 0 | 81.89 | 0 | 81.89 | 81.89 | 0 | 81.9 | 81.9 | 0 | 81.9 | 0 | 81.9 | 81.9 | -0.01
03.02.040 | DEMOLIÇÃO DE REVESTIMENTO EM MASSA | m³ | 0 | 54.59 | 0 |  | 0 | 54.59 | 54.59 | 0 | 54.59 | 0 | 54.59 | 54.59 | 0 | 54.6 | 54.6 | 0 | 54.6 | 0 | 54.6 | 54.6 | -0.01
03.03 | APICOAMENTO MANUAL DE PISO, PAREDE OU TETO | [21 empty] | 0
03.03.020 | DEMOLIÇÃO MANUAL DE REVESTIMENTO EM MASSA DE PAREDE OU TETO | m² | 0 | 2.04 | 0 |  | 0 | 2.04 | 2.04 | 0 | 2.04 | 0 | 2.04 | 2.04 | 0 | 2.05 | 2.05 | 0 | 2.05 | 0 | 2.05 | 2.05 | -0.01
03.03.040 | DEMOLIÇÃO MANUAL DE REVESTIMENTO EM MASSA DE PISO | m² | 0 | 4.09 | 0 |  | 0 | 4.09 | 4.09 | 0 | 4.09 | 0 | 4.09 | 4.09 | 0 | 4.09 | 4.09 | 0 | 4.09 | 0 | 4.09 | 4.09 | 0
03.03.060 | DEMOLIÇÃO DE REVESTIMENTO CERÂMICO E LADRILHO HIDRÁULICO | m² | 0 | 6.82 | 0 |  | 0 | 6.82 | 6.82 | 0 | 6.82 | 0 | 6.82 | 6.82 | 0 | 6.83 | 6.83 | 0 | 6.83 | 0 | 6.83 | 6.83 | -0.01
03.04 | DEMOLIÇÃO MANUAL DE REVESTIMENTO CERÂMICO, INCLUINDO A BASE | [21 empty] | 0
03.04.020 | DEMOLIÇÃO MANUAL DE REVESTIMENTO EM LADRILHO HIDRÁULICO, INCLUINDO A BASE | m² | 0 | 8.19 | 0 |  | 0 | 8.19 | 8.19 | 0 | 8.19 | 0 | 8.19 | 8.19 | 0 | 8.19 | 8.19 | 0 | 8.19 | 0 | 8.19 | 8.19 | 0
03.04.030 | DEMOLIÇÃO MANUAL DE RODAPÉ, SOLEIRA OU PEITORIL, EM MATERIAL CERÂMICO E/OU LADRILHO HIDRÁULICO, INCLUINDO A BASE | m² | 0 | 6.82 | 0 |  | 0 | 6.82 | 6.82 | 0 | 6.82 | 0 | 6.82 | 6.82 | 0 | 6.83 | 6.83 | 0 | 6.83 | 0 | 6.83 | 6.83 | -0.01
03.04.040 | DEMOLIÇÃO DE REVESTIMENTO SINTÉTICO | m | 0 | 2.04 | 0 |  | 0 | 2.04 | 2.04 | 0 | 2.04 | 0 | 2.04 | 2.04 | 0 | 2.05 | 2.05 | 0 | 2.05 | 0 | 2.05 | 2.05 | -0.01
03.05 | DEMOLIÇÃO MANUAL DE REVESTIMENTO SINTÉTICO, INCLUINDO A BASE | [21 empty] | 0
03.05.020 | DEMOLIÇÃO DE REVESTIMENTO EM PEDRA E BLOCOS MACIÇOS | m² | 0 | 5.46 | 0 |  | 0 | 5.46 | 5.46 | 0 | 5.46 | 0 | 5.46 | 5.46 | 0 | 5.46 | 5.46 | 0 | 5.46 | 0 | 5.46 | 5.46 | 0
03.06 | DESMONTE (LEVANTAMENTO) MECANIZADO DE PAVIMENTO EM PARALELEPÍPEDO OU LAJOTA DE CONCRETO, INCLUSIVE CARREGAMENTO, TRANSPORTE ATÉ 1 QUILÔMETRO E DESCARREGAMENTO | [21 empty] | 0
03.06.050 | DESMONTE (LEVANTAMENTO) MECANIZADO DE PAVIMENTO EM PARALELEPÍPEDO OU LAJOTA DE CONCRETO, INCLUSIVE ACOMODAÇÃO DO MATERIAL | m² | 0 | 16.52 | 0 |  | 9.7 | 6.82 | 16.52 | 0 | 16.52 | 9.7 | 6.82 | 16.52 | 9.7 | 6.83 | 16.53 | 0 | 16.53 | 9.7 | 6.83 | 16.53 | -0.01
03.06.060 | DEMOLIÇÃO DE REVESTIMENTO ASFÁLTICO | m² | 0 | 7.73 | 0 |  | 0.91 | 6.82 | 7.73 | 0 | 7.73 | 0.91 | 6.82 | 7.73 | 0.91 | 6.83 | 7.74 | 0 | 7.74 | 0.91 | 6.83 | 7.74 | -0.01
03.07 | DEMOLIÇÃO (LEVANTAMENTO) MECANIZADA DE PAVIMENTO ASFÁLTICO, INCLUSIVE CARREGAMENTO, TRANSPORTE ATÉ 1 QUILÔMETRO E DESCARREGAMENTO | [21 empty] | 0
03.07.010 | DEMOLIÇÃO (LEVANTAMENTO) MECANIZADA DE PAVIMENTO ASFÁLTICO, INCLUSIVE FRAGMENTAÇÃO E ACOMODAÇÃO DO MATERIAL | m² | 0 | 17 | 0 |  | 14.26 | 2.74 | 17 | 0 | 17 | 14.26 | 2.74 | 17 | 14.26 | 2.73 | 16.99 | 0 | 16.99 | 14.26 | 2.73 | 16.99 | 0.01
03.07.030 | FRESAGEM DE PAVIMENTO ASFÁLTICO COM ESPESSURA ATÉ 5 CM, INCLUSIVE CARREGAMENTO, TRANSPORTE ATÉ 1 QUILÔMETRO E DESCARREGAMENTO | m² | 0 | 15.68 | 0 |  | 12.94 | 2.74 | 15.68 | 0 | 15.68 | 12.94 | 2.74 | 15.68 | 12.94 | 2.73 | 15.67 | 0 | 15.67 | 12.94 | 2.73 | 15.67 | 0.01
03.07.050 | FRESAGEM DE PAVIMENTO ASFÁLTICO COM ESPESSURA ATÉ 5 CM, INCLUSIVE ACOMODAÇÃO DO MATERIAL | m² | 0 | 7.13 | 0 |  | 6.18 | 0.95 | 7.13 | 0 | 7.13 | 6.18 | 0.95 | 7.13 | 6.18 | 0.95 | 7.13 | 0 | 7.13 | 6.18 | 0.95 | 7.13 | 0
03.07.070 | FRESAGEM DE PAVIMENTO ASFÁLTICO COM ESPESSURA ATÉ 5 CM, INCLUSIVE REMOÇÃO DO MATERIAL FRESADO ATÉ 10 QUILÔMETROS E VARRIÇÃO | m² | 0 | 5.67 | 0 |  | 4.72 | 0.95 | 5.67 | 0 | 5.67 | 4.72 | 0.95 | 5.67 | 4.72 | 0.95 | 5.67 | 0 | 5.67 | 4.72 | 0.95 | 5.67 | 0
03.07.080 | DEMOLIÇÃO DE FORRO / DIVISÓRIAS | m² | 0 | 8.53 | 0 |  | 8.11 | 0.42 | 8.53 | 0 | 8.53 | 8.11 | 0.42 | 8.53 | 8.11 | 0.41 | 8.52 | 0 | 8.52 | 8.11 | 0.41 | 8.52 | 0.01
03.08 | DEMOLIÇÃO MANUAL DE FORRO EM ESTUQUE, INCLUSIVE SISTEMA DE FIXAÇÃO/TARUGAMENTO | [21 empty] | 0
03.08.020 | DEMOLIÇÃO MANUAL DE FORRO QUALQUER, INCLUSIVE SISTEMA DE FIXAÇÃO/TARUGAMENTO | m² | 0 | 7.1 | 0 |  | 0 | 7.1 | 7.1 | 0 | 7.1 | 0 | 7.1 | 7.1 | 0 | 7.1 | 7.1 | 0 | 7.1 | 0 | 7.1 | 7.1 | 0
03.08.040 | DEMOLIÇÃO MANUAL DE FORRO EM GESSO, INCLUSIVE SISTEMA DE FIXAÇÃO | m² | 0 | 4.09 | 0 |  | 0 | 4.09 | 4.09 | 0 | 4.09 | 0 | 4.09 | 4.09 | 0 | 4.09 | 4.09 | 0 | 4.09 | 0 | 4.09 | 4.09 | 0
03.08.060 | DEMOLIÇÃO MANUAL DE PAINÉIS DIVISÓRIAS, INCLUSIVE MONTANTES METÁLICOS | m² | 0 | 4.09 | 0 |  | 0 | 4.09 | 4.09 | 0 | 4.09 | 0 | 4.09 | 4.09 | 0 | 4.09 | 4.09 | 0 | 4.09 | 0 | 4.09 | 4.09 | 0
03.08.200 | DEMOLIÇÃO DE IMPERMEABILIZAÇÃO E AFINS | m² | 0 | 4.5 | 0 |  | 0 | 4.5 | 4.5 | 0 | 4.5 | 0 | 4.5 | 4.5 | 0 | 4.5 | 4.5 | 0 | 4.5 | 0 | 4.5 | 4.5 | 0
03.09 | DEMOLIÇÃO MANUAL DE CAMADA IMPERMEABILIZANTE | [21 empty] | 0
03.09.020 | DEMOLIÇÃO MANUAL DE ARGAMASSA REGULARIZANTE, ISOLANTE OU PROTETORA E PAPEL KRAFT | m² | 0 | 10.97 | 0 |  | 0 | 10.97 | 10.97 | 0 | 10.97 | 0 | 10.97 | 10.97 | 0 | 10.98 | 10.98 | 0 | 10.98 | 0 | 10.98 | 10.98 | -0.01
03.09.040 | REMOÇÃO MANUAL DE JUNTA DE DILATAÇÃO OU RETRAÇÃO, INCLUSIVE APOIO | m² | 0 | 13.17 | 0 |  | 0 | 13.17 | 13.17 | 0 | 13.17 | 0 | 13.17 | 13.17 | 0 | 13.17 | 13.17 | 0 | 13.17 | 0 | 13.17 | 13.17 | 0
03.09.060 | REMOÇÃO DE PINTURA | m | 0 | 4.4 | 0 |  | 0 | 4.4 | 4.4 | 0 | 4.4 | 0 | 4.4 | 4.4 | 0 | 4.39 | 4.39 | 0 | 4.39 | 0 | 4.39 | 4.39 | 0.01
03.10 | REMOÇÃO DE PINTURA EM RODAPÉ, BAGUETE OU MOLDURA COM LIXA | [21 empty] | 0
03.10.020 | REMOÇÃO DE PINTURA EM RODAPÉ, BAGUETE OU MOLDURA COM PRODUTO QUÍMICO | m | 0 | 0.91 | 0 |  | 0.06 | 0.85 | 0.91 | 0 | 0.91 | 0.06 | 0.85 | 0.91 | 0.06 | 0.85 | 0.91 | 0 | 0.91 | 0.06 | 0.85 | 0.91 | 0
03.10.040 | REMOÇÃO DE PINTURA EM SUPERFÍCIES DE MADEIRA E/OU METÁLICAS COM PRODUTOS QUÍMICOS | m | 0 | 1.37 | 0 |  | 0.52 | 0.85 | 1.37 | 0 | 1.37 | 0.52 | 0.85 | 1.37 | 0.52 | 0.85 | 1.37 | 0 | 1.37 | 0.52 | 0.85 | 1.37 | 0
03.10.080 | REMOÇÃO DE PINTURA EM SUPERFÍCIES DE MADEIRA E/OU METÁLICAS COM LIXAMENTO | m² | 0 | 9.43 | 0 |  | 2.59 | 6.84 | 9.43 | 0 | 9.43 | 2.59 | 6.84 | 9.43 | 2.59 | 6.85 | 9.44 | 0 | 9.44 | 2.59 | 6.85 | 9.44 | -0.01
03.10.100 | REMOÇÃO DE PINTURA EM MASSA COM PRODUTOS QUÍMICOS | m² | 0 | 5.43 | 0 |  | 0.29 | 5.14 | 5.43 | 0 | 5.43 | 0.29 | 5.14 | 5.43 | 0.29 | 5.14 | 5.43 | 0 | 5.43 | 0.29 | 5.14 | 5.43 | 0
03.10.120 | REMOÇÃO DE PINTURA EM MASSA COM LIXAMENTO | m² | 0 | 7.73 | 0 |  | 2.59 | 5.14 | 7.73 | 0 | 7.73 | 2.59 | 5.14 | 7.73 | 2.59 | 5.14 | 7.73 | 0 | 7.73 | 2.59 | 5.14 | 7.73 | 0
03.10.140 | REMOÇÃO DE SINALIZAÇÃO HORIZONTAL | m² | 0 | 3.72 | 0 |  | 0.29 | 3.43 | 3.72 | 0 | 3.72 | 0.29 | 3.43 | 3.72 | 0.29 | 3.43 | 3.72 | 0 | 3.72 | 0.29 | 3.43 | 3.72 | 0
03.16 | REMOÇÃO DE SINALIZAÇÃO HORIZONTAL EXISTENTE | [21 empty] | 0
03.16.010 | REMOÇÃO DE TACHA/TACHÕES | m² | 0 | 100.5 | 0 |  | 0.28 | 3.97 | 4.25 | 0 | 4.25 | 100.5 | 0 | 100.5 | 0.28 | 3.92 | 4.2 | 0 | 4.2 | 100.5 | 0 | 100.5 | 0
03.16.011 | RETIRADA COM PROVÁVEL REAPROVEITAMENTO | un | 0 | 7.87 | 0 |  | 0.28 | 3.97 | 4.25 | 0 | 4.25 | 1.82 | 6.05 | 7.87 | 0.28 | 3.92 | 4.2 | 0 | 4.2 | 1.82 | 6.05 | 7.87 | 0
04 | RETIRADA DE FECHAMENTO E ELEMENTO DIVISOR | [21 empty] | 0
04.01 | RETIRADA DE DIVISÓRIA EM PLACA DE MADEIRA OU FIBROCIMENTO TARUGADA | [21 empty] | 0
04.01.020 | RETIRADA DE DIVISÓRIA EM PLACA DE MADEIRA OU FIBROCIMENTO COM MONTANTES METÁLICOS | m² | 0 | 24.92 | 0 |  | 0 | 24.92 | 24.92 | 0 | 24.92 | 0 | 24.92 | 24.92 | 0 | 24.91 | 24.91 | 0 | 24.91 | 0 | 24.91 | 24.91 | 0.01
04.01.040 | RETIRADA DE DIVISÓRIA EM PLACA DE CONCRETO, GRANITO, GRANILITE OU MÁRMORE | m² | 0 | 21.58 | 0 |  | 0 | 21.58 | 21.58 | 0 | 21.58 | 0 | 21.58 | 21.58 | 0 | 21.58 | 21.58 | 0 | 21.58 | 0 | 21.58 | 21.58 | 0
04.01.060 | RETIRADA DE FECHAMENTO EM PLACAS PRÉ-MOLDADAS, INCLUSIVE PILARES | m² | 0 | 13.29 | 0 |  | 0 | 13.29 | 13.29 | 0 | 13.29 | 0 | 13.29 | 13.29 | 0 | 13.28 | 13.28 | 0 | 13.28 | 0 | 13.28 | 13.28 | 0.01
04.01.080 | RETIRADA DE BARREIRA DE PROTEÇÃO COM ARAME DE ALTA SEGURANÇA, SIMPLES OU DUPLO | m² | 0 | 2 | 0 |  | 1.54 | 0.46 | 2 | 0 | 2 | 1.54 | 0.46 | 2 | 1.54 | 0.46 | 2 | 0 | 2 | 1.54 | 0.46 | 2 | 0
04.01.090 | RETIRADA DE CERCA | m | 0 | 2.88 | 0 |  | 0 | 2.88 | 2.88 | 0 | 2.88 | 0 | 2.88 | 2.88 | 0 | 2.88 | 2.88 | 0 | 2.88 | 0 | 2.88 | 2.88 | 0
04.01.100 | RETIRADA DE ELEMENTOS DE ESTRUTURA (CONCRETO, FERRO, ALUMÍNIO E MADEIRA) | m | 0 | 8.47 | 0 |  | 0 | 8.47 | 8.47 | 0 | 8.47 | 0 | 8.47 | 8.47 | 0 | 8.47 | 8.47 | 0 | 8.47 | 0 | 8.47 | 8.47 | 0
04.02 | RETIRADA DE PEÇAS LINEARES EM MADEIRA COM SEÇÃO ATÉ 60 CM² | [21 empty] | 0
04.02.020 | RETIRADA DE PEÇAS LINEARES EM MADEIRA COM SEÇÃO SUPERIOR A 60 CM² | m | 0 | 0.91 | 0 |  | 0 | 0.91 | 0.91 | 0 | 0.91 | 0 | 0.91 | 0.91 | 0 | 0.91 | 0.91 | 0 | 0.91 | 0 | 0.91 | 0.91 | 0
04.02.030 | RETIRADA DE ESTRUTURA EM MADEIRA TESOURA - TELHAS DE BARRO | m | 0 | 3.04 | 0 |  | 0 | 3.04 | 3.04 | 0 | 3.04 | 0 | 3.04 | 3.04 | 0 | 3.03 | 3.03 | 0 | 3.03 | 0 | 3.03 | 3.03 | 0.01
04.02.050 | RETIRADA DE ESTRUTURA EM MADEIRA TESOURA - TELHAS PERFIL QUALQUER | m² | 0 | 16.62 | 0 |  | 0 | 16.62 | 16.62 | 0 | 16.62 | 0 | 16.62 | 16.62 | 0 | 16.63 | 16.63 | 0 | 16.63 | 0 | 16.63 | 16.63 | -0.01
04.02.070 | RETIRADA DE ESTRUTURA EM MADEIRA PONTALETADA - TELHAS DE BARRO | m² | 0 | 13.63 | 0 |  | 0 | 13.63 | 13.63 | 0 | 13.63 | 0 | 13.63 | 13.63 | 0 | 13.62 | 13.62 | 0 | 13.62 | 0 | 13.62 | 13.62 | 0.01
04.02.090 | RETIRADA DE ESTRUTURA EM MADEIRA PONTALETADA - TELHAS PERFIL QUALQUER | m² | 0 | 12.1 | 0 |  | 0 | 12.1 | 12.1 | 0 | 12.1 | 0 | 12.1 | 12.1 | 0 | 12.1 | 12.1 | 0 | 12.1 | 0 | 12.1 | 12.1 | 0
04.02.110 | RETIRADA DE ESTRUTURA METÁLICA | m² | 0 | 9.07 | 0 |  | 0 | 9.07 | 9.07 | 0 | 9.07 | 0 | 9.07 | 9.07 | 0 | 9.07 | 9.07 | 0 | 9.07 | 0 | 9.07 | 9.07 | 0
04.02.140 | RETIRADA DE TELHAMENTO E PROTEÇÃO | kg | 0 | 1.44 | 0 |  | 1.44 | 0 | 1.44 | 0 | 1.44 | 1.44 | 0 | 1.44 | 1.44 | 0 | 1.44 | 0 | 1.44 | 1.44 | 0 | 1.44 | 0
04.03 | RETIRADA DE TELHAMENTO EM BARRO | [21 empty] | 0
04.03.020 | RETIRADA DE TELHAMENTO PERFIL E MATERIAL QUALQUER, EXCETO BARRO | m² | 0 | 10.91 | 0 |  | 0 | 10.91 | 10.91 | 0 | 10.91 | 0 | 10.91 | 10.91 | 0 | 10.92 | 10.92 | 0 | 10.92 | 0 | 10.92 | 10.92 | -0.01
04.03.040 | RETIRADA DE CUMEEIRA OU ESPIGÃO EM BARRO | m² | 0 | 5.46 | 0 |  | 0 | 5.46 | 5.46 | 0 | 5.46 | 0 | 5.46 | 5.46 | 0 | 5.46 | 5.46 | 0 | 5.46 | 0 | 5.46 | 5.46 | 0
04.03.060 | RETIRADA DE CUMEEIRA, ESPIGÃO OU RUFO PERFIL QUALQUER | m | 0 | 4.09 | 0 |  | 0 | 4.09 | 4.09 | 0 | 4.09 | 0 | 4.09 | 4.09 | 0 | 4.09 | 4.09 | 0 | 4.09 | 0 | 4.09 | 4.09 | 0
04.03.080 | RETIRADA DE DOMO DE ACRÍLICO, INCLUSIVE PERFIS METÁLICOS DE FIXAÇÃO | m | 0 | 6.82 | 0 |  | 0 | 6.82 | 6.82 | 0 | 6.82 | 0 | 6.82 | 6.82 | 0 | 6.83 | 6.83 | 0 | 6.83 | 0 | 6.83 | 6.83 | -0.01
04.03.090 | RETIRADA DE REVESTIMENTO EM PEDRA E BLOCOS MACIÇOS | m² | 0 | 8.31 | 0 |  | 0 | 8.31 | 8.31 | 0 | 8.31 | 0 | 8.31 | 8.31 | 0 | 8.31 | 8.31 | 0 | 8.31 | 0 | 8.31 | 8.31 | 0
04.04 | RETIRADA DE REVESTIMENTO EM PEDRA, GRANITO OU MÁRMORE, EM PAREDE OU FACHADA | [21 empty] | 0
04.04.010 | RETIRADA DE REVESTIMENTO EM PEDRA, GRANITO OU MÁRMORE, EM PISO | m² | 0 | 29.18 | 0 |  | 0 | 29.18 | 29.18 | 0 | 29.18 | 0 | 29.18 | 29.18 | 0 | 29.19 | 29.19 | 0 | 29.19 | 0 | 29.19 | 29.19 | -0.01
04.04.020 | RETIRADA DE SOLEIRA OU PEITORIL EM PEDRA, GRANITO OU MÁRMORE | m² | 0 | 17.74 | 0 |  | 0 | 17.74 | 17.74 | 0 | 17.74 | 0 | 17.74 | 17.74 | 0 | 17.74 | 17.74 | 0 | 17.74 | 0 | 17.74 | 17.74 | 0
04.04.030 | RETIRADA DE DEGRAU EM PEDRA, GRANITO OU MÁRMORE | m | 0 | 12.28 | 0 |  | 0 | 12.28 | 12.28 | 0 | 12.28 | 0 | 12.28 | 12.28 | 0 | 12.28 | 12.28 | 0 | 12.28 | 0 | 12.28 | 12.28 | 0
04.04.040 | RETIRADA DE RODAPÉ EM PEDRA, GRANITO OU MÁRMORE | m | 0 | 13.65 | 0 |  | 0 | 13.65 | 13.65 | 0 | 13.65 | 0 | 13.65 | 13.65 | 0 | 13.65 | 13.65 | 0 | 13.65 | 0 | 13.65 | 13.65 | 0
04.04.060 | RETIRADA DE REVESTIMENTOS EM MADEIRA | m | 0 | 10.91 | 0 |  | 0 | 10.91 | 10.91 | 0 | 10.91 | 0 | 10.91 | 10.91 | 0 | 10.92 | 10.92 | 0 | 10.92 | 0 | 10.92 | 10.92 | -0.01
04.05 | RETIRADA DE REVESTIMENTO EM LAMBRIS DE MADEIRA | [21 empty] | 0
04.05.010 | RETIRADA DE PISO EM TACOS DE MADEIRA | m² | 0 | 38.27 | 0 |  | 0 | 38.27 | 38.27 | 0 | 38.27 | 0 | 38.27 | 38.27 | 0 | 38.28 | 38.28 | 0 | 38.28 | 0 | 38.28 | 38.28 | -0.01
04.05.020 | RETIRADA DE SOALHO SOMENTE O TABLADO | m² | 0 | 8.19 | 0 |  | 0 | 8.19 | 8.19 | 0 | 8.19 | 0 | 8.19 | 8.19 | 0 | 8.19 | 8.19 | 0 | 8.19 | 0 | 8.19 | 8.19 | 0
04.05.040 | RETIRADA DE SOALHO INCLUSIVE VIGAMENTO | m² | 0 | 10.59 | 0 |  | 0 | 10.59 | 10.59 | 0 | 10.59 | 0 | 10.59 | 10.59 | 0 | 10.59 | 10.59 | 0 | 10.59 | 0 | 10.59 | 10.59 | 0
04.05.060 | RETIRADA DE DEGRAU EM MADEIRA | m² | 0 | 18.15 | 0 |  | 0 | 18.15 | 18.15 | 0 | 18.15 | 0 | 18.15 | 18.15 | 0 | 18.15 | 18.15 | 0 | 18.15 | 0 | 18.15 | 18.15 | 0
04.05.080 | RETIRADA DE RODAPÉ INCLUSIVE CORDÃO EM MADEIRA | m | 0 | 9.07 | 0 |  | 0 | 9.07 | 9.07 | 0 | 9.07 | 0 | 9.07 | 9.07 | 0 | 9.07 | 9.07 | 0 | 9.07 | 0 | 9.07 | 9.07 | 0
04.05.100 | RETIRADA DE REVESTIMENTOS SINTÉTICOS E METÁLICOS | m | 0 | 2.04 | 0 |  | 0 | 2.04 | 2.04 | 0 | 2.04 | 0 | 2.04 | 2.04 | 0 | 2.05 | 2.05 | 0 | 2.05 | 0 | 2.05 | 2.05 | -0.01
04.06 | RETIRADA DE REVESTIMENTO EM LAMBRIS METÁLICOS | [21 empty] | 0
04.06.010 | RETIRADA DE PISO EM MATERIAL SINTÉTICO ASSENTADO A COLA | m² | 0 | 38.27 | 0 |  | 0 | 38.27 | 38.27 | 0 | 38.27 | 0 | 38.27 | 38.27 | 0 | 38.28 | 38.28 | 0 | 38.28 | 0 | 38.28 | 38.28 | -0.01
04.06.020 | RETIRADA DE DEGRAU EM MATERIAL SINTÉTICO ASSENTADO A COLA | m² | 0 | 3.04 | 0 |  | 0 | 3.04 | 3.04 | 0 | 3.04 | 0 | 3.04 | 3.04 | 0 | 3.03 | 3.03 | 0 | 3.03 | 0 | 3.03 | 3.03 | 0.01
04.06.040 | RETIRADA DE RODAPÉ INCLUSIVE CORDÃO EM MATERIAL SINTÉTICO | m | 0 | 2.8 | 0 |  | 0 | 2.8 | 2.8 | 0 | 2.8 | 0 | 2.8 | 2.8 | 0 | 2.81 | 2.81 | 0 | 2.81 | 0 | 2.81 | 2.81 | -0.01
04.06.060 | RETIRADA DE PISO ELEVADO TELESCÓPICO METÁLICO, INCLUSIVE ESTRUTURA DE SUSTENTAÇÃO | m | 0 | 0.67 | 0 |  | 0 | 0.67 | 0.67 | 0 | 0.67 | 0 | 0.67 | 0.67 | 0 | 0.68 | 0.68 | 0 | 0.68 | 0 | 0.68 | 0.68 | -0.01
04.06.100 | RETIRADA DE FORRO, BRISE E FACHADA | m² | 0 | 33.29 | 0 |  | 0 | 33.29 | 33.29 | 0 | 33.29 | 0 | 33.29 | 33.29 | 0 | 33.29 | 33.29 | 0 | 33.29 | 0 | 33.29 | 33.29 | 0
04.07 | RETIRADA DE FORRO QUALQUER EM PLACAS OU TIRAS FIXADAS | [21 empty] | 0
04.07.020 | RETIRADA DE FORRO QUALQUER EM PLACAS OU TIRAS APOIADAS | m² | 0 | 8.47 | 0 |  | 0 | 8.47 | 8.47 | 0 | 8.47 | 0 | 8.47 | 8.47 | 0 | 8.47 | 8.47 | 0 | 8.47 | 0 | 8.47 | 8.47 | 0
04.07.040 | RETIRADA DE SISTEMA DE FIXAÇÃO OU TARUGAMENTO DE FORRO | m² | 0 | 4.54 | 0 |  | 0 | 4.54 | 4.54 | 0 | 4.54 | 0 | 4.54 | 4.54 | 0 | 4.54 | 4.54 | 0 | 4.54 | 0 | 4.54 | 4.54 | 0
04.07.060 | RETIRADA DE ESQUADRIA E ELEMENTO DE MADEIRA | m² | 0 | 3.41 | 0 |  | 0 | 3.41 | 3.41 | 0 | 3.41 | 0 | 3.41 | 3.41 | 0 | 3.41 | 3.41 | 0 | 3.41 | 0 | 3.41 | 3.41 | 0
04.08 | RETIRADA DE FOLHA DE ESQUADRIA EM MADEIRA | [21 empty] | 0
04.08.020 | RETIRADA DE GUARNIÇÃO, MOLDURA E PEÇAS LINEARES EM MADEIRA, FIXADAS | un | 0 | 15.14 | 0 |  | 0 | 15.14 | 15.14 | 0 | 15.14 | 0 | 15.14 | 15.14 | 0 | 15.14 | 15.14 | 0 | 15.14 | 0 | 15.14 | 15.14 | 0
04.08.040 | RETIRADA DE BATENTE COM GUARNIÇÃO E PEÇAS LINEARES EM MADEIRA, CHUMBADOS | m | 0 | 1.17 | 0 |  | 0 | 1.17 | 1.17 | 0 | 1.17 | 0 | 1.17 | 1.17 | 0 | 1.17 | 1.17 | 0 | 1.17 | 0 | 1.17 | 1.17 | 0
04.08.060 | RETIRADA DE ELEMENTO EM MADEIRA E SISTEMA DE FIXAÇÃO TIPO QUADRO, LOUSA, ETC. | m | 0 | 9.07 | 0 |  | 0 | 9.07 | 9.07 | 0 | 9.07 | 0 | 9.07 | 9.07 | 0 | 9.07 | 9.07 | 0 | 9.07 | 0 | 9.07 | 9.07 | 0
04.08.080 | RETIRADA DE ARMÁRIO EM MADEIRA OU METAL | m² | 0 | 4.09 | 0 |  | 0 | 4.09 | 4.09 | 0 | 4.09 | 0 | 4.09 | 4.09 | 0 | 4.09 | 4.09 | 0 | 4.09 | 0 | 4.09 | 4.09 | 0
04.08.100 | RETIRADA DE ESQUADRIA E ELEMENTOS METÁLICOS | m² | 0 | 13.63 | 0 |  | 0 | 13.63 | 13.63 | 0 | 13.63 | 0 | 13.63 | 13.63 | 0 | 13.62 | 13.62 | 0 | 13.62 | 0 | 13.62 | 13.62 | 0.01
04.09 | RETIRADA DE ESQUADRIA METÁLICA EM GERAL | [21 empty] | 0
04.09.020 | RETIRADA DE FOLHA DE ESQUADRIA METÁLICA | m² | 0 | 21.19 | 0 |  | 0 | 21.19 | 21.19 | 0 | 21.19 | 0 | 21.19 | 21.19 | 0 | 21.18 | 21.18 | 0 | 21.18 | 0 | 21.18 | 21.18 | 0.01
04.09.040 | RETIRADA DE BATENTE, CORRIMÃO OU PEÇAS LINEARES METÁLICAS, CHUMBADOS | un | 0 | 17.74 | 0 |  | 0 | 17.74 | 17.74 | 0 | 17.74 | 0 | 17.74 | 17.74 | 0 | 17.74 | 17.74 | 0 | 17.74 | 0 | 17.74 | 17.74 | 0
04.09.060 | RETIRADA DE BATENTE, CORRIMÃO OU PEÇAS LINEARES METÁLICAS, FIXADOS | m | 0 | 7.26 | 0 |  | 0 | 7.26 | 7.26 | 0 | 7.26 | 0 | 7.26 | 7.26 | 0 | 7.26 | 7.26 | 0 | 7.26 | 0 | 7.26 | 7.26 | 0
04.09.080 | RETIRADA DE GUARDA-CORPO OU GRADIL EM GERAL | m | 0 | 4.98 | 0 |  | 0 | 4.98 | 4.98 | 0 | 4.98 | 0 | 4.98 | 4.98 | 0 | 4.98 | 4.98 | 0 | 4.98 | 0 | 4.98 | 4.98 | 0
04.09.100 | RETIRADA DE ESCADA DE MARINHEIRO COM OU SEM GUARDA-CORPO | m² | 0 | 21.19 | 0 |  | 0 | 21.19 | 21.19 | 0 | 21.19 | 0 | 21.19 | 21.19 | 0 | 21.18 | 21.18 | 0 | 21.18 | 0 | 21.18 | 21.18 | 0.01
04.09.120 | RETIRADA DE POSTE OU SISTEMA DE SUSTENTAÇÃO PARA ALAMBRADO OU FECHAMENTO | m | 0 | 24.2 | 0 |  | 0 | 24.2 | 24.2 | 0 | 24.2 | 0 | 24.2 | 24.2 | 0 | 24.2 | 24.2 | 0 | 24.2 | 0 | 24.2 | 24.2 | 0
04.09.140 | RETIRADA DE ENTELAMENTO METÁLICO EM GERAL | un | 0 | 17.74 | 0 |  | 0 | 17.74 | 17.74 | 0 | 17.74 | 0 | 17.74 | 17.74 | 0 | 17.74 | 17.74 | 0 | 17.74 | 0 | 17.74 | 17.74 | 0
04.09.160 | RETIRADA DE FERRAGENS E ACESSÓRIOS PARA ESQUADRIAS | m² | 0 | 2.88 | 0 |  | 0 | 2.88 | 2.88 | 0 | 2.88 | 0 | 2.88 | 2.88 | 0 | 2.88 | 2.88 | 0 | 2.88 | 0 | 2.88 | 2.88 | 0
04.10 | RETIRADA DE FECHADURA OU FECHO DE EMBUTIR | [21 empty] | 0
04.10.020 | RETIRADA DE FECHADURA OU FECHO DE SOBREPOR | un | 0 | 8.31 | 0 |  | 0 | 8.31 | 8.31 | 0 | 8.31 | 0 | 8.31 | 8.31 | 0 | 8.31 | 8.31 | 0 | 8.31 | 0 | 8.31 | 8.31 | 0
04.10.040 | RETIRADA DE DOBRADIÇA | un | 0 | 3.31 | 0 |  | 0 | 3.31 | 3.31 | 0 | 3.31 | 0 | 3.31 | 3.31 | 0 | 3.32 | 3.32 | 0 | 3.32 | 0 | 3.32 | 3.32 | -0.01
04.10.060 | RETIRADA DE PEÇA OU ACESSÓRIO COMPLEMENTAR EM GERAL DE ESQUADRIA | un | 0 | 1.67 | 0 |  | 0 | 1.67 | 1.67 | 0 | 1.67 | 0 | 1.67 | 1.67 | 0 | 1.66 | 1.66 | 0 | 1.66 | 0 | 1.66 | 1.66 | 0.01
04.10.080 | RETIRADA DE APARELHOS, METAIS SANITÁRIOS E REGISTRO | un | 0 | 13.09 | 0 |  | 0 | 13.09 | 13.09 | 0 | 13.09 | 0 | 13.09 | 13.09 | 0 | 13.09 | 13.09 | 0 | 13.09 | 0 | 13.09 | 13.09 | 0
04.11 | RETIRADA DE APARELHO SANITÁRIO INCLUINDO ACESSÓRIOS | [21 empty] | 0
04.11.020 | RETIRADA DE BANCADA INCLUINDO PERTENCES | un | 0 | 29.86 | 0 |  | 0 | 29.86 | 29.86 | 0 | 29.86 | 0 | 29.86 | 29.86 | 0 | 29.86 | 29.86 | 0 | 29.86 | 0 | 29.86 | 29.86 | 0
04.11.030 | RETIRADA DE COMPLEMENTO SANITÁRIO CHUMBADO | m² | 0 | 42.35 | 0 |  | 0 | 42.35 | 42.35 | 0 | 42.35 | 0 | 42.35 | 42.35 | 0 | 42.35 | 42.35 | 0 | 42.35 | 0 | 42.35 | 42.35 | 0
04.11.040 | RETIRADA DE COMPLEMENTO SANITÁRIO FIXADO OU DE SOBREPOR | un | 0 | 9.96 | 0 |  | 0 | 9.96 | 9.96 | 0 | 9.96 | 0 | 9.96 | 9.96 | 0 | 9.96 | 9.96 | 0 | 9.96 | 0 | 9.96 | 9.96 | 0
04.11.060 | RETIRADA DE REGISTRO OU VÁLVULA EMBUTIDOS | un | 0 | 4.15 | 0 |  | 0 | 4.15 | 4.15 | 0 | 4.15 | 0 | 4.15 | 4.15 | 0 | 4.15 | 4.15 | 0 | 4.15 | 0 | 4.15 | 4.15 | 0
04.11.080 | RETIRADA DE REGISTRO OU VÁLVULA APARENTES | un | 0 | 38.17 | 0 |  | 0 | 38.17 | 38.17 | 0 | 38.17 | 0 | 38.17 | 38.17 | 0 | 38.17 | 38.17 | 0 | 38.17 | 0 | 38.17 | 38.17 | 0
04.11.100 | RETIRADA DE PURIFICADOR/BEBEDOURO | un | 0 | 21.88 | 0 |  | 0 | 21.88 | 21.88 | 0 | 21.88 | 0 | 21.88 | 21.88 | 0 | 21.89 | 21.89 | 0 | 21.89 | 0 | 21.89 | 21.89 | -0.01
04.11.110 | RETIRADA DE TORNEIRA OU CHUVEIRO | un | 0 | 21.88 | 0 |  | 0 | 21.88 | 21.88 | 0 | 21.88 | 0 | 21.88 | 21.88 | 0 | 21.89 | 21.89 | 0 | 21.89 | 0 | 21.89 | 21.89 | -0.01
04.11.120 | RETIRADA DE SIFÃO OU METAIS SANITÁRIOS DIVERSOS | un | 0 | 5.18 | 0 |  | 0 | 5.18 | 5.18 | 0 | 5.18 | 0 | 5.18 | 5.18 | 0 | 5.18 | 5.18 | 0 | 5.18 | 0 | 5.18 | 5.18 | 0
04.11.140 | RETIRADA DE CAIXA DE DESCARGA DE SOBREPOR OU ACOPLADA | un | 0 | 7.96 | 0 |  | 0 | 7.96 | 7.96 | 0 | 7.96 | 0 | 7.96 | 7.96 | 0 | 7.96 | 7.96 | 0 | 7.96 | 0 | 7.96 | 7.96 | 0
04.11.160 | RETIRADA DE APARELHOS ELÉTRICOS E HIDRÁULICOS | un | 0 | 15.12 | 0 |  | 0 | 15.12 | 15.12 | 0 | 15.12 | 0 | 15.12 | 15.12 | 0 | 15.12 | 15.12 | 0 | 15.12 | 0 | 15.12 | 15.12 | 0
04.12 | RETIRADA DE CONJUNTO MOTOR-BOMBA | [21 empty] | 0
04.12.020 | RETIRADA DE MOTOR DE BOMBA DE RECALQUE | un | 0 | 63.4 | 0 |  | 0 | 63.4 | 63.4 | 0 | 63.4 | 0 | 63.4 | 63.4 | 0 | 63.41 | 63.41 | 0 | 63.41 | 0 | 63.41 | 63.41 | -0.01
04.12.040 | RETIRADA DE IMPERMEABILIZAÇÃO E AFINS | un | 0 | 50.33 | 0 |  | 0 | 50.33 | 50.33 | 0 | 50.33 | 0 | 50.33 | 50.33 | 0 | 50.34 | 50.34 | 0 | 50.34 | 0 | 50.34 | 50.34 | -0.01
04.13 | RETIRADA DE ISOLAMENTO TÉRMICO COM MATERIAL MONOLÍTICO | [21 empty] | 0
04.13.020 | RETIRADA DE ISOLAMENTO TÉRMICO COM MATERIAL EM PANOS | m² | 0 | 4.09 | 0 |  | 0 | 4.09 | 4.09 | 0 | 4.09 | 0 | 4.09 | 4.09 | 0 | 4.09 | 4.09 | 0 | 4.09 | 0 | 4.09 | 4.09 | 0
04.13.060 | RETIRADA DE VIDRO | m² | 0 | 0.67 | 0 |  | 0 | 0.67 | 0.67 | 0 | 0.67 | 0 | 0.67 | 0.67 | 0 | 0.68 | 0.68 | 0 | 0.68 | 0 | 0.68 | 0.68 | -0.01
04.14 | RETIRADA DE VIDRO OU ESPELHO COM RASPAGEM DA MASSA OU RETIRADA DE BAGUETE | [21 empty] | 0
04.14.020 | RETIRADA DE ESQUADRIA EM VIDRO | m² | 0 | 9.96 | 0 |  | 0 | 9.96 | 9.96 | 0 | 9.96 | 0 | 9.96 | 9.96 | 0 | 9.96 | 9.96 | 0 | 9.96 | 0 | 9.96 | 9.96 | 0
04.14.040 | RETIRADA EM INSTALAÇÃO ELÉTRICA - LETRA A ATÉ B | m² | 0 | 30.25 | 0 |  | 0 | 30.25 | 30.25 | 0 | 30.25 | 0 | 30.25 | 30.25 | 0 | 30.25 | 30.25 | 0 | 30.25 | 0 | 30.25 | 30.25 | 0
04.17 | REMOÇÃO DE APARELHO DE ILUMINAÇÃO OU PROJETOR FIXO EM TETO, PISO OU PAREDE | [21 empty] | 0
04.17.020 | REMOÇÃO DE APARELHO DE ILUMINAÇÃO OU PROJETOR FIXO EM POSTE OU BRAÇO | un | 0 | 13.41 | 0 |  | 0 | 13.41 | 13.41 | 0 | 13.41 | 0 | 13.41 | 13.41 | 0 | 13.42 | 13.42 | 0 | 13.42 | 0 | 13.42 | 13.42 | -0.01
04.17.040 | REMOÇÃO DE SUPORTE TIPO BRAQUET | un | 0 | 50.33 | 0 |  | 0 | 50.33 | 50.33 | 0 | 50.33 | 0 | 50.33 | 50.33 | 0 | 50.34 | 50.34 | 0 | 50.34 | 0 | 50.34 | 50.34 | -0.01
04.17.060 | REMOÇÃO DE BARRAMENTO DE COBRE | un | 0 | 16.78 | 0 |  | 0 | 16.78 | 16.78 | 0 | 16.78 | 0 | 16.78 | 16.78 | 0 | 16.79 | 16.79 | 0 | 16.79 | 0 | 16.79 | 16.79 | -0.01
04.17.080 | REMOÇÃO DE BASE DE DISJUNTOR TIPO QUIK-LAG | m | 0 | 13.41 | 0 |  | 0 | 13.41 | 13.41 | 0 | 13.41 | 0 | 13.41 | 13.41 | 0 | 13.42 | 13.42 | 0 | 13.42 | 0 | 13.42 | 13.42 | -0.01
04.17.100 | REMOÇÃO DE BASE DE FUSÍVEL TIPO DIAZED | un | 0 | 5.02 | 0 |  | 0 | 5.02 | 5.02 | 0 | 5.02 | 0 | 5.02 | 5.02 | 0 | 5.03 | 5.03 | 0 | 5.03 | 0 | 5.03 | 5.03 | -0.01
04.17.120 | REMOÇÃO DE BASE E HASTE DE PARA-RAIOS | un | 0 | 5.02 | 0 |  | 0 | 5.02 | 5.02 | 0 | 5.02 | 0 | 5.02 | 5.02 | 0 | 5.03 | 5.03 | 0 | 5.03 | 0 | 5.03 | 5.03 | -0.01
04.17.140 | REMOÇÃO DE BASE OU CHAVE PARA FUSÍVEL NH TIPO TRIPOLAR | un | 0 | 33.55 | 0 |  | 0 | 33.55 | 33.55 | 0 | 33.55 | 0 | 33.55 | 33.55 | 0 | 33.55 | 33.55 | 0 | 33.55 | 0 | 33.55 | 33.55 | 0
04.17.160 | REMOÇÃO DE BASE OU CHAVE PARA FUSÍVEL NH TIPO UNIPOLAR | un | 0 | 16.78 | 0 |  | 0 | 16.78 | 16.78 | 0 | 16.78 | 0 | 16.78 | 16.78 | 0 | 16.79 | 16.79 | 0 | 16.79 | 0 | 16.79 | 16.79 | -0.01
04.17.180 | REMOÇÃO DE BRAÇADEIRA PARA PASSAGEM DE CORDOALHA | un | 0 | 15.1 | 0 |  | 0 | 15.1 | 15.1 | 0 | 15.1 | 0 | 15.1 | 15.1 | 0 | 15.1 | 15.1 | 0 | 15.1 | 0 | 15.1 | 15.1 | 0
04.17.200 | REMOÇÃO DE BUCHA DE PASSAGEM INTERNA OU EXTERNA | un | 0 | 13.41 | 0 |  | 0 | 13.41 | 13.41 | 0 | 13.41 | 0 | 13.41 | 13.41 | 0 | 13.42 | 13.42 | 0 | 13.42 | 0 | 13.42 | 13.42 | -0.01
04.17.220 | REMOÇÃO DE BUCHA DE PASSAGEM PARA NEUTRO | un | 0 | 13.41 | 0 |  | 0 | 13.41 | 13.41 | 0 | 13.41 | 0 | 13.41 | 13.41 | 0 | 13.42 | 13.42 | 0 | 13.42 | 0 | 13.42 | 13.42 | -0.01
04.17.240 | RETIRADA EM INSTALAÇÃO ELÉTRICA - LETRA C | un | 0 | 10.06 | 0 |  | 0 | 10.06 | 10.06 | 0 | 10.06 | 0 | 10.06 | 10.06 | 0 | 10.06 | 10.06 | 0 | 10.06 | 0 | 10.06 | 10.06 | 0
04.18 | REMOÇÃO DE CABEÇOTE EM REDE DE TELEFONIA | [21 empty] | 0
04.18.020 | REMOÇÃO DE CABO DE AÇO E ESTICADORES DE PARA-RAIOS | un | 0 | 8.39 | 0 |  | 0 | 8.39 | 8.39 | 0 | 8.39 | 0 | 8.39 | 8.39 | 0 | 8.39 | 8.39 | 0 | 8.39 | 0 | 8.39 | 8.39 | 0
04.18.040 | REMOÇÃO DE CAIXA DE ENTRADA DE ENERGIA PADRÃO MEDIÇÃO INDIRETA COMPLETA | m | 0 | 11.74 | 0 |  | 0 | 11.74 | 11.74 | 0 | 11.74 | 0 | 11.74 | 11.74 | 0 | 11.74 | 11.74 | 0 | 11.74 | 0 | 11.74 | 11.74 | 0
04.18.060 | REMOÇÃO DE CAIXA DE ENTRADA DE ENERGIA PADRÃO RESIDENCIAL COMPLETA | un | 0 | 167.73 | 0 |  | 0 | 167.73 | 167.73 | 0 | 167.73 | 0 | 167.73 | 167.73 | 0 | 167.75 | 167.75 | 0 | 167.75 | 0 | 167.75 | 167.75 | -0.02
04.18.070 | REMOÇÃO DE CAIXA DE ENTRADA TELEFÔNICA COMPLETA | un | 0 | 134.18 | 0 |  | 0 | 134.18 | 134.18 | 0 | 134.18 | 0 | 134.18 | 134.18 | 0 | 134.2 | 134.2 | 0 | 134.2 | 0 | 134.2 | 134.2 | -0.02
04.18.080 | REMOÇÃO DE CAIXA DE MEDIÇÃO PADRÃO COMPLETA | un | 0 | 67.09 | 0 |  | 0 | 67.09 | 67.09 | 0 | 67.09 | 0 | 67.09 | 67.09 | 0 | 67.1 | 67.1 | 0 | 67.1 | 0 | 67.1 | 67.1 | -0.01
04.18.090 | REMOÇÃO DE CAIXA ESTAMPADA | un | 0 | 37.26 | 0 |  | 0 | 37.26 | 37.26 | 0 | 37.26 | 0 | 37.26 | 37.26 | 0 | 37.26 | 37.26 | 0 | 37.26 | 0 | 37.26 | 37.26 | 0
04.18.120 | REMOÇÃO DE CAIXA PARA FUSÍVEL OU TOMADA INSTALADA EM PERFILADO | un | 0 | 4.98 | 0 |  | 0 | 4.98 | 4.98 | 0 | 4.98 | 0 | 4.98 | 4.98 | 0 | 4.98 | 4.98 | 0 | 4.98 | 0 | 4.98 | 4.98 | 0
04.18.130 | REMOÇÃO DE CAIXA PARA TRANSFORMADOR DE CORRENTE | un | 0 | 5.97 | 0 |  | 0 | 5.97 | 5.97 | 0 | 5.97 | 0 | 5.97 | 5.97 | 0 | 5.97 | 5.97 | 0 | 5.97 | 0 | 5.97 | 5.97 | 0
04.18.140 | REMOÇÃO DE CANTONEIRA METÁLICA | un | 0 | 37.26 | 0 |  | 0 | 37.26 | 37.26 | 0 | 37.26 | 0 | 37.26 | 37.26 | 0 | 37.26 | 37.26 | 0 | 37.26 | 0 | 37.26 | 37.26 | 0
04.18.180 | REMOÇÃO DE CAPTOR DE PARA-RAIOS TIPO FRANKLIN | m | 0 | 8.39 | 0 |  | 0 | 8.39 | 8.39 | 0 | 8.39 | 0 | 8.39 | 8.39 | 0 | 8.39 | 8.39 | 0 | 8.39 | 0 | 8.39 | 8.39 | 0
04.18.200 | REMOÇÃO DE CHAPA DE FERRO PARA BUCHA DE PASSAGEM | un | 0 | 16.78 | 0 |  | 0 | 16.78 | 16.78 | 0 | 16.78 | 0 | 16.78 | 16.78 | 0 | 16.79 | 16.79 | 0 | 16.79 | 0 | 16.79 | 16.79 | -0.01
04.18.220 | REMOÇÃO DE CHAVE AUTOMÁTICA DA BOIA | un | 0 | 13.41 | 0 |  | 0 | 13.41 | 13.41 | 0 | 13.41 | 0 | 13.41 | 13.41 | 0 | 13.42 | 13.42 | 0 | 13.42 | 0 | 13.42 | 13.42 | -0.01
04.18.240 | REMOÇÃO DE CHAVE BASE DE MÁRMORE OU ARDÓSIA | un | 0 | 20.14 | 0 |  | 0 | 20.14 | 20.14 | 0 | 20.14 | 0 | 20.14 | 20.14 | 0 | 20.13 | 20.13 | 0 | 20.13 | 0 | 20.13 | 20.13 | 0.01
04.18.250 | REMOÇÃO DE CHAVE DE AÇÃO RÁPIDA COMANDO FRONTAL MONTADO EM PAINEL | un | 0 | 16.78 | 0 |  | 0 | 16.78 | 16.78 | 0 | 16.78 | 0 | 16.78 | 16.78 | 0 | 16.79 | 16.79 | 0 | 16.79 | 0 | 16.79 | 16.79 | -0.01
04.18.260 | REMOÇÃO DE CHAVE FUSÍVEL INDICADORA TIPO MATHEUS | un | 0 | 33.55 | 0 |  | 0 | 33.55 | 33.55 | 0 | 33.55 | 0 | 33.55 | 33.55 | 0 | 33.55 | 33.55 | 0 | 33.55 | 0 | 33.55 | 33.55 | 0
04.18.270 | REMOÇÃO DE CHAVE SECCIONADORA TRIPOLAR SECA MECANISMO DE MANOBRA FRONTAL | un | 0 | 50.33 | 0 |  | 0 | 50.33 | 50.33 | 0 | 50.33 | 0 | 50.33 | 50.33 | 0 | 50.34 | 50.34 | 0 | 50.34 | 0 | 50.34 | 50.34 | -0.01
04.18.280 | REMOÇÃO DE CHAVE TIPO PACCO ROTATIVO | un | 0 | 94.39 | 0 |  | 0 | 94.39 | 94.39 | 0 | 94.39 | 0 | 94.39 | 94.39 | 0 | 94.4 | 94.4 | 0 | 94.4 | 0 | 94.4 | 94.4 | -0.01
04.18.290 | REMOÇÃO DE CINTA DE FIXAÇÃO DE ELETRODUTO OU SELA PARA CRUZETA EM POSTE | un | 0 | 25.15 | 0 |  | 0 | 25.15 | 25.15 | 0 | 25.15 | 0 | 25.15 | 25.15 | 0 | 25.16 | 25.16 | 0 | 25.16 | 0 | 25.16 | 25.16 | -0.01
04.18.320 | REMOÇÃO DE CONDULETE | un | 0 | 6.82 | 0 |  | 0 | 6.82 | 6.82 | 0 | 6.82 | 0 | 6.82 | 6.82 | 0 | 6.83 | 6.83 | 0 | 6.83 | 0 | 6.83 | 6.83 | -0.01
04.18.340 | REMOÇÃO DE CONDUTOR APARENTE DIÂMETRO EXTERNO ACIMA DE 6,5 MM | un | 0 | 13.37 | 0 |  | 0 | 13.37 | 13.37 | 0 | 13.37 | 0 | 13.37 | 13.37 | 0 | 13.37 | 13.37 | 0 | 13.37 | 0 | 13.37 | 13.37 | 0
04.18.360 | REMOÇÃO DE CONDUTOR APARENTE DIÂMETRO EXTERNO ATÉ 6,5 MM | m | 0 | 4.03 | 0 |  | 0 | 4.03 | 4.03 | 0 | 4.03 | 0 | 4.03 | 4.03 | 0 | 4.02 | 4.02 | 0 | 4.02 | 0 | 4.02 | 4.02 | 0.01
04.18.370 | REMOÇÃO DE CONDUTOR EMBUTIDO DIÂMETRO EXTERNO ACIMA DE 6,5 MM | m | 0 | 2 | 0 |  | 0 | 2 | 2 | 0 | 2 | 0 | 2 | 2 | 0 | 2.01 | 2.01 | 0 | 2.01 | 0 | 2.01 | 2.01 | -0.01
04.18.380 | REMOÇÃO DE CONDUTOR EMBUTIDO DIÂMETRO EXTERNO ATÉ 6,5 MM | m | 0 | 3.35 | 0 |  | 0 | 3.35 | 3.35 | 0 | 3.35 | 0 | 3.35 | 3.35 | 0 | 3.36 | 3.36 | 0 | 3.36 | 0 | 3.36 | 3.36 | -0.01
04.18.390 | REMOÇÃO DE CONDUTOR ESPECIAL | m | 0 | 1.67 | 0 |  | 0 | 1.67 | 1.67 | 0 | 1.67 | 0 | 1.67 | 1.67 | 0 | 1.67 | 1.67 | 0 | 1.67 | 0 | 1.67 | 1.67 | 0
04.18.400 | REMOÇÃO DE CORDOALHA OU CABO DE COBRE NU | m | 0 | 23.61 | 0 |  | 0 | 23.61 | 23.61 | 0 | 23.61 | 0 | 23.61 | 23.61 | 0 | 23.61 | 23.61 | 0 | 23.61 | 0 | 23.61 | 23.61 | 0
04.18.410 | REMOÇÃO DE CONTATOR MAGNÉTICO PARA COMANDO DE BOMBA | m | 0 | 6.73 | 0 |  | 0 | 6.73 | 6.73 | 0 | 6.73 | 0 | 6.73 | 6.73 | 0 | 6.71 | 6.71 | 0 | 6.71 | 0 | 6.71 | 6.71 | 0.02
04.18.420 | REMOÇÃO DE CORRENTE PARA PENDENTES | un | 0 | 33.55 | 0 |  | 0 | 33.55 | 33.55 | 0 | 33.55 | 0 | 33.55 | 33.55 | 0 | 33.55 | 33.55 | 0 | 33.55 | 0 | 33.55 | 33.55 | 0
04.18.440 | REMOÇÃO DE CRUZETA DE FERRO PARA FIXAÇÃO DE PROJETORES | un | 0 | 6.73 | 0 |  | 0 | 6.73 | 6.73 | 0 | 6.73 | 0 | 6.73 | 6.73 | 0 | 6.71 | 6.71 | 0 | 6.71 | 0 | 6.71 | 6.71 | 0.02
04.18.460 | REMOÇÃO DE CRUZETA DE MADEIRA | un | 0 | 50.33 | 0 |  | 0 | 50.33 | 50.33 | 0 | 50.33 | 0 | 50.33 | 50.33 | 0 | 50.34 | 50.34 | 0 | 50.34 | 0 | 50.34 | 50.34 | -0.01
04.18.470 | RETIRADA EM INSTALAÇÃO ELÉTRICA - LETRA D ATÉ I | un | 0 | 70.8 | 0 |  | 0 | 70.8 | 70.8 | 0 | 70.8 | 0 | 70.8 | 70.8 | 0 | 70.81 | 70.81 | 0 | 70.81 | 0 | 70.81 | 70.81 | -0.01
04.19 | REMOÇÃO DE DISJUNTOR DE VOLUME NORMAL OU REDUZIDO | [21 empty] | 0
04.19.020 | REMOÇÃO DE DISJUNTOR A SECO ABERTO TRIPOLAR, 600 V DE 800 A | un | 0 | 138.11 | 0 |  | 0 | 138.11 | 138.11 | 0 | 138.11 | 0 | 138.11 | 138.11 | 0 | 138.12 | 138.12 | 0 | 138.12 | 0 | 138.12 | 138.12 | -0.01
04.19.030 | REMOÇÃO DE DISJUNTOR TERMOMAGNÉTICO | un | 0 | 33.55 | 0 |  | 0 | 33.55 | 33.55 | 0 | 33.55 | 0 | 33.55 | 33.55 | 0 | 33.55 | 33.55 | 0 | 33.55 | 0 | 33.55 | 33.55 | 0
04.19.060 | REMOÇÃO DE FUNDO DE QUADRO DE DISTRIBUIÇÃO OU CAIXA DE PASSAGEM | un | 0 | 8.39 | 0 |  | 0 | 8.39 | 8.39 | 0 | 8.39 | 0 | 8.39 | 8.39 | 0 | 8.39 | 8.39 | 0 | 8.39 | 0 | 8.39 | 8.39 | 0
04.19.080 | REMOÇÃO DE GANCHO DE SUSTENTAÇÃO DE LUMINÁRIA EM PERFILADO | m² | 0 | 33.55 | 0 |  | 0 | 33.55 | 33.55 | 0 | 33.55 | 0 | 33.55 | 33.55 | 0 | 33.55 | 33.55 | 0 | 33.55 | 0 | 33.55 | 33.55 | 0
04.19.100 | REMOÇÃO DE INTERRUPTORES, TOMADAS, BOTÃO DE CAMPAINHA OU CIGARRA | un | 0 | 6.73 | 0 |  | 0 | 6.73 | 6.73 | 0 | 6.73 | 0 | 6.73 | 6.73 | 0 | 6.71 | 6.71 | 0 | 6.71 | 0 | 6.71 | 6.71 | 0.02
04.19.120 | REMOÇÃO DE ISOLADOR TIPO CASTANHA E GANCHO DE SUSTENTAÇÃO | un | 0 | 13.41 | 0 |  | 0 | 13.41 | 13.41 | 0 | 13.41 | 0 | 13.41 | 13.41 | 0 | 13.42 | 13.42 | 0 | 13.42 | 0 | 13.42 | 13.42 | -0.01
04.19.140 | REMOÇÃO DE ISOLADOR TIPO DISCO COMPLETO E GANCHO DE SUSPENSÃO | un | 0 | 3.35 | 0 |  | 0 | 3.35 | 3.35 | 0 | 3.35 | 0 | 3.35 | 3.35 | 0 | 3.36 | 3.36 | 0 | 3.36 | 0 | 3.36 | 3.36 | -0.01
04.19.160 | REMOÇÃO DE ISOLADOR TIPO PINO, INCLUSIVE O PINO | un | 0 | 5.02 | 0 |  | 0 | 5.02 | 5.02 | 0 | 5.02 | 0 | 5.02 | 5.02 | 0 | 5.03 | 5.03 | 0 | 5.03 | 0 | 5.03 | 5.03 | -0.01
04.19.180 | REMOÇÃO DE ISOLADOR GALVANIZADO USO GERAL | un | 0 | 8.39 | 0 |  | 0 | 8.39 | 8.39 | 0 | 8.39 | 0 | 8.39 | 8.39 | 0 | 8.39 | 8.39 | 0 | 8.39 | 0 | 8.39 | 8.39 | 0
04.19.190 | RETIRADA EM INSTALAÇÃO ELÉTRICA - LETRA J ATÉ N | un | 0 | 8.39 | 0 |  | 0 |  |  |  |  | 0 | 8.39 | 8.39 | 0 | 8.39 | 8.39 | 0 | 8.39 | 0 | 8.39 | 8.39 | 0
04.20 | REMOÇÃO DE JANELA DE VENTILAÇÃO, ILUMINAÇÃO OU VENTILAÇÃO E ILUMINAÇÃO PADRÃO | [21 empty] | 0
04.20.020 | REMOÇÃO DE LÂMPADA | un | 0 | 23.61 | 0 |  | 0 | 23.61 | 23.61 | 0 | 23.61 | 0 | 23.61 | 23.61 | 0 | 23.61 | 23.61 | 0 | 23.61 | 0 | 23.61 | 23.61 | 0
04.20.040 | REMOÇÃO DE LUZ DE OBSTÁCULO | un | 0 | 2.74 | 0 |  | 0 | 2.74 | 2.74 | 0 | 2.74 | 0 | 2.74 | 2.74 | 0 | 2.73 | 2.73 | 0 | 2.73 | 0 | 2.73 | 2.73 | 0.01
04.20.060 | REMOÇÃO DE MANOPLA DE COMANDO DE DISJUNTOR | un | 0 | 33.55 | 0 |  | 0 | 33.55 | 33.55 | 0 | 33.55 | 0 | 33.55 | 33.55 | 0 | 33.55 | 33.55 | 0 | 33.55 | 0 | 33.55 | 33.55 | 0
04.20.080 | REMOÇÃO DE MÃO FRANCESA | un | 0 | 16.78 | 0 |  | 0 | 16.78 | 16.78 | 0 | 16.78 | 0 | 16.78 | 16.78 | 0 | 16.79 | 16.79 | 0 | 16.79 | 0 | 16.79 | 16.79 | -0.01
04.20.100 | REMOÇÃO DE TERMINAL MODULAR (MUFLA) TRIPOLAR OU UNIPOLAR | un | 0 | 13.65 | 0 |  | 0 | 13.65 | 13.65 | 0 | 13.65 | 0 | 13.65 | 13.65 | 0 | 13.65 | 13.65 | 0 | 13.65 | 0 | 13.65 | 13.65 | 0
04.20.120 | RETIRADA EM INSTALAÇÃO ELÉTRICA - LETRA O ATÉ S | un | 0 | 47.19 | 0 |  | 0 | 47.19 | 47.19 | 0 | 47.19 | 0 | 47.19 | 47.19 | 0 | 47.2 | 47.2 | 0 | 47.2 | 0 | 47.2 | 47.2 | -0.01
04.21 | REMOÇÃO DE ÓLEO DE DISJUNTOR OU TRANSFORMADOR | [21 empty] | 0
04.21.020 | REMOÇÃO DE PÁRA-RAIOS TIPO CRISTAL-VALVE EM CABINE PRIMÁRIA | l | 0 | 0.56 | 0 |  | 0 | 0.56 | 0.56 | 0 | 0.56 | 0 | 0.56 | 0.56 | 0 | 0.55 | 0.55 | 0 | 0.55 | 0 | 0.55 | 0.55 | 0.01
04.21.040 | REMOÇÃO DE PÁRA-RAIOS TIPO CRISTAL-VALVE EM POSTE SINGELO OU ESTALEIRO | un | 0 | 50.33 | 0 |  | 0 | 50.33 | 50.33 | 0 | 50.33 | 0 | 50.33 | 50.33 | 0 | 50.34 | 50.34 | 0 | 50.34 | 0 | 50.34 | 50.34 | -0.01
04.21.050 | REMOÇÃO DE PERFILADO | un | 0 | 67.09 | 0 |  | 0 | 67.09 | 67.09 | 0 | 67.09 | 0 | 67.09 | 67.09 | 0 | 67.1 | 67.1 | 0 | 67.1 | 0 | 67.1 | 67.1 | -0.01
04.21.060 | REMOÇÃO DE PORTA DE QUADRO OU PAINEL | m | 0 | 13.41 | 0 |  | 0 | 13.41 | 13.41 | 0 | 13.41 | 0 | 13.41 | 13.41 | 0 | 13.42 | 13.42 | 0 | 13.42 | 0 | 13.42 | 13.42 | -0.01
04.21.100 | REMOÇÃO DE POSTE DE CONCRETO | m² | 0 | 33.55 | 0 |  | 0 | 33.55 | 33.55 | 0 | 33.55 | 0 | 33.55 | 33.55 | 0 | 33.55 | 33.55 | 0 | 33.55 | 0 | 33.55 | 33.55 | 0
04.21.130 | REMOÇÃO DE POSTE METÁLICO | un | 0 | 167.92 | 0 |  | 73.53 | 94.39 | 167.92 | 0 | 167.92 | 73.53 | 94.39 | 167.92 | 73.53 | 94.4 | 167.93 | 0 | 167.93 | 73.53 | 94.4 | 167.93 | -0.01
04.21.140 | REMOÇÃO DE POSTE DE MADEIRA | un | 0 | 167.92 | 0 |  | 73.53 | 94.39 | 167.92 | 0 | 167.92 | 73.53 | 94.39 | 167.92 | 73.53 | 94.4 | 167.93 | 0 | 167.93 | 73.53 | 94.4 | 167.93 | -0.01
04.21.150 | REMOÇÃO DE QUADRO DE DISTRIBUIÇÃO, CHAMADA OU CAIXA DE PASSAGEM | un | 0 | 105.72 | 0 |  | 0 | 105.72 | 105.72 | 0 | 105.72 | 0 | 105.72 | 105.72 | 0 | 105.73 | 105.73 | 0 | 105.73 | 0 | 105.73 | 105.73 | -0.01
04.21.160 | REMOÇÃO DE REATOR PARA LÂMPADA | m² | 0 | 67.09 | 0 |  | 0 | 67.09 | 67.09 | 0 | 67.09 | 0 | 67.09 | 67.09 | 0 | 67.1 | 67.1 | 0 | 67.1 | 0 | 67.1 | 67.1 | -0.01
04.21.200 | REMOÇÃO DE REATOR PARA LÂMPADA FIXO EM POSTE | un | 0 | 11.8 | 0 |  | 0 | 11.8 | 11.8 | 0 | 11.8 | 0 | 11.8 | 11.8 | 0 | 11.81 | 11.81 | 0 | 11.81 | 0 | 11.81 | 11.81 | -0.01
04.21.210 | REMOÇÃO DE RELÉ | un | 0 | 67.09 | 0 |  | 0 | 67.09 | 67.09 | 0 | 67.09 | 0 | 67.09 | 67.09 | 0 | 67.1 | 67.1 | 0 | 67.1 | 0 | 67.1 | 67.1 | -0.01
04.21.240 | REMOÇÃO DE ROLDANA | un | 0 | 15.91 | 0 |  | 0 | 15.91 | 15.91 | 0 | 15.91 | 0 | 15.91 | 15.91 | 0 | 15.92 | 15.92 | 0 | 15.92 | 0 | 15.92 | 15.92 | -0.01
04.21.260 | REMOÇÃO DE SOQUETE | un | 0 | 2.74 | 0 |  | 0 | 2.74 | 2.74 | 0 | 2.74 | 0 | 2.74 | 2.74 | 0 | 2.73 | 2.73 | 0 | 2.73 | 0 | 2.73 | 2.73 | 0.01
04.21.280 | REMOÇÃO DE SUPORTE DE TRANSFORMADOR EM POSTE SINGELO OU ESTALEIRO | un | 0 | 2.74 | 0 |  | 0 | 2.74 | 2.74 | 0 | 2.74 | 0 | 2.74 | 2.74 | 0 | 2.73 | 2.73 | 0 | 2.73 | 0 | 2.73 | 2.73 | 0.01
04.21.300 | RETIRADA EM INSTALAÇÃO ELÉTRICA - LETRA T ATÉ O FINAL | un | 0 | 21.84 | 0 |  | 0 | 21.84 | 21.84 | 0 | 21.84 | 0 | 21.84 | 21.84 | 0 | 21.84 | 21.84 | 0 | 21.84 | 0 | 21.84 | 21.84 | 0
04.22 | REMOÇÃO DE TERMINAL OU CONECTOR PARA CABOS | [21 empty] | 0
04.22.020 | REMOÇÃO DE TRANSFORMADOR DE POTÊNCIA EM CABINE PRIMÁRIA | un | 0 | 3.41 | 0 |  | 0 | 3.41 | 3.41 | 0 | 3.41 | 0 | 3.41 | 3.41 | 0 | 3.41 | 3.41 | 0 | 3.41 | 0 | 3.41 | 3.41 | 0
04.22.040 | REMOÇÃO DE TRANSFORMADOR DE POTENCIAL COMPLETO (PEQUENO) | un | 0 | 232.5 | 0 |  | 0 | 232.5 | 232.5 | 0 | 232.5 | 0 | 232.5 | 232.5 | 0 | 232.52 | 232.52 | 0 | 232.52 | 0 | 232.52 | 232.52 | -0.02
04.22.050 | REMOÇÃO DE TRANSFORMADOR DE POTÊNCIA TRIFÁSICO ATÉ 225 KVA, A ÓLEO, EM POSTE SINGELO | un | 0 | 21.8 | 0 |  | 0 | 21.8 | 21.8 | 0 | 21.8 | 0 | 21.8 | 21.8 | 0 | 21.81 | 21.81 | 0 | 21.81 | 0 | 21.81 | 21.81 | -0.01
04.22.060 | REMOÇÃO DE TUBULAÇÃO ELÉTRICA APARENTE COM DIÂMETRO EXTERNO ACIMA DE 50 MM | un | 0 | 415.43 | 0 |  | 147.06 | 268.37 | 415.43 | 0 | 415.43 | 147.06 | 268.37 | 415.43 | 147.06 | 268.4 | 415.46 | 0 | 415.46 | 147.06 | 268.4 | 415.46 | -0.03
04.22.100 | REMOÇÃO DE TUBULAÇÃO ELÉTRICA APARENTE COM DIÂMETRO EXTERNO ATÉ 50 MM | m | 0 | 16.78 | 0 |  | 0 | 16.78 | 16.78 | 0 | 16.78 | 0 | 16.78 | 16.78 | 0 | 16.79 | 16.79 | 0 | 16.79 | 0 | 16.79 | 16.79 | -0.01
04.22.110 | REMOÇÃO DE TUBULAÇÃO ELÉTRICA EMBUTIDA COM DIÂMETRO EXTERNO ACIMA DE 50 MM | m | 0 | 8.39 | 0 |  | 0 | 8.39 | 8.39 | 0 | 8.39 | 0 | 8.39 | 8.39 | 0 | 8.39 | 8.39 | 0 | 8.39 | 0 | 8.39 | 8.39 | 0
04.22.120 | REMOÇÃO DE TUBULAÇÃO ELÉTRICA EMBUTIDA COM DIÂMETRO EXTERNO ATÉ 50 MM | m | 0 | 33.55 | 0 |  | 0 | 33.55 | 33.55 | 0 | 33.55 | 0 | 33.55 | 33.55 | 0 | 33.55 | 33.55 | 0 | 33.55 | 0 | 33.55 | 33.55 | 0
04.22.130 | REMOÇÃO DE VERGALHÃO | m | 0 | 16.78 | 0 |  | 0 | 16.78 | 16.78 | 0 | 16.78 | 0 | 16.78 | 16.78 | 0 | 16.79 | 16.79 | 0 | 16.79 | 0 | 16.79 | 16.79 | -0.01
04.22.200 | RETIRADA EM INSTALAÇÃO HIDRÁULICA | m | 0 | 6.73 | 0 |  | 0 | 6.73 | 6.73 | 0 | 6.73 | 0 | 6.73 | 6.73 | 0 | 6.71 | 6.71 | 0 | 6.71 | 0 | 6.71 | 6.71 | 0.02
04.30 | REMOÇÃO DE CALHA OU RUFO | [21 empty] | 0
04.30.020 | REMOÇÃO DE CONDUTOR APARENTE | m | 0 | 3.13 | 0 |  | 0 | 3.13 | 3.13 | 0 | 3.13 | 0 | 3.13 | 3.13 | 0 | 3.14 | 3.14 | 0 | 3.14 | 0 | 3.14 | 3.14 | -0.01
04.30.040 | REMOÇÃO DE TUBULAÇÃO HIDRÁULICA EM GERAL, INCLUINDO CONEXÕES, CAIXAS E RALOS | m | 0 | 2.04 | 0 |  | 0 | 2.04 | 2.04 | 0 | 2.04 | 0 | 2.04 | 2.04 | 0 | 2.05 | 2.05 | 0 | 2.05 | 0 | 2.05 | 2.05 | -0.01
04.30.060 | REMOÇÃO DE HIDRANTE DE PAREDE COMPLETO | m | 0 | 5.46 | 0 |  | 0 | 5.46 | 5.46 | 0 | 5.46 | 0 | 5.46 | 5.46 | 0 | 5.46 | 5.46 | 0 | 5.46 | 0 | 5.46 | 5.46 | 0
04.30.080 | REMOÇÃO DE RESERVATÓRIO EM FIBROCIMENTO ATÉ 1000 LITROS | un | 0 | 59.69 | 0 |  | 0 | 59.69 | 59.69 | 0 | 59.69 | 0 | 59.69 | 59.69 | 0 | 59.7 | 59.7 | 0 | 59.7 | 0 | 59.7 | 59.7 | -0.01
04.30.100 | RETIRADA EM INSTALAÇÃO DE COMBATE A INCÊNDIO | un | 0 | 100.64 | 0 |  | 0 | 100.64 | 100.64 | 0 | 100.64 | 0 | 100.64 | 100.64 | 0 | 100.65 | 100.65 | 0 | 100.65 | 0 | 100.65 | 100.65 | -0.01
04.31 | RETIRADA DE BICO DE SPRINKLER | [21 empty] | 0
04.31.010 | RETIRADA DE SISTEMA E EQUIPAMENTO DE CONFORTO MECÂNICO | un | 0 | 9.44 | 0 |  | 0 | 9.44 | 9.44 | 0 | 9.44 | 0 | 9.44 | 9.44 | 0 | 9.44 | 9.44 | 0 | 9.44 | 0 | 9.44 | 9.44 | 0
04.35 | RETIRADA DE APARELHO DE AR CONDICIONADO PORTÁTIL | [21 empty] | 0
04.35.050 | RETIRADA DIVERSA DE PEÇAS PRÉ-MOLDADAS | un | 0 | 15.22 | 0 |  | 0 | 15.22 | 15.22 | 0 | 15.22 | 0 | 15.22 | 15.22 | 0 | 15.22 | 15.22 | 0 | 15.22 | 0 | 15.22 | 15.22 | 0
04.40 | RETIRADA MANUAL DE GUIA PRÉ-MOLDADA, INCLUSIVE LIMPEZA, CARREGAMENTO, TRANSPORTE ATÉ 1 QUILÔMETRO E DESCARREGAMENTO | [21 empty] | 0
04.40.010 | RETIRADA DE SOLEIRA OU PEITORIL EM GERAL | m | 0 | 5.96 | 0 |  | 0.5 | 5.46 | 5.96 | 0 | 5.96 | 0.5 | 5.46 | 5.96 | 0.5 | 5.46 | 5.96 | 0 | 5.96 | 0.5 | 5.46 | 5.96 | 0
04.40.020 | RETIRADA MANUAL DE GUIA PRÉ-MOLDADA, INCLUSIVE LIMPEZA E EMPILHAMENTO | m | 0 | 2.74 | 0 |  | 0 | 2.74 | 2.74 | 0 | 2.74 | 0 | 2.74 | 2.74 | 0 | 2.73 | 2.73 | 0 | 2.73 | 0 | 2.73 | 2.73 | 0.01
04.40.030 | RETIRADA MANUAL DE PARALELEPÍPEDO OU LAJOTA DE CONCRETO, INCLUSIVE LIMPEZA, CARREGAMENTO, TRANSPORTE ATÉ 1 QUILÔMETRO E DESCARREGAMENTO | m | 0 | 5.46 | 0 |  | 0 | 5.46 | 5.46 | 0 | 5.46 | 0 | 5.46 | 5.46 | 0 | 5.46 | 5.46 | 0 | 5.46 | 0 | 5.46 | 5.46 | 0
04.40.050 | RETIRADA MANUAL DE PARALELEPÍPEDO OU LAJOTA DE CONCRETO, INCLUSIVE LIMPEZA E EMPILHAMENTO | m² | 0 | 12.16 | 0 |  | 3.97 | 8.19 | 12.16 | 0 | 12.16 | 3.97 | 8.19 | 12.16 | 3.97 | 8.19 | 12.16 | 0 | 12.16 | 3.97 | 8.19 | 12.16 | 0
04.40.070 | TRANSPORTE E MOVIMENTAÇÃO, DENTRO E FORA DA OBRA | m² | 0 | 8.19 | 0 |  | 0 | 8.19 | 8.19 | 0 | 8.19 | 0 | 8.19 | 8.19 | 0 | 8.19 | 8.19 | 0 | 8.19 | 0 | 8.19 | 8.19 | 0
05 | TRANSPORTE DE MATERIAL SOLTO | [21 empty] | 0
05.04 | TRANSPORTE MANUAL HORIZONTAL E/OU VERTICAL DE ENTULHO ATÉ O LOCAL DE DESPEJO - ENSACADO | [21 empty] | 0
05.04.060 | TRANSPORTE COMERCIAL, CARRETEIRO E ALUGUEL | m³ | 0 | 87.65 | 0 |  | 13.95 | 73.7 | 87.65 | 0 | 87.65 | 13.95 | 73.7 | 87.65 | 13.95 | 73.71 | 87.66 | 0 | 87.66 | 13.95 | 73.71 | 87.66 | -0.01
05.07 | REMOÇÃO DE ENTULHO SEPARADO DE OBRA COM CAÇAMBA METÁLICA - TERRA, ALVENARIA, CONCRETO, ARGAMASSA, MADEIRA, PAPEL, PLÁSTICO OU METAL | [21 empty] | 0
05.07.040 | REMOÇÃO DE ENTULHO DE OBRA COM CAÇAMBA METÁLICA - MATERIAL VOLUMOSO E MISTURADO POR ALVENARIA, TERRA, MADEIRA, PAPEL, PLÁSTICO E METAL | m³ | 0 | 88.01 | 0 |  | 79.82 | 8.19 | 88.01 | 0 | 88.01 | 79.82 | 8.19 | 88.01 | 79.82 | 8.19 | 88.01 | 0 | 88.01 | 79.82 | 8.19 | 88.01 | 0
05.07.050 | REMOÇÃO DE ENTULHO DE OBRA COM CAÇAMBA METÁLICA - MATERIAL REJEITADO E MISTURADO POR VEGETAÇÃO, ISOPOR, MANTA ASFÁLTICA E LÃ DE VIDRO | m³ | 0 | 88.59 | 0 |  | 80.4 | 8.19 | 88.59 | 0 | 88.59 | 80.4 | 8.19 | 88.59 | 80.4 | 8.19 | 88.59 | 0 | 88.59 | 80.4 | 8.19 | 88.59 | 0
05.07.060 | REMOÇÃO DE ENTULHO DE OBRA COM CAÇAMBA METÁLICA - GESSO E/OU DRYWALL | m³ | 0 | 100.01 | 0 |  | 91.82 | 8.19 | 100.01 | 0 | 100.01 | 91.82 | 8.19 | 100.01 | 91.82 | 8.19 | 100.01 | 0 | 100.01 | 91.82 | 8.19 | 100.01 | 0
05.07.070 | TRANSPORTE MECANIZADO DE MATERIAL SOLTO | m³ | 0 | 92.39 | 0 |  | 84.2 | 8.19 | 92.39 | 0 | 92.39 | 84.2 | 8.19 | 92.39 | 84.2 | 8.19 | 92.39 | 0 | 92.39 | 84.2 | 8.19 | 92.39 | 0
05.08 | TRANSPORTE DE ENTULHO, PARA DISTÂNCIAS SUPERIORES AO 3° KM ATÉ O 5° KM | [21 empty] | 0
05.08.060 | TRANSPORTE DE ENTULHO, PARA DISTÂNCIAS SUPERIORES AO 5° KM ATÉ O 10° KM | m³ | 0 | 12.05 | 0 |  | 12.05 | 0 | 12.05 | 0 | 12.05 | 12.05 | 0 | 12.05 | 12.05 | 0 | 12.05 | 0 | 12.05 | 12.05 | 0 | 12.05 | 0
05.08.080 | TRANSPORTE DE ENTULHO, PARA DISTÂNCIAS SUPERIORES AO 10° KM ATÉ O 15° KM | m³ | 0 | 22.59 | 0 |  | 22.59 | 0 | 22.59 | 0 | 22.59 | 22.59 | 0 | 22.59 | 22.59 | 0 | 22.59 | 0 | 22.59 | 22.59 | 0 | 22.59 | 0
05.08.100 | TRANSPORTE DE ENTULHO, PARA DISTÂNCIAS SUPERIORES AO 15° KM ATÉ O 20° KM | m³ | 0 | 28.05 | 0 |  | 28.05 | 0 | 28.05 | 0 | 28.05 | 28.05 | 0 | 28.05 | 28.05 | 0 | 28.05 | 0 | 28.05 | 28.05 | 0 | 28.05 | 0
05.08.120 | TRANSPORTE DE ENTULHO, PARA DISTÂNCIAS SUPERIORES AO 20° KM | m³ | 0 | 31.9 | 0 |  | 31.9 | 0 | 31.9 | 0 | 31.9 | 31.9 | 0 | 31.9 | 31.9 | 0 | 31.9 | 0 | 31.9 | 31.9 | 0 | 31.9 | 0
05.08.140 | CARREGAMENTO MECANIZADO DE ENTULHO FRAGMENTADO, COM CAMINHÃO À DISPOSIÇÃO DENTRO DA OBRA, ATÉ O RAIO DE 1 KM | m³xkm | 0 | 1.6 | 0 |  | 1.6 | 0 | 1.6 | 0 | 1.6 | 1.6 | 0 | 1.6 | 1.6 | 0 | 1.6 | 0 | 1.6 | 1.6 | 0 | 1.6 | 0
05.08.220 | TAXAS DE RECOLHIMENTO | m³ | 0 | 9.96 | 0 |  | 9.96 | 0 | 9.96 | 0 | 9.96 | 9.96 | 0 | 9.96 | 9.96 | 0 | 9.96 | 0 | 9.96 | 9.96 | 0 | 9.96 | 0
05.09 | TAXA DE DESTINAÇÃO DE RESÍDUO SÓLIDO EM ATERRO, TIPO INERTE | [21 empty] | 0
05.09.006 | TAXA DE DESTINAÇÃO DE RESÍDUO SÓLIDO EM ATERRO, TIPO SOLO/TERRA | t | 0 | 29.85 | 0 |  | 29.85 | 0 | 29.85 | 0 | 29.85 | 29.85 | 0 | 29.85 | 29.85 | 0 | 29.85 | 0 | 29.85 | 29.85 | 0 | 29.85 | 0
05.09.007 | TRANSPORTE E TAXA DE DESTINAÇÃO DE RESÍDUO SÓLIDO EM ATERRO, TIPO TELHAS CIMENTO AMIANTO | m³ | 0 | 22.87 | 0 |  | 22.87 | 0 | 22.87 | 0 | 22.87 | 22.87 | 0 | 22.87 | 22.87 | 0 | 22.87 | 0 | 22.87 | 22.87 | 0 | 22.87 | 0
05.09.008 | TRANSPORTE MECANIZADO DE SOLO | t | 0 | 766.67 | 31 |  | 766.67 | 0 | 766.67 | 0 | 766.67 | 766.67 | 0 | 766.67 | 766.67 | 0 | 766.67 | 0 | 766.67 | 766.67 | 0 | 766.67 | 0
05.10 | CARREGAMENTO MECANIZADO DE SOLO DE 1ª E 2ª CATEGORIA | [21 empty] | 0
05.10.010 | TRANSPORTE DE SOLO DE 1ª E 2ª CATEGORIA POR CAMINHÃO ATÉ O 2° KM | m³ | 0 | 3.37 | 0 |  | 3.37 | 0 | 3.37 | 0 | 3.37 | 3.37 | 0 | 3.37 | 3.37 | 0 | 3.37 | 0 | 3.37 | 3.37 | 0 | 3.37 | 0
05.10.020 | TRANSPORTE DE SOLO DE 1ª E 2ª CATEGORIA POR CAMINHÃO PARA DISTÂNCIAS SUPERIORES AO 2° KM ATÉ O 3° KM | m³ | 0 | 4.82 | 0 |  | 4.82 | 0 | 4.82 | 0 | 4.82 | 4.82 | 0 | 4.82 | 4.82 | 0 | 4.82 | 0 | 4.82 | 4.82 | 0 | 4.82 | 0
05.10.021 | TRANSPORTE DE SOLO DE 1ª E 2ª CATEGORIA POR CAMINHÃO PARA DISTÂNCIAS SUPERIORES AO 3° KM ATÉ O 5° KM | m³ | 0 | 7.2 | 0 |  | 7.2 | 0 | 7.2 | 0 | 7.2 | 7.2 | 0 | 7.2 | 7.2 | 0 | 7.2 | 0 | 7.2 | 7.2 | 0 | 7.2 | 0
05.10.022 | TRANSPORTE DE SOLO DE 1ª E 2ª CATEGORIA POR CAMINHÃO PARA DISTÂNCIAS SUPERIORES AO 5° KM ATÉ O 10° KM | m³ | 0 | 7.96 | 0 |  | 7.96 | 0 | 7.96 | 0 | 7.96 | 7.96 | 0 | 7.96 | 7.95 | 0 | 7.95 | 0 | 7.95 | 7.95 | 0 | 7.95 | 0.01
05.10.023 | TRANSPORTE DE SOLO DE 1ª E 2ª CATEGORIA POR CAMINHÃO PARA DISTÂNCIAS SUPERIORES AO 10° KM ATÉ O 15° KM | m³ | 0 | 10.63 | 0 |  | 10.63 | 0 | 10.63 | 0 | 10.63 | 10.63 | 0 | 10.63 | 10.63 | 0 | 10.63 | 0 | 10.63 | 10.63 | 0 | 10.63 | 0
05.10.024 | TRANSPORTE DE SOLO DE 1ª E 2ª CATEGORIA POR CAMINHÃO PARA DISTÂNCIAS SUPERIORES AO 15° KM ATÉ O 20° KM | m³ | 0 | 15.93 | 0 |  | 15.93 | 0 | 15.93 | 0 | 15.93 | 15.93 | 0 | 15.93 | 15.93 | 0 | 15.93 | 0 | 15.93 | 15.93 | 0 | 15.93 | 0
05.10.025 | TRANSPORTE DE SOLO DE 1ª E 2ª CATEGORIA POR CAMINHÃO PARA DISTÂNCIAS SUPERIORES AO 20° KM | m³ | 0 | 21.23 | 0 |  | 21.23 | 0 | 21.23 | 0 | 21.23 | 21.23 | 0 | 21.23 | 21.22 | 0 | 21.22 | 0 | 21.22 | 21.22 | 0 | 21.22 | 0.01
05.10.026 | TRANSPORTE DE SOLO BREJOSO POR CAMINHÃO ATÉ O 2° KM | m³xkm | 0 | 1.02 | 0 |  | 1.02 | 0 | 1.02 | 0 | 1.02 | 1.02 | 0 | 1.02 | 1.02 | 0 | 1.02 | 0 | 1.02 | 1.02 | 0 | 1.02 | 0
05.10.030 | TRANSPORTE DE SOLO BREJOSO POR CAMINHÃO PARA DISTÂNCIAS SUPERIORES AO 2° KM ATÉ O 3° KM | m³ | 0 | 8.29 | 0 |  | 8.29 | 0 | 8.29 | 0 | 8.29 | 8.29 | 0 | 8.29 | 8.29 | 0 | 8.29 | 0 | 8.29 | 8.29 | 0 | 8.29 | 0
05.10.031 | TRANSPORTE DE SOLO BREJOSO POR CAMINHÃO PARA DISTÂNCIAS SUPERIORES AO 3° KM ATÉ O 5° KM | m³ | 0 | 11.44 | 0 |  | 11.44 | 0 | 11.44 | 0 | 11.44 | 11.44 | 0 | 11.44 | 11.44 | 0 | 11.44 | 0 | 11.44 | 11.44 | 0 | 11.44 | 0
05.10.032 | TRANSPORTE DE SOLO BREJOSO POR CAMINHÃO PARA DISTÂNCIAS SUPERIORES AO 5° KM ATÉ O 10° KM | m³ | 0 | 11.94 | 0 |  | 11.94 | 0 | 11.94 | 0 | 11.94 | 11.94 | 0 | 11.94 | 11.94 | 0 | 11.94 | 0 | 11.94 | 11.94 | 0 | 11.94 | 0
05.10.033 | TRANSPORTE DE SOLO BREJOSO POR CAMINHÃO PARA DISTÂNCIAS SUPERIORES AO 10° KM ATÉ O 15° KM | m³ | 0 | 15.26 | 0 |  | 15.26 | 0 | 15.26 | 0 | 15.26 | 15.26 | 0 | 15.26 | 15.26 | 0 | 15.26 | 0 | 15.26 | 15.26 | 0 | 15.26 | 0
05.10.034 | TRANSPORTE DE SOLO BREJOSO POR CAMINHÃO PARA DISTÂNCIAS SUPERIORES AO 15° KM ATÉ O 20° KM | m³ | 0 | 22.87 | 0 |  | 22.87 | 0 | 22.87 | 0 | 22.87 | 22.87 | 0 | 22.87 | 22.87 | 0 | 22.87 | 0 | 22.87 | 22.87 | 0 | 22.87 | 0
05.10.035 | TRANSPORTE DE SOLO BREJOSO POR CAMINHÃO PARA DISTÂNCIAS SUPERIORES AO 20° KM | m³ | 0 | 30.49 | 0 |  | 30.49 | 0 | 30.49 | 0 | 30.49 | 30.49 | 0 | 30.49 | 30.49 | 0 | 30.49 | 0 | 30.49 | 30.49 | 0 | 30.49 | 0
05.10.036 | SERVIÇO EM SOLO E ROCHA, MANUAL | m³xkm | 0 | 1.48 | 0 |  | 1.48 | 0 | 1.48 | 0 | 1.48 | 1.48 | 0 | 1.48 | 1.48 | 0 | 1.48 | 0 | 1.48 | 1.48 | 0 | 1.48 | 0
06 | ESCAVAÇÃO MANUAL EM CAMPO ABERTO DE SOLO, EXCETO ROCHA | [21 empty] | 0
06.01 | ESCAVAÇÃO MANUAL EM SOLO DE 1ª E 2ª CATEGORIA EM CAMPO ABERTO | [21 empty] | 0
06.01.020 | ESCAVAÇÃO MANUAL EM SOLO BREJOSO EM CAMPO ABERTO | m³ | 0 | 34.12 | 0 |  | 0 | 34.12 | 34.12 | 0 | 34.12 | 0 | 34.12 | 34.12 | 0 | 34.13 | 34.13 | 0 | 34.13 | 0 | 34.13 | 34.13 | -0.01
06.01.040 | ESCAVAÇÃO MANUAL EM VALAS E BURACOS DE SOLO, EXCETO ROCHA | m³ | 0 | 42.59 | 0 |  | 0 | 42.59 | 42.59 | 0 | 42.59 | 0 | 42.59 | 42.59 | 0 | 42.59 | 42.59 | 0 | 42.59 | 0 | 42.59 | 42.59 | 0
06.02 | ESCAVAÇÃO MANUAL EM SOLO DE 1ª E 2ª CATEGORIA EM VALA OU CAVA ATÉ 1,5 M | [21 empty] | 0
06.02.020 | ESCAVAÇÃO MANUAL EM SOLO DE 1ª E 2ª CATEGORIA EM VALA OU CAVA ALÉM DE 1,5 M | m³ | 0 | 40.95 | 0 |  | 0 | 40.95 | 40.95 | 0 | 40.95 | 0 | 40.95 | 40.95 | 0 | 40.95 | 40.95 | 0 | 40.95 | 0 | 40.95 | 40.95 | 0
06.02.040 | REATERRO MANUAL SEM FORNECIMENTO DE MATERIAL | m³ | 0 | 52.95 | 0 |  | 0 | 52.95 | 52.95 | 0 | 52.95 | 0 | 52.95 | 52.95 | 0 | 52.96 | 52.96 | 0 | 52.96 | 0 | 52.96 | 52.96 | -0.01
06.11 | REATERRO MANUAL PARA SIMPLES REGULARIZAÇÃO SEM COMPACTAÇÃO | [21 empty] | 0
06.11.020 | REATERRO MANUAL APILOADO SEM CONTROLE DE COMPACTAÇÃO | m³ | 0 | 5.87 | 0 |  | 0 | 5.87 | 5.87 | 0 | 5.87 | 0 | 5.87 | 5.87 | 0 | 5.87 | 5.87 | 0 | 5.87 | 0 | 5.87 | 5.87 | 0
06.11.040 | REATERRO MANUAL COM ADIÇÃO DE 2% DE CIMENTO | m³ | 0 | 12.74 | 0 |  | 0 | 12.74 | 12.74 | 0 | 12.74 | 0 | 12.74 | 12.74 | 0 | 12.73 | 12.73 | 0 | 12.73 | 0 | 12.73 | 12.73 | 0.01
06.11.060 | ATERRO MANUAL SEM FORNECIMENTO DE MATERIAL | m³ | 0 | 56.95 | 0 |  | 11.08 | 45.87 | 56.95 | 0 | 56.95 | 11.08 | 45.87 | 56.95 | 11.08 | 45.87 | 56.95 | 0 | 56.95 | 11.08 | 45.87 | 56.95 | 0
06.12 | ATERRO MANUAL APILOADO DE ÁREA INTERNA COM MAÇO DE 30 KG | [21 empty] | 0
06.12.020 | CARGA / CARREGAMENTO E DESCARGA MANUAL | m³ | 0 | 42.16 | 0 |  | 0 | 42.16 | 42.16 | 0 | 42.16 | 0 | 42.16 | 42.16 | 0 | 42.16 | 42.16 | 0 | 42.16 | 0 | 42.16 | 42.16 | 0
06.14 | CARGA MANUAL DE SOLO | [21 empty] | 0
06.14.020 | SERVIÇO EM SOLO E ROCHA, MECANIZADO | m³ | 0 | 8.19 | 0 |  | 0 | 8.19 | 8.19 | 0 | 8.19 | 0 | 8.19 | 8.19 | 0 | 8.19 | 8.19 | 0 | 8.19 | 0 | 8.19 | 8.19 | 0
07 | ESCAVAÇÃO OU CORTE MECANIZADOS EM CAMPO ABERTO DE SOLO, EXCETO ROCHA | [21 empty] | 0
07.01 | ESCAVAÇÃO E CARGA MECANIZADA PARA EXPLORAÇÃO DE SOLO EM JAZIDA | [21 empty] | 0
07.01.010 | ESCAVAÇÃO E CARGA MECANIZADA EM SOLO DE 1ª CATEGORIA, EM CAMPO ABERTO | m³ | 0 | 9.21 | 0 |  | 9.01 | 0.2 | 9.21 | 0 | 9.21 | 9.01 | 0.2 | 9.21 | 9.01 | 0.19 | 9.2 | 0 | 9.2 | 9.01 | 0.19 | 9.2 | 0.01
07.01.020 | ESCAVAÇÃO E CARGA MECANIZADA EM SOLO DE 2ª CATEGORIA, EM CAMPO ABERTO | m³ | 0 | 9.45 | 0 |  | 9.25 | 0.2 | 9.45 | 0 | 9.45 | 9.25 | 0.2 | 9.45 | 9.25 | 0.19 | 9.44 | 0 | 9.44 | 9.25 | 0.19 | 9.44 | 0.01
07.01.060 | CARGA E REMOÇÃO DE TERRA ATÉ A DISTÂNCIA MÉDIA DE 1 KM | m³ | 0 | 15.88 | 0 |  | 15.25 | 0.63 | 15.88 | 0 | 15.88 | 15.25 | 0.63 | 15.88 | 15.25 | 0.64 | 15.89 | 0 | 15.89 | 15.25 | 0.64 | 15.89 | -0.01
07.01.120 | ESCAVAÇÃO MECANIZADA DE VALAS E BURACOS EM SOLO, EXCETO ROCHA | m³ | 0 | 8.79 | 0 |  | 8.79 | 0 | 8.79 | 0 | 8.79 | 8.79 | 0 | 8.79 | 8.79 | 0 | 8.79 | 0 | 8.79 | 8.79 | 0 | 8.79 | 0
07.02 | ESCAVAÇÃO MECANIZADA DE VALAS OU CAVAS COM PROFUNDIDADE DE ATÉ 2 M | [21 empty] | 0
07.02.020 | ESCAVAÇÃO MECANIZADA DE VALAS OU CAVAS COM PROFUNDIDADE DE ATÉ 3 M | m³ | 0 | 6.71 | 0 |  | 5.84 | 0.87 | 6.71 | 0 | 6.71 | 5.84 | 0.87 | 6.71 | 5.84 | 0.88 | 6.72 | 0 | 6.72 | 5.84 | 0.88 | 6.72 | -0.01
07.02.040 | ESCAVAÇÃO MECANIZADA DE VALAS OU CAVAS COM PROFUNDIDADE DE ATÉ 4 M | m³ | 0 | 7.57 | 0 |  | 6.58 | 0.99 | 7.57 | 0 | 7.57 | 6.58 | 0.99 | 7.57 | 6.58 | 0.99 | 7.57 | 0 | 7.57 | 6.58 | 0.99 | 7.57 | 0
07.02.060 | ESCAVAÇÃO MECANIZADA DE VALAS OU CAVAS COM PROFUNDIDADE ACIMA DE 4 M, COM ESCAVADEIRA HIDRÁULICA | m³ | 0 | 11.62 | 0 |  | 11.04 | 0.58 | 11.62 | 0 | 11.62 | 11.04 | 0.58 | 11.62 | 11.04 | 0.57 | 11.61 | 0 | 11.61 | 11.04 | 0.57 | 11.61 | 0.01
07.02.080 | ESCAVAÇÃO MECANIZADA EM SOLO BREJOSO OU TURFA | m³ | 0 | 12.32 | 0 |  | 11.78 | 0.54 | 12.32 | 0 | 12.32 | 11.78 | 0.54 | 12.32 | 11.78 | 0.54 | 12.32 | 0 | 12.32 | 11.78 | 0.54 | 12.32 | 0
07.05 | ESCAVAÇÃO E CARGA MECANIZADA EM SOLO BREJOSO OU TURFA | [21 empty] | 0
07.05.010 | ESCAVAÇÃO E CARGA MECANIZADA EM SOLO VEGETAL SUPERFICIAL | m³ | 0 | 25.74 | 0 |  | 24.47 | 1.27 | 25.74 | 0 | 25.74 | 24.47 | 1.27 | 25.74 | 24.47 | 1.27 | 25.74 | 0 | 25.74 | 24.47 | 1.27 | 25.74 | 0
07.05.020 | ESCAVAÇÃO OU CARGA MECANIZADA EM CAMPO ABERTO | m³ | 0 | 21.82 | 0 |  | 20.79 | 1.03 | 21.82 | 0 | 21.82 | 20.79 | 1.03 | 21.82 | 20.79 | 1.03 | 21.82 | 0 | 21.82 | 20.79 | 1.03 | 21.82 | 0
07.06 | ESCAVAÇÃO E CARGA MECANIZADA EM CAMPO ABERTO, COM ROMPEDOR HIDRÁULICO, EM ROCHA | [21 empty] | 0
07.06.010 | APILOAMENTO E NIVELAMENTO MECANIZADO DE SOLO | m³ | 0 | 265.87 | 0 |  | 265.87 | 0 | 265.87 | 0 | 265.87 | 265.87 | 0 | 265.87 | 265.87 | 0 | 265.87 | 0 | 265.87 | 265.87 | 0 | 265.87 | 0
07.10 | ESPALHAMENTO DE SOLO EM BOTA-FORA COM COMPACTAÇÃO SEM CONTROLE | [21 empty] | 0
07.10.020 | REATERRO MECANIZADO SEM FORNECIMENTO DE MATERIAL | m³ | 0 | 3.35 | 0 |  | 3.27 | 0.08 | 3.35 | 0 | 3.35 | 3.27 | 0.08 | 3.35 | 3.27 | 0.08 | 3.35 | 0 | 3.35 | 3.27 | 0.08 | 3.35 | 0
07.11 | REATERRO COMPACTADO MECANIZADO DE VALA OU CAVA COM COMPACTADOR | [21 empty] | 0
07.11.020 | REATERRO COMPACTADO MECANIZADO DE VALA OU CAVA COM ROLO, MÍNIMO DE 95% PN | m³ | 0 | 4.52 | 0 |  | 2.62 | 1.9 | 4.52 | 0 | 4.52 | 2.62 | 1.9 | 4.52 | 2.62 | 1.9 | 4.52 | 0 | 4.52 | 2.62 | 1.9 | 4.52 | 0
07.11.040 | ATERRO MECANIZADO SEM FORNECIMENTO DE MATERIAL | m³ | 0 | 13.67 | 0 |  | 11.92 | 1.75 | 13.67 | 0 | 13.67 | 11.92 | 1.75 | 13.67 | 11.92 | 1.75 | 13.67 | 0 | 13.67 | 11.92 | 1.75 | 13.67 | 0
07.12 | COMPACTAÇÃO DE ATERRO MECANIZADO MÍNIMO DE 95% PN, SEM FORNECIMENTO DE SOLO EM ÁREAS FECHADAS | [21 empty] | 0
07.12.010 | COMPACTAÇÃO DE ATERRO MECANIZADO MÍNIMO DE 95% PN, SEM FORNECIMENTO DE SOLO EM CAMPO ABERTO | m³ | 0 | 9.71 | 0 |  | 9.41 | 0.3 | 9.71 | 0 | 9.71 | 9.41 | 0.3 | 9.71 | 9.41 | 0.29 | 9.7 | 0 | 9.7 | 9.41 | 0.29 | 9.7 | 0.01
07.12.020 | COMPACTAÇÃO DE ATERRO MECANIZADO A 100% PN, SEM FORNECIMENTO DE SOLO EM CAMPO ABERTO | m³ | 0 | 6.89 | 0 |  | 6.69 | 0.2 | 6.89 | 0 | 6.89 | 6.69 | 0.2 | 6.89 | 6.69 | 0.2 | 6.89 | 0 | 6.89 | 6.69 | 0.2 | 6.89 | 0
07.12.030 | ATERRO MECANIZADO POR COMPENSAÇÃO, SOLO DE 1ª CATEGORIA EM CAMPO ABERTO, SEM COMPACTAÇÃO DO ATERRO | m³ | 0 | 6.89 | 0 |  | 6.79 | 0.1 | 6.89 | 0 | 6.89 | 6.79 | 0.1 | 6.89 | 6.79 | 0.09 | 6.88 | 0 | 6.88 | 6.79 | 0.09 | 6.88 | 0.01
07.12.040 | ESCORAMENTO, CONTENÇÃO E DRENAGEM | m³ | 0 | 11.82 | 0 |  | 11.54 | 0.28 | 11.82 | 0 | 11.82 | 11.54 | 0.28 | 11.82 | 11.54 | 0.27 | 11.81 | 0 | 11.81 | 11.54 | 0.27 | 11.81 | 0.01
08 | ESCORAMENTO | [21 empty] | 0
08.01 | ESCORAMENTO DE SOLO CONTÍNUO | [21 empty] | 0
08.01.020 | ESCORAMENTO DE SOLO DESCONTÍNUO | m² | 0 | 59.92 | 0 |  | 19.69 | 40.23 | 59.92 | 0 | 59.92 | 19.69 | 40.23 | 59.92 | 19.69 | 40.23 | 59.92 | 0 | 59.92 | 19.69 | 40.23 | 59.92 | 0
08.01.040 | ESCORAMENTO DE SOLO PONTALETADO | m² | 0 | 35.3 | 0 |  | 11.1 | 24.2 | 35.3 | 0 | 35.3 | 11.1 | 24.2 | 35.3 | 11.1 | 24.2 | 35.3 | 0 | 35.3 | 11.1 | 24.2 | 35.3 | 0
08.01.060 | ESCORAMENTO DE SOLO ESPECIAL | m² | 0 | 13.22 | 0 |  | 7.37 | 5.85 | 13.22 | 0 | 13.22 | 7.37 | 5.85 | 13.22 | 7.37 | 5.85 | 13.22 | 0 | 13.22 | 7.37 | 5.85 | 13.22 | 0
08.01.080 | ESCORAMENTO COM ESTACAS PRANCHAS METÁLICAS - PROFUNDIDADE ATÉ 4 M | m² | 0 | 71.28 | 0 |  | 24.44 | 46.84 | 71.28 | 0 | 71.28 | 24.44 | 46.84 | 71.28 | 24.44 | 46.83 | 71.27 | 0 | 71.27 | 24.44 | 46.83 | 71.27 | 0.01
08.01.100 | ESCORAMENTO COM ESTACAS PRANCHAS METÁLICAS - PROFUNDIDADE ATÉ 6 M | m² | 0 | 133.66 | 0 |  | 133.66 | 0 | 133.66 | 0 | 133.66 | 133.66 | 0 | 133.66 | 133.66 | 0 | 133.66 | 0 | 133.66 | 133.66 | 0 | 133.66 | 0
08.01.110 | ESCORAMENTO COM ESTACAS PRANCHAS METÁLICAS - PROFUNDIDADE ATÉ 8 M | m² | 0 | 146.93 | 0 |  | 146.93 | 0 | 146.93 | 0 | 146.93 | 146.93 | 0 | 146.93 | 146.93 | 0 | 146.93 | 0 | 146.93 | 146.93 | 0 | 146.93 | 0
08.01.120 | CIMBRAMENTO | m² | 0 | 163.11 | 0 |  | 163.11 | 0 | 163.11 | 0 | 163.11 | 163.11 | 0 | 163.11 | 163.11 | 0 | 163.11 | 0 | 163.11 | 163.11 | 0 | 163.11 | 0
08.02 | CIMBRAMENTO EM MADEIRA COM ESTRONCAS DE EUCALIPTO | [21 empty] | 0
08.02.020 | CIMBRAMENTO EM PERFIL METÁLICO PARA OBRAS DE ARTE | m³ | 0 | 34.77 | 0 |  | 12.81 | 21.96 | 34.77 | 0 | 34.77 | 12.81 | 21.96 | 34.77 | 12.81 | 21.96 | 34.77 | 0 | 34.77 | 12.81 | 21.96 | 34.77 | 0
08.02.040 | CIMBRAMENTO TUBULAR METÁLICO | kg | 0 | 4.83 | 0 |  | 3.32 | 1.51 | 4.83 | 0 | 4.83 | 3.32 | 1.51 | 4.83 | 3.32 | 1.51 | 4.83 | 0 | 4.83 | 3.32 | 1.51 | 4.83 | 0
08.02.050 | MONTAGEM E DESMONTAGEM DE CIMBRAMENTO TUBULAR METÁLICO | m³xmês | 0 | 4.32 | 0 |  | 2.95 | 1.37 | 4.32 | 0 | 4.32 | 2.95 | 1.37 | 4.32 | 2.95 | 1.37 | 4.32 | 0 | 4.32 | 2.95 | 1.37 | 4.32 | 0
08.02.060 | DESCIMBRAMENTO | m³ | 0 | 10.38 | 0 |  | 0 | 10.38 | 10.38 | 0 | 10.38 | 0 | 10.38 | 10.38 | 0 | 10.37 | 10.37 | 0 | 10.37 | 0 | 10.37 | 10.37 | 0.01
08.03 | DESCIMBRAMENTO EM MADEIRA | [21 empty] | 0
08.03.020 | MANTA, FILTRO E DRENO | m³ | 0 | 6.05 | 0 |  | 0 | 6.05 | 6.05 | 0 | 6.05 | 0 | 6.05 | 6.05 | 0 | 6.05 | 6.05 | 0 | 6.05 | 0 | 6.05 | 6.05 | 0
08.05 | GEOMEMBRANA EM POLIETILENO DE ALTA DENSIDADE PEAD DE 1 MM | [21 empty] | 0
08.05.010 | DRENO COM PEDRA BRITADA | m² | 0 | 18.09 | 0 |  | 17.57 | 0.52 | 18.09 | 0 | 18.09 | 17.57 | 0.52 | 18.09 | 17.57 | 0.51 | 18.08 | 0 | 18.08 | 17.57 | 0.51 | 18.08 | 0.01
08.05.100 | DRENO COM AREIA GROSSA | m³ | 0 | 90.64 | 0 |  | 75.5 | 15.14 | 90.64 | 0 | 90.64 | 75.5 | 15.14 | 90.64 | 75.5 | 15.14 | 90.64 | 0 | 90.64 | 75.5 | 15.14 | 90.64 | 0
08.05.110 | MANTA GEOTÊXTIL COM RESISTÊNCIA À TRAÇÃO LONGITUDINAL DE 10KN/M E TRANSVERSAL DE 9KN/M | m³ | 0 | 106.21 | 0 |  | 97.14 | 9.07 | 106.21 | 0 | 106.21 | 97.14 | 9.07 | 106.21 | 97.14 | 9.07 | 106.21 | 0 | 106.21 | 97.14 | 9.07 | 106.21 | 0
08.05.180 | MANTA GEOTÊXTIL COM RESISTÊNCIA À TRAÇÃO LONGITUDINAL DE 16KN/M E TRANSVERSAL DE 14KN/M | m² | 0 | 12.29 | 0 |  | 3.22 | 9.07 | 12.29 | 0 | 12.29 | 3.22 | 9.07 | 12.29 | 3.22 | 9.07 | 12.29 | 0 | 12.29 | 3.22 | 9.07 | 12.29 | 0
08.05.190 | MANTA GEOTÊXTIL COM RESISTÊNCIA À TRAÇÃO LONGITUDINAL DE 31KN/M E TRANSVERSAL DE 27KN/M | m² | 0 | 13.01 | 0 |  | 3.94 | 9.07 | 13.01 | 0 | 13.01 | 3.94 | 9.07 | 13.01 | 3.94 | 9.07 | 13.01 | 0 | 13.01 | 3.94 | 9.07 | 13.01 | 0
08.05.220 | BARBACÃ | m² | 0 | 17.15 | 0 |  | 8.08 | 9.07 | 17.15 | 0 | 17.15 | 8.08 | 9.07 | 17.15 | 8.08 | 9.07 | 17.15 | 0 | 17.15 | 8.08 | 9.07 | 17.15 | 0
08.06 | BARBACÃ EM TUBO DE PVC COM DIÂMETRO 50 MM | [21 empty] | 0
08.06.040 | BARBACÃ EM TUBO DE PVC COM DIÂMETRO 75 MM | m | 0 | 17.89 | 0 |  | 7.3 | 10.59 | 17.89 | 0 | 17.89 | 7.3 | 10.59 | 17.89 | 7.3 | 10.59 | 17.89 | 0 | 17.89 | 7.3 | 10.59 | 17.89 | 0
08.06.060 | BARBACÃ EM TUBO DE PVC COM DIÂMETRO 100 MM | m | 0 | 22.13 | 0 |  | 10.03 | 12.1 | 22.13 | 0 | 22.13 | 10.03 | 12.1 | 22.13 | 10.03 | 12.1 | 22.13 | 0 | 22.13 | 10.03 | 12.1 | 22.13 | 0
08.06.080 | ESGOTAMENTO | m | 0 | 25.1 | 0 |  | 9.96 | 15.14 | 25.1 | 0 | 25.1 | 9.96 | 15.14 | 25.1 | 9.96 | 15.14 | 25.1 | 0 | 25.1 | 9.96 | 15.14 | 25.1 | 0
08.07 | TAXA DE MOBILIZAÇÃO E DESMOBILIZAÇÃO DE EQUIPAMENTOS PARA EXECUÇÃO DE REBAIXAMENTO DE LENÇOL FREÁTICO | [21 empty] | 0
08.07.050 | LOCAÇÃO DE CONJUNTO DE BOMBEAMENTO A VÁCUO PARA REBAIXAMENTO DE LENÇOL FREÁTICO, COM ATÉ 50 PONTEIRAS E POTÊNCIA ATÉ 15 HP, MÍNIMO 30 DIAS | tx | 0 | 6881.21 | 0 |  | 6881.21 | 0 | 6881.21 | 0 | 6881.21 | 6881.21 | 0 | 6881.21 | 6881.21 | 0 | 6881.21 | 0 | 6881.21 | 6881.21 | 0 | 6881.21 | 0
08.07.060 | PONTEIRAS FILTRANTES, PROFUNDIDADE ATÉ 5 M | cjxdia | 0 | 541.64 | 0 |  | 541.64 | 0 | 541.64 | 0 | 541.64 | 541.64 | 0 | 541.64 | 541.64 | 0 | 541.64 | 0 | 541.64 | 541.64 | 0 | 541.64 | 0
08.07.070 | ESGOTAMENTO DE ÁGUAS SUPERFICIAIS COM BOMBA DE SUPERFÍCIE OU SUBMERSA | un | 0 | 330.86 | 0 |  | 330.86 | 0 | 330.86 | 0 | 330.86 | 330.86 | 0 | 330.86 | 330.86 | 0 | 330.86 | 0 | 330.86 | 330.86 | 0 | 330.86 | 0
08.07.090 | CONTENÇÃO | HPxh | 0 | 5.01 | 0 |  | 2.27 | 2.74 | 5.01 | 0 | 5.01 | 2.27 | 2.74 | 5.01 | 2.27 | 2.73 | 5 | 0 | 5 | 2.27 | 2.73 | 5 | 0.01
08.10 | ENROCAMENTO COM PEDRA ARRUMADA | [21 empty] | 0
08.10.040 | ENROCAMENTO COM PEDRA ASSENTADA | m³ | 0 | 177.45 | 0 |  | 86.69 | 90.76 | 177.45 | 0 | 177.45 | 86.69 | 90.76 | 177.45 | 86.69 | 90.75 | 177.44 | 0 | 177.44 | 86.69 | 90.75 | 177.44 | 0.01
08.10.060 | GABIÃO TIPO CAIXA EM TELA METÁLICA, ALTURA DE 0,5 M, COM REVESTIMENTO LIGA ZINCO/ALUMÍNIO, MALHA HEXAGONAL 8/10 CM, FIO DIÂMETRO 2,7 MM, INDEPENDENTE DO FORMATO OU UTILIZAÇÃO | m³ | 0 | 345.24 | 0 |  | 169.63 | 175.61 | 345.24 | 0 | 345.24 | 169.63 | 175.61 | 345.24 | 169.63 | 175.6 | 345.23 | 0 | 345.23 | 169.63 | 175.6 | 345.23 | 0.01
08.10.108 | GABIÃO TIPO CAIXA EM TELA METÁLICA, ALTURA DE 1 M, COM REVESTIMENTO LIGA ZINCO/ALUMÍNIO, MALHA HEXAGONAL 8/10 CM, FIO DIÂMETRO 2,7 MM, INDEPENDENTE DO FORMATO OU UTILIZAÇÃO | m³ | 0 | 602.55 | 0 |  | 520.9 | 81.65 | 602.55 | 0 | 602.55 | 520.9 | 81.65 | 602.55 | 520.9 | 81.65 | 602.55 | 0 | 602.55 | 520.9 | 81.65 | 602.55 | 0
08.10.109 | FORMA | m³ | 0 | 504.22 | 0 |  | 403.94 | 100.28 | 504.22 | 0 | 504.22 | 403.94 | 100.28 | 504.22 | 403.94 | 100.28 | 504.22 | 0 | 504.22 | 403.94 | 100.28 | 504.22 | 0
09 | FORMA EM TÁBUA | [21 empty] | 0
09.01 | FORMA EM MADEIRA COMUM PARA FUNDAÇÃO | [21 empty] | 0
09.01.020 | FORMA EM MADEIRA COMUM PARA ESTRUTURA | m² | 0 | 60.95 | 0 |  | 21.63 | 39.32 | 60.95 | 0 | 60.95 | 21.63 | 39.32 | 60.95 | 21.63 | 39.32 | 60.95 | 0 | 60.95 | 21.63 | 39.32 | 60.95 | 0
09.01.030 | FORMA EM MADEIRA COMUM PARA CAIXÃO PERDIDO | m² | 0 | 139.34 | 0 |  | 93.95 | 45.39 | 139.34 | 0 | 139.34 | 93.95 | 45.39 | 139.34 | 93.95 | 45.39 | 139.34 | 0 | 139.34 | 93.95 | 45.39 | 139.34 | 0
09.01.040 | DESMONTAGEM DE FORMA EM MADEIRA PARA ESTRUTURA DE LAJE, COM TÁBUAS | m² | 0 | 67.06 | 0 |  | 30.76 | 36.3 | 67.06 | 0 | 67.06 | 30.76 | 36.3 | 67.06 | 30.76 | 36.3 | 67.06 | 0 | 67.06 | 30.76 | 36.3 | 67.06 | 0
09.01.150 | DESMONTAGEM DE FORMA EM MADEIRA PARA ESTRUTURA DE VIGAS, COM TÁBUAS | m² | 0 | 4.66 | 0 |  | 0 | 4.66 | 4.66 | 0 | 4.66 | 0 | 4.66 | 4.66 | 0 | 4.66 | 4.66 | 0 | 4.66 | 0 | 4.66 | 4.66 | 0
09.01.160 | FORMA EM MADEIRA COMPENSADA | m² | 0 | 5.53 | 0 |  | 0 | 5.53 | 5.53 | 0 | 5.53 | 0 | 5.53 | 5.53 | 0 | 5.54 | 5.54 | 0 | 5.54 | 0 | 5.54 | 5.54 | -0.01
09.02 | FORMA PLANA EM COMPENSADO PARA ESTRUTURA CONVENCIONAL | [21 empty] | 0
09.02.020 | FORMA PLANA EM COMPENSADO PARA ESTRUTURA APARENTE | m² | 0 | 109.47 | 0 |  | 67.12 | 42.35 | 109.47 | 0 | 109.47 | 67.12 | 42.35 | 109.47 | 67.12 | 42.35 | 109.47 | 0 | 109.47 | 67.12 | 42.35 | 109.47 | 0
09.02.040 | FORMA CURVA EM COMPENSADO PARA ESTRUTURA APARENTE | m² | 0 | 112.95 | 0 |  | 70.6 | 42.35 | 112.95 | 0 | 112.95 | 70.6 | 42.35 | 112.95 | 70.6 | 42.35 | 112.95 | 0 | 112.95 | 70.6 | 42.35 | 112.95 | 0
09.02.060 | FORMA PLANA EM COMPENSADO PARA OBRA DE ARTE, SEM CIMBRAMENTO | m² | 0 | 139.18 | 0 |  | 63.54 | 75.64 | 139.18 | 0 | 139.18 | 63.54 | 75.64 | 139.18 | 63.54 | 75.64 | 139.18 | 0 | 139.18 | 63.54 | 75.64 | 139.18 | 0
09.02.080 | FORMA EM COMPENSADO PARA ENCAMISAMENTO DE TUBULÃO | m² | 0 | 81.14 | 0 |  | 40.29 | 40.85 | 81.14 | 0 | 81.14 | 40.29 | 40.85 | 81.14 | 40.29 | 40.84 | 81.13 | 0 | 81.13 | 40.29 | 40.84 | 81.13 | 0.01
09.02.100 | FORMA RIPADA DE 5 CM NA VERTICAL | m² | 0 | 55.8 | 0 |  | 22.51 | 33.29 | 55.8 | 0 | 55.8 | 22.51 | 33.29 | 55.8 | 22.51 | 33.28 | 55.79 | 0 | 55.79 | 22.51 | 33.28 | 55.79 | 0.01
09.02.120 | FORMA PLANA EM COMPENSADO PARA ESTRUTURA CONVENCIONAL COM CIMBRAMENTO TUBULAR METÁLICO | m² | 0 | 121.81 | 0 |  | 55.61 | 66.2 | 121.81 | 0 | 121.81 | 55.61 | 66.2 | 121.81 | 55.61 | 66.18 | 121.79 | 0 | 121.79 | 55.61 | 66.18 | 121.79 | 0.02
09.02.130 | FORMA PLANA EM COMPENSADO PARA ESTRUTURA APARENTE COM CIMBRAMENTO TUBULAR METÁLICO | m² | 0 | 74.14 | 0 |  | 48.09 | 26.05 | 74.14 | 0 | 74.14 | 48.09 | 26.05 | 74.14 | 48.09 | 26.05 | 74.14 | 0 | 74.14 | 48.09 | 26.05 | 74.14 | 0
09.02.140 | FORMA CURVA EM COMPENSADO PARA ESTRUTURA CONVENCIONAL COM CIMBRAMENTO TUBULAR METÁLICO | m² | 0 | 94.53 | 0 |  | 48.09 | 46.44 | 94.53 | 0 | 94.53 | 48.09 | 46.44 | 94.53 | 48.09 | 46.44 | 94.53 | 0 | 94.53 | 48.09 | 46.44 | 94.53 | 0
09.02.150 | FORMA EM PAPELÃO | m² | 0 | 110.12 | 0 |  | 30.39 | 79.73 | 110.12 | 0 | 110.12 | 30.39 | 79.73 | 110.12 | 30.39 | 79.73 | 110.12 | 0 | 110.12 | 30.39 | 79.73 | 110.12 | 0
09.04 | FORMA EM TUBO DE PAPELÃO COM DIÂMETRO DE 25 CM | [21 empty] | 0
09.04.020 | FORMA EM TUBO DE PAPELÃO COM DIÂMETRO DE 30 CM | m | 0 | 69.7 | 0 |  | 62.52 | 7.18 | 69.7 | 0 | 69.7 | 62.52 | 7.18 | 69.7 | 62.52 | 7.18 | 69.7 | 0 | 69.7 | 62.52 | 7.18 | 69.7 | 0
09.04.030 | FORMA EM TUBO DE PAPELÃO COM DIÂMETRO DE 35 CM | m | 0 | 81.46 | 0 |  | 74.28 | 7.18 | 81.46 | 0 | 81.46 | 74.28 | 7.18 | 81.46 | 74.28 | 7.18 | 81.46 | 0 | 81.46 | 74.28 | 7.18 | 81.46 | 0
09.04.040 | FORMA EM TUBO DE PAPELÃO COM DIÂMETRO DE 40 CM | m | 0 | 98.82 | 0 |  | 91.64 | 7.18 | 98.82 | 0 | 98.82 | 91.64 | 7.18 | 98.82 | 91.64 | 7.18 | 98.82 | 0 | 98.82 | 91.64 | 7.18 | 98.82 | 0
09.04.050 | FORMA EM TUBO DE PAPELÃO COM DIÂMETRO DE 45 CM | m | 0 | 116.15 | 0 |  | 108.97 | 7.18 | 116.15 | 0 | 116.15 | 108.97 | 7.18 | 116.15 | 108.97 | 7.18 | 116.15 | 0 | 116.15 | 108.97 | 7.18 | 116.15 | 0
09.04.060 | FORMA EM POLIPROPILENO | m | 0 | 136.64 | 0 |  | 129.46 | 7.18 | 136.64 | 0 | 136.64 | 129.46 | 7.18 | 136.64 | 129.46 | 7.18 | 136.64 | 0 | 136.64 | 129.46 | 7.18 | 136.64 | 0
09.07 | FORMA EM POLIPROPILENO (CUBETA) E ACESSÓRIOS PARA LAJE NERVURADA COM DIMENSÕES VARIÁVEIS - LOCAÇÃO | [21 empty] | 0
09.07.060 | ARMADURA E CORDOALHA ESTRUTURAL | m³ | 0 | 302.97 | 0 |  | 250.02 | 52.95 | 302.97 | 0 | 302.97 | 250.02 | 52.95 | 302.97 | 250.02 | 52.95 | 302.97 | 0 | 302.97 | 250.02 | 52.95 | 302.97 | 0
10 | ARMADURA EM BARRA | [21 empty] | 0
10.01 | ARMADURA EM BARRA DE AÇO CA-25 FYK = 250 MPA | [21 empty] | 0
10.01.020 | ARMADURA EM BARRA DE AÇO CA-50 (A OU B) FYK = 500 MPA | kg | 0 | 6.61 | 0 |  | 4.86 | 1.75 | 6.61 | 0 | 6.61 | 4.86 | 1.75 | 6.61 | 4.86 | 1.75 | 6.61 | 0 | 6.61 | 4.86 | 1.75 | 6.61 | 0
10.01.040 | ARMADURA EM BARRA DE AÇO CA-60 (A OU B) FYK = 600 MPA | kg | 0 | 6.24 | 0 |  | 4.49 | 1.75 | 6.24 | 0 | 6.24 | 4.49 | 1.75 | 6.24 | 4.49 | 1.75 | 6.24 | 0 | 6.24 | 4.49 | 1.75 | 6.24 | 0
10.01.060 | ARMADURA EM TELA | kg | 0 | 6.84 | 0 |  | 5.09 | 1.75 | 6.84 | 0 | 6.84 | 5.09 | 1.75 | 6.84 | 5.09 | 1.75 | 6.84 | 0 | 6.84 | 5.09 | 1.75 | 6.84 | 0
10.02 | ARMADURA EM TELA SOLDADA DE AÇO | [21 empty] | 0
10.02.020 | CONCRETO, MASSA E LASTRO | kg | 0 | 7.22 | 0 |  | 6.33 | 0.89 | 7.22 | 0 | 7.22 | 6.33 | 0.89 | 7.22 | 6.33 | 0.88 | 7.21 | 0 | 7.21 | 6.33 | 0.88 | 7.21 | 0.01
11 | CONCRETO USINADO COM CONTROLE FCK - FORNECIMENTO DO MATERIAL | [21 empty] | 0
11.01 | CONCRETO USINADO, FCK = 20 MPA | [21 empty] | 0
11.01.100 | CONCRETO USINADO, FCK = 25 MPA | m³ | 0 | 278.13 | 0 |  | 278.13 | 0 | 278.13 | 0 | 278.13 | 278.13 | 0 | 278.13 | 278.13 | 0 | 278.13 | 0 | 278.13 | 278.13 | 0 | 278.13 | 0
11.01.130 | CONCRETO USINADO, FCK = 30 MPA | m³ | 0 | 288.4 | 0 |  | 288.4 | 0 | 288.4 | 0 | 288.4 | 288.4 | 0 | 288.4 | 288.4 | 0 | 288.4 | 0 | 288.4 | 288.4 | 0 | 288.4 | 0
11.01.160 | CONCRETO USINADO, FCK = 35 MPA | m³ | 0 | 299.05 | 0 |  | 299.05 | 0 | 299.05 | 0 | 299.05 | 299.05 | 0 | 299.05 | 299.05 | 0 | 299.05 | 0 | 299.05 | 299.05 | 0 | 299.05 | 0
11.01.170 | CONCRETO USINADO, FCK = 40 MPA | m³ | 0 | 310.1 | 0 |  | 310.1 | 0 | 310.1 | 0 | 310.1 | 310.1 | 0 | 310.1 | 310.1 | 0 | 310.1 | 0 | 310.1 | 310.1 | 0 | 310.1 | 0
11.01.190 | CONCRETO USINADO, FCK = 20 MPA - PARA BOMBEAMENTO | m³ | 0 | 321.55 | 0 |  | 321.55 | 0 | 321.55 | 0 | 321.55 | 321.55 | 0 | 321.55 | 321.55 | 0 | 321.55 | 0 | 321.55 | 321.55 | 0 | 321.55 | 0
11.01.260 | CONCRETO USINADO, FCK = 25 MPA - PARA BOMBEAMENTO | m³ | 0 | 315.66 | 0 |  | 315.66 | 0 | 315.66 | 0 | 315.66 | 315.66 | 0 | 315.66 | 315.66 | 0 | 315.66 | 0 | 315.66 | 315.66 | 0 | 315.66 | 0
11.01.290 | CONCRETO USINADO, FCK = 30 MPA - PARA BOMBEAMENTO | m³ | 0 | 326.01 | 0 |  | 326.01 | 0 | 326.01 | 0 | 326.01 | 326.01 | 0 | 326.01 | 326.01 | 0 | 326.01 | 0 | 326.01 | 326.01 | 0 | 326.01 | 0
11.01.320 | CONCRETO USINADO, FCK = 35 MPA - PARA BOMBEAMENTO | m³ | 0 | 336.72 | 0 |  | 336.72 | 0 | 336.72 | 0 | 336.72 | 336.72 | 0 | 336.72 | 336.72 | 0 | 336.72 | 0 | 336.72 | 336.72 | 0 | 336.72 | 0
11.01.321 | CONCRETO USINADO, FCK = 40 MPA - PARA BOMBEAMENTO | m³ | 0 | 347.83 | 0 |  | 347.83 | 0 | 347.83 | 0 | 347.83 | 347.83 | 0 | 347.83 | 347.83 | 0 | 347.83 | 0 | 347.83 | 347.83 | 0 | 347.83 | 0
11.01.350 | CONCRETO USINADO, FCK = 20 MPA - PARA BOMBEAMENTO EM ESTACA HÉLICE CONTÍNUA | m³ | 0 | 358.96 | 0 |  | 358.96 | 0 | 358.96 | 0 | 358.96 | 358.96 | 0 | 358.96 | 358.96 | 0 | 358.96 | 0 | 358.96 | 358.96 | 0 | 358.96 | 0
11.01.510 | CONCRETO USINADO, FCK = 25 MPA - PARA PERFIL EXTRUDADO | m³ | 0 | 349.13 | 0 |  | 349.13 | 0 | 349.13 | 0 | 349.13 | 349.13 | 0 | 349.13 | 349.13 | 0 | 349.13 | 0 | 349.13 | 349.13 | 0 | 349.13 | 0
11.01.630 | CONCRETO USINADO NÃO ESTRUTURAL - FORNECIMENTO DO MATERIAL | m³ | 0 | 313.66 | 0 |  | 313.66 | 0 | 313.66 | 0 | 313.66 | 313.66 | 0 | 313.66 | 313.66 | 0 | 313.66 | 0 | 313.66 | 313.66 | 0 | 313.66 | 0
11.02 | CONCRETO USINADO NÃO ESTRUTURAL MÍNIMO 150 KG CIMENTO / M³ | [21 empty] | 0
11.02.020 | CONCRETO USINADO NÃO ESTRUTURAL MÍNIMO 200 KG CIMENTO / M³ | m³ | 0 | 295.35 | 0 |  | 295.35 | 0 | 295.35 | 0 | 295.35 | 295.35 | 0 | 295.35 | 295.35 | 0 | 295.35 | 0 | 295.35 | 295.35 | 0 | 295.35 | 0
11.02.040 | CONCRETO USINADO NÃO ESTRUTURAL MÍNIMO 300 KG CIMENTO / M³ | m³ | 0 | 309.8 | 0 |  | 309.8 | 0 | 309.8 | 0 | 309.8 | 309.8 | 0 | 309.8 | 309.8 | 0 | 309.8 | 0 | 309.8 | 309.8 | 0 | 309.8 | 0
11.02.060 | CONCRETO EXECUTADO NO LOCAL COM CONTROLE FCK - FORNECIMENTO DO MATERIAL | m³ | 0 | 300.01 | 0 |  | 300.01 | 0 | 300.01 | 0 | 300.01 | 300.01 | 0 | 300.01 | 300.01 | 0 | 300.01 | 0 | 300.01 | 300.01 | 0 | 300.01 | 0
11.03 | CONCRETO PREPARADO NO LOCAL, FCK = 20 MPA | [21 empty] | 0
11.03.090 | CONCRETO PREPARADO NO LOCAL, FCK = 30 MPA | m³ | 0 | 319.12 | 0 |  | 237.23 | 81.89 | 319.12 | 0 | 319.12 | 237.23 | 81.89 | 319.12 | 237.23 | 81.9 | 319.13 | 0 | 319.13 | 237.23 | 81.9 | 319.13 | -0.01
11.03.140 | CONCRETO NÃO ESTRUTURAL EXECUTADO NO LOCAL - FORNECIMENTO DO MATERIAL | m³ | 0 | 348.47 | 0 |  | 266.58 | 81.89 | 348.47 | 0 | 348.47 | 266.58 | 81.89 | 348.47 | 266.58 | 81.9 | 348.48 | 0 | 348.48 | 266.58 | 81.9 | 348.48 | -0.01
11.04 | CONCRETO NÃO ESTRUTURAL EXECUTADO NO LOCAL, MÍNIMO 150 KG CIMENTO / M³ | [21 empty] | 0
11.04.020 | CONCRETO NÃO ESTRUTURAL EXECUTADO NO LOCAL, MÍNIMO 200 KG CIMENTO / M³ | m³ | 0 | 224.64 | 0 |  | 190.52 | 34.12 | 224.64 | 0 | 224.64 | 190.52 | 34.12 | 224.64 | 190.52 | 34.13 | 224.65 | 0 | 224.65 | 190.52 | 34.13 | 224.65 | -0.01
11.04.040 | CONCRETO NÃO ESTRUTURAL EXECUTADO NO LOCAL, MÍNIMO 300 KG CIMENTO / M³ | m³ | 0 | 244.14 | 0 |  | 210.02 | 34.12 | 244.14 | 0 | 244.14 | 210.02 | 34.12 | 244.14 | 210.02 | 34.13 | 244.15 | 0 | 244.15 | 210.02 | 34.13 | 244.15 | -0.01
11.04.060 | CONCRETO E ARGAMASSA ESPECIAL | m³ | 0 | 285.41 | 0 |  | 251.29 | 34.12 | 285.41 | 0 | 285.41 | 251.29 | 34.12 | 285.41 | 251.29 | 34.13 | 285.42 | 0 | 285.42 | 251.29 | 34.13 | 285.42 | -0.01
11.05 | ARGAMASSA EM SOLO E CIMENTO A 5% EM PESO | [21 empty] | 0
11.05.010 | ARGAMASSA GRAUTE EXPANSIVA AUTONIVELANTE DE ALTA RESISTÊNCIA | m³ | 0 | 82.86 | 0 |  | 48.74 | 34.12 | 82.86 | 0 | 82.86 | 48.74 | 34.12 | 82.86 | 48.74 | 34.13 | 82.87 | 0 | 82.87 | 48.74 | 34.13 | 82.87 | -0.01
11.05.030 | ARGAMASSA GRAUTE | m³ | 0 | 2608.06 | 0 |  | 2569.79 | 38.27 | 2608.06 | 0 | 2608.06 | 2569.79 | 38.27 | 2608.06 | 2569.79 | 38.28 | 2608.07 | 0 | 2608.07 | 2569.79 | 38.28 | 2608.07 | -0.01
11.05.040 | CONCRETO CICLÓPICO - FORNECIMENTO E APLICAÇÃO (COM 30% DE PEDRA RACHÃO), CONCRETO FCK 15 MPA | m³ | 0 | 259.46 | 0 |  | 221.19 | 38.27 | 259.46 | 0 | 259.46 | 221.19 | 38.27 | 259.46 | 221.19 | 38.28 | 259.47 | 0 | 259.47 | 221.19 | 38.28 | 259.47 | -0.01
11.05.060 | EXECUÇÃO DE CONCRETO PROJETADO - CONSUMO DE CIMENTO 350 KG/M³ | m³ | 0 | 470.67 | 0 |  | 219.08 | 251.59 | 470.67 | 0 | 470.67 | 219.08 | 251.59 | 470.67 | 219.08 | 251.6 | 470.68 | 0 | 470.68 | 219.08 | 251.6 | 470.68 | -0.01
11.05.120 | LANÇAMENTO E APLICAÇÃO | m³ | 0 | 1833.61 | 0 |  | 1373.21 | 460.4 | 1833.61 | 0 | 1833.61 | 1373.21 | 460.4 | 1833.61 | 1373.21 | 460.4 | 1833.61 | 0 | 1833.61 | 1373.21 | 460.4 | 1833.61 | 0
11.16 | LANÇAMENTO, ESPALHAMENTO E ADENSAMENTO DE CONCRETO OU MASSA EM LASTRO E/OU ENCHIMENTO | [21 empty] | 0
11.16.020 | LANÇAMENTO E ADENSAMENTO DE CONCRETO OU MASSA EM FUNDAÇÃO | m³ | 0 | 57.55 | 0 |  | 0 | 57.55 | 57.55 | 0 | 57.55 | 0 | 57.55 | 57.55 | 0 | 57.55 | 57.55 | 0 | 57.55 | 0 | 57.55 | 57.55 | 0
11.16.040 | LANÇAMENTO E ADENSAMENTO DE CONCRETO OU MASSA EM ESTRUTURA | m³ | 0 | 115.1 | 0 |  | 0 | 115.1 | 115.1 | 0 | 115.1 | 0 | 115.1 | 115.1 | 0 | 115.1 | 115.1 | 0 | 115.1 | 0 | 115.1 | 115.1 | 0
11.16.060 | LANÇAMENTO E ADENSAMENTO DE CONCRETO OU MASSA POR BOMBEAMENTO | m³ | 0 | 79.51 | 0 |  | 0 | 79.51 | 79.51 | 0 | 79.51 | 0 | 79.51 | 79.51 | 0 | 79.51 | 79.51 | 0 | 79.51 | 0 | 79.51 | 79.51 | 0
11.16.080 | NIVELAMENTO DE PISO EM CONCRETO COM ACABADORA DE SUPERFÍCIE | m³ | 0 | 122.56 | 0 |  | 34.76 | 87.8 | 122.56 | 0 | 122.56 | 34.76 | 87.8 | 122.56 | 34.76 | 87.8 | 122.56 | 0 | 122.56 | 34.76 | 87.8 | 122.56 | 0
11.16.220 | LASTRO E ENCHIMENTO | m² | 0 | 11.57 | 0 |  | 11.57 | 0 | 11.57 | 0 | 11.57 | 11.57 | 0 | 11.57 | 11.57 | 0 | 11.57 | 0 | 11.57 | 11.57 | 0 | 11.57 | 0
11.18 | LASTRO DE AREIA | [21 empty] | 0
11.18.020 | LASTRO DE PEDRA BRITADA | m³ | 0 | 158.83 | 0 |  | 111.06 | 47.77 | 158.83 | 0 | 158.83 | 111.06 | 47.77 | 158.83 | 111.06 | 47.78 | 158.84 | 0 | 158.84 | 111.06 | 47.78 | 158.84 | -0.01
11.18.040 | LONA PLÁSTICA | m³ | 0 | 111.07 | 0 |  | 90.6 | 20.47 | 111.07 | 0 | 111.07 | 90.6 | 20.47 | 111.07 | 90.6 | 20.48 | 111.08 | 0 | 111.08 | 90.6 | 20.48 | 111.08 | -0.01
11.18.060 | ENCHIMENTO DE LAJE COM CONCRETO CELULAR COM DENSIDADE DE 1.200 KG/M³ | m² | 0 | 2 | 0 |  | 1.58 | 0.42 | 2 | 0 | 2 | 1.58 | 0.42 | 2 | 1.58 | 0.41 | 1.99 | 0 | 1.99 | 1.58 | 0.41 | 1.99 | 0.01
11.18.070 | ENCHIMENTO DE LAJE COM TIJOLOS CERÂMICOS FURADOS | m³ | 0 | 381.59 | 0 |  | 345.98 | 35.61 | 381.59 | 0 | 381.59 | 345.98 | 35.61 | 381.59 | 345.98 | 35.61 | 381.59 | 0 | 381.59 | 345.98 | 35.61 | 381.59 | 0
11.18.080 | ENCHIMENTO DE NICHOS EM GERAL, COM MATERIAL PROVENIENTE DE ENTULHO | m³ | 0 | 203.18 | 0 |  | 175.88 | 27.3 | 203.18 | 0 | 203.18 | 175.88 | 27.3 | 203.18 | 175.88 | 27.3 | 203.18 | 0 | 203.18 | 175.88 | 27.3 | 203.18 | 0
11.18.110 | LASTRO E/OU FUNDAÇÃO EM RACHÃO MECANIZADO | m³ | 0 | 27.3 | 0 |  | 0 | 27.3 | 27.3 | 0 | 27.3 | 0 | 27.3 | 27.3 | 0 | 27.3 | 27.3 | 0 | 27.3 | 0 | 27.3 | 27.3 | 0
11.18.140 | LASTRO E/OU FUNDAÇÃO EM RACHÃO MANUAL | m³ | 0 | 124.33 | 0 |  | 110.68 | 13.65 | 124.33 | 0 | 124.33 | 110.68 | 13.65 | 124.33 | 110.68 | 13.65 | 124.33 | 0 | 124.33 | 110.68 | 13.65 | 124.33 | 0
11.18.150 | ENCHIMENTO DE NICHOS EM GERAL, COM AREIA | m³ | 0 | 134.56 | 0 |  | 93.61 | 40.95 | 134.56 | 0 | 134.56 | 93.61 | 40.95 | 134.56 | 93.61 | 40.95 | 134.56 | 0 | 134.56 | 93.61 | 40.95 | 134.56 | 0
11.18.160 | COLCHÃO DE AREIA | m³ | 0 | 175.43 | 0 |  | 111.06 | 64.37 | 175.43 | 0 | 175.43 | 111.06 | 64.37 | 175.43 | 111.06 | 64.38 | 175.44 | 0 | 175.44 | 111.06 | 64.38 | 175.44 | -0.01
11.18.180 | ENCHIMENTO DE NICHOS COM POLIESTIRENO EXPANDIDO DO TIPO P-1 | m³ | 0 | 121.85 | 0 |  | 121.71 | 0.14 | 121.85 | 0 | 121.85 | 121.71 | 0.14 | 121.85 | 121.71 | 0.14 | 121.85 | 0 | 121.85 | 121.71 | 0.14 | 121.85 | 0
11.18.190 | ENCHIMENTO DE NICHOS COM POLIESTIRENO EXPANDIDO DO TIPO EPS-5F | m³ | 0 | 242.84 | 0 |  | 231.93 | 10.91 | 242.84 | 0 | 242.84 | 231.93 | 10.91 | 242.84 | 231.93 | 10.92 | 242.85 | 0 | 242.85 | 231.93 | 10.92 | 242.85 | -0.01
11.18.220 | REPAROS, CONSERVAÇÕES E COMPLEMENTOS - GRUPO 11 | m³ | 0 | 408.47 | 0 |  | 397.56 | 10.91 | 408.47 | 0 | 408.47 | 397.56 | 10.91 | 408.47 | 397.56 | 10.92 | 408.48 | 0 | 408.48 | 397.56 | 10.92 | 408.48 | -0.01
11.20 | CURA QUÍMICA DE CONCRETO À BASE DE PELÍCULA EMULSIONADA | [21 empty] | 0
11.20.030 | CORTE DE JUNTA DE DILATAÇÃO, COM SERRA DE DISCO DIAMANTADO PARA PISOS | m² | 0 | 4.57 | 0 |  | 1.16 | 3.41 | 4.57 | 0 | 4.57 | 1.16 | 3.41 | 4.57 | 1.16 | 3.41 | 4.57 | 0 | 4.57 | 1.16 | 3.41 | 4.57 | 0
11.20.050 | SELANTE ENDURECEDOR DE CONCRETO ANTIPÓ | m | 0 | 13.22 | 0 |  | 13.22 | 0 | 13.22 | 0 | 13.22 | 13.22 | 0 | 13.22 | 13.22 | 0 | 13.22 | 0 | 13.22 | 13.22 | 0 | 13.22 | 0
11.20.090 | REPARO SUPERFICIAL COM ARGAMASSA POLIMÉRICA (TIXOTRÓPICA), BICOMPONENTE | m² | 0 | 5.9 | 0 |  | 2.49 | 3.41 | 5.9 | 0 | 5.9 | 2.49 | 3.41 | 5.9 | 2.49 | 3.41 | 5.9 | 0 | 5.9 | 2.49 | 3.41 | 5.9 | 0
11.20.120 | TRATAMENTO DE FISSURAS ESTÁVEIS (NÃO ATIVAS) EM ELEMENTOS DE CONCRETO | m³ | 0 | 6634.85 | 0 |  | 5449.77 | 1185.08 | 6634.85 | 0 | 6634.85 | 5449.77 | 1185.08 | 6634.85 | 5449.68 | 1184.9 | 6634.58 | 0 | 6634.58 | 5449.68 | 1184.9 | 6634.58 | 0.27
11.20.130 | FUNDAÇÃO PROFUNDA | m | 0 | 180.96 | 0 |  | 90.2 | 90.76 | 180.96 | 0 | 180.96 | 90.2 | 90.76 | 180.96 | 90.2 | 90.75 | 180.95 | 0 | 180.95 | 90.2 | 90.75 | 180.95 | 0.01
12 | BROCA | [21 empty] | 0
12.01 | BROCA EM CONCRETO ARMADO DIÂMETRO DE 20 CM - COMPLETA | [21 empty] | 0
12.01.020 | BROCA EM CONCRETO ARMADO DIÂMETRO DE 25 CM - COMPLETA | m | 0 | 44.52 | 0 |  | 12.66 | 31.86 | 44.52 | 0 | 44.52 | 12.66 | 31.86 | 44.52 | 12.66 | 31.86 | 44.52 | 0 | 44.52 | 12.66 | 31.86 | 44.52 | 0
12.01.040 | BROCA EM CONCRETO ARMADO DIÂMETRO DE 30 CM - COMPLETA | m | 0 | 51.71 | 0 |  | 17.61 | 34.1 | 51.71 | 0 | 51.71 | 17.61 | 34.1 | 51.71 | 17.61 | 34.11 | 51.72 | 0 | 51.72 | 17.61 | 34.11 | 51.72 | -0.01
12.01.060 | ESTACA PRÉ-MOLDADA DE CONCRETO | m | 0 | 62.06 | 0 |  | 24.86 | 37.2 | 62.06 | 0 | 62.06 | 24.86 | 37.2 | 62.06 | 24.86 | 37.19 | 62.05 | 0 | 62.05 | 24.86 | 37.19 | 62.05 | 0.01
12.04 | TAXA DE MOBILIZAÇÃO E DESMOBILIZAÇÃO DE EQUIPAMENTOS PARA EXECUÇÃO DE ESTACA PRÉ-MOLDADA | [21 empty] | 0
12.04.010 | ESTACA PRÉ-MOLDADA DE CONCRETO ATÉ 20 T | tx | 0 | 7690.35 | 0 |  | 7690.35 | 0 | 7690.35 | 0 | 7690.35 | 7690.35 | 0 | 7690.35 | 7690.35 | 0 | 7690.35 | 0 | 7690.35 | 7690.35 | 0 | 7690.35 | 0
12.04.020 | ESTACA PRÉ-MOLDADA DE CONCRETO ATÉ 30 T | m | 0 | 60.36 | 0 |  | 58.99 | 1.37 | 60.36 | 0 | 60.36 | 58.99 | 1.37 | 60.36 | 58.99 | 1.37 | 60.36 | 0 | 60.36 | 58.99 | 1.37 | 60.36 | 0
12.04.030 | ESTACA PRÉ-MOLDADA DE CONCRETO ATÉ 40 T | m | 0 | 71.8 | 0 |  | 70.43 | 1.37 | 71.8 | 0 | 71.8 | 70.43 | 1.37 | 71.8 | 70.43 | 1.37 | 71.8 | 0 | 71.8 | 70.43 | 1.37 | 71.8 | 0
12.04.040 | ESTACA PRÉ-MOLDADA DE CONCRETO ATÉ 50 T | m | 0 | 87.58 | 0 |  | 86.21 | 1.37 | 87.58 | 0 | 87.58 | 86.21 | 1.37 | 87.58 | 86.21 | 1.37 | 87.58 | 0 | 87.58 | 86.21 | 1.37 | 87.58 | 0
12.04.050 | ESTACA PRÉ-MOLDADA DE CONCRETO ATÉ 60 T | m | 0 | 98.94 | 0 |  | 97.57 | 1.37 | 98.94 | 0 | 98.94 | 97.57 | 1.37 | 98.94 | 97.57 | 1.37 | 98.94 | 0 | 98.94 | 97.57 | 1.37 | 98.94 | 0
12.04.060 | ESTACA PRÉ-MOLDADA DE CONCRETO ATÉ 70 T | m | 0 | 135.02 | 0 |  | 133.65 | 1.37 | 135.02 | 0 | 135.02 | 133.65 | 1.37 | 135.02 | 133.65 | 1.37 | 135.02 | 0 | 135.02 | 133.65 | 1.37 | 135.02 | 0
12.04.070 | ESTACA ESCAVADA MECANICAMENTE | m | 0 | 128.53 | 0 |  | 127.16 | 1.37 | 128.53 | 0 | 128.53 | 127.16 | 1.37 | 128.53 | 127.16 | 1.37 | 128.53 | 0 | 128.53 | 127.16 | 1.37 | 128.53 | 0
12.05 | TAXA DE MOBILIZAÇÃO E DESMOBILIZAÇÃO DE EQUIPAMENTOS PARA EXECUÇÃO DE ESTACA ESCAVADA | [21 empty] | 0
12.05.010 | ESTACA ESCAVADA MECANICAMENTE, DIÂMETRO DE 25 CM ATÉ 20 T | tx | 0 | 1818.38 | 0 |  | 1818.38 | 0 | 1818.38 | 0 | 1818.38 | 1818.38 | 0 | 1818.38 | 1818.38 | 0 | 1818.38 | 0 | 1818.38 | 1818.38 | 0 | 1818.38 | 0
12.05.020 | ESTACA ESCAVADA MECANICAMENTE, DIÂMETRO DE 30 CM ATÉ 30 T | m | 0 | 36.41 | 0 |  | 26.33 | 10.08 | 36.41 | 0 | 36.41 | 26.33 | 10.08 | 36.41 | 26.33 | 10.09 | 36.42 | 0 | 36.42 | 26.33 | 10.09 | 36.42 | -0.01
12.05.030 | ESTACA ESCAVADA MECANICAMENTE, DIÂMETRO DE 35 CM ATÉ 40 T | m | 0 | 49.5 | 0 |  | 34.92 | 14.58 | 49.5 | 0 | 49.5 | 34.92 | 14.58 | 49.5 | 34.92 | 14.57 | 49.49 | 0 | 49.49 | 34.92 | 14.57 | 49.49 | 0.01
12.05.040 | ESTACA ESCAVADA MECANICAMENTE, DIÂMETRO DE 40 CM ATÉ 50 T | m | 0 | 65.05 | 0 |  | 45.09 | 19.96 | 65.05 | 0 | 65.05 | 45.09 | 19.96 | 65.05 | 45.09 | 19.95 | 65.04 | 0 | 65.04 | 45.09 | 19.95 | 65.04 | 0.01
12.05.150 | ESTACA TIPO STRAUSS | m | 0 | 84.39 | 0 |  | 57.97 | 26.42 | 84.39 | 0 | 84.39 | 57.97 | 26.42 | 84.39 | 57.97 | 26.42 | 84.39 | 0 | 84.39 | 57.97 | 26.42 | 84.39 | 0
12.06 | TAXA DE MOBILIZAÇÃO E DESMOBILIZAÇÃO DE EQUIPAMENTOS PARA EXECUÇÃO DE ESTACA TIPO STRAUSS | [21 empty] | 0
12.06.010 | ESTACA TIPO STRAUSS, DIÂMETRO DE 25 CM ATÉ 20 T | tx | 0 | 2083.74 | 0 |  | 2083.74 | 0 | 2083.74 | 0 | 2083.74 | 2083.74 | 0 | 2083.74 | 2083.74 | 0 | 2083.74 | 0 | 2083.74 | 2083.74 | 0 | 2083.74 | 0
12.06.020 | ESTACA TIPO STRAUSS, DIÂMETRO DE 32 CM ATÉ 30 T | m | 0 | 54.88 | 0 |  | 46.39 | 8.49 | 54.88 | 0 | 54.88 | 46.39 | 8.49 | 54.88 | 46.39 | 8.49 | 54.88 | 0 | 54.88 | 46.39 | 8.49 | 54.88 | 0
12.06.030 | ESTACA TIPO STRAUSS, DIÂMETRO DE 38 CM ATÉ 40 T | m | 0 | 69.56 | 0 |  | 57.28 | 12.28 | 69.56 | 0 | 69.56 | 57.28 | 12.28 | 69.56 | 57.28 | 12.26 | 69.54 | 0 | 69.54 | 57.28 | 12.26 | 69.54 | 0.02
12.06.040 | ESTACA TIPO STRAUSS, DIÂMETRO DE 45 CM ATÉ 60 T | m | 0 | 89.36 | 0 |  | 72.66 | 16.7 | 89.36 | 0 | 89.36 | 72.66 | 16.7 | 89.36 | 72.66 | 16.71 | 89.37 | 0 | 89.37 | 72.66 | 16.71 | 89.37 | -0.01
12.06.080 | ESTACA TIPO RAIZ | m | 0 | 135.39 | 0 |  | 113.61 | 21.78 | 135.39 | 0 | 135.39 | 113.61 | 21.78 | 135.39 | 113.61 | 21.8 | 135.41 | 0 | 135.41 | 113.61 | 21.8 | 135.41 | -0.02
12.07 | TAXA DE MOBILIZAÇÃO E DESMOBILIZAÇÃO DE EQUIPAMENTOS PARA EXECUÇÃO DE ESTACA TIPO RAIZ EM SOLO | [21 empty] | 0
12.07.010 | ESTACA TIPO RAIZ, DIÂMETRO DE 10 CM PARA 10 T, EM SOLO | tx | 0 | 15813.91 | 0 |  | 15813.91 | 0 | 15813.91 | 0 | 15813.91 | 15813.91 | 0 | 15813.91 | 15813.91 | 0 | 15813.91 | 0 | 15813.91 | 15813.91 | 0 | 15813.91 | 0
12.07.030 | ESTACA TIPO RAIZ, DIÂMETRO DE 12 CM PARA 15 T, EM SOLO | m | 0 | 160.23 | 0 |  | 154.04 | 6.19 | 160.23 | 0 | 160.23 | 154.04 | 6.19 | 160.23 | 154.04 | 6.18 | 160.22 | 0 | 160.22 | 154.04 | 6.18 | 160.22 | 0.01
12.07.050 | ESTACA TIPO RAIZ, DIÂMETRO DE 15 CM PARA 25 T, EM SOLO | m | 0 | 152.86 | 0 |  | 145.1 | 7.76 | 152.86 | 0 | 152.86 | 145.1 | 7.76 | 152.86 | 145.1 | 7.75 | 152.85 | 0 | 152.85 | 145.1 | 7.75 | 152.85 | 0.01
12.07.060 | ESTACA TIPO RAIZ, DIÂMETRO DE 16 CM PARA 35 T, EM SOLO | m | 0 | 181.51 | 0 |  | 169.81 | 11.7 | 181.51 | 0 | 181.51 | 169.81 | 11.7 | 181.51 | 169.81 | 11.71 | 181.52 | 0 | 181.52 | 169.81 | 11.71 | 181.52 | -0.01
12.07.070 | ESTACA TIPO RAIZ, DIÂMETRO DE 20 CM PARA 50 T, EM SOLO | m | 0 | 209.95 | 0 |  | 193.54 | 16.41 | 209.95 | 0 | 209.95 | 193.54 | 16.41 | 209.95 | 193.54 | 16.4 | 209.94 | 0 | 209.94 | 193.54 | 16.4 | 209.94 | 0.01
12.07.090 | ESTACA TIPO RAIZ, DIÂMETRO DE 25 CM PARA 80 T, EM SOLO | m | 0 | 259.87 | 0 |  | 234.79 | 25.08 | 259.87 | 0 | 259.87 | 234.79 | 25.08 | 259.87 | 234.79 | 25.07 | 259.86 | 0 | 259.86 | 234.79 | 25.07 | 259.86 | 0.01
12.07.100 | ESTACA TIPO RAIZ, DIÂMETRO DE 31 CM PARA 100 T, EM SOLO | m | 0 | 307.06 | 0 |  | 277.68 | 29.38 | 307.06 | 0 | 307.06 | 277.68 | 29.38 | 307.06 | 277.68 | 29.38 | 307.06 | 0 | 307.06 | 277.68 | 29.38 | 307.06 | 0
12.07.110 | ESTACA TIPO RAIZ, DIÂMETRO DE 40 CM PARA 130 T, EM SOLO | m | 0 | 362.21 | 0 |  | 327.45 | 34.76 | 362.21 | 0 | 362.21 | 327.45 | 34.76 | 362.21 | 327.45 | 34.76 | 362.21 | 0 | 362.21 | 327.45 | 34.76 | 362.21 | 0
12.07.130 | ESTACA TIPO RAIZ, DIÂMETRO DE 31 CM, SEM ARMAÇÃO, EM SOLO | m | 0 | 432.53 | 0 |  | 403.15 | 29.38 | 432.53 | 0 | 432.53 | 403.15 | 29.38 | 432.53 | 403.15 | 29.38 | 432.53 | 0 | 432.53 | 403.15 | 29.38 | 432.53 | 0
12.07.151 | ESTACA TIPO RAIZ, DIÂMETRO DE 45 CM, SEM ARMAÇÃO, EM SOLO | m | 0 | 208.81 | 0 |  | 208.81 | 0 | 208.81 | 0 | 208.81 | 208.81 | 0 | 208.81 | 208.81 | 0 | 208.81 | 0 | 208.81 | 208.81 | 0 | 208.81 | 0
12.07.153 | TAXA DE MOBILIZAÇÃO E DESMOBILIZAÇÃO DE EQUIPAMENTOS PARA EXECUÇÃO DE ESTACA TIPO RAIZ EM ROCHA | m | 0 | 398.49 | 0 |  | 398.49 | 0 | 398.49 | 0 | 398.49 | 398.49 | 0 | 398.49 | 398.49 | 0 | 398.49 | 0 | 398.49 | 398.49 | 0 | 398.49 | 0
12.07.270 | ESTACA TIPO RAIZ, DIÂMETRO DE 31 CM, SEM ARMAÇÃO, EM ROCHA | tx | 0 | 15813.91 | 0 |  | 15813.91 | 0 | 15813.91 | 0 | 15813.91 | 15813.91 | 0 | 15813.91 | 15813.91 | 0 | 15813.91 | 0 | 15813.91 | 15813.91 | 0 | 15813.91 | 0
12.07.271 | ESTACA TIPO RAIZ, DIÂMETRO DE 41 CM, SEM ARMAÇÃO, EM ROCHA | m | 0 | 764.9 | 0 |  | 764.9 | 0 | 764.9 | 0 | 764.9 | 764.9 | 0 | 764.9 | 764.9 | 0 | 764.9 | 0 | 764.9 | 764.9 | 0 | 764.9 | 0
12.07.272 | ESTACA TIPO RAIZ, DIÂMETRO DE 45 CM, SEM ARMAÇÃO, EM ROCHA | m | 0 | 961.2 | 0 |  | 961.2 | 0 | 961.2 | 0 | 961.2 | 961.2 | 0 | 961.2 | 961.2 | 0 | 961.2 | 0 | 961.2 | 961.2 | 0 | 961.2 | 0
12.07.273 | TUBULÃO | m | 0 | 1147.92 | 0 |  | 1147.92 | 0 | 1147.92 | 0 | 1147.92 | 1147.92 | 0 | 1147.92 | 1147.92 | 0 | 1147.92 | 0 | 1147.92 | 1147.92 | 0 | 1147.92 | 0
12.09 | TAXA DE MOBILIZAÇÃO E DESMOBILIZAÇÃO DE EQUIPAMENTOS PARA EXECUÇÃO DE TUBULÃO ESCAVADO MECANICAMENTE | [21 empty] | 0
12.09.010 | ABERTURA DE FUSTE MECANIZADO DIÂMETRO DE 50 CM | tx | 0 | 1529.67 | 0 |  | 1529.67 | 0 | 1529.67 | 0 | 1529.67 | 1529.67 | 0 | 1529.67 | 1529.67 | 0 | 1529.67 | 0 | 1529.67 | 1529.67 | 0 | 1529.67 | 0
12.09.020 | ABERTURA DE FUSTE MECANIZADO DIÂMETRO DE 60 CM | m | 0 | 25.48 | 0 |  | 25.48 | 0 | 25.48 | 0 | 25.48 | 25.48 | 0 | 25.48 | 25.48 | 0 | 25.48 | 0 | 25.48 | 25.48 | 0 | 25.48 | 0
12.09.040 | ABERTURA DE FUSTE MECANIZADO DIÂMETRO DE 80 CM | m | 0 | 28.64 | 0 |  | 28.64 | 0 | 28.64 | 0 | 28.64 | 28.64 | 0 | 28.64 | 28.64 | 0 | 28.64 | 0 | 28.64 | 28.64 | 0 | 28.64 | 0
12.09.060 | ESCAVAÇÃO MANUAL EM CAMPO ABERTO PARA TUBULÃO, FUSTE E/OU BASE | m | 0 | 47.13 | 0 |  | 47.13 | 0 | 47.13 | 0 | 47.13 | 47.13 | 0 | 47.13 | 47.13 | 0 | 47.13 | 0 | 47.13 | 47.13 | 0 | 47.13 | 0
12.09.140 | ESTACA HÉLICE CONTÍNUA | m³ | 0 | 335.42 | 0 |  | 0 | 335.42 | 335.42 | 0 | 335.42 | 0 | 335.42 | 335.42 | 0 | 335.5 | 335.5 | 0 | 335.5 | 0 | 335.5 | 335.5 | -0.08
12.12 | TAXA DE MOBILIZAÇÃO E DESMOBILIZAÇÃO DE EQUIPAMENTOS PARA EXECUÇÃO DE ESTACA TIPO HÉLICE CONTÍNUA EM SOLO | [21 empty] | 0
12.12.010 | ESTACA TIPO HÉLICE CONTÍNUA, DIÂMETRO DE 25 CM EM SOLO | tx | 0 | 9000 | 0 |  | 9000 | 0 | 9000 | 0 | 9000 | 9000 | 0 | 9000 | 9000 | 0 | 9000 | 0 | 9000 | 9000 | 0 | 9000 | 0
12.12.014 | ESTACA TIPO HÉLICE CONTÍNUA, DIÂMETRO DE 30 CM EM SOLO | m | 0 | 33.9 | 0 |  | 30.27 | 3.63 | 33.9 | 0 | 33.9 | 30.27 | 3.63 | 33.9 | 30.27 | 3.64 | 33.91 | 0 | 33.91 | 30.27 | 3.64 | 33.91 | -0.01
12.12.016 | ESTACA TIPO HÉLICE CONTÍNUA, DIÂMETRO DE 35 CM EM SOLO | m | 0 | 36.6 | 0 |  | 32.97 | 3.63 | 36.6 | 0 | 36.6 | 32.97 | 3.63 | 36.6 | 32.97 | 3.64 | 36.61 | 0 | 36.61 | 32.97 | 3.64 | 36.61 | -0.01
12.12.020 | ESTACA TIPO HÉLICE CONTÍNUA, DIÂMETRO DE 40 CM EM SOLO | m | 0 | 39.44 | 0 |  | 35.81 | 3.63 | 39.44 | 0 | 39.44 | 35.81 | 3.63 | 39.44 | 35.81 | 3.64 | 39.45 | 0 | 39.45 | 35.81 | 3.64 | 39.45 | -0.01
12.12.060 | ESTACA TIPO HÉLICE CONTÍNUA, DIÂMETRO DE 50 CM EM SOLO | m | 0 | 43.95 | 0 |  | 40.32 | 3.63 | 43.95 | 0 | 43.95 | 40.32 | 3.63 | 43.95 | 40.32 | 3.64 | 43.96 | 0 | 43.96 | 40.32 | 3.64 | 43.96 | -0.01
12.12.070 | ESTACA TIPO HÉLICE CONTÍNUA, DIÂMETRO DE 60 CM EM SOLO | m | 0 | 58.39 | 0 |  | 54.76 | 3.63 | 58.39 | 0 | 58.39 | 54.76 | 3.63 | 58.39 | 54.76 | 3.64 | 58.4 | 0 | 58.4 | 54.76 | 3.64 | 58.4 | -0.01
12.12.074 | ESTACA TIPO HÉLICE CONTÍNUA, DIÂMETRO DE 70 CM EM SOLO | m | 0 | 73.4 | 0 |  | 69.77 | 3.63 | 73.4 | 0 | 73.4 | 69.77 | 3.63 | 73.4 | 69.77 | 3.64 | 73.41 | 0 | 73.41 | 69.77 | 3.64 | 73.41 | -0.01
12.12.090 | ESTACA TIPO HÉLICE CONTÍNUA, DIÂMETRO DE 80 CM EM SOLO | m | 0 | 88.77 | 0 |  | 85.14 | 3.63 | 88.77 | 0 | 88.77 | 85.14 | 3.63 | 88.77 | 85.14 | 3.64 | 88.78 | 0 | 88.78 | 85.14 | 3.64 | 88.78 | -0.01
12.12.100 | ESTACA ESCAVADA COM INJEÇÃO OU MICROESTACA | m | 0 | 108.5 | 0 |  | 104.87 | 3.63 | 108.5 | 0 | 108.5 | 104.87 | 3.63 | 108.5 | 104.87 | 3.64 | 108.51 | 0 | 108.51 | 104.87 | 3.64 | 108.51 | -0.01
12.14 | TAXA DE MOBILIZAÇÃO E DESMOBILIZAÇÃO DE EQUIPAMENTOS PARA EXECUÇÃO DE ESTACAS ESCAVADAS COM INJEÇÃO OU MICROESTACA | [21 empty] | 0
12.14.010 | ESTACA ESCAVADA COM INJEÇÃO OU MICROESTACA, DIÂMETRO DE 16 CM | tx | 0 | 16196.47 | 0 |  | 16196.47 | 0 | 16196.47 | 0 | 16196.47 | 16196.47 | 0 | 16196.47 | 16196.47 | 0 | 16196.47 | 0 | 16196.47 | 16196.47 | 0 | 16196.47 | 0
12.14.040 | ESTACA ESCAVADA COM INJEÇÃO OU MICROESTACA, DIÂMETRO DE 20 CM | m | 0 | 200.9 | 0 |  | 184.49 | 16.41 | 200.9 | 0 | 200.9 | 184.49 | 16.41 | 200.9 | 184.49 | 16.4 | 200.89 | 0 | 200.89 | 184.49 | 16.4 | 200.89 | 0.01
12.14.050 | ESTACA ESCAVADA COM INJEÇÃO OU MICROESTACA, DIÂMETRO DE 25 CM | m | 0 | 251.12 | 0 |  | 226.04 | 25.08 | 251.12 | 0 | 251.12 | 226.04 | 25.08 | 251.12 | 226.04 | 25.07 | 251.11 | 0 | 251.11 | 226.04 | 25.07 | 251.11 | 0.01
12.14.060 | LAJE E PAINEL DE FECHAMENTO PRÉ-FABRICADOS | m | 0 | 293.96 | 0 |  | 264.58 | 29.38 | 293.96 | 0 | 293.96 | 264.58 | 29.38 | 293.96 | 264.58 | 29.38 | 293.96 | 0 | 293.96 | 264.58 | 29.38 | 293.96 | 0
13 | LAJE PRÉ-FABRICADA MISTA EM VIGOTAS TRELIÇADAS E LAJOTAS | [21 empty] | 0
13.01 | LAJE PRÉ-FABRICADA MISTA VIGOTA TRELIÇADA/LAJOTA CERÂMICA - LT 12 (8+4) E CAPA COM CONCRETO DE 25 MPA | [21 empty] | 0
13.01.130 | LAJE PRÉ-FABRICADA MISTA VIGOTA TRELIÇADA/LAJOTA CERÂMICA - LT 16 (12+4) E CAPA COM CONCRETO DE 25 MPA | m² | 0 | 86.45 | 0 |  | 64.43 | 22.02 | 86.45 | 0 | 86.45 | 64.43 | 22.02 | 86.45 | 64.43 | 22.02 | 86.45 | 0 | 86.45 | 64.43 | 22.02 | 86.45 | 0
13.01.150 | LAJE PRÉ-FABRICADA MISTA VIGOTA TRELIÇADA/LAJOTA CERÂMICA - LT 20 (16+4) E CAPA COM CONCRETO DE 25 MPA | m² | 0 | 103.77 | 0 |  | 79.57 | 24.2 | 103.77 | 0 | 103.77 | 79.57 | 24.2 | 103.77 | 79.57 | 24.21 | 103.78 | 0 | 103.78 | 79.57 | 24.21 | 103.78 | -0.01
13.01.170 | LAJE PRÉ-FABRICADA MISTA VIGOTA TRELIÇADA/LAJOTA CERÂMICA - LT 24 (20+4) E CAPA COM CONCRETO DE 25 MPA | m² | 0 | 119.68 | 0 |  | 93.28 | 26.4 | 119.68 | 0 | 119.68 | 93.28 | 26.4 | 119.68 | 93.28 | 26.4 | 119.68 | 0 | 119.68 | 93.28 | 26.4 | 119.68 | 0
13.01.190 | LAJE PRÉ-FABRICADA MISTA VIGOTA TRELIÇADA/LAJOTA CERÂMICA - LT 30 (24+6) E CAPA COM CONCRETO DE 25 MPA | m² | 0 | 133.17 | 0 |  | 104.56 | 28.61 | 133.17 | 0 | 133.17 | 104.56 | 28.61 | 133.17 | 104.56 | 28.61 | 133.17 | 0 | 133.17 | 104.56 | 28.61 | 133.17 | 0
13.01.210 | LAJE PRÉ-FABRICADA UNIDIRECIONAL EM VIGA TRELIÇADA/LAJOTA EM EPS LT 12 (8 + 4), COM CAPA DE CONCRETO DE 25 MPA | m² | 0 | 161.44 | 0 |  | 130.04 | 31.4 | 161.44 | 0 | 161.44 | 130.04 | 31.4 | 161.44 | 130.04 | 31.41 | 161.45 | 0 | 161.45 | 130.04 | 31.41 | 161.45 | -0.01
13.01.310 | LAJE PRÉ-FABRICADA UNIDIRECIONAL EM VIGA TRELIÇADA/LAJOTA EM EPS LT 16 (12 + 4), COM CAPA DE CONCRETO DE 25 MPA | m² | 0 | 97.28 | 0 |  | 73.08 | 24.2 | 97.28 | 0 | 97.28 | 73.08 | 24.2 | 97.28 | 73.08 | 24.21 | 97.29 | 0 | 97.29 | 73.08 | 24.21 | 97.29 | -0.01
13.01.320 | LAJE PRÉ-FABRICADA UNIDIRECIONAL EM VIGA TRELIÇADA/LAJOTA EM EPS LT 20 (16 + 4), COM CAPA DE CONCRETO DE 25 MPA | m² | 0 | 109.99 | 0 |  | 85.79 | 24.2 | 109.99 | 0 | 109.99 | 85.79 | 24.2 | 109.99 | 85.79 | 24.21 | 110 | 0 | 110 | 85.79 | 24.21 | 110 | -0.01
13.01.330 | LAJE PRÉ-FABRICADA UNIDIRECIONAL EM VIGA TRELIÇADA/LAJOTA EM EPS LT 25 (20 + 5), COM CAPA DE CONCRETO DE 25 MPA | m² | 0 | 122.25 | 0 |  | 95.85 | 26.4 | 122.25 | 0 | 122.25 | 95.85 | 26.4 | 122.25 | 95.85 | 26.4 | 122.25 | 0 | 122.25 | 95.85 | 26.4 | 122.25 | 0
13.01.340 | LAJE PRÉ-FABRICADA UNIDIRECIONAL EM VIGA TRELIÇADA/LAJOTA EM EPS LT 30 (25 + 5), COM CAPA DE CONCRETO DE 25 MPA | m² | 0 | 138.48 | 0 |  | 109.87 | 28.61 | 138.48 | 0 | 138.48 | 109.87 | 28.61 | 138.48 | 109.87 | 28.61 | 138.48 | 0 | 138.48 | 109.87 | 28.61 | 138.48 | 0
13.01.350 | LAJE PRÉ-FABRICADA MISTA EM VIGOTAS PROTENDIDAS E LAJOTAS | m² | 0 | 198.57 | 0 |  | 167.17 | 31.4 | 198.57 | 0 | 198.57 | 167.17 | 31.4 | 198.57 | 167.17 | 31.41 | 198.58 | 0 | 198.58 | 167.17 | 31.41 | 198.58 | -0.01
13.02 | LAJE PRÉ-FABRICADA MISTA VIGOTA PROTENDIDA/LAJOTA CERÂMICA - LP 12 (8+4) E CAPA COM CONCRETO DE 25 MPA | [21 empty] | 0
13.02.150 | LAJE PRÉ-FABRICADA MISTA VIGOTA PROTENDIDA/LAJOTA CERÂMICA - LP 16 (12+4) E CAPA COM CONCRETO DE 25 MPA | m² | 0 | 110.41 | 0 |  | 86.21 | 24.2 | 110.41 | 0 | 110.41 | 86.21 | 24.2 | 110.41 | 86.21 | 24.21 | 110.42 | 0 | 110.42 | 86.21 | 24.21 | 110.42 | -0.01
13.02.170 | LAJE PRÉ-FABRICADA MISTA VIGOTA PROTENDIDA/LAJOTA CERÂMICA - LP 20 (16+4) E CAPA COM CONCRETO DE 25 MPA | m² | 0 | 121.36 | 0 |  | 94.96 | 26.4 | 121.36 | 0 | 121.36 | 94.96 | 26.4 | 121.36 | 94.96 | 26.4 | 121.36 | 0 | 121.36 | 94.96 | 26.4 | 121.36 | 0
13.02.190 | LAJE PRÉ-FABRICADA MISTA VIGOTA PROTENDIDA/LAJOTA CERÂMICA - LP 25 (20+5) E CAPA COM CONCRETO DE 25 MPA | m² | 0 | 129.92 | 0 |  | 101.31 | 28.61 | 129.92 | 0 | 129.92 | 101.31 | 28.61 | 129.92 | 101.31 | 28.61 | 129.92 | 0 | 129.92 | 101.31 | 28.61 | 129.92 | 0
13.02.210 | PRÉ-LAJE | m² | 0 | 143.3 | 0 |  | 111.9 | 31.4 | 143.3 | 0 | 143.3 | 111.9 | 31.4 | 143.3 | 111.9 | 31.41 | 143.31 | 0 | 143.31 | 111.9 | 31.41 | 143.31 | -0.01
13.05 | PRÉ-LAJE EM PAINEL PRÉ-FABRICADO TRELIÇADO, COM EPS, H= 12 CM | [21 empty] | 0
13.05.084 | PRÉ-LAJE EM PAINEL PRÉ-FABRICADO TRELIÇADO, COM EPS, H= 16 CM | m² | 0 | 96.16 | 0 |  | 88.78 | 7.38 | 96.16 | 0 | 96.16 | 88.78 | 7.38 | 96.16 | 88.78 | 7.38 | 96.16 | 0 | 96.16 | 88.78 | 7.38 | 96.16 | 0
13.05.090 | PRÉ-LAJE EM PAINEL PRÉ-FABRICADO TRELIÇADO, COM EPS, H= 20 CM | m² | 0 | 102.66 | 0 |  | 94.88 | 7.78 | 102.66 | 0 | 102.66 | 94.88 | 7.78 | 102.66 | 94.88 | 7.77 | 102.65 | 0 | 102.65 | 94.88 | 7.77 | 102.65 | 0.01
13.05.094 | PRÉ-LAJE EM PAINEL PRÉ-FABRICADO TRELIÇADO, COM EPS, H= 25 CM | m² | 0 | 111.27 | 0 |  | 103.12 | 8.15 | 111.27 | 0 | 111.27 | 103.12 | 8.15 | 111.27 | 103.12 | 8.15 | 111.27 | 0 | 111.27 | 103.12 | 8.15 | 111.27 | 0
13.05.096 | PRÉ-LAJE EM PAINEL PRÉ-FABRICADO TRELIÇADO, H= 12 CM | m² | 0 | 127.17 | 0 |  | 118.88 | 8.29 | 127.17 | 0 | 127.17 | 118.88 | 8.29 | 127.17 | 118.88 | 8.29 | 127.17 | 0 | 127.17 | 118.88 | 8.29 | 127.17 | 0
13.05.110 | PRÉ-LAJE EM PAINEL PRÉ-FABRICADO TRELIÇADO, H= 16 CM | m² | 0 | 93.19 | 0 |  | 85.81 | 7.38 | 93.19 | 0 | 93.19 | 85.81 | 7.38 | 93.19 | 85.81 | 7.38 | 93.19 | 0 | 93.19 | 85.81 | 7.38 | 93.19 | 0
13.05.150 | ALVENARIA E ELEMENTO DIVISOR | m² | 0 | 103.91 | 0 |  | 96.15 | 7.76 | 103.91 | 0 | 103.91 | 96.15 | 7.76 | 103.91 | 96.15 | 7.76 | 103.91 | 0 | 103.91 | 96.15 | 7.76 | 103.91 | 0
14 | ALVENARIA DE FUNDAÇÃO (EMBASAMENTO) | [21 empty] | 0
14.01 | ALVENARIA DE EMBASAMENTO EM TIJOLO MACIÇO COMUM | [21 empty] | 0
14.01.020 | ALVENARIA DE EMBASAMENTO EM BLOCO DE CONCRETO DE 14 X 19 X 39 CM - CLASSE A | m³ | 0 | 604.57 | 0 |  | 353.9 | 250.67 | 604.57 | 0 | 604.57 | 353.9 | 250.67 | 604.57 | 353.9 | 250.65 | 604.55 | 0 | 604.55 | 353.9 | 250.65 | 604.55 | 0.02
14.01.050 | ALVENARIA DE EMBASAMENTO EM BLOCO DE CONCRETO DE 19 X 19 X 39 CM - CLASSE A | m² | 0 | 61.14 | 0 |  | 37.08 | 24.06 | 61.14 | 0 | 61.14 | 37.08 | 24.06 | 61.14 | 37.08 | 24.05 | 61.13 | 0 | 61.13 | 37.08 | 24.05 | 61.13 | 0.01
14.01.060 | ALVENARIA COM TIJOLO MACIÇO COMUM OU ESPECIAL | m² | 0 | 73.18 | 0 |  | 48.58 | 24.6 | 73.18 | 0 | 73.18 | 48.58 | 24.6 | 73.18 | 48.58 | 24.6 | 73.18 | 0 | 73.18 | 48.58 | 24.6 | 73.18 | 0
14.02 | ALVENARIA DE ELEVAÇÃO DE 1/4 TIJOLO MACIÇO COMUM | [21 empty] | 0
14.02.020 | ALVENARIA DE ELEVAÇÃO DE 1/2 TIJOLO MACIÇO COMUM | m² | 0 | 52.72 | 0 |  | 21.75 | 30.97 | 52.72 | 0 | 52.72 | 21.75 | 30.97 | 52.72 | 21.75 | 30.96 | 52.71 | 0 | 52.71 | 21.75 | 30.96 | 52.71 | 0.01
14.02.030 | ALVENARIA DE ELEVAÇÃO DE 1 TIJOLO MACIÇO COMUM | m² | 0 | 79.07 | 0 |  | 30.09 | 48.98 | 79.07 | 0 | 79.07 | 30.09 | 48.98 | 79.07 | 30.09 | 48.98 | 79.07 | 0 | 79.07 | 30.09 | 48.98 | 79.07 | 0
14.02.040 | ALVENARIA DE ELEVAÇÃO DE 1 1/2 TIJOLO MACIÇO COMUM | m² | 0 | 145.74 | 0 |  | 66.25 | 79.49 | 145.74 | 0 | 145.74 | 66.25 | 79.49 | 145.74 | 66.25 | 79.49 | 145.74 | 0 | 145.74 | 66.25 | 79.49 | 145.74 | 0
14.02.050 | ALVENARIA DE ELEVAÇÃO DE 1/2 TIJOLO MACIÇO APARENTE | m² | 0 | 193.85 | 0 |  | 95.83 | 98.02 | 193.85 | 0 | 193.85 | 95.83 | 98.02 | 193.85 | 95.83 | 98.02 | 193.85 | 0 | 193.85 | 95.83 | 98.02 | 193.85 | 0
14.02.070 | ALVENARIA DE ELEVAÇÃO DE 1 TIJOLO MACIÇO APARENTE | m² | 0 | 139.37 | 0 |  | 90.39 | 48.98 | 139.37 | 0 | 139.37 | 90.39 | 48.98 | 139.37 | 90.39 | 48.98 | 139.37 | 0 | 139.37 | 90.39 | 48.98 | 139.37 | 0
14.02.080 | ALVENARIA COM TIJOLO LAMINADO APARENTE | m² | 0 | 284.34 | 0 |  | 204.85 | 79.49 | 284.34 | 0 | 284.34 | 204.85 | 79.49 | 284.34 | 204.85 | 79.49 | 284.34 | 0 | 284.34 | 204.85 | 79.49 | 284.34 | 0
14.03 | ALVENARIA DE ELEVAÇÃO DE 1/4 TIJOLO LAMINADO | [21 empty] | 0
14.03.020 | ALVENARIA DE ELEVAÇÃO DE 1/2 TIJOLO LAMINADO | m² | 0 | 111.34 | 0 |  | 67.68 | 43.66 | 111.34 | 0 | 111.34 | 67.68 | 43.66 | 111.34 | 67.68 | 43.66 | 111.34 | 0 | 111.34 | 67.68 | 43.66 | 111.34 | 0
14.03.040 | ALVENARIA DE ELEVAÇÃO DE 1 TIJOLO LAMINADO | m² | 0 | 210.08 | 0 |  | 127.73 | 82.35 | 210.08 | 0 | 210.08 | 127.73 | 82.35 | 210.08 | 127.73 | 82.34 | 210.07 | 0 | 210.07 | 127.73 | 82.34 | 210.07 | 0.01
14.03.060 | ALVENARIA COM BLOCO CERÂMICO DE VEDAÇÃO | m² | 0 | 380.16 | 0 |  | 264.98 | 115.18 | 380.16 | 0 | 380.16 | 264.98 | 115.18 | 380.16 | 264.98 | 115.17 | 380.15 | 0 | 380.15 | 264.98 | 115.17 | 380.15 | 0.01
14.04 | ALVENARIA DE BLOCO CERÂMICO DE VEDAÇÃO, USO REVESTIDO, DE 9 CM | [21 empty] | 0
14.04.200 | ALVENARIA DE BLOCO CERÂMICO DE VEDAÇÃO, USO REVESTIDO, DE 14 CM | m² | 0 | 43.81 | 0 |  | 21.65 | 22.16 | 43.81 | 0 | 43.81 | 21.65 | 22.16 | 43.81 | 21.65 | 22.16 | 43.81 | 0 | 43.81 | 21.65 | 22.16 | 43.81 | 0
14.04.210 | ALVENARIA DE BLOCO CERÂMICO DE VEDAÇÃO, USO REVESTIDO, DE 19 CM | m² | 0 | 53.73 | 0 |  | 29.67 | 24.06 | 53.73 | 0 | 53.73 | 29.67 | 24.06 | 53.73 | 29.67 | 24.05 | 53.72 | 0 | 53.72 | 29.67 | 24.05 | 53.72 | 0.01
14.04.220 | ALVENARIA COM BLOCO CERÂMICO ESTRUTURAL | m² | 0 | 58.01 | 0 |  | 32.2 | 25.81 | 58.01 | 0 | 58.01 | 32.2 | 25.81 | 58.01 | 32.2 | 25.81 | 58.01 | 0 | 58.01 | 32.2 | 25.81 | 58.01 | 0
14.05 | ALVENARIA DE BLOCO CERÂMICO ESTRUTURAL, USO REVESTIDO, DE 14 CM | [21 empty] | 0
14.05.050 | ALVENARIA DE BLOCO CERÂMICO ESTRUTURAL, USO REVESTIDO, DE 19 CM | m² | 0 | 49.38 | 0 |  | 25.32 | 24.06 | 49.38 | 0 | 49.38 | 25.32 | 24.06 | 49.38 | 25.32 | 24.05 | 49.37 | 0 | 49.37 | 25.32 | 24.05 | 49.37 | 0.01
14.05.060 | ALVENARIA COM BLOCO DE CONCRETO DE VEDAÇÃO | m² | 0 | 58.13 | 0 |  | 32.32 | 25.81 | 58.13 | 0 | 58.13 | 32.32 | 25.81 | 58.13 | 32.32 | 25.81 | 58.13 | 0 | 58.13 | 32.32 | 25.81 | 58.13 | 0
14.10 | ALVENARIA DE BLOCO DE CONCRETO DE VEDAÇÃO DE 9 X 19 X 39 CM - CLASSE C | [21 empty] | 0
14.10.101 | ALVENARIA DE BLOCO DE CONCRETO DE VEDAÇÃO DE 14 X 19 X 39 CM - CLASSE C | m² | 0 | 43.32 | 0 |  | 21.16 | 22.16 | 43.32 | 0 | 43.32 | 21.16 | 22.16 | 43.32 | 21.16 | 22.16 | 43.32 | 0 | 43.32 | 21.16 | 22.16 | 43.32 | 0
14.10.111 | ALVENARIA DE BLOCO DE CONCRETO DE VEDAÇÃO DE 19 X 19 X 39 CM - CLASSE C | m² | 0 | 50.23 | 0 |  | 26.17 | 24.06 | 50.23 | 0 | 50.23 | 26.17 | 24.06 | 50.23 | 26.17 | 24.05 | 50.22 | 0 | 50.22 | 26.17 | 24.05 | 50.22 | 0.01
14.10.121 | ALVENARIA COM BLOCO DE CONCRETO ESTRUTURAL | m² | 0 | 58.17 | 0 |  | 33.57 | 24.6 | 58.17 | 0 | 58.17 | 33.57 | 24.6 | 58.17 | 33.57 | 24.6 | 58.17 | 0 | 58.17 | 33.57 | 24.6 | 58.17 | 0
14.11 | ALVENARIA DE BLOCO DE CONCRETO ESTRUTURAL 14 X 19 X 39 CM - CLASSE B | [21 empty] | 0
14.11.221 | ALVENARIA DE BLOCO DE CONCRETO ESTRUTURAL 19 X 19 X 39 CM - CLASSE B | m² | 0 | 59.58 | 0 |  | 32.5 | 27.08 | 59.58 | 0 | 59.58 | 32.5 | 27.08 | 59.58 | 32.5 | 27.08 | 59.58 | 0 | 59.58 | 32.5 | 27.08 | 59.58 | 0
14.11.231 | ALVENARIA DE BLOCO DE CONCRETO ESTRUTURAL 14 X 19 X 39 CM - CLASSE A | m² | 0 | 68.98 | 0 |  | 41.23 | 27.75 | 68.98 | 0 | 68.98 | 41.23 | 27.75 | 68.98 | 41.23 | 27.76 | 68.99 | 0 | 68.99 | 41.23 | 27.76 | 68.99 | -0.01
14.11.261 | ALVENARIA DE BLOCO DE CONCRETO ESTRUTURAL 19 X 19 X 39 CM - CLASSE A | m² | 0 | 73.42 | 0 |  | 37.57 | 35.85 | 73.42 | 0 | 73.42 | 37.57 | 35.85 | 73.42 | 37.57 | 35.84 | 73.41 | 0 | 73.41 | 37.57 | 35.84 | 73.41 | 0.01
14.11.271 | ALVENARIA DE CONCRETO CELULAR OU SÍLICO CALCÁRIO | m² | 0 | 87.5 | 0 |  | 49.29 | 38.21 | 87.5 | 0 | 87.5 | 49.29 | 38.21 | 87.5 | 49.29 | 38.21 | 87.5 | 0 | 87.5 | 49.29 | 38.21 | 87.5 | 0
14.15 | ALVENARIA EM BLOCO DE CONCRETO CELULAR AUTOCLAVADO DE 10 CM, USO REVESTIDO - CLASSE C25 | [21 empty] | 0
14.15.060 | ALVENARIA EM BLOCO DE CONCRETO CELULAR AUTOCLAVADO DE 12,5 CM, USO REVESTIDO - CLASSE C25 | m² | 0 | 69.01 | 0 |  | 58.52 | 10.49 | 69.01 | 0 | 69.01 | 58.52 | 10.49 | 69.01 | 58.52 | 10.49 | 69.01 | 0 | 69.01 | 58.52 | 10.49 | 69.01 | 0
14.15.100 | ALVENARIA EM BLOCO DE CONCRETO CELULAR AUTOCLAVADO DE 15 CM, USO REVESTIDO - CLASSE C25 | m² | 0 | 81.39 | 0 |  | 70.62 | 10.77 | 81.39 | 0 | 81.39 | 70.62 | 10.77 | 81.39 | 70.62 | 10.77 | 81.39 | 0 | 81.39 | 70.62 | 10.77 | 81.39 | 0
14.15.120 | ALVENARIA EM BLOCO DE CONCRETO CELULAR AUTOCLAVADO DE 20 CM, USO REVESTIDO - CLASSE C25 | m² | 0 | 97.18 | 0 |  | 86.27 | 10.91 | 97.18 | 0 | 97.18 | 86.27 | 10.91 | 97.18 | 86.27 | 10.91 | 97.18 | 0 | 97.18 | 86.27 | 10.91 | 97.18 | 0
14.15.140 | PEÇAS MOLDADAS NO LOCAL (VERGAS, PILARETES, ETC.) | m² | 0 | 124.61 | 0 |  | 113.28 | 11.33 | 124.61 | 0 | 124.61 | 113.28 | 11.33 | 124.61 | 113.28 | 11.32 | 124.6 | 0 | 124.6 | 113.28 | 11.32 | 124.6 | 0.01
14.20 | VERGAS, CONTRAVERGAS E PILARETES DE CONCRETO ARMADO | [21 empty] | 0
14.20.010 | CIMALHA EM CONCRETO COM PINGADEIRA | m³ | 0 | 1112.85 | 0 |  | 540.72 | 572.13 | 1112.85 | 0 | 1112.85 | 540.72 | 572.13 | 1112.85 | 540.72 | 572.1 | 1112.82 | 0 | 1112.82 | 540.72 | 572.1 | 1112.82 | 0.03
14.20.020 | ELEMENTOS VAZADOS (CONCRETO, CERÂMICA E VIDROS) | m | 0 | 7.5 | 0 |  | 2.32 | 5.18 | 7.5 | 0 | 7.5 | 2.32 | 5.18 | 7.5 | 2.32 | 5.17 | 7.49 | 0 | 7.49 | 2.32 | 5.17 | 7.49 | 0.01
14.28 | ELEMENTO VAZADO EM CONCRETO, TIPO QUADRICULADO DE 39 X 39 X 10 CM | [21 empty] | 0
14.28.030 | ELEMENTO VAZADO EM VIDRO, TIPO VENEZIANA CAPELINHA DE 20 X 10 X 10 CM | m² | 0 | 147.62 | 0 |  | 102.45 | 45.17 | 147.62 | 0 | 147.62 | 102.45 | 45.17 | 147.62 | 102.45 | 45.16 | 147.61 | 0 | 147.61 | 102.45 | 45.16 | 147.61 | 0.01
14.28.100 | ELEMENTO VAZADO EM CONCRETO, TIPO VENEZIANA DE 39 X 39 X 10 CM | m² | 0 | 1213.76 | 0 |  | 1091.26 | 122.5 | 1213.76 | 0 | 1213.76 | 1091.26 | 122.5 | 1213.76 | 1091.26 | 122.48 | 1213.74 | 0 | 1213.74 | 1091.26 | 122.48 | 1213.74 | 0.02
14.28.110 | ELEMENTO VAZADO EM VIDRO, TIPO VENEZIANA DE 20 X 20 X 6 CM | m² | 0 | 198.68 | 0 |  | 153.51 | 45.17 | 198.68 | 0 | 198.68 | 153.51 | 45.17 | 198.68 | 153.51 | 45.16 | 198.67 | 0 | 198.67 | 153.51 | 45.16 | 198.67 | 0.01
14.28.140 | DIVISÓRIA E FECHAMENTO | m² | 0 | 701.9 | 0 |  | 620.56 | 81.34 | 701.9 | 0 | 701.9 | 620.56 | 81.34 | 701.9 | 620.56 | 81.32 | 701.88 | 0 | 701.88 | 620.56 | 81.32 | 701.88 | 0.02
14.30 | DIVISÓRIA EM PLACAS DE GRANITO COM ESPESSURA DE 3 CM | [21 empty] | 0
14.30.010 | DIVISÓRIA EM PLACAS DE GRANILITE COM ESPESSURA DE 3 CM | m² | 0 | 790.35 | 0 |  | 737.68 | 52.67 | 790.35 | 0 | 790.35 | 737.68 | 52.67 | 790.35 | 737.68 | 52.68 | 790.36 | 0 | 790.36 | 737.68 | 52.68 | 790.36 | -0.01
14.30.020 | DIVISÓRIA SANITÁRIA EM PAINEL LAMINADO MELAMÍNICO ESTRUTURAL COM PERFIS EM ALUMÍNIO, INCLUSIVE FERRAGEM COMPLETA PARA VÃO DE PORTA | m² | 0 | 178.07 | 0 |  | 178.07 | 0 | 178.07 | 0 | 178.07 | 178.07 | 0 | 178.07 | 178.07 | 0 | 178.07 | 0 | 178.07 | 178.07 | 0 | 178.07 | 0
14.30.070 | DIVISÃO PARA MICTÓRIO EM PLACAS DE MÁRMORE BRANCO, COM ESPESSURA DE 3 CM | m² | 0 | 493.02 | 0 |  | 493.02 | 0 | 493.02 | 0 | 493.02 | 493.02 | 0 | 493.02 | 493.02 | 0 | 493.02 | 0 | 493.02 | 493.02 | 0 | 493.02 | 0
14.30.080 | DIVISÓRIA CEGA TIPO NAVAL, ACABAMENTO EM LAMINADO FENÓLICO MELAMÍNICO, COM ESPESSURA DE 3,5 CM | m² | 0 | 925.88 | 0 |  | 873.21 | 52.67 | 925.88 | 0 | 925.88 | 873.21 | 52.67 | 925.88 | 873.21 | 52.68 | 925.89 | 0 | 925.89 | 873.21 | 52.68 | 925.89 | -0.01
14.30.110 | DIVISÓRIA EM PLACAS DE GESSO ACARTONADO, RESISTÊNCIA AO FOGO 60 MINUTOS, ESPESSURA 120/90MM - 1RF / 1RF LM | m² | 0 | 90.64 | 0 |  | 90.64 | 0 | 90.64 | 0 | 90.64 | 90.64 | 0 | 90.64 | 90.64 | 0 | 90.64 | 0 | 90.64 | 90.64 | 0 | 90.64 | 0
14.30.160 | DIVISÓRIA CEGA TIPO NAVAL COM MIOLO MINERAL, ACABAMENTO EM LAMINADO MELAMÍNICO, COM ESPESSURA DE 3,5 CM | m² | 0 | 116.18 | 0 |  | 116.18 | 0 | 116.18 | 0 | 116.18 | 116.18 | 0 | 116.18 | 116.18 | 0 | 116.18 | 0 | 116.18 | 116.18 | 0 | 116.18 | 0
14.30.190 | DIVISÓRIA PAINEL/VIDRO/VIDRO TIPO NAVAL, ACABAMENTO EM LAMINADO FENÓLICO MELAMÍNICO, COM ESPESSURA DE 3,5 CM | m² | 0 | 133.65 | 0 |  | 133.65 | 0 | 133.65 | 0 | 133.65 | 133.65 | 0 | 133.65 | 133.65 | 0 | 133.65 | 0 | 133.65 | 133.65 | 0 | 133.65 | 0
14.30.230 | DIVISÓRIA EM PLACAS DE GESSO ACARTONADO, RESISTÊNCIA AO FOGO 30 MINUTOS, ESPESSURA 73/48MM - 1ST / 1ST | m² | 0 | 120.91 | 0 |  | 120.91 | 0 | 120.91 | 0 | 120.91 | 120.91 | 0 | 120.91 | 120.91 | 0 | 120.91 | 0 | 120.91 | 120.91 | 0 | 120.91 | 0
14.30.260 | DIVISÓRIA EM PLACAS DE GESSO ACARTONADO, RESISTÊNCIA AO FOGO 30 MINUTOS, ESPESSURA 73/48MM - 1ST / 1ST LM | m² | 0 | 109.29 | 0 |  | 109.29 | 0 | 109.29 | 0 | 109.29 | 109.29 | 0 | 109.29 | 109.29 | 0 | 109.29 | 0 | 109.29 | 109.29 | 0 | 109.29 | 0
14.30.270 | DIVISÓRIA EM PLACAS DE GESSO ACARTONADO, RESISTÊNCIA AO FOGO 30 MINUTOS, ESPESSURA 100/70MM - 1ST / 1ST LM | m² | 0 | 98.97 | 0 |  | 98.97 | 0 | 98.97 | 0 | 98.97 | 98.97 | 0 | 98.97 | 98.97 | 0 | 98.97 | 0 | 98.97 | 98.97 | 0 | 98.97 | 0
14.30.300 | DIVISÓRIA EM PLACAS DE GESSO ACARTONADO, RESISTÊNCIA AO FOGO 30 MINUTOS, ESPESSURA 100/70MM - 1ST / 1ST | m² | 0 | 135.98 | 0 |  | 135.98 | 0 | 135.98 | 0 | 135.98 | 135.98 | 0 | 135.98 | 135.98 | 0 | 135.98 | 0 | 135.98 | 135.98 | 0 | 135.98 | 0
14.30.310 | DIVISÓRIA EM PLACAS DE GESSO ACARTONADO, RESISTÊNCIA AO FOGO 30 MINUTOS, ESPESSURA 100/70MM - 1RU / 1RU | m² | 0 | 99.62 | 0 |  | 99.62 | 0 | 99.62 | 0 | 99.62 | 99.62 | 0 | 99.62 | 99.62 | 0 | 99.62 | 0 | 99.62 | 99.62 | 0 | 99.62 | 0
14.30.410 | DIVISÓRIA EM PLACAS DUPLAS DE GESSO ACARTONADO, RESISTÊNCIA AO FOGO 60 MINUTOS, ESPESSURA 120/70MM - 2ST / 2ST LM | m² | 0 | 157.56 | 0 |  | 157.56 | 0 | 157.56 | 0 | 157.56 | 157.56 | 0 | 157.56 | 157.56 | 0 | 157.56 | 0 | 157.56 | 157.56 | 0 | 157.56 | 0
14.30.440 | DIVISÓRIA CEGA TIPO PISO/TETO EM LAMINADO MELAMÍNICO DE BAIXA PRESSÃO, COM COLUNA ESTRUTURAL EM ALUMÍNIO EXTRUDADO | m² | 0 | 148.61 | 0 |  | 148.61 | 0 | 148.61 | 0 | 148.61 | 148.61 | 0 | 148.61 | 148.61 | 0 | 148.61 | 0 | 148.61 | 148.61 | 0 | 148.61 | 0
14.30.841 | DIVISÓRIA TIPO PISO/TETO EM VIDRO TEMPERADO SIMPLES, COM COLUNA ESTRUTURAL EM ALUMÍNIO EXTRUDADO | m² | 0 | 562.64 | 0 |  | 562.64 | 0 | 562.64 | 0 | 562.64 | 562.64 | 0 | 562.64 | 562.64 | 0 | 562.64 | 0 | 562.64 | 562.64 | 0 | 562.64 | 0
14.30.842 | DIVISÓRIA TIPO PISO/TETO EM VIDRO TEMPERADO DUPLO E MICRO PERSIANAS, COM COLUNA ESTRUTURAL EM ALUMÍNIO EXTRUDADO | m² | 0 | 483.6 | 0 |  | 483.6 | 0 | 483.6 | 0 | 483.6 | 483.6 | 0 | 483.6 | 483.6 | 0 | 483.6 | 0 | 483.6 | 483.6 | 0 | 483.6 | 0
14.30.843 | PORTA CEGA SIMPLES COM BANDEIRA CEGA EM LAMINADO MELAMÍNICO DE BAIXA PRESSÃO PARA DIVISÓRIAS MODULARES, COM BATENTES EM ALUMÍNIO EXTRUDADO | m² | 0 | 1379.47 | 0 |  | 1379.47 | 0 | 1379.47 | 0 | 1379.47 | 1379.47 | 0 | 1379.47 | 1379.47 | 0 | 1379.47 | 0 | 1379.47 | 1379.47 | 0 | 1379.47 | 0
14.30.844 | DIVISÓRIA EM PLACAS DE GRANILITE COM ESPESSURA DE 4 CM | un | 0 | 1943.76 | 0 |  | 1943.76 | 0 | 1943.76 | 0 | 1943.76 | 1943.76 | 0 | 1943.76 | 1943.76 | 0 | 1943.76 | 0 | 1943.76 | 1943.76 | 0 | 1943.76 | 0
14.30.860 | DIVISÓRIA EM PLACAS DUPLAS DE GESSO ACARTONADO, RESISTÊNCIA AO FOGO 120 MINUTOS, ESPESSURA 130/70MM - 2RF / 2RF | m² | 0 | 238.84 | 0 |  | 189.96 | 48.88 | 238.84 | 0 | 238.84 | 189.96 | 48.88 | 238.84 | 189.96 | 48.88 | 238.84 | 0 | 238.84 | 189.96 | 48.88 | 238.84 | 0
14.30.870 | DIVISÓRIA EM PLACAS DUPLAS DE GESSO ACARTONADO, RESISTÊNCIA AO FOGO 60 MINUTOS, ESPESSURA 120/70MM - 2ST / 2RU | m² | 0 | 185.05 | 0 |  | 185.05 | 0 | 185.05 | 0 | 185.05 | 185.05 | 0 | 185.05 | 185.05 | 0 | 185.05 | 0 | 185.05 | 185.05 | 0 | 185.05 | 0
14.30.880 | DIVISÓRIA EM PLACAS DUPLAS DE GESSO ACARTONADO, RESISTÊNCIA AO FOGO 60 MINUTOS, ESPESSURA 120/70MM - 2RU / 2RU | m² | 0 | 160.97 | 0 |  | 160.97 | 0 | 160.97 | 0 | 160.97 | 160.97 | 0 | 160.97 | 160.97 | 0 | 160.97 | 0 | 160.97 | 160.97 | 0 | 160.97 | 0
14.30.890 | DIVISÓRIA EM PLACAS DUPLAS DE GESSO ACARTONADO, RESISTÊNCIA AO FOGO 60 MINUTOS, ESPESSURA 98/48MM - 2ST / 2ST LM | m² | 0 | 165.9 | 0 |  | 165.9 | 0 | 165.9 | 0 | 165.9 | 165.9 | 0 | 165.9 | 165.9 | 0 | 165.9 | 0 | 165.9 | 165.9 | 0 | 165.9 | 0
14.30.900 | DIVISÓRIA EM PLACAS DUPLAS DE GESSO ACARTONADO, RESISTÊNCIA AO FOGO 60 MINUTOS, ESPESSURA 98/48MM - 2RU / 2RU LM | m² | 0 | 177.51 | 0 |  | 177.51 | 0 | 177.51 | 0 | 177.51 | 177.51 | 0 | 177.51 | 177.51 | 0 | 177.51 | 0 | 177.51 | 177.51 | 0 | 177.51 | 0
14.30.910 | DIVISÓRIA EM PLACAS DUPLAS DE GESSO ACARTONADO, RESISTÊNCIA AO FOGO 60 MINUTOS, ESPESSURA 98/48MM - 2ST / 2RU LM | m² | 0 | 194.28 | 0 |  | 194.28 | 0 | 194.28 | 0 | 194.28 | 194.28 | 0 | 194.28 | 194.28 | 0 | 194.28 | 0 | 194.28 | 194.28 | 0 | 194.28 | 0
14.30.920 | DIVISÓRIA E FECHAMENTO. | m² | 0 | 175.71 | 0 |  | 175.71 | 0 | 175.71 | 0 | 175.71 | 175.71 | 0 | 175.71 | 175.71 | 0 | 175.71 | 0 | 175.71 | 175.71 | 0 | 175.71 | 0
14.31 | FECHAMENTO EM PLACA CIMENTÍCIA COM ESPESSURA DE 12 MM | [21 empty] | 0
14.31.030 | REPAROS, CONSERVAÇÕES E COMPLEMENTOS - GRUPO 14 | m² | 0 | 148.67 | 0 |  | 61.12 | 87.55 | 148.67 | 0 | 148.67 | 61.12 | 87.55 | 148.67 | 61.12 | 87.54 | 148.66 | 0 | 148.66 | 61.12 | 87.54 | 148.66 | 0.01
14.40 | RECOLOCAÇÃO DE DIVISÓRIAS EM CHAPAS COM MONTANTES METÁLICOS | [21 empty] | 0
14.40.040 | TELA GALVANIZADA PARA FIXAÇÃO DE ALVENARIA COM DIMENSÃO DE 6X50CM | m² | 0 | 30.25 | 0 |  | 0 | 30.25 | 30.25 | 0 | 30.25 | 0 | 30.25 | 30.25 | 0 | 30.25 | 30.25 | 0 | 30.25 | 0 | 30.25 | 30.25 | 0
14.40.060 | TELA GALVANIZADA PARA FIXAÇÃO DE ALVENARIA COM DIMENSÃO DE 7,5X50CM | un | 0 | 5.22 | 0 |  | 1.07 | 4.15 | 5.22 | 0 | 5.22 | 1.07 | 4.15 | 5.22 | 1.07 | 4.15 | 5.22 | 0 | 5.22 | 1.07 | 4.15 | 5.22 | 0
14.40.070 | TELA GALVANIZADA PARA FIXAÇÃO DE ALVENARIA COM DIMENSÃO DE 10,5X50CM | un | 0 | 5.51 | 0 |  | 1.36 | 4.15 | 5.51 | 0 | 5.51 | 1.36 | 4.15 | 5.51 | 1.36 | 4.15 | 5.51 | 0 | 5.51 | 1.36 | 4.15 | 5.51 | 0
14.40.080 | TELA GALVANIZADA PARA FIXAÇÃO DE ALVENARIA COM DIMENSÃO DE 12X50CM | un | 0 | 5.9 | 0 |  | 1.75 | 4.15 | 5.9 | 0 | 5.9 | 1.75 | 4.15 | 5.9 | 1.75 | 4.15 | 5.9 | 0 | 5.9 | 1.75 | 4.15 | 5.9 | 0
14.40.090 | TELA GALVANIZADA PARA FIXAÇÃO DE ALVENARIA COM DIMENSÃO DE 17X50CM | un | 0 | 6.02 | 0 |  | 1.87 | 4.15 | 6.02 | 0 | 6.02 | 1.87 | 4.15 | 6.02 | 1.87 | 4.15 | 6.02 | 0 | 6.02 | 1.87 | 4.15 | 6.02 | 0
14.40.100 | ESTRUTURA EM MADEIRA, FERRO, ALUMÍNIO E CONCRETO | un | 0 | 6.73 | 0 |  | 2.58 | 4.15 | 6.73 | 0 | 6.73 | 2.58 | 4.15 | 6.73 | 2.58 | 4.15 | 6.73 | 0 | 6.73 | 2.58 | 4.15 | 6.73 | 0
15 | ESTRUTURA EM MADEIRA PARA COBERTURA | [21 empty] | 0
15.01 | ESTRUTURA DE MADEIRA TESOURADA PARA TELHA DE BARRO - VÃOS ATÉ 7,00 M | [21 empty] | 0
15.01.010 | ESTRUTURA DE MADEIRA TESOURADA PARA TELHA DE BARRO - VÃOS DE 7,01 A 10,00 M | m² | 0 | 95.53 | 0 |  | 57.72 | 37.81 | 95.53 | 0 | 95.53 | 57.72 | 37.81 | 95.53 | 57.72 | 37.81 | 95.53 | 0 | 95.53 | 57.72 | 37.81 | 95.53 | 0
15.01.020 | ESTRUTURA DE MADEIRA TESOURADA PARA TELHA DE BARRO - VÃOS DE 10,01 A 13,00 M | m² | 0 | 101.23 | 0 |  | 61.91 | 39.32 | 101.23 | 0 | 101.23 | 61.91 | 39.32 | 101.23 | 61.91 | 39.32 | 101.23 | 0 | 101.23 | 61.91 | 39.32 | 101.23 | 0
15.01.030 | ESTRUTURA DE MADEIRA TESOURADA PARA TELHA DE BARRO - VÃOS DE 13,01 A 18,00 M | m² | 0 | 106.97 | 0 |  | 66.12 | 40.85 | 106.97 | 0 | 106.97 | 66.12 | 40.85 | 106.97 | 66.12 | 40.84 | 106.96 | 0 | 106.96 | 66.12 | 40.84 | 106.96 | 0.01
15.01.040 | ESTRUTURA DE MADEIRA TESOURADA PARA TELHA PERFIL ONDULADO - VÃOS ATÉ 7,00 M | m² | 0 | 116.41 | 0 |  | 72.53 | 43.88 | 116.41 | 0 | 116.41 | 72.53 | 43.88 | 116.41 | 72.53 | 43.87 | 116.4 | 0 | 116.4 | 72.53 | 43.87 | 116.4 | 0.01
15.01.110 | ESTRUTURA DE MADEIRA TESOURADA PARA TELHA PERFIL ONDULADO - VÃOS 7,01 A 10,00 M | m² | 0 | 68.43 | 0 |  | 39.68 | 28.75 | 68.43 | 0 | 68.43 | 39.68 | 28.75 | 68.43 | 39.68 | 28.74 | 68.42 | 0 | 68.42 | 39.68 | 28.74 | 68.42 | 0.01
15.01.120 | ESTRUTURA DE MADEIRA TESOURADA PARA TELHA PERFIL ONDULADO - VÃOS 10,01 A 13,00 M | m² | 0 | 74.12 | 0 |  | 43.87 | 30.25 | 74.12 | 0 | 74.12 | 43.87 | 30.25 | 74.12 | 43.87 | 30.25 | 74.12 | 0 | 74.12 | 43.87 | 30.25 | 74.12 | 0
15.01.130 | ESTRUTURA DE MADEIRA TESOURADA PARA TELHA PERFIL ONDULADO - VÃOS 13,01 A 18,00 M | m² | 0 | 79.83 | 0 |  | 48.07 | 31.76 | 79.83 | 0 | 79.83 | 48.07 | 31.76 | 79.83 | 48.07 | 31.76 | 79.83 | 0 | 79.83 | 48.07 | 31.76 | 79.83 | 0
15.01.140 | ESTRUTURA PONTALETADA PARA TELHAS DE BARRO | m² | 0 | 87.29 | 0 |  | 52.49 | 34.8 | 87.29 | 0 | 87.29 | 52.49 | 34.8 | 87.29 | 52.49 | 34.79 | 87.28 | 0 | 87.28 | 52.49 | 34.79 | 87.28 | 0.01
15.01.210 | ESTRUTURA PONTALETADA PARA TELHAS ONDULADAS | m² | 0 | 79.98 | 0 |  | 43.68 | 36.3 | 79.98 | 0 | 79.98 | 43.68 | 36.3 | 79.98 | 43.68 | 36.3 | 79.98 | 0 | 79.98 | 43.68 | 36.3 | 79.98 | 0
15.01.220 | ESTRUTURA EM TERÇAS PARA TELHAS DE BARRO | m² | 0 | 59.98 | 0 |  | 32.76 | 27.22 | 59.98 | 0 | 59.98 | 32.76 | 27.22 | 59.98 | 32.76 | 27.22 | 59.98 | 0 | 59.98 | 32.76 | 27.22 | 59.98 | 0
15.01.310 | ESTRUTURA EM TERÇAS PARA TELHAS PERFIL E MATERIAL QUALQUER, EXCETO BARRO | m² | 0 | 59.89 | 0 |  | 40.23 | 19.66 | 59.89 | 0 | 59.89 | 40.23 | 19.66 | 59.89 | 40.23 | 19.66 | 59.89 | 0 | 59.89 | 40.23 | 19.66 | 59.89 | 0
15.01.320 | ESTRUTURA EM TERÇAS PARA TELHAS PERFIL TRAPEZOIDAL | m² | 0 | 16.2 | 0 |  | 12.33 | 3.87 | 16.2 | 0 | 16.2 | 12.33 | 3.87 | 16.2 | 12.33 | 3.86 | 16.19 | 0 | 16.19 | 12.33 | 3.86 | 16.19 | 0.01
15.01.330 | ESTRUTURA EM AÇO | m² | 0 | 11.63 | 0 |  | 7.76 | 3.87 | 11.63 | 0 | 11.63 | 7.76 | 3.87 | 11.63 | 7.76 | 3.86 | 11.62 | 0 | 11.62 | 7.76 | 3.86 | 11.62 | 0.01
15.03 | FORNECIMENTO E MONTAGEM DE ESTRUTURA EM AÇO ASTM-A36, SEM PINTURA | [21 empty] | 0
15.03.030 | MONTAGEM DE ESTRUTURA METÁLICA EM AÇO, SEM PINTURA | kg | 0 | 14.44 | 0 |  | 14.44 | 0 | 14.44 | 0 | 14.44 | 14.44 | 0 | 14.44 | 14.44 | 0 | 14.44 | 0 | 14.44 | 14.44 | 0 | 14.44 | 0
15.03.090 | FORNECIMENTO E MONTAGEM DE ESTRUTURA EM AÇO PATINÁVEL, SEM PINTURA | kg | 0 | 3.91 | 0 |  | 0 | 3.91 | 3.91 | 0 | 3.91 | 0 | 3.91 | 3.91 | 0 | 3.9 | 3.9 | 0 | 3.9 | 0 | 3.9 | 3.9 | 0.01
15.03.110 | FORNECIMENTO E MONTAGEM DE ESTRUTURA EM AÇO ASTM-A572 GRAU 50, SEM PINTURA | kg | 0 | 16.26 | 0 |  | 16.26 | 0 | 16.26 | 0 | 16.26 | 16.26 | 0 | 16.26 | 16.26 | 0 | 16.26 | 0 | 16.26 | 16.26 | 0 | 16.26 | 0
15.03.131 | FORNECIMENTO E MONTAGEM DE ESTRUTURA TUBULAR EM AÇO ASTM-A572 GRAU 50, SEM PINTURA | kg | 0 | 21.69 | 0 |  | 21.69 | 0 | 21.69 | 0 | 21.69 | 21.69 | 0 | 21.69 | 21.69 | 0 | 21.69 | 0 | 21.69 | 21.69 | 0 | 21.69 | 0
15.03.140 | FORNECIMENTO E MONTAGEM DE ESTRUTURA METÁLICA EM PERFIL METALON, SEM PINTURA | kg | 0 | 21.24 | 0 |  | 21.24 | 0 | 21.24 | 0 | 21.24 | 21.24 | 0 | 21.24 | 21.24 | 0 | 21.24 | 0 | 21.24 | 21.24 | 0 | 21.24 | 0
15.03.150 | ESTRUTURA PRÉ-FABRICADA DE CONCRETO | kg | 0 | 10.59 | 0 |  | 6.68 | 3.91 | 10.59 | 0 | 10.59 | 6.68 | 3.91 | 10.59 | 6.68 | 3.9 | 10.58 | 0 | 10.58 | 6.68 | 3.9 | 10.58 | 0.01
15.05 | PLACAS, VIGAS E PILARES EM CONCRETO ARMADO PRÉ-MOLDADO - FCK= 40 MPA | [21 empty] | 0
15.05.290 | MOBILIÁRIO EM CONCRETO ARMADO PRÉ-MOLDADO - FCK= 40 MPA | m³ | 0 | 2160.27 | 0 |  | 1576.36 | 583.91 | 2160.27 | 0 | 2160.27 | 1576.36 | 583.91 | 2160.27 | 1576.36 | 583.86 | 2160.22 | 0 | 2160.22 | 1576.36 | 583.86 | 2160.22 | 0.05
15.05.300 | PLACAS, VIGAS E PILARES EM CONCRETO ARMADO PRÉ-MOLDADO - FCK= 35 MPA | m³ | 0 | 2179.15 | 0 |  | 1535.13 | 644.02 | 2179.15 | 0 | 2179.15 | 1535.13 | 644.02 | 2179.15 | 1535.13 | 643.97 | 2179.1 | 0 | 2179.1 | 1535.13 | 643.97 | 2179.1 | 0.05
15.05.520 | PLACAS, VIGAS E PILARES EM CONCRETO ARMADO PRÉ-MOLDADO - FCK= 25 MPA | m³ | 0 | 1933.89 | 0 |  | 1378.7 | 555.19 | 1933.89 | 0 | 1933.89 | 1378.7 | 555.19 | 1933.89 | 1378.7 | 555.14 | 1933.84 | 0 | 1933.84 | 1378.7 | 555.14 | 1933.84 | 0.05
15.05.530 | MOBILIÁRIO EM CONCRETO ARMADO PRÉ-MOLDADO - FCK= 25 MPA | m³ | 0 | 1791.45 | 0 |  | 1241.86 | 549.59 | 1791.45 | 0 | 1791.45 | 1241.86 | 549.59 | 1791.45 | 1241.86 | 549.55 | 1791.41 | 0 | 1791.41 | 1241.86 | 549.55 | 1791.41 | 0.04
15.05.540 | REPAROS, CONSERVAÇÕES E COMPLEMENTOS - GRUPO 15 | m³ | 0 | 1957.24 | 0 |  | 1368.45 | 588.79 | 1957.24 | 0 | 1957.24 | 1368.45 | 588.79 | 1957.24 | 1368.45 | 588.74 | 1957.19 | 0 | 1957.19 | 1368.45 | 588.74 | 1957.19 | 0.05
15.20 | FORNECIMENTO DE PEÇAS DIVERSAS PARA ESTRUTURA EM MADEIRA | [21 empty] | 0
15.20.020 | RECOLOCAÇÃO DE PEÇAS LINEARES EM MADEIRA COM SEÇÃO ATÉ 60 CM² | m³ | 0 | 2918.94 | 0 |  | 2011.35 | 907.59 | 2918.94 | 0 | 2918.94 | 2011.35 | 907.59 | 2918.94 | 2011.35 | 907.5 | 2918.85 | 0 | 2918.85 | 2011.35 | 907.5 | 2918.85 | 0.09
15.20.040 | RECOLOCAÇÃO DE PEÇAS LINEARES EM MADEIRA COM SEÇÃO SUPERIOR A 60 CM² | m | 0 | 4.31 | 0 |  | 0.08 | 4.23 | 4.31 | 0 | 4.31 | 0.08 | 4.23 | 4.31 | 0.08 | 4.23 | 4.31 | 0 | 4.31 | 0.08 | 4.23 | 4.31 | 0
15.20.060 | TELHAMENTO | m | 0 | 11.41 | 0 |  | 0.2 | 11.21 | 11.41 | 0 | 11.41 | 0.2 | 11.21 | 11.41 | 0.2 | 11.2 | 11.4 | 0 | 11.4 | 0.2 | 11.2 | 11.4 | 0.01
16 | TELHAMENTO EM BARRO | [21 empty] | 0
16.02 | TELHA DE BARRO TIPO ITALIANA | [21 empty] | 0
16.02.010 | TELHA DE BARRO TIPO FRANCESA | m² | 0 | 42.92 | 0 |  | 20.96 | 21.96 | 42.92 | 0 | 42.92 | 20.96 | 21.96 | 42.92 | 20.96 | 21.96 | 42.92 | 0 | 42.92 | 20.96 | 21.96 | 42.92 | 0
16.02.020 | TELHA DE BARRO TIPO ROMANA | m² | 0 | 55.72 | 0 |  | 33.76 | 21.96 | 55.72 | 0 | 55.72 | 33.76 | 21.96 | 55.72 | 33.76 | 21.96 | 55.72 | 0 | 55.72 | 33.76 | 21.96 | 55.72 | 0
16.02.030 | TELHA DE BARRO COLONIAL/PAULISTA | m² | 0 | 42.6 | 0 |  | 20.64 | 21.96 | 42.6 | 0 | 42.6 | 20.64 | 21.96 | 42.6 | 20.64 | 21.96 | 42.6 | 0 | 42.6 | 20.64 | 21.96 | 42.6 | 0
16.02.045 | TELHA DE BARRO TIPO PLAN | m² | 0 | 91.25 | 0 |  | 58.32 | 32.93 | 91.25 | 0 | 91.25 | 58.32 | 32.93 | 91.25 | 58.32 | 32.93 | 91.25 | 0 | 91.25 | 58.32 | 32.93 | 91.25 | 0
16.02.060 | EMBOÇAMENTO DE BEIRAL EM TELHAS DE BARRO | m² | 0 | 91.25 | 0 |  | 58.32 | 32.93 | 91.25 | 0 | 91.25 | 58.32 | 32.93 | 91.25 | 58.32 | 32.93 | 91.25 | 0 | 91.25 | 58.32 | 32.93 | 91.25 | 0
16.02.120 | CUMEEIRA DE BARRO EMBOÇADO TIPOS: PLAN, ROMANA, ITALIANA, FRANCESA E PAULISTINHA | m | 0 | 10.29 | 0 |  | 0.61 | 9.68 | 10.29 | 0 | 10.29 | 0.61 | 9.68 | 10.29 | 0.61 | 9.68 | 10.29 | 0 | 10.29 | 0.61 | 9.68 | 10.29 | 0
16.02.230 | ESPIGÃO DE BARRO EMBOÇADO | m | 0 | 20.64 | 0 |  | 8.54 | 12.1 | 20.64 | 0 | 20.64 | 8.54 | 12.1 | 20.64 | 8.54 | 12.1 | 20.64 | 0 | 20.64 | 8.54 | 12.1 | 20.64 | 0
16.02.270 | TELHAMENTO EM CIMENTO REFORÇADO COM FIO SINTÉTICO (CRFS) | m | 0 | 24.79 | 0 |  | 12.69 | 12.1 | 24.79 | 0 | 24.79 | 12.69 | 12.1 | 24.79 | 12.69 | 12.1 | 24.79 | 0 | 24.79 | 12.69 | 12.1 | 24.79 | 0
16.03 | TELHAMENTO EM CIMENTO REFORÇADO COM FIO SINTÉTICO CRFS - PERFIL ONDULADO DE 6 MM | [21 empty] | 0
16.03.010 | TELHAMENTO EM CIMENTO REFORÇADO COM FIO SINTÉTICO CRFS - PERFIL ONDULADO DE 8 MM | m² | 0 | 39.2 | 0 |  | 27.1 | 12.1 | 39.2 | 0 | 39.2 | 27.1 | 12.1 | 39.2 | 27.1 | 12.1 | 39.2 | 0 | 39.2 | 27.1 | 12.1 | 39.2 | 0
16.03.020 | TELHAMENTO EM CIMENTO REFORÇADO COM FIO SINTÉTICO CRFS - PERFIL TRAPEZOIDAL DE 44 CM | m² | 0 | 49.84 | 0 |  | 37.74 | 12.1 | 49.84 | 0 | 49.84 | 37.74 | 12.1 | 49.84 | 37.74 | 12.1 | 49.84 | 0 | 49.84 | 37.74 | 12.1 | 49.84 | 0
16.03.030 | TELHAMENTO EM CIMENTO REFORÇADO COM FIO SINTÉTICO CRFS - PERFIL MODULADO | m² | 0 | 91.1 | 0 |  | 79 | 12.1 | 91.1 | 0 | 91.1 | 79 | 12.1 | 91.1 | 79 | 12.1 | 91.1 | 0 | 91.1 | 79 | 12.1 | 91.1 | 0
16.03.040 | CUMEEIRA NORMAL EM CIMENTO REFORÇADO COM FIO SINTÉTICO CRFS - PERFIL ONDULADO | m² | 0 | 94.01 | 0 |  | 81.91 | 12.1 | 94.01 | 0 | 94.01 | 81.91 | 12.1 | 94.01 | 81.91 | 12.1 | 94.01 | 0 | 94.01 | 81.91 | 12.1 | 94.01 | 0
16.03.300 | CUMEEIRA UNIVERSAL EM CIMENTO REFORÇADO COM FIO SINTÉTICO CRFS - PERFIL ONDULADO | m | 0 | 53.26 | 0 |  | 47.21 | 6.05 | 53.26 | 0 | 53.26 | 47.21 | 6.05 | 53.26 | 47.21 | 6.05 | 53.26 | 0 | 53.26 | 47.21 | 6.05 | 53.26 | 0
16.03.310 | CUMEEIRA NORMAL EM CIMENTO REFORÇADO COM FIO SINTÉTICO CRFS - PERFIL TRAPEZOIDAL 44 CM | m | 0 | 47.68 | 0 |  | 41.63 | 6.05 | 47.68 | 0 | 47.68 | 41.63 | 6.05 | 47.68 | 41.63 | 6.05 | 47.68 | 0 | 47.68 | 41.63 | 6.05 | 47.68 | 0
16.03.320 | CUMEEIRA NORMAL EM CIMENTO REFORÇADO COM FIO SINTÉTICO CRFS - PERFIL MODULADO | m | 0 | 68.26 | 0 |  | 62.21 | 6.05 | 68.26 | 0 | 68.26 | 62.21 | 6.05 | 68.26 | 62.21 | 6.05 | 68.26 | 0 | 68.26 | 62.21 | 6.05 | 68.26 | 0
16.03.330 | ESPIGÃO EM CIMENTO REFORÇADO COM FIO SINTÉTICO CRFS - PERFIL ONDULADO | m | 0 | 92.8 | 0 |  | 86.75 | 6.05 | 92.8 | 0 | 92.8 | 86.75 | 6.05 | 92.8 | 86.75 | 6.05 | 92.8 | 0 | 92.8 | 86.75 | 6.05 | 92.8 | 0
16.03.360 | ESPIGÃO EM CIMENTO REFORÇADO COM FIO SINTÉTICO CRFS - PERFIL MODULADO | m | 0 | 34.91 | 0 |  | 28.86 | 6.05 | 34.91 | 0 | 34.91 | 28.86 | 6.05 | 34.91 | 28.86 | 6.05 | 34.91 | 0 | 34.91 | 28.86 | 6.05 | 34.91 | 0
16.03.370 | RUFO EM CIMENTO REFORÇADO COM FIO SINTÉTICO CRFS - PERFIL ONDULADO | m | 0 | 45.93 | 0 |  | 39.88 | 6.05 | 45.93 | 0 | 45.93 | 39.88 | 6.05 | 45.93 | 39.88 | 6.05 | 45.93 | 0 | 45.93 | 39.88 | 6.05 | 45.93 | 0
16.03.400 | TELHAMENTO EM MADEIRA OU FIBRA VEGETAL | m | 0 | 46.12 | 0 |  | 40.07 | 6.05 | 46.12 | 0 | 46.12 | 40.07 | 6.05 | 46.12 | 40.07 | 6.05 | 46.12 | 0 | 46.12 | 40.07 | 6.05 | 46.12 | 0
16.10 | TELHA EM FIBRA VEGETAL, PERFIL ONDULADO, COM ESPESSURA DE 3 MM | [21 empty] | 0
16.10.020 | CUMEEIRA EM FIBRA VEGETAL, LISA, COM ESPESSURA DE 3 MM | m² | 0 | 64.73 | 0 |  | 45.07 | 19.66 | 64.73 | 0 | 64.73 | 45.07 | 19.66 | 64.73 | 45.07 | 19.66 | 64.73 | 0 | 64.73 | 45.07 | 19.66 | 64.73 | 0
16.10.100 | TELHAMENTO METÁLICO COMUM | m | 0 | 88 | 0 |  | 81.35 | 6.65 | 88 | 0 | 88 | 81.35 | 6.65 | 88 | 81.35 | 6.65 | 88 | 0 | 88 | 81.35 | 6.65 | 88 | 0
16.12 | TELHAMENTO EM CHAPA DE AÇO PRÉ-PINTADA COM EPÓXI E POLIÉSTER, PERFIL ONDULADO, COM ESPESSURA DE 0,50 MM | [21 empty] | 0
16.12.020 | TELHAMENTO EM CHAPA DE AÇO PRÉ-PINTADA COM EPÓXI E POLIÉSTER, PERFIL ONDULADO CALANDRADO, COM ESPESSURA DE 0,80 MM | m² | 0 | 70.51 | 0 |  | 58.41 | 12.1 | 70.51 | 0 | 70.51 | 58.41 | 12.1 | 70.51 | 58.41 | 12.1 | 70.51 | 0 | 70.51 | 58.41 | 12.1 | 70.51 | 0
16.12.040 | TELHAMENTO EM CHAPA DE AÇO PRÉ-PINTADA COM EPÓXI E POLIÉSTER, PERFIL TRAPEZOIDAL, COM ESPESSURA DE 0,80 MM E ALTURA DE 100 MM | m² | 0 | 133.29 | 0 |  | 121.19 | 12.1 | 133.29 | 0 | 133.29 | 121.19 | 12.1 | 133.29 | 121.19 | 12.1 | 133.29 | 0 | 133.29 | 121.19 | 12.1 | 133.29 | 0
16.12.050 | TELHAMENTO EM CHAPA DE AÇO PRÉ-PINTADA COM EPÓXI E POLIÉSTER, PERFIL TRAPEZOIDAL, COM ESPESSURA DE 0,50 MM E ALTURA DE 40 MM | m² | 0 | 93.2 | 0 |  | 81.1 | 12.1 | 93.2 | 0 | 93.2 | 81.1 | 12.1 | 93.2 | 81.1 | 12.1 | 93.2 | 0 | 93.2 | 81.1 | 12.1 | 93.2 | 0
16.12.060 | CUMEEIRA EM CHAPA DE AÇO PRÉ-PINTADA COM EPÓXI E POLIÉSTER, PERFIL TRAPEZOIDAL, COM ESPESSURA DE 0,50 MM | m² | 0 | 78.12 | 0 |  | 66.02 | 12.1 | 78.12 | 0 | 78.12 | 66.02 | 12.1 | 78.12 | 66.02 | 12.1 | 78.12 | 0 | 78.12 | 66.02 | 12.1 | 78.12 | 0
16.12.200 | CUMEEIRA EM CHAPA DE AÇO PRÉ-PINTADA COM EPÓXI E POLIÉSTER, PERFIL ONDULADO, COM ESPESSURA DE 0,50 MM | m | 0 | 61.68 | 0 |  | 55.63 | 6.05 | 61.68 | 0 | 61.68 | 55.63 | 6.05 | 61.68 | 55.63 | 6.05 | 61.68 | 0 | 61.68 | 55.63 | 6.05 | 61.68 | 0
16.12.220 | TELHAMENTO METÁLICO ESPECIAL | m | 0 | 58.82 | 0 |  | 52.77 | 6.05 | 58.82 | 0 | 58.82 | 52.77 | 6.05 | 58.82 | 52.77 | 6.05 | 58.82 | 0 | 58.82 | 52.77 | 6.05 | 58.82 | 0
16.13 | TELHAMENTO EM CHAPA DE AÇO PRÉ-PINTADA COM EPÓXI E POLIÉSTER, TIPO SANDUÍCHE, ESPESSURA DE 0,50 MM, COM LÃ DE ROCHA | [21 empty] | 0
16.13.060 | TELHAMENTO EM CHAPA DE AÇO PRÉ-PINTADA COM EPÓXI E POLIÉSTER, TIPO SANDUÍCHE, ESPESSURA DE 0,50 MM, COM POLIURETANO | m² | 0 | 172.05 | 0 |  | 141.62 | 30.43 | 172.05 | 0 | 172.05 | 141.62 | 30.43 | 172.05 | 141.62 | 30.44 | 172.06 | 0 | 172.06 | 141.62 | 30.44 | 172.06 | -0.01
16.13.070 | TELHAMENTO EM CHAPA DE AÇO COM PINTURA POLIÉSTER, TIPO SANDUÍCHE, ESPESSURA DE 0,50 MM, COM POLIESTIRENO EXPANDIDO | m² | 0 | 127.83 | 0 |  | 114.66 | 13.17 | 127.83 | 0 | 127.83 | 114.66 | 13.17 | 127.83 | 114.66 | 13.17 | 127.83 | 0 | 127.83 | 114.66 | 13.17 | 127.83 | 0
16.13.130 | TELHAMENTO EM CHAPA DE AÇO GALVANIZADO AUTOPORTANTE, PERFIL TRAPEZOIDAL, COM ESPESSURA DE 0,80 MM E ALTURA DE 120 MM | m² | 0 | 121.65 | 0 |  | 108.48 | 13.17 | 121.65 | 0 | 121.65 | 108.48 | 13.17 | 121.65 | 108.48 | 13.17 | 121.65 | 0 | 121.65 | 108.48 | 13.17 | 121.65 | 0
16.13.140 | TELHAMENTO EM MATERIAL SINTÉTICO | m² | 0 | 84.26 | 0 |  | 72.16 | 12.1 | 84.26 | 0 | 84.26 | 72.16 | 12.1 | 84.26 | 72.16 | 12.1 | 84.26 | 0 | 84.26 | 72.16 | 12.1 | 84.26 | 0
16.16 | TELHA ONDULADA TRANSLÚCIDA EM POLIPROPILENO | [21 empty] | 0
16.16.040 | TELHA EM POLIÉSTER REFORÇADO COM FIBRAS DE VIDRO, PERFIL TRAPEZOIDAL 49 | m² | 0 | 55.35 | 0 |  | 43.25 | 12.1 | 55.35 | 0 | 55.35 | 43.25 | 12.1 | 55.35 | 43.25 | 12.1 | 55.35 | 0 | 55.35 | 43.25 | 12.1 | 55.35 | 0
16.16.160 | CUMEEIRA PARA TELHA DE POLIÉSTER, TIPO PERFIL TRAPEZOIDAL 49 | m² | 0 | 83.85 | 0 |  | 71.75 | 12.1 | 83.85 | 0 | 83.85 | 71.75 | 12.1 | 83.85 | 71.75 | 12.1 | 83.85 | 0 | 83.85 | 71.75 | 12.1 | 83.85 | 0
16.16.400 | TELHAMENTO EM VIDRO | m | 0 | 110.7 | 0 |  | 104.65 | 6.05 | 110.7 | 0 | 110.7 | 104.65 | 6.05 | 110.7 | 104.65 | 6.05 | 110.7 | 0 | 110.7 | 104.65 | 6.05 | 110.7 | 0
16.20 | TELHAS DE VIDRO PARA ILUMINAÇÃO TIPO FRANCESA | [21 empty] | 0
16.20.020 | TELHAS DE VIDRO PARA ILUMINAÇÃO TIPO COLONIAL/PAULISTINHA | un | 0 | 49.81 | 0 |  | 46.77 | 3.04 | 49.81 | 0 | 49.81 | 46.77 | 3.04 | 49.81 | 46.77 | 3.03 | 49.8 | 0 | 49.8 | 46.77 | 3.03 | 49.8 | 0.01
16.20.040 | DOMOS | un | 0 | 49.81 | 0 |  | 46.77 | 3.04 | 49.81 | 0 | 49.81 | 46.77 | 3.04 | 49.81 | 46.77 | 3.03 | 49.8 | 0 | 49.8 | 46.77 | 3.03 | 49.8 | 0.01
16.30 | DOMO DE ACRÍLICO FIXADO EM PERFIS DE ALUMÍNIO | [21 empty] | 0
16.30.020 | PAINEL, CHAPAS E FECHAMENTO | m² | 0 | 526.87 | 0 |  | 526.87 | 0 | 526.87 | 0 | 526.87 | 526.87 | 0 | 526.87 | 526.87 | 0 | 526.87 | 0 | 526.87 | 526.87 | 0 | 526.87 | 0
16.32 | COBERTURA CURVA EM CHAPA DE POLICARBONATO ALVEOLAR BRONZE DE 6 MM | [21 empty] | 0
16.32.070 | COBERTURA PLANA EM CHAPA DE POLICARBONATO ALVEOLAR DE 10 MM | m² | 0 | 144.92 | 0 |  | 82.99 | 61.93 | 144.92 | 0 | 144.92 | 82.99 | 61.93 | 144.92 | 82.99 | 61.94 | 144.93 | 0 | 144.93 | 82.99 | 61.94 | 144.93 | -0.01
16.32.120 | COBERTURA CURVA EM CHAPA DE POLICARBONATO ALVEOLAR BRONZE DE 10 MM | m² | 0 | 201.63 | 0 |  | 145.89 | 55.74 | 201.63 | 0 | 201.63 | 145.89 | 55.74 | 201.63 | 145.89 | 55.74 | 201.63 | 0 | 201.63 | 145.89 | 55.74 | 201.63 | 0
16.32.130 | CALHAS E RUFOS | m² | 0 | 206.93 | 0 |  | 145 | 61.93 | 206.93 | 0 | 206.93 | 145 | 61.93 | 206.93 | 145 | 61.94 | 206.94 | 0 | 206.94 | 145 | 61.94 | 206.94 | -0.01
16.33 | CALHA, RUFO, AFINS EM CHAPA GALVANIZADA Nº 24 - CORTE 0,33 M | [21 empty] | 0
16.33.022 | CALHA, RUFO, AFINS EM CHAPA GALVANIZADA Nº 24 - CORTE 0,50 M | m | 0 | 62.52 | 0 |  | 25.62 | 36.9 | 62.52 | 0 | 62.52 | 25.62 | 36.9 | 62.52 | 25.62 | 36.91 | 62.53 | 0 | 62.53 | 25.62 | 36.91 | 62.53 | -0.01
16.33.052 | CALHA, RUFO, AFINS EM CHAPA GALVANIZADA Nº 24 - CORTE 1,00 M | m | 0 | 83.4 | 0 |  | 39.8 | 43.6 | 83.4 | 0 | 83.4 | 39.8 | 43.6 | 83.4 | 39.8 | 43.61 | 83.41 | 0 | 83.41 | 39.8 | 43.61 | 83.41 | -0.01
16.33.062 | CALHA, RUFO, AFINS EM CHAPA GALVANIZADA Nº 26 - CORTE 0,33 M | m | 0 | 125.92 | 0 |  | 78.96 | 46.96 | 125.92 | 0 | 125.92 | 78.96 | 46.96 | 125.92 | 78.96 | 46.97 | 125.93 | 0 | 125.93 | 78.96 | 46.97 | 125.93 | -0.01
16.33.082 | CALHA, RUFO, AFINS EM CHAPA GALVANIZADA Nº 26 - CORTE 0,50 M | m | 0 | 56.76 | 0 |  | 19.86 | 36.9 | 56.76 | 0 | 56.76 | 19.86 | 36.9 | 56.76 | 19.86 | 36.91 | 56.77 | 0 | 56.77 | 19.86 | 36.91 | 56.77 | -0.01
16.33.102 | RUFO PRÉ-MOLDADO EM CONCRETO, DE 14 X 50 X 18,5 CM | m | 0 | 74.82 | 0 |  | 31.22 | 43.6 | 74.82 | 0 | 74.82 | 31.22 | 43.6 | 74.82 | 31.22 | 43.61 | 74.83 | 0 | 74.83 | 31.22 | 43.61 | 74.83 | -0.01
16.33.400 | RUFO PRÉ-MOLDADO EM CONCRETO, DE 20 X 50 X 26 CM | un | 0 | 10.96 | 0 |  | 10.01 | 0.95 | 10.96 | 0 | 10.96 | 10.01 | 0.95 | 10.96 | 10.01 | 0.95 | 10.96 | 0 | 10.96 | 10.01 | 0.95 | 10.96 | 0
16.33.410 | REPAROS, CONSERVAÇÕES E COMPLEMENTOS - GRUPO 16 | un | 0 | 12.93 | 0 |  | 11.56 | 1.37 | 12.93 | 0 | 12.93 | 11.56 | 1.37 | 12.93 | 11.56 | 1.37 | 12.93 | 0 | 12.93 | 11.56 | 1.37 | 12.93 | 0
16.40 | RECOLOCAÇÃO DE CUMEEIRAS E ESPIGÕES DE BARRO | [21 empty] | 0
16.40.040 | RECOLOCAÇÃO DE TELHA DE BARRO TIPO COLONIAL/PAULISTINHA | m | 0 | 13.65 | 0 |  | 1.55 | 12.1 | 13.65 | 0 | 13.65 | 1.55 | 12.1 | 13.65 | 1.55 | 12.1 | 13.65 | 0 | 13.65 | 1.55 | 12.1 | 13.65 | 0
16.40.060 | RECOLOCAÇÃO DE TELHA DE BARRO TIPO PLAN | m² | 0 | 32.93 | 0 |  | 0 | 32.93 | 32.93 | 0 | 32.93 | 0 | 32.93 | 32.93 | 0 | 32.93 | 32.93 | 0 | 32.93 | 0 | 32.93 | 32.93 | 0
16.40.080 | RECOLOCAÇÃO DE DOMO DE ACRÍLICO, INCLUSIVE PERFIS METÁLICOS DE FIXAÇÃO | m² | 0 | 32.93 | 0 |  | 0 | 32.93 | 32.93 | 0 | 32.93 | 0 | 32.93 | 32.93 | 0 | 32.93 | 32.93 | 0 | 32.93 | 0 | 32.93 | 32.93 | 0
16.40.090 | RECOLOCAÇÃO DE TELHAS DE BARRO TIPO FRANCESA | m² | 0 | 15.14 | 0 |  | 0 | 15.14 | 15.14 | 0 | 15.14 | 0 | 15.14 | 15.14 | 0 | 15.14 | 15.14 | 0 | 15.14 | 0 | 15.14 | 15.14 | 0
16.40.120 | RECOLOCAÇÃO DE TELHA EM FIBROCIMENTO OU CRFS, PERFIL ONDULADO | m² | 0 | 21.96 | 0 |  | 0 | 21.96 | 21.96 | 0 | 21.96 | 0 | 21.96 | 21.96 | 0 | 21.96 | 21.96 | 0 | 21.96 | 0 | 21.96 | 21.96 | 0
16.40.140 | RECOLOCAÇÃO DE TELHA EM FIBROCIMENTO OU CRFS, PERFIL MODULADO OU TRAPEZOIDAL | m² | 0 | 13.9 | 0 |  | 1.8 | 12.1 | 13.9 | 0 | 13.9 | 1.8 | 12.1 | 13.9 | 1.8 | 12.1 | 13.9 | 0 | 13.9 | 1.8 | 12.1 | 13.9 | 0
16.40.150 | REVESTIMENTO EM MASSA OU FUNDIDO NO LOCAL | m² | 0 | 17.5 | 0 |  | 5.4 | 12.1 | 17.5 | 0 | 17.5 | 5.4 | 12.1 | 17.5 | 5.4 | 12.1 | 17.5 | 0 | 17.5 | 5.4 | 12.1 | 17.5 | 0
17 | REGULARIZAÇÃO DE BASE | [21 empty] | 0
17.01 | ARGAMASSA DE PROTEÇÃO COM ARGILA EXPANDIDA | [21 empty] | 0
17.01.010 | ARGAMASSA DE REGULARIZAÇÃO E/OU PROTEÇÃO | m³ | 0 | 832.37 | 0 |  | 616.73 | 215.64 | 832.37 | 0 | 832.37 | 616.73 | 215.64 | 832.37 | 616.73 | 215.63 | 832.36 | 0 | 832.36 | 616.73 | 215.63 | 832.36 | 0.01
17.01.020 | LASTRO DE CONCRETO IMPERMEABILIZADO | m³ | 0 | 501.02 | 0 |  | 285.38 | 215.64 | 501.02 | 0 | 501.02 | 285.38 | 215.64 | 501.02 | 285.38 | 215.63 | 501.01 | 0 | 501.01 | 285.38 | 215.63 | 501.01 | 0.01
17.01.040 | REGULARIZAÇÃO DE PISO COM NATA DE CIMENTO | m³ | 0 | 460.69 | 0 |  | 245.05 | 215.64 | 460.69 | 0 | 460.69 | 245.05 | 215.64 | 460.69 | 245.05 | 215.63 | 460.68 | 0 | 460.68 | 245.05 | 215.63 | 460.68 | 0.01
17.01.050 | REGULARIZAÇÃO DE PISO COM NATA DE CIMENTO E BIANCO | m² | 0 | 19.17 | 0 |  | 2.39 | 16.78 | 19.17 | 0 | 19.17 | 2.39 | 16.78 | 19.17 | 2.39 | 16.79 | 19.18 | 0 | 19.18 | 2.39 | 16.79 | 19.18 | -0.01
17.01.060 | ARGAMASSA DE CIMENTO E AREIA TRAÇO 1:3, COM ADESIVO ACRÍLICO | m² | 0 | 22.1 | 0 |  | 5.59 | 16.51 | 22.1 | 0 | 22.1 | 5.59 | 16.51 | 22.1 | 5.59 | 16.5 | 22.09 | 0 | 22.09 | 5.59 | 16.5 | 22.09 | 0.01
17.01.120 | REVESTIMENTO EM ARGAMASSA | m³ | 0 | 980.9 | 0 |  | 765.26 | 215.64 | 980.9 | 0 | 980.9 | 765.26 | 215.64 | 980.9 | 765.26 | 215.63 | 980.89 | 0 | 980.89 | 765.26 | 215.63 | 980.89 | 0.01
17.02 | CHAPISCO | [21 empty] | 0
17.02.020 | CHAPISCO 1:4 COM AREIA GROSSA | m² | 0 | 4.61 | 0 |  | 1.42 | 3.19 | 4.61 | 0 | 4.61 | 1.42 | 3.19 | 4.61 | 1.42 | 3.19 | 4.61 | 0 | 4.61 | 1.42 | 3.19 | 4.61 | 0
17.02.030 | CHAPISCO COM BIANCO | m² | 0 | 4.09 | 0 |  | 0.9 | 3.19 | 4.09 | 0 | 4.09 | 0.9 | 3.19 | 4.09 | 0.9 | 3.19 | 4.09 | 0 | 4.09 | 0.9 | 3.19 | 4.09 | 0
17.02.040 | CHAPISCO FINO PENEIRADO | m² | 0 | 7.68 | 0 |  | 4.49 | 3.19 | 7.68 | 0 | 7.68 | 4.49 | 3.19 | 7.68 | 4.49 | 3.19 | 7.68 | 0 | 7.68 | 4.49 | 3.19 | 7.68 | 0
17.02.060 | CHAPISCO RÚSTICO COM PEDRA BRITADA Nº 1 | m² | 0 | 6.11 | 0 |  | 1.45 | 4.66 | 6.11 | 0 | 6.11 | 1.45 | 4.66 | 6.11 | 1.45 | 4.66 | 6.11 | 0 | 6.11 | 1.45 | 4.66 | 6.11 | 0
17.02.080 | EMBOÇO COMUM | m² | 0 | 7.4 | 0 |  | 2.44 | 4.96 | 7.4 | 0 | 7.4 | 2.44 | 4.96 | 7.4 | 2.44 | 4.95 | 7.39 | 0 | 7.39 | 2.44 | 4.95 | 7.39 | 0.01
17.02.120 | EMBOÇO DESEMPENADO COM ESPUMA DE POLIÉSTER | m² | 0 | 14.87 | 0 |  | 6.1 | 8.77 | 14.87 | 0 | 14.87 | 6.1 | 8.77 | 14.87 | 6.1 | 8.78 | 14.88 | 0 | 14.88 | 6.1 | 8.78 | 14.88 | -0.01
17.02.140 | EMBOÇO DESEMPENADO COM ARGAMASSA INDUSTRIALIZADA | m² | 0 | 18.2 | 0 |  | 6.1 | 12.1 | 18.2 | 0 | 18.2 | 6.1 | 12.1 | 18.2 | 6.1 | 12.1 | 18.2 | 0 | 18.2 | 6.1 | 12.1 | 18.2 | 0
17.02.160 | REBOCO | m² | 0 | 30.51 | 0 | [6 empty] | 22.95 | 7.56 | 30.51 | [5 empty] | 22.95 | 7.56 | 30.51 | 0
17.02.220 | BARRA LISA COM ACABAMENTO EM NATA DE CIMENTO | m² | 0 | 8.88 | 0 |  | 1.32 | 7.56 | 8.88 | 0 | 8.88 | 1.32 | 7.56 | 8.88 | 1.32 | 7.56 | 8.88 | 0 | 8.88 | 1.32 | 7.56 | 8.88 | 0
17.02.260 | REVESTIMENTO EM CIMENTADO | m² | 0 | 25.53 | 0 |  | 5.87 | 19.66 | 25.53 | 0 | 25.53 | 5.87 | 19.66 | 25.53 | 5.87 | 19.66 | 25.53 | 0 | 25.53 | 5.87 | 19.66 | 25.53 | 0
17.03 | CIMENTADO DESEMPENADO | [21 empty] | 0
17.03.020 | CIMENTADO DESEMPENADO E ALISADO (QUEIMADO) | m² | 0 | 22.33 | 0 |  | 5.71 | 16.62 | 22.33 | 0 | 22.33 | 5.71 | 16.62 | 22.33 | 5.71 | 16.63 | 22.34 | 0 | 22.34 | 5.71 | 16.63 | 22.34 | -0.01
17.03.040 | CIMENTADO DESEMPENADO E ALISADO COM CORANTE (QUEIMADO) | m² | 0 | 25.76 | 0 |  | 6.1 | 19.66 | 25.76 | 0 | 25.76 | 6.1 | 19.66 | 25.76 | 6.1 | 19.66 | 25.76 | 0 | 25.76 | 6.1 | 19.66 | 25.76 | 0
17.03.060 | CIMENTADO SEMI-ÁSPERO | m² | 0 | 38.52 | 0 |  | 18.86 | 19.66 | 38.52 | 0 | 38.52 | 18.86 | 19.66 | 38.52 | 18.86 | 19.66 | 38.52 | 0 | 38.52 | 18.86 | 19.66 | 38.52 | 0
17.03.080 | CIMENTADO ÁSPERO COM CANELURAS | m² | 0 | 17.81 | 0 |  | 5.71 | 12.1 | 17.81 | 0 | 17.81 | 5.71 | 12.1 | 17.81 | 5.71 | 12.1 | 17.81 | 0 | 17.81 | 5.71 | 12.1 | 17.81 | 0
17.03.100 | DEGRAU EM CIMENTADO | m² | 0 | 26.9 | 0 |  | 5.71 | 21.19 | 26.9 | 0 | 26.9 | 5.71 | 21.19 | 26.9 | 5.71 | 21.18 | 26.89 | 0 | 26.89 | 5.71 | 21.18 | 26.89 | 0.01
17.03.200 | RODAPÉ EM CIMENTADO DESEMPENADO E ALISADO COM ALTURA 5 CM | m | 0 | 38.34 | 0 |  | 4.1 | 34.24 | 38.34 | 0 | 38.34 | 4.1 | 34.24 | 38.34 | 4.1 | 34.25 | 38.35 | 0 | 38.35 | 4.1 | 34.25 | 38.35 | -0.01
17.03.300 | RODAPÉ EM CIMENTADO DESEMPENADO E ALISADO COM ALTURA 7 CM | m | 0 | 16.74 | 0 |  | 0.79 | 15.95 | 16.74 | 0 | 16.74 | 0.79 | 15.95 | 16.74 | 0.79 | 15.95 | 16.74 | 0 | 16.74 | 0.79 | 15.95 | 16.74 | 0
17.03.310 | RODAPÉ EM CIMENTADO DESEMPENADO E ALISADO COM ALTURA 10 CM | m | 0 | 16.84 | 0 |  | 0.89 | 15.95 | 16.84 | 0 | 16.84 | 0.89 | 15.95 | 16.84 | 0.89 | 15.95 | 16.84 | 0 | 16.84 | 0.89 | 15.95 | 16.84 | 0
17.03.320 | RODAPÉ EM CIMENTADO DESEMPENADO E ALISADO COM ALTURA 15 CM | m | 0 | 16.99 | 0 |  | 1.04 | 15.95 | 16.99 | 0 | 16.99 | 1.04 | 15.95 | 16.99 | 1.04 | 15.95 | 16.99 | 0 | 16.99 | 1.04 | 15.95 | 16.99 | 0
17.03.330 | REVESTIMENTO EM GESSO | m | 0 | 17.28 | 0 |  | 1.33 | 15.95 | 17.28 | 0 | 17.28 | 1.33 | 15.95 | 17.28 | 1.33 | 15.95 | 17.28 | 0 | 17.28 | 1.33 | 15.95 | 17.28 | 0
17.04 | REVESTIMENTO EM GESSO LISO DESEMPENADO SOBRE EMBOÇO | [21 empty] | 0
17.04.020 | REVESTIMENTO EM GESSO LISO DESEMPENADO SOBRE BLOCO | m² | 0 | 13.71 | 0 |  | 3.65 | 10.06 | 13.71 | 0 | 13.71 | 3.65 | 10.06 | 13.71 | 3.65 | 10.05 | 13.7 | 0 | 13.7 | 3.65 | 10.05 | 13.7 | 0.01
17.04.040 | REVESTIMENTO EM CONCRETO | m² | 0 | 15.17 | 0 |  | 5.11 | 10.06 | 15.17 | 0 | 15.17 | 5.11 | 10.06 | 15.17 | 5.11 | 10.05 | 15.16 | 0 | 15.16 | 5.11 | 10.05 | 15.16 | 0.01
17.05 | PISO COM REQUADRO EM CONCRETO SIMPLES SEM CONTROLE DE FCK | [21 empty] | 0
17.05.020 | PISO COM REQUADRO EM CONCRETO SIMPLES COM CONTROLE DE FCK= 20 MPA | m³ | 0 | 559.9 | 0 |  | 269.53 | 290.37 | 559.9 | 0 | 559.9 | 269.53 | 290.37 | 559.9 | 269.53 | 290.34 | 559.87 | 0 | 559.87 | 269.53 | 290.34 | 559.87 | 0.03
17.05.070 | PISO COM REQUADRO EM CONCRETO SIMPLES COM CONTROLE DE FCK= 25 MPA | m³ | 0 | 605.45 | 0 |  | 315.08 | 290.37 | 605.45 | 0 | 605.45 | 315.08 | 290.37 | 605.45 | 315.08 | 290.34 | 605.42 | 0 | 605.42 | 315.08 | 290.34 | 605.42 | 0.03
17.05.100 | SOLEIRA EM CONCRETO SIMPLES | m³ | 0 | 627.09 | 0 |  | 336.72 | 290.37 | 627.09 | 0 | 627.09 | 336.72 | 290.37 | 627.09 | 336.72 | 290.34 | 627.06 | 0 | 627.06 | 336.72 | 290.34 | 627.06 | 0.03
17.05.320 | PEITORIL EM CONCRETO SIMPLES | m | 0 | 49.32 | 0 |  | 15.58 | 33.74 | 49.32 | 0 | 49.32 | 15.58 | 33.74 | 49.32 | 15.58 | 33.75 | 49.33 | 0 | 49.33 | 15.58 | 33.75 | 49.33 | -0.01
17.05.420 | REVESTIMENTO EM GRANILITE FUNDIDO NO LOCAL | m | 0 | 53.46 | 0 |  | 7.54 | 45.92 | 53.46 | 0 | 53.46 | 7.54 | 45.92 | 53.46 | 7.54 | 45.92 | 53.46 | 0 | 53.46 | 7.54 | 45.92 | 53.46 | 0
17.10 | PISO EM GRANILITE MOLDADO NO LOCAL | [21 empty] | 0
17.10.020 | SOLEIRA EM GRANILITE MOLDADO NO LOCAL | m² | 0 | 67.64 | 0 |  | 62.18 | 5.46 | 67.64 | 0 | 67.64 | 62.18 | 5.46 | 67.64 | 62.18 | 5.46 | 67.64 | 0 | 67.64 | 62.18 | 5.46 | 67.64 | 0
17.10.100 | DEGRAU EM GRANILITE MOLDADO NO LOCAL | m | 0 | 37.19 | 0 |  | 35.82 | 1.37 | 37.19 | 0 | 37.19 | 35.82 | 1.37 | 37.19 | 35.82 | 1.37 | 37.19 | 0 | 37.19 | 35.82 | 1.37 | 37.19 | 0
17.10.120 | RODAPÉ QUALQUER EM GRANILITE MOLDADO NO LOCAL ATÉ 10 CM | m | 0 | 56.71 | 0 |  | 55.06 | 1.65 | 56.71 | 0 | 56.71 | 55.06 | 1.65 | 56.71 | 55.06 | 1.64 | 56.7 | 0 | 56.7 | 55.06 | 1.64 | 56.7 | 0.01
17.10.200 | RODAPÉ EM PLACAS PRÉ-MOLDADAS DE GRANILITE, ACABAMENTO ENCERADO, ATÉ 10 CM | m | 0 | 32.43 | 0 |  | 29.69 | 2.74 | 32.43 | 0 | 32.43 | 29.69 | 2.74 | 32.43 | 29.69 | 2.73 | 32.42 | 0 | 32.42 | 29.69 | 2.73 | 32.42 | 0.01
17.10.410 | PISO EM PLACAS DE GRANILITE, ACABAMENTO ENCERADO | m | 0 | 78.05 | 0 |  | 77.71 | 0.34 | 78.05 | 0 | 78.05 | 77.71 | 0.34 | 78.05 | 77.71 | 0.33 | 78.04 | 0 | 78.04 | 77.71 | 0.33 | 78.04 | 0.01
17.10.430 | REVESTIMENTO INDUSTRIAL FUNDIDO NO LOCAL | m² | 0 | 165.51 | 0 |  | 162.24 | 3.27 | 165.51 | 0 | 165.51 | 162.24 | 3.27 | 165.51 | 162.24 | 3.27 | 165.51 | 0 | 165.51 | 162.24 | 3.27 | 165.51 | 0
17.12 | PISO EM ALTA RESISTÊNCIA MOLDADO NO LOCAL 12 MM | [21 empty] | 0
17.12.060 | SOLEIRA EM ALTA RESISTÊNCIA MOLDADA NO LOCAL | m² | 0 | 78.15 | 0 |  | 72.69 | 5.46 | 78.15 | 0 | 78.15 | 72.69 | 5.46 | 78.15 | 72.69 | 5.46 | 78.15 | 0 | 78.15 | 72.69 | 5.46 | 78.15 | 0
17.12.100 | DEGRAU EM ALTA RESISTÊNCIA 8 MM | m | 0 | 32.81 | 0 |  | 31.44 | 1.37 | 32.81 | 0 | 32.81 | 31.44 | 1.37 | 32.81 | 31.44 | 1.37 | 32.81 | 0 | 32.81 | 31.44 | 1.37 | 32.81 | 0
17.12.120 | DEGRAU EM ALTA RESISTÊNCIA 12 MM | m | 0 | 61.14 | 0 |  | 59.49 | 1.65 | 61.14 | 0 | 61.14 | 59.49 | 1.65 | 61.14 | 59.49 | 1.64 | 61.13 | 0 | 61.13 | 59.49 | 1.64 | 61.13 | 0.01
17.12.140 | RODAPÉ QUALQUER EM ALTA RESISTÊNCIA MOLDADO NO LOCAL ATÉ 10 CM | m | 0 | 66.81 | 0 |  | 65.16 | 1.65 | 66.81 | 0 | 66.81 | 65.16 | 1.65 | 66.81 | 65.16 | 1.64 | 66.8 | 0 | 66.8 | 65.16 | 1.64 | 66.8 | 0.01
17.12.240 | REVESTIMENTO ESPECIAL FUNDIDO NO LOCAL | m | 0 | 36.95 | 0 |  | 34.21 | 2.74 | 36.95 | 0 | 36.95 | 34.21 | 2.74 | 36.95 | 34.21 | 2.73 | 36.94 | 0 | 36.94 | 34.21 | 2.73 | 36.94 | 0.01
17.20 | MASSA RASPADA | [21 empty] | 0
17.20.020 | REVESTIMENTO EM GRANITO LAVADO TIPO FULGET USO EXTERNO, EM FAIXAS ATÉ 40 CM | m² | 0 | 79.65 | 0 |  | 41.3 | 38.35 | 79.65 | 0 | 79.65 | 41.3 | 38.35 | 79.65 | 41.3 | 38.35 | 79.65 | 0 | 79.65 | 41.3 | 38.35 | 79.65 | 0
17.20.040 | FRISO PARA JUNTA DE DILATAÇÃO EM REVESTIMENTO DE GRANITO LAVADO TIPO FULGET | m | 0 | 67.5 | 0 |  | 53.85 | 13.65 | 67.5 | 0 | 67.5 | 53.85 | 13.65 | 67.5 | 53.85 | 13.65 | 67.5 | 0 | 67.5 | 53.85 | 13.65 | 67.5 | 0
17.20.050 | REVESTIMENTO EM GRANITO LAVADO TIPO FULGET USO EXTERNO | m | 0 | 8.31 | 0 |  | 8.31 | 0 | 8.31 | 0 | 8.31 | 8.31 | 0 | 8.31 | 8.31 | 0 | 8.31 | 0 | 8.31 | 8.31 | 0 | 8.31 | 0
17.20.060 | REVESTIMENTO TEXTURIZADO ACRÍLICO COM MICROAGREGADOS MINERAIS | m² | 0 | 117.62 | 0 |  | 103.97 | 13.65 | 117.62 | 0 | 117.62 | 103.97 | 13.65 | 117.62 | 103.97 | 13.65 | 117.62 | 0 | 117.62 | 103.97 | 13.65 | 117.62 | 0
17.20.140 | REPAROS E CONSERVAÇÕES EM MASSA E CONCRETO - GRUPO 17 | m² | 0 | 21.35 | 0 |  | 8 | 13.35 | 21.35 | 0 | 21.35 | 8 | 13.35 | 21.35 | 8 | 13.36 | 21.36 | 0 | 21.36 | 8 | 13.36 | 21.36 | -0.01
17.40 | REPAROS EM PISO DE GRANILITE - ESTUCAMENTO E POLIMENTO | [21 empty] | 0
17.40.010 | REPAROS EM PISOS DE ALTA RESISTÊNCIA FUNDIDOS NO LOCAL - ESTUCAMENTO E POLIMENTO | m² | 0 | 30.46 | 0 |  | 30.46 | 0 | 30.46 | 0 | 30.46 | 30.46 | 0 | 30.46 | 30.46 | 0 | 30.46 | 0 | 30.46 | 30.46 | 0 | 30.46 | 0
17.40.020 | REPAROS EM DEGRAU E ESPELHO DE GRANILITE - ESTUCAMENTO E POLIMENTO | m² | 0 | 28.94 | 0 |  | 28.94 | 0 | 28.94 | 0 | 28.94 | 28.94 | 0 | 28.94 | 28.94 | 0 | 28.94 | 0 | 28.94 | 28.94 | 0 | 28.94 | 0
17.40.030 | REPAROS EM RODAPÉ DE GRANILITE - ESTUCAMENTO E POLIMENTO | m | 0 | 27.82 | 0 |  | 27.82 | 0 | 27.82 | 0 | 27.82 | 27.82 | 0 | 27.82 | 27.82 | 0 | 27.82 | 0 | 27.82 | 27.82 | 0 | 27.82 | 0
17.40.070 | FAIXA ANTIDERRAPANTE DEFINITIVA PARA DEGRAUS, SOLEIRAS, PATAMARES OU PISOS | m | 0 | 22.11 | 0 |  | 22.11 | 0 | 22.11 | 0 | 22.11 | 22.11 | 0 | 22.11 | 22.11 | 0 | 22.11 | 0 | 22.11 | 22.11 | 0 | 22.11 | 0
17.40.110 | RESINA ACRÍLICA PARA PISO DE GRANILITE | m | 0 | 30.25 | 0 |  | 0 | 30.25 | 30.25 | 0 | 30.25 | 0 | 30.25 | 30.25 | 0 | 30.25 | 30.25 | 0 | 30.25 | 0 | 30.25 | 30.25 | 0
17.40.150 | RESINA EPÓXI PARA PISO DE GRANILITE | m² | 0 | 19.87 | 0 |  | 5.84 | 14.03 | 19.87 | 0 | 19.87 | 5.84 | 14.03 | 19.87 | 5.84 | 14.03 | 19.87 | 0 | 19.87 | 5.84 | 14.03 | 19.87 | 0
17.40.160 | RESINA ACRÍLICA PARA DEGRAU DE GRANILITE | m² | 0 | 25.75 | 0 |  | 11.72 | 14.03 | 25.75 | 0 | 25.75 | 11.72 | 14.03 | 25.75 | 11.72 | 14.03 | 25.75 | 0 | 25.75 | 11.72 | 14.03 | 25.75 | 0
17.40.180 | RESINA EPÓXI PARA DEGRAU DE GRANILITE | m | 0 | 10.42 | 0 |  | 3.12 | 7.3 | 10.42 | 0 | 10.42 | 3.12 | 7.3 | 10.42 | 3.12 | 7.31 | 10.43 | 0 | 10.43 | 3.12 | 7.31 | 10.43 | -0.01
17.40.190 | REVESTIMENTO CERÂMICO | m | 0 | 13.55 | 0 |  | 6.25 | 7.3 | 13.55 | 0 | 13.55 | 6.25 | 7.3 | 13.55 | 6.25 | 7.31 | 13.56 | 0 | 13.56 | 6.25 | 7.31 | 13.56 | -0.01
18 | PLAQUETA LAMINADA PARA REVESTIMENTO | [21 empty] | 0
18.05 | REVESTIMENTO EM PLAQUETA LAMINADA, PARA ÁREA INTERNA E EXTERNA, SEM REJUNTE | [21 empty] | 0
18.05.020 | PLACA CERÂMICA ESMALTADA PRENSADA | m² | 0 | 83.92 | 0 |  | 75.21 | 8.71 | 83.92 | 0 | 83.92 | 75.21 | 8.71 | 83.92 | 75.21 | 8.7 | 83.91 | 0 | 83.91 | 75.21 | 8.7 | 83.91 | 0.01
18.06 | PLACA CERÂMICA ESMALTADA PEI-4 PARA ÁREA INTERNA, GRUPO DE ABSORÇÃO BIIA, RESISTÊNCIA QUÍMICA A, ASSENTADO COM ARGAMASSA COLANTE INDUSTRIALIZADA | [21 empty] | 0
18.06.022 | RODAPÉ EM PLACA CERÂMICA ESMALTADA PEI-4 PARA ÁREAS INTERNAS, GRUPO DE ABSORÇÃO BIIA, RESISTÊNCIA QUÍMICA A, ASSENTADO COM ARGAMASSA COLANTE INDUSTRIALIZADA | m² | 0 | 35.7 | 0 |  | 25.4 | 10.3 | 35.7 | 0 | 35.7 | 25.4 | 10.3 | 35.7 | 25.4 | 10.3 | 35.7 | 0 | 35.7 | 25.4 | 10.3 | 35.7 | 0
18.06.023 | PLACA CERÂMICA ESMALTADA PEI-5 PARA ÁREA INTERNA, COM TEXTURA SEMIRRUGOSA, GRUPO DE ABSORÇÃO BIB, RESISTÊNCIA QUÍMICA A, ASSENTADO COM ARGAMASSA COLANTE INDUSTRIALIZADA | m | 0 | 5.02 | 0 |  | 4.21 | 0.81 | 5.02 | 0 | 5.02 | 4.21 | 0.81 | 5.02 | 4.21 | 0.82 | 5.03 | 0 | 5.03 | 4.21 | 0.82 | 5.03 | -0.01
18.06.062 | RODAPÉ EM PLACA CERÂMICA ESMALTADA PEI-5 PARA ÁREA INTERNA, COM TEXTURA SEMIRRUGOSA, GRUPO DE ABSORÇÃO BIB, RESISTÊNCIA QUÍMICA A, ASSENTADO COM ARGAMASSA COLANTE INDUSTRIALIZADA | m² | 0 | 41.45 | 0 |  | 31.15 | 10.3 | 41.45 | 0 | 41.45 | 31.15 | 10.3 | 41.45 | 31.15 | 10.3 | 41.45 | 0 | 41.45 | 31.15 | 10.3 | 41.45 | 0
18.06.063 | PLACA CERÂMICA ESMALTADA PEI-5 PARA ÁREA INTERNA, GRUPO DE ABSORÇÃO BIIB, RESISTÊNCIA QUÍMICA B, ASSENTADO COM ARGAMASSA COLANTE INDUSTRIALIZADA | m | 0 | 10.71 | 0 |  | 5.2 | 5.51 | 10.71 | 0 | 10.71 | 5.2 | 5.51 | 10.71 | 5.2 | 5.52 | 10.72 | 0 | 10.72 | 5.2 | 5.52 | 10.72 | -0.01
18.06.102 | RODAPÉ EM PLACA CERÂMICA ESMALTADA PEI-5 PARA ÁREA INTERNA, GRUPO DE ABSORÇÃO BIIB, RESISTÊNCIA QUÍMICA B, ASSENTADO COM ARGAMASSA COLANTE INDUSTRIALIZADA | m² | 0 | 31.73 | 0 |  | 21.43 | 10.3 | 31.73 | 0 | 31.73 | 21.43 | 10.3 | 31.73 | 21.43 | 10.3 | 31.73 | 0 | 31.73 | 21.43 | 10.3 | 31.73 | 0
18.06.103 | PLACA CERÂMICA ESMALTADA ANTIDERRAPANTE PEI-5 PARA ÁREA INTERNA COM SAÍDA PARA O EXTERIOR, GRUPO DE ABSORÇÃO BIIA, RESISTÊNCIA QUÍMICA A, ASSENTADO COM ARGAMASSA COLANTE INDUSTRIALIZADA | m | 0 | 4.35 | 0 |  | 3.54 | 0.81 | 4.35 | 0 | 4.35 | 3.54 | 0.81 | 4.35 | 3.54 | 0.82 | 4.36 | 0 | 4.36 | 3.54 | 0.82 | 4.36 | -0.01
18.06.142 | RODAPÉ EM PLACA CERÂMICA ESMALTADA ANTIDERRAPANTE PEI-5 PARA ÁREA INTERNA COM SAÍDA PARA O EXTERIOR, GRUPO DE ABSORÇÃO BIIA, RESISTÊNCIA QUÍMICA A, ASSENTADO COM ARGAMASSA COLANTE INDUSTRIALIZADA | m² | 0 | 46.07 | 0 |  | 35.77 | 10.3 | 46.07 | 0 | 46.07 | 35.77 | 10.3 | 46.07 | 35.77 | 10.3 | 46.07 | 0 | 46.07 | 35.77 | 10.3 | 46.07 | 0
18.06.143 | PLACA CERÂMICA ESMALTADA RÚSTICA PEI-5 PARA ÁREA INTERNA COM SAÍDA PARA O EXTERIOR, GRUPO DE ABSORÇÃO BIIB, RESISTÊNCIA QUÍMICA B, ASSENTADO COM ARGAMASSA COLANTE INDUSTRIALIZADA | m | 0 | 6.66 | 0 |  | 5.85 | 0.81 | 6.66 | 0 | 6.66 | 5.85 | 0.81 | 6.66 | 5.85 | 0.82 | 6.67 | 0 | 6.67 | 5.85 | 0.82 | 6.67 | -0.01
18.06.182 | RODAPÉ EM PLACA CERÂMICA ESMALTADA RÚSTICA PEI-5 PARA ÁREA INTERNA COM SAÍDA PARA O EXTERIOR, GRUPO DE ABSORÇÃO BIIB, RESISTÊNCIA QUÍMICA B, ASSENTADO COM ARGAMASSA COLANTE INDUSTRIALIZADA | m² | 0 | 32.93 | 0 |  | 22.63 | 10.3 | 32.93 | 0 | 32.93 | 22.63 | 10.3 | 32.93 | 22.63 | 10.3 | 32.93 | 0 | 32.93 | 22.63 | 10.3 | 32.93 | 0
18.06.183 | PLACA CERÂMICA ESMALTADA PEI-5 PARA ÁREA EXTERNA, GRUPO DE ABSORÇÃO BIIB, RESISTÊNCIA QUÍMICA B, ASSENTADO COM ARGAMASSA COLANTE INDUSTRIALIZADA | m | 0 | 4.41 | 0 |  | 3.6 | 0.81 | 4.41 | 0 | 4.41 | 3.6 | 0.81 | 4.41 | 3.6 | 0.82 | 4.42 | 0 | 4.42 | 3.6 | 0.82 | 4.42 | -0.01
18.06.222 | RODAPÉ EM PLACA CERÂMICA ESMALTADA PEI-5 PARA ÁREA EXTERNA, GRUPO DE ABSORÇÃO BIIB, RESISTÊNCIA QUÍMICA B, ASSENTADO COM ARGAMASSA COLANTE INDUSTRIALIZADA | m² | 0 | 63.03 | 0 |  | 52.73 | 10.3 | 63.03 | 0 | 63.03 | 52.73 | 10.3 | 63.03 | 52.73 | 10.3 | 63.03 | 0 | 63.03 | 52.73 | 10.3 | 63.03 | 0
18.06.223 | PLACA EM CERÂMICA ESMALTADA ANTIDERRAPANTE PEI-4 PARA ÁREA EXTERNA, GRUPO DE ABSORÇÃO BIB, RESISTÊNCIA QUÍMICA A, ASSENTADO COM ARGAMASSA COLANTE INDUSTRIALIZADA | m | 0 | 14.26 | 0 |  | 8.75 | 5.51 | 14.26 | 0 | 14.26 | 8.75 | 5.51 | 14.26 | 8.75 | 5.52 | 14.27 | 0 | 14.27 | 8.75 | 5.52 | 14.27 | -0.01
18.06.302 | RODAPÉ EM PLACA CERÂMICA ESMALTADA ANTIDERRAPANTE PEI-4 PARA ÁREA EXTERNA, GRUPO DE ABSORÇÃO BIB, RESISTÊNCIA QUÍMICA A, ASSENTADO COM ARGAMASSA COLANTE INDUSTRIALIZADA | m² | 0 | 57.88 | 0 |  | 47.58 | 10.3 | 57.88 | 0 | 57.88 | 47.58 | 10.3 | 57.88 | 47.58 | 10.3 | 57.88 | 0 | 57.88 | 47.58 | 10.3 | 57.88 | 0
18.06.303 | ASSENTAMENTO DE PISOS E REVESTIMENTOS CERÂMICOS COM ARGAMASSA MISTA | m | 0 | 13.38 | 0 |  | 7.87 | 5.51 | 13.38 | 0 | 13.38 | 7.87 | 5.51 | 13.38 | 7.87 | 5.52 | 13.39 | 0 | 13.39 | 7.87 | 5.52 | 13.39 | -0.01
18.06.350 | REJUNTAMENTO EM PLACAS CERÂMICAS COM CIMENTO BRANCO, JUNTAS ACIMA DE 3 ATÉ 5 MM | m² | 0 | 50.68 | 0 |  | 7.33 | 43.35 | 50.68 | 0 | 50.68 | 7.33 | 43.35 | 50.68 | 7.33 | 43.34 | 50.67 | 0 | 50.67 | 7.33 | 43.34 | 50.67 | 0.01
18.06.400 | REJUNTAMENTO EM PLACAS CERÂMICAS COM ARGAMASSA INDUSTRIALIZADA PARA REJUNTE, JUNTAS ACIMA DE 3 ATÉ 5 MM | m² | 0 | 7.57 | 0 |  | 0.69 | 6.88 | 7.57 | 0 | 7.57 | 0.69 | 6.88 | 7.57 | 0.69 | 6.88 | 7.57 | 0 | 7.57 | 0.69 | 6.88 | 7.57 | 0
18.06.410 | REJUNTAMENTO EM PLACAS CERÂMICAS COM CIMENTO BRANCO, JUNTAS ACIMA DE 5 ATÉ 10 MM | m² | 0 | 8.35 | 0 |  | 1.47 | 6.88 | 8.35 | 0 | 8.35 | 1.47 | 6.88 | 8.35 | 1.47 | 6.88 | 8.35 | 0 | 8.35 | 1.47 | 6.88 | 8.35 | 0
18.06.420 | REJUNTAMENTO EM PLACAS CERÂMICAS COM ARGAMASSA INDUSTRIALIZADA PARA REJUNTE, JUNTAS ACIMA DE 5 ATÉ 10 MM | m² | 0 | 8.27 | 0 |  | 1.39 | 6.88 | 8.27 | 0 | 8.27 | 1.39 | 6.88 | 8.27 | 1.39 | 6.88 | 8.27 | 0 | 8.27 | 1.39 | 6.88 | 8.27 | 0
18.06.430 | REJUNTAMENTO DE RODAPÉ EM PLACAS CERÂMICAS COM CIMENTO BRANCO, ALTURA ATÉ 10 CM, JUNTAS ACIMA DE 3 ATÉ 5 MM | m² | 0 | 10.56 | 0 |  | 3.68 | 6.88 | 10.56 | 0 | 10.56 | 3.68 | 6.88 | 10.56 | 3.68 | 6.88 | 10.56 | 0 | 10.56 | 3.68 | 6.88 | 10.56 | 0
18.06.500 | REJUNTAMENTO DE RODAPÉ EM PLACAS CERÂMICAS COM ARGAMASSA INDUSTRIALIZADA PARA REJUNTE, ALTURA ATÉ 10 CM, JUNTAS ACIMA DE 3 ATÉ 5 MM | m | 0 | 0.84 | 0 |  | 0.07 | 0.77 | 0.84 | 0 | 0.84 | 0.07 | 0.77 | 0.84 | 0.07 | 0.78 | 0.85 | 0 | 0.85 | 0.07 | 0.78 | 0.85 | -0.01
18.06.510 | REJUNTAMENTO DE RODAPÉ EM PLACAS CERÂMICAS COM CIMENTO BRANCO, ALTURA ATÉ 10 CM, JUNTAS ACIMA DE 5 ATÉ 10 MM | m | 0 | 0.92 | 0 |  | 0.15 | 0.77 | 0.92 | 0 | 0.92 | 0.15 | 0.77 | 0.92 | 0.15 | 0.78 | 0.93 | 0 | 0.93 | 0.15 | 0.78 | 0.93 | -0.01
18.06.520 | REJUNTAMENTO DE RODAPÉ EM PLACAS CERÂMICAS COM ARGAMASSA INDUSTRIALIZADA PARA REJUNTE, ALTURA ATÉ 10 CM, JUNTAS ACIMA DE 5 ATÉ 10 MM | m | 0 | 0.91 | 0 |  | 0.14 | 0.77 | 0.91 | 0 | 0.91 | 0.14 | 0.77 | 0.91 | 0.14 | 0.78 | 0.92 | 0 | 0.92 | 0.14 | 0.78 | 0.92 | -0.01
18.06.530 | PLACA CERÂMICA NÃO ESMALTADA EXTRUDADA | m | 0 | 1.14 | 0 |  | 0.37 | 0.77 | 1.14 | 0 | 1.14 | 0.37 | 0.77 | 1.14 | 0.37 | 0.78 | 1.15 | 0 | 1.15 | 0.37 | 0.78 | 1.15 | -0.01
18.07 | PLACA CERÂMICA NÃO ESMALTADA EXTRUDADA DE ALTA RESISTÊNCIA QUÍMICA E MECÂNICA, ESPESSURA DE 9 MM, USO INDUSTRIAL, ASSENTADO COM ARGAMASSA QUÍMICA BICOMPONENTE | [21 empty] | 0
18.07.020 | PLACA CERÂMICA NÃO ESMALTADA EXTRUDADA DE ALTA RESISTÊNCIA QUÍMICA E MECÂNICA, ESPESSURA DE 9 MM, USO INDUSTRIAL, ASSENTADO COM ARGAMASSA COLANTE INDUSTRIAL | m² | 0 | 95.64 | 0 |  | 85.34 | 10.3 | 95.64 | 0 | 95.64 | 85.34 | 10.3 | 95.64 | 85.34 | 10.3 | 95.64 | 0 | 95.64 | 85.34 | 10.3 | 95.64 | 0
18.07.021 | PLACA CERÂMICA NÃO ESMALTADA EXTRUDADA DE ALTA RESISTÊNCIA QUÍMICA E MECÂNICA, ESPESSURA DE 14 MM, USO INDUSTRIAL, ASSENTADO COM ARGAMASSA QUÍMICA BICOMPONENTE | m² | 0 | 160.45 | 0 |  | 150.15 | 10.3 | 160.45 | 0 | 160.45 | 150.15 | 10.3 | 160.45 | 150.15 | 10.3 | 160.45 | 0 | 160.45 | 150.15 | 10.3 | 160.45 | 0
18.07.040 | RODAPÉ EM PLACA CERÂMICA NÃO ESMALTADA EXTRUDADA DE ALTA RESISTÊNCIA QUÍMICA E MECÂNICA, ALTURA DE 10 CM, USO INDUSTRIAL, ASSENTADO COM ARGAMASSA QUÍMICA BICOMPONENTE | m² | 0 | 156.84 | 0 |  | 146.54 | 10.3 | 156.84 | 0 | 156.84 | 146.54 | 10.3 | 156.84 | 146.54 | 10.3 | 156.84 | 0 | 156.84 | 146.54 | 10.3 | 156.84 | 0
18.07.080 | PLACA CERÂMICA NÃO ESMALTADA EXTRUDADA PARA ÁREA COM ALTAS TEMPERATURAS, DE ALTA RESISTÊNCIA QUÍMICA E MECÂNICA, ESPESSURA MÍNIMA DE 13 MM, USO INDUSTRIAL E COZINHAS PROFISSIONAIS, ASSENTADO COM ARGAMASSA INDUSTRIALIZADA | m | 0 | 31.84 | 0 |  | 30.81 | 1.03 | 31.84 | 0 | 31.84 | 30.81 | 1.03 | 31.84 | 30.81 | 1.03 | 31.84 | 0 | 31.84 | 30.81 | 1.03 | 31.84 | 0
18.07.160 | RODAPÉ EM PLACA CERÂMICA NÃO ESMALTADA EXTRUDADA PARA ÁREA COM ALTAS TEMPERATURAS, DE ALTA RESISTÊNCIA QUÍMICA E MECÂNICA, ALTURA DE 10CM, USO INDUSTRIAL E COZINHAS PROFISSIONAIS, ASSENTADO COM ARGAMASSA INDUSTRIALIZADA | m² | 0 | 199.92 | 0 |  | 189.62 | 10.3 | 199.92 | 0 | 199.92 | 189.62 | 10.3 | 199.92 | 189.62 | 10.3 | 199.92 | 0 | 199.92 | 189.62 | 10.3 | 199.92 | 0
18.07.170 | REJUNTAMENTO EM PLACA CERÂMICA EXTRUDADA ANTIÁCIDA DE 9 MM, COM ARGAMASSA INDUSTRIALIZADA BICOMPONENTE À BASE DE RESINA FURÂNICA, JUNTAS ACIMA DE 3 ATÉ 6 MM | m | 0 | 37.22 | 0 |  | 36.19 | 1.03 | 37.22 | 0 | 37.22 | 36.19 | 1.03 | 37.22 | 36.19 | 1.03 | 37.22 | 0 | 37.22 | 36.19 | 1.03 | 37.22 | 0
18.07.200 | REJUNTAMENTO DE PLACA CERÂMICA EXTRUDADA DE 9 MM, COM ARGAMASSA SINTÉTICA INDUSTRIALIZADA TRICOMPONENTE À BASE DE RESINA EPÓXI, JUNTAS ACIMA DE 3 ATÉ 6 MM | m² | 0 | 32.84 | 0 |  | 25.96 | 6.88 | 32.84 | 0 | 32.84 | 25.96 | 6.88 | 32.84 | 25.96 | 6.88 | 32.84 | 0 | 32.84 | 25.96 | 6.88 | 32.84 | 0
18.07.210 | REJUNTAMENTO EM PLACA CERÂMICA EXTRUDADA ANTIÁCIDA, ESPESSURA DE 14 MM, COM ARGAMASSA INDUSTRIALIZADA BICOMPONENTE, À BASE DE RESINA FURÂNICA, JUNTAS ACIMA DE 3 ATÉ 6 MM | m² | 0 | 27.76 | 0 |  | 20.88 | 6.88 | 27.76 | 0 | 27.76 | 20.88 | 6.88 | 27.76 | 20.88 | 6.88 | 27.76 | 0 | 27.76 | 20.88 | 6.88 | 27.76 | 0
18.07.220 | REJUNTAMENTO EM PLACA CERÂMICA EXTRUDADA ANTIÁCIDA DE 14 MM, COM ARGAMASSA SINTÉTICA INDUSTRIALIZADA TRICOMPONENTE, À BASE DE RESINA EPÓXI, JUNTAS DE 3 ATÉ 6 MM | m² | 0 | 50.14 | 0 |  | 43.26 | 6.88 | 50.14 | 0 | 50.14 | 43.26 | 6.88 | 50.14 | 43.26 | 6.88 | 50.14 | 0 | 50.14 | 43.26 | 6.88 | 50.14 | 0
18.07.230 | REJUNTAMENTO EM PLACA CERÂMICA EXTRUDADA ANTIÁCIDA, COM ARGAMASSA INDUSTRIALIZADA ANTICORROSIVA BICOMPONENTE À BASE DE BAUXITA, PARA ÁREA DE ALTAS TEMPERATURAS, JUNTAS ACIMA DE 3 ATÉ 6MM | m² | 0 | 41.68 | 0 |  | 34.8 | 6.88 | 41.68 | 0 | 41.68 | 34.8 | 6.88 | 41.68 | 34.8 | 6.88 | 41.68 | 0 | 41.68 | 34.8 | 6.88 | 41.68 | 0
18.07.250 | REJUNTAMENTO DE RODAPÉ EM PLACA CERÂMICA EXTRUDADA ANTIÁCIDA DE 9 MM, COM ARGAMASSA INDUSTRIALIZADA BICOMPONENTE À BASE DE RESINA FURÂNICA, JUNTAS ACIMA DE 3 ATÉ 6 MM | m² | 0 | 36.28 | 0 |  | 29.4 | 6.88 | 36.28 | 0 | 36.28 | 29.4 | 6.88 | 36.28 | 29.4 | 6.88 | 36.28 | 0 | 36.28 | 29.4 | 6.88 | 36.28 | 0
18.07.300 | REJUNTAMENTO DE RODAPÉ EM PLACA CERÂMICA EXTRUDADA ANTIÁCIDA DE 9 MM, COM ARGAMASSA SINTÉTICA INDUSTRIALIZADA TRICOMPONENTE À BASE DE RESINA EPÓXI, JUNTAS ACIMA DE 3 ATÉ 6 MM | m | 0 | 3.29 | 0 |  | 2.6 | 0.69 | 3.29 | 0 | 3.29 | 2.6 | 0.69 | 3.29 | 2.6 | 0.7 | 3.3 | 0 | 3.3 | 2.6 | 0.7 | 3.3 | -0.01
18.07.310 | REVESTIMENTO EM PORCELANATO | m | 0 | 2.78 | 0 |  | 2.09 | 0.69 | 2.78 | 0 | 2.78 | 2.09 | 0.69 | 2.78 | 2.09 | 0.7 | 2.79 | 0 | 2.79 | 2.09 | 0.7 | 2.79 | -0.01
18.08 | REVESTIMENTO EM PORCELANATO ESMALTADO ANTIDERRAPANTE PARA ÁREA EXTERNA E AMBIENTE COM ALTO TRÁFEGO, GRUPO DE ABSORÇÃO BIA, ASSENTADO COM ARGAMASSA COLANTE INDUSTRIALIZADA, REJUNTADO | [21 empty] | 0
18.08.032 | RODAPÉ EM PORCELANATO ESMALTADO ANTIDERRAPANTE PARA ÁREA EXTERNA E AMBIENTE COM ALTO TRÁFEGO, GRUPO DE ABSORÇÃO BIA, ASSENTADO COM ARGAMASSA COLANTE INDUSTRIALIZADA, REJUNTADO | m² | 0 | 95.19 | 0 |  | 67.97 | 27.22 | 95.19 | 0 | 95.19 | 67.97 | 27.22 | 95.19 | 67.97 | 27.22 | 95.19 | 0 | 95.19 | 67.97 | 27.22 | 95.19 | 0
18.08.042 | REVESTIMENTO EM PORCELANATO ESMALTADO POLIDO PARA ÁREA INTERNA E AMBIENTE COM TRÁFEGO MÉDIO, GRUPO DE ABSORÇÃO BIA, ASSENTADO COM ARGAMASSA COLANTE INDUSTRIALIZADA, REJUNTADO | m | 0 | 19.67 | 0 |  | 12.11 | 7.56 | 19.67 | 0 | 19.67 | 12.11 | 7.56 | 19.67 | 12.11 | 7.56 | 19.67 | 0 | 19.67 | 12.11 | 7.56 | 19.67 | 0
18.08.062 | RODAPÉ EM PORCELANATO ESMALTADO POLIDO PARA ÁREA INTERNA E AMBIENTE COM TRÁFEGO MÉDIO, GRUPO DE ABSORÇÃO BIA, ASSENTADO COM ARGAMASSA COLANTE INDUSTRIALIZADA, REJUNTADO | m² | 0 | 148.14 | 0 |  | 120.92 | 27.22 | 148.14 | 0 | 148.14 | 120.92 | 27.22 | 148.14 | 120.92 | 27.22 | 148.14 | 0 | 148.14 | 120.92 | 27.22 | 148.14 | 0
18.08.072 | REVESTIMENTO EM PORCELANATO ESMALTADO ACETINADO PARA ÁREA INTERNA E AMBIENTE COM ACESSO AO EXTERIOR, GRUPO DE ABSORÇÃO BIA, RESISTÊNCIA QUÍMICA B, ASSENTADO COM ARGAMASSA COLANTE INDUSTRIALIZADA, REJUNTADO | m | 0 | 28.89 | 0 |  | 21.33 | 7.56 | 28.89 | 0 | 28.89 | 21.33 | 7.56 | 28.89 | 21.33 | 7.56 | 28.89 | 0 | 28.89 | 21.33 | 7.56 | 28.89 | 0
18.08.090 | RODAPÉ EM PORCELANATO ESMALTADO ACETINADO PARA ÁREA INTERNA E AMBIENTE COM ACESSO AO EXTERIOR, GRUPO DE ABSORÇÃO BIA, RESISTÊNCIA QUÍMICA B, ASSENTADO COM ARGAMASSA COLANTE INDUSTRIALIZADA, REJUNTADO | m² | 0 | 81.12 | 0 |  | 53.9 | 27.22 | 81.12 | 0 | 81.12 | 53.9 | 27.22 | 81.12 | 53.9 | 27.22 | 81.12 | 0 | 81.12 | 53.9 | 27.22 | 81.12 | 0
18.08.100 | REVESTIMENTO EM PORCELANATO TÉCNICO ANTIDERRAPANTE PARA ÁREA EXTERNA, GRUPO DE ABSORÇÃO BIA, ASSENTADO COM ARGAMASSA COLANTE INDUSTRIALIZADA, REJUNTADO | m | 0 | 17.23 | 0 |  | 9.67 | 7.56 | 17.23 | 0 | 17.23 | 9.67 | 7.56 | 17.23 | 9.67 | 7.56 | 17.23 | 0 | 17.23 | 9.67 | 7.56 | 17.23 | 0
18.08.110 | RODAPÉ EM PORCELANATO TÉCNICO ANTIDERRAPANTE PARA ÁREA INTERNA, GRUPO DE ABSORÇÃO BIA, ASSENTADO COM ARGAMASSA COLANTE INDUSTRIALIZADA, REJUNTADO | m² | 0 | 152.05 | 0 |  | 124.83 | 27.22 | 152.05 | 0 | 152.05 | 124.83 | 27.22 | 152.05 | 124.83 | 27.22 | 152.05 | 0 | 152.05 | 124.83 | 27.22 | 152.05 | 0
18.08.120 | REVESTIMENTO EM PORCELANATO TÉCNICO NATURAL PARA ÁREA INTERNA E AMBIENTE COM ACESSO AO EXTERIOR, GRUPO DE ABSORÇÃO BIA, ASSENTADO COM ARGAMASSA COLANTE INDUSTRIALIZADA, REJUNTADO | m | 0 | 29.75 | 0 |  | 22.19 | 7.56 | 29.75 | 0 | 29.75 | 22.19 | 7.56 | 29.75 | 22.19 | 7.56 | 29.75 | 0 | 29.75 | 22.19 | 7.56 | 29.75 | 0
18.08.152 | RODAPÉ EM PORCELANATO TÉCNICO NATURAL, PARA ÁREA INTERNA E AMBIENTE COM ACESSO AO EXTERIOR, GRUPO DE ABSORÇÃO BIA, ASSENTADO COM ARGAMASSA COLANTE INDUSTRIALIZADA, REJUNTADO | m² | 0 | 127.49 | 0 |  | 100.27 | 27.22 | 127.49 | 0 | 127.49 | 100.27 | 27.22 | 127.49 | 100.27 | 27.22 | 127.49 | 0 | 127.49 | 100.27 | 27.22 | 127.49 | 0
18.08.162 | REVESTIMENTO EM PORCELANATO TÉCNICO POLIDO PARA ÁREA INTERNA E AMBIENTE DE MÉDIO TRÁFEGO, GRUPO DE ABSORÇÃO BIA, COEFICIENTE DE ATRITO I, ASSENTADO COM ARGAMASSA COLANTE INDUSTRIALIZADA, REJUNTADO | m | 0 | 25.48 | 0 |  | 17.92 | 7.56 | 25.48 | 0 | 25.48 | 17.92 | 7.56 | 25.48 | 17.92 | 7.56 | 25.48 | 0 | 25.48 | 17.92 | 7.56 | 25.48 | 0
18.08.170 | RODAPÉ EM PORCELANATO TÉCNICO POLIDO PARA ÁREA INTERNA E AMBIENTE DE MÉDIO TRÁFEGO, GRUPO DE ABSORÇÃO BIA, ASSENTADO COM ARGAMASSA COLANTE INDUSTRIALIZADA, REJUNTADO | m² | 0 | 136.47 | 0 |  | 109.25 | 27.22 | 136.47 | 0 | 136.47 | 109.25 | 27.22 | 136.47 | 109.25 | 27.22 | 136.47 | 0 | 136.47 | 109.25 | 27.22 | 136.47 | 0
18.08.180 | REVESTIMENTO EM PLACA CERÂMICA ESMALTADA | m | 0 | 27.04 | 0 |  | 19.48 | 7.56 | 27.04 | 0 | 27.04 | 19.48 | 7.56 | 27.04 | 19.48 | 7.56 | 27.04 | 0 | 27.04 | 19.48 | 7.56 | 27.04 | 0
18.11 | REVESTIMENTO EM PLACA CERÂMICA ESMALTADA DE 7,5X7,5 CM, ASSENTADO E REJUNTADO COM ARGAMASSA INDUSTRIALIZADA | [21 empty] | 0
18.11.012 | REVESTIMENTO EM PLACA CERÂMICA ESMALTADA DE 10X10 CM, ASSENTADO E REJUNTADO COM ARGAMASSA INDUSTRIALIZADA | m² | 0 | 71.49 | 0 |  | 56.08 | 15.41 | 71.49 | 0 | 71.49 | 56.08 | 15.41 | 71.49 | 56.08 | 15.42 | 71.5 | 0 | 71.5 | 56.08 | 15.42 | 71.5 | -0.01
18.11.022 | REVESTIMENTO EM PLACA CERÂMICA ESMALTADA DE 15X15 CM, TIPO MONOCOLOR, ASSENTADO E REJUNTADO COM ARGAMASSA INDUSTRIALIZADA | m² | 0 | 71.77 | 0 |  | 56.36 | 15.41 | 71.77 | 0 | 71.77 | 56.36 | 15.41 | 71.77 | 56.36 | 15.42 | 71.78 | 0 | 71.78 | 56.36 | 15.42 | 71.78 | -0.01
18.11.032 | REVESTIMENTO EM PLACA CERÂMICA ESMALTADA DE 20X20 CM, TIPO MONOCOLOR, ASSENTADO E REJUNTADO COM ARGAMASSA INDUSTRIALIZADA | m² | 0 | 78.07 | 0 |  | 62.66 | 15.41 | 78.07 | 0 | 78.07 | 62.66 | 15.41 | 78.07 | 62.66 | 15.42 | 78.08 | 0 | 78.08 | 62.66 | 15.42 | 78.08 | -0.01
18.11.042 | REVESTIMENTO EM PLACA CERÂMICA ESMALTADA, TIPO MONOPOROSA, RETANGULAR, ASSENTADO E REJUNTADO COM ARGAMASSA INDUSTRIALIZADA | m² | 0 | 70.54 | 0 |  | 55.13 | 15.41 | 70.54 | 0 | 70.54 | 55.13 | 15.41 | 70.54 | 55.13 | 15.42 | 70.55 | 0 | 70.55 | 55.13 | 15.42 | 70.55 | -0.01
18.11.052 | REVESTIMENTO EM PASTILHA E MOSAICO | m² | 0 | 109.99 | 0 |  | 94.58 | 15.41 | 109.99 | 0 | 109.99 | 94.58 | 15.41 | 109.99 | 94.58 | 15.42 | 110 | 0 | 110 | 94.58 | 15.42 | 110 | -0.01
18.12 | REVESTIMENTO EM PASTILHA DE PORCELANA NATURAL OU ESMALTADA DE 5 X 5 CM, ASSENTADO E REJUNTADO COM ARGAMASSA COLANTE INDUSTRIALIZADA | [21 empty] | 0
18.12.020 | REVESTIMENTO EM PASTILHA DE PORCELANA NATURAL OU ESMALTADA DE 2,5 X 2,5 CM, ASSENTADO E REJUNTADO COM ARGAMASSA COLANTE INDUSTRIALIZADA | m² | 0 | 153.8 | 0 |  | 134.28 | 19.52 | 153.8 | 0 | 153.8 | 134.28 | 19.52 | 153.8 | 134.28 | 19.52 | 153.8 | 0 | 153.8 | 134.28 | 19.52 | 153.8 | 0
18.12.120 | REVESTIMENTO EM PASTILHA DE PORCELANA NATURAL OU ESMALTADA DE 2,5 X 5 CM, ASSENTADO E REJUNTADO COM ARGAMASSA COLANTE INDUSTRIALIZADA | m² | 0 | 209.11 | 0 |  | 189.59 | 19.52 | 209.11 | 0 | 209.11 | 189.59 | 19.52 | 209.11 | 189.59 | 19.52 | 209.11 | 0 | 209.11 | 189.59 | 19.52 | 209.11 | 0
18.12.140 | REVESTIMENTO CERÂMICO NÃO ESMALTADO EXTRUDADO | m² | 0 | 234.48 | 0 |  | 214.96 | 19.52 | 234.48 | 0 | 234.48 | 214.96 | 19.52 | 234.48 | 214.96 | 19.52 | 234.48 | 0 | 234.48 | 214.96 | 19.52 | 234.48 | 0
18.13 | REVESTIMENTO EM PLACA CERÂMICA NÃO ESMALTADA EXTRUDADA, DE ALTA RESISTÊNCIA QUÍMICA E MECÂNICA, ESPESSURA DE 9 MM, ASSENTADO COM ARGAMASSA COLANTE INDUSTRIALIZADA | [21 empty] | 0
18.13.010 | REVESTIMENTO EM PLACA CERÂMICA EXTRUDADA DE ALTA RESISTÊNCIA QUÍMICA E MECÂNICA, ESPESSURA ENTRE 9 E 10 MM, ASSENTADO COM ARGAMASSA INDUSTRIALIZADA DE ALTA ADERÊNCIA | m² | 0 | 95.21 | 0 |  | 82.71 | 12.5 | 95.21 | 0 | 95.21 | 82.71 | 12.5 | 95.21 | 82.71 | 12.49 | 95.2 | 0 | 95.2 | 82.71 | 12.49 | 95.2 | 0.01
18.13.020 | REJUNTAMENTO EM PLACA CERÂMICA EXTRUDADA, ESPESSURA ENTRE 9 E 10 MM, COM ARGAMASSA INDUSTRIAL ANTICORROSIVA À BASE DE RESINA EPÓXI, JUNTAS DE 6 A 10 MM | m² | 0 | 101.08 | 0 |  | 88.58 | 12.5 | 101.08 | 0 | 101.08 | 88.58 | 12.5 | 101.08 | 88.58 | 12.49 | 101.07 | 0 | 101.07 | 88.58 | 12.49 | 101.07 | 0.01
18.13.202 | REVESTIMENTO EM PEDRA | m² | 0 | 37.33 | 0 |  | 30.45 | 6.88 | 37.33 | 0 | 37.33 | 30.45 | 6.88 | 37.33 | 30.45 | 6.88 | 37.33 | 0 | 37.33 | 30.45 | 6.88 | 37.33 | 0
19 | GRANITO | [21 empty] | 0
19.01 | REVESTIMENTO EM GRANITO, ESPESSURA DE 2 CM, ACABAMENTO POLIDO | [21 empty] | 0
19.01.022 | PEITORIL E/OU SOLEIRA EM GRANITO, ESPESSURA DE 2 CM E LARGURA ATÉ 20 CM, ACABAMENTO POLIDO | m² | 0 | 210.38 | 0 |  | 178.62 | 31.76 | 210.38 | 0 | 210.38 | 178.62 | 31.76 | 210.38 | 178.62 | 31.76 | 210.38 | 0 | 210.38 | 178.62 | 31.76 | 210.38 | 0
19.01.062 | PEITORIL E/OU SOLEIRA EM GRANITO, ESPESSURA DE 2 CM E LARGURA DE 21 CM ATÉ 30 CM, ACABAMENTO POLIDO | m | 0 | 66.29 | 0 |  | 51.67 | 14.62 | 66.29 | 0 | 66.29 | 51.67 | 14.62 | 66.29 | 51.67 | 14.62 | 66.29 | 0 | 66.29 | 51.67 | 14.62 | 66.29 | 0
19.01.064 | DEGRAU E ESPELHO DE GRANITO, ESPESSURA DE 2 CM, ACABAMENTO POLIDO | m | 0 | 83.37 | 0 |  | 65.1 | 18.27 | 83.37 | 0 | 83.37 | 65.1 | 18.27 | 83.37 | 65.1 | 18.27 | 83.37 | 0 | 83.37 | 65.1 | 18.27 | 83.37 | 0
19.01.122 | RODAPÉ EM GRANITO, ESPESSURA DE 2 CM E ALTURA DE 7 CM, ACABAMENTO POLIDO | m | 0 | 194.47 | 0 |  | 157.93 | 36.54 | 194.47 | 0 | 194.47 | 157.93 | 36.54 | 194.47 | 157.93 | 36.54 | 194.47 | 0 | 194.47 | 157.93 | 36.54 | 194.47 | 0
19.01.322 | RODAPÉ EM GRANITO, ESPESSURA DE 2 CM E ALTURA DE 7,1 CM ATÉ 10 CM, ACABAMENTO POLIDO | m | 0 | 42.12 | 0 |  | 34.13 | 7.99 | 42.12 | 0 | 42.12 | 34.13 | 7.99 | 42.12 | 34.13 | 8 | 42.13 | 0 | 42.13 | 34.13 | 8 | 42.13 | -0.01
19.01.324 | REVESTIMENTO EM GRANITO, ESPESSURA DE 2 CM, ACABAMENTO JATEADO | m | 0 | 41.89 | 0 |  | 33.9 | 7.99 | 41.89 | 0 | 41.89 | 33.9 | 7.99 | 41.89 | 33.9 | 8 | 41.9 | 0 | 41.9 | 33.9 | 8 | 41.9 | -0.01
19.01.412 | RODAPÉ EM GRANITO, ESPESSURA DE 2 CM E ALTURA DE 7 CM, ACABAMENTO JATEADO | m² | 0 | 260.06 | 0 |  | 228.3 | 31.76 | 260.06 | 0 | 260.06 | 228.3 | 31.76 | 260.06 | 228.3 | 31.76 | 260.06 | 0 | 260.06 | 228.3 | 31.76 | 260.06 | 0
19.01.422 | DEGRAU E ESPELHO EM GRANITO, ESPESSURA DE 2 CM, ACABAMENTO JATEADO | m | 0 | 24.13 | 0 |  | 16.14 | 7.99 | 24.13 | 0 | 24.13 | 16.14 | 7.99 | 24.13 | 16.14 | 8 | 24.14 | 0 | 24.14 | 16.14 | 8 | 24.14 | -0.01
19.01.432 | PEITORIL E/OU SOLEIRA EM GRANITO, ESPESSURA DE 2 CM E LARGURA DE 20 A 30CM, ACABAMENTO JATEADO | m | 0 | 135.3 | 0 |  | 98.76 | 36.54 | 135.3 | 0 | 135.3 | 98.76 | 36.54 | 135.3 | 98.76 | 36.54 | 135.3 | 0 | 135.3 | 98.76 | 36.54 | 135.3 | 0
19.01.442 | MÁRMORE | m | 0 | 74.62 | 0 |  | 60 | 14.62 | 74.62 | 0 | 74.62 | 60 | 14.62 | 74.62 | 60 | 14.62 | 74.62 | 0 | 74.62 | 60 | 14.62 | 74.62 | 0
19.02 | REVESTIMENTO EM MÁRMORE BRANCO, ESPESSURA DE 2 CM, ASSENTE COM MASSA | [21 empty] | 0
19.02.020 | REVESTIMENTO EM MÁRMORE TRAVERTINO NACIONAL, ESPESSURA DE 2 CM, ASSENTE COM MASSA | m² | 0 | 514.41 | 0 |  | 506.22 | 8.19 | 514.41 | 0 | 514.41 | 506.22 | 8.19 | 514.41 | 506.22 | 8.19 | 514.41 | 0 | 514.41 | 506.22 | 8.19 | 514.41 | 0
19.02.040 | REVESTIMENTO EM MÁRMORE BRANCO, ESPESSURA DE 3 CM, ASSENTE COM MASSA | m² | 0 | 520.88 | 0 |  | 512.69 | 8.19 | 520.88 | 0 | 520.88 | 512.69 | 8.19 | 520.88 | 512.69 | 8.19 | 520.88 | 0 | 520.88 | 512.69 | 8.19 | 520.88 | 0
19.02.060 | REVESTIMENTO EM MÁRMORE TRAVERTINO NACIONAL, ESPESSURA DE 3 CM, ASSENTE COM MASSA | m² | 0 | 670.82 | 0 |  | 661.26 | 9.56 | 670.82 | 0 | 670.82 | 661.26 | 9.56 | 670.82 | 661.26 | 9.56 | 670.82 | 0 | 670.82 | 661.26 | 9.56 | 670.82 | 0
19.02.080 | DEGRAU E ESPELHO EM MÁRMORE BRANCO, ESPESSURA DE 2 CM | m² | 0 | 706.27 | 0 |  | 696.71 | 9.56 | 706.27 | 0 | 706.27 | 696.71 | 9.56 | 706.27 | 696.71 | 9.56 | 706.27 | 0 | 706.27 | 696.71 | 9.56 | 706.27 | 0
19.02.220 | DEGRAU E ESPELHO EM MÁRMORE TRAVERTINO NACIONAL, ESPESSURA DE 2 CM | m | 0 | 279.54 | 0 |  | 274.76 | 4.78 | 279.54 | 0 | 279.54 | 274.76 | 4.78 | 279.54 | 274.76 | 4.78 | 279.54 | 0 | 279.54 | 274.76 | 4.78 | 279.54 | 0
19.02.240 | RODAPÉ EM MÁRMORE BRANCO, ESPESSURA DE 2 CM E ALTURA DE 7 CM | m | 0 | 296.37 | 0 |  | 291.59 | 4.78 | 296.37 | 0 | 296.37 | 291.59 | 4.78 | 296.37 | 291.59 | 4.78 | 296.37 | 0 | 296.37 | 291.59 | 4.78 | 296.37 | 0
19.02.250 | PEDRA | m | 0 | 33.61 | 0 |  | 32.24 | 1.37 | 33.61 | 0 | 33.61 | 32.24 | 1.37 | 33.61 | 32.24 | 1.37 | 33.61 | 0 | 33.61 | 32.24 | 1.37 | 33.61 | 0
19.03 | REVESTIMENTO EM PEDRA TIPO ARENITO COMUM | [21 empty] | 0
19.03.020 | REVESTIMENTO EM PEDRA MINEIRA COMUM | m² | 0 | 201.89 | 0 |  | 180.05 | 21.84 | 201.89 | 0 | 201.89 | 180.05 | 21.84 | 201.89 | 180.05 | 21.84 | 201.89 | 0 | 201.89 | 180.05 | 21.84 | 201.89 | 0
19.03.060 | REVESTIMENTO EM PEDRA MIRACEMA | m² | 0 | 284.33 | 0 |  | 262.49 | 21.84 | 284.33 | 0 | 284.33 | 262.49 | 21.84 | 284.33 | 262.49 | 21.84 | 284.33 | 0 | 284.33 | 262.49 | 21.84 | 284.33 | 0
19.03.090 | RODAPÉ EM PEDRA MIRACEMA, ALTURA DE 5,75 CM | m² | 0 | 82.41 | 0 |  | 65.29 | 17.12 | 82.41 | 0 | 82.41 | 65.29 | 17.12 | 82.41 | 65.29 | 17.12 | 82.41 | 0 | 82.41 | 65.29 | 17.12 | 82.41 | 0
19.03.100 | RODAPÉ EM PEDRA MIRACEMA, ALTURA DE 11,5 CM | m | 0 | 20.7 | 0 |  | 2.25 | 18.45 | 20.7 | 0 | 20.7 | 2.25 | 18.45 | 20.7 | 2.25 | 18.45 | 20.7 | 0 | 20.7 | 2.25 | 18.45 | 20.7 | 0
19.03.110 | RODAPÉ EM PEDRA MINEIRA SIMPLES, ALTURA DE 10 CM | m | 0 | 32.1 | 0 |  | 4.58 | 27.52 | 32.1 | 0 | 32.1 | 4.58 | 27.52 | 32.1 | 4.58 | 27.52 | 32.1 | 0 | 32.1 | 4.58 | 27.52 | 32.1 | 0
19.03.220 | REVESTIMENTO EM PEDRA ARDÓSIA SELECIONADA | m | 0 | 74.08 | 0 |  | 72.71 | 1.37 | 74.08 | 0 | 74.08 | 72.71 | 1.37 | 74.08 | 72.71 | 1.37 | 74.08 | 0 | 74.08 | 72.71 | 1.37 | 74.08 | 0
19.03.260 | RODAPÉ EM PEDRA ARDÓSIA, ALTURA DE 7 CM | m² | 0 | 88.67 | 0 |  | 71.11 | 17.56 | 88.67 | 0 | 88.67 | 71.11 | 17.56 | 88.67 | 71.11 | 17.56 | 88.67 | 0 | 88.67 | 71.11 | 17.56 | 88.67 | 0
19.03.270 | PEITORIL E/OU SOLEIRA EM ARDÓSIA, ESPESSURA DE 2 CM E LARGURA ATÉ 20 CM | m | 0 | 14.85 | 0 |  | 10.17 | 4.68 | 14.85 | 0 | 14.85 | 10.17 | 4.68 | 14.85 | 10.17 | 4.69 | 14.86 | 0 | 14.86 | 10.17 | 4.69 | 14.86 | -0.01
19.03.290 | REPAROS, CONSERVAÇÕES E COMPLEMENTOS - GRUPO 19 | m | 0 | 57.55 | 0 |  | 54.81 | 2.74 | 57.55 | 0 | 57.55 | 54.81 | 2.74 | 57.55 | 54.81 | 2.73 | 57.54 | 0 | 57.54 | 54.81 | 2.73 | 57.54 | 0.01
19.20 | RECOLOCAÇÃO DE MÁRMORE, PEDRAS E GRANITOS, ASSENTES COM MASSA | [21 empty] | 0
19.20.020 | REVESTIMENTO EM MADEIRA | m² | 0 | 42.16 | 0 |  | 7.03 | 35.13 | 42.16 | 0 | 42.16 | 7.03 | 35.13 | 42.16 | 7.03 | 35.12 | 42.15 | 0 | 42.15 | 7.03 | 35.12 | 42.15 | 0.01
20 | LAMBRIS DE MADEIRA | [21 empty] | 0
20.01 | LAMBRIL EM MADEIRA MACHO/FÊMEA TARUGADO, EXCETO PINUS | [21 empty] | 0
20.01.040 | SOALHO DE MADEIRA | m² | 0 | 91.84 | 0 |  | 45.1 | 46.74 | 91.84 | 0 | 91.84 | 45.1 | 46.74 | 91.84 | 45.1 | 46.74 | 91.84 | 0 | 91.84 | 45.1 | 46.74 | 91.84 | 0
20.03 | SOALHO EM TÁBUA DE MADEIRA APARELHADA | [21 empty] | 0
20.03.010 | TACOS | m² | 0 | 265.48 | 0 |  | 265.48 | 0 | 265.48 | 0 | 265.48 | 265.48 | 0 | 265.48 | 265.48 | 0 | 265.48 | 0 | 265.48 | 265.48 | 0 | 265.48 | 0
20.04 | PISO EM TACOS DE IPÊ COLADO | [21 empty] | 0
20.04.020 | RODAPÉ DE MADEIRA | m² | 0 | 140.45 | 0 |  | 125.08 | 15.37 | 140.45 | 0 | 140.45 | 125.08 | 15.37 | 140.45 | 125.08 | 15.37 | 140.45 | 0 | 140.45 | 125.08 | 15.37 | 140.45 | 0
20.10 | RODAPÉ DE MADEIRA DE 7 X 1,5 CM | [21 empty] | 0
20.10.040 | CORDÃO DE MADEIRA | m | 0 | 24.57 | 0 |  | 14.35 | 10.22 | 24.57 | 0 | 24.57 | 14.35 | 10.22 | 24.57 | 14.35 | 10.2 | 24.55 | 0 | 24.55 | 14.35 | 10.2 | 24.55 | 0.02
20.10.120 | REPAROS, CONSERVAÇÕES E COMPLEMENTOS - GRUPO 20 | m | 0 | 7.22 | 0 |  | 4.72 | 2.5 | 7.22 | 0 | 7.22 | 4.72 | 2.5 | 7.22 | 4.72 | 2.49 | 7.21 | 0 | 7.21 | 4.72 | 2.49 | 7.21 | 0.01
20.20 | RECOLOCAÇÃO DE SOALHO EM MADEIRA | [21 empty] | 0
20.20.020 | RECOLOCAÇÃO DE TACOS SOLTOS COM COLA | m² | 0 | 6.37 | 0 |  | 0.32 | 6.05 | 6.37 | 0 | 6.37 | 0.32 | 6.05 | 6.37 | 0.32 | 6.05 | 6.37 | 0 | 6.37 | 0.32 | 6.05 | 6.37 | 0
20.20.040 | RECOLOCAÇÃO DE RODAPÉ E CORDÃO DE MADEIRA | m² | 0 | 30.87 | 0 |  | 15.5 | 15.37 | 30.87 | 0 | 30.87 | 15.5 | 15.37 | 30.87 | 15.5 | 15.37 | 30.87 | 0 | 30.87 | 15.5 | 15.37 | 30.87 | 0
20.20.100 | RASPAGEM COM CALAFETAÇÃO E APLICAÇÃO DE VERNIZ SINTECO | m | 0 | 8.04 | 0 |  | 0.32 | 7.72 | 8.04 | 0 | 8.04 | 0.32 | 7.72 | 8.04 | 0.32 | 7.71 | 8.03 | 0 | 8.03 | 0.32 | 7.71 | 8.03 | 0.01
20.20.200 | RASPAGEM COM CALAFETAÇÃO E APLICAÇÃO DE CERA | m² | 0 | 71.66 | 0 |  | 71.66 | 0 | 71.66 | 0 | 71.66 | 71.66 | 0 | 71.66 | 71.66 | 0 | 71.66 | 0 | 71.66 | 71.66 | 0 | 71.66 | 0
20.20.220 | REVESTIMENTO SINTÉTICO E METÁLICO | m² | 0 | 50 | 0 |  | 50 | 0 | 50 | 0 | 50 | 50 | 0 | 50 | 50 | 0 | 50 | 0 | 50 | 50 | 0 | 50 | 0
21 | REVESTIMENTO EM BORRACHA | [21 empty] | 0
21.01 | REVESTIMENTO EM BORRACHA SINTÉTICA PRETA, ESPESSURA DE 4 MM - COLADO | [21 empty] | 0
21.01.100 | REVESTIMENTO EM GRAMA SINTÉTICA, COM ESPESSURA DE 20 A 32 MM | m² | 0 | 61.84 | 0 |  | 54.88 | 6.96 | 61.84 | 0 | 61.84 | 54.88 | 6.96 | 61.84 | 54.88 | 6.96 | 61.84 | 0 | 61.84 | 54.88 | 6.96 | 61.84 | 0
21.01.160 | REVESTIMENTO VINÍLICO | m² | 0 | 49.26 | 0 |  | 49.26 | 0 | 49.26 | 0 | 49.26 | 49.26 | 0 | 49.26 | 49.26 | 0 | 49.26 | 0 | 49.26 | 49.26 | 0 | 49.26 | 0
21.02 | REVESTIMENTO VINÍLICO, ESPESSURA DE 2 MM, PARA TRÁFEGO MÉDIO, COM IMPERMEABILIZANTE ACRÍLICO | [21 empty] | 0
21.02.050 | REVESTIMENTO VINÍLICO, ESPESSURA DE 3,2 MM, PARA TRÁFEGO INTENSO, COM IMPERMEABILIZANTE ACRÍLICO | m² | 0 | 94.68 | 0 |  | 79.94 | 14.74 | 94.68 | 0 | 94.68 | 79.94 | 14.74 | 94.68 | 79.94 | 14.74 | 94.68 | 0 | 94.68 | 79.94 | 14.74 | 94.68 | 0
21.02.060 | REVESTIMENTO VINÍLICO EM MANTA, ESPESSURA TOTAL DE 2MM, RESISTENTE A LAVAGEM COM HIPOCLORITO | m² | 0 | 141.3 | 0 |  | 126.56 | 14.74 | 141.3 | 0 | 141.3 | 126.56 | 14.74 | 141.3 | 126.56 | 14.74 | 141.3 | 0 | 141.3 | 126.56 | 14.74 | 141.3 | 0
21.02.071 | REVESTIMENTO VINÍLICO EM MANTA HETEROGÊNEA, ESPESSURA DE 2 MM, COM IMPERMEABILIZANTE ACRÍLICO | m² | 0 | 151.13 | 0 |  | 151.13 | 0 | 151.13 | 0 | 151.13 | 151.13 | 0 | 151.13 | 151.13 | 0 | 151.13 | 0 | 151.13 | 151.13 | 0 | 151.13 | 0
21.02.271 | REVESTIMENTO VINÍLICO FLEXÍVEL EM MANTA HOMOGÊNEA, ESPESSURA DE 2 MM, COM IMPERMEABILIZANTE ACRÍLICO | m² | 0 | 133.35 | 0 |  | 118.61 | 14.74 | 133.35 | 0 | 133.35 | 118.61 | 14.74 | 133.35 | 118.61 | 14.74 | 133.35 | 0 | 133.35 | 118.61 | 14.74 | 133.35 | 0
21.02.281 | REVESTIMENTO VINÍLICO HETEROGÊNEO FLEXÍVEL EM RÉGUAS, ESPESSURA DE 3 MM, COM IMPERMEABILIZANTE ACRÍLICO | m² | 0 | 204.12 | 0 |  | 189.38 | 14.74 | 204.12 | 0 | 204.12 | 189.38 | 14.74 | 204.12 | 189.38 | 14.74 | 204.12 | 0 | 204.12 | 189.38 | 14.74 | 204.12 | 0
21.02.291 | REVESTIMENTO VINÍLICO AUTOPORTANTE ACÚSTICO, ESPESSURA DE 4,5 MM, COM IMPERMEABILIZANTE ACRÍLICO | m² | 0 | 147.19 | 0 |  | 132.45 | 14.74 | 147.19 | 0 | 147.19 | 132.45 | 14.74 | 147.19 | 132.45 | 14.74 | 147.19 | 0 | 147.19 | 132.45 | 14.74 | 147.19 | 0
21.02.310 | REVESTIMENTO VINÍLICO AUTOPORTANTE, ESPESSURA DE 4 MM, COM IMPERMEABILIZANTE ACRÍLICO | m² | 0 | 326.17 | 0 |  | 311.43 | 14.74 | 326.17 | 0 | 326.17 | 311.43 | 14.74 | 326.17 | 311.43 | 14.74 | 326.17 | 0 | 326.17 | 311.43 | 14.74 | 326.17 | 0
21.02.311 | REVESTIMENTO VINÍLICO ANTIESTÁTICO ACÚSTICO, ESPESSURA DE 5 MM, COM IMPERMEABILIZANTE ACRÍLICO | m² | 0 | 240.53 | 0 |  | 225.79 | 14.74 | 240.53 | 0 | 240.53 | 225.79 | 14.74 | 240.53 | 225.79 | 14.74 | 240.53 | 0 | 240.53 | 225.79 | 14.74 | 240.53 | 0
21.02.320 | REVESTIMENTO METÁLICO | m² | 0 | 228.29 | 0 |  | 199.86 | 28.43 | 228.29 | 0 | 228.29 | 199.86 | 28.43 | 228.29 | 199.86 | 28.43 | 228.29 | 0 | 228.29 | 199.86 | 28.43 | 228.29 | 0
21.03 | REVESTIMENTO EM AÇO INOXIDÁVEL AISI 304, LIGA 18,8, CHAPA 20, ESPESSURA DE 1 MM, ACABAMENTO ESCOVADO COM GRANA ESPECIAL | [21 empty] | 0
21.03.010 | PISO ELEVADO TIPO TELESCÓPICO EM CHAPA DE AÇO, SEM REVESTIMENTO | m² | 0 | 798.92 | 0 |  | 798.92 | 0 | 798.92 | 0 | 798.92 | 798.92 | 0 | 798.92 | 798.92 | 0 | 798.92 | 0 | 798.92 | 798.92 | 0 | 798.92 | 0
21.03.090 | REVESTIMENTO EM PLACAS DE ALUMÍNIO COMPOSTO "ACM", ESPESSURA DE 4 MM E ACABAMENTO EM PVDF | m² | 0 | 213.13 | 0 |  | 213.13 | 0 | 213.13 | 0 | 213.13 | 213.13 | 0 | 213.13 | 213.13 | 0 | 213.13 | 0 | 213.13 | 213.13 | 0 | 213.13 | 0
21.03.151 | REVESTIMENTO EM PLACAS DE ALUMÍNIO COMPOSTO "ACM", ESPESSURA DE 4 MM E ACABAMENTO EM PVDF, NA COR VERDE | m² | 0 | 562.83 | 0 |  | 562.83 | 0 | 562.83 | 0 | 562.83 | 562.83 | 0 | 562.83 | 562.83 | 0 | 562.83 | 0 | 562.83 | 562.83 | 0 | 562.83 | 0
21.03.152 | FORRAÇÃO E CARPETE | m² | 0 | 402.74 | 0 |  | 402.74 | 0 | 402.74 | 0 | 402.74 | 402.74 | 0 | 402.74 | 402.74 | 0 | 402.74 | 0 | 402.74 | 402.74 | 0 | 402.74 | 0
21.04 | REVESTIMENTO COM CARPETE PARA TRÁFEGO MODERADO, USO COMERCIAL, TIPO BOUCLÊ DE 5,4 ATÉ 8 MM | [21 empty] | 0
21.04.100 | REVESTIMENTO COM CARPETE PARA TRÁFEGO INTENSO, USO COMERCIAL, TIPO BOUCLÊ DE 6 MM | m² | 0 | 94.15 | 0 |  | 94.15 | 0 | 94.15 | 0 | 94.15 | 94.15 | 0 | 94.15 | 94.15 | 0 | 94.15 | 0 | 94.15 | 94.15 | 0 | 94.15 | 0
21.04.110 | REVESTIMENTO EM CIMENTO REFORÇADO COM FIO SINTÉTICO (CRFS) | m² | 0 | 117.95 | 0 |  | 117.95 | 0 | 117.95 | 0 | 117.95 | 117.95 | 0 | 117.95 | 117.95 | 0 | 117.95 | 0 | 117.95 | 117.95 | 0 | 117.95 | 0
21.05 | PISO EM PAINEL COM MIOLO DE MADEIRA CONTRAPLACADO POR LÂMINAS DE MADEIRA E EXTERNAMENTE POR CHAPAS EM CRFS, ESPESSURA DE 40 MM | [21 empty] | 0
21.05.010 | PISO ELEVADO DE CONCRETO EM PLACAS DE 600 X 600 MM, ANTIDERRAPANTE, SEM ACABAMENTO | m² | 0 | 166.65 | 0 |  | 100.79 | 65.86 | 166.65 | 0 | 166.65 | 100.79 | 65.86 | 166.65 | 100.79 | 65.86 | 166.65 | 0 | 166.65 | 100.79 | 65.86 | 166.65 | 0
21.05.100 | REVESTIMENTO SINTÉTICO | m² | 0 | 264.11 | 0 |  | 264.11 | 0 | 264.11 | 0 | 264.11 | 264.11 | 0 | 264.11 | 264.11 | 0 | 264.11 | 0 | 264.11 | 264.11 | 0 | 264.11 | 0
21.07 | REVESTIMENTO EM LAMINADO MELAMÍNICO DISSIPATIVO | [21 empty] | 0
21.07.010 | RODAPÉ SINTÉTICO | m² | 0 | 164.72 | 0 |  | 164.72 | 0 | 164.72 | 0 | 164.72 | 164.72 | 0 | 164.72 | 164.72 | 0 | 164.72 | 0 | 164.72 | 164.72 | 0 | 164.72 | 0
21.10 | RODAPÉ DE POLIESTIRENO, ESPESSURA DE 7 CM | [21 empty] | 0
21.10.050 | RODAPÉ DE POLIESTIRENO, ESPESSURA DE 8 CM | m | 0 | 29.63 | 0 |  | 24.57 | 5.06 | 29.63 | 0 | 29.63 | 24.57 | 5.06 | 29.63 | 24.57 | 5.07 | 29.64 | 0 | 29.64 | 24.57 | 5.07 | 29.64 | -0.01
21.10.051 | RODAPÉ PARA PISO VINÍLICO EM PVC, ESPESSURA DE 2 MM E ALTURA DE 5 CM, CURVO/PLANO, COM IMPERMEABILIZANTE ACRÍLICO | m | 0 | 38.17 | 0 |  | 33.11 | 5.06 | 38.17 | 0 | 38.17 | 33.11 | 5.06 | 38.17 | 33.11 | 5.07 | 38.18 | 0 | 38.18 | 33.11 | 5.07 | 38.18 | -0.01
21.10.061 | RODAPÉ FLEXÍVEL PARA PISO VINÍLICO EM PVC, ESPESSURA DE 2 MM E ALTURA DE 7,5 CM, CURVO/PLANO, COM IMPERMEABILIZANTE ACRÍLICO | m | 0 | 23.5 | 0 |  | 16.79 | 6.71 | 23.5 | 0 | 23.5 | 16.79 | 6.71 | 23.5 | 16.79 | 6.71 | 23.5 | 0 | 23.5 | 16.79 | 6.71 | 23.5 | 0
21.10.071 | RODAPÉ HOSPITALAR FLEXÍVEL EM PVC PARA PISO VINÍLICO, ESPESSURA DE 2 MM E ALTURA DE 7,5 CM, COM IMPERMEABILIZANTE ACRÍLICO | m | 0 | 27.07 | 0 |  | 20.36 | 6.71 | 27.07 | 0 | 27.07 | 20.36 | 6.71 | 27.07 | 20.36 | 6.71 | 27.07 | 0 | 27.07 | 20.36 | 6.71 | 27.07 | 0
21.10.081 | RODAPÉ EM BORRACHA SINTÉTICA PRETA, ALTURA ATÉ 7 CM - COLADO | m | 0 | 36.14 | 0 |  | 31.08 | 5.06 | 36.14 | 0 | 36.14 | 31.08 | 5.06 | 36.14 | 31.08 | 5.07 | 36.15 | 0 | 36.15 | 31.08 | 5.07 | 36.15 | -0.01
21.10.210 | RODAPÉ DE CORDÃO DE POLIAMIDA | m | 0 | 11.81 | 0 |  | 9.69 | 2.12 | 11.81 | 0 | 11.81 | 9.69 | 2.12 | 11.81 | 9.69 | 2.12 | 11.81 | 0 | 11.81 | 9.69 | 2.12 | 11.81 | 0
21.10.220 | RODAPÉ EM LAMINADO MELAMÍNICO DISSIPATIVO, ESPESSURA DE 2 MM E ALTURA DE 10 CM | m | 0 | 5.15 | 0 |  | 5.15 | 0 | 5.15 | 0 | 5.15 | 5.15 | 0 | 5.15 | 5.15 | 0 | 5.15 | 0 | 5.15 | 5.15 | 0 | 5.15 | 0
21.10.250 | DEGRAU SINTÉTICO | m | 0 | 17.26 | 0 |  | 17.26 | 0 | 17.26 | 0 | 17.26 | 17.26 | 0 | 17.26 | 17.26 | 0 | 17.26 | 0 | 17.26 | 17.26 | 0 | 17.26 | 0
21.11 | DEGRAU (PISO E ESPELHO) EM BORRACHA SINTÉTICA PRETA COM TESTEIRA - COLADO | [21 empty] | 0
21.11.050 | TESTEIRA FLEXÍVEL PARA ARREMATE DE DEGRAU VINÍLICO EM PVC, ESPESSURA DE 2 MM, COM IMPERMEABILIZANTE ACRÍLICO | m | 0 | 73.37 | 0 |  | 67.62 | 5.75 | 73.37 | 0 | 73.37 | 67.62 | 5.75 | 73.37 | 67.62 | 5.75 | 73.37 | 0 | 73.37 | 67.62 | 5.75 | 73.37 | 0
21.11.131 | REPAROS, CONSERVAÇÕES E COMPLEMENTOS - GRUPO 21 | m | 0 | 34.22 | 0 |  | 29.16 | 5.06 | 34.22 | 0 | 34.22 | 29.16 | 5.06 | 34.22 | 29.16 | 5.07 | 34.23 | 0 | 34.23 | 29.16 | 5.07 | 34.23 | -0.01
21.20 | RECOLOCAÇÃO DE PISO SINTÉTICO COM COLA | [21 empty] | 0
21.20.020 | RECOLOCAÇÃO DE PISO SINTÉTICO ARGAMASSADO | m² | 0 | 12.43 | 0 |  | 6.38 | 6.05 | 12.43 | 0 | 12.43 | 6.38 | 6.05 | 12.43 | 6.38 | 6.05 | 12.43 | 0 | 12.43 | 6.38 | 6.05 | 12.43 | 0
21.20.040 | RECOLOCAÇÃO DE PISO ELEVADO TELESCÓPICO METÁLICO, INCLUSIVE ESTRUTURA DE SUSTENTAÇÃO | m² | 0 | 23.65 | 0 |  | 2.46 | 21.19 | 23.65 | 0 | 23.65 | 2.46 | 21.19 | 23.65 | 2.46 | 21.18 | 23.64 | 0 | 23.64 | 2.46 | 21.18 | 23.64 | 0.01
21.20.050 | FURAÇÃO DE PISO ELEVADO TELESCÓPICO EM CHAPA DE AÇO | m² | 0 | 46.38 | 0 |  | 0 | 46.38 | 46.38 | 0 | 46.38 | 0 | 46.38 | 46.38 | 0 | 46.38 | 46.38 | 0 | 46.38 | 0 | 46.38 | 46.38 | 0
21.20.060 | RECOLOCAÇÃO DE RODAPÉ E CORDÕES SINTÉTICOS | un | 0 | 54.75 | 0 |  | 54.75 | 0 | 54.75 | 0 | 54.75 | 54.75 | 0 | 54.75 | 54.75 | 0 | 54.75 | 0 | 54.75 | 54.75 | 0 | 54.75 | 0
21.20.100 | FITA ADESIVA ANTIDERRAPANTE COM LARGURA DE 5 CM | m | 0 | 7.72 | 0 |  | 0 | 7.72 | 7.72 | 0 | 7.72 | 0 | 7.72 | 7.72 | 0 | 7.71 | 7.71 | 0 | 7.71 | 0 | 7.71 | 7.71 | 0.01
21.20.300 | FITA ADESIVA ANTIDERRAPANTE FOSFORESCENTE, ALTO TRÁFEGO, LARGURA DE 5 CM | m | 0 | 19.22 | 0 |  | 10.91 | 8.31 | 19.22 | 0 | 19.22 | 10.91 | 8.31 | 19.22 | 10.91 | 8.31 | 19.22 | 0 | 19.22 | 10.91 | 8.31 | 19.22 | 0
21.20.302 | CANTONEIRA DE SOBREPOR EM PVC DE 4 X 4 CM | m | 0 | 21.52 | 0 |  | 13.21 | 8.31 | 21.52 | 0 | 21.52 | 13.21 | 8.31 | 21.52 | 13.21 | 8.31 | 21.52 | 0 | 21.52 | 13.21 | 8.31 | 21.52 | 0
21.20.410 | CANTO EXTERNO DE ACABAMENTO EM PVC | un | 0 | 35.84 | 0 |  | 33.72 | 2.12 | 35.84 | 0 | 35.84 | 33.72 | 2.12 | 35.84 | 33.72 | 2.12 | 35.84 | 0 | 35.84 | 33.72 | 2.12 | 35.84 | 0
21.20.460 | CANTONEIRA EM ALUMÍNIO ANTIDERRAPANTE DE 50 X 30 MM | m | 0 | 10.08 | 0 |  | 9.03 | 1.05 | 10.08 | 0 | 10.08 | 9.03 | 1.05 | 10.08 | 9.03 | 1.06 | 10.09 | 0 | 10.09 | 9.03 | 1.06 | 10.09 | -0.01
21.20.500 | FORRO, BRISE E FACHADA | m | 0 | 24.61 | 0 | [6 empty] | 20.07 | 4.54 | 24.61 | [5 empty] | 20.07 | 4.54 | 24.61 | 0
22 | FORRO DE MADEIRA | [21 empty] | 0
22.01 | FORRO EM TÁBUAS APARELHADAS MACHO E FÊMEA DE PINUS | [21 empty] | 0
22.01.010 | FORRO EM TÁBUAS APARELHADAS MACHO E FÊMEA DE PINUS TARUGADO | m² | 0 | 37.31 | 0 |  | 19.16 | 18.15 | 37.31 | 0 | 37.31 | 19.16 | 18.15 | 37.31 | 19.16 | 18.15 | 37.31 | 0 | 37.31 | 19.16 | 18.15 | 37.31 | 0
22.01.020 | FORRO XADREZ EM RIPAS DE ANGELIM-VERMELHO / BACURI / MAÇARANDUBA TARUGADO | m² | 0 | 73.82 | 0 |  | 37.52 | 36.3 | 73.82 | 0 | 73.82 | 37.52 | 36.3 | 73.82 | 37.52 | 36.3 | 73.82 | 0 | 73.82 | 37.52 | 36.3 | 73.82 | 0
22.01.080 | TESTEIRA EM TÁBUA APARELHADA, LARGURA ATÉ 20 CM | m² | 0 | 97.37 | 0 |  | 58.05 | 39.32 | 97.37 | 0 | 97.37 | 58.05 | 39.32 | 97.37 | 58.05 | 39.32 | 97.37 | 0 | 97.37 | 58.05 | 39.32 | 97.37 | 0
22.01.210 | BEIRAL EM TÁBUA DE ANGELIM-VERMELHO / BACURI / MAÇARANDUBA MACHO E FÊMEA COM TARUGAMENTO | m | 0 | 20.68 | 0 |  | 8.58 | 12.1 | 20.68 | 0 | 20.68 | 8.58 | 12.1 | 20.68 | 8.58 | 12.1 | 20.68 | 0 | 20.68 | 8.58 | 12.1 | 20.68 | 0
22.01.220 | BEIRAL EM TÁBUA DE ANGELIM-VERMELHO / BACURI / MAÇARANDUBA MACHO E FÊMEA | m² | 0 | 112.66 | 0 |  | 76.36 | 36.3 | 112.66 | 0 | 112.66 | 76.36 | 36.3 | 112.66 | 76.36 | 36.3 | 112.66 | 0 | 112.66 | 76.36 | 36.3 | 112.66 | 0
22.01.240 | FORRO DE GESSO | m² | 0 | 78.52 | 0 |  | 60.37 | 18.15 | 78.52 | 0 | 78.52 | 60.37 | 18.15 | 78.52 | 60.37 | 18.15 | 78.52 | 0 | 78.52 | 60.37 | 18.15 | 78.52 | 0
22.02 | FORRO EM PLACA DE GESSO LISO FIXO | [21 empty] | 0
22.02.010 | FORRO EM PAINÉIS DE GESSO ACARTONADO, ESPESSURA DE 12,5 MM, FIXO | m² | 0 | 61.73 | 0 |  | 61.73 | 0 | 61.73 | 0 | 61.73 | 61.73 | 0 | 61.73 | 61.73 | 0 | 61.73 | 0 | 61.73 | 61.73 | 0 | 61.73 | 0
22.02.030 | FORRO EM PAINÉIS DE GESSO ACARTONADO, ACABAMENTO LISO COM PELÍCULA EM PVC - 625MM X 1250MM, ESPESSURA DE 9,5MM, REMOVÍVEL | m² | 0 | 63.39 | 0 |  | 63.39 | 0 | 63.39 | 0 | 63.39 | 63.39 | 0 | 63.39 | 63.39 | 0 | 63.39 | 0 | 63.39 | 63.39 | 0 | 63.39 | 0
22.02.100 | FORRO DE GESSO REMOVÍVEL COM PELÍCULA RÍGIDA DE PVC DE 625MM X 625MM | m² | 0 | 95.58 | 0 |  | 95.58 | 0 | 95.58 | 0 | 95.58 | 95.58 | 0 | 95.58 | 95.58 | 0 | 95.58 | 0 | 95.58 | 95.58 | 0 | 95.58 | 0
22.02.190 | FORRO SINTÉTICO | m² | 0 | 75.3 | 0 |  | 75.3 | 0 | 75.3 | 0 | 75.3 | 75.3 | 0 | 75.3 | 75.3 | 0 | 75.3 | 0 | 75.3 | 75.3 | 0 | 75.3 | 0
22.03 | FORRO EM LÃ DE VIDRO REVESTIDO EM PVC, ESPESSURA DE 20 MM | [21 empty] | 0
22.03.020 | FORRO EM FIBRA MINERAL ACÚSTICO, REVESTIDO EM LÁTEX | m² | 0 | 71.28 | 0 |  | 71.28 | 0 | 71.28 | 0 | 71.28 | 71.28 | 0 | 71.28 | 71.28 | 0 | 71.28 | 0 | 71.28 | 71.28 | 0 | 71.28 | 0
22.03.030 | FORRO MODULAR REMOVÍVEL EM PVC DE 618MM X 1243MM | m² | 0 | 98.06 | 0 |  | 98.06 | 0 | 98.06 | 0 | 98.06 | 98.06 | 0 | 98.06 | 98.06 | 0 | 98.06 | 0 | 98.06 | 98.06 | 0 | 98.06 | 0
22.03.040 | FORRO EM FIBRA MINERAL REVESTIDO EM LÁTEX | m² | 0 | 71.95 | 0 |  | 71.95 | 0 | 71.95 | 0 | 71.95 | 71.95 | 0 | 71.95 | 71.95 | 0 | 71.95 | 0 | 71.95 | 71.95 | 0 | 71.95 | 0
22.03.050 | FORRO EM LÂMINA DE PVC | m² | 0 | 75.88 | 0 |  | 75.88 | 0 | 75.88 | 0 | 75.88 | 75.88 | 0 | 75.88 | 75.88 | 0 | 75.88 | 0 | 75.88 | 75.88 | 0 | 75.88 | 0
22.03.070 | FORRO EM FIBRA MINERAL COM PLACAS ACÚSTICAS REMOVÍVEIS DE 625MM X 1250MM | m² | 0 | 52.55 | 0 |  | 52.55 | 0 | 52.55 | 0 | 52.55 | 52.55 | 0 | 52.55 | 52.55 | 0 | 52.55 | 0 | 52.55 | 52.55 | 0 | 52.55 | 0
22.03.122 | FORRO EM FIBRA MINERAL COM PLACAS ACÚSTICAS REMOVÍVEIS DE 625MM X 625MM | m² | 0 | 156.68 | 0 |  | 156.68 | 0 | 156.68 | 0 | 156.68 | 156.68 | 0 | 156.68 | 156.68 | 0 | 156.68 | 0 | 156.68 | 156.68 | 0 | 156.68 | 0
22.03.140 | FORRO EM PLACAS ACÚSTICAS DE ESPUMA SEMIRRÍGIDA, SUSPENSAS TIPO NUVEM, ESPESSURA DE 50 MM - MODULAÇÃO DE 1200 MM X 600 MM | m² | 0 | 129.54 | 0 |  | 129.54 | 0 | 129.54 | 0 | 129.54 | 129.54 | 0 | 129.54 | 129.54 | 0 | 129.54 | 0 | 129.54 | 129.54 | 0 | 129.54 | 0
22.03.171 | FORRO METÁLICO | m² | 0 | 798.47 | 0 | [6 empty] | 798.47 | 0 | 798.47 | 798.47 | 0 | 798.47 | 0 | 798.47 | 798.47 | 0 | 798.47 | 0
22.04 | FORRO METÁLICO REMOVÍVEL, EM PAINÉIS DE 625MM X 625MM, TIPO COLMEIA | [21 empty] | 0
22.04.020 | BRISE-SOLEIL | m² | 0 | 239.33 | 0 |  | 239.33 | 0 | 239.33 | 0 | 239.33 | 239.33 | 0 | 239.33 | 239.33 | 0 | 239.33 | 0 | 239.33 | 239.33 | 0 | 239.33 | 0
22.06 | BRISE EM PLACA CIMENTÍCIA, MONTADO EM PERFIL E CHAPA METÁLICA | [21 empty] | 0
22.06.130 | BRISE METÁLICO FIXO E LINEAR EM CHAPA LISA ALUZINC PRÉ-PINTADA, LARGURA FRONTAL DE 30 MM | m² | 0 | 235.36 | 0 |  | 147.81 | 87.55 | 235.36 | 0 | 235.36 | 147.81 | 87.55 | 235.36 | 147.81 | 87.54 | 235.35 | 0 | 235.35 | 147.81 | 87.54 | 235.35 | 0.01
22.06.230 | BRISE METÁLICO FIXO EM CHAPA LISA ALUZINC PRÉ-PINTADA, FORMATO OGIVA, LÂMINA FRONTAL DE 200 MM | m² | 0 | 320 | 0 |  | 320 | 0 | 320 | 0 | 320 | 320 | 0 | 320 | 320 | 0 | 320 | 0 | 320 | 320 | 0 | 320 | 0
22.06.240 | BRISE METÁLICO CURVO E MÓVEL TERMOACÚSTICO EM CHAPA LISA ALUZINC PRÉ-PINTADA | m² | 0 | 434.56 | 0 |  | 434.56 | 0 | 434.56 | 0 | 434.56 | 434.56 | 0 | 434.56 | 434.56 | 0 | 434.56 | 0 | 434.56 | 434.56 | 0 | 434.56 | 0
22.06.250 | BRISE METÁLICO CURVO E MÓVEL EM CHAPA MICROPERFURADA DE ALUMÍNIO PRÉ-PINTADA | m² | 0 | 584.88 | 0 |  | 584.88 | 0 | 584.88 | 0 | 584.88 | 584.88 | 0 | 584.88 | 584.88 | 0 | 584.88 | 0 | 584.88 | 584.88 | 0 | 584.88 | 0
22.06.300 | BRISE METÁLICO FIXO E LINEAR EM CHAPA LISA EM ALUMÍNIO PRÉ-PINTADA, LARGURA FRONTAL DE 30 MM | m² | 0 | 459.67 | 0 |  | 459.67 | 0 | 459.67 | 0 | 459.67 | 459.67 | 0 | 459.67 | 459.67 | 0 | 459.67 | 0 | 459.67 | 459.67 | 0 | 459.67 | 0
22.06.330 | BRISE METÁLICO FIXO EM CHAPA LISA ALUMÍNIO PRÉ-PINTADA, FORMATO OGIVA, LÂMINA FRONTAL DE 200 MM | m² | 0 | 257.64 | 0 |  | 257.64 | 0 | 257.64 | 0 | 257.64 | 257.64 | 0 | 257.64 | 257.64 | 0 | 257.64 | 0 | 257.64 | 257.64 | 0 | 257.64 | 0
22.06.340 | BRISE METÁLICO CURVO E MÓVEL TERMOACÚSTICO EM CHAPA LISA DE ALUMÍNIO PRÉ-PINTADA | m² | 0 | 406.09 | 0 |  | 406.09 | 0 | 406.09 | 0 | 406.09 | 406.09 | 0 | 406.09 | 406.09 | 0 | 406.09 | 0 | 406.09 | 406.09 | 0 | 406.09 | 0
22.06.350 | REPAROS, CONSERVAÇÕES E COMPLEMENTOS - GRUPO 22 | m² | 0 | 782.69 | 0 |  | 782.69 | 0 | 782.69 | 0 | 782.69 | 782.69 | 0 | 782.69 | 782.69 | 0 | 782.69 | 0 | 782.69 | 782.69 | 0 | 782.69 | 0
22.20 | PLACA EM LÃ DE VIDRO REVESTIDA EM PVC, AUTO EXTINGUÍVEL | [21 empty] | 0
22.20.011 | RECOLOCAÇÃO DE FORROS FIXADOS | m² | 0 | 37.09 | 0 |  | 37.09 | 0 | 37.09 | 0 | 37.09 | 37.09 | 0 | 37.09 | 37.09 | 0 | 37.09 | 0 | 37.09 | 37.09 | 0 | 37.09 | 0
22.20.020 | RECOLOCAÇÃO DE FORROS APOIADOS OU ENCAIXADOS | m² | 0 | 9.72 | 0 |  | 0.65 | 9.07 | 9.72 | 0 | 9.72 | 0.65 | 9.07 | 9.72 | 0.65 | 9.07 | 9.72 | 0 | 9.72 | 0.65 | 9.07 | 9.72 | 0
22.20.040 | MOLDURA DE GESSO SIMPLES, LARGURA ATÉ 6,0 CM | m² | 0 | 4.54 | 0 |  | 0 | 4.54 | 4.54 | 0 | 4.54 | 0 | 4.54 | 4.54 | 0 | 4.54 | 4.54 | 0 | 4.54 | 0 | 4.54 | 4.54 | 0
22.20.050 | ABERTURA PARA VÃO DE LUMINÁRIA EM FORRO DE PVC MODULAR | m | 0 | 12.68 | 0 |  | 12.68 | 0 | 12.68 | 0 | 12.68 | 12.68 | 0 | 12.68 | 12.68 | 0 | 12.68 | 0 | 12.68 | 12.68 | 0 | 12.68 | 0
22.20.090 | ESQUADRIA, MARCENARIA E ELEMENTO EM MADEIRA | un | 0 | 12.61 | 0 |  | 12.61 | 0 | 12.61 | 0 | 12.61 | 12.61 | 0 | 12.61 | 12.61 | 0 | 12.61 | 0 | 12.61 | 12.61 | 0 | 12.61 | 0
23 | JANELA E VENEZIANA EM MADEIRA | [21 empty] | 0
23.01 | CAIXILHO EM MADEIRA MAXIM-AR | [21 empty] | 0
23.01.050 | CAIXILHO EM MADEIRA TIPO VENEZIANA DE CORRER | m² | 0 | 579.49 | 0 |  | 539.87 | 39.62 | 579.49 | 0 | 579.49 | 539.87 | 39.62 | 579.49 | 539.87 | 39.62 | 579.49 | 0 | 579.49 | 539.87 | 39.62 | 579.49 | 0
23.01.060 | PORTA MACHO / FÊMEA MONTADA COM BATENTE | m² | 0 | 505.23 | 0 |  | 465.61 | 39.62 | 505.23 | 0 | 505.23 | 465.61 | 39.62 | 505.23 | 465.61 | 39.62 | 505.23 | 0 | 505.23 | 465.61 | 39.62 | 505.23 | 0
23.02 | ACRÉSCIMO DE BANDEIRA - PORTA MACHO E FÊMEA COM BATENTE DE MADEIRA | [21 empty] | 0
23.02.010 | PORTA MACHO E FÊMEA COM BATENTE DE MADEIRA - 70 X 210 CM | m² | 0 | 467.08 | 0 |  | 425.34 | 41.74 | 467.08 | 0 | 467.08 | 425.34 | 41.74 | 467.08 | 425.34 | 41.74 | 467.08 | 0 | 467.08 | 425.34 | 41.74 | 467.08 | 0
23.02.030 | PORTA MACHO E FÊMEA COM BATENTE DE MADEIRA - 80 X 210 CM | un | 0 | 800.82 | 0 |  | 716.11 | 84.71 | 800.82 | 0 | 800.82 | 716.11 | 84.71 | 800.82 | 716.11 | 84.71 | 800.82 | 0 | 800.82 | 716.11 | 84.71 | 800.82 | 0
23.02.040 | PORTA MACHO E FÊMEA COM BATENTE DE MADEIRA - 90 X 210 CM | un | 0 | 669.01 | 0 |  | 584.3 | 84.71 | 669.01 | 0 | 669.01 | 584.3 | 84.71 | 669.01 | 584.3 | 84.71 | 669.01 | 0 | 669.01 | 584.3 | 84.71 | 669.01 | 0
23.02.050 | PORTA MACHO E FÊMEA COM BATENTE DE MADEIRA - 120 X 210 CM | un | 0 | 764.31 | 0 |  | 679.6 | 84.71 | 764.31 | 0 | 764.31 | 679.6 | 84.71 | 764.31 | 679.6 | 84.71 | 764.31 | 0 | 764.31 | 679.6 | 84.71 | 764.31 | 0
23.02.060 | PORTA LISA LAMINADA MONTADA COM BATENTE | un | 0 | 1408.04 | 0 |  | 1302.14 | 105.9 | 1408.04 | 0 | 1408.04 | 1302.14 | 105.9 | 1408.04 | 1302.14 | 105.89 | 1408.03 | 0 | 1408.03 | 1302.14 | 105.89 | 1408.03 | 0.01
23.04 | PORTA EM LAMINADO FENÓLICO MELAMÍNICO COM BATENTE EM ALUMÍNIO - 80 X 180 CM | [21 empty] | 0
23.04.070 | PORTA EM LAMINADO FENÓLICO MELAMÍNICO COM BATENTE EM ALUMÍNIO - 60 X 160 CM | un | 0 | 842.65 | 0 |  | 800.3 | 42.35 | 842.65 | 0 | 842.65 | 800.3 | 42.35 | 842.65 | 800.3 | 42.35 | 842.65 | 0 | 842.65 | 800.3 | 42.35 | 842.65 | 0
23.04.080 | PORTA EM LAMINADO FENÓLICO MELAMÍNICO COM ACABAMENTO LISO, BATENTE DE MADEIRA SEM REVESTIMENTO - 70 X 210 CM | un | 0 | 865.85 | 0 |  | 823.5 | 42.35 | 865.85 | 0 | 865.85 | 823.5 | 42.35 | 865.85 | 823.5 | 42.35 | 865.85 | 0 | 865.85 | 823.5 | 42.35 | 865.85 | 0
23.04.090 | PORTA EM LAMINADO FENÓLICO MELAMÍNICO COM ACABAMENTO LISO, BATENTE DE MADEIRA SEM REVESTIMENTO - 80 X 210 CM | un | 0 | 1007.44 | 0 |  | 922.73 | 84.71 | 1007.44 | 0 | 1007.44 | 922.73 | 84.71 | 1007.44 | 922.73 | 84.71 | 1007.44 | 0 | 1007.44 | 922.73 | 84.71 | 1007.44 | 0
23.04.100 | PORTA EM LAMINADO FENÓLICO MELAMÍNICO COM ACABAMENTO LISO, BATENTE DE MADEIRA SEM REVESTIMENTO - 90 X 210 CM | un | 0 | 929.12 | 0 |  | 844.41 | 84.71 | 929.12 | 0 | 929.12 | 844.41 | 84.71 | 929.12 | 844.41 | 84.71 | 929.12 | 0 | 929.12 | 844.41 | 84.71 | 929.12 | 0
23.04.110 | PORTA EM LAMINADO FENÓLICO MELAMÍNICO COM ACABAMENTO LISO, BATENTE DE MADEIRA SEM REVESTIMENTO - 120 X 210 CM | un | 0 | 940.37 | 0 |  | 855.66 | 84.71 | 940.37 | 0 | 940.37 | 855.66 | 84.71 | 940.37 | 855.66 | 84.71 | 940.37 | 0 | 940.37 | 855.66 | 84.71 | 940.37 | 0
23.04.120 | PORTA EM LAMINADO FENÓLICO MELAMÍNICO COM ACABAMENTO LISO, BATENTE DE MADEIRA SEM REVESTIMENTO - 140 X 210 CM | un | 0 | 1788.96 | 0 |  | 1683.06 | 105.9 | 1788.96 | 0 | 1788.96 | 1683.06 | 105.9 | 1788.96 | 1683.06 | 105.89 | 1788.95 | 0 | 1788.95 | 1683.06 | 105.89 | 1788.95 | 0.01
23.04.130 | PORTA EM LAMINADO FENÓLICO MELAMÍNICO COM ACABAMENTO LISO, BATENTE DE MADEIRA SEM REVESTIMENTO - 220 X 210 CM | un | 0 | 1872.08 | 0 |  | 1766.18 | 105.9 | 1872.08 | 0 | 1872.08 | 1766.18 | 105.9 | 1872.08 | 1766.18 | 105.89 | 1872.07 | 0 | 1872.07 | 1766.18 | 105.89 | 1872.07 | 0.01
23.04.140 | PORTA EM LAMINADO MELAMÍNICO ESTRUTURAL COM ACABAMENTO TEXTURIZADO, BATENTE EM ALUMÍNIO COM FERRAGENS - 60 X 180 CM | un | 0 | 3311.72 | 0 |  | 3190.69 | 121.03 | 3311.72 | 0 | 3311.72 | 3190.69 | 121.03 | 3311.72 | 3190.69 | 121.03 | 3311.72 | 0 | 3311.72 | 3190.69 | 121.03 | 3311.72 | 0
23.04.570 | PORTA EM LAMINADO FENÓLICO MELAMÍNICO COM ACABAMENTO LISO, BATENTE METÁLICO - 60 X 160 CM | un | 0 | 667.06 | 0 |  | 656.47 | 10.59 | 667.06 | 0 | 667.06 | 656.47 | 10.59 | 667.06 | 656.47 | 10.59 | 667.06 | 0 | 667.06 | 656.47 | 10.59 | 667.06 | 0
23.04.580 | PORTA EM LAMINADO FENÓLICO MELAMÍNICO COM ACABAMENTO LISO, BATENTE METÁLICO - 70 X 210 CM | un | 0 | 1012.92 | 0 |  | 931.25 | 81.67 | 1012.92 | 0 | 1012.92 | 931.25 | 81.67 | 1012.92 | 931.25 | 81.67 | 1012.92 | 0 | 1012.92 | 931.25 | 81.67 | 1012.92 | 0
23.04.590 | PORTA EM LAMINADO FENÓLICO MELAMÍNICO COM ACABAMENTO LISO, BATENTE METÁLICO - 80 X 210 CM | un | 0 | 1073.29 | 0 |  | 994.65 | 78.64 | 1073.29 | 0 | 1073.29 | 994.65 | 78.64 | 1073.29 | 994.65 | 78.64 | 1073.29 | 0 | 1073.29 | 994.65 | 78.64 | 1073.29 | 0
23.04.600 | PORTA EM LAMINADO FENÓLICO MELAMÍNICO COM ACABAMENTO LISO, BATENTE METÁLICO - 90 X 210 CM | un | 0 | 1004.04 | 0 |  | 925.4 | 78.64 | 1004.04 | 0 | 1004.04 | 925.4 | 78.64 | 1004.04 | 925.4 | 78.64 | 1004.04 | 0 | 1004.04 | 925.4 | 78.64 | 1004.04 | 0
23.04.610 | PORTA EM LAMINADO FENÓLICO MELAMÍNICO COM ACABAMENTO LISO, BATENTE METÁLICO - 120 X 210 CM | un | 0 | 1015.29 | 0 |  | 936.65 | 78.64 | 1015.29 | 0 | 1015.29 | 936.65 | 78.64 | 1015.29 | 936.65 | 78.64 | 1015.29 | 0 | 1015.29 | 936.65 | 78.64 | 1015.29 | 0
23.04.620 | MARCENARIA EM GERAL | un | 0 | 1769.29 | 0 |  | 1666.41 | 102.88 | 1769.29 | 0 | 1769.29 | 1666.41 | 102.88 | 1769.29 | 1666.41 | 102.86 | 1769.27 | 0 | 1769.27 | 1666.41 | 102.86 | 1769.27 | 0.02
23.08 | ESTRADO EM MADEIRA | [21 empty] | 0
23.08.010 | FAIXA/BATEDOR DE PROTEÇÃO EM MADEIRA APARELHADA NATURAL DE 10 X 2,5 CM | m² | 0 | 85.69 | 0 |  | 55.44 | 30.25 | 85.69 | 0 | 85.69 | 55.44 | 30.25 | 85.69 | 55.44 | 30.25 | 85.69 | 0 | 85.69 | 55.44 | 30.25 | 85.69 | 0
23.08.020 | FAIXA/BATEDOR DE PROTEÇÃO EM MADEIRA DE 20 X 5 CM, COM ACABAMENTO EM LAMINADO FENÓLICO MELAMÍNICO | m | 0 | 34.87 | 0 |  | 4.62 | 30.25 | 34.87 | 0 | 34.87 | 4.62 | 30.25 | 34.87 | 4.62 | 30.25 | 34.87 | 0 | 34.87 | 4.62 | 30.25 | 34.87 | 0
23.08.030 | ARMÁRIO/GABINETE EMBUTIDO EM MDF SOB MEDIDA, REVESTIDO EM LAMINADO MELAMÍNICO, COM PORTAS E PRATELEIRAS | m | 0 | 114.16 | 0 |  | 53.65 | 60.51 | 114.16 | 0 | 114.16 | 53.65 | 60.51 | 114.16 | 53.65 | 60.5 | 114.15 | 0 | 114.15 | 53.65 | 60.5 | 114.15 | 0.01
23.08.040 | TAMPO SOB MEDIDA EM COMPENSADO, REVESTIDO NA FACE SUPERIOR EM LAMINADO FENÓLICO MELAMÍNICO | m² | 0 | 1558.43 | 0 |  | 1558.43 | 0 | 1558.43 | 0 | 1558.43 | 1558.43 | 0 | 1558.43 | 1558.43 | 0 | 1558.43 | 0 | 1558.43 | 1558.43 | 0 | 1558.43 | 0
23.08.060 | PRATELEIRA SOB MEDIDA EM COMPENSADO, REVESTIDA NAS DUAS FACES EM LAMINADO FENÓLICO MELAMÍNICO | m² | 0 | 699.81 | 0 |  | 699.81 | 0 | 699.81 | 0 | 699.81 | 699.81 | 0 | 699.81 | 699.81 | 0 | 699.81 | 0 | 699.81 | 699.81 | 0 | 699.81 | 0
23.08.080 | ARMÁRIO TIPO PRATELEIRA COM SUBDIVISÃO EM COMPENSADO, REVESTIDO TOTALMENTE EM LAMINADO FENÓLICO MELAMÍNICO | m² | 0 | 480.73 | 0 |  | 468.63 | 12.1 | 480.73 | 0 | 480.73 | 468.63 | 12.1 | 480.73 | 468.63 | 12.1 | 480.73 | 0 | 480.73 | 468.63 | 12.1 | 480.73 | 0
23.08.100 | PAINEL EM COMPENSADO NAVAL, ESPESSURA DE 25 MM | m² | 0 | 1098.43 | 0 |  | 1098.43 | 0 | 1098.43 | 0 | 1098.43 | 1098.43 | 0 | 1098.43 | 1098.43 | 0 | 1098.43 | 0 | 1098.43 | 1098.43 | 0 | 1098.43 | 0
23.08.110 | PORTA LISA COM BALCÃO, BATENTE DE MADEIRA, COMPLETA - 80 X 210 CM | m² | 0 | 131.76 | 0 |  | 101.51 | 30.25 | 131.76 | 0 | 131.76 | 101.51 | 30.25 | 131.76 | 101.51 | 30.25 | 131.76 | 0 | 131.76 | 101.51 | 30.25 | 131.76 | 0
23.08.160 | LOUSA EM LAMINADO MELAMÍNICO, BRANCO - LINHA COMERCIAL | cj | 0 | 692.88 | 0 |  | 562.8 | 130.08 | 692.88 | 0 | 692.88 | 562.8 | 130.08 | 692.88 | 562.8 | 130.07 | 692.87 | 0 | 692.87 | 562.8 | 130.07 | 692.87 | 0.01
23.08.170 | ARMÁRIO SOB MEDIDA EM COMPENSADO DE MADEIRA TOTALMENTE REVESTIDO EM FOLHEADO DE MADEIRA, COMPLETO | m² | 0 | 144.47 | 0 |  | 138.54 | 5.93 | 144.47 | 0 | 144.47 | 138.54 | 5.93 | 144.47 | 138.54 | 5.94 | 144.48 | 0 | 144.48 | 138.54 | 5.94 | 144.48 | -0.01
23.08.210 | ARMÁRIO SOB MEDIDA EM COMPENSADO DE MADEIRA TOTALMENTE REVESTIDO EM LAMINADO MELAMÍNICO TEXTURIZADO, COMPLETO | m² | 0 | 1356.17 | 0 |  | 1356.17 | 0 | 1356.17 | 0 | 1356.17 | 1356.17 | 0 | 1356.17 | 1356.17 | 0 | 1356.17 | 0 | 1356.17 | 1356.17 | 0 | 1356.17 | 0
23.08.220 | PORTA ACÚSTICA DE MADEIRA | m² | 0 | 1377.43 | 0 |  | 1377.43 | 0 | 1377.43 | 0 | 1377.43 | 1377.43 | 0 | 1377.43 | 1377.43 | 0 | 1377.43 | 0 | 1377.43 | 1377.43 | 0 | 1377.43 | 0
23.08.320 | FAIXA/BATEDOR DE PROTEÇÃO EM MADEIRA DE 290 X 15 MM, COM ACABAMENTO EM LAMINADO FENÓLICO MELAMÍNICO | m² | 0 | 306.93 | 0 |  | 246.44 | 60.49 | 306.93 | 0 | 306.93 | 246.44 | 60.49 | 306.93 | 246.44 | 60.49 | 306.93 | 0 | 306.93 | 246.44 | 60.49 | 306.93 | 0
23.08.380 | PORTA LISA COMUM MONTADA COM BATENTE | m | 0 | 81.66 | 0 |  | 75.61 | 6.05 | 81.66 | 0 | 81.66 | 75.61 | 6.05 | 81.66 | 75.61 | 6.05 | 81.66 | 0 | 81.66 | 75.61 | 6.05 | 81.66 | 0
23.09 | ACRÉSCIMO DE BANDEIRA - PORTA LISA COMUM COM BATENTE DE MADEIRA | [21 empty] | 0
23.09.010 | PORTA LISA COM BATENTE MADEIRA - 60 X 210 CM | m² | 0 | 182.32 | 0 |  | 140.58 | 41.74 | 182.32 | 0 | 182.32 | 140.58 | 41.74 | 182.32 | 140.58 | 41.74 | 182.32 | 0 | 182.32 | 140.58 | 41.74 | 182.32 | 0
23.09.020 | PORTA LISA COM BATENTE MADEIRA - 70 X 210 CM | un | 0 | 368.21 | 0 |  | 283.5 | 84.71 | 368.21 | 0 | 368.21 | 283.5 | 84.71 | 368.21 | 283.5 | 84.71 | 368.21 | 0 | 368.21 | 283.5 | 84.71 | 368.21 | 0
23.09.030 | PORTA LISA COM BATENTE MADEIRA - 80 X 210 CM | un | 0 | 365.21 | 0 |  | 280.5 | 84.71 | 365.21 | 0 | 365.21 | 280.5 | 84.71 | 365.21 | 280.5 | 84.71 | 365.21 | 0 | 365.21 | 280.5 | 84.71 | 365.21 | 0
23.09.040 | PORTA LISA COM BATENTE MADEIRA - 90 X 210 CM | un | 0 | 370.54 | 0 |  | 285.83 | 84.71 | 370.54 | 0 | 370.54 | 285.83 | 84.71 | 370.54 | 285.83 | 84.71 | 370.54 | 0 | 370.54 | 285.83 | 84.71 | 370.54 | 0
23.09.050 | PORTA LISA COM BATENTE MADEIRA - 110 X 210 CM | un | 0 | 384.31 | 0 |  | 299.6 | 84.71 | 384.31 | 0 | 384.31 | 299.6 | 84.71 | 384.31 | 299.6 | 84.71 | 384.31 | 0 | 384.31 | 299.6 | 84.71 | 384.31 | 0
23.09.052 | PORTA LISA COM BATENTE MADEIRA - 120 X 210 CM | un | 0 | 487.35 | 0 |  | 402.64 | 84.71 | 487.35 | 0 | 487.35 | 402.64 | 84.71 | 487.35 | 402.64 | 84.71 | 487.35 | 0 | 487.35 | 402.64 | 84.71 | 487.35 | 0
23.09.060 | PORTA LISA COM BATENTE MADEIRA - 160 X 210 CM | un | 0 | 627.6 | 0 |  | 521.7 | 105.9 | 627.6 | 0 | 627.6 | 521.7 | 105.9 | 627.6 | 521.7 | 105.89 | 627.59 | 0 | 627.59 | 521.7 | 105.89 | 627.59 | 0.01
23.09.100 | PORTA LISA COM BATENTE EM ALUMÍNIO, LARGURA 60 CM, ALTURA DE 105 A 200 CM | un | 0 | 627.78 | 0 |  | 505.26 | 122.52 | 627.78 | 0 | 627.78 | 505.26 | 122.52 | 627.78 | 505.26 | 122.51 | 627.77 | 0 | 627.77 | 505.26 | 122.51 | 627.77 | 0.01
23.09.420 | PORTA LISA COM BATENTE EM ALUMÍNIO, LARGURA 80 CM, ALTURA DE 105 A 200 CM | un | 0 | 233.68 | 0 |  | 191.33 | 42.35 | 233.68 | 0 | 233.68 | 191.33 | 42.35 | 233.68 | 191.33 | 42.35 | 233.68 | 0 | 233.68 | 191.33 | 42.35 | 233.68 | 0
23.09.430 | PORTA LISA COM BATENTE EM ALUMÍNIO, LARGURA 90 CM, ALTURA DE 105 A 200 CM | un | 0 | 236.01 | 0 |  | 193.66 | 42.35 | 236.01 | 0 | 236.01 | 193.66 | 42.35 | 236.01 | 193.66 | 42.35 | 236.01 | 0 | 236.01 | 193.66 | 42.35 | 236.01 | 0
23.09.440 | PORTA LISA COM BATENTE METÁLICO - 60 X 160 CM | un | 0 | 249.78 | 0 |  | 207.43 | 42.35 | 249.78 | 0 | 249.78 | 207.43 | 42.35 | 249.78 | 207.43 | 42.35 | 249.78 | 0 | 249.78 | 207.43 | 42.35 | 249.78 | 0
23.09.520 | PORTA LISA COM BATENTE METÁLICO - 80 X 160 CM | un | 0 | 315.47 | 0 |  | 273.12 | 42.35 | 315.47 | 0 | 315.47 | 273.12 | 42.35 | 315.47 | 273.12 | 42.35 | 315.47 | 0 | 315.47 | 273.12 | 42.35 | 315.47 | 0
23.09.530 | PORTA LISA COM BATENTE METÁLICO - 70 X 210 CM | un | 0 | 317.8 | 0 |  | 275.45 | 42.35 | 317.8 | 0 | 317.8 | 275.45 | 42.35 | 317.8 | 275.45 | 42.35 | 317.8 | 0 | 317.8 | 275.45 | 42.35 | 317.8 | 0
23.09.540 | PORTA LISA COM BATENTE METÁLICO - 80 X 210 CM | un | 0 | 431.06 | 0 |  | 352.42 | 78.64 | 431.06 | 0 | 431.06 | 352.42 | 78.64 | 431.06 | 352.42 | 78.64 | 431.06 | 0 | 431.06 | 352.42 | 78.64 | 431.06 | 0
23.09.550 | PORTA LISA COM BATENTE METÁLICO - 90 X 210 CM | un | 0 | 440.93 | 0 |  | 362.29 | 78.64 | 440.93 | 0 | 440.93 | 362.29 | 78.64 | 440.93 | 362.29 | 78.64 | 440.93 | 0 | 440.93 | 362.29 | 78.64 | 440.93 | 0
23.09.560 | PORTA LISA COM BATENTE METÁLICO - 120 X 210 CM | un | 0 | 459.23 | 0 |  | 380.59 | 78.64 | 459.23 | 0 | 459.23 | 380.59 | 78.64 | 459.23 | 380.59 | 78.64 | 459.23 | 0 | 459.23 | 380.59 | 78.64 | 459.23 | 0
23.09.570 | PORTA LISA COM BATENTE METÁLICO - 160 X 210 CM | un | 0 | 607.93 | 0 |  | 505.05 | 102.88 | 607.93 | 0 | 607.93 | 505.05 | 102.88 | 607.93 | 505.05 | 102.86 | 607.91 | 0 | 607.91 | 505.05 | 102.86 | 607.91 | 0.02
23.09.590 | PORTA LISA COM BATENTE METÁLICO - 60 X 180 CM | un | 0 | 630.73 | 0 |  | 527.85 | 102.88 | 630.73 | 0 | 630.73 | 527.85 | 102.88 | 630.73 | 527.85 | 102.86 | 630.71 | 0 | 630.71 | 527.85 | 102.86 | 630.71 | 0.02
23.09.600 | PORTA LISA COM BATENTE METÁLICO - 60 X 210 CM | un | 0 | 352.1 | 0 |  | 309.75 | 42.35 | 352.1 | 0 | 352.1 | 309.75 | 42.35 | 352.1 | 309.75 | 42.35 | 352.1 | 0 | 352.1 | 309.75 | 42.35 | 352.1 | 0
23.09.610 | PORTA LISA COM BATENTE MADEIRA, 2 FOLHAS - 140 X 210 CM | un | 0 | 393.23 | 0 |  | 350.88 | 42.35 | 393.23 | 0 | 393.23 | 350.88 | 42.35 | 393.23 | 350.88 | 42.35 | 393.23 | 0 | 393.23 | 350.88 | 42.35 | 393.23 | 0
23.09.630 | PORTA LISA PARA ACABAMENTO EM VERNIZ MONTADA COM BATENTE | un | 0 | 681.7 | 0 |  | 575.8 | 105.9 | 681.7 | 0 | 681.7 | 575.8 | 105.9 | 681.7 | 575.8 | 105.89 | 681.69 | 0 | 681.69 | 575.8 | 105.89 | 681.69 | 0.01
23.11 | ACRÉSCIMO DE BANDEIRA - PORTA LISA PARA ACABAMENTO EM VERNIZ, COM BATENTE DE MADEIRA | [21 empty] | 0
23.11.010 | PORTA LISA PARA ACABAMENTO EM VERNIZ, COM BATENTE DE MADEIRA - 70 X 210 CM | m² | 0 | 183.54 | 0 |  | 141.8 | 41.74 | 183.54 | 0 | 183.54 | 141.8 | 41.74 | 183.54 | 141.8 | 41.74 | 183.54 | 0 | 183.54 | 141.8 | 41.74 | 183.54 | 0
23.11.030 | PORTA LISA PARA ACABAMENTO EM VERNIZ, COM BATENTE DE MADEIRA - 80 X 210 CM | un | 0 | 367.02 | 0 |  | 282.31 | 84.71 | 367.02 | 0 | 367.02 | 282.31 | 84.71 | 367.02 | 282.31 | 84.71 | 367.02 | 0 | 367.02 | 282.31 | 84.71 | 367.02 | 0
23.11.040 | PORTA LISA PARA ACABAMENTO EM VERNIZ, COM BATENTE DE MADEIRA - 90 X 210 CM | un | 0 | 368.73 | 0 |  | 284.02 | 84.71 | 368.73 | 0 | 368.73 | 284.02 | 84.71 | 368.73 | 284.02 | 84.71 | 368.73 | 0 | 368.73 | 284.02 | 84.71 | 368.73 | 0
23.11.050 | PORTA COMUM COMPLETA - USO COLETIVO (PADRÃO DIMENSIONAL MÉDIO) | un | 0 | 386.35 | 0 |  | 301.64 | 84.71 | 386.35 | 0 | 386.35 | 301.64 | 84.71 | 386.35 | 301.64 | 84.71 | 386.35 | 0 | 386.35 | 301.64 | 84.71 | 386.35 | 0
23.12 | PORTA LISA DE MADEIRA, INTERNA "PIM", PARA ACABAMENTO EM PINTURA, PADRÃO DIMENSIONAL MÉDIO, COM FERRAGENS, COMPLETO - 80 X 210 CM | [21 empty] | 0
23.12.001 | PORTA COMUM COMPLETA - USO PÚBLICO (PADRÃO DIMENSIONAL MÉDIO/PESADO) | un | 0 | 467.3 | 0 |  | 467.3 | 0 | 467.3 | 0 | 467.3 | 467.3 | 0 | 467.3 | 467.3 | 0 | 467.3 | 0 | 467.3 | 467.3 | 0 | 467.3 | 0
23.13 | PORTA LISA DE MADEIRA, INTERNA "PIM", PARA ACABAMENTO EM PINTURA, PADRÃO DIMENSIONAL MÉDIO/PESADO, COM FERRAGENS, COMPLETO - 80 X 210 CM | [21 empty] | 0
23.13.001 | PORTA LISA DE MADEIRA, INTERNA "PIM", PARA ACABAMENTO EM PINTURA, PADRÃO DIMENSIONAL MÉDIO/PESADO, COM FERRAGENS, COMPLETO - 90 X 210 CM | un | 0 | 467.3 | 0 |  | 467.3 | 0 | 467.3 | 0 | 467.3 | 467.3 | 0 | 467.3 | 467.3 | 0 | 467.3 | 0 | 467.3 | 467.3 | 0 | 467.3 | 0
23.13.002 | PORTA LISA DE MADEIRA, INTERNA, RESISTENTE A UMIDADE "PIM RU", PARA ACABAMENTO EM PINTURA, PADRÃO DIMENSIONAL MÉDIO/PESADO, COM FERRAGENS, COMPLETO - 80 X 210 CM | un | 0 | 474.68 | 0 |  | 474.68 | 0 | 474.68 | 0 | 474.68 | 474.68 | 0 | 474.68 | 474.68 | 0 | 474.68 | 0 | 474.68 | 474.68 | 0 | 474.68 | 0
23.13.020 | PORTA LISA DE MADEIRA, INTERNA, RESISTENTE A UMIDADE "PIM RU", PARA ACABAMENTO REVESTIDO OU EM PINTURA, PARA DIVISÓRIA SANITÁRIA, PADRÃO DIMENSIONAL MÉDIO/PESADO, COM FERRAGENS, COMPLETO - 80 X 190 CM | un | 0 | 472.63 | 0 |  | 472.63 | 0 | 472.63 | 0 | 472.63 | 472.63 | 0 | 472.63 | 472.63 | 0 | 472.63 | 0 | 472.63 | 472.63 | 0 | 472.63 | 0
23.13.040 | PORTA LISA DE MADEIRA, INTERNA, RESISTENTE A UMIDADE "PIM RU", PARA ACABAMENTO EM PINTURA, TIPO ACESSÍVEL, PADRÃO DIMENSIONAL MÉDIO/PESADO, COM FERRAGENS, COMPLETO - 90 X 210 CM | un | 0 | 492.63 | 0 |  | 492.63 | 0 | 492.63 | 0 | 492.63 | 492.63 | 0 | 492.63 | 492.63 | 0 | 492.63 | 0 | 492.63 | 492.63 | 0 | 492.63 | 0
23.13.052 | PORTA LISA DE MADEIRA, INTERNA, RESISTENTE A UMIDADE "PIM RU", PARA ACABAMENTO EM PINTURA, DE CORRER OU DESLIZANTE, TIPO ACESSÍVEL, PADRÃO DIMENSIONAL PESADO, COM SISTEMA DESLIZANTE E FERRAGENS, COMPLETO - 100 X 210 CM | un | 0 | 480.01 | 0 |  | 480.01 | 0 | 480.01 | 0 | 480.01 | 480.01 | 0 | 480.01 | 480.01 | 0 | 480.01 | 0 | 480.01 | 480.01 | 0 | 480.01 | 0
23.13.064 | REPAROS, CONSERVAÇÕES E COMPLEMENTOS - GRUPO 23 | un | 0 | 619.44 | 0 |  | 619.44 | 0 | 619.44 | 0 | 619.44 | 619.44 | 0 | 619.44 | 619.44 | 0 | 619.44 | 0 | 619.44 | 619.44 | 0 | 619.44 | 0
23.20 | RECOLOCAÇÃO DE BATENTES DE MADEIRA | [21 empty] | 0
23.20.020 | RECOLOCAÇÃO DE FOLHAS DE PORTA OU JANELA | un | 0 | 40.94 | 0 |  | 1.62 | 39.32 | 40.94 | 0 | 40.94 | 1.62 | 39.32 | 40.94 | 1.62 | 39.32 | 40.94 | 0 | 40.94 | 1.62 | 39.32 | 40.94 | 0
23.20.040 | RECOLOCAÇÃO DE GUARNIÇÃO OU MOLDURAS | un | 0 | 48.4 | 0 |  | 0 | 48.4 | 48.4 | 0 | 48.4 | 0 | 48.4 | 48.4 | 0 | 48.4 | 48.4 | 0 | 48.4 | 0 | 48.4 | 48.4 | 0
23.20.060 | BATENTE DE MADEIRA PARA PORTA | m | 0 | 1.51 | 0 |  | 0 | 1.51 | 1.51 | 0 | 1.51 | 0 | 1.51 | 1.51 | 0 | 1.51 | 1.51 | 0 | 1.51 | 0 | 1.51 | 1.51 | 0
23.20.100 | VISOR FIXO E REQUADRO DE MADEIRA PARA PORTA, PARA RECEBER VIDRO | m | 0 | 35.65 | 0 |  | 26.58 | 9.07 | 35.65 | 0 | 35.65 | 26.58 | 9.07 | 35.65 | 26.58 | 9.07 | 35.65 | 0 | 35.65 | 26.58 | 9.07 | 35.65 | 0
23.20.110 | GUARNIÇÃO DE MADEIRA | m² | 0 | 1043.77 | 0 |  | 922.76 | 121.01 | 1043.77 | 0 | 1043.77 | 922.76 | 121.01 | 1043.77 | 922.76 | 121 | 1043.76 | 0 | 1043.76 | 922.76 | 121 | 1043.76 | 0.01
23.20.120 | ACRÉSCIMO DE VISOR COMPLETO EM PORTA DE MADEIRA | m | 0 | 4.37 | 0 |  | 2.86 | 1.51 | 4.37 | 0 | 4.37 | 2.86 | 1.51 | 4.37 | 2.86 | 1.51 | 4.37 | 0 | 4.37 | 2.86 | 1.51 | 4.37 | 0
23.20.140 | FOLHA DE PORTA VENEZIANA MACIÇA, SOB MEDIDA | un | 0 | 227.73 | 0 |  | 227.73 | 0 | 227.73 | 0 | 227.73 | 227.73 | 0 | 227.73 | 227.73 | 0 | 227.73 | 0 | 227.73 | 227.73 | 0 | 227.73 | 0
23.20.160 | FOLHA DE PORTA LISA FOLHEADA COM MADEIRA, SOB MEDIDA | m² | 0 | 556.63 | 0 |  | 541.49 | 15.14 | 556.63 | 0 | 556.63 | 541.49 | 15.14 | 556.63 | 541.49 | 15.14 | 556.63 | 0 | 556.63 | 541.49 | 15.14 | 556.63 | 0
23.20.170 | FOLHA DE PORTA EM MADEIRA PARA RECEBER VIDRO, SOB MEDIDA | m² | 0 | 131.46 | 0 |  | 116.32 | 15.14 | 131.46 | 0 | 131.46 | 116.32 | 15.14 | 131.46 | 116.32 | 15.14 | 131.46 | 0 | 131.46 | 116.32 | 15.14 | 131.46 | 0
23.20.180 | FOLHA DE PORTA LISA COMUM - 60 X 210 CM | m² | 0 | 537.53 | 0 |  | 522.39 | 15.14 | 537.53 | 0 | 537.53 | 522.39 | 15.14 | 537.53 | 522.39 | 15.14 | 537.53 | 0 | 537.53 | 522.39 | 15.14 | 537.53 | 0
23.20.310 | FOLHA DE PORTA LISA COMUM - 70 X 210 CM | un | 0 | 172.34 | 0 |  | 126.95 | 45.39 | 172.34 | 0 | 172.34 | 126.95 | 45.39 | 172.34 | 126.95 | 45.39 | 172.34 | 0 | 172.34 | 126.95 | 45.39 | 172.34 | 0
23.20.320 | FOLHA DE PORTA LISA COMUM - 80 X 210 CM | un | 0 | 169.34 | 0 |  | 123.95 | 45.39 | 169.34 | 0 | 169.34 | 123.95 | 45.39 | 169.34 | 123.95 | 45.39 | 169.34 | 0 | 169.34 | 123.95 | 45.39 | 169.34 | 0
23.20.330 | FOLHA DE PORTA LISA COMUM - 90 X 210 CM | un | 0 | 174.67 | 0 |  | 129.28 | 45.39 | 174.67 | 0 | 174.67 | 129.28 | 45.39 | 174.67 | 129.28 | 45.39 | 174.67 | 0 | 174.67 | 129.28 | 45.39 | 174.67 | 0
23.20.340 | FOLHA DE PORTA EM LAMINADO FENÓLICO MELAMÍNICO COM ACABAMENTO LISO - 70 X 210 CM | un | 0 | 188.44 | 0 |  | 143.05 | 45.39 | 188.44 | 0 | 188.44 | 143.05 | 45.39 | 188.44 | 143.05 | 45.39 | 188.44 | 0 | 188.44 | 143.05 | 45.39 | 188.44 | 0
23.20.450 | FOLHA DE PORTA EM LAMINADO FENÓLICO MELAMÍNICO COM ACABAMENTO LISO - 90 X 210 CM | un | 0 | 811.57 | 0 |  | 766.18 | 45.39 | 811.57 | 0 | 811.57 | 766.18 | 45.39 | 811.57 | 766.18 | 45.39 | 811.57 | 0 | 811.57 | 766.18 | 45.39 | 811.57 | 0
23.20.460 | FOLHA DE PORTA EM LAMINADO FENÓLICO MELAMÍNICO COM ACABAMENTO LISO - 80 X 210 CM | un | 0 | 744.5 | 0 |  | 699.11 | 45.39 | 744.5 | 0 | 744.5 | 699.11 | 45.39 | 744.5 | 699.11 | 45.39 | 744.5 | 0 | 744.5 | 699.11 | 45.39 | 744.5 | 0
23.20.550 | FOLHA DE PORTA EM MADEIRA COM TELA DE PROTEÇÃO TIPO MOSQUETEIRA | un | 0 | 733.25 | 0 |  | 687.86 | 45.39 | 733.25 | 0 | 733.25 | 687.86 | 45.39 | 733.25 | 687.86 | 45.39 | 733.25 | 0 | 733.25 | 687.86 | 45.39 | 733.25 | 0
23.20.600 | ESQUADRIA, SERRALHERIA E ELEMENTO EM FERRO | m² | 0 | 631.71 | 0 |  | 586.32 | 45.39 | 631.71 | 0 | 631.71 | 586.32 | 45.39 | 631.71 | 586.32 | 45.39 | 631.71 | 0 | 631.71 | 586.32 | 45.39 | 631.71 | 0
24 | CAIXILHO EM FERRO | [21 empty] | 0
24.01 | CAIXILHO EM FERRO FIXO, SOB MEDIDA | [21 empty] | 0
24.01.010 | CAIXILHO EM FERRO BASCULANTE, SOB MEDIDA | m² | 0 | 666.63 | 0 |  | 647.43 | 19.2 | 666.63 | 0 | 666.63 | 647.43 | 19.2 | 666.63 | 647.43 | 19.2 | 666.63 | 0 | 666.63 | 647.43 | 19.2 | 666.63 | 0
24.01.030 | CAIXILHO EM FERRO DE CORRER, SOB MEDIDA | m² | 0 | 612.95 | 0 |  | 593.75 | 19.2 | 612.95 | 0 | 612.95 | 593.75 | 19.2 | 612.95 | 593.75 | 19.2 | 612.95 | 0 | 612.95 | 593.75 | 19.2 | 612.95 | 0
24.01.070 | CAIXILHO EM FERRO DE CORRER, LINHA COMERCIAL | m² | 0 | 731.17 | 0 |  | 711.97 | 19.2 | 731.17 | 0 | 731.17 | 711.97 | 19.2 | 731.17 | 711.97 | 19.2 | 731.17 | 0 | 731.17 | 711.97 | 19.2 | 731.17 | 0
24.01.080 | CAIXILHO EM FERRO COM VENTILAÇÃO PERMANENTE, SOB MEDIDA | m² | 0 | 245.76 | 0 |  | 226.56 | 19.2 | 245.76 | 0 | 245.76 | 226.56 | 19.2 | 245.76 | 226.56 | 19.2 | 245.76 | 0 | 245.76 | 226.56 | 19.2 | 245.76 | 0
24.01.090 | CAIXILHO EM FERRO TIPO VENEZIANA, LINHA COMERCIAL | m² | 0 | 603.87 | 0 |  | 584.67 | 19.2 | 603.87 | 0 | 603.87 | 584.67 | 19.2 | 603.87 | 584.67 | 19.2 | 603.87 | 0 | 603.87 | 584.67 | 19.2 | 603.87 | 0
24.01.100 | CAIXILHO EM FERRO TIPO VENEZIANA, SOB MEDIDA | m² | 0 | 366.52 | 0 |  | 347.32 | 19.2 | 366.52 | 0 | 366.52 | 347.32 | 19.2 | 366.52 | 347.32 | 19.2 | 366.52 | 0 | 366.52 | 347.32 | 19.2 | 366.52 | 0
24.01.110 | CAIXILHO TIPO VENEZIANA INDUSTRIAL COM MONTANTES EM AÇO GALVANIZADO E ALETAS EM FIBRA DE VIDRO | m² | 0 | 674.91 | 0 |  | 655.71 | 19.2 | 674.91 | 0 | 674.91 | 655.71 | 19.2 | 674.91 | 655.71 | 19.2 | 674.91 | 0 | 674.91 | 655.71 | 19.2 | 674.91 | 0
24.01.120 | CAIXILHO REMOVÍVEL EM TELA DE AÇO GALVANIZADO, TIPO ONDULADA COM MALHA DE 1", FIO 12, COM REQUADRO TUBULAR DE AÇO CARBONO, SOB MEDIDA | m² | 0 | 179.85 | 0 |  | 179.85 | 0 | 179.85 | 0 | 179.85 | 179.85 | 0 | 179.85 | 179.85 | 0 | 179.85 | 0 | 179.85 | 179.85 | 0 | 179.85 | 0
24.01.180 | CAIXILHO FIXO EM TELA DE AÇO GALVANIZADO TIPO ONDULADA COM MALHA DE 1/2", FIO 12, COM REQUADRO EM CANTONEIRA DE AÇO CARBONO, SOB MEDIDA | m² | 0 | 329.52 | 0 |  | 311.07 | 18.45 | 329.52 | 0 | 329.52 | 311.07 | 18.45 | 329.52 | 311.07 | 18.48 | 329.55 | 0 | 329.55 | 311.07 | 18.48 | 329.55 | -0.03
24.01.190 | CAIXILHO FIXO EM AÇO SAE 1010/1020 PARA VIDRO À PROVA DE BALA, SOB MEDIDA | m² | 0 | 337.37 | 0 |  | 318.9 | 18.47 | 337.37 | 0 | 337.37 | 318.9 | 18.47 | 337.37 | 318.9 | 18.48 | 337.38 | 0 | 337.38 | 318.9 | 18.48 | 337.38 | -0.01
24.01.200 | CAIXILHO TIPO GUICHÊ EM CHAPA DE AÇO | m² | 0 | 968.82 | 0 |  | 919.88 | 48.94 | 968.82 | 0 | 968.82 | 919.88 | 48.94 | 968.82 | 919.88 | 48.94 | 968.82 | 0 | 968.82 | 919.88 | 48.94 | 968.82 | 0
24.01.280 | PORTAS, PORTÕES E GRADIS | m² | 0 | 662.76 | 0 |  | 599.3 | 63.46 | 662.76 | 0 | 662.76 | 599.3 | 63.46 | 662.76 | 599.3 | 63.45 | 662.75 | 0 | 662.75 | 599.3 | 63.45 | 662.75 | 0.01
24.02 | PORTA EM FERRO DE ABRIR, PARA RECEBER VIDRO, SOB MEDIDA | [21 empty] | 0
24.02.010 | PORTA EM FERRO DE ABRIR, PARA RECEBER VIDRO, LINHA COMERCIAL | m² | 0 | 785.77 | 0 |  | 728.22 | 57.55 | 785.77 | 0 | 785.77 | 728.22 | 57.55 | 785.77 | 728.22 | 57.55 | 785.77 | 0 | 785.77 | 728.22 | 57.55 | 785.77 | 0
24.02.020 | PORTA/PORTÃO TIPO GRADIL SOB MEDIDA | m² | 0 | 504.84 | 0 |  | 447.29 | 57.55 | 504.84 | 0 | 504.84 | 447.29 | 57.55 | 504.84 | 447.29 | 57.55 | 504.84 | 0 | 504.84 | 447.29 | 57.55 | 504.84 | 0
24.02.040 | PORTA CORTA-FOGO CLASSE P.90 DE 90 X 210 CM, COMPLETA, COM MAÇANETA TIPO ALAVANCA | m² | 0 | 599.87 | 0 |  | 542.32 | 57.55 | 599.87 | 0 | 599.87 | 542.32 | 57.55 | 599.87 | 542.32 | 57.55 | 599.87 | 0 | 599.87 | 542.32 | 57.55 | 599.87 | 0
24.02.050 | PORTA CORTA-FOGO CLASSE P.90 DE 100 X 210 CM, COMPLETA, COM MAÇANETA TIPO ALAVANCA | un | 0 | 839.98 | 0 |  | 738.53 | 101.45 | 839.98 | 0 | 839.98 | 738.53 | 101.45 | 839.98 | 738.53 | 101.45 | 839.98 | 0 | 839.98 | 738.53 | 101.45 | 839.98 | 0
24.02.052 | PORTA CORTA-FOGO CLASSE P.90, COM BARRA ANTIPÂNICO NUMA FACE E MAÇANETA NA OUTRA, COMPLETA | un | 0 | 960.45 | 0 |  | 859 | 101.45 | 960.45 | 0 | 960.45 | 859 | 101.45 | 960.45 | 859 | 101.45 | 960.45 | 0 | 960.45 | 859 | 101.45 | 960.45 | 0
24.02.054 | PORTA CORTA-FOGO CLASSE P.120 DE 80 X 210 CM, COM UMA FOLHA DE ABRIR, COMPLETA | m² | 0 | 1013.74 | 0 |  | 912.29 | 101.45 | 1013.74 | 0 | 1013.74 | 912.29 | 101.45 | 1013.74 | 912.29 | 101.45 | 1013.74 | 0 | 1013.74 | 912.29 | 101.45 | 1013.74 | 0
24.02.056 | PORTA CORTA-FOGO CLASSE P.120 DE 90 X 210 CM, COM UMA FOLHA DE ABRIR, COMPLETA | un | 0 | 1107.87 | 0 |  | 997.55 | 110.32 | 1107.87 | 0 | 1107.87 | 997.55 | 110.32 | 1107.87 | 997.55 | 110.3 | 1107.85 | 0 | 1107.85 | 997.55 | 110.3 | 1107.85 | 0.02
24.02.058 | PORTA/PORTÃO DE ABRIR EM CHAPA, SOB MEDIDA | un | 0 | 1107.09 | 0 |  | 996.77 | 110.32 | 1107.09 | 0 | 1107.09 | 996.77 | 110.32 | 1107.09 | 996.77 | 110.3 | 1107.07 | 0 | 1107.07 | 996.77 | 110.3 | 1107.07 | 0.02
24.02.060 | PORTA DE FERRO DE ABRIR TIPO VENEZIANA, LINHA COMERCIAL | m² | 0 | 723.1 | 0 |  | 665.55 | 57.55 | 723.1 | 0 | 723.1 | 665.55 | 57.55 | 723.1 | 665.55 | 57.55 | 723.1 | 0 | 723.1 | 665.55 | 57.55 | 723.1 | 0
24.02.070 | PORTA/PORTÃO DE ABRIR EM VENEZIANA DE FERRO, SOB MEDIDA | m² | 0 | 375.68 | 0 |  | 318.13 | 57.55 | 375.68 | 0 | 375.68 | 318.13 | 57.55 | 375.68 | 318.13 | 57.55 | 375.68 | 0 | 375.68 | 318.13 | 57.55 | 375.68 | 0
24.02.080 | PORTÃO TUBULAR EM TELA DE AÇO GALVANIZADO ATÉ 2,50 M DE ALTURA, COMPLETO | m² | 0 | 1038.88 | 0 |  | 981.33 | 57.55 | 1038.88 | 0 | 1038.88 | 981.33 | 57.55 | 1038.88 | 981.33 | 57.55 | 1038.88 | 0 | 1038.88 | 981.33 | 57.55 | 1038.88 | 0
24.02.100 | PORTÃO DE 2 FOLHAS, TUBULAR EM TELA DE AÇO GALVANIZADO ACIMA DE 2,50 M DE ALTURA, COMPLETO | m² | 0 | 458.41 | 0 |  | 414.51 | 43.9 | 458.41 | 0 | 458.41 | 414.51 | 43.9 | 458.41 | 414.51 | 43.9 | 458.41 | 0 | 458.41 | 414.51 | 43.9 | 458.41 | 0
24.02.270 | PORTA/PORTÃO DE CORRER EM TELA ONDULADA DE AÇO GALVANIZADO, SOB MEDIDA | m² | 0 | 449.47 | 0 |  | 391.92 | 57.55 | 449.47 | 0 | 449.47 | 391.92 | 57.55 | 449.47 | 391.92 | 57.55 | 449.47 | 0 | 449.47 | 391.92 | 57.55 | 449.47 | 0
24.02.280 | PORTA/PORTÃO DE CORRER EM CHAPA CEGA DUPLA, SOB MEDIDA | m² | 0 | 555.69 | 0 |  | 498.14 | 57.55 | 555.69 | 0 | 555.69 | 498.14 | 57.55 | 555.69 | 498.17 | 57.55 | 555.72 | 0 | 555.72 | 498.17 | 57.55 | 555.72 | -0.03
24.02.290 | PORTA EM FERRO DE CORRER, PARA RECEBER VIDRO, SOB MEDIDA | m² | 0 | 1066.23 | 0 |  | 1008.68 | 57.55 | 1066.23 | 0 | 1066.23 | 1008.68 | 57.55 | 1066.23 | 1008.71 | 57.55 | 1066.26 | 0 | 1066.26 | 1008.71 | 57.55 | 1066.26 | -0.03
24.02.410 | PORTA EM FERRO DE ABRIR, PARTE INFERIOR CHAPEADA, PARTE SUPERIOR PARA RECEBER VIDRO, SOB MEDIDA | m² | 0 | 1062.01 | 0 |  | 1004.46 | 57.55 | 1062.01 | 0 | 1062.01 | 1004.46 | 57.55 | 1062.01 | 1004.49 | 57.55 | 1062.04 | 0 | 1062.04 | 1004.49 | 57.55 | 1062.04 | -0.03
24.02.430 | GRADE DE PROTEÇÃO PARA CAIXILHOS | m² | 0 | 975.65 | 0 |  | 918.1 | 57.55 | 975.65 | 0 | 975.65 | 918.1 | 57.55 | 975.65 | 918.13 | 57.55 | 975.68 | 0 | 975.68 | 918.13 | 57.55 | 975.68 | -0.03
24.02.450 | PORTA DE ABRIR EM TELA ONDULADA DE AÇO GALVANIZADO, COMPLETA | m² | 0 | 666.37 | 0 |  | 628.12 | 38.25 | 666.37 | 0 | 666.37 | 628.12 | 38.25 | 666.37 | 628.12 | 38.24 | 666.36 | 0 | 666.36 | 628.12 | 38.24 | 666.36 | 0.01
24.02.460 | PORTINHOLA DE CORRER EM CHAPA, PARA ´PASSA PACOTE´, COMPLETA, SOB MEDIDA | m² | 0 | 507.47 | 0 |  | 460.61 | 46.86 | 507.47 | 0 | 507.47 | 460.61 | 46.86 | 507.47 | 460.61 | 46.85 | 507.46 | 0 | 507.46 | 460.61 | 46.85 | 507.46 | 0.01
24.02.470 | PORTINHOLA DE ABRIR EM CHAPA, PARA ´PASSA PACOTE´, COMPLETA, SOB MEDIDA | m² | 0 | 747.66 | 0 |  | 709.41 | 38.25 | 747.66 | 0 | 747.66 | 709.41 | 38.25 | 747.66 | 709.41 | 38.24 | 747.65 | 0 | 747.65 | 709.41 | 38.24 | 747.65 | 0.01
24.02.480 | GRADE EM BARRA CHATA SOLDADA DE 1 1/2´ X 1/4´, SOB MEDIDA | m² | 0 | 791.27 | 0 |  | 753.02 | 38.25 | 791.27 | 0 | 791.27 | 753.02 | 38.25 | 791.27 | 753.02 | 38.24 | 791.26 | 0 | 791.26 | 753.02 | 38.24 | 791.26 | 0.01
24.02.490 | PORTA DE ENROLAR MANUAL, CEGA OU VAZADA | m² | 0 | 974.94 | 0 |  | 955.74 | 19.2 | 974.94 | 0 | 974.94 | 955.74 | 19.2 | 974.94 | 955.74 | 19.2 | 974.94 | 0 | 974.94 | 955.74 | 19.2 | 974.94 | 0
24.02.590 | PORTÃO DE 2 FOLHAS TUBULAR DIÂMETRO DE 3´, COM TELA EM AÇO GALVANIZADO DE 2´, ALTURA ACIMA DE 3,00 M, COMPLETO | m² | 0 | 336.12 | 0 |  | 305.87 | 30.25 | 336.12 | 0 | 336.12 | 305.87 | 30.25 | 336.12 | 305.87 | 30.25 | 336.12 | 0 | 336.12 | 305.87 | 30.25 | 336.12 | 0
24.02.630 | PORTA/PORTÃO DE ABRIR EM CHAPA CEGA COM ISOLAMENTO ACÚSTICO, SOB MEDIDA | m² | 0 | 452.27 | 0 |  | 394.72 | 57.55 | 452.27 | 0 | 452.27 | 394.72 | 57.55 | 452.27 | 394.72 | 57.55 | 452.27 | 0 | 452.27 | 394.72 | 57.55 | 452.27 | 0
24.02.810 | PORTÃO BASCULANTE EM CHAPA METÁLICA, ESTRUTURADO COM PERFIS METÁLICOS | m² | 0 | 897.15 | 0 |  | 805.82 | 91.33 | 897.15 | 0 | 897.15 | 805.82 | 91.33 | 897.15 | 805.82 | 91.35 | 897.17 | 0 | 897.17 | 805.82 | 91.35 | 897.17 | -0.02
24.02.840 | PORTA DE ABRIR EM CHAPA DUPLA COM VISOR, BATENTE ENVOLVENTE, COMPLETA | m² | 0 | 533.34 | 0 |  | 492.32 | 41.02 | 533.34 | 0 | 533.34 | 492.32 | 41.02 | 533.34 | 492.32 | 41.02 | 533.34 | 0 | 533.34 | 492.32 | 41.02 | 533.34 | 0
24.02.900 | PORTÃO DE 2 FOLHAS TUBULAR, COM TELA EM AÇO GALVANIZADO DE 2´ E FIO 10, COMPLETO | m² | 0 | 1158.18 | 0 |  | 1114.48 | 43.7 | 1158.18 | 0 | 1158.18 | 1114.48 | 43.7 | 1158.18 | 1114.48 | 43.7 | 1158.18 | 0 | 1158.18 | 1114.48 | 43.7 | 1158.18 | 0
24.02.930 | ELEMENTOS EM FERRO | m² | 0 | 536.27 | 0 |  | 478.72 | 57.55 | 536.27 | 0 | 536.27 | 478.72 | 57.55 | 536.27 | 478.72 | 57.55 | 536.27 | 0 | 536.27 | 478.72 | 57.55 | 536.27 | 0
24.03 | GUARDA-CORPO TUBULAR COM TELA EM AÇO GALVANIZADO, DIÂMETRO DE 1 1/2´ | [21 empty] | 0
24.03.040 | ESCADA MARINHEIRO (GALVANIZADA) | m | 0 | 477.11 | 0 |  | 446.86 | 30.25 | 477.11 | 0 | 477.11 | 446.86 | 30.25 | 477.11 | 446.86 | 30.25 | 477.11 | 0 | 477.11 | 446.86 | 30.25 | 477.11 | 0
24.03.060 | ESCADA MARINHEIRO COM GUARDA CORPO (DEGRAU EM ´T´) | m | 0 | 495.88 | 0 |  | 483.78 | 12.1 | 495.88 | 0 | 495.88 | 483.78 | 12.1 | 495.88 | 483.78 | 12.1 | 495.88 | 0 | 495.88 | 483.78 | 12.1 | 495.88 | 0
24.03.080 | ALÇAPÃO/TAMPA EM CHAPA DE FERRO COM PORTA CADEADO | m | 0 | 966.37 | 0 |  | 936.12 | 30.25 | 966.37 | 0 | 966.37 | 936.12 | 30.25 | 966.37 | 936.12 | 30.25 | 966.37 | 0 | 966.37 | 936.12 | 30.25 | 966.37 | 0
24.03.100 | TELA DE PROTEÇÃO TIPO MOSQUITEIRA EM AÇO GALVANIZADO, COM REQUADRO EM PERFIS DE FERRO | m² | 0 | 1244.45 | 0 |  | 1183.94 | 60.51 | 1244.45 | 0 | 1244.45 | 1183.94 | 60.51 | 1244.45 | 1183.94 | 60.5 | 1244.44 | 0 | 1244.44 | 1183.94 | 60.5 | 1244.44 | 0.01
24.03.200 | TELA DE PROTEÇÃO EM MALHA ONDULADA DE 1´, FIO 10 (BWG), COM REQUADRO | m² | 0 | 463.83 | 0 |  | 453.85 | 9.98 | 463.83 | 0 | 463.83 | 453.85 | 9.98 | 463.83 | 453.85 | 9.98 | 463.83 | 0 | 463.83 | 453.85 | 9.98 | 463.83 | 0
24.03.210 | FECHAMENTO EM CHAPA DE AÇO GALVANIZADA Nº 14 MSG, PERFURADA COM DIÂMETRO DE 12,7 MM, REQUADRO EM CHAPA DOBRADA | m² | 0 | 432.78 | 0 |  | 402.53 | 30.25 | 432.78 | 0 | 432.78 | 402.53 | 30.25 | 432.78 | 402.53 | 30.25 | 432.78 | 0 | 432.78 | 402.53 | 30.25 | 432.78 | 0
24.03.290 | FECHAMENTO EM CHAPA EXPANDIDA LOSANGULAR DE 10 X 20 MM, COM REQUADRO EM CANTONEIRA DE AÇO CARBONO | m² | 0 | 701.3 | 0 |  | 682.1 | 19.2 | 701.3 | 0 | 701.3 | 682.1 | 19.2 | 701.3 | 682.1 | 19.2 | 701.3 | 0 | 701.3 | 682.1 | 19.2 | 701.3 | 0
24.03.300 | CORRIMÃO TUBULAR EM AÇO GALVANIZADO, DIÂMETRO 1 1/2´ | m² | 0 | 396.34 | 0 |  | 358.09 | 38.25 | 396.34 | 0 | 396.34 | 358.09 | 38.25 | 396.34 | 358.09 | 38.24 | 396.33 | 0 | 396.33 | 358.09 | 38.24 | 396.33 | 0.01
24.03.310 | CORRIMÃO TUBULAR EM AÇO GALVANIZADO, DIÂMETRO 2´ | m | 0 | 137.15 | 0 |  | 122.01 | 15.14 | 137.15 | 0 | 137.15 | 122.01 | 15.14 | 137.15 | 122.01 | 15.14 | 137.15 | 0 | 137.15 | 122.01 | 15.14 | 137.15 | 0
24.03.320 | TAMPA EM CHAPA DE SEGURANÇA TIPO XADREZ, AÇO GALVANIZADO A FOGO ANTIDERRAPANTE DE 1/4´ | m | 0 | 143.23 | 0 |  | 128.09 | 15.14 | 143.23 | 0 | 143.23 | 128.09 | 15.14 | 143.23 | 128.09 | 15.14 | 143.23 | 0 | 143.23 | 128.09 | 15.14 | 143.23 | 0
24.03.340 | FECHAMENTO EM CHAPA PERFURADA, FUROS QUADRADOS 4 X 4 MM, COM REQUADRO EM CANTONEIRA DE AÇO CARBONO | m² | 0 | 948.13 | 0 |  | 904.23 | 43.9 | 948.13 | 0 | 948.13 | 904.23 | 43.9 | 948.13 | 904.23 | 43.9 | 948.13 | 0 | 948.13 | 904.23 | 43.9 | 948.13 | 0
24.03.410 | GRADE PARA PISO ELETROFUNDIDA, MALHA 30 X 100 MM, COM BARRA DE 40 X 2 MM | m² | 0 | 716.53 | 0 |  | 697.33 | 19.2 | 716.53 | 0 | 716.53 | 697.33 | 19.2 | 716.53 | 697.33 | 19.2 | 716.53 | 0 | 716.53 | 697.33 | 19.2 | 716.53 | 0
24.03.680 | GRADE PARA FORRO ELETROFUNDIDA, MALHA 25 X 100 MM, COM BARRA DE 25 X 2 MM | m² | 0 | 570.43 | 0 |  | 532.18 | 38.25 | 570.43 | 0 | 570.43 | 532.18 | 38.25 | 570.43 | 532.18 | 38.24 | 570.42 | 0 | 570.42 | 532.18 | 38.24 | 570.42 | 0.01
24.03.690 | PORTA DE ENROLAR AUTOMATIZADA, EM CHAPA DE AÇO GALVANIZADA MICROPERFURADA, COM PINTURA ELETROSTÁTICA, COM CONTROLE REMOTO | m² | 0 | 344.24 | 0 |  | 332.14 | 12.1 | 344.24 | 0 | 344.24 | 332.14 | 12.1 | 344.24 | 332.14 | 12.1 | 344.24 | 0 | 344.24 | 332.14 | 12.1 | 344.24 | 0
24.03.930 | ESQUADRIA, SERRALHERIA DE SEGURANÇA | m² | 0 | 496.26 | 0 |  | 496.26 | 0 | 496.26 | 0 | 496.26 | 496.26 | 0 | 496.26 | 496.26 | 0 | 496.26 | 0 | 496.26 | 496.26 | 0 | 496.26 | 0
24.04 | PORTA DE SEGURANÇA DE CORRER SUSPENSA EM GRADE DE AÇO SAE 1045, DIÂMETRO DE 1´, COMPLETA, SEM TÊMPERA E REVENIMENTO | [21 empty] | 0
24.04.150 | GRADE DE SEGURANÇA EM AÇO SAE 1045, DIÂMETRO 1´, SEM TÊMPERA E REVENIMENTO | m² | 0 | 2058.9 | 0 |  | 2016.27 | 42.63 | 2058.9 | 0 | 2058.9 | 2016.27 | 42.63 | 2058.9 | 2016.27 | 42.63 | 2058.9 | 0 | 2058.9 | 2016.27 | 42.63 | 2058.9 | 0
24.04.220 | GRADE DE SEGURANÇA EM AÇO SAE 1045, PARA JANELA, DIÂMETRO 1´, SEM TÊMPERA E REVENIMENTO | m² | 0 | 1057.49 | 0 |  | 1014.86 | 42.63 | 1057.49 | 0 | 1057.49 | 1014.86 | 42.63 | 1057.49 | 1014.86 | 42.63 | 1057.49 | 0 | 1057.49 | 1014.86 | 42.63 | 1057.49 | 0
24.04.230 | GRADE DE SEGURANÇA EM AÇO SAE 1045 CHAPEADA, DIÂMETRO 1´, SEM TÊMPERA E REVENIMENTO | m² | 0 | 1171.59 | 0 |  | 1128.96 | 42.63 | 1171.59 | 0 | 1171.59 | 1128.96 | 42.63 | 1171.59 | 1128.96 | 42.63 | 1171.59 | 0 | 1171.59 | 1128.96 | 42.63 | 1171.59 | 0
24.04.240 | PORTA DE SEGURANÇA DE ABRIR EM GRADE DE AÇO SAE 1045, DIÂMETRO 1´, COMPLETA, SEM TÊMPERA E REVENIMENTO | m² | 0 | 1685.44 | 0 |  | 1642.81 | 42.63 | 1685.44 | 0 | 1685.44 | 1642.81 | 42.63 | 1685.44 | 1642.81 | 42.63 | 1685.44 | 0 | 1685.44 | 1642.81 | 42.63 | 1685.44 | 0
24.04.250 | PORTA DE SEGURANÇA DE ABRIR EM GRADE DE AÇO SAE 1045 CHAPEADA, DIÂMETRO 1´, COMPLETA, SEM TÊMPERA E REVENIMENTO | m² | 0 | 1489.83 | 0 |  | 1411.73 | 78.1 | 1489.83 | 0 | 1489.83 | 1411.73 | 78.1 | 1489.83 | 1411.73 | 78.1 | 1489.83 | 0 | 1489.83 | 1411.73 | 78.1 | 1489.83 | 0
24.04.260 | PORTA DE SEGURANÇA DE ABRIR EM GRADE DE AÇO SAE 1045, DIÂMETRO 1´, COM FERROLHO LONGO EMBUTIDO EM CAIXA, COMPLETA, SEM TÊMPERA E REVENIMENTO | m² | 0 | 1944.92 | 0 |  | 1866.82 | 78.1 | 1944.92 | 0 | 1944.92 | 1866.82 | 78.1 | 1944.92 | 1866.82 | 78.1 | 1944.92 | 0 | 1944.92 | 1866.82 | 78.1 | 1944.92 | 0
24.04.270 | PORTÃO DE SEGURANÇA DE ABRIR EM GRADE DE AÇO SAE 1045 CHAPEADO, PARA MURALHA, DIÂMETRO 1´, COMPLETO, SEM TÊMPERA E REVENIMENTO | m² | 0 | 1837.04 | 0 |  | 1758.94 | 78.1 | 1837.04 | 0 | 1837.04 | 1758.94 | 78.1 | 1837.04 | 1758.94 | 78.1 | 1837.04 | 0 | 1837.04 | 1758.94 | 78.1 | 1837.04 | 0
24.04.280 | GRADE DE SEGURANÇA EM AÇO SAE 1045, DIÂMETRO 1´, COM TÊMPERA E REVENIMENTO | m² | 0 | 2114.07 | 0 |  | 2035.97 | 78.1 | 2114.07 | 0 | 2114.07 | 2035.97 | 78.1 | 2114.07 | 2035.97 | 78.1 | 2114.07 | 0 | 2114.07 | 2035.97 | 78.1 | 2114.07 | 0
24.04.300 | GRADE DE SEGURANÇA EM AÇO SAE 1045, PARA JANELA, DIÂMETRO 1´, COM TÊMPERA E REVENIMENTO | m² | 0 | 1274.93 | 0 |  | 1232.3 | 42.63 | 1274.93 | 0 | 1274.93 | 1232.3 | 42.63 | 1274.93 | 1232.3 | 42.63 | 1274.93 | 0 | 1274.93 | 1232.3 | 42.63 | 1274.93 | 0
24.04.310 | GRADE DE SEGURANÇA EM AÇO SAE 1045 CHAPEADA, DIÂMETRO 1´, COM TÊMPERA E REVENIMENTO | m² | 0 | 1356.83 | 0 |  | 1314.2 | 42.63 | 1356.83 | 0 | 1356.83 | 1314.2 | 42.63 | 1356.83 | 1314.2 | 42.63 | 1356.83 | 0 | 1356.83 | 1314.2 | 42.63 | 1356.83 | 0
24.04.320 | PORTA DE SEGURANÇA DE ABRIR EM GRADE DE AÇO SAE 1045, DIÂMETRO 1´, COMPLETA, COM TÊMPERA E REVENIMENTO | m² | 0 | 1961.66 | 0 |  | 1919.03 | 42.63 | 1961.66 | 0 | 1961.66 | 1919.03 | 42.63 | 1961.66 | 1919.03 | 42.63 | 1961.66 | 0 | 1961.66 | 1919.03 | 42.63 | 1961.66 | 0
24.04.330 | PORTA DE SEGURANÇA DE ABRIR EM GRADE DE AÇO SAE 1045 CHAPEADA, DIÂMETRO 1´, COMPLETA, COM TÊMPERA E REVENIMENTO | m² | 0 | 1753.31 | 0 |  | 1675.21 | 78.1 | 1753.31 | 0 | 1753.31 | 1675.21 | 78.1 | 1753.31 | 1675.21 | 78.1 | 1753.31 | 0 | 1753.31 | 1675.21 | 78.1 | 1753.31 | 0
24.04.340 | PORTA DE SEGURANÇA DE ABRIR EM GRADE DE AÇO SAE 1045, DIÂMETRO 1´, COM FERROLHO LONGO EMBUTIDO EM CAIXA, COMPLETA, COM TÊMPERA E REVENIMENTO | m² | 0 | 2235.39 | 0 |  | 2157.29 | 78.1 | 2235.39 | 0 | 2235.39 | 2157.29 | 78.1 | 2235.39 | 2157.29 | 78.1 | 2235.39 | 0 | 2235.39 | 2157.29 | 78.1 | 2235.39 | 0
24.04.350 | PORTA DE SEGURANÇA DE ABRIR EM GRADE DE AÇO SAE 1045 CHAPEADA, COM ISOLAMENTO ACÚSTICO, DIÂMETRO 1´, COMPLETA, COM TÊMPERA E REVENIMENTO | m² | 0 | 1748.1 | 0 |  | 1670 | 78.1 | 1748.1 | 0 | 1748.1 | 1670 | 78.1 | 1748.1 | 1670 | 78.1 | 1748.1 | 0 | 1748.1 | 1670 | 78.1 | 1748.1 | 0
24.04.360 | PORTÃO DE SEGURANÇA DE ABRIR EM GRADE DE AÇO SAE 1045 CHAPEADO, PARA MURALHA, DIÂMETRO 1´, COMPLETO, COM TÊMPERA E REVENIMENTO | m² | 0 | 2262.15 | 0 |  | 2184.05 | 78.1 | 2262.15 | 0 | 2262.15 | 2184.05 | 78.1 | 2262.15 | 2184.05 | 78.1 | 2262.15 | 0 | 2262.15 | 2184.05 | 78.1 | 2262.15 | 0
24.04.370 | PORTA DE SEGURANÇA DE CORRER SUSPENSA EM GRADE DE AÇO SAE 1045, CHAPEADA, DIÂMETRO DE 1´, COMPLETA, SEM TÊMPERA E REVENIMENTO | m² | 0 | 2430.94 | 0 |  | 2352.84 | 78.1 | 2430.94 | 0 | 2430.94 | 2352.84 | 78.1 | 2430.94 | 2352.84 | 78.1 | 2430.94 | 0 | 2430.94 | 2352.84 | 78.1 | 2430.94 | 0
24.04.380 | PORTA DE SEGURANÇA DE CORRER EM GRADE DE AÇO SAE 1045, DIÂMETRO DE 1´, COMPLETA, COM TÊMPERA E REVENIMENTO | m² | 0 | 2237.62 | 0 |  | 2194.99 | 42.63 | 2237.62 | 0 | 2237.62 | 2194.99 | 42.63 | 2237.62 | 2194.99 | 42.63 | 2237.62 | 0 | 2237.62 | 2194.99 | 42.63 | 2237.62 | 0
24.04.400 | PORTA DE SEGURANÇA DE CORRER SUSPENSA EM GRADE DE AÇO SAE 1045 CHAPEADA, DIÂMETRO DE 1´, COMPLETA, COM TÊMPERA E REVENIMENTO | m² | 0 | 1931.97 | 0 |  | 1889.34 | 42.63 | 1931.97 | 0 | 1931.97 | 1889.34 | 42.63 | 1931.97 | 1889.34 | 42.63 | 1931.97 | 0 | 1931.97 | 1889.34 | 42.63 | 1931.97 | 0
24.04.410 | PORTA DE SEGURANÇA DE CORRER EM GRADE DE AÇO SAE 1045 CHAPEADA, DIÂMETRO DE 1´, COMPLETA, SEM TÊMPERA E REVENIMENTO | m² | 0 | 2510.69 | 0 |  | 2468.06 | 42.63 | 2510.69 | 0 | 2510.69 | 2468.06 | 42.63 | 2510.69 | 2468.06 | 42.63 | 2510.69 | 0 | 2510.69 | 2468.06 | 42.63 | 2510.69 | 0
24.04.420 | PORTA DE SEGURANÇA DE CORRER EM GRADE DE AÇO SAE 1045, DIÂMETRO DE 1´, COMPLETA, SEM TÊMPERA E REVENIMENTO | m² | 0 | 1869.6 | 0 |  | 1696.28 | 173.32 | 1869.6 | 0 | 1869.6 | 1696.28 | 173.32 | 1869.6 | 1696.28 | 173.33 | 1869.61 | 0 | 1869.61 | 1696.28 | 173.33 | 1869.61 | -0.01
24.04.430 | CAIXILHO DE SEGURANÇA EM AÇO SAE 1010/1020 TIPO FIXO E DE CORRER, PARA RECEBER VIDRO, COM BANDEIRA TIPO VENEZIANA | m² | 0 | 1513.74 | 0 |  | 1471.11 | 42.63 | 1513.74 | 0 | 1513.74 | 1471.11 | 42.63 | 1513.74 | 1471.11 | 42.63 | 1513.74 | 0 | 1513.74 | 1471.11 | 42.63 | 1513.74 | 0
24.04.610 | GUICHÊ DE SEGURANÇA EM GRADE DE AÇO SAE 1045, DIÂMETRO DE 1´', COM TÊMPERA E REVENIMENTO | m² | 0 | 794.3 | 0 |  | 751.67 | 42.63 | 794.3 | 0 | 794.3 | 751.67 | 42.63 | 794.3 | 751.67 | 42.63 | 794.3 | 0 | 794.3 | 751.67 | 42.63 | 794.3 | 0
24.04.620 | GUICHÊ DE SEGURANÇA EM GRADE DE AÇO SAE 1045, DIÂMETRO DE 1´', SEM TÊMPERA E REVENIMENTO | m² | 0 | 1670.63 | 0 |  | 1628 | 42.63 | 1670.63 | 0 | 1670.63 | 1628 | 42.63 | 1670.63 | 1628 | 42.63 | 1670.63 | 0 | 1670.63 | 1628 | 42.63 | 1670.63 | 0
24.04.630 | ESQUADRIA, SERRALHERIA E ELEMENTO EM FERRO. | m² | 0 | 1436.14 | 0 |  | 1393.51 | 42.63 | 1436.14 | 0 | 1436.14 | 1393.51 | 42.63 | 1436.14 | 1393.51 | 42.63 | 1436.14 | 0 | 1436.14 | 1393.51 | 42.63 | 1436.14 | 0
24.06 | GUARDA-CORPO COM VIDRO DE 8 MM, EM TUBO DE AÇO GALVANIZADO, DIÂMETRO 1 1/2´ | [21 empty] | 0
24.06.030 | PORTAS, PORTÕES E GRADIS. | m | 0 | 898.06 | 0 |  | 862.59 | 35.47 | 898.06 | 0 | 898.06 | 862.59 | 35.47 | 898.06 | 862.59 | 35.47 | 898.06 | 0 | 898.06 | 862.59 | 35.47 | 898.06 | 0
24.07 | PORTA DE ENROLAR AUTOMATIZADO, EM PERFIL MEIA CANA PERFURADO, TIPO TRANSVISION | [21 empty] | 0
24.07.030 | PORTA DE ABRIR EM CHAPA DE AÇO GALVANIZADO, COM REQUADRO EM TELA ONDULADA MALHA 2´ E FIO 12 | m² | 0 | 510.15 | 0 |  | 479.9 | 30.25 | 510.15 | 0 | 510.15 | 479.9 | 30.25 | 510.15 | 479.9 | 30.25 | 510.15 | 0 | 510.15 | 479.9 | 30.25 | 510.15 | 0
24.07.040 | ESQUADRIA, SERRALHERIA E ELEMENTO EM AÇO INOXIDÁVEL | m² | 0 | 763.54 | 0 |  | 678.2 | 85.34 | 763.54 | 0 | 763.54 | 678.2 | 85.34 | 763.54 | 678.2 | 85.34 | 763.54 | 0 | 763.54 | 678.2 | 85.34 | 763.54 | 0
24.08 | CORRIMÃO DUPLO EM TUBO DE AÇO INOXIDÁVEL ESCOVADO, COM DIÂMETRO DE 1 1/2´ E MONTANTES COM DIÂMETRO DE 2´ | [21 empty] | 0
24.08.020 | CORRIMÃO EM TUBO DE AÇO INOXIDÁVEL ESCOVADO, DIÂMETRO DE 1 1/2" | m | 0 | 707.63 | 0 |  | 671.33 | 36.3 | 707.63 | 0 | 707.63 | 671.33 | 36.3 | 707.63 | 671.33 | 36.3 | 707.63 | 0 | 707.63 | 671.33 | 36.3 | 707.63 | 0
24.08.031 | CORRIMÃO EM TUBO DE AÇO INOXIDÁVEL ESCOVADO, DIÂMETRO DE 1 1/2´ E MONTANTES COM DIÂMETRO DE 2´ | m | 0 | 390.72 | 0 |  | 375.58 | 15.14 | 390.72 | 0 | 390.72 | 375.58 | 15.14 | 390.72 | 375.58 | 15.14 | 390.72 | 0 | 390.72 | 375.58 | 15.14 | 390.72 | 0
24.08.040 | REPAROS, CONSERVAÇÕES E COMPLEMENTOS - GRUPO 24 | m | 0 | 570.92 | 0 |  | 540.67 | 30.25 | 570.92 | 0 | 570.92 | 540.67 | 30.25 | 570.92 | 540.67 | 30.25 | 570.92 | 0 | 570.92 | 540.67 | 30.25 | 570.92 | 0
24.20 | RECOLOCAÇÃO DE ESQUADRIAS METÁLICAS | [21 empty] | 0
24.20.020 | RECOLOCAÇÃO DE BATENTES | m² | 0 | 30.25 | 0 |  | 0 | 30.25 | 30.25 | 0 | 30.25 | 0 | 30.25 | 30.25 | 0 | 30.25 | 30.25 | 0 | 30.25 | 0 | 30.25 | 30.25 | 0
24.20.040 | RECOLOCAÇÃO DE ESCADA DE MARINHEIRO | m | 0 | 9.06 | 0 |  | 1.18 | 7.88 | 9.06 | 0 | 9.06 | 1.18 | 7.88 | 9.06 | 1.18 | 7.87 | 9.05 | 0 | 9.05 | 1.18 | 7.87 | 9.05 | 0.01
24.20.060 | SOLDA MIG EM ESQUADRIAS METÁLICAS | m | 0 | 18.15 | 0 |  | 0 | 18.15 | 18.15 | 0 | 18.15 | 0 | 18.15 | 18.15 | 0 | 18.15 | 18.15 | 0 | 18.15 | 0 | 18.15 | 18.15 | 0
24.20.090 | BRETE PARA INSTALAÇÃO LATERAL EM GRADE DE SEGURANÇA | m | 0 | 34.98 | 0 |  | 14.65 | 20.33 | 34.98 | 0 | 34.98 | 14.65 | 20.33 | 34.98 | 14.65 | 20.34 | 34.99 | 0 | 34.99 | 14.65 | 20.34 | 34.99 | -0.01
24.20.100 | BATENTE EM CHAPA DOBRADA PARA PORTAS | cj | 0 | 2271.9 | 0 |  | 2200.96 | 70.94 | 2271.9 | 0 | 2271.9 | 2200.96 | 70.94 | 2271.9 | 2200.96 | 70.94 | 2271.9 | 0 | 2271.9 | 2200.96 | 70.94 | 2271.9 | 0
24.20.120 | BATENTE EM CHAPA DE AÇO SAE 1010/1020, ESPESSURA DE 3/16´, PARA OBRAS DE SEGURANÇA | m | 0 | 54.98 | 0 |  | 47.1 | 7.88 | 54.98 | 0 | 54.98 | 47.1 | 7.88 | 54.98 | 47.1 | 7.87 | 54.97 | 0 | 54.97 | 47.1 | 7.87 | 54.97 | 0.01
24.20.140 | CHAPA DE FERRO Nº 14, INCLUSIVE SOLDAGEM | m | 0 | 199.32 | 0 |  | 191.44 | 7.88 | 199.32 | 0 | 199.32 | 191.44 | 7.88 | 199.32 | 191.44 | 7.87 | 199.31 | 0 | 199.31 | 191.44 | 7.87 | 199.31 | 0.01
24.20.200 | TELA ONDULADA EM AÇO GALVANIZADO FIO 10 BWG, MALHA DE 1´ | m² | 0 | 163.19 | 0 |  | 126.89 | 36.3 | 163.19 | 0 | 163.19 | 126.89 | 36.3 | 163.19 | 126.89 | 36.3 | 163.19 | 0 | 163.19 | 126.89 | 36.3 | 163.19 | 0
24.20.230 | TELA EM AÇO GALVANIZADO FIO 16 BWG, MALHA DE 1´ - TIPO ALAMBRADO | m² | 0 | 72.59 | 0 |  | 66 | 6.59 | 72.59 | 0 | 72.59 | 66 | 6.59 | 72.59 | 66 | 6.58 | 72.58 | 0 | 72.58 | 66 | 6.58 | 72.58 | 0.01
24.20.270 | CHAPA PERFURADA EM AÇO SAE 1020, FUROS REDONDOS DE DIÂMETRO 7,5 MM, ESPESSURA 1/8´ - SOLDAGEM TIPO MIG | m² | 0 | 34.27 | 0 |  | 27.68 | 6.59 | 34.27 | 0 | 34.27 | 27.68 | 6.59 | 34.27 | 27.68 | 6.58 | 34.26 | 0 | 34.26 | 27.68 | 6.58 | 34.26 | 0.01
24.20.300 | CHAPA PERFURADA EM AÇO SAE 1020, FUROS REDONDOS DE DIÂMETRO 25 MM, ESPESSURA 1/4´ - INCLUSIVE SOLDAGEM | m² | 0 | 400.26 | 0 |  | 334.26 | 66 | 400.26 | 0 | 400.26 | 334.26 | 66 | 400.26 | 334.26 | 66.01 | 400.27 | 0 | 400.27 | 334.26 | 66.01 | 400.27 | -0.01
24.20.310 | ESQUADRIA, SERRALHERIA E ELEMENTO EM ALUMÍNIO | m² | 0 | 602.31 | 0 |  | 536.31 | 66 | 602.31 | 0 | 602.31 | 536.31 | 66 | 602.31 | 536.31 | 66.01 | 602.32 | 0 | 602.32 | 536.31 | 66.01 | 602.32 | -0.01
25 | CAIXILHO EM ALUMÍNIO | [21 empty] | 0
25.01 | CAIXILHO EM ALUMÍNIO FIXO, SOB MEDIDA | [21 empty] | 0
25.01.020 | CAIXILHO EM ALUMÍNIO BASCULANTE COM VIDRO, LINHA COMERCIAL | m² | 0 | 554.47 | 0 |  | 509.08 | 45.39 | 554.47 | 0 | 554.47 | 509.08 | 45.39 | 554.47 | 509.08 | 45.39 | 554.47 | 0 | 554.47 | 509.08 | 45.39 | 554.47 | 0
25.01.030 | CAIXILHO EM ALUMÍNIO BASCULANTE, SOB MEDIDA | m² | 0 | 289.18 | 0 |  | 243.79 | 45.39 | 289.18 | 0 | 289.18 | 243.79 | 45.39 | 289.18 | 243.79 | 45.39 | 289.18 | 0 | 289.18 | 243.79 | 45.39 | 289.18 | 0
25.01.040 | CAIXILHO EM ALUMÍNIO MAXIM-AR COM VIDRO, LINHA COMERCIAL | m² | 0 | 678.59 | 0 |  | 633.2 | 45.39 | 678.59 | 0 | 678.59 | 633.2 | 45.39 | 678.59 | 633.2 | 45.39 | 678.59 | 0 | 678.59 | 633.2 | 45.39 | 678.59 | 0
25.01.050 | CAIXILHO EM ALUMÍNIO MAXIM-AR, SOB MEDIDA | m² | 0 | 584.47 | 0 |  | 539.08 | 45.39 | 584.47 | 0 | 584.47 | 539.08 | 45.39 | 584.47 | 539.08 | 45.39 | 584.47 | 0 | 584.47 | 539.08 | 45.39 | 584.47 | 0
25.01.060 | CAIXILHO EM ALUMÍNIO DE CORRER COM VIDRO, LINHA COMERCIAL | m² | 0 | 590.78 | 0 |  | 545.39 | 45.39 | 590.78 | 0 | 590.78 | 545.39 | 45.39 | 590.78 | 545.39 | 45.39 | 590.78 | 0 | 590.78 | 545.39 | 45.39 | 590.78 | 0
25.01.070 | CAIXILHO EM ALUMÍNIO DE CORRER, SOB MEDIDA | m² | 0 | 301.49 | 0 |  | 256.1 | 45.39 | 301.49 | 0 | 301.49 | 256.1 | 45.39 | 301.49 | 256.1 | 45.39 | 301.49 | 0 | 301.49 | 256.1 | 45.39 | 301.49 | 0
25.01.080 | CAIXILHO EM ALUMÍNIO TIPO VENEZIANA COM VIDRO, LINHA COMERCIAL | m² | 0 | 631.26 | 0 |  | 585.87 | 45.39 | 631.26 | 0 | 631.26 | 585.87 | 45.39 | 631.26 | 585.87 | 45.39 | 631.26 | 0 | 631.26 | 585.87 | 45.39 | 631.26 | 0
25.01.090 | CAIXILHO EM ALUMÍNIO TIPO VENEZIANA, SOB MEDIDA | m² | 0 | 553.23 | 0 |  | 507.84 | 45.39 | 553.23 | 0 | 553.23 | 507.84 | 45.39 | 553.23 | 507.84 | 45.39 | 553.23 | 0 | 553.23 | 507.84 | 45.39 | 553.23 | 0
25.01.100 | CAIXILHO GUILHOTINA EM ALUMÍNIO ANODIZADO, SOB MEDIDA | m² | 0 | 744.83 | 0 |  | 699.44 | 45.39 | 744.83 | 0 | 744.83 | 699.44 | 45.39 | 744.83 | 699.44 | 45.39 | 744.83 | 0 | 744.83 | 699.44 | 45.39 | 744.83 | 0
25.01.110 | CAIXILHO TIPO VENEZIANA INDUSTRIAL COM MONTANTES EM ALUMÍNIO E ALETAS EM FIBRA DE VIDRO | m² | 0 | 689.82 | 0 |  | 644.43 | 45.39 | 689.82 | 0 | 689.82 | 644.43 | 45.39 | 689.82 | 644.43 | 45.39 | 689.82 | 0 | 689.82 | 644.43 | 45.39 | 689.82 | 0
25.01.120 | CAIXILHO FIXO EM ALUMÍNIO, SOB MEDIDA - BRANCO | m² | 0 | 208.15 | 0 |  | 208.15 | 0 | 208.15 | 0 | 208.15 | 208.15 | 0 | 208.15 | 208.15 | 0 | 208.15 | 0 | 208.15 | 208.15 | 0 | 208.15 | 0
25.01.240 | CAIXILHO EM ALUMÍNIO MAXIM-AR COM VIDRO - BRANCO | m² | 0 | 612.86 | 0 |  | 577.98 | 34.88 | 612.86 | 0 | 612.86 | 577.98 | 34.88 | 612.86 | 577.98 | 34.87 | 612.85 | 0 | 612.85 | 577.98 | 34.87 | 612.85 | 0.01
25.01.361 | CAIXILHO EM ALUMÍNIO BASCULANTE COM VIDRO - BRANCO | m² | 0 | 1065.58 | 0 |  | 1020.19 | 45.39 | 1065.58 | 0 | 1065.58 | 1020.19 | 45.39 | 1065.58 | 1020.19 | 45.39 | 1065.58 | 0 | 1065.58 | 1020.19 | 45.39 | 1065.58 | 0
25.01.371 | CAIXILHO EM ALUMÍNIO DE CORRER COM VIDRO - BRANCO | m² | 0 | 1006.36 | 0 |  | 960.97 | 45.39 | 1006.36 | 0 | 1006.36 | 960.97 | 45.39 | 1006.36 | 960.97 | 45.39 | 1006.36 | 0 | 1006.36 | 960.97 | 45.39 | 1006.36 | 0
25.01.380 | CAIXILHO EM ALUMÍNIO ANODIZADO FIXO | m² | 0 | 633.09 | 0 |  | 587.7 | 45.39 | 633.09 | 0 | 633.09 | 587.7 | 45.39 | 633.09 | 587.7 | 45.39 | 633.09 | 0 | 633.09 | 587.7 | 45.39 | 633.09 | 0
25.01.400 | CAIXILHO EM ALUMÍNIO ANODIZADO MAXIM-AR | m² | 0 | 506.39 | 0 |  | 471.51 | 34.88 | 506.39 | 0 | 506.39 | 471.51 | 34.88 | 506.39 | 471.51 | 34.87 | 506.38 | 0 | 506.38 | 471.51 | 34.87 | 506.38 | 0.01
25.01.410 | CAIXILHO EM ALUMÍNIO FIXO, TIPO FACHADA | m² | 0 | 645.8 | 0 |  | 610.92 | 34.88 | 645.8 | 0 | 645.8 | 610.92 | 34.88 | 645.8 | 610.92 | 34.87 | 645.79 | 0 | 645.79 | 610.92 | 34.87 | 645.79 | 0.01
25.01.430 | CAIXILHO EM ALUMÍNIO MAXIM-AR, TIPO FACHADA | m² | 0 | 508.56 | 0 |  | 482.39 | 26.17 | 508.56 | 0 | 508.56 | 482.39 | 26.17 | 508.56 | 482.39 | 26.16 | 508.55 | 0 | 508.55 | 482.39 | 26.16 | 508.55 | 0.01
25.01.440 | CAIXILHO EM ALUMÍNIO PARA PELE DE VIDRO, TIPO FACHADA | m² | 0 | 550.36 | 0 |  | 524.19 | 26.17 | 550.36 | 0 | 550.36 | 524.19 | 26.17 | 550.36 | 524.19 | 26.16 | 550.35 | 0 | 550.35 | 524.19 | 26.16 | 550.35 | 0.01
25.01.450 | GRADIL EM ALUMÍNIO NATURAL, SOB MEDIDA | m² | 0 | 446.81 | 0 |  | 420.64 | 26.17 | 446.81 | 0 | 446.81 | 420.64 | 26.17 | 446.81 | 420.64 | 26.16 | 446.8 | 0 | 446.8 | 420.64 | 26.16 | 446.8 | 0.01
25.01.460 | CAIXILHO FIXO TIPO VENEZIANA EM ALUMÍNIO ANODIZADO, SOB MEDIDA - BRANCO | m² | 0 | 706.13 | 0 |  | 706.13 | 0 | 706.13 | 0 | 706.13 | 706.13 | 0 | 706.13 | 706.13 | 0 | 706.13 | 0 | 706.13 | 706.13 | 0 | 706.13 | 0
25.01.470 | CAIXILHO EM ALUMÍNIO COM PINTURA ELETROSTÁTICA, BASCULANTE, SOB MEDIDA - BRANCO | m² | 0 | 800.56 | 0 |  | 800.56 | 0 | 800.56 | 0 | 800.56 | 800.56 | 0 | 800.56 | 800.56 | 0 | 800.56 | 0 | 800.56 | 800.56 | 0 | 800.56 | 0
25.01.480 | CAIXILHO EM ALUMÍNIO COM PINTURA ELETROSTÁTICA, MAXIM-AR, SOB MEDIDA - BRANCO | m² | 0 | 582.63 | 0 |  | 582.63 | 0 | 582.63 | 0 | 582.63 | 582.63 | 0 | 582.63 | 582.63 | 0 | 582.63 | 0 | 582.63 | 582.63 | 0 | 582.63 | 0
25.01.490 | CAIXILHO EM ALUMÍNIO ANODIZADO FIXO, SOB MEDIDA - BRONZE/PRETO | m² | 0 | 577.69 | 0 |  | 577.69 | 0 | 577.69 | 0 | 577.69 | 577.69 | 0 | 577.69 | 577.69 | 0 | 577.69 | 0 | 577.69 | 577.69 | 0 | 577.69 | 0
25.01.500 | CAIXILHO EM ALUMÍNIO ANODIZADO BASCULANTE, SOB MEDIDA - BRONZE/PRETO | m² | 0 | 666.62 | 0 |  | 621.23 | 45.39 | 666.62 | 0 | 666.62 | 621.23 | 45.39 | 666.62 | 621.23 | 45.39 | 666.62 | 0 | 666.62 | 621.23 | 45.39 | 666.62 | 0
25.01.510 | CAIXILHO EM ALUMÍNIO ANODIZADO MAXIM-AR, SOB MEDIDA - BRONZE/PRETO | m² | 0 | 877.64 | 0 |  | 832.25 | 45.39 | 877.64 | 0 | 877.64 | 832.25 | 45.39 | 877.64 | 832.25 | 45.39 | 877.64 | 0 | 877.64 | 832.25 | 45.39 | 877.64 | 0
25.01.520 | CAIXILHO EM ALUMÍNIO ANODIZADO DE CORRER, SOB MEDIDA - BRONZE/PRETO | m² | 0 | 663.53 | 0 |  | 618.14 | 45.39 | 663.53 | 0 | 663.53 | 618.14 | 45.39 | 663.53 | 618.14 | 45.39 | 663.53 | 0 | 663.53 | 618.14 | 45.39 | 663.53 | 0
25.01.530 | PORTA EM ALUMÍNIO | m² | 0 | 735.68 | 0 |  | 690.29 | 45.39 | 735.68 | 0 | 735.68 | 690.29 | 45.39 | 735.68 | 690.29 | 45.39 | 735.68 | 0 | 735.68 | 690.29 | 45.39 | 735.68 | 0
25.02 | PORTA DE ENTRADA DE ABRIR EM ALUMÍNIO COM VIDRO, LINHA COMERCIAL | [21 empty] | 0
25.02.010 | PORTA DE ENTRADA DE ABRIR EM ALUMÍNIO, SOB MEDIDA | m² | 0 | 601.54 | 0 |  | 510.78 | 90.76 | 601.54 | 0 | 601.54 | 510.78 | 90.76 | 601.54 | 510.78 | 90.75 | 601.53 | 0 | 601.53 | 510.78 | 90.75 | 601.53 | 0.01
25.02.020 | PORTA DE ENTRADA DE CORRER EM ALUMÍNIO, SOB MEDIDA | m² | 0 | 756.99 | 0 |  | 666.23 | 90.76 | 756.99 | 0 | 756.99 | 666.23 | 90.76 | 756.99 | 666.23 | 90.75 | 756.98 | 0 | 756.98 | 666.23 | 90.75 | 756.98 | 0.01
25.02.040 | PORTA DE CORRER EM ALUMÍNIO TIPO LAMBRI BRANCO, SOB MEDIDA | m² | 0 | 821.4 | 0 |  | 730.64 | 90.76 | 821.4 | 0 | 821.4 | 730.64 | 90.76 | 821.4 | 730.64 | 90.75 | 821.39 | 0 | 821.39 | 730.64 | 90.75 | 821.39 | 0.01
25.02.042 | PORTA VENEZIANA DE ABRIR EM ALUMÍNIO, LINHA COMERCIAL | m² | 0 | 581.57 | 0 |  | 536.18 | 45.39 | 581.57 | 0 | 581.57 | 536.18 | 45.39 | 581.57 | 536.18 | 45.39 | 581.57 | 0 | 581.57 | 536.18 | 45.39 | 581.57 | 0
25.02.050 | PORTA/PORTINHOLA EM ALUMÍNIO, SOB MEDIDA | m² | 0 | 563.23 | 0 |  | 472.47 | 90.76 | 563.23 | 0 | 563.23 | 472.47 | 90.76 | 563.23 | 472.47 | 90.75 | 563.22 | 0 | 563.22 | 472.47 | 90.75 | 563.22 | 0.01
25.02.060 | PORTINHOLA TIPO VENEZIANA EM ALUMÍNIO, LINHA COMERCIAL | m² | 0 | 681.56 | 0 |  | 590.8 | 90.76 | 681.56 | 0 | 681.56 | 590.8 | 90.76 | 681.56 | 590.8 | 90.75 | 681.55 | 0 | 681.55 | 590.8 | 90.75 | 681.55 | 0.01
25.02.070 | PORTA VENEZIANA DE ABRIR EM ALUMÍNIO, SOB MEDIDA | m² | 0 | 499.06 | 0 |  | 408.3 | 90.76 | 499.06 | 0 | 499.06 | 408.3 | 90.76 | 499.06 | 408.3 | 90.75 | 499.05 | 0 | 499.05 | 408.3 | 90.75 | 499.05 | 0.01
25.02.110 | PORTA VENEZIANA DE ABRIR EM ALUMÍNIO - COR BRANCA | m² | 0 | 775.28 | 0 |  | 684.52 | 90.76 | 775.28 | 0 | 775.28 | 684.52 | 90.76 | 775.28 | 684.52 | 90.75 | 775.27 | 0 | 775.27 | 684.52 | 90.75 | 775.27 | 0.01
25.02.211 | PORTA DE CORRER EM ALUMÍNIO COM VENEZIANA E VIDRO - COR BRANCA | m² | 0 | 515.86 | 0 |  | 425.1 | 90.76 | 515.86 | 0 | 515.86 | 425.1 | 90.76 | 515.86 | 425.1 | 90.75 | 515.85 | 0 | 515.85 | 425.1 | 90.75 | 515.85 | 0.01
25.02.221 | PORTA EM ALUMÍNIO ANODIZADO DE ABRIR, SOB MEDIDA - BRONZE/PRETO | m² | 0 | 851.85 | 0 |  | 761.09 | 90.76 | 851.85 | 0 | 851.85 | 761.09 | 90.76 | 851.85 | 761.09 | 90.75 | 851.84 | 0 | 851.84 | 761.09 | 90.75 | 851.84 | 0.01
25.02.230 | PORTA EM ALUMÍNIO ANODIZADO DE CORRER, SOB MEDIDA - BRONZE/PRETO | m² | 0 | 777.41 | 0 |  | 732.02 | 45.39 | 777.41 | 0 | 777.41 | 732.02 | 45.39 | 777.41 | 732.02 | 45.39 | 777.41 | 0 | 777.41 | 732.02 | 45.39 | 777.41 | 0
25.02.240 | PORTA EM ALUMÍNIO ANODIZADO DE ABRIR, TIPO VENEZIANA, SOB MEDIDA - BRONZE/PRETO | m² | 0 | 715.68 | 0 |  | 670.29 | 45.39 | 715.68 | 0 | 715.68 | 670.29 | 45.39 | 715.68 | 670.29 | 45.39 | 715.68 | 0 | 715.68 | 670.29 | 45.39 | 715.68 | 0
25.02.250 | PORTINHOLA EM ALUMÍNIO ANODIZADO DE CORRER, TIPO VENEZIANA, SOB MEDIDA - BRONZE/PRETO | m² | 0 | 746.41 | 0 |  | 701.02 | 45.39 | 746.41 | 0 | 746.41 | 701.02 | 45.39 | 746.41 | 701.02 | 45.39 | 746.41 | 0 | 746.41 | 701.02 | 45.39 | 746.41 | 0
25.02.260 | PORTA DE ABRIR EM ALUMÍNIO COM PINTURA ELETROSTÁTICA, SOB MEDIDA - COR BRANCA | m² | 0 | 813.55 | 0 |  | 768.16 | 45.39 | 813.55 | 0 | 813.55 | 768.16 | 45.39 | 813.55 | 768.16 | 45.39 | 813.55 | 0 | 813.55 | 768.16 | 45.39 | 813.55 | 0
25.02.300 | PORTA DE ABRIR EM ALUMÍNIO TIPO LAMBRI, SOB MEDIDA - COR BRANCA | m² | 0 | 806.92 | 0 |  | 716.16 | 90.76 | 806.92 | 0 | 806.92 | 716.16 | 90.76 | 806.92 | 716.16 | 90.75 | 806.91 | 0 | 806.91 | 716.16 | 90.75 | 806.91 | 0.01
25.02.310 | REPAROS, CONSERVAÇÕES E COMPLEMENTOS - GRUPO 25 | m² | 0 | 852.7 | 0 |  | 761.94 | 90.76 | 852.7 | 0 | 852.7 | 761.94 | 90.76 | 852.7 | 761.94 | 90.75 | 852.69 | 0 | 852.69 | 761.94 | 90.75 | 852.69 | 0.01
25.20 | TELA DE PROTEÇÃO TIPO MOSQUITEIRA REMOVÍVEL, EM FIBRA DE VIDRO COM REVESTIMENTO EM PVC E REQUADRO EM ALUMÍNIO | [21 empty] | 0
25.20.020 | ESQUADRIA E ELEMENTO EM VIDRO | m² | 0 | 158.89 | 0 |  | 158.89 | 0 | 158.89 | 0 | 158.89 | 158.89 | 0 | 158.89 | 158.89 | 0 | 158.89 | 0 | 158.89 | 158.89 | 0 | 158.89 | 0
26 | VIDRO COMUM E LAMINADO | [21 empty] | 0
26.01 | VIDRO LISO TRANSPARENTE DE 3 MM | [21 empty] | 0
26.01.020 | VIDRO LISO TRANSPARENTE DE 4 MM | m² | 0 | 81.48 | 0 |  | 61.58 | 19.9 | 81.48 | 0 | 81.48 | 61.58 | 19.9 | 81.48 | 61.58 | 19.9 | 81.48 | 0 | 81.48 | 61.58 | 19.9 | 81.48 | 0
26.01.040 | VIDRO LISO TRANSPARENTE DE 5 MM | m² | 0 | 95.38 | 0 |  | 75.48 | 19.9 | 95.38 | 0 | 95.38 | 75.48 | 19.9 | 95.38 | 75.48 | 19.9 | 95.38 | 0 | 95.38 | 75.48 | 19.9 | 95.38 | 0
26.01.060 | VIDRO LISO TRANSPARENTE DE 6 MM | m² | 0 | 104.56 | 0 |  | 84.66 | 19.9 | 104.56 | 0 | 104.56 | 84.66 | 19.9 | 104.56 | 84.66 | 19.9 | 104.56 | 0 | 104.56 | 84.66 | 19.9 | 104.56 | 0
26.01.080 | VIDRO LISO LAMINADO COLORIDO DE 6 MM | m² | 0 | 126.95 | 0 |  | 107.05 | 19.9 | 126.95 | 0 | 126.95 | 107.05 | 19.9 | 126.95 | 107.05 | 19.9 | 126.95 | 0 | 126.95 | 107.05 | 19.9 | 126.95 | 0
26.01.140 | VIDRO LISO LAMINADO COLORIDO DE 10 MM | m² | 0 | 282.86 | 0 |  | 262.96 | 19.9 | 282.86 | 0 | 282.86 | 262.96 | 19.9 | 282.86 | 262.96 | 19.9 | 282.86 | 0 | 282.86 | 262.96 | 19.9 | 282.86 | 0
26.01.155 | VIDRO LISO LAMINADO LEITOSO DE 6 MM | m² | 0 | 467.56 | 0 |  | 447.66 | 19.9 | 467.56 | 0 | 467.56 | 447.66 | 19.9 | 467.56 | 447.66 | 19.9 | 467.56 | 0 | 467.56 | 447.66 | 19.9 | 467.56 | 0
26.01.160 | VIDRO LISO LAMINADO INCOLOR DE 6 MM | m² | 0 | 348.92 | 0 |  | 329.02 | 19.9 | 348.92 | 0 | 348.92 | 329.02 | 19.9 | 348.92 | 329.02 | 19.9 | 348.92 | 0 | 348.92 | 329.02 | 19.9 | 348.92 | 0
26.01.168 | VIDRO LISO LAMINADO INCOLOR DE 8 MM | m² | 0 | 185.35 | 0 |  | 165.45 | 19.9 | 185.35 | 0 | 185.35 | 165.45 | 19.9 | 185.35 | 165.45 | 19.9 | 185.35 | 0 | 185.35 | 165.45 | 19.9 | 185.35 | 0
26.01.169 | VIDRO LISO LAMINADO INCOLOR DE 10 MM | m² | 0 | 293.84 | 0 |  | 273.94 | 19.9 | 293.84 | 0 | 293.84 | 273.94 | 19.9 | 293.84 | 273.94 | 19.9 | 293.84 | 0 | 293.84 | 273.94 | 19.9 | 293.84 | 0
26.01.170 | VIDRO LISO LAMINADO JATEADO DE 6 MM | m² | 0 | 282.85 | 0 |  | 262.95 | 19.9 | 282.85 | 0 | 282.85 | 262.95 | 19.9 | 282.85 | 262.95 | 19.9 | 282.85 | 0 | 282.85 | 262.95 | 19.9 | 282.85 | 0
26.01.190 | VIDRO FANTASIA DE 3/4 MM | m² | 0 | 315.2 | 0 |  | 295.3 | 19.9 | 315.2 | 0 | 315.2 | 295.3 | 19.9 | 315.2 | 295.3 | 19.9 | 315.2 | 0 | 315.2 | 295.3 | 19.9 | 315.2 | 0
26.01.230 | VIDRO MULTILAMINADO DE ALTA SEGURANÇA, PROTEÇÃO BALÍSTICA NÍVEL III | m² | 0 | 96.92 | 0 |  | 77.02 | 19.9 | 96.92 | 0 | 96.92 | 77.02 | 19.9 | 96.92 | 77.02 | 19.9 | 96.92 | 0 | 96.92 | 77.02 | 19.9 | 96.92 | 0
26.01.348 | VIDRO MULTILAMINADO DE ALTA SEGURANÇA EM POLICARBONATO, PROTEÇÃO BALÍSTICA NÍVEL III | m² | 0 | 2747.63 | 0 |  | 2747.63 | 0 | 2747.63 | 0 | 2747.63 | 2747.63 | 0 | 2747.63 | 2747.63 | 0 | 2747.63 | 0 | 2747.63 | 2747.63 | 0 | 2747.63 | 0
26.01.350 | VIDROS FLOAT MONOLÍTICOS VERDE DE 6 MM | m² | 0 | 4680 | 0 |  | 4680 | 0 | 4680 | 0 | 4680 | 4680 | 0 | 4680 | 4680 | 0 | 4680 | 0 | 4680 | 4680 | 0 | 4680 | 0
26.01.460 | VIDRO TEMPERADO | m² | 0 | 296.1 | 0 |  | 276.2 | 19.9 | 296.1 | 0 | 296.1 | 276.2 | 19.9 | 296.1 | 276.2 | 19.9 | 296.1 | 0 | 296.1 | 276.2 | 19.9 | 296.1 | 0
26.02 | VIDRO TEMPERADO INCOLOR DE 6 MM | [21 empty] | 0
26.02.020 | VIDRO TEMPERADO INCOLOR DE 8 MM | m² | 0 | 160.08 | 0 |  | 160.08 | 0 | 160.08 | 0 | 160.08 | 160.08 | 0 | 160.08 | 160.08 | 0 | 160.08 | 0 | 160.08 | 160.08 | 0 | 160.08 | 0
26.02.040 | VIDRO TEMPERADO INCOLOR DE 10 MM | m² | 0 | 170.34 | 0 |  | 170.34 | 0 | 170.34 | 0 | 170.34 | 170.34 | 0 | 170.34 | 170.34 | 0 | 170.34 | 0 | 170.34 | 170.34 | 0 | 170.34 | 0
26.02.060 | VIDRO TEMPERADO CINZA OU BRONZE DE 6 MM | m² | 0 | 216.11 | 0 |  | 216.11 | 0 | 216.11 | 0 | 216.11 | 216.11 | 0 | 216.11 | 216.11 | 0 | 216.11 | 0 | 216.11 | 216.11 | 0 | 216.11 | 0
26.02.120 | VIDRO TEMPERADO CINZA OU BRONZE DE 8 MM | m² | 0 | 231.88 | 0 |  | 231.88 | 0 | 231.88 | 0 | 231.88 | 231.88 | 0 | 231.88 | 231.88 | 0 | 231.88 | 0 | 231.88 | 231.88 | 0 | 231.88 | 0
26.02.140 | VIDRO TEMPERADO CINZA OU BRONZE DE 10 MM | m² | 0 | 277.96 | 0 |  | 277.96 | 0 | 277.96 | 0 | 277.96 | 277.96 | 0 | 277.96 | 277.96 | 0 | 277.96 | 0 | 277.96 | 277.96 | 0 | 277.96 | 0
26.02.160 | VIDRO TEMPERADO SERIGRAFADO INCOLOR DE 8 MM | m² | 0 | 352.03 | 0 |  | 352.03 | 0 | 352.03 | 0 | 352.03 | 352.03 | 0 | 352.03 | 352.03 | 0 | 352.03 | 0 | 352.03 | 352.03 | 0 | 352.03 | 0
26.02.170 | VIDRO TEMPERADO NEUTRO VERDE DE 10 MM | m² | 0 | 483.64 | 0 |  | 483.64 | 0 | 483.64 | 0 | 483.64 | 483.64 | 0 | 483.64 | 483.64 | 0 | 483.64 | 0 | 483.64 | 483.64 | 0 | 483.64 | 0
26.02.300 | VIDRO ESPECIAL | m² | 0 | 374.8 | 0 |  | 374.8 | 0 | 374.8 | 0 | 374.8 | 374.8 | 0 | 374.8 | 374.8 | 0 | 374.8 | 0 | 374.8 | 374.8 | 0 | 374.8 | 0
26.03 | VIDRO LAMINADO TEMPERADO INCOLOR DE 8MM | [21 empty] | 0
26.03.070 | VIDRO LAMINADO TEMPERADO INCOLOR DE 16 MM | m² | 0 | 367.51 | 0 |  | 367.51 | 0 | 367.51 | 0 | 367.51 | 367.51 | 0 | 367.51 | 367.51 | 0 | 367.51 | 0 | 367.51 | 367.51 | 0 | 367.51 | 0
26.03.074 | VIDRO LAMINADO TEMPERADO JATEADO DE 8 MM | m² | 0 | 627.94 | 0 |  | 627.94 | 0 | 627.94 | 0 | 627.94 | 627.94 | 0 | 627.94 | 627.94 | 0 | 627.94 | 0 | 627.94 | 627.94 | 0 | 627.94 | 0
26.03.090 | VIDRO LAMINADO TEMPERADO NEUTRO VERDE DE 12 MM | m² | 0 | 563.63 | 0 |  | 563.63 | 0 | 563.63 | 0 | 563.63 | 563.63 | 0 | 563.63 | 563.63 | 0 | 563.63 | 0 | 563.63 | 563.63 | 0 | 563.63 | 0
26.03.300 | ESPELHOS | m² | 0 | 911.56 | 0 |  | 911.56 | 0 | 911.56 | 0 | 911.56 | 911.56 | 0 | 911.56 | 911.56 | 0 | 911.56 | 0 | 911.56 | 911.56 | 0 | 911.56 | 0
26.04 | ESPELHO EM VIDRO CRISTAL LISO, ESPESSURA DE 4 MM | [21 empty] | 0
26.04.010 | ESPELHO COMUM DE 3 MM COM MOLDURA EM ALUMÍNIO | m² | 0 | 331.6 | 0 |  | 331.6 | 0 | 331.6 | 0 | 331.6 | 331.6 | 0 | 331.6 | 331.6 | 0 | 331.6 | 0 | 331.6 | 331.6 | 0 | 331.6 | 0
26.04.030 | REPAROS, CONSERVAÇÕES E COMPLEMENTOS - GRUPO 26 | m² | 0 | 403.37 | 0 |  | 388.23 | 15.14 | 403.37 | 0 | 403.37 | 388.23 | 15.14 | 403.37 | 388.23 | 15.14 | 403.37 | 0 | 403.37 | 388.23 | 15.14 | 403.37 | 0
26.20 | MASSA PARA VIDRO | [21 empty] | 0
26.20.010 | RECOLOCAÇÃO DE VIDRO INCLUSIVE EMASSAMENTO OU RECOLOCAÇÃO DE BAGUETES | m | 0 | 4.03 | 0 |  | 1.05 | 2.98 | 4.03 | 0 | 4.03 | 1.05 | 2.98 | 4.03 | 1.05 | 2.98 | 4.03 | 0 | 4.03 | 1.05 | 2.98 | 4.03 | 0
26.20.020 | ESQUADRIA E ELEMENTO EM MATERIAL ESPECIAL | m² | 0 | 45.06 | 0 |  | 5.26 | 39.8 | 45.06 | 0 | 45.06 | 5.26 | 39.8 | 45.06 | 5.26 | 39.8 | 45.06 | 0 | 45.06 | 5.26 | 39.8 | 45.06 | 0
27 | POLICARBONATO | [21 empty] | 0
27.02 | CHAPA EM POLICARBONATO COMPACTA, FUMÊ, ESPESSURA DE 6MM | [21 empty] | 0
27.02.001 | CHAPA EM POLICARBONATO COMPACTA, CRISTAL, ESPESSURA DE 6 MM | m² | 0 | 458.91 | 0 |  | 389.04 | 69.87 | 458.91 | 0 | 458.91 | 389.04 | 69.87 | 458.91 | 389.04 | 69.88 | 458.92 | 0 | 458.92 | 389.04 | 69.88 | 458.92 | -0.01
27.02.011 | CHAPA EM POLICARBONATO COMPACTA, CRISTAL, ESPESSURA DE 10 MM | m² | 0 | 385.01 | 0 |  | 315.14 | 69.87 | 385.01 | 0 | 385.01 | 315.14 | 69.87 | 385.01 | 315.14 | 69.88 | 385.02 | 0 | 385.02 | 315.14 | 69.88 | 385.02 | -0.01
27.02.041 | CHAPA DE POLICARBONATO ALVEOLAR DE 6 MM | m² | 0 | 601.9 | 0 |  | 532.03 | 69.87 | 601.9 | 0 | 601.9 | 532.03 | 69.87 | 601.9 | 532.03 | 69.88 | 601.91 | 0 | 601.91 | 532.03 | 69.88 | 601.91 | -0.01
27.02.050 | CHAPA DE FIBRA DE VIDRO | m² | 0 | 135.54 | 0 |  | 65.67 | 69.87 | 135.54 | 0 | 135.54 | 65.67 | 69.87 | 135.54 | 65.67 | 69.88 | 135.55 | 0 | 135.55 | 65.67 | 69.88 | 135.55 | -0.01
27.03 | PLACA DE POLIÉSTER REFORÇADA COM FIBRA DE VIDRO DE 3 MM | [21 empty] | 0
27.03.030 | PVC / VINIL | m² | 0 | 171.88 | 0 |  | 132.08 | 39.8 | 171.88 | 0 | 171.88 | 132.08 | 39.8 | 171.88 | 132.08 | 39.8 | 171.88 | 0 | 171.88 | 132.08 | 39.8 | 171.88 | 0
27.04 | CAIXILHO DE CORRER EM PVC COM VIDRO E PERSIANA | [21 empty] | 0
27.04.031 | CORRIMÃO, BATE-MACA OU PROTETOR DE PAREDE EM PVC, COM AMORTECIMENTO À IMPACTO, ALTURA DE 131 MM | m² | 0 | 1643 | 0 |  | 1573.96 | 69.04 | 1643 | 0 | 1643 | 1573.96 | 69.04 | 1643 | 1573.96 | 69.03 | 1642.99 | 0 | 1642.99 | 1573.96 | 69.03 | 1642.99 | 0.01
27.04.040 | PROTETOR DE PAREDE OU BATE-MACA EM PVC FLEXÍVEL, COM AMORTECIMENTO À IMPACTO, ALTURA DE 150 MM | m | 0 | 274.43 | 0 |  | 218.61 | 55.82 | 274.43 | 0 | 274.43 | 218.61 | 55.82 | 274.43 | 218.61 | 55.81 | 274.42 | 0 | 274.42 | 218.61 | 55.81 | 274.42 | 0.01
27.04.050 | FAIXA EM VINIL PARA PROTEÇÃO DE PAREDES, COM AMORTECIMENTO À ALTO IMPACTO, ALTURA DE 400 MM | m | 0 | 57.41 | 0 |  | 39.26 | 18.15 | 57.41 | 0 | 57.41 | 39.26 | 18.15 | 57.41 | 39.26 | 18.15 | 57.41 | 0 | 57.41 | 39.26 | 18.15 | 57.41 | 0
27.04.051 | CANTONEIRA ADESIVA EM VINIL DE ALTO IMPACTO | m | 0 | 81.88 | 0 |  | 73.57 | 8.31 | 81.88 | 0 | 81.88 | 73.57 | 8.31 | 81.88 | 73.57 | 8.31 | 81.88 | 0 | 81.88 | 73.57 | 8.31 | 81.88 | 0
27.04.052 | BATE-MACA OU PROTETOR DE PAREDE CURVO EM PVC, COM AMORTECIMENTO À IMPACTO, ALTURA DE 200 MM | m | 0 | 59.26 | 0 |  | 54.72 | 4.54 | 59.26 | 0 | 59.26 | 54.72 | 4.54 | 59.26 | 54.72 | 4.54 | 59.26 | 0 | 59.26 | 54.72 | 4.54 | 59.26 | 0
27.04.060 | BATE-MACA OU PROTETOR DE PAREDE EM PVC, COM AMORTECIMENTO À IMPACTO, ALTURA DE 200 MM | m | 0 | 157.77 | 0 |  | 108.29 | 49.48 | 157.77 | 0 | 157.77 | 108.29 | 49.48 | 157.77 | 108.29 | 49.48 | 157.77 | 0 | 157.77 | 108.29 | 49.48 | 157.77 | 0
27.04.070 | FERRAGEM COMPLEMENTAR PARA ESQUADRIAS | m | 0 | 99.71 | 0 |  | 74.44 | 25.27 | 99.71 | 0 | 99.71 | 74.44 | 25.27 | 99.71 | 74.44 | 25.27 | 99.71 | 0 | 99.71 | 74.44 | 25.27 | 99.71 | 0
28 | FERRAGEM PARA PORTA | [21 empty] | 0
28.01 | FERRAGEM COMPLETA COM MAÇANETA TIPO ALAVANCA, PARA PORTA EXTERNA COM 1 FOLHA | [21 empty] | 0
28.01.020 | FERRAGEM COMPLETA COM MAÇANETA TIPO ALAVANCA, PARA PORTA EXTERNA COM 2 FOLHAS | cj | 0 | 223.46 | 0 |  | 178.07 | 45.39 | 223.46 | 0 | 223.46 | 178.07 | 45.39 | 223.46 | 178.07 | 45.39 | 223.46 | 0 | 223.46 | 178.07 | 45.39 | 223.46 | 0
28.01.030 | FERRAGEM COMPLETA COM MAÇANETA TIPO ALAVANCA, PARA PORTA INTERNA COM 1 FOLHA | cj | 0 | 464.81 | 0 |  | 404.3 | 60.51 | 464.81 | 0 | 464.81 | 404.3 | 60.51 | 464.81 | 404.3 | 60.5 | 464.8 | 0 | 464.8 | 404.3 | 60.5 | 464.8 | 0.01
28.01.040 | FERRAGEM COMPLETA COM MAÇANETA TIPO ALAVANCA, PARA PORTA INTERNA COM 2 FOLHAS | cj | 0 | 184.05 | 0 |  | 138.66 | 45.39 | 184.05 | 0 | 184.05 | 138.66 | 45.39 | 184.05 | 138.66 | 45.39 | 184.05 | 0 | 184.05 | 138.66 | 45.39 | 184.05 | 0
28.01.050 | FERRAGEM COMPLETA PARA PORTA DE BOX DE WC TIPO LIVRE/OCUPADO | cj | 0 | 403.74 | 0 |  | 343.23 | 60.51 | 403.74 | 0 | 403.74 | 343.23 | 60.51 | 403.74 | 343.23 | 60.5 | 403.73 | 0 | 403.73 | 343.23 | 60.5 | 403.73 | 0.01
28.01.070 | FERRAGEM ADICIONAL PARA PORTA VÃO SIMPLES EM DIVISÓRIA | cj | 0 | 155.84 | 0 |  | 110.45 | 45.39 | 155.84 | 0 | 155.84 | 110.45 | 45.39 | 155.84 | 110.45 | 45.39 | 155.84 | 0 | 155.84 | 110.45 | 45.39 | 155.84 | 0
28.01.080 | FERRAGEM ADICIONAL PARA PORTA VÃO DUPLO EM DIVISÓRIA | cj | 0 | 152.29 | 0 |  | 152.29 | 0 | 152.29 | 0 | 152.29 | 152.29 | 0 | 152.29 | 152.29 | 0 | 152.29 | 0 | 152.29 | 152.29 | 0 | 152.29 | 0
28.01.090 | FECHADURA ELETROMAGNÉTICA PARA CAPACIDADE DE ATRAQUE DE 150 KGF | cj | 0 | 238.57 | 0 |  | 238.57 | 0 | 238.57 | 0 | 238.57 | 238.57 | 0 | 238.57 | 238.57 | 0 | 238.57 | 0 | 238.57 | 238.57 | 0 | 238.57 | 0
28.01.146 | FECHADURA ELÉTRICA DE SOBREPOR PARA PORTA OU PORTÃO COM PESO ATÉ 400 KG | un | 0 | 275.58 | 0 |  |  |  |  | 0 | 0 | 225.25 | 50.33 | 275.58 | 225.25 | 50.34 |  | 0 | 0 | 225.25 | 50.34 | 275.59 | -0.01
28.01.150 | MOLA AÉREA PARA PORTA, COM ESFORÇO ACIMA DE 50 KG ATÉ 60 KG | cj | 0 | 379.08 | 0 |  | 328.75 | 50.33 | 379.08 | 0 | 379.08 | 328.75 | 50.33 | 379.08 | 328.75 | 50.34 | 379.09 | 0 | 379.09 | 328.75 | 50.34 | 379.09 | -0.01
28.01.160 | MOLA AÉREA PARA PORTA, COM ESFORÇO ACIMA DE 60 KG ATÉ 80 KG | un | 0 | 201.56 | 0 |  | 187.38 | 14.18 | 201.56 | 0 | 201.56 | 187.38 | 14.18 | 201.56 | 187.38 | 14.19 | 201.57 | 0 | 201.57 | 187.38 | 14.19 | 201.57 | -0.01
28.01.171 | MOLA AÉREA HIDRÁULICA, PARA PORTA COM LARGURA ATÉ 1,60 M | un | 0 | 208.27 | 0 |  | 194.09 | 14.18 | 208.27 | 0 | 208.27 | 194.09 | 14.18 | 208.27 | 194.09 | 14.19 | 208.28 | 0 | 208.28 | 194.09 | 14.19 | 208.28 | -0.01
28.01.180 | FECHADURA TIPO ALAVANCA COM CHAVE PARA PORTA CORTA-FOGO | un | 0 | 2330.87 | 0 |  | 2295.4 | 35.47 | 2330.87 | 0 | 2330.87 | 2295.4 | 35.47 | 2330.87 | 2295.4 | 35.47 | 2330.87 | 0 | 2330.87 | 2295.4 | 35.47 | 2330.87 | 0
28.01.210 | VISOR TIPO OLHO MÁGICO | un | 0 | 459.12 | 0 |  | 432.52 | 26.6 | 459.12 | 0 | 459.12 | 432.52 | 26.6 | 459.12 | 432.52 | 26.61 | 459.13 | 0 | 459.13 | 432.52 | 26.61 | 459.13 | -0.01
28.01.250 | FECHADURA DE SEGURANÇA PARA CELA TIPO GORGES, COM CLIC E ABERTURA DE UM LADO | un | 0 | 27.53 | 0 |  | 18.46 | 9.07 | 27.53 | 0 | 27.53 | 18.46 | 9.07 | 27.53 | 18.46 | 9.07 | 27.53 | 0 | 27.53 | 18.46 | 9.07 | 27.53 | 0
28.01.270 | FECHADURA DE SEGURANÇA PARA CELA TIPO GORGES, COM CLIC E ABERTURA DE UM LADO, EMBUTIDA EM CAIXA | cj | 0 | 612.82 | 0 |  | 608.46 | 4.36 | 612.82 | 0 | 612.82 | 608.46 | 4.36 | 612.82 | 608.46 | 4.36 | 612.82 | 0 | 612.82 | 608.46 | 4.36 | 612.82 | 0
28.01.280 | FECHADURA DE SEGURANÇA PARA CORREDOR TIPO GORGES, COM ABERTURA DE DOIS LADOS | cj | 0 | 877.43 | 0 |  | 873.07 | 4.36 | 877.43 | 0 | 877.43 | 873.07 | 4.36 | 877.43 | 873.07 | 4.36 | 877.43 | 0 | 877.43 | 873.07 | 4.36 | 877.43 | 0
28.01.290 | MOLA HIDRÁULICA DE PISO, PARA PORTA COM LARGURA ATÉ 1,10 M E PESO ATÉ 120 KG | cj | 0 | 697.07 | 0 |  | 692.71 | 4.36 | 697.07 | 0 | 697.07 | 692.71 | 4.36 | 697.07 | 692.71 | 4.36 | 697.07 | 0 | 697.07 | 692.71 | 4.36 | 697.07 | 0
28.01.330 | FERROLHO DE SEGURANÇA DE 1,20 M, PARA ADAPTAÇÃO EM PORTAS DE CELAS, EMBUTIDO EM CAIXA | un | 0 | 835.62 | 0 |  | 800.15 | 35.47 | 835.62 | 0 | 835.62 | 800.15 | 35.47 | 835.62 | 800.15 | 35.47 | 835.62 | 0 | 835.62 | 800.15 | 35.47 | 835.62 | 0
28.01.400 | FECHADURA COM MAÇANETA TIPO ALAVANCA EM AÇO INOXIDÁVEL, PARA PORTA EXTERNA | un | 0 | 742.37 | 0 |  | 671.43 | 70.94 | 742.37 | 0 | 742.37 | 671.43 | 70.94 | 742.37 | 671.43 | 70.94 | 742.37 | 0 | 742.37 | 671.43 | 70.94 | 742.37 | 0
28.01.550 | CADEADO | un | 0 | 248.4 | 0 |  | 203.01 | 45.39 | 248.4 | 0 | 248.4 | 203.01 | 45.39 | 248.4 | 203.01 | 45.39 | 248.4 | 0 | 248.4 | 203.01 | 45.39 | 248.4 | 0
28.05 | CADEADO DE LATÃO COM CILINDRO - TRAVA DUPLA - 25/27MM | [21 empty] | 0
28.05.020 | CADEADO DE LATÃO COM CILINDRO - TRAVA DUPLA - 35/36MM | un | 0 | 14.42 | 0 |  | 14.42 | 0 | 14.42 | 0 | 14.42 | 14.42 | 0 | 14.42 | 14.42 | 0 | 14.42 | 0 | 14.42 | 14.42 | 0 | 14.42 | 0
28.05.040 | CADEADO DE LATÃO COM CILINDRO - TRAVA DUPLA - 50MM | un | 0 | 20.5 | 0 |  | 20.5 | 0 | 20.5 | 0 | 20.5 | 20.5 | 0 | 20.5 | 20.5 | 0 | 20.5 | 0 | 20.5 | 20.5 | 0 | 20.5 | 0
28.05.060 | CADEADO DE LATÃO COM CILINDRO DE ALTA SEGURANÇA, COM 16 PINOS E TETRA-CHAVE - 70MM | un | 0 | 34.01 | 0 |  | 34.01 | 0 | 34.01 | 0 | 34.01 | 34.01 | 0 | 34.01 | 34.01 | 0 | 34.01 | 0 | 34.01 | 34.01 | 0 | 34.01 | 0
28.05.070 | CADEADO DE LATÃO COM CILINDRO - TRAVA DUPLA - 60MM | un | 0 | 112.45 | 0 |  | 112.45 | 0 | 112.45 | 0 | 112.45 | 112.45 | 0 | 112.45 | 112.45 | 0 | 112.45 | 0 | 112.45 | 112.45 | 0 | 112.45 | 0
28.05.080 | REPAROS, CONSERVAÇÕES E COMPLEMENTOS - GRUPO 28 | un | 0 | 54.86 | 0 |  | 54.86 | 0 | 54.86 | 0 | 54.86 | 54.86 | 0 | 54.86 | 54.86 | 0 | 54.86 | 0 | 54.86 | 54.86 | 0 | 54.86 | 0
28.20 | RECOLOCAÇÃO DE FECHADURAS DE EMBUTIR | [21 empty] | 0
28.20.020 | BARRA ANTIPÂNICO DE SOBREPOR PARA PORTA DE 1 FOLHA | un | 0 | 45.39 | 0 |  | 0 | 45.39 | 45.39 | 0 | 45.39 | 0 | 45.39 | 45.39 | 0 | 45.39 | 45.39 | 0 | 45.39 | 0 | 45.39 | 45.39 | 0
28.20.030 | RECOLOCAÇÃO DE FECHADURAS E FECHOS DE SOBREPOR | un | 0 | 608.69 | 0 |  | 573.22 | 35.47 | 608.69 | 0 | 608.69 | 573.22 | 35.47 | 608.69 | 573.22 | 35.47 | 608.69 | 0 | 608.69 | 573.22 | 35.47 | 608.69 | 0
28.20.040 | BARRA ANTIPÂNICO DE SOBREPOR E MAÇANETA LIVRE PARA PORTA DE 1 FOLHA | un | 0 | 39.04 | 0 |  | 0 | 39.04 | 39.04 | 0 | 39.04 | 0 | 39.04 | 39.04 | 0 | 39.03 | 39.03 | 0 | 39.03 | 0 | 39.03 | 39.03 | 0.01
28.20.050 | RECOLOCAÇÃO DE DOBRADIÇAS | cj | 0 | 1068.91 | 0 |  | 1022.81 | 46.1 | 1068.91 | 0 | 1068.91 | 1022.81 | 46.1 | 1068.91 | 1022.81 | 46.11 | 1068.92 | 0 | 1068.92 | 1022.81 | 46.11 | 1068.92 | -0.01
28.20.060 | FERRAGEM PARA PORTÃO DE TAPUME | un | 0 | 5.14 | 0 |  | 0 | 5.14 | 5.14 | 0 | 5.14 | 0 | 5.14 | 5.14 | 0 | 5.14 | 5.14 | 0 | 5.14 | 0 | 5.14 | 5.14 | 0
28.20.070 | DOBRADIÇA TIPO GONZO, DIÂMETRO DE 1 1/2´ COM ABAS DE 2´ X 3/8´ | cj | 0 | 340.53 | 0 |  | 249.77 | 90.76 | 340.53 | 0 | 340.53 | 249.77 | 90.76 | 340.53 | 249.77 | 90.75 | 340.52 | 0 | 340.52 | 249.77 | 90.75 | 340.52 | 0.01
28.20.090 | BRETE PARA INSTALAÇÃO SUPERIOR EM PORTA CHAPA/GRADE DE SEGURANÇA | un | 0 | 107.24 | 0 |  | 90.04 | 17.2 | 107.24 | 0 | 107.24 | 90.04 | 17.2 | 107.24 | 90.04 | 17.2 | 107.24 | 0 | 107.24 | 90.04 | 17.2 | 107.24 | 0
28.20.170 | FERROLHO DE SEGURANÇA PARA ADAPTAÇÃO EM PORTAS DE CELAS | cj | 0 | 2581.84 | 0 |  | 2475.43 | 106.41 | 2581.84 | 0 | 2581.84 | 2475.43 | 106.41 | 2581.84 | 2475.43 | 106.41 | 2581.84 | 0 | 2581.84 | 2475.43 | 106.41 | 2581.84 | 0
28.20.210 | MAÇANETA TIPO ALAVANCA, ACIONAMENTO COM CHAVE, PARA PORTA CORTA-FOGO | un | 0 | 267.2 | 0 |  | 231.73 | 35.47 | 267.2 | 0 | 267.2 | 231.73 | 35.47 | 267.2 | 231.73 | 35.47 | 267.2 | 0 | 267.2 | 231.73 | 35.47 | 267.2 | 0
28.20.211 | DOBRADIÇA INFERIOR PARA PORTA DE VIDRO TEMPERADO | un | 0 | 219.93 | 0 |  | 193.33 | 26.6 | 219.93 | 0 | 219.93 | 193.33 | 26.6 | 219.93 | 193.33 | 26.61 | 219.94 | 0 | 219.94 | 193.33 | 26.61 | 219.94 | -0.01
28.20.220 | DOBRADIÇA SUPERIOR PARA PORTA DE VIDRO TEMPERADO | un | 0 | 59.83 | 0 |  | 53.8 | 6.03 | 59.83 | 0 | 59.83 | 53.8 | 6.03 | 59.83 | 53.8 | 6.03 | 59.83 | 0 | 59.83 | 53.8 | 6.03 | 59.83 | 0
28.20.230 | SUPORTE DUPLO PARA VIDRO TEMPERADO FIXADO EM ALVENARIA | un | 0 | 65.16 | 0 |  | 59.13 | 6.03 | 65.16 | 0 | 65.16 | 59.13 | 6.03 | 65.16 | 59.13 | 6.03 | 65.16 | 0 | 65.16 | 59.13 | 6.03 | 65.16 | 0
28.20.360 | DOBRADIÇA EM AÇO CROMADO DE 3 1/2", PARA PORTA DE ATÉ 21 KG | un | 0 | 147.65 | 0 |  | 141.62 | 6.03 | 147.65 | 0 | 147.65 | 141.62 | 6.03 | 147.65 | 141.62 | 6.03 | 147.65 | 0 | 147.65 | 141.62 | 6.03 | 147.65 | 0
28.20.411 | DOBRADIÇA EM AÇO INOXIDÁVEL DE 3" X 2 1/2", PARA PORTA DE ATÉ 25 KG | cj | 0 | 23.01 | 0 |  | 17.87 | 5.14 | 23.01 | 0 | 23.01 | 17.87 | 5.14 | 23.01 | 17.87 | 5.14 | 23.01 | 0 | 23.01 | 17.87 | 5.14 | 23.01 | 0
28.20.412 | DOBRADIÇA EM LATÃO CROMADO REFORÇADA DE 3 1/2" X 3", PARA PORTA DE ATÉ 35 KG | un | 0 | 30.02 | 0 |  | 24.88 | 5.14 | 30.02 | 0 | 30.02 | 24.88 | 5.14 | 30.02 | 24.88 | 5.14 | 30.02 | 0 | 30.02 | 24.88 | 5.14 | 30.02 | 0
28.20.413 | DOBRADIÇA EM LATÃO CROMADO, COM MOLA TIPO VAI E VEM, DE 3" | un | 0 | 36.79 | 0 |  | 31.65 | 5.14 | 36.79 | 0 | 36.79 | 31.65 | 5.14 | 36.79 | 31.65 | 5.14 | 36.79 | 0 | 36.79 | 31.65 | 5.14 | 36.79 | 0
28.20.430 | PIVÔ SUPERIOR LATERAL PARA PORTA EM VIDRO TEMPERADO | cj | 0 | 147.53 | 0 |  | 136.64 | 10.89 | 147.53 | 0 | 147.53 | 136.64 | 10.89 | 147.53 | 136.64 | 10.89 | 147.53 | 0 | 147.53 | 136.64 | 10.89 | 147.53 | 0
28.20.510 | MANCAL INFERIOR COM ROLAMENTO PARA PORTA EM VIDRO TEMPERADO | un | 0 | 40.81 | 0 |  | 34.78 | 6.03 | 40.81 | 0 | 40.81 | 34.78 | 6.03 | 40.81 | 34.78 | 6.03 | 40.81 | 0 | 40.81 | 34.78 | 6.03 | 40.81 | 0
28.20.550 | CONTRA FECHADURA DE CENTRO PARA PORTA EM VIDRO TEMPERADO | un | 0 | 75.32 | 0 |  | 69.29 | 6.03 | 75.32 | 0 | 75.32 | 69.29 | 6.03 | 75.32 | 69.29 | 6.03 | 75.32 | 0 | 75.32 | 69.29 | 6.03 | 75.32 | 0
28.20.590 | FECHADURA DE CENTRO COM CILINDRO PARA PORTA EM VIDRO TEMPERADO | un | 0 | 72.42 | 0 |  | 68.06 | 4.36 | 72.42 | 0 | 72.42 | 68.06 | 4.36 | 72.42 | 68.06 | 4.36 | 72.42 | 0 | 72.42 | 68.06 | 4.36 | 72.42 | 0
28.20.600 | PUXADOR DUPLO EM AÇO INOXIDÁVEL, PARA PORTA DE MADEIRA, ALUMÍNIO OU VIDRO, DE 350 MM | un | 0 | 121.04 | 0 |  | 115.01 | 6.03 | 121.04 | 0 | 121.04 | 115.01 | 6.03 | 121.04 | 115.01 | 6.03 | 121.04 | 0 | 121.04 | 115.01 | 6.03 | 121.04 | 0
28.20.650 | CAPA DE PROTEÇÃO PARA FECHADURA / FERROLHO | un | 0 | 706.79 | 0 |  | 653.58 | 53.21 | 706.79 | 0 | 706.79 | 653.58 | 53.21 | 706.79 | 653.58 | 53.21 | 706.79 | 0 | 706.79 | 653.58 | 53.21 | 706.79 | 0
28.20.750 | ESPELHO PARA TRINCO DE PISO PARA PORTA EM VIDRO TEMPERADO | un | 0 | 45.87 | 0 |  | 11.49 | 34.38 | 45.87 | 0 | 45.87 | 11.49 | 34.38 | 45.87 | 11.49 | 34.38 | 45.87 | 0 | 45.87 | 11.49 | 34.38 | 45.87 | 0
28.20.760 | TRINCO DE PISO PARA PORTA EM VIDRO TEMPERADO | un | 0 | 22.78 | 0 |  | 16.75 | 6.03 | 22.78 | 0 | 22.78 | 16.75 | 6.03 | 22.78 | 16.75 | 6.03 | 22.78 | 0 | 22.78 | 16.75 | 6.03 | 22.78 | 0
28.20.770 | EQUIPAMENTO AUTOMATIZADOR DE PORTAS DESLIZANTES PARA FOLHA DUPLA | un | 0 | 119.89 | 0 |  | 113.86 | 6.03 | 119.89 | 0 | 119.89 | 113.86 | 6.03 | 119.89 | 113.86 | 6.03 | 119.89 | 0 | 119.89 | 113.86 | 6.03 | 119.89 | 0
28.20.800 | EQUIPAMENTO AUTOMATIZADOR TELESCÓPICO UNILATERAL DE PORTAS DESLIZANTES PARA FOLHA DUPLA | un | 0 | 8659.07 | 0 |  | 8659.07 | 0 | 8659.07 | 0 | 8659.07 | 8659.07 | 0 | 8659.07 | 8659.07 | 0 | 8659.07 | 0 | 8659.07 | 8659.07 | 0 | 8659.07 | 0
28.20.810 | BARRA ANTIPÂNICO DE SOBREPOR COM MAÇANETA E CHAVE, PARA PORTA EM VIDRO DE 1 FOLHA | un | 0 | 12037.46 | 0 |  | 12037.46 | 0 | 12037.46 | 0 | 12037.46 | 12037.46 | 0 | 12037.46 | 12037.46 | 0 | 12037.46 | 0 | 12037.46 | 12037.46 | 0 | 12037.46 | 0
28.20.820 | BARRA ANTIPÂNICO DE SOBREPOR COM MAÇANETA E CHAVE, PARA PORTA DUPLA EM VIDRO | cj | 0 | 699.68 | 0 |  | 632.59 | 67.09 | 699.68 | 0 | 699.68 | 632.59 | 67.09 | 699.68 | 632.59 | 67.1 | 699.69 | 0 | 699.69 | 632.59 | 67.1 | 699.69 | -0.01
28.20.830 | BARRA ANTIPÂNICO PARA PORTA DUPLA COM TRAVAMENTOS HORIZONTAL E VERTICAL COMPLETA, COM MAÇANETA TIPO ALAVANCA E CHAVE, PARA VÃOS DE 1,40 A 1,60 M | cj | 0 | 1432.81 | 0 |  | 1298.63 | 134.18 | 1432.81 | 0 | 1432.81 | 1298.63 | 134.18 | 1432.81 | 1298.63 | 134.2 | 1432.83 | 0 | 1432.83 | 1298.63 | 134.2 | 1432.83 | -0.02
28.20.840 | BARRA ANTIPÂNICO PARA PORTA DUPLA COM TRAVAMENTOS HORIZONTAL E VERTICAL COMPLETA, COM MAÇANETA TIPO ALAVANCA E CHAVE, PARA VÃOS DE 1,70 A 2,60 M | cj | 0 | 1364.55 | 0 |  | 1222.67 | 141.88 | 1364.55 | 0 | 1364.55 | 1222.67 | 141.88 | 1364.55 | 1222.67 | 141.88 | 1364.55 | 0 | 1364.55 | 1222.67 | 141.88 | 1364.55 | 0
28.20.850 | VEDA PORTA/VEDA FRESTA COM ESCOVA EM ALUMÍNIO BRANCO | cj | 0 | 1440.41 | 0 |  | 1298.53 | 141.88 | 1440.41 | 0 | 1440.41 | 1298.53 | 141.88 | 1440.41 | 1298.53 | 141.88 | 1440.41 | 0 | 1440.41 | 1298.53 | 141.88 | 1440.41 | 0
28.20.860 | INSERTE METÁLICO | m | 0 | 60.26 | 0 | [6 empty] | 51.95 | 8.31 | 60.26 | [5 empty] | 51.95 | 8.31 | 60.26 | 0
29 | CANTONEIRA | [21 empty] | 0
29.01 | CANTONEIRA EM ALUMÍNIO PERFIL SEXTAVADO | [21 empty] | 0
29.01.020 | PERFIL EM ALUMÍNIO NATURAL | m | 0 | 15.15 | 0 |  | 4.42 | 10.73 | 15.15 | 0 | 15.15 | 4.42 | 10.73 | 15.15 | 4.42 | 10.73 | 15.15 | 0 | 15.15 | 4.42 | 10.73 | 15.15 | 0
29.01.030 | CANTONEIRA EM ALUMÍNIO PERFIL ´Y´ | kg | 0 | 71.66 | 0 |  | 23.63 | 48.03 | 71.66 | 0 | 71.66 | 23.63 | 48.03 | 71.66 | 23.63 | 48.03 | 71.66 | 0 | 71.66 | 23.63 | 48.03 | 71.66 | 0
29.01.040 | CANTONEIRA EM AÇO GALVANIZADO | m | 0 | 16.13 | 0 |  | 5.4 | 10.73 | 16.13 | 0 | 16.13 | 5.4 | 10.73 | 16.13 | 5.4 | 10.73 | 16.13 | 0 | 16.13 | 5.4 | 10.73 | 16.13 | 0
29.01.210 | CANTONEIRA E PERFIS EM FERRO | kg | 0 | 19.04 | 0 |  | 8.31 | 10.73 | 19.04 | 0 | 19.04 | 8.31 | 10.73 | 19.04 | 8.31 | 10.73 | 19.04 | 0 | 19.04 | 8.31 | 10.73 | 19.04 | 0
29.01.230 | CABOS E CORDOALHAS | kg | 0 | 15.88 | 0 |  | 5.15 | 10.73 | 15.88 | 0 | 15.88 | 5.15 | 10.73 | 15.88 | 5.15 | 10.73 | 15.88 | 0 | 15.88 | 5.15 | 10.73 | 15.88 | 0
29.03 | CABO EM AÇO GALVANIZADO COM ALMA DE AÇO, DIÂMETRO DE 3/16´ (4,76 MM) | [21 empty] | 0
29.03.010 | CABO EM AÇO GALVANIZADO COM ALMA DE AÇO, DIÂMETRO DE 5/16´ (7,94 MM) | m | 0 | 13.98 | 0 |  | 4.91 | 9.07 | 13.98 | 0 | 13.98 | 4.91 | 9.07 | 13.98 | 4.91 | 9.07 | 13.98 | 0 | 13.98 | 4.91 | 9.07 | 13.98 | 0
29.03.020 | CORDOALHA DE AÇO GALVANIZADO, DIÂMETRO DE 1/4´ (6,35 MM) | m | 0 | 17.28 | 0 |  | 8.21 | 9.07 | 17.28 | 0 | 17.28 | 8.21 | 9.07 | 17.28 | 8.21 | 9.07 | 17.28 | 0 | 17.28 | 8.21 | 9.07 | 17.28 | 0
29.03.030 | CABO EM AÇO GALVANIZADO COM ALMA DE AÇO, DIÂMETRO DE 3/8´ (9,52 MM) | m | 0 | 13.75 | 0 |  | 4.68 | 9.07 | 13.75 | 0 | 13.75 | 4.68 | 9.07 | 13.75 | 4.68 | 9.07 | 13.75 | 0 | 13.75 | 4.68 | 9.07 | 13.75 | 0
29.03.040 | REPAROS, CONSERVAÇÕES E COMPLEMENTOS - GRUPO 29 | m | 0 | 20.65 | 0 |  | 11.58 | 9.07 | 20.65 | 0 | 20.65 | 11.58 | 9.07 | 20.65 | 11.58 | 9.07 | 20.65 | 0 | 20.65 | 11.58 | 9.07 | 20.65 | 0
29.20 | ALUMÍNIO LISO PARA COMPLEMENTOS E REPAROS | [21 empty] | 0
29.20.030 | ACESSIBILIDADE | kg | 0 | 43.19 | 0 |  | 32.14 | 11.05 | 43.19 | 0 | 43.19 | 32.14 | 11.05 | 43.19 | 32.14 | 11.05 | 43.19 | 0 | 43.19 | 32.14 | 11.05 | 43.19 | 0
30 | BARRA DE APOIO | [21 empty] | 0
30.01 | BARRA DE APOIO RETA, PARA PESSOAS COM MOBILIDADE REDUZIDA, EM TUBO DE AÇO INOXIDÁVEL DE 1 1/2´ | [21 empty] | 0
30.01.010 | BARRA DE APOIO RETA, PARA PESSOAS COM MOBILIDADE REDUZIDA, EM TUBO DE AÇO INOXIDÁVEL DE 1 1/2´ X 500 MM | m | 0 | 161.61 | 0 |  | 151.63 | 9.98 | 161.61 | 0 | 161.61 | 151.63 | 9.98 | 161.61 | 151.63 | 9.98 | 161.61 | 0 | 161.61 | 151.63 | 9.98 | 161.61 | 0
30.01.020 | BARRA DE APOIO RETA, PARA PESSOAS COM MOBILIDADE REDUZIDA, EM TUBO DE AÇO INOXIDÁVEL DE 1 1/2´ X 800 MM | un | 0 | 104.22 | 0 |  | 95.15 | 9.07 | 104.22 | 0 | 104.22 | 95.15 | 9.07 | 104.22 | 95.15 | 9.07 | 104.22 | 0 | 104.22 | 95.15 | 9.07 | 104.22 | 0
30.01.030 | BARRA DE APOIO EM ÂNGULO DE 90°, PARA PESSOAS COM MOBILIDADE REDUZIDA, EM TUBO DE AÇO INOXIDÁVEL DE 1 1/2´ X 800 X 800 MM | un | 0 | 135.31 | 0 |  | 126.24 | 9.07 | 135.31 | 0 | 135.31 | 126.24 | 9.07 | 135.31 | 126.24 | 9.07 | 135.31 | 0 | 135.31 | 126.24 | 9.07 | 135.31 | 0
30.01.050 | BARRA DE APOIO LATERAL PARA LAVATÓRIO, PARA PESSOAS COM MOBILIDADE REDUZIDA, EM TUBO DE AÇO INOXIDÁVEL DE 1.1/4", COMPRIMENTO 25 A 30 CM | un | 0 | 333.36 | 0 |  | 324.29 | 9.07 | 333.36 | 0 | 333.36 | 324.29 | 9.07 | 333.36 | 324.29 | 9.07 | 333.36 | 0 | 333.36 | 324.29 | 9.07 | 333.36 | 0
30.01.061 | BARRA DE APOIO RETA, PARA PESSOAS COM MOBILIDADE REDUZIDA, EM TUBO DE ALUMÍNIO, COMPRIMENTO DE 800 MM, ACABAMENTO COM PINTURA EPÓXI | un | 0 | 150.61 | 0 |  | 141.54 | 9.07 | 150.61 | 0 | 150.61 | 141.54 | 9.07 | 150.61 | 141.54 | 9.07 | 150.61 | 0 | 150.61 | 141.54 | 9.07 | 150.61 | 0
30.01.080 | BARRA DE APOIO EM ÂNGULO DE 90°, PARA PESSOAS COM MOBILIDADE REDUZIDA, EM TUBO DE ALUMÍNIO DE 800 X 800 MM, ACABAMENTO COM PINTURA EPÓXI | un | 0 | 133.59 | 0 |  | 124.52 | 9.07 | 133.59 | 0 | 133.59 | 124.52 | 9.07 | 133.59 | 124.52 | 9.07 | 133.59 | 0 | 133.59 | 124.52 | 9.07 | 133.59 | 0
30.01.090 | BARRA DE PROTEÇÃO PARA SIFÃO, PARA PESSOAS COM MOBILIDADE REDUZIDA, EM TUBO DE ALUMÍNIO, ACABAMENTO COM PINTURA EPÓXI | un | 0 | 272.07 | 0 |  | 263 | 9.07 | 272.07 | 0 | 272.07 | 263 | 9.07 | 272.07 | 263 | 9.07 | 272.07 | 0 | 272.07 | 263 | 9.07 | 272.07 | 0
30.01.110 | BARRA DE APOIO RETA, PARA PESSOAS COM MOBILIDADE REDUZIDA, EM TUBO DE AÇO INOXIDÁVEL DE 1 1/4´ X 400 MM | un | 0 | 221.35 | 0 |  | 212.28 | 9.07 | 221.35 | 0 | 221.35 | 212.28 | 9.07 | 221.35 | 212.28 | 9.07 | 221.35 | 0 | 221.35 | 212.28 | 9.07 | 221.35 | 0
30.01.120 | BARRA DE PROTEÇÃO PARA LAVATÓRIO, PARA PESSOAS COM MOBILIDADE REDUZIDA, EM TUBO DE ALUMÍNIO ACABAMENTO COM PINTURA EPÓXI | un | 0 | 122.35 | 0 |  | 113.28 | 9.07 | 122.35 | 0 | 122.35 | 113.28 | 9.07 | 122.35 | 113.28 | 9.07 | 122.35 | 0 | 122.35 | 113.28 | 9.07 | 122.35 | 0
30.01.130 | APARELHOS ELÉTRICOS, HIDRÁULICOS E A GÁS | un | 0 | 342.57 | 0 |  | 327.43 | 15.14 | 342.57 | 0 | 342.57 | 327.43 | 15.14 | 342.57 | 327.43 | 15.14 | 342.57 | 0 | 342.57 | 327.43 | 15.14 | 342.57 | 0
30.03 | PURIFICADOR DE PRESSÃO ELÉTRICO EM CHAPA ELETROZINCADO PRÉ-PINTADA E TAMPO EM AÇO INOXIDÁVEL, CAPACIDADE DE REFRIGERAÇÃO DE 2,75 L/H | [21 empty] | 0
30.03.032 | PURIFICADOR DE PRESSÃO ELÉTRICO EM CHAPA ELETROZINCADO PRÉ-PINTADA E TAMPO EM AÇO INOXIDÁVEL, CAPACIDADE DE REFRIGERAÇÃO DE 7,2 L/H | un | 0 | 1422.49 | 0 |  | 1375.3 | 47.19 | 1422.49 | 0 | 1422.49 | 1375.3 | 47.19 | 1422.49 | 1375.3 | 47.2 | 1422.5 | 0 | 1422.5 | 1375.3 | 47.2 | 1422.5 | -0.01
30.03.042 | REVESTIMENTO | un | 0 | 2051.67 | 0 |  | 2004.48 | 47.19 | 2051.67 | 0 | 2051.67 | 2004.48 | 47.19 | 2051.67 | 2004.48 | 47.2 | 2051.68 | 0 | 2051.68 | 2004.48 | 47.2 | 2051.68 | -0.01
30.04 | REVESTIMENTO EM BORRACHA SINTÉTICA COLORIDA DE 5 MM, PARA SINALIZAÇÃO TÁTIL DE ALERTA / DIRECIONAL - ASSENTAMENTO ARGAMASSADO | [21 empty] | 0
30.04.010 | REVESTIMENTO EM BORRACHA SINTÉTICA COLORIDA DE 5 MM, PARA SINALIZAÇÃO TÁTIL DE ALERTA / DIRECIONAL - COLADO | m² | 0 | 194.67 | 0 |  | 178.03 | 16.64 | 194.67 | 0 | 194.67 | 178.03 | 16.64 | 194.67 | 178.03 | 16.64 | 194.67 | 0 | 194.67 | 178.03 | 16.64 | 194.67 | 0
30.04.020 | PISO EM LADRILHO HIDRÁULICO PODOTÁTIL VÁRIAS CORES (25X25X2,5CM), ASSENTADO COM ARGAMASSA MISTA | m² | 0 | 139.29 | 0 |  | 132.33 | 6.96 | 139.29 | 0 | 139.29 | 132.33 | 6.96 | 139.29 | 132.33 | 6.96 | 139.29 | 0 | 139.29 | 132.33 | 6.96 | 139.29 | 0
30.04.030 | FAIXA EM POLICARBONATO PARA SINALIZAÇÃO VISUAL FOTOLUMINESCENTE, PARA DEGRAUS, COMPRIMENTO DE 20 CM | m² | 0 | 98.88 | 0 |  | 79.36 | 19.52 | 98.88 | 0 | 98.88 | 79.36 | 19.52 | 98.88 | 79.36 | 19.52 | 98.88 | 0 | 98.88 | 79.36 | 19.52 | 98.88 | 0
30.04.040 | REVESTIMENTO EM CHAPA DE AÇO INOXIDÁVEL PARA PROTEÇÃO DE PORTAS, ALTURA DE 40 CM | un | 0 | 4.86 | 0 |  | 3.81 | 1.05 | 4.86 | 0 | 4.86 | 3.81 | 1.05 | 4.86 | 3.81 | 1.06 | 4.87 | 0 | 4.87 | 3.81 | 1.06 | 4.87 | -0.01
30.04.060 | REJUNTAMENTO DE PISO EM LADRILHO HIDRÁULICO (25X25X2,5CM) COM ARGAMASSA INDUSTRIALIZADA PARA REJUNTE, JUNTAS DE 2 MM | m | 0 | 319.57 | 0 |  | 319.57 | 0 | 319.57 | 0 | 319.57 | 319.57 | 0 | 319.57 | 319.57 | 0 | 319.57 | 0 | 319.57 | 319.57 | 0 | 319.57 | 0
30.04.070 | SINALIZAÇÃO VISUAL DE DEGRAUS COM PINTURA ESMALTE EPÓXI, COMPRIMENTO DE 20 CM | m² | 0 | 10.1 | 0 |  | 3.22 | 6.88 | 10.1 | 0 | 10.1 | 3.22 | 6.88 | 10.1 | 3.22 | 6.88 | 10.1 | 0 | 10.1 | 3.22 | 6.88 | 10.1 | 0
30.04.090 | PISO TÁTIL DE CONCRETO, ALERTA / DIRECIONAL, INTERTRAVADO, ESPESSURA DE 6 CM, COM REJUNTE EM AREIA | un | 0 | 10.49 | 0 |  | 0.33 | 10.16 | 10.49 | 0 | 10.49 | 0.33 | 10.16 | 10.49 | 0.33 | 10.15 | 10.48 | 0 | 10.48 | 0.33 | 10.15 | 10.48 | 0.01
30.04.100 | COMUNICAÇÃO VISUAL E SONORA | m² | 0 | 74.96 | 0 |  | 64.19 | 10.77 | 74.96 | 0 | 74.96 | 64.19 | 10.77 | 74.96 | 64.19 | 10.78 | 74.97 | 0 | 74.97 | 64.19 | 10.78 | 74.97 | -0.01
30.06 | PLACA PARA SINALIZAÇÃO TÁTIL (INÍCIO OU FINAL) EM BRAILE PARA CORRIMÃO | [21 empty] | 0
30.06.010 | PLACA PARA SINALIZAÇÃO TÁTIL (PAVIMENTO) EM BRAILE PARA CORRIMÃO | un | 0 | 19.15 | 0 |  | 18.1 | 1.05 | 19.15 | 0 | 19.15 | 18.1 | 1.05 | 19.15 | 18.1 | 1.06 | 19.16 | 0 | 19.16 | 18.1 | 1.06 | 19.16 | -0.01
30.06.020 | ANEL DE BORRACHA PARA SINALIZAÇÃO TÁTIL PARA CORRIMÃO, DIÂMETRO DE 4,5 CM | un | 0 | 19.06 | 0 |  | 18.01 | 1.05 | 19.06 | 0 | 19.06 | 18.01 | 1.05 | 19.06 | 18.01 | 1.06 | 19.07 | 0 | 19.07 | 18.01 | 1.06 | 19.07 | -0.01
30.06.030 | TINTA ACRÍLICA PARA SINALIZAÇÃO VISUAL DE PISO, COM ACABAMENTO MICROTEXTURIZADO E ANTIDERRAPANTE | un | 0 | 25.67 | 0 |  | 24.62 | 1.05 | 25.67 | 0 | 25.67 | 24.62 | 1.05 | 25.67 | 24.62 | 1.06 | 25.68 | 0 | 25.68 | 24.62 | 1.06 | 25.68 | -0.01
30.06.050 | SISTEMA DE ALARME PNE COM INDICADOR AUDIOVISUAL, PARA PESSOAS COM MOBILIDADE REDUZIDA OU CADEIRANTE | m | 0 | 41.28 | 0 |  | 25.89 | 15.39 | 41.28 | 0 | 41.28 | 25.89 | 15.39 | 41.28 | 25.89 | 15.4 | 41.29 | 0 | 41.29 | 25.89 | 15.4 | 41.29 | -0.01
30.06.061 | SISTEMA DE ALARME PNE COM INDICADOR AUDIOVISUAL, SISTEMA SEM FIO (WIRELESS), PARA PESSOAS COM MOBILIDADE REDUZIDA OU CADEIRANTE | cj | 0 | 403.45 | 0 |  | 386.67 | 16.78 | 403.45 | 0 | 403.45 | 386.67 | 16.78 | 403.45 | 386.67 | 16.79 | 403.46 | 0 | 403.46 | 386.67 | 16.79 | 403.46 | -0.01
30.06.064 | PLACA DE IDENTIFICAÇÃO EM ALUMÍNIO PARA WC, COM DESENHO UNIVERSAL DE ACESSIBILIDADE | cj | 0 | 578.26 | 0 |  | 561.48 | 16.78 | 578.26 | 0 | 578.26 | 561.48 | 16.78 | 578.26 | 561.48 | 16.79 | 578.27 | 0 | 578.27 | 561.48 | 16.79 | 578.27 | -0.01
30.06.080 | PLACA DE IDENTIFICAÇÃO PARA ESTACIONAMENTO, COM DESENHO UNIVERSAL DE ACESSIBILIDADE, TIPO PEDESTAL | un | 0 | 26.49 | 0 |  | 23.75 | 2.74 | 26.49 | 0 | 26.49 | 23.75 | 2.74 | 26.49 | 23.75 | 2.73 | 26.48 | 0 | 26.48 | 23.75 | 2.73 | 26.48 | 0.01
30.06.090 | SINALIZAÇÃO COM PICTOGRAMA PARA VAGA DE ESTACIONAMENTO | un | 0 | 438.19 | 0 |  | 434.78 | 3.41 | 438.19 | 0 | 438.19 | 434.78 | 3.41 | 438.19 | 434.78 | 3.41 | 438.19 | 0 | 438.19 | 434.78 | 3.41 | 438.19 | 0
30.06.100 | SINALIZAÇÃO COM PICTOGRAMA PARA VAGA DE ESTACIONAMENTO, COM FAIXAS DEMARCATÓRIAS | un | 0 | 180.45 | 0 |  | 126.61 | 53.84 | 180.45 | 0 | 180.45 | 126.61 | 53.84 | 180.45 | 126.61 | 53.85 | 180.46 | 0 | 180.46 | 126.61 | 53.85 | 180.46 | -0.01
30.06.110 | SINALIZAÇÃO COM PICTOGRAMA AUTOADESIVO EM POLICARBONATO PARA PISO 80 CM X 120 CM - ÁREA DE RESGATE | un | 0 | 347.88 | 0 |  | 224.81 | 123.07 | 347.88 | 0 | 347.88 | 224.81 | 123.07 | 347.88 | 224.81 | 123.08 | 347.89 | 0 | 347.89 | 224.81 | 123.08 | 347.89 | -0.01
30.06.124 | PLACA DE SINALIZAÇÃO TÁTIL EM POLIESTIRENO COM ALTO RELEVO EM BRAILE, PARA IDENTIFICAÇÃO DE PAVIMENTOS | un | 0 | 256.23 | 0 |  | 241.09 | 15.14 | 256.23 | 0 | 256.23 | 241.09 | 15.14 | 256.23 | 241.09 | 15.14 | 256.23 | 0 | 256.23 | 241.09 | 15.14 | 256.23 | 0
30.06.132 | APARELHOS SANITÁRIOS | un | 0 | 18.46 | 0 |  | 15.72 | 2.74 | 18.46 | 0 | 18.46 | 15.72 | 2.74 | 18.46 | 15.72 | 2.73 | 18.45 | 0 | 18.45 | 15.72 | 2.73 | 18.45 | 0.01
30.08 | ASSENTO ARTICULADO PARA BANHO, EM ALUMÍNIO COM PINTURA EPÓXI DE 700 X 450 MM | [21 empty] | 0
30.08.030 | LAVATÓRIO DE LOUÇA PARA CANTO SEM COLUNA PARA PESSOAS COM MOBILIDADE REDUZIDA | un | 0 | 560.65 | 0 |  | 557.24 | 3.41 | 560.65 | 0 | 560.65 | 557.24 | 3.41 | 560.65 | 557.24 | 3.41 | 560.65 | 0 | 560.65 | 557.24 | 3.41 | 560.65 | 0
30.08.040 | TROCADOR ACESSÍVEL EM MDF COM REVESTIMENTO EM LAMINADO MELAMÍNICO DE 180X80CM | un | 0 | 893.11 | 0 |  | 845.92 | 47.19 | 893.11 | 0 | 893.11 | 845.92 | 47.19 | 893.11 | 845.92 | 47.2 | 893.12 | 0 | 893.12 | 845.92 | 47.2 | 893.12 | -0.01
30.08.050 | BACIA SIFONADA DE LOUÇA PARA PESSOAS COM MOBILIDADE REDUZIDA - CAPACIDADE DE 6 LITROS | un | 0 | 1930.63 | 0 |  | 1684.56 | 246.07 | 1930.63 | 0 | 1930.63 | 1684.56 | 246.07 | 1930.63 | 1684.56 | 246.05 | 1930.61 | 0 | 1930.61 | 1684.56 | 246.05 | 1930.61 | 0.02
30.08.060 | ELEVADOR E PLATAFORMA | un | 0 | 607.37 | 0 |  | 567 | 40.37 | 607.37 | 0 | 607.37 | 567 | 40.37 | 607.37 | 567 | 40.38 | 607.38 | 0 | 607.38 | 567 | 40.38 | 607.38 | -0.01
30.14 | ELEVADOR DE USO RESTRITO A PESSOAS COM MOBILIDADE REDUZIDA COM 02 PARADAS, CAPACIDADE DE 225 KG - USO INTERNO EM ALVENARIA | [21 empty] | 0
30.14.010 | ELEVADOR DE USO RESTRITO A PESSOAS COM MOBILIDADE REDUZIDA COM 03 PARADAS, CAPACIDADE DE 225 KG - USO INTERNO EM ALVENARIA | cj | 0 | 79141.48 | 0 |  | 79141.48 | 0 | 79141.48 | 0 | 79141.48 | 79141.48 | 0 | 79141.48 | 79141.48 | 0 | 79141.48 | 0 | 79141.48 | 79141.48 | 0 | 79141.48 | 0
30.14.020 | PLATAFORMA PARA ELEVAÇÃO ATÉ 2,00 M, NAS DIMENSÕES DE 900 X 1400 MM, CAPACIDADE DE 250 KG- PERCURSO ATÉ 1,00 M DE ALTURA | cj | 0 | 92683.52 | 0 |  | 92683.52 | 0 | 92683.52 | 0 | 92683.52 | 92683.52 | 0 | 92683.52 | 92683.52 | 0 | 92683.52 | 0 | 92683.52 | 92683.52 | 0 | 92683.52 | 0
30.14.030 | PLATAFORMA PARA ELEVAÇÃO ATÉ 2,00 M, NAS DIMENSÕES DE 900 X 1400 MM, CAPACIDADE DE 250 KG - PERCURSO SUPERIOR A 1,00 M DE ALTURA | cj | 0 | 40361.43 | 0 |  | 40361.43 | 0 | 40361.43 | 0 | 40361.43 | 40361.43 | 0 | 40361.43 | 40361.43 | 0 | 40361.43 | 0 | 40361.43 | 40361.43 | 0 | 40361.43 | 0
30.14.040 | IMPERMEABILIZAÇÃO, PROTEÇÃO E JUNTA | cj | 0 | 39800.18 | 0 |  | 39800.18 | 0 | 39800.18 | 0 | 39800.18 | 39800.18 | 0 | 39800.18 | 39800.18 | 0 | 39800.18 | 0 | 39800.18 | 39800.18 | 0 | 39800.18 | 0
32 | ISOLAMENTOS TÉRMICOS / ACÚSTICOS | [21 empty] | 0
32.06 | LÃ DE VIDRO E/OU LÃ DE ROCHA COM ESPESSURA DE 1´ | [21 empty] | 0
32.06.010 | LÃ DE VIDRO E/OU LÃ DE ROCHA COM ESPESSURA DE 2´ | m² | 0 | 16.12 | 0 |  | 13.38 | 2.74 | 16.12 | 0 | 16.12 | 13.38 | 2.74 | 16.12 | 13.38 | 2.73 | 16.11 | 0 | 16.11 | 13.38 | 2.73 | 16.11 | 0.01
32.06.030 | ARGILA EXPANDIDA | m² | 0 | 20.35 | 0 |  | 17.61 | 2.74 | 20.35 | 0 | 20.35 | 17.61 | 2.74 | 20.35 | 17.61 | 2.73 | 20.34 | 0 | 20.34 | 17.61 | 2.73 | 20.34 | 0.01
32.06.120 | ESPUMA FLEXÍVEL DE POLIURETANO POLIÉTER/POLIÉSTER PARA ABSORÇÃO ACÚSTICA, ESPESSURA DE 50 MM | m³ | 0 | 417.3 | 0 |  | 379.09 | 38.21 | 417.3 | 0 | 417.3 | 379.09 | 38.21 | 417.3 | 379.09 | 38.22 | 417.31 | 0 | 417.31 | 379.09 | 38.22 | 417.31 | -0.01
32.06.130 | LÂMINA REFLETIVA REVESTIDA COM DUPLA FACE EM ALUMÍNIO, DUPLA MALHA DE REFORÇO E LAMINAÇÃO ENTRE CAMADAS, PARA ISOLAÇÃO TÉRMICA | m² | 0 | 80.44 | 0 |  | 75.3 | 5.14 | 80.44 | 0 | 80.44 | 75.3 | 5.14 | 80.44 | 75.38 | 5.02 | 80.4 | 0 | 80.4 | 75.38 | 5.02 | 80.4 | 0.04
32.06.151 | PELÍCULA DE CONTROLE SOLAR REFLETIVA NA COR PRATA, PARA APLICAÇÃO EM VIDROS | m² | 0 | 18.66 | 0 |  | 11.26 | 7.4 | 18.66 | 0 | 18.66 | 11.26 | 7.4 | 18.66 | 11.26 | 7.41 | 18.67 | 0 | 18.67 | 11.26 | 7.41 | 18.67 | -0.01
32.06.231 | ISOLAMENTO ACÚSTICO EM PLACAS DE ESPUMA SEMIRRÍGIDA, COM UMA CAMADA DE MANTA HD, ESPESSURA DE 50 MM | m² | 0 | 75.54 | 0 |  | 75.54 | 0 | 75.54 | 0 | 75.54 | 75.54 | 0 | 75.54 | 75.54 | 0 | 75.54 | 0 | 75.54 | 75.54 | 0 | 75.54 | 0
32.06.380 | MANTA TERMOACÚSTICA EM FIBRA CERÂMICA ALUMINIZADA, ESPESSURA DE 38 MM | m² | 0 | 597.18 | 0 |  | 597.18 | 0 | 597.18 | 0 | 597.18 | 597.18 | 0 | 597.18 | 597.18 | 0 | 597.18 | 0 | 597.18 | 597.18 | 0 | 597.18 | 0
32.06.396 | ISOLAMENTO ACÚSTICO EM PLACAS DE ESPUMA SEMIRRÍGIDA INCOMBUSTÍVEL, COM SUPERFÍCIE EM CUNHAS ANECÓICAS, ESPESSURA DE 50 MM | m² | 0 | 80.26 | 0 |  | 60.12 | 20.14 | 80.26 | 0 | 80.26 | 60.12 | 20.14 | 80.26 | 60.12 | 20.13 | 80.25 | 0 | 80.25 | 60.12 | 20.13 | 80.25 | 0.01
32.06.400 | JUNTA DE DILATAÇÃO | m² | 0 | 369.23 | 0 |  | 369.23 | 0 | 369.23 | 0 | 369.23 | 369.23 | 0 | 369.23 | 369.23 | 0 | 369.23 | 0 | 369.23 | 369.23 | 0 | 369.23 | 0
32.07 | JUNTA PLÁSTICA DE 3/4´ X 1/8´ | [21 empty] | 0
32.07.040 | JUNTA DE LATÃO BITOLA DE 1/8´ | m | 0 | 6.16 | 0 |  | 1.18 | 4.98 | 6.16 | 0 | 6.16 | 1.18 | 4.98 | 6.16 | 1.18 | 4.98 | 6.16 | 0 | 6.16 | 1.18 | 4.98 | 6.16 | 0
32.07.060 | JUNTA DE DILATAÇÃO OU VEDAÇÃO COM MASTIQUE DE SILICONE, 1,0 X 0,5 CM - INCLUSIVE GUIA DE APOIO EM POLIETILENO | m | 0 | 45.35 | 0 |  | 40.37 | 4.98 | 45.35 | 0 | 45.35 | 40.37 | 4.98 | 45.35 | 40.37 | 4.98 | 45.35 | 0 | 45.35 | 40.37 | 4.98 | 45.35 | 0
32.07.090 | JUNTA A BASE DE ASFALTO OXIDADO A QUENTE | m | 0 | 6.1 | 0 |  | 4.02 | 2.08 | 6.1 | 0 | 6.1 | 4.02 | 2.08 | 6.1 | 4.02 | 2.08 | 6.1 | 0 | 6.1 | 4.02 | 2.08 | 6.1 | 0
32.07.110 | MANGUEIRA PLÁSTICA FLEXÍVEL PARA JUNTA DE DILATAÇÃO | cm³ | 0 | 0.13 | 0 |  | 0.09 | 0.04 | 0.13 | 0 | 0.13 | 0.09 | 0.04 | 0.13 | 0.09 | 0.04 | 0.13 | 0 | 0.13 | 0.09 | 0.04 | 0.13 | 0
32.07.120 | JUNTA DE DILATAÇÃO ELÁSTICA A BASE DE POLIURETANO | m | 0 | 7.13 | 0 |  | 3.82 | 3.31 | 7.13 | 0 | 7.13 | 3.82 | 3.31 | 7.13 | 3.82 | 3.32 | 7.14 | 0 | 7.14 | 3.82 | 3.32 | 7.14 | -0.01
32.07.160 | PERFIL DE ACABAMENTO COM BORRACHA TERMOPLÁSTICA VULCANIZADA CONTÍNUA FLEXÍVEL, PARA JUNTA DE DILATAÇÃO DE EMBUTIR - PISO-PISO | cm³ | 0 | 0.19 | 0 |  | 0.11 | 0.08 | 0.19 | 0 | 0.19 | 0.11 | 0.08 | 0.19 | 0.11 | 0.08 | 0.19 | 0 | 0.19 | 0.11 | 0.08 | 0.19 | 0
32.07.230 | PERFIL DE ACABAMENTO COM BORRACHA TERMOPLÁSTICA VULCANIZADA CONTÍNUA FLEXÍVEL, PARA JUNTA DE DILATAÇÃO DE EMBUTIR - PISO-PAREDE | m | 0 | 229.43 | 0 |  | 226.39 | 3.04 | 229.43 | 0 | 229.43 | 226.39 | 3.04 | 229.43 | 226.39 | 3.03 | 229.42 | 0 | 229.42 | 226.39 | 3.03 | 229.42 | 0.01
32.07.240 | PERFIL DE ACABAMENTO COM BORRACHA TERMOPLÁSTICA VULCANIZADA CONTÍNUA FLEXÍVEL, PARA JUNTA DE DILATAÇÃO DE EMBUTIR - PAREDE-PAREDE OU FORRO-FORRO | m | 0 | 111.11 | 0 |  | 108.07 | 3.04 | 111.11 | 0 | 111.11 | 108.07 | 3.04 | 111.11 | 108.07 | 3.03 | 111.1 | 0 | 111.1 | 108.07 | 3.03 | 111.1 | 0.01
32.07.250 | PERFIL DE ACABAMENTO COM BORRACHA TERMOPLÁSTICA VULCANIZADA CONTÍNUA FLEXÍVEL, PARA JUNTA DE DILATAÇÃO DE EMBUTIR - PAREDE-PAREDE OU FORRO-FORRO - CANTO | m | 0 | 111.97 | 0 |  | 108.93 | 3.04 | 111.97 | 0 | 111.97 | 108.93 | 3.04 | 111.97 | 108.93 | 3.03 | 111.96 | 0 | 111.96 | 108.93 | 3.03 | 111.96 | 0.01
32.07.260 | JUNTA DE DILATAÇÃO ESTRUTURAL | m | 0 | 111.11 | 0 |  | 108.07 | 3.04 | 111.11 | 0 | 111.11 | 108.07 | 3.04 | 111.11 | 108.07 | 3.03 | 111.1 | 0 | 111.1 | 108.07 | 3.03 | 111.1 | 0.01
32.08 | JUNTA ESTRUTURAL COM POLIESTIRENO EXPANDIDO DE ALTA DENSIDADE P-III, ESPESSURA DE 10 MM | [21 empty] | 0
32.08.010 | JUNTA ESTRUTURAL COM POLIESTIRENO EXPANDIDO DE ALTA DENSIDADE P-III, ESPESSURA DE 20 MM | m² | 0 | 8.83 | 0 |  | 6.79 | 2.04 | 8.83 | 0 | 8.83 | 6.79 | 2.04 | 8.83 | 6.79 | 2.05 | 8.84 | 0 | 8.84 | 6.79 | 2.05 | 8.84 | -0.01
32.08.030 | JUNTA ESTRUTURAL COM PERFILADO TERMOPLÁSTICO EM PVC, PERFIL O-12 | m² | 0 | 14.51 | 0 |  | 12.47 | 2.04 | 14.51 | 0 | 14.51 | 12.47 | 2.04 | 14.51 | 12.47 | 2.05 | 14.52 | 0 | 14.52 | 12.47 | 2.05 | 14.52 | -0.01
32.08.050 | JUNTA ESTRUTURAL COM PERFILADO TERMOPLÁSTICO EM PVC, PERFIL O-22 | m | 0 | 59.85 | 0 |  | 45.8 | 14.05 | 59.85 | 0 | 59.85 | 45.8 | 14.05 | 59.85 | 45.8 | 14.05 | 59.85 | 0 | 59.85 | 45.8 | 14.05 | 59.85 | 0
32.08.060 | JUNTA ESTRUTURAL COM PERFIL ELASTOMÉRICO PARA FISSURAS, PAINÉIS E ESTRUTURAS EM GERAL, MOVIMENTAÇÃO MÁXIMA 15 MM | m | 0 | 110.35 | 0 |  | 96.3 | 14.05 | 110.35 | 0 | 110.35 | 96.3 | 14.05 | 110.35 | 96.3 | 14.05 | 110.35 | 0 | 110.35 | 96.3 | 14.05 | 110.35 | 0
32.08.070 | JUNTA ESTRUTURAL COM PERFIL ELASTOMÉRICO PARA FISSURAS, PAINÉIS E ESTRUTURAS EM GERAL, MOVIMENTAÇÃO MÁXIMA 30 MM | m | 0 | 131.49 | 0 |  | 131.49 | 0 | 131.49 | 0 | 131.49 | 131.49 | 0 | 131.49 | 131.49 | 0 | 131.49 | 0 | 131.49 | 131.49 | 0 | 131.49 | 0
32.08.090 | JUNTA ESTRUTURAL COM PERFIL ELASTOMÉRICO E LÁBIOS POLIMÉRICOS PARA OBRAS DE ARTE, MOVIMENTAÇÃO MÁXIMA 40 MM | m | 0 | 261.83 | 0 |  | 261.83 | 0 | 261.83 | 0 | 261.83 | 261.83 | 0 | 261.83 | 261.83 | 0 | 261.83 | 0 | 261.83 | 261.83 | 0 | 261.83 | 0
32.08.110 | JUNTA ESTRUTURAL COM PERFIL ELASTOMÉRICO E LÁBIOS POLIMÉRICOS PARA OBRAS DE ARTE, MOVIMENTAÇÃO MÁXIMA 55 MM | m | 0 | 616.08 | 0 |  | 609.26 | 6.82 | 616.08 | 0 | 616.08 | 609.26 | 6.82 | 616.08 | 609.26 | 6.83 | 616.09 | 0 | 616.09 | 609.26 | 6.83 | 616.09 | -0.01
32.08.130 | JUNTA ELÁSTICA ESTRUTURAL DE NEOPRENE | m | 0 | 832.03 | 0 |  | 825.21 | 6.82 | 832.03 | 0 | 832.03 | 825.21 | 6.82 | 832.03 | 825.21 | 6.83 | 832.04 | 0 | 832.04 | 825.21 | 6.83 | 832.04 | -0.01
32.08.160 | APOIOS E AFINS | m | 0 | 202 | 0 |  | 202 | 0 | 202 | 0 | 202 | 202 | 0 | 202 | 202 | 0 | 202 | 0 | 202 | 202 | 0 | 202 | 0
32.09 | CHAPA DE AÇO EM BITOLAS MEDIAS | [21 empty] | 0
32.09.020 | APOIO EM PLACA DE NEOPRENE FRETADO | kg | 0 | 14.24 | 0 |  | 5.17 | 9.07 | 14.24 | 0 | 14.24 | 5.17 | 9.07 | 14.24 | 5.17 | 9.07 | 14.24 | 0 | 14.24 | 5.17 | 9.07 | 14.24 | 0
32.09.040 | ENVELOPE DE CONCRETO E PROTEÇÃO DE TUBOS | dm³ | 0 | 125.66 | 0 |  | 119.61 | 6.05 | 125.66 | 0 | 125.66 | 119.61 | 6.05 | 125.66 | 119.61 | 6.05 | 125.66 | 0 | 125.66 | 119.61 | 6.05 | 125.66 | 0
32.10 | PROTEÇÃO ANTICORROSIVA, A BASE DE RESINA EPÓXI COM ALCATRÃO, PARA RAMAIS SOB A TERRA, COM DN ATÉ 1´ | [21 empty] | 0
32.10.050 | PROTEÇÃO ANTICORROSIVA, A BASE DE RESINA EPÓXI COM ALCATRÃO, PARA RAMAIS SOB A TERRA, COM DN ACIMA DE 1´ ATÉ 2´ | m | 0 | 4.16 | 0 |  | 2.32 | 1.84 | 4.16 | 0 | 4.16 | 2.32 | 1.84 | 4.16 | 2.32 | 1.84 | 4.16 | 0 | 4.16 | 2.32 | 1.84 | 4.16 | 0
32.10.060 | PROTEÇÃO ANTICORROSIVA, A BASE DE RESINA EPÓXI COM ALCATRÃO, PARA RAMAIS SOB A TERRA, COM DN ACIMA DE 2´ ATÉ 3´ | m | 0 | 8.35 | 0 |  | 4.66 | 3.69 | 8.35 | 0 | 8.35 | 4.66 | 3.69 | 8.35 | 4.66 | 3.69 | 8.35 | 0 | 8.35 | 4.66 | 3.69 | 8.35 | 0
32.10.070 | PROTEÇÃO ANTICORROSIVA, A BASE DE RESINA EPÓXI COM ALCATRÃO, PARA RAMAIS SOB A TERRA, COM DN ACIMA DE 3´ ATÉ 4´ | m | 0 | 12.51 | 0 |  | 6.98 | 5.53 | 12.51 | 0 | 12.51 | 6.98 | 5.53 | 12.51 | 6.98 | 5.53 | 12.51 | 0 | 12.51 | 6.98 | 5.53 | 12.51 | 0
32.10.080 | PROTEÇÃO ANTICORROSIVA, A BASE DE RESINA EPÓXI COM ALCATRÃO, PARA RAMAIS SOB A TERRA, COM DN ACIMA DE 5´ ATÉ 6´ | m | 0 | 16.69 | 0 |  | 9.31 | 7.38 | 16.69 | 0 | 16.69 | 9.31 | 7.38 | 16.69 | 9.31 | 7.38 | 16.69 | 0 | 16.69 | 9.31 | 7.38 | 16.69 | 0
32.10.082 | PROTEÇÃO ANTICORROSIVA, COM FITA ADESIVA, PARA RAMAIS SOB A TERRA, COM DN ATÉ 1´ | m | 0 | 25.05 | 0 |  | 13.98 | 11.07 | 25.05 | 0 | 25.05 | 13.98 | 11.07 | 25.05 | 13.98 | 11.07 | 25.05 | 0 | 25.05 | 13.98 | 11.07 | 25.05 | 0
32.10.090 | PROTEÇÃO ANTICORROSIVA, COM FITA ADESIVA, PARA RAMAIS SOB A TERRA, COM DN ACIMA DE 1´ ATÉ 2´ | m | 0 | 18.72 | 0 |  | 17.59 | 1.13 | 18.72 | 0 | 18.72 | 17.59 | 1.13 | 18.72 | 17.59 | 1.13 | 18.72 | 0 | 18.72 | 17.59 | 1.13 | 18.72 | 0
32.10.100 | PROTEÇÃO ANTICORROSIVA, COM FITA ADESIVA, PARA RAMAIS SOB A TERRA, COM DN ACIMA DE 2´ ATÉ 3´ | m | 0 | 33.31 | 0 |  | 31.72 | 1.59 | 33.31 | 0 | 33.31 | 31.72 | 1.59 | 33.31 | 31.72 | 1.59 | 33.31 | 0 | 33.31 | 31.72 | 1.59 | 33.31 | 0
32.10.110 | ISOLANTE TÉRMICO PARA TUBOS E DUTOS | m | 0 | 55.61 | 0 |  | 53.57 | 2.04 | 55.61 | 0 | 55.61 | 53.57 | 2.04 | 55.61 | 53.57 | 2.05 | 55.62 | 0 | 55.62 | 53.57 | 2.05 | 55.62 | -0.01
32.11 | PROTEÇÃO PARA ISOLAMENTO TÉRMICO EM ALUMÍNIO | [21 empty] | 0
32.11.150 | ISOLAMENTO TÉRMICO EM POLIETILENO EXPANDIDO, ESPESSURA DE 5 MM, PARA TUBULAÇÃO DE 1/2´ (15 MM) | m² | 0 | 27.74 | 0 |  | 20.02 | 7.72 | 27.74 | 0 | 27.74 | 20.02 | 7.72 | 27.74 | 20.02 | 7.72 | 27.74 | 0 | 27.74 | 20.02 | 7.72 | 27.74 | 0
32.11.200 | ISOLAMENTO TÉRMICO EM POLIETILENO EXPANDIDO, ESPESSURA DE 5 MM, PARA TUBULAÇÃO DE 3/4´ (22 MM) | m | 0 | 8.54 | 0 |  | 0.82 | 7.72 | 8.54 | 0 | 8.54 | 0.82 | 7.72 | 8.54 | 0.82 | 7.72 | 8.54 | 0 | 8.54 | 0.82 | 7.72 | 8.54 | 0
32.11.210 | ISOLAMENTO TÉRMICO EM POLIETILENO EXPANDIDO, ESPESSURA DE 5 MM, PARA TUBULAÇÃO DE 1´ (28 MM) | m | 0 | 8.7 | 0 |  | 0.98 | 7.72 | 8.7 | 0 | 8.7 | 0.98 | 7.72 | 8.7 | 0.98 | 7.72 | 8.7 | 0 | 8.7 | 0.98 | 7.72 | 8.7 | 0
32.11.220 | ISOLAMENTO TÉRMICO EM POLIETILENO EXPANDIDO, ESPESSURA DE 10 MM, PARA TUBULAÇÃO DE 1 1/4´ (35 MM) | m | 0 | 9.14 | 0 |  | 1.42 | 7.72 | 9.14 | 0 | 9.14 | 1.42 | 7.72 | 9.14 | 1.42 | 7.72 | 9.14 | 0 | 9.14 | 1.42 | 7.72 | 9.14 | 0
32.11.230 | ISOLAMENTO TÉRMICO EM POLIETILENO EXPANDIDO, ESPESSURA DE 10 MM, PARA TUBULAÇÃO DE 1 1/2´ (42 MM) | m | 0 | 9.18 | 0 |  | 1.46 | 7.72 | 9.18 | 0 | 9.18 | 1.46 | 7.72 | 9.18 | 1.46 | 7.72 | 9.18 | 0 | 9.18 | 1.46 | 7.72 | 9.18 | 0
32.11.240 | ISOLAMENTO TÉRMICO EM POLIETILENO EXPANDIDO, ESPESSURA DE 10 MM, PARA TUBULAÇÃO DE 2´ (54 MM) | m | 0 | 10.72 | 0 |  | 3 | 7.72 | 10.72 | 0 | 10.72 | 3 | 7.72 | 10.72 | 3 | 7.72 | 10.72 | 0 | 10.72 | 3 | 7.72 | 10.72 | 0
32.11.250 | ISOLAMENTO TÉRMICO EM ESPUMA ELASTOMÉRICA, ESPESSURA DE 9 A 12 MM, PARA TUBULAÇÃO DE 1/4´ (COBRE) | m | 0 | 11.83 | 0 |  | 4.11 | 7.72 | 11.83 | 0 | 11.83 | 4.11 | 7.72 | 11.83 | 4.11 | 7.72 | 11.83 | 0 | 11.83 | 4.11 | 7.72 | 11.83 | 0
32.11.270 | ISOLAMENTO TÉRMICO EM ESPUMA ELASTOMÉRICA, ESPESSURA DE 9 A 12 MM, PARA TUBULAÇÃO DE 1/2´ (COBRE) | m | 0 | 11.78 | 0 |  | 4.06 | 7.72 | 11.78 | 0 | 11.78 | 4.06 | 7.72 | 11.78 | 4.06 | 7.72 | 11.78 | 0 | 11.78 | 4.06 | 7.72 | 11.78 | 0
32.11.280 | ISOLAMENTO TÉRMICO EM ESPUMA ELASTOMÉRICA, ESPESSURA DE 9 A 12 MM, PARA TUBULAÇÃO DE 5/8´ (COBRE) OU 1/4´ (FERRO) | m | 0 | 12.07 | 0 |  | 4.35 | 7.72 | 12.07 | 0 | 12.07 | 4.35 | 7.72 | 12.07 | 4.35 | 7.72 | 12.07 | 0 | 12.07 | 4.35 | 7.72 | 12.07 | 0
32.11.290 | ISOLAMENTO TÉRMICO EM ESPUMA ELASTOMÉRICA, ESPESSURA DE 9 A 12 MM, PARA TUBULAÇÃO DE 1´ (COBRE) | m | 0 | 12.58 | 0 |  | 4.86 | 7.72 | 12.58 | 0 | 12.58 | 4.86 | 7.72 | 12.58 | 4.86 | 7.72 | 12.58 | 0 | 12.58 | 4.86 | 7.72 | 12.58 | 0
32.11.300 | ISOLAMENTO TÉRMICO EM ESPUMA ELASTOMÉRICA, ESPESSURA DE 19 A 26 MM, PARA TUBULAÇÃO DE 7/8´ (COBRE) OU 1/2´ (FERRO) | m | 0 | 13.41 | 0 |  | 5.69 | 7.72 | 13.41 | 0 | 13.41 | 5.69 | 7.72 | 13.41 | 5.69 | 7.72 | 13.41 | 0 | 13.41 | 5.69 | 7.72 | 13.41 | 0
32.11.310 | ISOLAMENTO TÉRMICO EM ESPUMA ELASTOMÉRICA, ESPESSURA DE 19 A 26 MM, PARA TUBULAÇÃO DE 1 1/8´ (COBRE) OU 3/4´ (FERRO) | m | 0 | 20 | 0 |  | 12.28 | 7.72 | 20 | 0 | 20 | 12.28 | 7.72 | 20 | 12.28 | 7.72 | 20 | 0 | 20 | 12.28 | 7.72 | 20 | 0
32.11.320 | ISOLAMENTO TÉRMICO EM ESPUMA ELASTOMÉRICA, ESPESSURA DE 19 A 26 MM, PARA TUBULAÇÃO DE 1 3/8´ (COBRE) OU 1´ (FERRO) | m | 0 | 21.9 | 0 |  | 14.18 | 7.72 | 21.9 | 0 | 21.9 | 14.18 | 7.72 | 21.9 | 14.18 | 7.72 | 21.9 | 0 | 21.9 | 14.18 | 7.72 | 21.9 | 0
32.11.330 | ISOLAMENTO TÉRMICO EM ESPUMA ELASTOMÉRICA, ESPESSURA DE 19 A 26 MM, PARA TUBULAÇÃO DE 1 5/8´ (COBRE) OU 1 1/4´ (FERRO) | m | 0 | 24.63 | 0 |  | 16.91 | 7.72 | 24.63 | 0 | 24.63 | 16.91 | 7.72 | 24.63 | 16.91 | 7.72 | 24.63 | 0 | 24.63 | 16.91 | 7.72 | 24.63 | 0
32.11.340 | ISOLAMENTO TÉRMICO EM ESPUMA ELASTOMÉRICA, ESPESSURA DE 19 A 26 MM, PARA TUBULAÇÃO DE 1 1/2´ (FERRO) | m | 0 | 27.87 | 0 |  | 20.15 | 7.72 | 27.87 | 0 | 27.87 | 20.15 | 7.72 | 27.87 | 20.15 | 7.72 | 27.87 | 0 | 27.87 | 20.15 | 7.72 | 27.87 | 0
32.11.350 | ISOLAMENTO TÉRMICO EM ESPUMA ELASTOMÉRICA, ESPESSURA DE 19 A 26 MM, PARA TUBULAÇÃO DE 2´ (FERRO) | m | 0 | 30.91 | 0 |  | 23.19 | 7.72 | 30.91 | 0 | 30.91 | 23.19 | 7.72 | 30.91 | 23.19 | 7.72 | 30.91 | 0 | 30.91 | 23.19 | 7.72 | 30.91 | 0
32.11.360 | ISOLAMENTO TÉRMICO EM ESPUMA ELASTOMÉRICA, ESPESSURA DE 19 A 26 MM, PARA TUBULAÇÃO DE 2 1/2´ (FERRO) | m | 0 | 33.16 | 0 |  | 25.44 | 7.72 | 33.16 | 0 | 33.16 | 25.44 | 7.72 | 33.16 | 25.44 | 7.72 | 33.16 | 0 | 33.16 | 25.44 | 7.72 | 33.16 | 0
32.11.370 | ISOLAMENTO TÉRMICO EM ESPUMA ELASTOMÉRICA, ESPESSURA DE 19 A 26 MM, PARA TUBULAÇÃO DE 3 1/2´ (COBRE) OU 3´ (FERRO) | m | 0 | 39.47 | 0 |  | 31.75 | 7.72 | 39.47 | 0 | 39.47 | 31.75 | 7.72 | 39.47 | 31.75 | 7.72 | 39.47 | 0 | 39.47 | 31.75 | 7.72 | 39.47 | 0
32.11.380 | ISOLAMENTO TÉRMICO EM ESPUMA ELASTOMÉRICA, ESPESSURA DE 19 A 26 MM, PARA TUBULAÇÃO DE 4´ (FERRO) | m | 0 | 42.17 | 0 |  | 34.45 | 7.72 | 42.17 | 0 | 42.17 | 34.45 | 7.72 | 42.17 | 34.45 | 7.72 | 42.17 | 0 | 42.17 | 34.45 | 7.72 | 42.17 | 0
32.11.390 | ISOLAMENTO TÉRMICO EM ESPUMA ELASTOMÉRICA, ESPESSURA DE 19 A 26 MM, PARA TUBULAÇÃO DE 5´ (FERRO) | m | 0 | 57.55 | 0 |  | 49.83 | 7.72 | 57.55 | 0 | 57.55 | 49.83 | 7.72 | 57.55 | 49.83 | 7.72 | 57.55 | 0 | 57.55 | 49.83 | 7.72 | 57.55 | 0
32.11.400 | ISOLAMENTO TÉRMICO EM ESPUMA ELASTOMÉRICA, ESPESSURA DE 19 A 26 MM, PARA TUBULAÇÃO DE 6´ (FERRO) | m | 0 | 67.14 | 0 |  | 59.42 | 7.72 | 67.14 | 0 | 67.14 | 59.42 | 7.72 | 67.14 | 59.42 | 7.72 | 67.14 | 0 | 67.14 | 59.42 | 7.72 | 67.14 | 0
32.11.410 | MANTA EM ESPUMA ELASTOMÉRICA, ESPESSURA DE 19 A 26 MM, PARA ISOLAMENTO TÉRMICO DE TUBULAÇÃO ACIMA DE 6´ | m | 0 | 91.92 | 0 |  | 84.2 | 7.72 | 91.92 | 0 | 91.92 | 84.2 | 7.72 | 91.92 | 84.2 | 7.72 | 91.92 | 0 | 91.92 | 84.2 | 7.72 | 91.92 | 0
32.11.420 | ISOLAMENTO TÉRMICO EM ESPUMA ELASTOMÉRICA, ESPESSURA DE 19 A 26 MM, PARA TUBULAÇÃO DE 3/8" (COBRE) OU 1/8" (FERRO) | m² | 0 | 127.6 | 0 |  | 113.44 | 14.16 | 127.6 | 0 | 127.6 | 113.44 | 14.16 | 127.6 | 113.44 | 14.16 | 127.6 | 0 | 127.6 | 113.44 | 14.16 | 127.6 | 0
32.11.430 | ISOLAMENTO TÉRMICO EM ESPUMA ELASTOMÉRICA, ESPESSURA DE 19 A 26 MM, PARA TUBULAÇÃO DE 3/4" (COBRE) OU 3/8" (FERRO) | m | 0 | 16.71 | 0 |  | 8.99 | 7.72 | 16.71 | 0 | 16.71 | 8.99 | 7.72 | 16.71 | 8.99 | 7.72 | 16.71 | 0 | 16.71 | 8.99 | 7.72 | 16.71 | 0
32.11.440 | IMPERMEABILIZAÇÃO FLEXÍVEL COM MANTA | m | 0 | 18.78 | 0 |  | 11.06 | 7.72 | 18.78 | 0 | 18.78 | 11.06 | 7.72 | 18.78 | 11.06 | 7.72 | 18.78 | 0 | 18.78 | 11.06 | 7.72 | 18.78 | 0
32.15 | IMPERMEABILIZAÇÃO EM MANTA ASFÁLTICA COM ARMADURA, TIPO III-B, ESPESSURA DE 3 MM | [21 empty] | 0
32.15.030 | IMPERMEABILIZAÇÃO EM MANTA ASFÁLTICA COM ARMADURA, TIPO III-B, ESPESSURA DE 4 MM | m² | 0 | 55.99 | 0 |  | 42.82 | 13.17 | 55.99 | 0 | 55.99 | 42.82 | 13.17 | 55.99 | 42.82 | 13.17 | 55.99 | 0 | 55.99 | 42.82 | 13.17 | 55.99 | 0
32.15.040 | IMPERMEABILIZAÇÃO EM MANTA ASFÁLTICA TIPO III-B, ESPESSURA DE 3 MM, FACE EXPOSTA EM GEOTÊXTIL, COM MEMBRANA ACRÍLICA | m² | 0 | 56.53 | 0 |  | 43.36 | 13.17 | 56.53 | 0 | 56.53 | 43.36 | 13.17 | 56.53 | 43.36 | 13.17 | 56.53 | 0 | 56.53 | 43.36 | 13.17 | 56.53 | 0
32.15.080 | IMPERMEABILIZAÇÃO EM MANTA ASFÁLTICA PLASTOMÉRICA COM ARMADURA, TIPO III, ESPESSURA DE 4 MM, FACE EXPOSTA EM GEOTÊXTIL COM MEMBRANA ACRÍLICA | m² | 0 | 112.91 | 0 |  | 96.33 | 16.58 | 112.91 | 0 | 112.91 | 96.33 | 16.58 | 112.91 | 96.33 | 16.58 | 112.91 | 0 | 112.91 | 96.33 | 16.58 | 112.91 | 0
32.15.100 | IMPERMEABILIZAÇÃO COM MANTA ASFÁLTICA TIPO III, ANTI RAIZ, ESPESSURA DE 4 MM | m² | 0 | 115.86 | 0 |  | 99.28 | 16.58 | 115.86 | 0 | 115.86 | 99.28 | 16.58 | 115.86 | 99.28 | 16.58 | 115.86 | 0 | 115.86 | 99.28 | 16.58 | 115.86 | 0
32.15.240 | IMPERMEABILIZAÇÃO FLEXÍVEL COM MEMBRANAS | m² | 0 | 102.55 | 0 |  | 102.55 | 0 | 102.55 | 0 | 102.55 | 102.55 | 0 | 102.55 | 102.55 | 0 | 102.55 | 0 | 102.55 | 102.55 | 0 | 102.55 | 0
32.16 | IMPERMEABILIZAÇÃO EM PINTURA DE ASFALTO OXIDADO COM SOLVENTES ORGÂNICOS, SOBRE MASSA | [21 empty] | 0
32.16.010 | IMPERMEABILIZAÇÃO EM PINTURA DE ASFALTO OXIDADO COM SOLVENTES ORGÂNICOS, SOBRE METAL | m² | 0 | 11.64 | 0 |  | 6.18 | 5.46 | 11.64 | 0 | 11.64 | 6.18 | 5.46 | 11.64 | 6.18 | 5.46 | 11.64 | 0 | 11.64 | 6.18 | 5.46 | 11.64 | 0
32.16.020 | IMPERMEABILIZAÇÃO EM MEMBRANA DE ASFALTO MODIFICADO COM ELASTÔMEROS, NA COR PRETA | m² | 0 | 9.78 | 0 |  | 4.32 | 5.46 | 9.78 | 0 | 9.78 | 4.32 | 5.46 | 9.78 | 4.32 | 5.46 | 9.78 | 0 | 9.78 | 4.32 | 5.46 | 9.78 | 0
32.16.030 | IMPERMEABILIZAÇÃO EM MEMBRANA DE ASFALTO MODIFICADO COM ELASTÔMEROS, NA COR PRETA E REFORÇO EM TELA POLIÉSTER | m² | 0 | 31.84 | 0 |  | 26.38 | 5.46 | 31.84 | 0 | 31.84 | 26.38 | 5.46 | 31.84 | 26.38 | 5.46 | 31.84 | 0 | 31.84 | 26.38 | 5.46 | 31.84 | 0
32.16.040 | IMPERMEABILIZAÇÃO EM MEMBRANA À BASE DE POLÍMEROS ACRÍLICOS, NA COR BRANCA | m² | 0 | 54.24 | 0 |  | 39.1 | 15.14 | 54.24 | 0 | 54.24 | 39.1 | 15.14 | 54.24 | 39.1 | 15.14 | 54.24 | 0 | 54.24 | 39.1 | 15.14 | 54.24 | 0
32.16.050 | IMPERMEABILIZAÇÃO EM MEMBRANA À BASE DE POLÍMEROS ACRÍLICOS, NA COR BRANCA E REFORÇO EM TELA POLIÉSTER | m² | 0 | 38.64 | 0 |  | 33.18 | 5.46 | 38.64 | 0 | 38.64 | 33.18 | 5.46 | 38.64 | 33.18 | 5.46 | 38.64 | 0 | 38.64 | 33.18 | 5.46 | 38.64 | 0
32.16.060 | IMPERMEABILIZAÇÃO EM MEMBRANA À BASE DE RESINA TERMOPLÁSTICA E CIMENTOS ADITIVADOS COM REFORÇO EM TELA POLIÉSTER | m² | 0 | 63.76 | 0 |  | 48.62 | 15.14 | 63.76 | 0 | 63.76 | 48.62 | 15.14 | 63.76 | 48.62 | 15.14 | 63.76 | 0 | 63.76 | 48.62 | 15.14 | 63.76 | 0
32.16.070 | IMPERMEABILIZAÇÃO RÍGIDA | m² | 0 | 44.11 | 0 |  | 26.24 | 17.87 | 44.11 | 0 | 44.11 | 26.24 | 17.87 | 44.11 | 26.24 | 17.87 | 44.11 | 0 | 44.11 | 26.24 | 17.87 | 44.11 | 0
32.17 | IMPERMEABILIZAÇÃO EM ARGAMASSA IMPERMEÁVEL COM ADITIVO HIDRÓFUGO | [21 empty] | 0
32.17.010 | IMPERMEABILIZAÇÃO EM ARGAMASSA DE CONCRETO NÃO ESTRUTURAL COM ADITIVO HIDRÓFUGO | m³ | 0 | 532.58 | 0 |  | 296.47 | 236.11 | 532.58 | 0 | 532.58 | 296.47 | 236.11 | 532.58 | 296.47 | 236.1 | 532.57 | 0 | 532.57 | 296.47 | 236.1 | 532.57 | 0.01
32.17.012 | IMPERMEABILIZAÇÃO EM ARGAMASSA POLIMÉRICA PARA UMIDADE E ÁGUA DE PERCOLAÇÃO | m³ | 0 | 388.33 | 0 |  |  |  |  | 0 | 0 | 388.33 | 0 | 388.33 | 388.33 | 0 |  | 0 | 0 | 388.33 | 0 | 388.33 | 0
32.17.030 | IMPERMEABILIZAÇÃO EM ARGAMASSA POLIMÉRICA COM REFORÇO EM TELA POLIÉSTER PARA PRESSÃO HIDROSTÁTICA POSITIVA | m² | 0 | 9.69 | 0 |  | 3.94 | 5.75 | 9.69 | 0 | 9.69 | 3.94 | 5.75 | 9.69 | 3.94 | 5.75 | 9.69 | 0 | 9.69 | 3.94 | 5.75 | 9.69 | 0
32.17.040 | IMPERMEABILIZAÇÃO ANTICORROSIVA EM MEMBRANA EPOXÍDICA COM ALCATRÃO DE HULHA, SOBRE MASSA | m² | 0 | 21.56 | 0 |  | 10.05 | 11.51 | 21.56 | 0 | 21.56 | 10.05 | 11.51 | 21.56 | 10.05 | 11.51 | 21.56 | 0 | 21.56 | 10.05 | 11.51 | 21.56 | 0
32.17.070 | REPAROS, CONSERVAÇÕES E COMPLEMENTOS - GRUPO 32 | m² | 0 | 32.87 | 0 |  | 27.12 | 5.75 | 32.87 | 0 | 32.87 | 27.12 | 5.75 | 32.87 | 27.12 | 5.75 | 32.87 | 0 | 32.87 | 27.12 | 5.75 | 32.87 | 0
32.20 | RECOLOCAÇÃO DE ARGILA EXPANDIDA | [21 empty] | 0
32.20.010 | APLICAÇÃO DE PAPEL KRAFT | m³ | 0 | 54.59 | 0 |  | 0 | 54.59 | 54.59 | 0 | 54.59 | 0 | 54.59 | 54.59 | 0 | 54.6 | 54.6 | 0 | 54.6 | 0 | 54.6 | 54.6 | -0.01
32.20.020 | TELA EM POLIETILENO, MALHA HEXAGONAL DE 1/2´, PARA ARMADURA DE ARGAMASSA | m² | 0 | 5.67 | 0 |  | 2.93 | 2.74 | 5.67 | 0 | 5.67 | 2.93 | 2.74 | 5.67 | 2.93 | 2.73 | 5.66 | 0 | 5.66 | 2.93 | 2.73 | 5.66 | 0.01
32.20.050 | TELA GALVANIZADA FIO 24 BWG, MALHA HEXAGONAL DE 1/2´, PARA ARMADURA DE ARGAMASSA | m² | 0 | 4.5 | 0 |  | 1.76 | 2.74 | 4.5 | 0 | 4.5 | 1.76 | 2.74 | 4.5 | 1.76 | 2.73 | 4.49 | 0 | 4.49 | 1.76 | 2.73 | 4.49 | 0.01
32.20.060 | PINTURA | m² | 0 | 10.41 | 0 |  | 7.67 | 2.74 | 10.41 | 0 | 10.41 | 7.67 | 2.74 | 10.41 | 7.67 | 2.73 | 10.4 | 0 | 10.4 | 7.67 | 2.73 | 10.4 | 0.01
33 | PREPARO DE BASE | [21 empty] | 0
33.01 | ESTUCAMENTO E LIXAMENTO DE CONCRETO DETERIORADO | [21 empty] | 0
33.01.040 | ESTUCAMENTO E LIXAMENTO DE CONCRETO | m² | 0 | 29.2 | 0 |  | 5.77 | 23.43 | 29.2 | 0 | 29.2 | 5.77 | 23.43 | 29.2 | 5.77 | 23.43 | 29.2 | 0 | 29.2 | 5.77 | 23.43 | 29.2 | 0
33.01.050 | IMUNIZANTE PARA MADEIRA | m² | 0 | 26.8 | 0 |  | 3.37 | 23.43 | 26.8 | 0 | 26.8 | 3.37 | 23.43 | 26.8 | 3.35 | 23.43 | 26.78 | 0 | 26.78 | 3.35 | 23.43 | 26.78 | 0.02
33.01.060 | REPARO DE TRINCAS RASAS ATÉ 5 MM DE LARGURA, NA MASSA | m² | 0 | 9.33 | 0 |  | 4.19 | 5.14 | 9.33 | 0 | 9.33 | 4.19 | 5.14 | 9.33 | 4.19 | 5.14 | 9.33 | 0 | 9.33 | 4.19 | 5.14 | 9.33 | 0
33.01.280 | PREPARO DE BASE PARA SUPERFÍCIE METÁLICA COM FUNDO ANTIOXIDANTE | m | 0 | 32.45 | 0 |  | 17.06 | 15.39 | 32.45 | 0 | 32.45 | 17.06 | 15.39 | 32.45 | 17.06 | 15.4 | 32.46 | 0 | 32.46 | 17.06 | 15.4 | 32.46 | -0.01
33.01.350 | MASSA CORRIDA | m² | 0 | 11.05 | 0 |  | 5.3 | 5.75 | 11.05 | 0 | 11.05 | 5.3 | 5.75 | 11.05 | 5.3 | 5.75 | 11.05 | 0 | 11.05 | 5.3 | 5.75 | 11.05 | 0
33.02 | MASSA CORRIDA A BASE DE PVA | [21 empty] | 0
33.02.060 | MASSA CORRIDA À BASE DE RESINA ACRÍLICA | m² | 0 | 9.49 | 0 |  | 1.97 | 7.52 | 9.49 | 0 | 9.49 | 1.97 | 7.52 | 9.49 | 1.97 | 7.52 | 9.49 | 0 | 9.49 | 1.97 | 7.52 | 9.49 | 0
33.02.080 | MASSA CORRIDA A ÓLEO EM SUPERFÍCIE REBOCADA | m² | 0 | 10.66 | 0 |  | 3.14 | 7.52 | 10.66 | 0 | 10.66 | 3.14 | 7.52 | 10.66 | 3.14 | 7.52 | 10.66 | 0 | 10.66 | 3.14 | 7.52 | 10.66 | 0
33.02.120 | PINTURA EM SUPERFÍCIES DE CONCRETO / MASSA / GESSO / PEDRAS | m² | 0 | 17.69 | 0 |  | 10.17 | 7.52 | 17.69 | 0 | 17.69 | 10.17 | 7.52 | 17.69 | 10.17 | 7.52 | 17.69 | 0 | 17.69 | 10.17 | 7.52 | 17.69 | 0
33.03 | TINTA LÁTEX EM ELEMENTO VAZADO | [21 empty] | 0
33.03.220 | PINTURA ESPECIAL EM ESMALTE PARA LOUSA COR VERDE | m² | 0 | 20.02 | 0 |  | 3.77 | 16.25 | 20.02 | 0 | 20.02 | 3.77 | 16.25 | 20.02 | 3.77 | 16.25 | 20.02 | 0 | 20.02 | 3.77 | 16.25 | 20.02 | 0
33.03.350 | RESINA ACRÍLICA PLASTIFICANTE | m² | 0 | 19.12 | 0 |  | 5.27 | 13.85 | 19.12 | 0 | 19.12 | 5.27 | 13.85 | 19.12 | 5.27 | 13.85 | 19.12 | 0 | 19.12 | 5.27 | 13.85 | 19.12 | 0
33.03.740 | VERNIZ ACRÍLICO | m² | 0 | 18.44 | 0 |  | 10.74 | 7.7 | 18.44 | 0 | 18.44 | 10.74 | 7.7 | 18.44 | 10.74 | 7.69 | 18.43 | 0 | 18.43 | 10.74 | 7.69 | 18.43 | 0.01
33.03.750 | HIDROREPELENTE INCOLOR PARA FACHADA À BASE DE SILANO-SILOXANO OLIGOMÉRICO DISPERSO EM ÁGUA | m² | 0 | 23.34 | 0 |  | 10.19 | 13.15 | 23.34 | 0 | 23.34 | 10.19 | 13.15 | 23.34 | 10.19 | 13.16 | 23.35 | 0 | 23.35 | 10.19 | 13.16 | 23.35 | -0.01
33.03.760 | HIDROREPELENTE INCOLOR PARA FACHADA À BASE DE SILANO-SILOXANO OLIGOMÉRICO DISPERSO EM SOLVENTE | m² | 0 | 15.8 | 0 |  | 6.22 | 9.58 | 15.8 | 0 | 15.8 | 6.22 | 9.58 | 15.8 | 6.22 | 9.58 | 15.8 | 0 | 15.8 | 6.22 | 9.58 | 15.8 | 0
33.03.770 | VERNIZ DE PROTEÇÃO ANTIPICHAÇÃO | m² | 0 | 32.23 | 0 |  | 22.65 | 9.58 | 32.23 | 0 | 32.23 | 22.65 | 9.58 | 32.23 | 22.65 | 9.58 | 32.23 | 0 | 32.23 | 22.65 | 9.58 | 32.23 | 0
33.03.780 | PINTURA EM SUPERFÍCIES DE MADEIRA | m² | 0 | 28.38 | 0 |  | 15.23 | 13.15 | 28.38 | 0 | 28.38 | 15.23 | 13.15 | 28.38 | 15.23 | 13.16 | 28.39 | 0 | 28.39 | 15.23 | 13.16 | 28.39 | -0.01
33.05 | VERNIZ FUNGICIDA PARA MADEIRA | [21 empty] | 0
33.05.010 | ESMALTE EM RODAPÉS, BAGUETES OU MOLDURAS DE MADEIRA | m² | 0 | 14.88 | 0 |  | 5.3 | 9.58 | 14.88 | 0 | 14.88 | 5.3 | 9.58 | 14.88 | 5.3 | 9.58 | 14.88 | 0 | 14.88 | 5.3 | 9.58 | 14.88 | 0
33.05.120 | VERNIZ EM SUPERFÍCIE DE MADEIRA | m | 0 | 3.68 | 0 |  | 1.97 | 1.71 | 3.68 | 0 | 3.68 | 1.97 | 1.71 | 3.68 | 1.97 | 1.71 | 3.68 | 0 | 3.68 | 1.97 | 1.71 | 3.68 | 0
33.05.330 | VERNIZ EM RODAPÉS, BAGUETES OU MOLDURAS DE MADEIRA | m² | 0 | 16.48 | 0 |  | 5.55 | 10.93 | 16.48 | 0 | 16.48 | 5.55 | 10.93 | 16.48 | 5.55 | 10.94 | 16.49 | 0 | 16.49 | 5.55 | 10.94 | 16.49 | -0.01
33.05.360 | PINTURA EM PISOS | m | 0 | 2.84 | 0 |  | 1.47 | 1.37 | 2.84 | 0 | 2.84 | 1.47 | 1.37 | 2.84 | 1.47 | 1.37 | 2.84 | 0 | 2.84 | 1.47 | 1.37 | 2.84 | 0
33.06 | ACRÍLICO PARA QUADRAS E PISOS CIMENTADOS | [21 empty] | 0
33.06.020 | PINTURA EM ESTRUTURAS METÁLICAS | m² | 0 | 15.86 | 0 |  | 2.71 | 13.15 | 15.86 | 0 | 15.86 | 2.71 | 13.15 | 15.86 | 2.71 | 13.16 | 15.87 | 0 | 15.87 | 2.71 | 13.16 | 15.87 | -0.01
33.07 | ESMALTE A BASE DE ÁGUA EM ESTRUTURA METÁLICA | [21 empty] | 0
33.07.102 | PINTURA EPÓXI BICOMPONENTE EM ESTRUTURAS METÁLICAS | m² | 0 | 31.83 | 0 |  | 7.23 | 24.6 | 31.83 | 0 | 31.83 | 7.23 | 24.6 | 31.83 | 7.23 | 24.61 | 31.84 | 0 | 31.84 | 7.23 | 24.61 | 31.84 | -0.01
33.07.130 | PINTURA COM ESMALTE ALQUÍDICO EM ESTRUTURA METÁLICA | kg | 0 | 4.18 | 0 |  | 4.18 | 0 | 4.18 | 0 | 4.18 | 4.18 | 0 | 4.18 | 4.18 | 0 | 4.18 | 0 | 4.18 | 4.18 | 0 | 4.18 | 0
33.07.140 | PROTEÇÃO PASSIVA CONTRA INCÊNDIO COM TINTA INTUMESCENTE, COM TEMPO REQUERIDO DE RESISTÊNCIA AO FOGO TRRF = 60 MIN - APLICAÇÃO EM ESTRUTURA METÁLICA | kg | 0 | 2.66 | 0 |  | 2.66 | 0 | 2.66 | 0 | 2.66 | 2.66 | 0 | 2.66 | 2.66 | 0 | 2.66 | 0 | 2.66 | 2.66 | 0 | 2.66 | 0
33.07.303 | PROTEÇÃO PASSIVA CONTRA INCÊNDIO COM TINTA INTUMESCENTE, COM TEMPO REQUERIDO DE RESISTÊNCIA AO FOGO TRRF = 120 MIN - APLICAÇÃO EM ESTRUTURA METÁLICA | m² | 0 | 191.79 | 0 | [6 empty] | 65.5 | 126.29 | 191.79 | 65.5 | 126.3 | 191.8 | 0 | 191.8 | 65.5 | 126.3 | 191.8 | -0.01
33.07.304 | PINTURA DE SINALIZAÇÃO | m² | 0 | 437.38 | 0 | [6 empty] | 291.09 | 146.29 | 437.38 | 291.09 | 146.3 | 437.39 | 0 | 437.39 | 291.09 | 146.3 | 437.39 | -0.01
33.09 | BORRACHA CLORADA PARA FAIXAS DEMARCATÓRIAS | [21 empty] | 0
33.09.020 | TINTA ACRÍLICA PARA FAIXAS DEMARCATÓRIAS | m | 0 | 2.16 | 0 |  | 1.17 | 0.99 | 2.16 | 0 | 2.16 | 1.17 | 0.99 | 2.16 | 1.17 | 0.99 | 2.16 | 0 | 2.16 | 1.17 | 0.99 | 2.16 | 0
33.09.021 | PINTURA EM SUPERFÍCIE DE CONCRETO/MASSA/GESSO/PEDRAS, INCLUSIVE PREPARO | m | 0 | 2.63 | 0 |  |  |  |  | 0 |  | 0.67 | 1.96 | 2.63 | 0.67 | 1.97 | 2.64 | 0 | 2.64 | 0.67 | 1.97 | 2.64 | -0.01
33.10 | TINTA LÁTEX ANTIMOFO EM MASSA, INCLUSIVE PREPARO | [21 empty] | 0
33.10.010 | TINTA LÁTEX EM MASSA, INCLUSIVE PREPARO | m² | 0 | 17.76 | 0 |  | 4.61 | 13.15 | 17.76 | 0 | 17.76 | 4.61 | 13.15 | 17.76 | 4.61 | 13.16 | 17.77 | 0 | 17.77 | 4.61 | 13.16 | 17.77 | -0.01
33.10.020 | TINTA ACRÍLICA ANTIMOFO EM MASSA, INCLUSIVE PREPARO | m² | 0 | 18.95 | 0 |  | 5.8 | 13.15 | 18.95 | 0 | 18.95 | 5.8 | 13.15 | 18.95 | 5.8 | 13.16 | 18.96 | 0 | 18.96 | 5.8 | 13.16 | 18.96 | -0.01
33.10.030 | ESMALTE À BASE DE ÁGUA EM MASSA, INCLUSIVE PREPARO | m² | 0 | 20.18 | 0 |  | 7.03 | 13.15 | 20.18 | 0 | 20.18 | 7.03 | 13.15 | 20.18 | 7.03 | 13.16 | 20.19 | 0 | 20.19 | 7.03 | 13.16 | 20.19 | -0.01
33.10.041 | TINTA ACRÍLICA EM MASSA, INCLUSIVE PREPARO | m² | 0 | 21.91 | 0 |  | 8.76 | 13.15 | 21.91 | 0 | 21.91 | 8.76 | 13.15 | 21.91 | 8.76 | 13.16 | 21.92 | 0 | 21.92 | 8.76 | 13.16 | 21.92 | -0.01
33.10.050 | EPÓXI EM MASSA, INCLUSIVE PREPARO | m² | 0 | 19.9 | 0 |  | 6.75 | 13.15 | 19.9 | 0 | 19.9 | 6.75 | 13.15 | 19.9 | 6.75 | 13.16 | 19.91 | 0 | 19.91 | 6.75 | 13.16 | 19.91 | -0.01
33.10.060 | BORRACHA CLORADA EM MASSA, INCLUSIVE PREPARO | m² | 0 | 70.69 | 0 |  | 43 | 27.69 | 70.69 | 0 | 70.69 | 43 | 27.69 | 70.69 | 43 | 27.69 | 70.69 | 0 | 70.69 | 43 | 27.69 | 70.69 | 0
33.10.070 | TEXTURA ACRÍLICA PARA USO INTERNO / EXTERNO, INCLUSIVE PREPARO | m² | 0 | 26.62 | 0 |  | 13.47 | 13.15 | 26.62 | 0 | 26.62 | 13.47 | 13.15 | 26.62 | 13.47 | 13.16 | 26.63 | 0 | 26.63 | 13.47 | 13.16 | 26.63 | -0.01
33.10.100 | PROTEÇÃO PASSIVA CONTRA INCÊNDIO COM TINTA INTUMESCENTE, TEMPO REQUERIDO DE RESISTÊNCIA AO FOGO TRRF = 60 MINUTOS - APLICAÇÃO EM PAINÉIS DE GESSO ACARTONADO | m² | 0 | 28.63 | 0 |  | 10.16 | 18.47 | 28.63 | 0 | 28.63 | 10.16 | 18.47 | 28.63 | 10.16 | 18.46 | 28.62 | 0 | 28.62 | 10.16 | 18.46 | 28.62 | 0.01
33.10.120 | PROTEÇÃO PASSIVA CONTRA INCÊNDIO COM TINTA INTUMESCENTE, TEMPO REQUERIDO DE RESISTÊNCIA AO FOGO TRRF = 120 MINUTOS - APLICAÇÃO EM PAINÉIS DE GESSO ACARTONADO | m² | 0 | 203 | 0 |  | 203 | 0 | 203 | 0 | 203 | 203 | 0 | 203 | 203 | 0 | 203 | 0 | 203 | 203 | 0 | 203 | 0
33.10.130 | PINTURA EM SUPERFÍCIE METÁLICA, INCLUSIVE PREPARO | m² | 0 | 402.5 | 0 |  | 402.5 | 0 | 402.5 | 0 | 402.5 | 402.5 | 0 | 402.5 | 402.5 | 0 | 402.5 | 0 | 402.5 | 402.5 | 0 | 402.5 | 0
33.11 | ESMALTE À BASE ÁGUA EM SUPERFÍCIE METÁLICA, INCLUSIVE PREPARO | [21 empty] | 0
33.11.050 | PINTURA EM SUPERFÍCIE DE MADEIRA, INCLUSIVE PREPARO | m² | 0 | 29.52 | 0 |  | 11.05 | 18.47 | 29.52 | 0 | 29.52 | 11.05 | 18.47 | 29.52 | 11.05 | 18.46 | 29.51 | 0 | 29.51 | 11.05 | 18.46 | 29.51 | 0.01
33.12 | ESMALTE À BASE DE ÁGUA EM MADEIRA, INCLUSIVE PREPARO | [21 empty] | 0
33.12.011 | PAISAGISMO E FECHAMENTOS | m² | 0 | 29.79 | 0 |  | 11.32 | 18.47 | 29.79 | 0 | 29.79 | 11.32 | 18.47 | 29.79 | 11.32 | 18.46 | 29.78 | 0 | 29.78 | 11.32 | 18.46 | 29.78 | 0.01
34 | PREPARAÇÃO DE SOLO | [21 empty] | 0
34.01 | TERRA VEGETAL ORGÂNICA COMUM | [21 empty] | 0
34.01.010 | LIMPEZA E REGULARIZAÇÃO DE ÁREAS PARA AJARDINAMENTO (JARDINS E CANTEIROS) | m³ | 0 | 132.17 | 0 |  | 98.05 | 34.12 | 132.17 | 0 | 132.17 | 98.05 | 34.12 | 132.17 | 98.05 | 34.13 | 132.18 | 0 | 132.18 | 98.05 | 34.13 | 132.18 | -0.01
34.01.020 | VEGETAÇÃO RASTEIRA | m² | 0 | 1.37 | 0 |  | 0 | 1.37 | 1.37 | 0 | 1.37 | 0 | 1.37 | 1.37 | 0 | 1.37 | 1.37 | 0 | 1.37 | 0 | 1.37 | 1.37 | 0
34.02 | PLANTIO DE GRAMA BATATAIS EM PLACAS (PRAÇAS E ÁREAS ABERTAS) | [21 empty] | 0
34.02.020 | PLANTIO DE GRAMA BATATAIS EM PLACAS (JARDINS E CANTEIROS) | m² | 0 | 8.58 | 0 |  | 6.28 | 2.3 | 8.58 | 0 | 8.58 | 6.28 | 2.3 | 8.58 | 6.28 | 2.3 | 8.58 | 0 | 8.58 | 6.28 | 2.3 | 8.58 | 0
34.02.040 | FORRAÇÃO COM LÍRIO AMARELO, MÍNIMO 18 MUDAS / M² - H= 0,50 M | m² | 0 | 9.26 | 0 |  | 5.81 | 3.45 | 9.26 | 0 | 9.26 | 5.81 | 3.45 | 9.26 | 5.81 | 3.45 | 9.26 | 0 | 9.26 | 5.81 | 3.45 | 9.26 | 0
34.02.070 | PLANTIO DE GRAMA SÃO CARLOS EM PLACAS (JARDINS E CANTEIROS) | m² | 0 | 50.3 | 0 |  | 45.9 | 4.4 | 50.3 | 0 | 50.3 | 45.9 | 4.4 | 50.3 | 45.9 | 4.39 | 50.29 | 0 | 50.29 | 45.9 | 4.39 | 50.29 | 0.01
34.02.080 | FORRAÇÃO COM HERA INGLESA, MÍNIMO 18 MUDAS / M² - H= 0,15 M | m² | 0 | 11.51 | 0 |  | 8.06 | 3.45 | 11.51 | 0 | 11.51 | 8.06 | 3.45 | 11.51 | 8.06 | 3.45 | 11.51 | 0 | 11.51 | 8.06 | 3.45 | 11.51 | 0
34.02.090 | PLANTIO DE GRAMA ESMERALDA EM PLACAS (JARDINS E CANTEIROS) | m² | 0 | 33.92 | 0 |  | 29.52 | 4.4 | 33.92 | 0 | 33.92 | 29.52 | 4.4 | 33.92 | 29.52 | 4.39 | 33.91 | 0 | 33.91 | 29.52 | 4.39 | 33.91 | 0.01
34.02.100 | FORRAÇÃO COM CLOROFITO, MÍNIMO DE 20 MUDAS / M² - H= 0,15 M | m² | 0 | 8.82 | 0 |  | 5.37 | 3.45 | 8.82 | 0 | 8.82 | 5.37 | 3.45 | 8.82 | 5.37 | 3.45 | 8.82 | 0 | 8.82 | 5.37 | 3.45 | 8.82 | 0
34.02.110 | PLANTIO DE GRAMA PELO PROCESSO HIDROSSEMEADURA | m² | 0 | 36.26 | 0 |  | 31.86 | 4.4 | 36.26 | 0 | 36.26 | 31.86 | 4.4 | 36.26 | 31.86 | 4.39 | 36.25 | 0 | 36.25 | 31.86 | 4.39 | 36.25 | 0.01
34.02.400 | VEGETAÇÃO ARBUSTIVA | m² | 0 | 5.69 | 0 |  | 5.69 | 0 | 5.69 | 0 | 5.69 | 5.69 | 0 | 5.69 | 5.69 | 0 | 5.69 | 0 | 5.69 | 5.69 | 0 | 5.69 | 0
34.03 | ARBUSTO AZALÉA - H= 0,60 A 0,80 M | [21 empty] | 0
34.03.020 | ARBUSTO MORÉIA - H= 0,50 M | un | 0 | 32.16 | 0 |  | 29.62 | 2.54 | 32.16 | 0 | 32.16 | 29.62 | 2.54 | 32.16 | 29.62 | 2.54 | 32.16 | 0 | 32.16 | 29.62 | 2.54 | 32.16 | 0
34.03.120 | ARBUSTO ALAMANDA - H= 0,60 A 0,80 M | un | 0 | 24.97 | 0 |  | 22.43 | 2.54 | 24.97 | 0 | 24.97 | 22.43 | 2.54 | 24.97 | 22.43 | 2.54 | 24.97 | 0 | 24.97 | 22.43 | 2.54 | 24.97 | 0
34.03.130 | ARBUSTO CURCÚLIGO - H= 0,60 A 0,80 M | un | 0 | 24.98 | 0 |  | 22.44 | 2.54 | 24.98 | 0 | 24.98 | 22.44 | 2.54 | 24.98 | 22.44 | 2.54 | 24.98 | 0 | 24.98 | 22.44 | 2.54 | 24.98 | 0
34.03.150 | ÁRVORES | un | 0 | 29.02 | 0 |  | 26.48 | 2.54 | 29.02 | 0 | 29.02 | 26.48 | 2.54 | 29.02 | 26.48 | 2.54 | 29.02 | 0 | 29.02 | 26.48 | 2.54 | 29.02 | 0
34.04 | ÁRVORE ORNAMENTAL TIPO PATA DE VACA - H= 2,00 M | [21 empty] | 0
34.04.050 | ÁRVORE ORNAMENTAL TIPO IPÊ AMARELO - H= 2,00 M | un | 0 | 84.43 | 0 |  | 62.47 | 21.96 | 84.43 | 0 | 84.43 | 62.47 | 21.96 | 84.43 | 62.47 | 21.96 | 84.43 | 0 | 84.43 | 62.47 | 21.96 | 84.43 | 0
34.04.130 | ÁRVORE ORNAMENTAL TIPO ARECA BAMBU - H= 2,00 M | un | 0 | 77.39 | 0 |  | 55.43 | 21.96 | 77.39 | 0 | 77.39 | 55.43 | 21.96 | 77.39 | 55.43 | 21.96 | 77.39 | 0 | 77.39 | 55.43 | 21.96 | 77.39 | 0
34.04.160 | ÁRVORE ORNAMENTAL TIPO FALSO BARBATIMÃO - H = 2,00 M | un | 0 | 90.94 | 0 |  | 68.98 | 21.96 | 90.94 | 0 | 90.94 | 68.98 | 21.96 | 90.94 | 68.98 | 21.96 | 90.94 | 0 | 90.94 | 68.98 | 21.96 | 90.94 | 0
34.04.164 | ÁRVORE ORNAMENTAL TIPO AROEIRA SALSA - H= 2,00 M | un | 0 | 141.62 | 0 |  | 139.14 | 2.48 | 141.62 | 0 | 141.62 | 139.14 | 2.48 | 141.62 | 139.14 | 2.48 | 141.62 | 0 | 141.62 | 139.14 | 2.48 | 141.62 | 0
34.04.166 | ÁRVORE ORNAMENTAL TIPO MANACÁ-DA-SERRA | un | 0 | 63.93 | 0 |  | 61.45 | 2.48 | 63.93 | 0 | 63.93 | 61.45 | 2.48 | 63.93 | 61.45 | 2.48 | 63.93 | 0 | 63.93 | 61.45 | 2.48 | 63.93 | 0
34.04.280 | ÁRVORE ORNAMENTAL TIPO COQUEIRO JERIVÁ - H= 4,00 M | un | 0 | 103.78 | 0 |  | 81.82 | 21.96 | 103.78 | 0 | 103.78 | 81.82 | 21.96 | 103.78 | 81.82 | 21.96 | 103.78 | 0 | 103.78 | 81.82 | 21.96 | 103.78 | 0
34.04.360 | ÁRVORE ORNAMENTAL TIPO QUARESMEIRA (TIBOUCHINA GRANULOSA) - H= 1,50 / 2,00 M | un | 0 | 206.27 | 0 |  | 184.31 | 21.96 | 206.27 | 0 | 206.27 | 184.31 | 21.96 | 206.27 | 184.31 | 21.96 | 206.27 | 0 | 206.27 | 184.31 | 21.96 | 206.27 | 0
34.04.370 | CERCAS E FECHAMENTOS | un | 0 | 61.42 | 0 |  | 39.46 | 21.96 | 61.42 | 0 | 61.42 | 39.46 | 21.96 | 61.42 | 39.46 | 21.96 | 61.42 | 0 | 61.42 | 39.46 | 21.96 | 61.42 | 0
34.05 | CERCA EM ARAME FARPADO COM MOURÕES DE CONCRETO | [21 empty] | 0
34.05.020 | CERCA EM ARAME FARPADO COM MOURÕES DE CONCRETO, COM PONTA INCLINADA | m | 0 | 39.41 | 0 |  | 17.45 | 21.96 | 39.41 | 0 | 39.41 | 17.45 | 21.96 | 39.41 | 17.45 | 21.96 | 39.41 | 0 | 39.41 | 17.45 | 21.96 | 39.41 | 0
34.05.030 | CERCA EM ARAME FARPADO COM MOURÕES DE CONCRETO, COM PONTA INCLINADA - 12 FIADAS | m | 0 | 46.25 | 0 |  | 24.29 | 21.96 | 46.25 | 0 | 46.25 | 24.29 | 21.96 | 46.25 | 24.29 | 21.96 | 46.25 | 0 | 46.25 | 24.29 | 21.96 | 46.25 | 0
34.05.032 | CERCA EM TELA DE AÇO GALVANIZADO DE 2´, MONTANTES EM MOURÕES DE CONCRETO COM PONTA INCLINADA E ARAME FARPADO | m | 0 | 47.26 | 0 |  | 25.3 | 21.96 | 47.26 | 0 | 47.26 | 25.3 | 21.96 | 47.26 | 25.3 | 21.96 | 47.26 | 0 | 47.26 | 25.3 | 21.96 | 47.26 | 0
34.05.050 | ALAMBRADO EM TELA DE AÇO GALVANIZADO DE 2´, MONTANTES METÁLICOS E ARAME FARPADO, ATÉ 4,00 M DE ALTURA | m | 0 | 128.86 | 0 |  | 93.63 | 35.23 | 128.86 | 0 | 128.86 | 93.63 | 35.23 | 128.86 | 93.63 | 35.23 | 128.86 | 0 | 128.86 | 93.63 | 35.23 | 128.86 | 0
34.05.080 | ALAMBRADO EM TELA DE AÇO GALVANIZADO DE 2´, MONTANTES METÁLICOS E ARAME FARPADO, ACIMA DE 4,00 M DE ALTURA | m² | 0 | 162.74 | 0 |  | 162.74 | 0 | 162.74 | 0 | 162.74 | 162.74 | 0 | 162.74 | 162.74 | 0 | 162.74 | 0 | 162.74 | 162.74 | 0 | 162.74 | 0
34.05.110 | ALAMBRADO EM TELA DE AÇO GALVANIZADO DE 1´, MONTANTES METÁLICOS E ARAME FARPADO | m² | 0 | 141.84 | 0 |  | 141.84 | 0 | 141.84 | 0 | 141.84 | 141.84 | 0 | 141.84 | 141.84 | 0 | 141.84 | 0 | 141.84 | 141.84 | 0 | 141.84 | 0
34.05.120 | BARREIRA DE PROTEÇÃO PERIMETRAL EM AÇO INOXIDÁVEL AISI 430, DUPLA | m² | 0 | 143.04 | 0 |  | 143.04 | 0 | 143.04 | 0 | 143.04 | 143.04 | 0 | 143.04 | 143.04 | 0 | 143.04 | 0 | 143.04 | 143.04 | 0 | 143.04 | 0
34.05.170 | ALAMBRADO EM TELA DE AÇO GALVANIZADO DE 2´, MONTANTES METÁLICOS COM EXTREMO SUPERIOR DUPLO E ARAME FARPADO, ACIMA DE 4,00 M DE ALTURA | m | 0 | 30.03 | 0 |  | 30.03 | 0 | 30.03 | 0 | 30.03 | 30.03 | 0 | 30.03 | 30.03 | 0 | 30.03 | 0 | 30.03 | 30.03 | 0 | 30.03 | 0
34.05.210 | GRADIL EM AÇO GALVANIZADO ELETROFUNDIDO, MALHA 65 X 132 MM E PINTURA ELETROSTÁTICA | m² | 0 | 140.43 | 0 |  | 140.43 | 0 | 140.43 | 0 | 140.43 | 140.43 | 0 | 140.43 | 140.43 | 0 | 140.43 | 0 | 140.43 | 140.43 | 0 | 140.43 | 0
34.05.260 | ALAMBRADO EM TELA DE AÇO GALVANIZADO DE 2´, MONTANTES METÁLICOS RETOS | m² | 0 | 311.1 | 0 |  | 265.81 | 45.29 | 311.1 | 0 | 311.1 | 265.81 | 45.29 | 311.1 | 265.81 | 45.29 | 311.1 | 0 | 311.1 | 265.81 | 45.29 | 311.1 | 0
34.05.270 | PORTÃO DE ABRIR EM GRADE DE AÇO GALVANIZADO ELETROFUNDIDA, MALHA 65 X 132 MM, E PINTURA ELETROSTÁTICA | m² | 0 | 161.09 | 0 |  | 161.09 | 0 | 161.09 | 0 | 161.09 | 161.09 | 0 | 161.09 | 161.09 | 0 | 161.09 | 0 | 161.09 | 161.09 | 0 | 161.09 | 0
34.05.290 | PORTÃO DE CORRER EM GRADE DE AÇO GALVANIZADO ELETROFUNDIDA, MALHA 65 X 132 MM, E PINTURA ELETROSTÁTICA | m² | 0 | 1398.6 | 0 |  | 1330.95 | 67.65 | 1398.6 | 0 | 1398.6 | 1330.95 | 67.65 | 1398.6 | 1330.95 | 67.64 | 1398.59 | 0 | 1398.59 | 1330.95 | 67.64 | 1398.59 | 0.01
34.05.300 | GRADIL DE FERRO PERFILADO, TIPO PARQUE | m² | 0 | 929.98 | 0 |  | 862.33 | 67.65 | 929.98 | 0 | 929.98 | 862.33 | 67.65 | 929.98 | 862.33 | 67.64 | 929.97 | 0 | 929.97 | 862.33 | 67.64 | 929.97 | 0.01
34.05.310 | PORTÃO DE FERRO PERFILADO, TIPO PARQUE | m² | 0 | 338.27 | 0 |  | 311.71 | 26.56 | 338.27 | 0 | 338.27 | 311.71 | 26.56 | 338.27 | 311.71 | 26.56 | 338.27 | 0 | 338.27 | 311.71 | 26.56 | 338.27 | 0
34.05.320 | PORTÃO DE ABRIR EM GRADIL ELETROFUNDIDO, MALHA 5 X 15 CM | m² | 0 | 464.04 | 0 |  | 440.99 | 23.05 | 464.04 | 0 | 464.04 | 440.99 | 23.05 | 464.04 | 440.99 | 23.05 | 464.04 | 0 | 464.04 | 440.99 | 23.05 | 464.04 | 0
34.05.350 | GRADIL TELA ELETROSOLDADO, MALHA DE 5 X 15CM, GALVANIZADO | m² | 0 | 1224.91 | 0 |  | 1171.84 | 53.07 | 1224.91 | 0 | 1224.91 | 1171.84 | 53.07 | 1224.91 | 1171.84 | 53.07 | 1224.91 | 0 | 1224.91 | 1171.84 | 53.07 | 1224.91 | 0
34.05.360 | FECHAMENTO DE DIVISA - MOURÃO COM PLACAS PRÉ MOLDADAS | m² | 0 | 133.31 | 0 |  | 66.97 | 66.34 | 133.31 | 0 | 133.31 | 66.97 | 66.34 | 133.31 | 66.97 | 66.34 | 133.31 | 0 | 133.31 | 66.97 | 66.34 | 133.31 | 0
34.05.370 | CORTE, RECORTE E REMOÇÃO | m | 0 | 135.77 | 0 |  | 100.32 | 35.45 | 135.77 | 0 | 135.77 | 100.32 | 35.45 | 135.77 | 100.32 | 35.46 | 135.78 | 0 | 135.78 | 100.32 | 35.46 | 135.78 | -0.01
34.13 | CORTE, RECORTE E REMOÇÃO DE ÁRVORE INCLUSIVE AS RAÍZES - DIÂMETRO (DAP)>5CM<15CM | [21 empty] | 0
34.13.011 | CORTE, RECORTE E REMOÇÃO DE ÁRVORE INCLUSIVE AS RAÍZES - DIÂMETRO (DAP)>15CM<30CM | un | 0 | 220.22 | 0 |  | 113.69 | 106.53 | 220.22 | 0 | 220.22 | 113.69 | 106.53 | 220.22 | 113.69 | 106.54 | 220.23 | 0 | 220.23 | 113.69 | 106.54 | 220.23 | -0.01
34.13.021 | CORTE, RECORTE E REMOÇÃO DE ÁRVORE INCLUSIVE AS RAÍZES - DIÂMETRO (DAP)>30CM<45CM | un | 0 | 594.46 | 0 |  | 463.29 | 131.17 | 594.46 | 0 | 594.46 | 463.29 | 131.17 | 594.46 | 463.29 | 131.18 | 594.47 | 0 | 594.47 | 463.29 | 131.18 | 594.47 | -0.01
34.13.031 | CORTE, RECORTE E REMOÇÃO DE ÁRVORE INCLUSIVE AS RAÍZES - DIÂMETRO (DAP)>45CM<60CM | un | 0 | 1563.34 | 0 |  | 1325.64 | 237.7 | 1563.34 | 0 | 1563.34 | 1325.64 | 237.7 | 1563.34 | 1325.64 | 237.72 | 1563.36 | 0 | 1563.36 | 1325.64 | 237.72 | 1563.36 | -0.02
34.13.041 | CORTE, RECORTE E REMOÇÃO DE ÁRVORE INCLUSIVE AS RAÍZES - DIÂMETRO (DAP)>60CM<100CM | un | 0 | 2225.47 | 0 |  | 1580.97 | 644.5 | 2225.47 | 0 | 2225.47 | 1580.97 | 644.5 | 2225.47 | 1580.97 | 644.56 | 2225.53 | 0 | 2225.53 | 1580.97 | 644.56 | 2225.53 | -0.06
34.13.051 | CORTE, RECORTE E REMOÇÃO DE ÁRVORE INCLUSIVE AS RAÍZES - DIÂMETRO (DAP) ACIMA DE 100 CM | un | 0 | 4407.83 | 0 |  | 3118.84 | 1288.99 | 4407.83 | 0 | 4407.83 | 3118.84 | 1288.99 | 4407.83 | 3118.84 | 1289.12 | 4407.96 | 0 | 4407.96 | 3118.84 | 1289.12 | 4407.96 | -0.13
34.13.060 | REPAROS, CONSERVAÇÕES E COMPLEMENTOS - GRUPO 34 | un | 0 | 6069.13 | 0 |  | 4572.39 | 1496.74 | 6069.13 | 0 | 6069.13 | 4572.39 | 1496.74 | 6069.13 | 4572.39 | 1496.88 | 6069.27 | 0 | 6069.27 | 4572.39 | 1496.88 | 6069.27 | -0.14
34.20 | TELA DE ARAME GALVANIZADO FIO Nº 22 BWG, MALHA DE 2´, TIPO GALINHEIRO | [21 empty] | 0
34.20.050 | TELA DE AÇO GALVANIZADO FIO Nº 10 BWG, MALHA DE 2´, TIPO ALAMBRADO DE SEGURANÇA | m² | 0 | 9.71 | 0 |  | 4.39 | 5.32 | 9.71 | 0 | 9.71 | 4.39 | 5.32 | 9.71 | 4.39 | 5.32 | 9.71 | 0 | 9.71 | 4.39 | 5.32 | 9.71 | 0
34.20.080 | RECOLOCAÇÃO DE BARREIRA DE PROTEÇÃO PERIMETRAL, SIMPLES OU DUPLA | m² | 0 | 47.45 | 0 |  | 40.09 | 7.36 | 47.45 | 0 | 47.45 | 40.09 | 7.36 | 47.45 | 40.09 | 7.36 | 47.45 | 0 | 47.45 | 40.09 | 7.36 | 47.45 | 0
34.20.110 | RECOLOCAÇÃO DE ALAMBRADO, COM ALTURA ATÉ 4,50 M | m | 0 | 10.46 | 0 |  | 10.46 | 0 | 10.46 | 0 | 10.46 | 10.46 | 0 | 10.46 | 10.46 | 0 | 10.46 | 0 | 10.46 | 10.46 | 0 | 10.46 | 0
34.20.160 | RECOLOCAÇÃO DE ALAMBRADO, COM ALTURA ACIMA DE 4,50 M | m² | 0 | 12.24 | 0 |  | 1.07 | 11.17 | 12.24 | 0 | 12.24 | 1.07 | 11.17 | 12.24 | 1.07 | 11.16 | 12.23 | 0 | 12.23 | 1.07 | 11.16 | 12.23 | 0.01
34.20.170 | SUPORTE PARA APOIO DE BICICLETAS EM TUBO DE AÇO GALVANIZADO, DIÂMETRO DE 2 1/2´ | m² | 0 | 16.05 | 0 |  | 1.11 | 14.94 | 16.05 | 0 | 16.05 | 1.11 | 14.94 | 16.05 | 1.11 | 14.94 | 16.05 | 0 | 16.05 | 1.11 | 14.94 | 16.05 | 0
34.20.380 | GRELHA ARVOREIRA EM FERRO FUNDIDO | un | 0 | 352.69 | 0 |  | 231.14 | 121.55 | 352.69 | 0 | 352.69 | 231.14 | 121.55 | 352.69 | 231.14 | 121.55 | 352.69 | 0 | 352.69 | 231.14 | 121.55 | 352.69 | 0
34.20.390 | PLAYGROUND E EQUIPAMENTO RECREATIVO | m² | 0 | 505.65 | 0 |  | 490.51 | 15.14 | 505.65 | 0 | 505.65 | 490.51 | 15.14 | 505.65 | 490.51 | 15.14 | 505.65 | 0 | 505.65 | 490.51 | 15.14 | 505.65 | 0
35 | QUADRA E EQUIPAMENTO DE ESPORTES | [21 empty] | 0
35.01 | TELA DE ARAME GALVANIZADO FIO Nº 12 BWG, MALHA DE 2´ | [21 empty] | 0
35.01.070 | TRAVE OFICIAL COMPLETA COM REDE PARA FUTEBOL DE SALÃO | m² | 0 | 31.1 | 0 |  | 26.56 | 4.54 | 31.1 | 0 | 31.1 | 26.56 | 4.54 | 31.1 | 26.56 | 4.54 | 31.1 | 0 | 31.1 | 26.56 | 4.54 | 31.1 | 0
35.01.150 | TABELA COMPLETA COM SUPORTE E REDE PARA BASQUETE | cj | 0 | 1137.3 | 0 |  | 1028.39 | 108.91 | 1137.3 | 0 | 1137.3 | 1028.39 | 108.91 | 1137.3 | 1028.39 | 108.9 | 1137.29 | 0 | 1137.29 | 1028.39 | 108.9 | 1137.29 | 0.01
35.01.160 | POSTE OFICIAL COMPLETO COM REDE PARA VOLEIBOL | un | 0 | 2575.34 | 0 |  | 1207.57 | 1367.77 | 2575.34 | 0 | 2575.34 | 1207.57 | 1367.77 | 2575.34 | 1207.57 | 1367.69 | 2575.26 | 0 | 2575.26 | 1207.57 | 1367.69 | 2575.26 | 0.08
35.01.170 | PISO EM FIBRA DE POLIPROPILENO CORRUGADO PARA QUADRA DE ESPORTES, INCLUSIVE PINTURA | cj | 0 | 861.95 | 0 |  | 753.04 | 108.91 | 861.95 | 0 | 861.95 | 753.04 | 108.91 | 861.95 | 753.04 | 108.9 | 861.94 | 0 | 861.94 | 753.04 | 108.9 | 861.94 | 0.01
35.01.550 | ABRIGO, GUARITA E QUIOSQUE | m² | 0 | 102.09 | 0 |  | 81.02 | 21.07 | 102.09 | 0 | 102.09 | 81.02 | 21.07 | 102.09 | 81.02 | 21.06 | 102.08 | 0 | 102.08 | 81.02 | 21.06 | 102.08 | 0.01
35.03 | CANCELA AUTOMÁTICA METÁLICA COM BARREIRA DE ALUMÍNIO ATÉ 3,50 M | [21 empty] | 0
35.03.030 | BANCOS | un | 0 | 2765.75 | 0 |  | 2765.75 | 0 | 2765.75 | 0 | 2765.75 | 2765.75 | 0 | 2765.75 | 2765.75 | 0 | 2765.75 | 0 | 2765.75 | 2765.75 | 0 | 2765.75 | 0
35.04 | BANCO CONTÍNUO EM CONCRETO VAZADO | [21 empty] | 0
35.04.020 | BANCO EM CONCRETO PRÉ-MOLDADO, COMPRIMENTO 150 CM | m | 0 | 134.05 | 0 |  | 68.37 | 65.68 | 134.05 | 0 | 134.05 | 68.37 | 65.68 | 134.05 | 68.37 | 65.68 | 134.05 | 0 | 134.05 | 68.37 | 65.68 | 134.05 | 0
35.04.120 | BANCO DE MADEIRA SOBRE ALVENARIA | un | 0 | 327.42 | 0 |  | 312.8 | 14.62 | 327.42 | 0 | 327.42 | 312.8 | 14.62 | 327.42 | 312.8 | 14.62 | 327.42 | 0 | 327.42 | 312.8 | 14.62 | 327.42 | 0
35.04.130 | BANCO EM CONCRETO PRÉ-MOLDADO COM PÉS VAZADOS, COMPRIMENTO 200 CM | m² | 0 | 146.38 | 0 |  | 106.55 | 39.83 | 146.38 | 0 | 146.38 | 106.55 | 39.83 | 146.38 | 106.55 | 39.83 | 146.38 | 0 | 146.38 | 106.55 | 39.83 | 146.38 | 0
35.04.140 | BANCO EM CONCRETO PRÉ-MOLDADO COM 3 PÉS, COMPRIMENTO 300 CM | un | 0 | 365.85 | 0 |  | 345.28 | 20.57 | 365.85 | 0 | 365.85 | 345.28 | 20.57 | 365.85 | 345.28 | 20.56 | 365.84 | 0 | 365.84 | 345.28 | 20.56 | 365.84 | 0.01
35.04.150 | EQUIPAMENTO RECREATIVO | un | 0 | 611.22 | 0 |  | 580.39 | 30.83 | 611.22 | 0 | 611.22 | 580.39 | 30.83 | 611.22 | 580.39 | 30.84 | 611.23 | 0 | 611.23 | 580.39 | 30.84 | 611.23 | -0.01
35.05 | CENTRO DE ATIVIDADES EM MADEIRA RÚSTICA | [21 empty] | 0
35.05.200 | BALANÇO DUPLO EM MADEIRA RÚSTICA | cj | 0 | 3397.49 | 0 |  | 3252.28 | 145.21 | 3397.49 | 0 | 3397.49 | 3252.28 | 145.21 | 3397.49 | 3252.28 | 145.2 | 3397.48 | 0 | 3397.48 | 3252.28 | 145.2 | 3397.48 | 0.01
35.05.210 | GANGORRA DUPLA EM MADEIRA RÚSTICA | cj | 0 | 1475.18 | 0 |  | 1329.97 | 145.21 | 1475.18 | 0 | 1475.18 | 1329.97 | 145.21 | 1475.18 | 1329.97 | 145.2 | 1475.17 | 0 | 1475.17 | 1329.97 | 145.2 | 1475.17 | 0.01
35.05.220 | GIRA-GIRA EM FERRO COM ASSENTO DE MADEIRA (8 LUGARES) | cj | 0 | 851.48 | 0 |  | 706.27 | 145.21 | 851.48 | 0 | 851.48 | 706.27 | 145.21 | 851.48 | 706.27 | 145.2 | 851.47 | 0 | 851.47 | 706.27 | 145.2 | 851.47 | 0.01
35.05.240 | MASTRO PARA BANDEIRAS | cj | 0 | 1379.1 | 0 |  | 1233.89 | 145.21 | 1379.1 | 0 | 1379.1 | 1233.89 | 145.21 | 1379.1 | 1233.89 | 145.2 | 1379.09 | 0 | 1379.09 | 1233.89 | 145.2 | 1379.09 | 0.01
35.07 | PLATAFORMA COM 3 MASTROS GALVANIZADOS, H= 7,00 M | [21 empty] | 0
35.07.020 | PLATAFORMA COM 3 MASTROS GALVANIZADOS, H= 9,00 M | cj | 0 | 3406.3 | 0 |  | 3175.45 | 230.85 | 3406.3 | 0 | 3406.3 | 3175.45 | 230.85 | 3406.3 | 3175.45 | 230.85 | 3406.3 | 0 | 3406.3 | 3175.45 | 230.85 | 3406.3 | 0
35.07.030 | MASTRO PARA BANDEIRA GALVANIZADO, H= 9,00 M | cj | 0 | 4670.04 | 0 |  | 4439.19 | 230.85 | 4670.04 | 0 | 4670.04 | 4439.19 | 230.85 | 4670.04 | 4439.19 | 230.85 | 4670.04 | 0 | 4670.04 | 4439.19 | 230.85 | 4670.04 | 0
35.07.060 | MASTRO PARA BANDEIRA GALVANIZADO, H= 7,00 M | un | 0 | 1504.93 | 0 |  | 1470.83 | 34.1 | 1504.93 | 0 | 1504.93 | 1470.83 | 34.1 | 1504.93 | 1470.83 | 34.1 | 1504.93 | 0 | 1504.93 | 1470.83 | 34.1 | 1504.93 | 0
35.07.070 | REPAROS, CONSERVAÇÕES E COMPLEMENTOS - GRUPO 35 | un | 0 | 1083.71 | 0 |  | 1049.61 | 34.1 | 1083.71 | 0 | 1083.71 | 1049.61 | 34.1 | 1083.71 | 1049.61 | 34.1 | 1083.71 | 0 | 1083.71 | 1049.61 | 34.1 | 1083.71 | 0
35.20 | TELA EM POLIAMIDA (NYLON), MALHA 10 X 10 CM, FIO 2 MM | [21 empty] | 0
35.20.010 | CONJUNTO DE 4 LIXEIRAS PARA COLETA SELETIVA, COM TAMPA BASCULANTE, CAPACIDADE 50 LITROS | m² | 0 | 9.73 | 0 |  | 9.73 | 0 | 9.73 | 0 | 9.73 | 9.73 | 0 | 9.73 | 9.73 | 0 | 9.73 | 0 | 9.73 | 9.73 | 0 | 9.73 | 0
35.20.050 | ENTRADA DE ENERGIA ELÉTRICA E TELEFONIA | un | 0 | 527.23 | 0 |  | 504.54 | 22.69 | 527.23 | 0 | 527.23 | 504.54 | 22.69 | 527.23 | 504.54 | 22.69 | 527.23 | 0 | 527.23 | 504.54 | 22.69 | 527.23 | 0
36 | ENTRADA DE ENERGIA - COMPONENTES | [21 empty] | 0
36.01 | CUBÍCULO DE MÉDIA TENSÃO, PARA USO AO TEMPO, CLASSE 24 KV | [21 empty] | 0
36.01.242 | CUBÍCULO DE MÉDIA TENSÃO, PARA USO AO TEMPO, CLASSE 17,5 KV | cj | 0 | 85134.95 | 0 |  | 84957.04 | 177.91 | 85134.95 | 0 | 85134.95 | 84957.04 | 177.91 | 85134.95 | 84957.04 | 177.92 | 85134.96 | 0 | 85134.96 | 84957.04 | 177.92 | 85134.96 | -0.01
36.01.252 | CUBÍCULO DE ENTRADA E MEDIÇÃO PARA USO ABRIGADO, CLASSE 15 KV | cj | 0 | 63563.88 | 0 |  | 63385.97 | 177.91 | 63563.88 | 0 | 63563.88 | 63385.97 | 177.91 | 63563.88 | 63385.97 | 177.92 | 63563.89 | 0 | 63563.89 | 63385.97 | 177.92 | 63563.89 | -0.01
36.01.260 | CAIXAS DE ENTRADA / MEDIÇÃO | cj | 0 | 84827.04 | 0 |  | 84471.23 | 355.81 | 84827.04 | 0 | 84827.04 | 84471.23 | 355.81 | 84827.04 | 84471.23 | 355.84 | 84827.07 | 0 | 84827.07 | 84471.23 | 355.84 | 84827.07 | -0.03
36.03 | CAIXA DE MEDIÇÃO TIPO II (300 X 560 X 200) MM, PADRÃO CONCESSIONÁRIAS | [21 empty] | 0
36.03.010 | CAIXA DE MEDIÇÃO POLIFÁSICA (500 X 600 X 200) MM, PADRÃO CONCESSIONÁRIAS | un | 0 | 221.61 | 0 |  | 105.36 | 116.25 | 221.61 | 0 | 221.61 | 105.36 | 116.25 | 221.61 | 105.36 | 116.26 | 221.62 | 0 | 221.62 | 105.36 | 116.26 | 221.62 | -0.01
36.03.020 | CAIXA DE MEDIÇÃO EXTERNA TIPO ´L´ (900 X 600 X 270) MM, PADRÃO CONCESSIONÁRIAS | un | 0 | 288.49 | 0 |  | 172.24 | 116.25 | 288.49 | 0 | 288.49 | 172.24 | 116.25 | 288.49 | 172.24 | 116.26 | 288.5 | 0 | 288.5 | 172.24 | 116.26 | 288.5 | -0.01
36.03.030 | CAIXA DE MEDIÇÃO EXTERNA TIPO ´N´ (1300 X 1200 X 270) MM, PADRÃO CONCESSIONÁRIAS | un | 0 | 612.14 | 0 |  | 477.96 | 134.18 | 612.14 | 0 | 612.14 | 477.96 | 134.18 | 612.14 | 477.96 | 134.2 | 612.16 | 0 | 612.16 | 477.96 | 134.2 | 612.16 | -0.02
36.03.050 | CAIXA DE MEDIÇÃO EXTERNA TIPO ´M´ (900 X 1200 X 270) MM, PADRÃO CONCESSIONÁRIAS | un | 0 | 1588.42 | 0 |  | 1454.24 | 134.18 | 1588.42 | 0 | 1588.42 | 1454.24 | 134.18 | 1588.42 | 1454.24 | 134.2 | 1588.44 | 0 | 1588.44 | 1454.24 | 134.2 | 1588.44 | -0.02
36.03.060 | CAIXA PARA SECCIONADORA TIPO ´T´ (900 X 600 X 250) MM, PADRÃO CONCESSIONÁRIAS | un | 0 | 1173.13 | 0 |  | 1038.95 | 134.18 | 1173.13 | 0 | 1173.13 | 1038.95 | 134.18 | 1173.13 | 1038.95 | 134.2 | 1173.15 | 0 | 1173.15 | 1038.95 | 134.2 | 1173.15 | -0.02
36.03.080 | CAIXA DE MEDIÇÃO INTERNA TIPO ´A1´ (1000 X 1000 X 300) MM, PADRÃO CONCESSIONÁRIAS | un | 0 | 441.77 | 0 |  | 341.13 | 100.64 | 441.77 | 0 | 441.77 | 341.13 | 100.64 | 441.77 | 341.13 | 100.65 | 441.78 | 0 | 441.78 | 341.13 | 100.65 | 441.78 | -0.01
36.03.090 | CAIXA DE PROTEÇÃO PARA TRANSFORMADOR DE CORRENTE, (1000 X 750 X 300) MM, PADRÃO CONCESSIONÁRIAS | un | 0 | 1868.82 | 0 |  | 1728.96 | 139.86 | 1868.82 | 0 | 1868.82 | 1728.96 | 139.86 | 1868.82 | 1728.96 | 139.87 | 1868.83 | 0 | 1868.83 | 1728.96 | 139.87 | 1868.83 | -0.01
36.03.120 | CAIXA DE PROTEÇÃO DOS BORNES DO MEDIDOR, (300 X 250 X 90) MM, PADRÃO CONCESSIONÁRIAS | un | 0 | 706.52 | 0 |  | 572.34 | 134.18 | 706.52 | 0 | 706.52 | 572.34 | 134.18 | 706.52 | 572.34 | 134.2 | 706.54 | 0 | 706.54 | 572.34 | 134.2 | 706.54 | -0.02
36.03.130 | CAIXA DE ENTRADA TIPO ´E´ (560 X 350 X 210) MM - PADRÃO CONCESSIONÁRIAS | un | 0 | 136.63 | 0 |  | 69.54 | 67.09 | 136.63 | 0 | 136.63 | 69.54 | 67.09 | 136.63 | 69.54 | 67.1 | 136.64 | 0 | 136.64 | 69.54 | 67.1 | 136.64 | -0.01
36.03.150 | CAIXA BASE LATERAL TIPO ´N´ (1300 X 400 X 250) MM | un | 0 | 246.08 | 0 |  | 129.83 | 116.25 | 246.08 | 0 | 246.08 | 129.83 | 116.25 | 246.08 | 129.83 | 116.26 | 246.09 | 0 | 246.09 | 129.83 | 116.26 | 246.09 | -0.01
36.03.160 | SUPORTE (BRAQUET) | un | 0 | 497.76 | 0 |  | 363.58 | 134.18 | 497.76 | 0 | 497.76 | 363.58 | 134.18 | 497.76 | 363.58 | 134.2 | 497.78 | 0 | 497.78 | 363.58 | 134.2 | 497.78 | -0.02
36.04 | SUPORTE PARA 1 ISOLADOR DE BAIXA TENSÃO | [21 empty] | 0
36.04.010 | SUPORTE PARA 2 ISOLADORES DE BAIXA TENSÃO | un | 0 | 22.62 | 0 |  | 12.56 | 10.06 | 22.62 | 0 | 22.62 | 12.56 | 10.06 | 22.62 | 12.56 | 10.06 | 22.62 | 0 | 22.62 | 12.56 | 10.06 | 22.62 | 0
36.04.030 | SUPORTE PARA 3 ISOLADORES DE BAIXA TENSÃO | un | 0 | 33.15 | 0 |  | 23.09 | 10.06 | 33.15 | 0 | 33.15 | 23.09 | 10.06 | 33.15 | 23.09 | 10.06 | 33.15 | 0 | 33.15 | 23.09 | 10.06 | 33.15 | 0
36.04.050 | SUPORTE PARA 4 ISOLADORES DE BAIXA TENSÃO | un | 0 | 47.26 | 0 |  | 37.2 | 10.06 | 47.26 | 0 | 47.26 | 37.2 | 10.06 | 47.26 | 37.2 | 10.06 | 47.26 | 0 | 47.26 | 37.2 | 10.06 | 47.26 | 0
36.04.070 | ISOLADORES | un | 0 | 62.79 | 0 |  | 52.73 | 10.06 | 62.79 | 0 | 62.79 | 52.73 | 10.06 | 62.79 | 52.73 | 10.06 | 62.79 | 0 | 62.79 | 52.73 | 10.06 | 62.79 | 0
36.05 | ISOLADOR TIPO ROLDANA PARA BAIXA TENSÃO DE 76 X 79 MM | [21 empty] | 0
36.05.010 | ISOLADOR TIPO CASTANHA INCLUINDO GRAMPO DE SUSTENTAÇÃO | un | 0 | 24.66 | 0 |  | 17.93 | 6.73 | 24.66 | 0 | 24.66 | 17.93 | 6.73 | 24.66 | 17.93 | 6.71 | 24.64 | 0 | 24.64 | 17.93 | 6.71 | 24.64 | 0.02
36.05.020 | ISOLADOR TIPO DISCO PARA 15 KV DE 6´ - 150 MM | un | 0 | 25.5 | 0 |  | 18.77 | 6.73 | 25.5 | 0 | 25.5 | 18.77 | 6.73 | 25.5 | 18.77 | 6.71 | 25.48 | 0 | 25.48 | 18.77 | 6.71 | 25.48 | 0.02
36.05.040 | ISOLADOR TIPO PINO PARA 15 KV, INCLUSIVE PINO (POSTE) | un | 0 | 56.52 | 0 |  | 49.79 | 6.73 | 56.52 | 0 | 56.52 | 49.79 | 6.73 | 56.52 | 49.79 | 6.71 | 56.5 | 0 | 56.5 | 49.79 | 6.71 | 56.5 | 0.02
36.05.080 | ISOLADOR PEDESTAL PARA 15 KV | un | 0 | 59.24 | 0 |  | 34.09 | 25.15 | 59.24 | 0 | 59.24 | 34.09 | 25.15 | 59.24 | 34.09 | 25.16 | 59.25 | 0 | 59.25 | 34.09 | 25.16 | 59.25 | -0.01
36.05.100 | ISOLADOR PEDESTAL PARA 25 KV | un | 0 | 77.45 | 0 |  | 70.72 | 6.73 | 77.45 | 0 | 77.45 | 70.72 | 6.73 | 77.45 | 70.72 | 6.71 | 77.43 | 0 | 77.43 | 70.72 | 6.71 | 77.43 | 0.02
36.05.110 | MUFLAS E TERMINAIS | un | 0 | 102.47 | 0 |  | 95.74 | 6.73 | 102.47 | 0 | 102.47 | 95.74 | 6.73 | 102.47 | 95.74 | 6.71 | 102.45 | 0 | 102.45 | 95.74 | 6.71 | 102.45 | 0.02
36.06 | TERMINAL MODULAR (MUFLA) UNIPOLAR EXTERNO PARA CABO ATÉ 70 MM²/15 KV | [21 empty] | 0
36.06.060 | TERMINAL MODULAR (MUFLA) UNIPOLAR INTERNO PARA CABO ATÉ 70 MM²/15 KV | cj | 0 | 379.09 | 0 |  | 362.31 | 16.78 | 379.09 | 0 | 379.09 | 362.31 | 16.78 | 379.09 | 362.31 | 16.79 | 379.1 | 0 | 379.1 | 362.31 | 16.79 | 379.1 | -0.01
36.06.080 | PARA-RAIOS DE MÉDIA TENSÃO | cj | 0 | 335.31 | 0 |  | 318.53 | 16.78 | 335.31 | 0 | 335.31 | 318.53 | 16.78 | 335.31 | 318.53 | 16.79 | 335.32 | 0 | 335.32 | 318.53 | 16.79 | 335.32 | -0.01
36.07 | PARA-RAIOS DE DISTRIBUIÇÃO, CLASSE 12 KV/5 KA, COMPLETO, ENCAPSULADO COM POLÍMERO | [21 empty] | 0
36.07.010 | PARA-RAIOS DE DISTRIBUIÇÃO, CLASSE 12 KV/10 KA, COMPLETO, ENCAPSULADO COM POLÍMERO | un | 0 | 158.44 | 0 |  | 142.71 | 15.73 | 158.44 | 0 | 158.44 | 142.71 | 15.73 | 158.44 | 142.71 | 15.73 | 158.44 | 0 | 158.44 | 142.71 | 15.73 | 158.44 | 0
36.07.030 | PARA-RAIOS DE DISTRIBUIÇÃO, CLASSE 15 KV/5 KA, COMPLETO, ENCAPSULADO COM POLÍMERO | un | 0 | 163.65 | 0 |  | 147.92 | 15.73 | 163.65 | 0 | 163.65 | 147.92 | 15.73 | 163.65 | 147.92 | 15.73 | 163.65 | 0 | 163.65 | 147.92 | 15.73 | 163.65 | 0
36.07.050 | PARA-RAIOS DE DISTRIBUIÇÃO, CLASSE 15 KV/10 KA, COMPLETO, ENCAPSULADO COM POLÍMERO | un | 0 | 175.17 | 0 |  | 159.44 | 15.73 | 175.17 | 0 | 175.17 | 159.44 | 15.73 | 175.17 | 159.44 | 15.73 | 175.17 | 0 | 175.17 | 159.44 | 15.73 | 175.17 | 0
36.07.060 | GERADOR E GRUPO GERADOR | un | 0 | 187.2 | 0 |  | 171.47 | 15.73 | 187.2 | 0 | 187.2 | 171.47 | 15.73 | 187.2 | 171.47 | 15.73 | 187.2 | 0 | 187.2 | 171.47 | 15.73 | 187.2 | 0
36.08 | GRUPO GERADOR COM POTÊNCIA DE 250/228 KVA, VARIAÇÃO DE + OU - 5% - COMPLETO | [21 empty] | 0
36.08.030 | GRUPO GERADOR COM POTÊNCIA DE 350/320 KVA, VARIAÇÃO DE + OU - 10% - COMPLETO | un | 0 | 127148.59 | 0 |  | 125854.91 | 1293.68 | 127148.59 | 0 | 127148.59 | 125854.91 | 1293.68 | 127148.59 | 125854.91 | 1293.76 | 127148.67 | 0 | 127148.67 | 125854.91 | 1293.76 | 127148.67 | -0.08
36.08.040 | GRUPO GERADOR COM POTÊNCIA DE 88/80 KVA, VARIAÇÃO DE + OU - 10% - COMPLETO | un | 0 | 169467.01 | 0 |  | 168173.33 | 1293.68 | 169467.01 | 0 | 169467.01 | 168173.33 | 1293.68 | 169467.01 | 168173.33 | 1293.76 | 169467.09 | 0 | 169467.09 | 168173.33 | 1293.76 | 169467.09 | -0.08
36.08.050 | GRUPO GERADOR COM POTÊNCIA DE 165/150 KVA, VARIAÇÃO DE + OU - 5% - COMPLETO | un | 0 | 70674.67 | 0 |  | 69380.99 | 1293.68 | 70674.67 | 0 | 70674.67 | 69380.99 | 1293.68 | 70674.67 | 69380.99 | 1293.76 | 70674.75 | 0 | 70674.75 | 69380.99 | 1293.76 | 70674.75 | -0.08
36.08.060 | GRUPO GERADOR COM POTÊNCIA DE 55/50 KVA, VARIAÇÃO DE + OU - 10% - COMPLETO | un | 0 | 91985.62 | 0 |  | 90691.94 | 1293.68 | 91985.62 | 0 | 91985.62 | 90691.94 | 1293.68 | 91985.62 | 90691.94 | 1293.76 | 91985.7 | 0 | 91985.7 | 90691.94 | 1293.76 | 91985.7 | -0.08
36.08.100 | GRUPO GERADOR COM POTÊNCIA DE 180/168 KVA, VARIAÇÃO DE + OU - 5% - COMPLETO | un | 0 | 62901.52 | 0 |  | 62210.96 | 690.56 | 62901.52 | 0 | 62901.52 | 62210.96 | 690.56 | 62901.52 | 62210.96 | 690.6 | 62901.56 | 0 | 62901.56 | 62210.96 | 690.6 | 62901.56 | -0.04
36.08.110 | GRUPO GERADOR COM POTÊNCIA DE 563/513 KVA, VARIAÇÃO DE + OU - 10% - COMPLETO | un | 0 | 111227.72 | 0 |  | 109934.04 | 1293.68 | 111227.72 | 0 | 111227.72 | 109934.04 | 1293.68 | 111227.72 | 109934.04 | 1293.76 | 111227.8 | 0 | 111227.8 | 109934.04 | 1293.76 | 111227.8 | -0.08
36.08.290 | GRUPO GERADOR CARENADO COM POTÊNCIA DE 150/136 KVA, VARIAÇÃO DE + OU - 5% - COMPLETO | un | 0 | 226975.23 | 0 |  | 225543.44 | 1431.79 | 226975.23 | 0 | 226975.23 | 225543.44 | 1431.79 | 226975.23 | 225543.44 | 1431.88 | 226975.32 | 0 | 226975.32 | 225543.44 | 1431.88 | 226975.32 | -0.09
36.08.350 | GRUPO GERADOR CARENADO COM POTÊNCIA DE 460/434 KVA, VARIAÇÃO DE + OU - 10% - COMPLETO | un | 0 | 115645.72 | 0 |  | 114352.04 | 1293.68 | 115645.72 | 0 | 115645.72 | 114352.04 | 1293.68 | 115645.72 | 114352.04 | 1293.76 | 115645.8 | 0 | 115645.8 | 114352.04 | 1293.76 | 115645.8 | -0.08
36.08.360 | GRUPO GERADOR COM POTÊNCIA DE 460/434 KVA, VARIAÇÃO DE + OU - 10% - COMPLETO | un | 0 | 249117.6 | 0 |  | 247698.94 | 1418.66 | 249117.6 | 0 | 249117.6 | 247698.94 | 1418.66 | 249117.6 | 247698.94 | 1418.76 | 249117.7 | 0 | 249117.7 | 247698.94 | 1418.76 | 249117.7 | -0.1
36.08.540 | TRANSFORMADOR DE ENTRADA | un | 0 | 211463.07 | 0 |  | 210031.28 | 1431.79 | 211463.07 | 0 | 211463.07 | 210031.28 | 1431.79 | 211463.07 | 210031.28 | 1431.88 | 211463.16 | 0 | 211463.16 | 210031.28 | 1431.88 | 211463.16 | -0.09
36.09 | TRANSFORMADOR DE POTÊNCIA TRIFÁSICO DE 225 KVA, CLASSE 15 KV, A ÓLEO | [21 empty] | 0
36.09.020 | TRANSFORMADOR DE POTÊNCIA TRIFÁSICO DE 150 KVA, CLASSE 15 KV, A ÓLEO | un | 0 | 17048.46 | 0 |  | 16357.9 | 690.56 | 17048.46 | 0 | 17048.46 | 16357.9 | 690.56 | 17048.46 | 16357.9 | 690.6 | 17048.5 | 0 | 17048.5 | 16357.9 | 690.6 | 17048.5 | -0.04
36.09.050 | TRANSFORMADOR DE POTÊNCIA TRIFÁSICO DE 500 KVA, CLASSE 15 KV, A SECO | un | 0 | 12388.56 | 0 |  | 11698 | 690.56 | 12388.56 | 0 | 12388.56 | 11698 | 690.56 | 12388.56 | 11698 | 690.6 | 12388.6 | 0 | 12388.6 | 11698 | 690.6 | 12388.6 | -0.04
36.09.060 | TRANSFORMADOR DE POTÊNCIA TRIFÁSICO DE 1000 KVA, CLASSE 15 KV, A SECO COM CABINE | un | 0 | 38880.77 | 0 |  | 37775.87 | 1104.9 | 38880.77 | 0 | 38880.77 | 37775.87 | 1104.9 | 38880.77 | 37775.87 | 1104.96 | 38880.83 | 0 | 38880.83 | 37775.87 | 1104.96 | 38880.83 | -0.06
36.09.070 | TRANSFORMADOR DE POTÊNCIA TRIFÁSICO DE 5 KVA, CLASSE 0,6 KV, A SECO COM CABINE | un | 0 | 65921.88 | 0 |  | 64816.98 | 1104.9 | 65921.88 | 0 | 65921.88 | 64816.98 | 1104.9 | 65921.88 | 64816.98 | 1104.96 | 65921.94 | 0 | 65921.94 | 64816.98 | 1104.96 | 65921.94 | -0.06
36.09.100 | TRANSFORMADOR DE POTÊNCIA TRIFÁSICO DE 7,5 KVA, CLASSE 0,6 KV, A SECO COM CABINE | un | 0 | 3870.2 | 0 |  | 3593.98 | 276.22 | 3870.2 | 0 | 3870.2 | 3593.98 | 276.22 | 3870.2 | 3593.98 | 276.24 | 3870.22 | 0 | 3870.22 | 3593.98 | 276.24 | 3870.22 | -0.02
36.09.110 | TRANSFORMADOR DE POTÊNCIA TRIFÁSICO DE 75 KVA, CLASSE 15 KV, A ÓLEO | un | 0 | 4295.68 | 0 |  | 4019.46 | 276.22 | 4295.68 | 0 | 4295.68 | 4019.46 | 276.22 | 4295.68 | 4019.46 | 276.24 | 4295.7 | 0 | 4295.7 | 4019.46 | 276.24 | 4295.7 | -0.02
36.09.150 | TRANSFORMADOR DE POTÊNCIA TRIFÁSICO DE 300 KVA, CLASSE 15 KV, A ÓLEO | un | 0 | 9727.88 | 0 |  | 9037.32 | 690.56 | 9727.88 | 0 | 9727.88 | 9037.32 | 690.56 | 9727.88 | 9037.32 | 690.6 | 9727.92 | 0 | 9727.92 | 9037.32 | 690.6 | 9727.92 | -0.04
36.09.170 | TRANSFORMADOR DE POTÊNCIA TRIFÁSICO DE 112,5 KVA, CLASSE 15 KV, A ÓLEO | un | 0 | 18534.05 | 0 |  | 17843.49 | 690.56 | 18534.05 | 0 | 18534.05 | 17843.49 | 690.56 | 18534.05 | 17843.49 | 690.6 | 18534.09 | 0 | 18534.09 | 17843.49 | 690.6 | 18534.09 | -0.04
36.09.180 | TRANSFORMADOR DE POTÊNCIA TRIFÁSICO DE 500 KVA, CLASSE 15 KV, A SECO COM CABINE | un | 0 | 10244.66 | 0 |  | 9554.1 | 690.56 | 10244.66 | 0 | 10244.66 | 9554.1 | 690.56 | 10244.66 | 9554.1 | 690.6 | 10244.7 | 0 | 10244.7 | 9554.1 | 690.6 | 10244.7 | -0.04
36.09.220 | TRANSFORMADOR DE POTÊNCIA TRIFÁSICO DE 30 KVA, CLASSE 1,2 KV, A SECO COM CABINE | un | 0 | 50699.35 | 0 |  | 49594.45 | 1104.9 | 50699.35 | 0 | 50699.35 | 49594.45 | 1104.9 | 50699.35 | 49594.45 | 1104.96 | 50699.41 | 0 | 50699.41 | 49594.45 | 1104.96 | 50699.41 | -0.06
36.09.230 | TRANSFORMADOR DE POTÊNCIA TRIFÁSICO DE 500 KVA, CLASSE 15 KV, A ÓLEO | un | 0 | 8931.69 | 0 |  | 8655.47 | 276.22 | 8931.69 | 0 | 8931.69 | 8655.47 | 276.22 | 8931.69 | 8655.47 | 276.24 | 8931.71 | 0 | 8931.71 | 8655.47 | 276.24 | 8931.71 | -0.02
36.09.250 | TRANSFORMADOR DE POTÊNCIA TRIFÁSICO DE 750 KVA, CLASSE 15 KV, A ÓLEO | un | 0 | 34610.86 | 0 |  | 33505.96 | 1104.9 | 34610.86 | 0 | 34610.86 | 33505.96 | 1104.9 | 34610.86 | 33505.96 | 1104.96 | 34610.92 | 0 | 34610.92 | 33505.96 | 1104.96 | 34610.92 | -0.06
36.09.300 | TRANSFORMADOR DE POTÊNCIA TRIFÁSICO DE 750 KVA, CLASSE 15 KV, A SECO | un | 0 | 42235.17 | 0 |  | 41130.27 | 1104.9 | 42235.17 | 0 | 42235.17 | 41130.27 | 1104.9 | 42235.17 | 41130.27 | 1104.96 | 42235.23 | 0 | 42235.23 | 41130.27 | 1104.96 | 42235.23 | -0.06
36.09.360 | TRANSFORMADOR DE POTÊNCIA TRIFÁSICO DE 300 KVA, CLASSE 15 KV, A SECO | un | 0 | 70577.21 | 0 |  | 69472.31 | 1104.9 | 70577.21 | 0 | 70577.21 | 69472.31 | 1104.9 | 70577.21 | 69472.31 | 1104.96 | 70577.27 | 0 | 70577.27 | 69472.31 | 1104.96 | 70577.27 | -0.06
36.09.370 | TRANSFORMADOR DE POTÊNCIA TRIFÁSICO DE 45 KVA, CLASSE 15 KV, A SECO | un | 0 | 41116.75 | 0 |  | 40426.19 | 690.56 | 41116.75 | 0 | 41116.75 | 40426.19 | 690.56 | 41116.75 | 40426.19 | 690.6 | 41116.79 | 0 | 41116.79 | 40426.19 | 690.6 | 41116.79 | -0.04
36.09.410 | TRANSFORMADOR DE POTÊNCIA TRIFÁSICO DE 500 KVA, CLASSE 15 KV, A ÓLEO - TIPO PEDESTAL | un | 0 | 16309.46 | 0 |  | 15618.9 | 690.56 | 16309.46 | 0 | 16309.46 | 15618.9 | 690.56 | 16309.46 | 15618.9 | 690.6 | 16309.5 | 0 | 16309.5 | 15618.9 | 690.6 | 16309.5 | -0.04
36.09.440 | TRANSFORMADOR TRIFÁSICO A SECO DE 112,5 KVA, ENCAPSULADO EM RESINA EPÓXI SOB VÁCUO | un | 0 | 74131.55 | 0 |  | 73026.65 | 1104.9 | 74131.55 | 0 | 74131.55 | 73026.65 | 1104.9 | 74131.55 | 73026.65 | 1104.96 | 74131.61 | 0 | 74131.61 | 73026.65 | 1104.96 | 74131.61 | -0.06
36.09.480 | TRANSFORMADOR TRIFÁSICO A SECO DE 150 KVA, ENCAPSULADO EM RESINA EPÓXI SOB VÁCUO | un | 0 | 17767.17 | 0 |  | 17076.61 | 690.56 | 17767.17 | 0 | 17767.17 | 17076.61 | 690.56 | 17767.17 | 17076.61 | 690.6 | 17767.21 | 0 | 17767.21 | 17076.61 | 690.6 | 17767.21 | -0.04
36.09.490 | REPAROS, CONSERVAÇÕES E COMPLEMENTOS - GRUPO 36 | un | 0 | 23568.1 | 0 |  | 22877.54 | 690.56 | 23568.1 | 0 | 23568.1 | 22877.54 | 690.56 | 23568.1 | 22877.54 | 690.6 | 23568.14 | 0 | 23568.14 | 22877.54 | 690.6 | 23568.14 | -0.04
36.20 | VERGALHÃO DE COBRE ELETROLÍTICO, DIÂMETRO DE 3/8´ | [21 empty] | 0
36.20.010 | UNIÃO ANGULAR PARA VERGALHÃO, DIÂMETRO DE 3/8´ | m | 0 | 48.36 | 0 |  | 34.95 | 13.41 | 48.36 | 0 | 48.36 | 34.95 | 13.41 | 48.36 | 34.95 | 13.42 | 48.37 | 0 | 48.37 | 34.95 | 13.42 | 48.37 | -0.01
36.20.030 | BOBINA MÍNIMA PARA DISJUNTOR (A ÓLEO) | un | 0 | 42.44 | 0 |  | 35.71 | 6.73 | 42.44 | 0 | 42.44 | 35.71 | 6.73 | 42.44 | 35.71 | 6.71 | 42.42 | 0 | 42.42 | 35.71 | 6.71 | 42.42 | 0.02
36.20.040 | TERMINAL PARA VERGALHÃO, DIÂMETRO DE 3/8´ | un | 0 | 823.26 | 0 |  | 779.54 | 43.72 | 823.26 | 0 | 823.26 | 779.54 | 43.72 | 823.26 | 779.54 | 43.72 | 823.26 | 0 | 823.26 | 779.54 | 43.72 | 823.26 | 0
36.20.050 | BRAÇADEIRA PARA FIXAÇÃO DE ELETRODUTO, ATÉ 4´ | un | 0 | 21.14 | 0 |  | 14.41 | 6.73 | 21.14 | 0 | 21.14 | 14.41 | 6.73 | 21.14 | 14.41 | 6.71 | 21.12 | 0 | 21.12 | 14.41 | 6.71 | 21.12 | 0.02
36.20.060 | PRENSA VERGALHÃO ´T´, DIÂMETRO DE 3/8´ | un | 0 | 6.76 | 0 |  | 1.74 | 5.02 | 6.76 | 0 | 6.76 | 1.74 | 5.02 | 6.76 | 1.74 | 5.03 | 6.77 | 0 | 6.77 | 1.74 | 5.03 | 6.77 | -0.01
36.20.070 | VARA PARA MANOBRA EM CABINE EM FIBRA DE VIDRO, PARA TENSÃO ATÉ 36 KV | un | 0 | 19.79 | 0 |  | 13.06 | 6.73 | 19.79 | 0 | 19.79 | 13.06 | 6.73 | 19.79 | 13.06 | 6.71 | 19.77 | 0 | 19.77 | 13.06 | 6.71 | 19.77 | 0.02
36.20.090 | BUCHA PARA PASSAGEM INTERNA/EXTERNA COM ISOLAÇÃO PARA 15 KV | un | 0 | 365.54 | 0 |  | 364.87 | 0.67 | 365.54 | 0 | 365.54 | 364.87 | 0.67 | 365.54 | 364.87 | 0.68 | 365.55 | 0 | 365.55 | 364.87 | 0.68 | 365.55 | -0.01
36.20.100 | CHAPA DE FERRO DE 1,50 X 0,50 M PARA BUCHA DE PASSAGEM | un | 0 | 302.81 | 0 |  | 286.03 | 16.78 | 302.81 | 0 | 302.81 | 286.03 | 16.78 | 302.81 | 286.03 | 16.79 | 302.82 | 0 | 302.82 | 286.03 | 16.79 | 302.82 | -0.01
36.20.120 | CRUZETA DE MADEIRA DE 2400 MM | un | 0 | 151.94 | 0 |  | 135.16 | 16.78 | 151.94 | 0 | 151.94 | 135.16 | 16.78 | 151.94 | 135.16 | 16.79 | 151.95 | 0 | 151.95 | 135.16 | 16.79 | 151.95 | -0.01
36.20.140 | LUVA ISOLANTE DE BORRACHA, ACIMA DE 10 ATÉ 20 KV | un | 0 | 262.8 | 0 |  | 168.41 | 94.39 | 262.8 | 0 | 262.8 | 168.41 | 94.39 | 262.8 | 168.41 | 94.4 | 262.81 | 0 | 262.81 | 168.41 | 94.4 | 262.81 | -0.01
36.20.180 | MÃO FRANCESA DE 700 MM | par | 0 | 406.55 | 0 |  | 405.88 | 0.67 | 406.55 | 0 | 406.55 | 405.88 | 0.67 | 406.55 | 405.88 | 0.68 | 406.56 | 0 | 406.56 | 405.88 | 0.68 | 406.56 | -0.01
36.20.200 | LUVA ISOLANTE DE BORRACHA, ATÉ 10 KV | un | 0 | 48.92 | 0 |  | 15.37 | 33.55 | 48.92 | 0 | 48.92 | 15.37 | 33.55 | 48.92 | 15.37 | 33.55 | 48.92 | 0 | 48.92 | 15.37 | 33.55 | 48.92 | 0
36.20.210 | MUDANÇA DE TAP DO TRANSFORMADOR | par | 0 | 314.58 | 0 |  | 313.91 | 0.67 | 314.58 | 0 | 314.58 | 313.91 | 0.67 | 314.58 | 313.91 | 0.68 | 314.59 | 0 | 314.59 | 313.91 | 0.68 | 314.59 | -0.01
36.20.220 | ÓLEO PARA DISJUNTOR | un | 0 | 188.78 | 0 |  | 0 | 188.78 | 188.78 | 0 | 188.78 | 0 | 188.78 | 188.78 | 0 | 188.8 | 188.8 | 0 | 188.8 | 0 | 188.8 | 188.8 | -0.02
36.20.240 | ÓLEO PARA TRANSFORMADOR | l | 0 | 11.92 | 0 |  | 11.36 | 0.56 | 11.92 | 0 | 11.92 | 11.36 | 0.56 | 11.92 | 11.36 | 0.55 | 11.91 | 0 | 11.91 | 11.36 | 0.55 | 11.91 | 0.01
36.20.260 | PLACA DE ADVERTÊNCIA ´PERIGO ALTA TENSÃO´ EM CABINE PRIMÁRIA, NAS DIMENSÕES 400 X 300 MM, CHAPA 18 | l | 0 | 12.17 | 0 |  | 11.36 | 0.81 | 12.17 | 0 | 12.17 | 11.36 | 0.81 | 12.17 | 11.36 | 0.82 | 12.18 | 0 | 12.18 | 11.36 | 0.82 | 12.18 | -0.01
36.20.280 | LUVA DE COURO PARA PROTEÇÃO DE LUVA ISOLANTE | un | 0 | 45.52 | 0 |  | 38.7 | 6.82 | 45.52 | 0 | 45.52 | 38.7 | 6.82 | 45.52 | 38.7 | 6.83 | 45.53 | 0 | 45.53 | 38.7 | 6.83 | 45.53 | -0.01
36.20.330 | SELA PARA CRUZETA DE MADEIRA | par | 0 | 33.21 | 0 |  | 32.54 | 0.67 | 33.21 | 0 | 33.21 | 32.54 | 0.67 | 33.21 | 32.54 | 0.68 | 33.22 | 0 | 33.22 | 32.54 | 0.68 | 33.22 | -0.01
36.20.340 | CAIXA PORTA LUVAS EM MADEIRA, COM TAMPA | un | 0 | 57.08 | 0 |  | 9.89 | 47.19 | 57.08 | 0 | 57.08 | 9.89 | 47.19 | 57.08 | 9.89 | 47.2 | 57.09 | 0 | 57.09 | 9.89 | 47.2 | 57.09 | -0.01
36.20.350 | SUPORTE DE TRANSFORMADOR EM POSTE OU ESTALEIRO | un | 0 | 36.63 | 0 |  | 35.96 | 0.67 | 36.63 | 0 | 36.63 | 35.96 | 0.67 | 36.63 | 35.96 | 0.68 | 36.64 | 0 | 36.64 | 35.96 | 0.68 | 36.64 | -0.01
36.20.360 | TAPETE DE BORRACHA ISOLANTE ELÉTRICO DE 1000 X 1000 MM | un | 0 | 189.69 | 0 |  | 95.3 | 94.39 | 189.69 | 0 | 189.69 | 95.3 | 94.39 | 189.69 | 95.3 | 94.4 | 189.7 | 0 | 189.7 | 95.3 | 94.4 | 189.7 | -0.01
36.20.380 | CRUZETA METÁLICA DE 2400 MM, PARA FIXAÇÃO DE MUFLA OU PARA-RAIOS | un | 0 | 250.92 | 0 |  | 250.25 | 0.67 | 250.92 | 0 | 250.92 | 250.25 | 0.67 | 250.92 | 250.25 | 0.68 | 250.93 | 0 | 250.93 | 250.25 | 0.68 | 250.93 | -0.01
36.20.540 | DISPOSITIVO SOFT STARTER PARA MOTOR 15 CV, TRIFÁSICO 220 V | un | 0 | 401.11 | 0 |  | 306.72 | 94.39 | 401.11 | 0 | 401.11 | 306.72 | 94.39 | 401.11 | 306.72 | 94.4 | 401.12 | 0 | 401.12 | 306.72 | 94.4 | 401.12 | -0.01
36.20.560 | DISPOSITIVO SOFT STARTER PARA MOTOR 25 CV, TRIFÁSICO 220 V | un | 0 | 1578.1 | 0 |  | 1544.55 | 33.55 | 1578.1 | 0 | 1578.1 | 1544.55 | 33.55 | 1578.1 | 1544.55 | 33.55 | 1578.1 | 0 | 1578.1 | 1544.55 | 33.55 | 1578.1 | 0
36.20.570 | DISPOSITIVO SOFT STARTER PARA MOTOR 50 CV, TRIFÁSICO 220 V | un | 0 | 2361.33 | 0 |  | 2327.78 | 33.55 | 2361.33 | 0 | 2361.33 | 2327.78 | 33.55 | 2361.33 | 2327.78 | 33.55 | 2361.33 | 0 | 2361.33 | 2327.78 | 33.55 | 2361.33 | 0
36.20.580 | QUADRO E PAINEL PARA ENERGIA ELÉTRICA E TELEFONIA | un | 0 | 3051.58 | 0 |  | 3018.03 | 33.55 | 3051.58 | 0 | 3051.58 | 3018.03 | 33.55 | 3051.58 | 3018.03 | 33.55 | 3051.58 | 0 | 3051.58 | 3018.03 | 33.55 | 3051.58 | 0
37 | QUADRO PARA TELEFONIA EMBUTIR, PROTEÇÃO IP40 CHAPA Nº 16MSG | [21 empty] | 0
37.01 | QUADRO TELEBRÁS DE EMBUTIR DE 200 X 200 X 120 MM | [21 empty] | 0
37.01.020 | QUADRO TELEBRÁS DE EMBUTIR DE 400 X 400 X 120 MM | un | 0 | 97.34 | 0 |  | 39.59 | 57.75 | 97.34 | 0 | 97.34 | 39.59 | 57.75 | 97.34 | 39.59 | 57.75 | 97.34 | 0 | 97.34 | 39.59 | 57.75 | 97.34 | 0
37.01.080 | QUADRO TELEBRÁS DE EMBUTIR DE 600 X 600 X 120 MM | un | 0 | 161.71 | 0 |  | 81.13 | 80.58 | 161.71 | 0 | 161.71 | 81.13 | 80.58 | 161.71 | 81.13 | 80.59 | 161.72 | 0 | 161.72 | 81.13 | 80.59 | 161.72 | -0.01
37.01.120 | QUADRO TELEBRÁS DE EMBUTIR DE 800 X 800 X 120 MM | un | 0 | 247.26 | 0 |  | 143.86 | 103.4 | 247.26 | 0 | 247.26 | 143.86 | 103.4 | 247.26 | 143.86 | 103.4 | 247.26 | 0 | 247.26 | 143.86 | 103.4 | 247.26 | 0
37.01.160 | QUADRO TELEBRÁS DE EMBUTIR DE 1200 X 1200 X 120 MM | un | 0 | 414.1 | 0 |  | 285.89 | 128.21 | 414.1 | 0 | 414.1 | 285.89 | 128.21 | 414.1 | 285.89 | 128.22 | 414.11 | 0 | 414.11 | 285.89 | 128.22 | 414.11 | -0.01
37.01.220 | QUADRO PARA TELEFONIA DE SOBREPOR, PROTEÇÃO IP40 CHAPA Nº 16MSG | un | 0 | 695.28 | 0 |  | 523.4 | 171.88 | 695.28 | 0 | 695.28 | 523.4 | 171.88 | 695.28 | 523.4 | 171.89 | 695.29 | 0 | 695.29 | 523.4 | 171.89 | 695.29 | -0.01
37.02 | QUADRO TELEBRÁS DE SOBREPOR DE 200 X 200 X 120 MM | [21 empty] | 0
37.02.020 | QUADRO TELEBRÁS DE SOBREPOR DE 400 X 400 X 120 MM | un | 0 | 97.15 | 0 |  | 46.82 | 50.33 | 97.15 | 0 | 97.15 | 46.82 | 50.33 | 97.15 | 46.82 | 50.34 | 97.16 | 0 | 97.16 | 46.82 | 50.34 | 97.16 | -0.01
37.02.060 | QUADRO TELEBRÁS DE SOBREPOR DE 600 X 600 X 120 MM | un | 0 | 162.14 | 0 |  | 95.05 | 67.09 | 162.14 | 0 | 162.14 | 95.05 | 67.09 | 162.14 | 95.05 | 67.1 | 162.15 | 0 | 162.15 | 95.05 | 67.1 | 162.15 | -0.01
37.02.100 | QUADRO TELEBRÁS DE SOBREPOR DE 800 X 800 X 120 MM | un | 0 | 271.94 | 0 |  | 188.06 | 83.88 | 271.94 | 0 | 271.94 | 188.06 | 83.88 | 271.94 | 188.06 | 83.89 | 271.95 | 0 | 271.95 | 188.06 | 83.89 | 271.95 | -0.01
37.02.140 | QUADRO DISTRIBUIÇÃO DE LUZ E FORÇA DE EMBUTIR UNIVERSAL | un | 0 | 371.73 | 0 |  | 271.09 | 100.64 | 371.73 | 0 | 371.73 | 271.09 | 100.64 | 371.73 | 271.09 | 100.65 | 371.74 | 0 | 371.74 | 271.09 | 100.65 | 371.74 | -0.01
37.03 | QUADRO DE DISTRIBUIÇÃO UNIVERSAL DE EMBUTIR, PARA DISJUNTORES 16 DIN / 12 BOLT-ON - 150 A - SEM COMPONENTES | [21 empty] | 0
37.03.200 | QUADRO DE DISTRIBUIÇÃO UNIVERSAL DE EMBUTIR, PARA DISJUNTORES 24 DIN / 18 BOLT-ON - 150 A - SEM COMPONENTES | un | 0 | 408.13 | 0 |  | 307.83 | 100.3 | 408.13 | 0 | 408.13 | 307.83 | 100.3 | 408.13 | 307.83 | 100.3 | 408.13 | 0 | 408.13 | 307.83 | 100.3 | 408.13 | 0
37.03.210 | QUADRO DE DISTRIBUIÇÃO UNIVERSAL DE EMBUTIR, PARA DISJUNTORES 34 DIN / 24 BOLT-ON - 150 A - SEM COMPONENTES | un | 0 | 449.98 | 0 |  | 349.68 | 100.3 | 449.98 | 0 | 449.98 | 349.68 | 100.3 | 449.98 | 349.68 | 100.3 | 449.98 | 0 | 449.98 | 349.68 | 100.3 | 449.98 | 0
37.03.220 | QUADRO DE DISTRIBUIÇÃO UNIVERSAL DE EMBUTIR, PARA DISJUNTORES 44 DIN / 32 BOLT-ON - 150 A - SEM COMPONENTES | un | 0 | 532.55 | 0 |  | 407.15 | 125.4 | 532.55 | 0 | 532.55 | 407.15 | 125.4 | 532.55 | 407.15 | 125.4 | 532.55 | 0 | 532.55 | 407.15 | 125.4 | 532.55 | 0
37.03.230 | QUADRO DE DISTRIBUIÇÃO UNIVERSAL DE EMBUTIR, PARA DISJUNTORES 56 DIN / 40 BOLT-ON - 225 A - SEM COMPONENTES | un | 0 | 580.03 | 0 |  | 454.63 | 125.4 | 580.03 | 0 | 580.03 | 454.63 | 125.4 | 580.03 | 454.63 | 125.4 | 580.03 | 0 | 580.03 | 454.63 | 125.4 | 580.03 | 0
37.03.240 | QUADRO DE DISTRIBUIÇÃO UNIVERSAL DE EMBUTIR, PARA DISJUNTORES 70 DIN / 50 BOLT-ON - 225 A - SEM COMPONENTES | un | 0 | 825.66 | 0 |  | 675.21 | 150.45 | 825.66 | 0 | 825.66 | 675.21 | 150.45 | 825.66 | 675.21 | 150.45 | 825.66 | 0 | 825.66 | 675.21 | 150.45 | 825.66 | 0
37.03.250 | QUADRO DISTRIBUIÇÃO DE LUZ E FORÇA DE SOBREPOR UNIVERSAL | un | 0 | 1062.7 | 0 |  | 912.25 | 150.45 | 1062.7 | 0 | 1062.7 | 912.25 | 150.45 | 1062.7 | 912.25 | 150.45 | 1062.7 | 0 | 1062.7 | 912.25 | 150.45 | 1062.7 | 0
37.04 | QUADRO DE DISTRIBUIÇÃO UNIVERSAL DE SOBREPOR, PARA DISJUNTORES 16 DIN / 12 BOLT-ON - 150 A - SEM COMPONENTES | [21 empty] | 0
37.04.250 | QUADRO DE DISTRIBUIÇÃO UNIVERSAL DE SOBREPOR, PARA DISJUNTORES 24 DIN / 18 BOLT-ON - 150 A - SEM COMPONENTES | un | 0 | 475.17 | 0 |  | 399.92 | 75.25 | 475.17 | 0 | 475.17 | 399.92 | 75.25 | 475.17 | 399.92 | 75.25 | 475.17 | 0 | 475.17 | 399.92 | 75.25 | 475.17 | 0
37.04.260 | QUADRO DE DISTRIBUIÇÃO UNIVERSAL DE SOBREPOR, PARA DISJUNTORES 34 DIN / 24 BOLT-ON - 150 A - SEM COMPONENTES | un | 0 | 544.34 | 0 |  | 469.09 | 75.25 | 544.34 | 0 | 544.34 | 469.09 | 75.25 | 544.34 | 469.09 | 75.25 | 544.34 | 0 | 544.34 | 469.09 | 75.25 | 544.34 | 0
37.04.270 | QUADRO DE DISTRIBUIÇÃO UNIVERSAL DE SOBREPOR, PARA DISJUNTORES 44 DIN / 32 BOLT-ON - 150 A - SEM COMPONENTES | un | 0 | 631.07 | 0 |  | 530.77 | 100.3 | 631.07 | 0 | 631.07 | 530.77 | 100.3 | 631.07 | 530.77 | 100.3 | 631.07 | 0 | 631.07 | 530.77 | 100.3 | 631.07 | 0
37.04.280 | QUADRO DE DISTRIBUIÇÃO UNIVERSAL DE SOBREPOR, PARA DISJUNTORES 56 DIN / 40 BOLT-ON - 225 A - SEM COMPONENTES | un | 0 | 675.21 | 0 |  | 574.91 | 100.3 | 675.21 | 0 | 675.21 | 574.91 | 100.3 | 675.21 | 574.91 | 100.3 | 675.21 | 0 | 675.21 | 574.91 | 100.3 | 675.21 | 0
37.04.290 | QUADRO DE DISTRIBUIÇÃO UNIVERSAL DE SOBREPOR, PARA DISJUNTORES 70 DIN / 50 BOLT-ON - 225 A - SEM COMPONENTES | un | 0 | 917.97 | 0 |  | 792.57 | 125.4 | 917.97 | 0 | 917.97 | 792.57 | 125.4 | 917.97 | 792.57 | 125.4 | 917.97 | 0 | 917.97 | 792.57 | 125.4 | 917.97 | 0
37.04.300 | PAINEL AUTOPORTANTE | un | 0 | 1274.22 | 0 |  | 1148.82 | 125.4 | 1274.22 | 0 | 1274.22 | 1148.82 | 125.4 | 1274.22 | 1148.82 | 125.4 | 1274.22 | 0 | 1274.22 | 1148.82 | 125.4 | 1274.22 | 0
37.06 | PAINEL AUTOPORTANTE EM CHAPA DE AÇO DE 2 MM DE ESPESSURA, COM PROTEÇÃO MÍNIMA IP 54 - SEM COMPONENTES | [21 empty] | 0
37.06.010 | BARRAMENTOS | m² | 0 | 2259.25 | 0 |  | 2170.3 | 88.95 | 2259.25 | 0 | 2259.25 | 2170.3 | 88.95 | 2259.25 | 2170.3 | 88.96 | 2259.26 | 0 | 2259.26 | 2170.3 | 88.96 | 2259.26 | -0.01
37.10 | BARRAMENTO DE COBRE NU | [21 empty] | 0
37.10.010 | BASES | kg | 0 | 55.57 | 0 |  | 49.6 | 5.97 | 55.57 | 0 | 55.57 | 49.6 | 5.97 | 55.57 | 49.6 | 5.97 | 55.57 | 0 | 55.57 | 49.6 | 5.97 | 55.57 | 0
37.11 | BASE DE FUSÍVEL DIAZED COMPLETA PARA 25 A | [21 empty] | 0
37.11.020 | BASE DE FUSÍVEL DIAZED COMPLETA PARA 63 A | un | 0 | 32.98 | 0 |  | 22.92 | 10.06 | 32.98 | 0 | 32.98 | 22.92 | 10.06 | 32.98 | 22.92 | 10.06 | 32.98 | 0 | 32.98 | 22.92 | 10.06 | 32.98 | 0
37.11.040 | BASE DE FUSÍVEL NH ATÉ 125 A, COM FUSÍVEL | un | 0 | 48.21 | 0 |  | 31.43 | 16.78 | 48.21 | 0 | 48.21 | 31.43 | 16.78 | 48.21 | 31.43 | 16.79 | 48.22 | 0 | 48.22 | 31.43 | 16.79 | 48.22 | -0.01
37.11.060 | BASE DE FUSÍVEL NH ATÉ 250 A, COM FUSÍVEL | un | 0 | 66.35 | 0 |  | 32.8 | 33.55 | 66.35 | 0 | 66.35 | 32.8 | 33.55 | 66.35 | 32.8 | 33.55 | 66.35 | 0 | 66.35 | 32.8 | 33.55 | 66.35 | 0
37.11.080 | BASE DE FUSÍVEL NH ATÉ 400 A, COM FUSÍVEL | un | 0 | 133.84 | 0 |  | 100.29 | 33.55 | 133.84 | 0 | 133.84 | 100.29 | 33.55 | 133.84 | 100.29 | 33.55 | 133.84 | 0 | 133.84 | 100.29 | 33.55 | 133.84 | 0
37.11.100 | BASE DE FUSÍVEL TRIPOLAR DE 15 KV | un | 0 | 183.89 | 0 |  | 150.34 | 33.55 | 183.89 | 0 | 183.89 | 150.34 | 33.55 | 183.89 | 150.34 | 33.55 | 183.89 | 0 | 183.89 | 150.34 | 33.55 | 183.89 | 0
37.11.120 | BASE DE FUSÍVEL UNIPOLAR DE 15 KV | un | 0 | 634.17 | 0 |  | 593.9 | 40.27 | 634.17 | 0 | 634.17 | 593.9 | 40.27 | 634.17 | 593.9 | 40.26 | 634.16 | 0 | 634.16 | 593.9 | 40.26 | 634.16 | 0.01
37.11.140 | FUSÍVEIS | un | 0 | 267.96 | 0 |  | 227.69 | 40.27 | 267.96 | 0 | 267.96 | 227.69 | 40.27 | 267.96 | 227.69 | 40.26 | 267.95 | 0 | 267.95 | 227.69 | 40.26 | 267.95 | 0.01
37.12 | FUSÍVEL TIPO NH 00 DE 6 A ATÉ 160 A | [21 empty] | 0
37.12.020 | FUSÍVEL TIPO NH 1 DE 36 A ATÉ 250 A | un | 0 | 21.08 | 0 |  | 14.35 | 6.73 | 21.08 | 0 | 21.08 | 14.35 | 6.73 | 21.08 | 14.35 | 6.71 | 21.06 | 0 | 21.06 | 14.35 | 6.71 | 21.06 | 0.02
37.12.040 | FUSÍVEL TIPO NH 2 DE 224 A ATÉ 400 A | un | 0 | 39.29 | 0 |  | 32.56 | 6.73 | 39.29 | 0 | 39.29 | 32.56 | 6.73 | 39.29 | 32.56 | 6.71 | 39.27 | 0 | 39.27 | 32.56 | 6.71 | 39.27 | 0.02
37.12.060 | FUSÍVEL TIPO NH 3 DE 400 A ATÉ 630 A | un | 0 | 65.45 | 0 |  | 58.72 | 6.73 | 65.45 | 0 | 65.45 | 58.72 | 6.73 | 65.45 | 58.72 | 6.71 | 65.43 | 0 | 65.43 | 58.72 | 6.71 | 65.43 | 0.02
37.12.080 | FUSÍVEL TIPO HH PARA 15 KV DE 2,5 A ATÉ 50 A | un | 0 | 92.17 | 0 |  | 85.44 | 6.73 | 92.17 | 0 | 92.17 | 85.44 | 6.73 | 92.17 | 85.44 | 6.71 | 92.15 | 0 | 92.15 | 85.44 | 6.71 | 92.15 | 0.02
37.12.120 | FUSÍVEL TIPO HH PARA 15 KV DE 60 A ATÉ 100 A | un | 0 | 186.01 | 0 |  | 179.28 | 6.73 | 186.01 | 0 | 186.01 | 179.28 | 6.73 | 186.01 | 179.28 | 6.71 | 185.99 | 0 | 185.99 | 179.28 | 6.71 | 185.99 | 0.02
37.12.140 | FUSÍVEL DIAZED RETARDADO DE 2 A ATÉ 25 A | un | 0 | 284.75 | 0 |  | 278.02 | 6.73 | 284.75 | 0 | 284.75 | 278.02 | 6.73 | 284.75 | 278.02 | 6.71 | 284.73 | 0 | 284.73 | 278.02 | 6.71 | 284.73 | 0.02
37.12.200 | FUSÍVEL DIAZED RETARDADO DE 35 A ATÉ 63 A | un | 0 | 10.23 | 0 |  | 3.5 | 6.73 | 10.23 | 0 | 10.23 | 3.5 | 6.73 | 10.23 | 3.5 | 6.71 | 10.21 | 0 | 10.21 | 3.5 | 6.71 | 10.21 | 0.02
37.12.220 | FUSÍVEL EM VIDRO PARA ´TP´ DE 0,5 A | un | 0 | 11.81 | 0 |  | 5.08 | 6.73 | 11.81 | 0 | 11.81 | 5.08 | 6.73 | 11.81 | 5.08 | 6.71 | 11.79 | 0 | 11.79 | 5.08 | 6.71 | 11.79 | 0.02
37.12.300 | DISJUNTORES | un | 0 | 29.44 | 0 |  | 27.77 | 1.67 | 29.44 | 0 | 29.44 | 27.77 | 1.67 | 29.44 | 27.77 | 1.67 | 29.44 | 0 | 29.44 | 27.77 | 1.67 | 29.44 | 0
37.13 | DISJUNTOR FIXO PVO TRIFÁSICO, 17,5 KV, 630 A X 350 MVA, 50/60 HZ, COM ACESSÓRIOS | [21 empty] | 0
37.13.510 | DISJUNTOR A SECO ABERTO TRIFÁSICO, 600 V DE 800 A, 50/60 HZ, COM ACESSÓRIOS | un | 0 | 16248.62 | 0 |  | 16037.98 | 210.64 | 16248.62 | 0 | 16248.62 | 16037.98 | 210.64 | 16248.62 | 16037.98 | 210.66 | 16248.64 | 0 | 16248.64 | 16037.98 | 210.66 | 16248.64 | -0.02
37.13.520 | DISJUNTOR FIXO PVO TRIFÁSICO, 15 KV, 630 A X 350 MVA, COM RELÉ DE PROTEÇÃO DE SOBRECORRENTE E TRANSFORMADORES DE CORRENTE | un | 0 | 21580.16 | 0 |  | 21391.38 | 188.78 | 21580.16 | 0 | 21580.16 | 21391.38 | 188.78 | 21580.16 | 21391.38 | 188.8 | 21580.18 | 0 | 21580.18 | 21391.38 | 188.8 | 21580.18 | -0.02
37.13.530 | DISJUNTOR EM CAIXA ABERTA TRIPOLAR EXTRAÍVEL, 500V DE 3200A, COM ACESSÓRIOS | cj | 0 | 22674.51 | 0 |  | 22396.22 | 278.29 | 22674.51 | 0 | 22674.51 | 22396.22 | 278.29 | 22674.51 | 22396.22 | 278.31 | 22674.53 | 0 | 22674.53 | 22396.22 | 278.31 | 22674.53 | -0.02
37.13.550 | DISJUNTOR EM CAIXA ABERTA TRIPOLAR EXTRAÍVEL, 500V DE 4000A, COM ACESSÓRIOS | un | 0 | 49427.72 | 0 |  | 49394.17 | 33.55 | 49427.72 | 0 | 49427.72 | 49394.17 | 33.55 | 49427.72 | 49394.17 | 33.55 | 49427.72 | 0 | 49427.72 | 49394.17 | 33.55 | 49427.72 | 0
37.13.570 | DISJUNTOR TERMOMAGNÉTICO, UNIPOLAR 127/220 V, CORRENTE DE 10 A ATÉ 30 A | un | 0 | 93028.37 | 0 |  | 92994.82 | 33.55 | 93028.37 | 0 | 93028.37 | 92994.82 | 33.55 | 93028.37 | 92994.82 | 33.55 | 93028.37 | 0 | 93028.37 | 92994.82 | 33.55 | 93028.37 | 0
37.13.600 | DISJUNTOR TERMOMAGNÉTICO, UNIPOLAR 127/220 V, CORRENTE DE 35 A ATÉ 50 A | un | 0 | 22.66 | 0 |  | 12.6 | 10.06 | 22.66 | 0 | 22.66 | 12.6 | 10.06 | 22.66 | 12.6 | 10.06 | 22.66 | 0 | 22.66 | 12.6 | 10.06 | 22.66 | 0
37.13.610 | DISJUNTOR TERMOMAGNÉTICO, BIPOLAR 220/380 V, CORRENTE DE 10 A ATÉ 50 A | un | 0 | 30.03 | 0 |  | 19.97 | 10.06 | 30.03 | 0 | 30.03 | 19.97 | 10.06 | 30.03 | 19.97 | 10.06 | 30.03 | 0 | 30.03 | 19.97 | 10.06 | 30.03 | 0
37.13.630 | DISJUNTOR TERMOMAGNÉTICO, BIPOLAR 220/380 V, CORRENTE DE 60 A ATÉ 100 A | un | 0 | 88.93 | 0 |  | 68.79 | 20.14 | 88.93 | 0 | 88.93 | 68.79 | 20.14 | 88.93 | 68.79 | 20.13 | 88.92 | 0 | 88.92 | 68.79 | 20.13 | 88.92 | 0.01
37.13.640 | DISJUNTOR TERMOMAGNÉTICO, TRIPOLAR 220/380 V, CORRENTE DE 10 A ATÉ 50 A | un | 0 | 125.02 | 0 |  | 104.88 | 20.14 | 125.02 | 0 | 125.02 | 104.88 | 20.14 | 125.02 | 104.88 | 20.13 | 125.01 | 0 | 125.01 | 104.88 | 20.13 | 125.01 | 0.01
37.13.650 | DISJUNTOR TERMOMAGNÉTICO, TRIPOLAR 220/380 V, CORRENTE DE 60 A ATÉ 100 A | un | 0 | 120.47 | 0 |  | 90.28 | 30.19 | 120.47 | 0 | 120.47 | 90.28 | 30.19 | 120.47 | 90.28 | 30.19 | 120.47 | 0 | 120.47 | 90.28 | 30.19 | 120.47 | 0
37.13.660 | DISJUNTOR SÉRIE UNIVERSAL, EM CAIXA MOLDADA, TÉRMICO E MAGNÉTICO FIXOS, BIPOLAR 480 V, CORRENTE DE 60 A ATÉ 100 A | un | 0 | 140.82 | 0 |  | 110.63 | 30.19 | 140.82 | 0 | 140.82 | 110.63 | 30.19 | 140.82 | 110.63 | 30.19 | 140.82 | 0 | 140.82 | 110.63 | 30.19 | 140.82 | 0
37.13.690 | DISJUNTOR SÉRIE UNIVERSAL, EM CAIXA MOLDADA, TÉRMICO E MAGNÉTICO FIXOS, BIPOLAR 480/600 V, CORRENTE DE 125 A | un | 0 | 353.61 | 0 |  | 320.06 | 33.55 | 353.61 | 0 | 353.61 | 320.06 | 33.55 | 353.61 | 320.06 | 33.55 | 353.61 | 0 | 353.61 | 320.06 | 33.55 | 353.61 | 0
37.13.700 | DISJUNTOR SÉRIE UNIVERSAL, EM CAIXA MOLDADA, TÉRMICO FIXO E MAGNÉTICO AJUSTÁVEL, TRIPOLAR 600 V, CORRENTE DE 300 A ATÉ 400 A | un | 0 | 543.95 | 0 |  | 510.4 | 33.55 | 543.95 | 0 | 543.95 | 510.4 | 33.55 | 543.95 | 510.4 | 33.55 | 543.95 | 0 | 543.95 | 510.4 | 33.55 | 543.95 | 0
37.13.720 | DISJUNTOR SÉRIE UNIVERSAL, EM CAIXA MOLDADA, TÉRMICO FIXO E MAGNÉTICO AJUSTÁVEL, TRIPOLAR 600 V, CORRENTE DE 500 A ATÉ 630 A | un | 0 | 1784.69 | 0 |  | 1717.6 | 67.09 | 1784.69 | 0 | 1784.69 | 1717.6 | 67.09 | 1784.69 | 1717.6 | 67.1 | 1784.7 | 0 | 1784.7 | 1717.6 | 67.1 | 1784.7 | -0.01
37.13.730 | DISJUNTOR SÉRIE UNIVERSAL, EM CAIXA MOLDADA, TÉRMICO FIXO E MAGNÉTICO AJUSTÁVEL, TRIPOLAR 600 V, CORRENTE DE 700 A ATÉ 800 A | un | 0 | 2921.57 | 0 |  | 2854.48 | 67.09 | 2921.57 | 0 | 2921.57 | 2854.48 | 67.09 | 2921.57 | 2854.48 | 67.1 | 2921.58 | 0 | 2921.58 | 2854.48 | 67.1 | 2921.58 | -0.01
37.13.740 | DISJUNTOR EM CAIXA MOLDADA, TÉRMICO E MAGNÉTICO AJUSTÁVEIS, TRIPOLAR 630/690 V, FAIXA DE AJUSTE DE 440 ATÉ 630 A | un | 0 | 5004.25 | 0 |  | 4937.16 | 67.09 | 5004.25 | 0 | 5004.25 | 4937.16 | 67.09 | 5004.25 | 4937.16 | 67.1 | 5004.26 | 0 | 5004.26 | 4937.16 | 67.1 | 5004.26 | -0.01
37.13.760 | DISJUNTOR EM CAIXA MOLDADA, TÉRMICO E MAGNÉTICO AJUSTÁVEIS, TRIPOLAR 1250/690 V, FAIXA DE AJUSTE DE 800 ATÉ 1250 A | un | 0 | 7317.18 | 0 |  | 7250.09 | 67.09 | 7317.18 | 0 | 7317.18 | 7250.09 | 67.09 | 7317.18 | 7250.09 | 67.1 | 7317.19 | 0 | 7317.19 | 7250.09 | 67.1 | 7317.19 | -0.01
37.13.770 | DISJUNTOR EM CAIXA MOLDADA, TÉRMICO E MAGNÉTICO AJUSTÁVEIS, TRIPOLAR 1600/690 V, FAIXA DE AJUSTE DE 1000 ATÉ 1600 A | un | 0 | 8117.5 | 0 |  | 8050.41 | 67.09 | 8117.5 | 0 | 8117.5 | 8050.41 | 67.09 | 8117.5 | 8050.41 | 67.1 | 8117.51 | 0 | 8117.51 | 8050.41 | 67.1 | 8117.51 | -0.01
37.13.780 | DISJUNTOR EM CAIXA ABERTA, COM CORRENTE NOMINAL DE 1600 A, TENSÃO NOMINAL DE 500 V | un | 0 | 11104.76 | 0 |  | 11037.67 | 67.09 | 11104.76 | 0 | 11104.76 | 11037.67 | 67.09 | 11104.76 | 11037.67 | 67.1 | 11104.77 | 0 | 11104.77 | 11037.67 | 67.1 | 11104.77 | -0.01
37.13.791 | MINI-DISJUNTOR TERMOMAGNÉTICO, UNIPOLAR 127/220 V, CORRENTE DE 10 A ATÉ 32 A | un | 0 | 11121.82 | 0 | [6 empty] | 11054.73 | 67.09 | 11121.82 | [5 empty] | 11054.73 | 67.1 | 11121.83 | -0.01
37.13.800 | MINI-DISJUNTOR TERMOMAGNÉTICO, UNIPOLAR 127/220 V, CORRENTE DE 40 A ATÉ 50 A | un | 0 | 14.75 | 0 |  | 8.02 | 6.73 | 14.75 | 0 | 14.75 | 8.02 | 6.73 | 14.75 | 8.02 | 6.71 | 14.73 | 0 | 14.73 | 8.02 | 6.71 | 14.73 | 0.02
37.13.810 | MINI-DISJUNTOR TERMOMAGNÉTICO, BIPOLAR 220/380 V, CORRENTE DE 10 A ATÉ 32 A | un | 0 | 16.61 | 0 |  | 9.88 | 6.73 | 16.61 | 0 | 16.61 | 9.88 | 6.73 | 16.61 | 9.88 | 6.71 | 16.59 | 0 | 16.59 | 9.88 | 6.71 | 16.59 | 0.02
37.13.840 | MINI-DISJUNTOR TERMOMAGNÉTICO, BIPOLAR 220/380 V, CORRENTE DE 40 A ATÉ 50 A | un | 0 | 38.37 | 0 |  | 31.64 | 6.73 | 38.37 | 0 | 38.37 | 31.64 | 6.73 | 38.37 | 31.64 | 6.71 | 38.35 | 0 | 38.35 | 31.64 | 6.71 | 38.35 | 0.02
37.13.850 | MINI-DISJUNTOR TERMOMAGNÉTICO, BIPOLAR 220/380 V, CORRENTE DE 63 A | un | 0 | 40.89 | 0 |  | 34.16 | 6.73 | 40.89 | 0 | 40.89 | 34.16 | 6.73 | 40.89 | 34.16 | 6.71 | 40.87 | 0 | 40.87 | 34.16 | 6.71 | 40.87 | 0.02
37.13.860 | MINI-DISJUNTOR TERMOMAGNÉTICO, BIPOLAR 400 V, CORRENTE DE 80 A ATÉ 100 A | un | 0 | 48.13 | 0 |  | 41.4 | 6.73 | 48.13 | 0 | 48.13 | 41.4 | 6.73 | 48.13 | 41.4 | 6.71 | 48.11 | 0 | 48.11 | 41.4 | 6.71 | 48.11 | 0.02
37.13.870 | MINI-DISJUNTOR TERMOMAGNÉTICO, TRIPOLAR 220/380 V, CORRENTE DE 10 A ATÉ 32 A | un | 0 | 702.13 | 0 |  | 695.4 | 6.73 | 702.13 | 0 | 702.13 | 695.4 | 6.73 | 702.13 | 695.4 | 6.71 | 702.11 | 0 | 702.11 | 695.4 | 6.71 | 702.11 | 0.02
37.13.880 | MINI-DISJUNTOR TERMOMAGNÉTICO, TRIPOLAR 220/380 V, CORRENTE DE 40 A ATÉ 50 A | un | 0 | 51 | 0 |  | 44.27 | 6.73 | 51 | 0 | 51 | 44.27 | 6.73 | 51 | 44.27 | 6.71 | 50.98 | 0 | 50.98 | 44.27 | 6.71 | 50.98 | 0.02
37.13.890 | MINI-DISJUNTOR TERMOMAGNÉTICO, TRIPOLAR 220/380 V, CORRENTE DE 63 A | un | 0 | 52.36 | 0 |  | 45.63 | 6.73 | 52.36 | 0 | 52.36 | 45.63 | 6.73 | 52.36 | 45.63 | 6.71 | 52.34 | 0 | 52.34 | 45.63 | 6.71 | 52.34 | 0.02
37.13.900 | MINI-DISJUNTOR TERMOMAGNÉTICO, TRIPOLAR 400 V, CORRENTE DE 80 A ATÉ 125 A | un | 0 | 62.22 | 0 |  | 55.49 | 6.73 | 62.22 | 0 | 62.22 | 55.49 | 6.73 | 62.22 | 55.49 | 6.71 | 62.2 | 0 | 62.2 | 55.49 | 6.71 | 62.2 | 0.02
37.13.910 | DISJUNTOR EM CAIXA MOLDADA, TÉRMICO AJUSTÁVEL E MAGNÉTICO FIXO, TRIPOLAR 2000/1200 V, FAIXA DE AJUSTE DE 1600 ATÉ 2000 A | un | 0 | 1028.54 | 0 |  | 1021.81 | 6.73 | 1028.54 | 0 | 1028.54 | 1021.81 | 6.73 | 1028.54 | 1021.81 | 6.71 | 1028.52 | 0 | 1028.52 | 1021.81 | 6.71 | 1028.52 | 0.02
37.13.920 | DISJUNTOR EM CAIXA MOLDADA, TÉRMICO AJUSTÁVEL E MAGNÉTICO FIXO, TRIPOLAR 2500/1200 V, FAIXA DE AJUSTE DE 2000 ATÉ 2500 A | un | 0 | 24380.57 | 0 |  | 24313.48 | 67.09 | 24380.57 | 0 | 24380.57 | 24313.48 | 67.09 | 24380.57 | 24313.48 | 67.1 | 24380.58 | 0 | 24380.58 | 24313.48 | 67.1 | 24380.58 | -0.01
37.13.930 | DISJUNTOR EM CAIXA ABERTA TRIPOLAR EXTRAÍVEL, 500 V DE 6300 A, COM ACESSÓRIOS | un | 0 | 36004.17 | 0 |  | 35937.08 | 67.09 | 36004.17 | 0 | 36004.17 | 35937.08 | 67.09 | 36004.17 | 35937.08 | 67.1 | 36004.18 | 0 | 36004.18 | 35937.08 | 67.1 | 36004.18 | -0.01
37.13.940 | CHAVE DE BAIXA TENSÃO | un | 0 | 256352.83 | 0 |  | 256319.28 | 33.55 | 256352.83 | 0 | 256352.83 | 256319.28 | 33.55 | 256352.83 | 256319.28 | 33.55 | 256352.83 | 0 | 256352.83 | 256319.28 | 33.55 | 256352.83 | 0
37.14 | CHAVE COMUTADORA, REVERSÃO SOB CARGA, TETRAPOLAR, SEM PORTA FUSÍVEL, PARA 100 A | [21 empty] | 0
37.14.050 | CHAVE SECCIONADORA SOB CARGA, TRIPOLAR, ACIONAMENTO ROTATIVO, COM PROLONGADOR, SEM PORTA-FUSÍVEL, DE 160 A | un | 0 | 2078.79 | 0 |  | 2045.24 | 33.55 | 2078.79 | 0 | 2078.79 | 2045.24 | 33.55 | 2078.79 | 2045.24 | 33.55 | 2078.79 | 0 | 2078.79 | 2045.24 | 33.55 | 2078.79 | 0
37.14.300 | CHAVE SECCIONADORA SOB CARGA, TRIPOLAR, ACIONAMENTO ROTATIVO, COM PROLONGADOR, SEM PORTA-FUSÍVEL, DE 250 A | un | 0 | 1035.79 | 0 |  | 1008.97 | 26.82 | 1035.79 | 0 | 1035.79 | 1008.97 | 26.82 | 1035.79 | 1008.97 | 26.84 | 1035.81 | 0 | 1035.81 | 1008.97 | 26.84 | 1035.81 | -0.02
37.14.310 | CHAVE SECCIONADORA SOB CARGA, TRIPOLAR, ACIONAMENTO ROTATIVO, COM PROLONGADOR, SEM PORTA-FUSÍVEL, DE 400 A | un | 0 | 1180.9 | 0 |  | 1154.08 | 26.82 | 1180.9 | 0 | 1180.9 | 1154.08 | 26.82 | 1180.9 | 1154.08 | 26.84 | 1180.92 | 0 | 1180.92 | 1154.08 | 26.84 | 1180.92 | -0.02
37.14.320 | CHAVE SECCIONADORA SOB CARGA, TRIPOLAR, ACIONAMENTO ROTATIVO, COM PROLONGADOR, SEM PORTA-FUSÍVEL, DE 630 A | un | 0 | 1486.75 | 0 |  | 1453.2 | 33.55 | 1486.75 | 0 | 1486.75 | 1453.2 | 33.55 | 1486.75 | 1453.2 | 33.55 | 1486.75 | 0 | 1486.75 | 1453.2 | 33.55 | 1486.75 | 0
37.14.330 | CHAVE SECCIONADORA SOB CARGA, TRIPOLAR, ACIONAMENTO ROTATIVO, COM PROLONGADOR, SEM PORTA-FUSÍVEL, DE 1000 A | un | 0 | 1919.71 | 0 |  | 1879.44 | 40.27 | 1919.71 | 0 | 1919.71 | 1879.44 | 40.27 | 1919.71 | 1879.44 | 40.26 | 1919.7 | 0 | 1919.7 | 1879.44 | 40.26 | 1919.7 | 0.01
37.14.340 | CHAVE SECCIONADORA SOB CARGA, TRIPOLAR, ACIONAMENTO ROTATIVO, COM PROLONGADOR, SEM PORTA-FUSÍVEL, DE 1250 A | un | 0 | 3275.75 | 0 |  | 3225.42 | 50.33 | 3275.75 | 0 | 3275.75 | 3225.42 | 50.33 | 3275.75 | 3225.42 | 50.34 | 3275.76 | 0 | 3275.76 | 3225.42 | 50.34 | 3275.76 | -0.01
37.14.350 | CHAVE SECCIONADORA SOB CARGA, TRIPOLAR, ACIONAMENTO ROTATIVO, COM PROLONGADOR E PORTA-FUSÍVEL ATÉ NH-00-125 A - SEM FUSÍVEIS | un | 0 | 6523.33 | 0 |  | 6473 | 50.33 | 6523.33 | 0 | 6523.33 | 6473 | 50.33 | 6523.33 | 6473 | 50.34 | 6523.34 | 0 | 6523.34 | 6473 | 50.34 | 6523.34 | -0.01
37.14.410 | CHAVE SECCIONADORA SOB CARGA, TRIPOLAR, ACIONAMENTO ROTATIVO, COM PROLONGADOR E PORTA-FUSÍVEL ATÉ NH-00-160 A - SEM FUSÍVEIS | un | 0 | 1307.41 | 0 |  | 1280.59 | 26.82 | 1307.41 | 0 | 1307.41 | 1280.59 | 26.82 | 1307.41 | 1280.59 | 26.84 | 1307.43 | 0 | 1307.43 | 1280.59 | 26.84 | 1307.43 | -0.02
37.14.420 | CHAVE SECCIONADORA SOB CARGA, TRIPOLAR, ACIONAMENTO ROTATIVO, COM PROLONGADOR E PORTA-FUSÍVEL ATÉ NH-1-250 A - SEM FUSÍVEIS | un | 0 | 1266.5 | 0 |  | 1239.68 | 26.82 | 1266.5 | 0 | 1266.5 | 1239.68 | 26.82 | 1266.5 | 1239.68 | 26.84 | 1266.52 | 0 | 1266.52 | 1239.68 | 26.84 | 1266.52 | -0.02
37.14.430 | CHAVE SECCIONADORA SOB CARGA, TRIPOLAR, ACIONAMENTO ROTATIVO, COM PROLONGADOR E PORTA-FUSÍVEL ATÉ NH-2-400 A - SEM FUSÍVEIS | un | 0 | 2499.5 | 0 |  | 2472.68 | 26.82 | 2499.5 | 0 | 2499.5 | 2472.68 | 26.82 | 2499.5 | 2472.68 | 26.84 | 2499.52 | 0 | 2499.52 | 2472.68 | 26.84 | 2499.52 | -0.02
37.14.440 | CHAVE SECCIONADORA SOB CARGA, TRIPOLAR, ACIONAMENTO ROTATIVO, COM PROLONGADOR E PORTA-FUSÍVEL ATÉ NH-3-630 A - SEM FUSÍVEIS | un | 0 | 2809.44 | 0 |  | 2775.89 | 33.55 | 2809.44 | 0 | 2809.44 | 2775.89 | 33.55 | 2809.44 | 2775.89 | 33.55 | 2809.44 | 0 | 2809.44 | 2775.89 | 33.55 | 2809.44 | 0
37.14.450 | CHAVE SECCIONADORA SOB CARGA, TRIPOLAR, ACIONAMENTO TIPO PUNHO, COM PORTA-FUSÍVEL ATÉ NH-00-160 A - SEM FUSÍVEIS | un | 0 | 5460.23 | 0 |  | 5419.96 | 40.27 | 5460.23 | 0 | 5460.23 | 5419.96 | 40.27 | 5460.23 | 5419.96 | 40.26 | 5460.22 | 0 | 5460.22 | 5419.96 | 40.26 | 5460.22 | 0.01
37.14.500 | CHAVE SECCIONADORA SOB CARGA, TRIPOLAR, ACIONAMENTO TIPO PUNHO, COM PORTA-FUSÍVEL ATÉ NH-1-250 A - SEM FUSÍVEIS | un | 0 | 248.98 | 0 |  | 222.16 | 26.82 | 248.98 | 0 | 248.98 | 222.16 | 26.82 | 248.98 | 222.16 | 26.84 | 249 | 0 | 249 | 222.16 | 26.84 | 249 | -0.02
37.14.510 | CHAVE SECCIONADORA SOB CARGA, TRIPOLAR, ACIONAMENTO TIPO PUNHO, COM PORTA-FUSÍVEL ATÉ NH-2-400 A - SEM FUSÍVEIS | un | 0 | 444.23 | 0 |  | 417.41 | 26.82 | 444.23 | 0 | 444.23 | 417.41 | 26.82 | 444.23 | 417.41 | 26.84 | 444.25 | 0 | 444.25 | 417.41 | 26.84 | 444.25 | -0.02
37.14.520 | CHAVE SECCIONADORA SOB CARGA, TRIPOLAR, ACIONAMENTO TIPO PUNHO, COM PORTA-FUSÍVEL ATÉ NH-3-630 A - SEM FUSÍVEIS | un | 0 | 626.28 | 0 |  | 592.73 | 33.55 | 626.28 | 0 | 626.28 | 592.73 | 33.55 | 626.28 | 592.73 | 33.55 | 626.28 | 0 | 626.28 | 592.73 | 33.55 | 626.28 | 0
37.14.530 | CHAVE COMUTADORA, REVERSÃO SOB CARGA, TRIPOLAR, SEM PORTA FUSÍVEL, PARA 400 A | un | 0 | 1264.37 | 0 |  | 1224.1 | 40.27 | 1264.37 | 0 | 1264.37 | 1224.1 | 40.27 | 1264.37 | 1224.1 | 40.26 | 1264.36 | 0 | 1264.36 | 1224.1 | 40.26 | 1264.36 | 0.01
37.14.600 | CHAVE COMUTADORA, REVERSÃO SOB CARGA, TRIPOLAR, SEM PORTA FUSÍVEL, PARA 600/630 A | un | 0 | 3648.92 | 0 |  | 3608.65 | 40.27 | 3648.92 | 0 | 3648.92 | 3608.65 | 40.27 | 3648.92 | 3608.65 | 40.26 | 3648.91 | 0 | 3648.91 | 3608.65 | 40.26 | 3648.91 | 0.01
37.14.610 | CHAVE COMUTADORA, REVERSÃO SOB CARGA, TRIPOLAR, SEM PORTA FUSÍVEL, PARA 1000 A | un | 0 | 5341.75 | 0 |  | 5291.42 | 50.33 | 5341.75 | 0 | 5341.75 | 5291.42 | 50.33 | 5341.75 | 5291.42 | 50.34 | 5341.76 | 0 | 5341.76 | 5291.42 | 50.34 | 5341.76 | -0.01
37.14.620 | CHAVE COMUTADORA, REVERSÃO SOB CARGA, TETRAPOLAR, SEM PORTA FUSÍVEL, PARA 630 A / 690 V | un | 0 | 7625.93 | 0 |  | 7565.56 | 60.37 | 7625.93 | 0 | 7625.93 | 7565.56 | 60.37 | 7625.93 | 7565.56 | 60.39 | 7625.95 | 0 | 7625.95 | 7565.56 | 60.39 | 7625.95 | -0.02
37.14.640 | BARRA DE CONTATO PARA CHAVE SECCIONADORA TIPO NH3-630 A | un | 0 | 6768.18 | 0 |  | 6690.91 | 77.27 | 6768.18 | 0 | 6768.18 | 6690.91 | 77.27 | 6768.18 | 6690.91 | 77.27 | 6768.18 | 0 | 6768.18 | 6690.91 | 77.27 | 6768.18 | 0
37.14.830 | CHAVE SECCIONADORA TRIPOLAR, ABERTURA SOB CARGA SECA ATÉ 160 A / 690 V | un | 0 | 58.92 | 0 |  | 52.19 | 6.73 | 58.92 | 0 | 58.92 | 52.19 | 6.73 | 58.92 | 52.19 | 6.71 | 58.9 | 0 | 58.9 | 52.19 | 6.71 | 58.9 | 0.02
37.14.912 | CHAVE DE MÉDIA TENSÃO | un | 0 | 494.57 | 0 |  | 467.75 | 26.82 | 494.57 | 0 | 494.57 | 467.75 | 26.82 | 494.57 | 467.75 | 26.84 | 494.59 | 0 | 494.59 | 467.75 | 26.84 | 494.59 | -0.02
37.15 | CHAVE SECCIONADORA TRIPOLAR SOB CARGA PARA 400 A - 25 KV - COM PROLONGADOR | [21 empty] | 0
37.15.110 | CHAVE SECCIONADORA TRIPOLAR SOB CARGA PARA 400 A - 15 KV - COM PROLONGADOR | un | 0 | 1617.88 | 0 |  | 1454.43 | 163.45 | 1617.88 | 0 | 1617.88 | 1454.43 | 163.45 | 1617.88 | 1454.43 | 163.46 | 1617.89 | 0 | 1617.89 | 1454.43 | 163.46 | 1617.89 | -0.01
37.15.120 | CHAVE FUSÍVEL BASE ´C´ PARA 15 KV/100 A, COM CAPACIDADE DE RUPTURA ATÉ 10 KA - COM FUSÍVEL | un | 0 | 1359.65 | 0 |  | 1196.2 | 163.45 | 1359.65 | 0 | 1359.65 | 1196.2 | 163.45 | 1359.65 | 1196.2 | 163.46 | 1359.66 | 0 | 1359.66 | 1196.2 | 163.46 | 1359.66 | -0.01
37.15.150 | CHAVE FUSÍVEL BASE ''C'' PARA 15 KV/200 A, COM CAPACIDADE DE RUPTURA ATÉ 10 KA - COM FUSÍVEL | un | 0 | 288.74 | 0 |  | 228.43 | 60.31 | 288.74 | 0 | 288.74 | 228.43 | 60.31 | 288.74 | 228.43 | 60.31 | 288.74 | 0 | 288.74 | 228.43 | 60.31 | 288.74 | 0
37.15.160 | CHAVE FUSÍVEL BASE ''C'' PARA 25 KV/100 A, COM CAPACIDADE DE RUPTURA ATÉ 6,3 KA - COM FUSÍVEL | un | 0 | 392.64 | 0 |  | 332.33 | 60.31 | 392.64 | 0 | 392.64 | 332.33 | 60.31 | 392.64 | 332.33 | 60.31 | 392.64 | 0 | 392.64 | 332.33 | 60.31 | 392.64 | 0
37.15.170 | CHAVE SECCIONADORA TRIPOLAR SECA PARA 400 A - 15 KV - COM PROLONGADOR | un | 0 | 325.24 | 0 |  | 264.93 | 60.31 | 325.24 | 0 | 325.24 | 264.93 | 60.31 | 325.24 | 264.93 | 60.31 | 325.24 | 0 | 325.24 | 264.93 | 60.31 | 325.24 | 0
37.15.200 | CHAVE SECCIONADORA TRIPOLAR SECA PARA 600 / 630 A - 15 KV - COM PROLONGADOR | un | 0 | 1108.85 | 0 |  | 945.4 | 163.45 | 1108.85 | 0 | 1108.85 | 945.4 | 163.45 | 1108.85 | 945.4 | 163.46 | 1108.86 | 0 | 1108.86 | 945.4 | 163.46 | 1108.86 | -0.01
37.15.210 | BUS-WAY | un | 0 | 1273.7 | 0 |  | 1110.25 | 163.45 | 1273.7 | 0 | 1273.7 | 1110.25 | 163.45 | 1273.7 | 1110.25 | 163.46 | 1273.71 | 0 | 1273.71 | 1110.25 | 163.46 | 1273.71 | -0.01
37.16 | SISTEMA DE BARRAMENTO BLINDADO DE 100 A 2500 A, TRIFÁSICO, BARRA DE COBRE | [21 empty] | 0
37.16.071 | DISPOSITIVO DR OU INTERRUPTOR DE CORRENTE DE FUGA | Axm | 0 | 207.86 | 0 |  | 207.44 | 0.42 | 207.86 | 0 | 207.86 | 207.44 | 0.42 | 207.86 | 207.44 | 0.41 | 207.85 | 0 | 207.85 | 207.44 | 0.41 | 207.85 | 0.01
37.17 | DISPOSITIVO DIFERENCIAL RESIDUAL DE 25 A X 30 MA - 2 POLOS | [21 empty] | 0
37.17.060 | DISPOSITIVO DIFERENCIAL RESIDUAL DE 40 A X 30 MA - 2 POLOS | un | 0 | 148.38 | 0 |  | 139.99 | 8.39 | 148.38 | 0 | 148.38 | 139.99 | 8.39 | 148.38 | 139.99 | 8.39 | 148.38 | 0 | 148.38 | 139.99 | 8.39 | 148.38 | 0
37.17.070 | DISPOSITIVO DIFERENCIAL RESIDUAL DE 25 A X 30 MA - 4 POLOS | un | 0 | 152.68 | 0 |  | 144.29 | 8.39 | 152.68 | 0 | 152.68 | 144.29 | 8.39 | 152.68 | 144.29 | 8.39 | 152.68 | 0 | 152.68 | 144.29 | 8.39 | 152.68 | 0
37.17.074 | DISPOSITIVO DIFERENCIAL RESIDUAL DE 40 A X 30 MA - 4 POLOS | un | 0 | 181.16 | 0 |  | 172.77 | 8.39 | 181.16 | 0 | 181.16 | 172.77 | 8.39 | 181.16 | 172.77 | 8.39 | 181.16 | 0 | 181.16 | 172.77 | 8.39 | 181.16 | 0
37.17.080 | DISPOSITIVO DIFERENCIAL RESIDUAL DE 63 A X 30 MA - 4 POLOS | un | 0 | 186.37 | 0 |  | 177.98 | 8.39 | 186.37 | 0 | 186.37 | 177.98 | 8.39 | 186.37 | 177.98 | 8.39 | 186.37 | 0 | 186.37 | 177.98 | 8.39 | 186.37 | 0
37.17.090 | DISPOSITIVO DIFERENCIAL RESIDUAL DE 80 A X 30 MA - 4 POLOS | un | 0 | 226.03 | 0 |  | 217.64 | 8.39 | 226.03 | 0 | 226.03 | 217.64 | 8.39 | 226.03 | 217.64 | 8.39 | 226.03 | 0 | 226.03 | 217.64 | 8.39 | 226.03 | 0
37.17.100 | DISPOSITIVO DIFERENCIAL RESIDUAL DE 100 A X 30 MA - 4 POLOS | un | 0 | 327.31 | 0 |  | 318.92 | 8.39 | 327.31 | 0 | 327.31 | 318.92 | 8.39 | 327.31 | 318.92 | 8.39 | 327.31 | 0 | 327.31 | 318.92 | 8.39 | 327.31 | 0
37.17.110 | DISPOSITIVO DIFERENCIAL RESIDUAL DE 125 A X 30 MA - 4 POLOS | un | 0 | 351.18 | 0 |  | 342.79 | 8.39 | 351.18 | 0 | 351.18 | 342.79 | 8.39 | 351.18 | 342.79 | 8.39 | 351.18 | 0 | 351.18 | 342.79 | 8.39 | 351.18 | 0
37.17.114 | DISPOSITIVO DIFERENCIAL RESIDUAL DE 25 A X 300 MA - 4 POLOS | un | 0 | 826.03 | 0 |  | 817.64 | 8.39 | 826.03 | 0 | 826.03 | 817.64 | 8.39 | 826.03 | 817.64 | 8.39 | 826.03 | 0 | 826.03 | 817.64 | 8.39 | 826.03 | 0
37.17.130 | TRANSFORMADOR DE POTENCIAL | un | 0 | 219.98 | 0 |  | 211.59 | 8.39 | 219.98 | 0 | 219.98 | 211.59 | 8.39 | 219.98 | 211.59 | 8.39 | 219.98 | 0 | 219.98 | 211.59 | 8.39 | 219.98 | 0
37.18 | TRANSFORMADOR DE POTENCIAL MONOFÁSICO ATÉ 1000 VA CLASSE 15 KV, A SECO, COM FUSÍVEIS | [21 empty] | 0
37.18.010 | TRANSFORMADOR DE POTENCIAL MONOFÁSICO ATÉ 2000 VA CLASSE 15 KV, A SECO, COM FUSÍVEIS | un | 0 | 1874.68 | 0 |  | 1823.82 | 50.86 | 1874.68 | 0 | 1874.68 | 1823.82 | 50.86 | 1874.68 | 1823.82 | 50.87 | 1874.69 | 0 | 1874.69 | 1823.82 | 50.87 | 1874.69 | -0.01
37.18.020 | TRANSFORMADOR DE POTENCIAL MONOFÁSICO ATÉ 500 VA CLASSE 15 KV, A SECO, SEM FUSÍVEIS | un | 0 | 2556.07 | 0 |  | 2505.21 | 50.86 | 2556.07 | 0 | 2556.07 | 2505.21 | 50.86 | 2556.07 | 2505.21 | 50.87 | 2556.08 | 0 | 2556.08 | 2505.21 | 50.87 | 2556.08 | -0.01
37.18.030 | TRANSFORMADOR DE CORRENTE | un | 0 | 1346.5 | 0 |  | 1295.64 | 50.86 | 1346.5 | 0 | 1346.5 | 1295.64 | 50.86 | 1346.5 | 1295.64 | 50.87 | 1346.51 | 0 | 1346.51 | 1295.64 | 50.87 | 1346.51 | -0.01
37.19 | TRANSFORMADOR DE CORRENTE 800-5 A, JANELA | [21 empty] | 0
37.19.010 | TRANSFORMADOR DE CORRENTE 200-5 A ATÉ 600-5 A, JANELA | un | 0 | 254.62 | 0 |  | 203.76 | 50.86 | 254.62 | 0 | 254.62 | 203.76 | 50.86 | 254.62 | 203.76 | 50.87 | 254.63 | 0 | 254.63 | 203.76 | 50.87 | 254.63 | -0.01
37.19.020 | TRANSFORMADOR DE CORRENTE 1000-5 A ATÉ 1500-5 A, JANELA | un | 0 | 247 | 0 |  | 196.14 | 50.86 | 247 | 0 | 247 | 196.14 | 50.86 | 247 | 196.14 | 50.87 | 247.01 | 0 | 247.01 | 196.14 | 50.87 | 247.01 | -0.01
37.19.030 | TRANSFORMADOR DE CORRENTE 50-5 A ATÉ 150-5 A, JANELA | un | 0 | 479.5 | 0 |  | 428.64 | 50.86 | 479.5 | 0 | 479.5 | 428.64 | 50.86 | 479.5 | 428.64 | 50.87 | 479.51 | 0 | 479.51 | 428.64 | 50.87 | 479.51 | -0.01
37.19.060 | TRANSFORMADOR DE CORRENTE 2000-5 A ATÉ 2500-5 A - JANELA | un | 0 | 141.37 | 0 |  | 90.51 | 50.86 | 141.37 | 0 | 141.37 | 90.51 | 50.86 | 141.37 | 90.51 | 50.87 | 141.38 | 0 | 141.38 | 90.51 | 50.87 | 141.38 | -0.01
37.19.080 | REPAROS, CONSERVAÇÕES E COMPLEMENTOS - GRUPO 37 | un | 0 | 849.82 | 0 |  | 798.96 | 50.86 | 849.82 | 0 | 849.82 | 798.96 | 50.86 | 849.82 | 798.96 | 50.87 | 849.83 | 0 | 849.83 | 798.96 | 50.87 | 849.83 | -0.01
37.20 | ISOLADOR EM EPÓXI DE 1 KV PARA BARRAMENTO | [21 empty] | 0
37.20.010 | RÉGUA DE BORNES PARA 9 POLOS DE 600 V / 50 A | un | 0 | 22.03 | 0 |  | 17.01 | 5.02 | 22.03 | 0 | 22.03 | 17.01 | 5.02 | 22.03 | 17.01 | 5.03 | 22.04 | 0 | 22.04 | 17.01 | 5.03 | 22.04 | -0.01
37.20.030 | BARRA DE NEUTRO E/OU TERRA | un | 0 | 23.78 | 0 |  | 22.11 | 1.67 | 23.78 | 0 | 23.78 | 22.11 | 1.67 | 23.78 | 22.11 | 1.67 | 23.78 | 0 | 23.78 | 22.11 | 1.67 | 23.78 | 0
37.20.080 | RECOLOCAÇÃO DE CHAVE SECCIONADORA TRIPOLAR DE 125 A ATÉ 650 A, SEM BASE FUSÍVEL | un | 0 | 18.79 | 0 |  | 13.77 | 5.02 | 18.79 | 0 | 18.79 | 13.77 | 5.02 | 18.79 | 13.77 | 5.03 | 18.8 | 0 | 18.8 | 13.77 | 5.03 | 18.8 | -0.01
37.20.090 | RECOLOCAÇÃO DE FUNDO DE QUADRO DE DISTRIBUIÇÃO, SEM COMPONENTES | un | 0 | 16.78 | 0 |  | 0 | 16.78 | 16.78 | 0 | 16.78 | 0 | 16.78 | 16.78 | 0 | 16.79 | 16.79 | 0 | 16.79 | 0 | 16.79 | 16.79 | -0.01
37.20.100 | RECOLOCAÇÃO DE QUADRO DE DISTRIBUIÇÃO DE SOBREPOR, SEM COMPONENTES | m² | 0 | 23.61 | 0 |  | 0 | 23.61 | 23.61 | 0 | 23.61 | 0 | 23.61 | 23.61 | 0 | 23.61 | 23.61 | 0 | 23.61 | 0 | 23.61 | 23.61 | 0
37.20.110 | BANCO DE MEDIÇÃO PARA TRANSFORMADORES TC/TP, PADRÃO ELETROPAULO E/OU CESP | m² | 0 | 47.19 | 0 |  | 0 | 47.19 | 47.19 | 0 | 47.19 | 0 | 47.19 | 47.19 | 0 | 47.2 | 47.2 | 0 | 47.2 | 0 | 47.2 | 47.2 | -0.01
37.20.130 | SUPORTE FIXO PARA TRANSFORMADORES DE POTENCIAL | un | 0 | 500.92 | 0 |  | 499.55 | 1.37 | 500.92 | 0 | 500.92 | 499.55 | 1.37 | 500.92 | 499.55 | 1.37 | 500.92 | 0 | 500.92 | 499.55 | 1.37 | 500.92 | 0
37.20.140 | PLACA DE MONTAGEM EM CHAPA DE AÇO DE 2,65 MM (12 MSG) | un | 0 | 104.91 | 0 |  | 101.5 | 3.41 | 104.91 | 0 | 104.91 | 101.5 | 3.41 | 104.91 | 101.5 | 3.41 | 104.91 | 0 | 104.91 | 101.5 | 3.41 | 104.91 | 0
37.20.150 | INVERSOR DE FREQUÊNCIA PARA VARIAÇÃO DE VELOCIDADE EM MOTORES, POTÊNCIA DE 0,25 A 20 CV | m² | 0 | 426.52 | 0 |  | 402.91 | 23.61 | 426.52 | 0 | 426.52 | 402.91 | 23.61 | 426.52 | 402.91 | 23.61 | 426.52 | 0 | 426.52 | 402.91 | 23.61 | 426.52 | 0
37.20.190 | INVERSOR DE FREQUÊNCIA PARA VARIAÇÃO DE VELOCIDADE EM MOTORES, POTÊNCIA DE 25 A 30 CV | un | 0 | 4655.65 | 0 |  | 4617.9 | 37.75 | 4655.65 | 0 | 4655.65 | 4617.9 | 37.75 | 4655.65 | 4617.9 | 37.76 | 4655.66 | 0 | 4655.66 | 4617.9 | 37.76 | 4655.66 | -0.01
37.20.191 | INVERSOR DE FREQUÊNCIA PARA VARIAÇÃO DE VELOCIDADE EM MOTORES, POTÊNCIA DE 50 CV | un | 0 | 10189.69 | 0 |  | 10151.94 | 37.75 | 10189.69 | 0 | 10189.69 | 10151.94 | 37.75 | 10189.69 | 10151.94 | 37.76 | 10189.7 | 0 | 10189.7 | 10151.94 | 37.76 | 10189.7 | -0.01
37.20.193 | PUNHO DE MANOBRA COM ARTICULADOR DE ACIONAMENTO | un | 0 | 18737.67 | 0 |  | 18699.92 | 37.75 | 18737.67 | 0 | 18737.67 | 18699.92 | 37.75 | 18737.67 | 18699.92 | 37.76 | 18737.68 | 0 | 18737.68 | 18699.92 | 37.76 | 18737.68 | -0.01
37.20.210 | CAPACITOR DE POTÊNCIA | un | 0 | 371.19 | 0 |  | 354.41 | 16.78 | 371.19 | 0 | 371.19 | 354.41 | 16.78 | 371.19 | 354.41 | 16.79 | 371.2 | 0 | 371.2 | 354.41 | 16.79 | 371.2 | -0.01
37.21 | CAPACITOR DE POTÊNCIA TRIFÁSICO DE 10 KVAR, 220 V/60 HZ, PARA CORREÇÃO DE FATOR DE POTÊNCIA | [21 empty] | 0
37.21.010 | TRANSFORMADOR DE COMANDO | un | 0 | 707.53 | 0 |  | 690.75 | 16.78 | 707.53 | 0 | 707.53 | 690.75 | 16.78 | 707.53 | 690.75 | 16.79 | 707.54 | 0 | 707.54 | 690.75 | 16.79 | 707.54 | -0.01
37.22 | TRANSFORMADOR MONOFÁSICO DE COMANDO DE 200 VA CLASSE 0,6 KV, A SECO | [21 empty] | 0
37.22.010 | SUPRESSOR DE SURTO | un | 0 | 321.69 | 0 |  | 270.83 | 50.86 | 321.69 | 0 | 321.69 | 270.83 | 50.86 | 321.69 | 270.83 | 50.87 | 321.7 | 0 | 321.7 | 270.83 | 50.87 | 321.7 | -0.01
37.24 | SUPRESSOR DE SURTO MONOFÁSICO, FASE-TERRA, IN 4 A 11 KA, IMAX. DE SURTO DE 12 ATÉ 15 KA | [21 empty] | 0
37.24.031 | SUPRESSOR DE SURTO MONOFÁSICO, FASE-TERRA, IN > OU = 20 KA, IMAX. DE SURTO DE 50 ATÉ 80 KA | un | 0 | 57.52 | 0 |  | 38.4 | 19.12 | 57.52 | 0 | 57.52 | 38.4 | 19.12 | 57.52 | 38.4 | 19.13 | 57.53 | 0 | 57.53 | 38.4 | 19.13 | 57.53 | -0.01
37.24.032 | SUPRESSOR DE SURTO MONOFÁSICO, NEUTRO-TERRA, IN > OU = 20 KA, IMAX. DE SURTO DE 65 ATÉ 80 KA | un | 0 | 120.45 | 0 |  | 101.33 | 19.12 | 120.45 | 0 | 120.45 | 101.33 | 19.12 | 120.45 | 101.33 | 19.13 | 120.46 | 0 | 120.46 | 101.33 | 19.13 | 120.46 | -0.01
37.24.040 | DISPOSITIVO DE PROTEÇÃO CONTRA SURTO, 1 POLO, SUPORTABILIDADE <= 4 KV, UN ATÉ 240V/415V, IIMP = 60 KA, CURVA DE ENSAIO 10/350µS - CLASSE 1 | un | 0 | 175.6 | 0 |  | 156.48 | 19.12 | 175.6 | 0 | 175.6 | 156.48 | 19.12 | 175.6 | 156.48 | 19.13 | 175.61 | 0 | 175.61 | 156.48 | 19.13 | 175.61 | -0.01
37.24.042 | DISPOSITIVO DE PROTEÇÃO CONTRA SURTO, 4 POLOS, 3F+N, UN ATÉ 240/415V, IIMP= 75 KA (25 KA POR FASE), CURVA DE ENSAIO 10/350 µS - CLASSE 1 | un | 0 | 600.96 | 0 | [6 empty] | 579.75 | 21.21 | 600.96 | [5 empty] | 579.75 | 21.21 | 600.96 | 0
37.24.043 | DISPOSITIVO DE PROTEÇÃO CONTRA SURTO, 4 POLOS, SUPORTABILIDADE <= 2,5 KV, 3F+N, UN ATÉ 240/415V, CURVA DE ENSAIO 8/20µS, IN=20KA/40KA - CLASSE 2 | un | 0 | 7041.53 | 0 | [6 empty] | 7020.32 | 21.21 | 7041.53 | [5 empty] | 7020.32 | 21.21 | 7041.53 | 0
37.24.044 | DISPOSITIVO DE PROTEÇÃO CONTRA SURTO, 1 POLO, MONOBLOCO, SUPORTABILIDADE <=1,5KV, F+N / F+F, UN ATÉ 230/264V, CURVA DE ENSAIO 8/20µS - CLASSE 3 | un | 0 | 2520.33 | 0 | [6 empty] | 2499.12 | 21.21 | 2520.33 | [5 empty] | 2499.12 | 21.21 | 2520.33 | 0
37.24.045 | DISJUNTORES. | un | 0 | 877.46 | 0 | [6 empty] | 856.25 | 21.21 | 877.46 | [5 empty] | 856.25 | 21.21 | 877.46 | 0
37.25 | DISJUNTOR EM CAIXA MOLDADA TRIPOLAR, TÉRMICO E MAGNÉTICO FIXOS, TENSÃO DE ISOLAMENTO 480/690V, DE 10A A 60A | [21 empty] | 0
37.25.090 | DISJUNTOR EM CAIXA MOLDADA TRIPOLAR, TÉRMICO E MAGNÉTICO FIXOS, TENSÃO DE ISOLAMENTO 480/690V, DE 70A ATÉ 150A | un | 0 | 351.62 | 0 |  | 296.21 | 55.41 | 351.62 | 0 | 351.62 | 296.21 | 55.41 | 351.62 | 296.21 | 55.41 | 351.62 | 0 | 351.62 | 296.21 | 55.41 | 351.62 | 0
37.25.100 | DISJUNTOR EM CAIXA MOLDADA TRIPOLAR, TÉRMICO E MAGNÉTICO FIXOS, TENSÃO DE ISOLAMENTO 415/690V, DE 175A A 250A | un | 0 | 415.64 | 0 |  | 360.23 | 55.41 | 415.64 | 0 | 415.64 | 360.23 | 55.41 | 415.64 | 360.23 | 55.41 | 415.64 | 0 | 415.64 | 360.23 | 55.41 | 415.64 | 0
37.25.110 | DISJUNTOR EM CAIXA MOLDADA BIPOLAR, TÉRMICO E MAGNÉTICO FIXOS - 480 V, DE 10 A A 50 A PARA 120/240 VCA - 25 KA E PARA 380/440 VCA - 18 KA | un | 0 | 495.52 | 0 |  | 440.11 | 55.41 | 495.52 | 0 | 495.52 | 440.11 | 55.41 | 495.52 | 440.11 | 55.41 | 495.52 | 0 | 495.52 | 440.11 | 55.41 | 495.52 | 0
37.25.200 | DISJUNTOR EM CAIXA MOLDADA BIPOLAR, TÉRMICO E MAGNÉTICO FIXOS - 600 V, DE 150 A PARA 120/240 VCA - 25 KA E PARA 380/440 VCA - 18 KA | un | 0 | 324.83 | 0 |  | 269.42 | 55.41 | 324.83 | 0 | 324.83 | 269.42 | 55.41 | 324.83 | 269.42 | 55.41 | 324.83 | 0 | 324.83 | 269.42 | 55.41 | 324.83 | 0
37.25.210 | DISJUNTOR FIXO A VÁCUO DE 15 A 17,5 KV, EQUIPADO COM MOTORIZAÇÃO DE FECHAMENTO, COM RELÊ DE PROTEÇÃO | un | 0 | 573.3 | 0 |  | 517.89 | 55.41 | 573.3 | 0 | 573.3 | 517.89 | 55.41 | 573.3 | 517.89 | 55.41 | 573.3 | 0 | 573.3 | 517.89 | 55.41 | 573.3 | 0
37.25.215 | TUBULAÇÃO E CONDUTOR PARA ENERGIA ELÉTRICA E TELEFONIA BÁSICA | cj | 0 | 24883.56 | 0 |  | 24806.29 | 77.27 | 24883.56 | 0 | 24883.56 | 24806.29 | 77.27 | 24883.56 | 24806.29 | 77.27 | 24883.56 | 0 | 24883.56 | 24806.29 | 77.27 | 24883.56 | 0
38 | ELETRODUTO EM PVC RÍGIDO ROSCÁVEL | [21 empty] | 0
38.01 | ELETRODUTO DE PVC RÍGIDO ROSCÁVEL DE 3/4´ - COM ACESSÓRIOS | [21 empty] | 0
38.01.040 | ELETRODUTO DE PVC RÍGIDO ROSCÁVEL DE 1´ - COM ACESSÓRIOS | m | 0 | 20.52 | 0 |  | 3.74 | 16.78 | 20.52 | 0 | 20.52 | 3.74 | 16.78 | 20.52 | 3.74 | 16.79 | 20.53 | 0 | 20.53 | 3.74 | 16.79 | 20.53 | -0.01
38.01.060 | ELETRODUTO DE PVC RÍGIDO ROSCÁVEL DE 1 1/4´ - COM ACESSÓRIOS | m | 0 | 25.78 | 0 |  | 5.64 | 20.14 | 25.78 | 0 | 25.78 | 5.64 | 20.14 | 25.78 | 5.64 | 20.13 | 25.77 | 0 | 25.77 | 5.64 | 20.13 | 25.77 | 0.01
38.01.080 | ELETRODUTO DE PVC RÍGIDO ROSCÁVEL DE 1 1/2´ - COM ACESSÓRIOS | m | 0 | 30.88 | 0 |  | 7.39 | 23.49 | 30.88 | 0 | 30.88 | 7.39 | 23.49 | 30.88 | 7.39 | 23.49 | 30.88 | 0 | 30.88 | 7.39 | 23.49 | 30.88 | 0
38.01.100 | ELETRODUTO DE PVC RÍGIDO ROSCÁVEL DE 2´ - COM ACESSÓRIOS | m | 0 | 36.02 | 0 |  | 9.2 | 26.82 | 36.02 | 0 | 36.02 | 9.2 | 26.82 | 36.02 | 9.2 | 26.84 | 36.04 | 0 | 36.04 | 9.2 | 26.84 | 36.04 | -0.02
38.01.120 | ELETRODUTO DE PVC RÍGIDO ROSCÁVEL DE 2 1/2´ - COM ACESSÓRIOS | m | 0 | 42.25 | 0 |  | 12.06 | 30.19 | 42.25 | 0 | 42.25 | 12.06 | 30.19 | 42.25 | 12.06 | 30.19 | 42.25 | 0 | 42.25 | 12.06 | 30.19 | 42.25 | 0
38.01.140 | ELETRODUTO DE PVC RÍGIDO ROSCÁVEL DE 3´ - COM ACESSÓRIOS | m | 0 | 54.32 | 0 |  | 20.77 | 33.55 | 54.32 | 0 | 54.32 | 20.77 | 33.55 | 54.32 | 20.77 | 33.55 | 54.32 | 0 | 54.32 | 20.77 | 33.55 | 54.32 | 0
38.01.160 | ELETRODUTO DE PVC RÍGIDO ROSCÁVEL DE 4´ - COM ACESSÓRIOS | m | 0 | 64.68 | 0 |  | 27.78 | 36.9 | 64.68 | 0 | 64.68 | 27.78 | 36.9 | 64.68 | 27.78 | 36.91 | 64.69 | 0 | 64.69 | 27.78 | 36.91 | 64.69 | -0.01
38.01.180 | ELETRODUTO GALVANIZADO - MÉDIO | m | 0 | 86.17 | 0 |  | 42.57 | 43.6 | 86.17 | 0 | 86.17 | 42.57 | 43.6 | 86.17 | 42.57 | 43.61 | 86.18 | 0 | 86.18 | 42.57 | 43.61 | 86.18 | -0.01
38.04 | ELETRODUTO GALVANIZADO, MÉDIO DE 3/4´ - COM ACESSÓRIOS | [21 empty] | 0
38.04.040 | ELETRODUTO GALVANIZADO, MÉDIO DE 1´ - COM ACESSÓRIOS | m | 0 | 25.97 | 0 |  | 5.83 | 20.14 | 25.97 | 0 | 25.97 | 5.83 | 20.14 | 25.97 | 5.83 | 20.13 | 25.96 | 0 | 25.96 | 5.83 | 20.13 | 25.96 | 0.01
38.04.060 | ELETRODUTO GALVANIZADO, MÉDIO DE 1 1/4´ - COM ACESSÓRIOS | m | 0 | 30.74 | 0 |  | 7.25 | 23.49 | 30.74 | 0 | 30.74 | 7.25 | 23.49 | 30.74 | 7.25 | 23.49 | 30.74 | 0 | 30.74 | 7.25 | 23.49 | 30.74 | 0
38.04.080 | ELETRODUTO GALVANIZADO, MÉDIO DE 1 1/2´ - COM ACESSÓRIOS | m | 0 | 38.36 | 0 |  | 11.54 | 26.82 | 38.36 | 0 | 38.36 | 11.54 | 26.82 | 38.36 | 11.54 | 26.84 | 38.38 | 0 | 38.38 | 11.54 | 26.84 | 38.38 | -0.02
38.04.100 | ELETRODUTO GALVANIZADO, MÉDIO DE 2´ - COM ACESSÓRIOS | m | 0 | 44.13 | 0 |  | 13.94 | 30.19 | 44.13 | 0 | 44.13 | 13.94 | 30.19 | 44.13 | 13.94 | 30.19 | 44.13 | 0 | 44.13 | 13.94 | 30.19 | 44.13 | 0
38.04.120 | ELETRODUTO GALVANIZADO, MÉDIO DE 2 1/2´ - COM ACESSÓRIOS | m | 0 | 49.53 | 0 |  | 15.98 | 33.55 | 49.53 | 0 | 49.53 | 15.98 | 33.55 | 49.53 | 15.98 | 33.55 | 49.53 | 0 | 49.53 | 15.98 | 33.55 | 49.53 | 0
38.04.140 | ELETRODUTO GALVANIZADO, MÉDIO DE 3´ - COM ACESSÓRIOS | m | 0 | 68.35 | 0 |  | 28.08 | 40.27 | 68.35 | 0 | 68.35 | 28.08 | 40.27 | 68.35 | 28.08 | 40.26 | 68.34 | 0 | 68.34 | 28.08 | 40.26 | 68.34 | 0.01
38.04.160 | ELETRODUTO GALVANIZADO, MÉDIO DE 4´ - COM ACESSÓRIOS | m | 0 | 86.78 | 0 |  | 36.45 | 50.33 | 86.78 | 0 | 86.78 | 36.45 | 50.33 | 86.78 | 36.45 | 50.34 | 86.79 | 0 | 86.79 | 36.45 | 50.34 | 86.79 | -0.01
38.04.180 | ELETRODUTO GALVANIZADO - PESADO | m | 0 | 113.42 | 0 |  | 53.05 | 60.37 | 113.42 | 0 | 113.42 | 53.05 | 60.37 | 113.42 | 53.05 | 60.39 | 113.44 | 0 | 113.44 | 53.05 | 60.39 | 113.44 | -0.02
38.05 | ELETRODUTO GALVANIZADO, PESADO DE 3/4´ - COM ACESSÓRIOS | [21 empty] | 0
38.05.040 | ELETRODUTO GALVANIZADO, PESADO DE 1´ - COM ACESSÓRIOS | m | 0 | 29.79 | 0 |  | 9.65 | 20.14 | 29.79 | 0 | 29.79 | 9.65 | 20.14 | 29.79 | 9.65 | 20.13 | 29.78 | 0 | 29.78 | 9.65 | 20.13 | 29.78 | 0.01
38.05.060 | ELETRODUTO GALVANIZADO, PESADO DE 1 1/4´ - COM ACESSÓRIOS | m | 0 | 35.74 | 0 |  | 12.25 | 23.49 | 35.74 | 0 | 35.74 | 12.25 | 23.49 | 35.74 | 12.25 | 23.49 | 35.74 | 0 | 35.74 | 12.25 | 23.49 | 35.74 | 0
38.05.090 | ELETRODUTO GALVANIZADO, PESADO DE 1 1/2´ - COM ACESSÓRIOS | m | 0 | 46.63 | 0 |  | 19.81 | 26.82 | 46.63 | 0 | 46.63 | 19.81 | 26.82 | 46.63 | 19.81 | 26.84 | 46.65 | 0 | 46.65 | 19.81 | 26.84 | 46.65 | -0.02
38.05.100 | ELETRODUTO GALVANIZADO, PESADO DE 2´ - COM ACESSÓRIOS | m | 0 | 53.77 | 0 |  | 23.58 | 30.19 | 53.77 | 0 | 53.77 | 23.58 | 30.19 | 53.77 | 23.58 | 30.19 | 53.77 | 0 | 53.77 | 23.58 | 30.19 | 53.77 | 0
38.05.120 | ELETRODUTO GALVANIZADO, PESADO DE 2 1/2´ - COM ACESSÓRIOS | m | 0 | 63.98 | 0 |  | 30.43 | 33.55 | 63.98 | 0 | 63.98 | 30.43 | 33.55 | 63.98 | 30.43 | 33.55 | 63.98 | 0 | 63.98 | 30.43 | 33.55 | 63.98 | 0
38.05.140 | ELETRODUTO GALVANIZADO, PESADO DE 3´ - COM ACESSÓRIOS | m | 0 | 85.51 | 0 |  | 45.24 | 40.27 | 85.51 | 0 | 85.51 | 45.24 | 40.27 | 85.51 | 45.24 | 40.26 | 85.5 | 0 | 85.5 | 45.24 | 40.26 | 85.5 | 0.01
38.05.160 | ELETRODUTO GALVANIZADO, PESADO DE 4´ - COM ACESSÓRIOS | m | 0 | 102.13 | 0 |  | 51.8 | 50.33 | 102.13 | 0 | 102.13 | 51.8 | 50.33 | 102.13 | 51.8 | 50.34 | 102.14 | 0 | 102.14 | 51.8 | 50.34 | 102.14 | -0.01
38.05.180 | ELETRODUTO GALVANIZADO A QUENTE - PESADO | m | 0 | 134.48 | 0 |  | 74.11 | 60.37 | 134.48 | 0 | 134.48 | 74.11 | 60.37 | 134.48 | 74.11 | 60.39 | 134.5 | 0 | 134.5 | 74.11 | 60.39 | 134.5 | -0.02
38.06 | ELETRODUTO GALVANIZADO A QUENTE, PESADO DE 1/2´ - COM ACESSÓRIOS | [21 empty] | 0
38.06.020 | ELETRODUTO GALVANIZADO A QUENTE, PESADO DE 3/4´ - COM ACESSÓRIOS | m | 0 | 27.27 | 0 |  | 10.49 | 16.78 | 27.27 | 0 | 27.27 | 10.49 | 16.78 | 27.27 | 10.49 | 16.79 | 27.28 | 0 | 27.28 | 10.49 | 16.79 | 27.28 | -0.01
38.06.040 | ELETRODUTO GALVANIZADO A QUENTE, PESADO DE 1´ - COM ACESSÓRIOS | m | 0 | 32.53 | 0 |  | 12.39 | 20.14 | 32.53 | 0 | 32.53 | 12.39 | 20.14 | 32.53 | 12.39 | 20.13 | 32.52 | 0 | 32.52 | 12.39 | 20.13 | 32.52 | 0.01
38.06.060 | ELETRODUTO GALVANIZADO A QUENTE, PESADO DE 1 1/4´ - COM ACESSÓRIOS | m | 0 | 39.09 | 0 |  | 15.6 | 23.49 | 39.09 | 0 | 39.09 | 15.6 | 23.49 | 39.09 | 15.6 | 23.49 | 39.09 | 0 | 39.09 | 15.6 | 23.49 | 39.09 | 0
38.06.080 | ELETRODUTO GALVANIZADO A QUENTE, PESADO DE 1 1/2´ - COM ACESSÓRIOS | m | 0 | 51.19 | 0 |  | 24.37 | 26.82 | 51.19 | 0 | 51.19 | 24.37 | 26.82 | 51.19 | 24.37 | 26.84 | 51.21 | 0 | 51.21 | 24.37 | 26.84 | 51.21 | -0.02
38.06.100 | ELETRODUTO GALVANIZADO A QUENTE, PESADO DE 2´ - COM ACESSÓRIOS | m | 0 | 58.68 | 0 |  | 28.49 | 30.19 | 58.68 | 0 | 58.68 | 28.49 | 30.19 | 58.68 | 28.49 | 30.19 | 58.68 | 0 | 58.68 | 28.49 | 30.19 | 58.68 | 0
38.06.120 | ELETRODUTO GALVANIZADO A QUENTE, PESADO DE 2 1/2´ - COM ACESSÓRIOS | m | 0 | 69.67 | 0 |  | 36.12 | 33.55 | 69.67 | 0 | 69.67 | 36.12 | 33.55 | 69.67 | 36.12 | 33.55 | 69.67 | 0 | 69.67 | 36.12 | 33.55 | 69.67 | 0
38.06.140 | ELETRODUTO GALVANIZADO A QUENTE, PESADO DE 3´ - COM ACESSÓRIOS | m | 0 | 90.54 | 0 |  | 50.27 | 40.27 | 90.54 | 0 | 90.54 | 50.27 | 40.27 | 90.54 | 50.27 | 40.26 | 90.53 | 0 | 90.53 | 50.27 | 40.26 | 90.53 | 0.01
38.06.160 | ELETRODUTO GALVANIZADO A QUENTE, PESADO DE 4´ - COM ACESSÓRIOS | m | 0 | 108.48 | 0 |  | 58.15 | 50.33 | 108.48 | 0 | 108.48 | 58.15 | 50.33 | 108.48 | 58.15 | 50.34 | 108.49 | 0 | 108.49 | 58.15 | 50.34 | 108.49 | -0.01
38.06.180 | CANALETA, PERFILADO E ACESSÓRIOS | m | 0 | 136.8 | 0 |  | 76.43 | 60.37 | 136.8 | 0 | 136.8 | 76.43 | 60.37 | 136.8 | 76.43 | 60.39 | 136.82 | 0 | 136.82 | 76.43 | 60.39 | 136.82 | -0.02
38.07 | GRAMPO TIPO ´C´ DIÂMETRO 3/8`, COM BALANCIM TAMANHO GRANDE | [21 empty] | 0
38.07.030 | TAMPA DE PRESSÃO PARA PERFILADO DE 38 X 38 MM | cj | 0 | 13.49 | 0 |  | 5.1 | 8.39 | 13.49 | 0 | 13.49 | 5.1 | 8.39 | 13.49 | 5.1 | 8.39 | 13.49 | 0 | 13.49 | 5.1 | 8.39 | 13.49 | 0
38.07.050 | SAÍDA FINAL, DIÂMETRO DE 3/4´ | m | 0 | 5.23 | 0 |  | 3.56 | 1.67 | 5.23 | 0 | 5.23 | 3.56 | 1.67 | 5.23 | 3.56 | 1.67 | 5.23 | 0 | 5.23 | 3.56 | 1.67 | 5.23 | 0
38.07.120 | SAÍDA LATERAL SIMPLES, DIÂMETRO DE 3/4´ | un | 0 | 5.62 | 0 |  | 0.6 | 5.02 | 5.62 | 0 | 5.62 | 0.6 | 5.02 | 5.62 | 0.6 | 5.03 | 5.63 | 0 | 5.63 | 0.6 | 5.03 | 5.63 | -0.01
38.07.130 | SAÍDA LATERAL SIMPLES, DIÂMETRO DE 1´ | un | 0 | 7.54 | 0 |  | 1.51 | 6.03 | 7.54 | 0 | 7.54 | 1.51 | 6.03 | 7.54 | 1.51 | 6.03 | 7.54 | 0 | 7.54 | 1.51 | 6.03 | 7.54 | 0
38.07.134 | SAÍDA SUPERIOR, DIÂMETRO DE 3/4´ | un | 0 | 7.22 | 0 |  | 1.19 | 6.03 | 7.22 | 0 | 7.22 | 1.19 | 6.03 | 7.22 | 1.19 | 6.03 | 7.22 | 0 | 7.22 | 1.19 | 6.03 | 7.22 | 0
38.07.140 | CANALETA EM PVC DE 20 X 12 MM, INCLUSIVE ACESSÓRIOS | un | 0 | 6.33 | 0 |  | 1.31 | 5.02 | 6.33 | 0 | 6.33 | 1.31 | 5.02 | 6.33 | 1.31 | 5.03 | 6.34 | 0 | 6.34 | 1.31 | 5.03 | 6.34 | -0.01
38.07.172 | VERGALHÃO COM ROSCA, PORCA E ARRUELA DE DIÂMETRO 3/8´ (TIRANTE) | m | 0 | 13.21 | 0 |  | 3.15 | 10.06 | 13.21 | 0 | 13.21 | 3.15 | 10.06 | 13.21 | 3.15 | 10.06 | 13.21 | 0 | 13.21 | 3.15 | 10.06 | 13.21 | 0
38.07.200 | VERGALHÃO COM ROSCA, PORCA E ARRUELA DE DIÂMETRO 1/4´ (TIRANTE) | m | 0 | 10.01 | 0 |  | 5.29 | 4.72 | 10.01 | 0 | 10.01 | 5.29 | 4.72 | 10.01 | 5.29 | 4.72 | 10.01 | 0 | 10.01 | 5.29 | 4.72 | 10.01 | 0
38.07.210 | VERGALHÃO COM ROSCA, PORCA E ARRUELA DE DIÂMETRO 5/16´ (TIRANTE) | m | 0 | 7.25 | 0 |  | 2.53 | 4.72 | 7.25 | 0 | 7.25 | 2.53 | 4.72 | 7.25 | 2.53 | 4.72 | 7.25 | 0 | 7.25 | 2.53 | 4.72 | 7.25 | 0
38.07.216 | PERFILADO PERFURADO 38 X 38 MM EM CHAPA 14 PRÉ-ZINCADA, COM ACESSÓRIOS | m | 0 | 8.89 | 0 |  | 4.17 | 4.72 | 8.89 | 0 | 8.89 | 4.17 | 4.72 | 8.89 | 4.17 | 4.72 | 8.89 | 0 | 8.89 | 4.17 | 4.72 | 8.89 | 0
38.07.300 | PERFILADO PERFURADO 38 X 76 MM EM CHAPA 14 PRÉ-ZINCADA, COM ACESSÓRIOS | m | 0 | 24.8 | 0 |  | 16.41 | 8.39 | 24.8 | 0 | 24.8 | 16.41 | 8.39 | 24.8 | 16.41 | 8.39 | 24.8 | 0 | 24.8 | 16.41 | 8.39 | 24.8 | 0
38.07.310 | PERFILADO LISO 38 X 38 MM - COM ACESSÓRIOS | m | 0 | 35.22 | 0 |  | 26.83 | 8.39 | 35.22 | 0 | 35.22 | 26.83 | 8.39 | 35.22 | 26.83 | 8.39 | 35.22 | 0 | 35.22 | 26.83 | 8.39 | 35.22 | 0
38.07.340 | CANALETA APARENTE COM TAMPA EM PVC, AUTOEXTINGUÍVEL, DE 85 X 35 MM, COM ACESSÓRIOS | m | 0 | 29.72 | 0 |  | 21.33 | 8.39 | 29.72 | 0 | 29.72 | 21.33 | 8.39 | 29.72 | 21.33 | 8.39 | 29.72 | 0 | 29.72 | 21.33 | 8.39 | 29.72 | 0
38.07.700 | CANALETA APARENTE COM DUAS TAMPAS EM PVC, AUTOEXTINGUÍVEL, DE 120 X 35 MM, COM ACESSÓRIOS | m | 0 | 59.64 | 0 |  | 49.58 | 10.06 | 59.64 | 0 | 59.64 | 49.58 | 10.06 | 59.64 | 49.58 | 10.06 | 59.64 | 0 | 59.64 | 49.58 | 10.06 | 59.64 | 0
38.07.710 | CANALETA APARENTE COM DUAS TAMPAS EM PVC, AUTOEXTINGUÍVEL, DE 120 X 60 MM, COM ACESSÓRIOS | m | 0 | 84.1 | 0 |  | 72.36 | 11.74 | 84.1 | 0 | 84.1 | 72.36 | 11.74 | 84.1 | 72.36 | 11.74 | 84.1 | 0 | 84.1 | 72.36 | 11.74 | 84.1 | 0
38.07.720 | SUPORTE COM FUROS DE TOMADA EM PVC DE 60 X 35 X 150 MM, PARA CANALETA APARENTE | m | 0 | 105.55 | 0 |  | 92.14 | 13.41 | 105.55 | 0 | 105.55 | 92.14 | 13.41 | 105.55 | 92.14 | 13.42 | 105.56 | 0 | 105.56 | 92.14 | 13.42 | 105.56 | -0.01
38.07.730 | SUPORTE COM FUROS DE TOMADA EM PVC DE 85 X 35 X 150 MM, PARA CANALETA APARENTE | un | 0 | 8.72 | 0 |  | 7.35 | 1.37 | 8.72 | 0 | 8.72 | 7.35 | 1.37 | 8.72 | 7.35 | 1.37 | 8.72 | 0 | 8.72 | 7.35 | 1.37 | 8.72 | 0
38.07.740 | SUPORTE COM FUROS DE TOMADA EM PVC DE 60 X 60 X 150 MM, PARA CANALETA APARENTE | un | 0 | 9.58 | 0 |  | 8.21 | 1.37 | 9.58 | 0 | 9.58 | 8.21 | 1.37 | 9.58 | 8.21 | 1.37 | 9.58 | 0 | 9.58 | 8.21 | 1.37 | 9.58 | 0
38.07.750 | DUTO FECHADO DE PISO E ACESSÓRIOS | un | 0 | 9.26 | 0 |  | 7.89 | 1.37 | 9.26 | 0 | 9.26 | 7.89 | 1.37 | 9.26 | 7.89 | 1.37 | 9.26 | 0 | 9.26 | 7.89 | 1.37 | 9.26 | 0
38.10 | DUTO DE PISO LISO EM AÇO, MEDINDO 2 X 25 X 70 MM, COM ACESSÓRIOS | [21 empty] | 0
38.10.010 | DUTO DE PISO LISO EM AÇO, MEDINDO 3 X 25 X 70 MM, COM ACESSÓRIOS | m | 0 | 34.29 | 0 |  | 24.23 | 10.06 | 34.29 | 0 | 34.29 | 24.23 | 10.06 | 34.29 | 24.23 | 10.06 | 34.29 | 0 | 34.29 | 24.23 | 10.06 | 34.29 | 0
38.10.020 | CAIXA DE DERIVAÇÃO OU PASSAGEM, PARA CRUZAMENTO DE DUTO, MEDINDO 4 X 25 X 70 MM, SEM CRUZADORA | m | 0 | 42.36 | 0 |  | 32.3 | 10.06 | 42.36 | 0 | 42.36 | 32.3 | 10.06 | 42.36 | 32.3 | 10.06 | 42.36 | 0 | 42.36 | 32.3 | 10.06 | 42.36 | 0
38.10.024 | CAIXA DE DERIVAÇÃO OU PASSAGEM, PARA CRUZAMENTO DE DUTO, MEDINDO 12 X 25 X 70 MM, COM CRUZADORA | un | 0 | 44.62 | 0 |  | 34.22 | 10.4 | 44.62 | 0 | 44.62 | 34.22 | 10.4 | 44.62 | 34.22 | 10.4 | 44.62 | 0 | 44.62 | 34.22 | 10.4 | 44.62 | 0
38.10.026 | CAIXA DE DERIVAÇÃO OU PASSAGEM, PARA CRUZAMENTO DE DUTO, MEDINDO 16 X 25 X 70 MM, COM CRUZADORA | un | 0 | 103.52 | 0 |  | 83.38 | 20.14 | 103.52 | 0 | 103.52 | 83.38 | 20.14 | 103.52 | 83.38 | 20.13 | 103.51 | 0 | 103.51 | 83.38 | 20.13 | 103.51 | 0.01
38.10.030 | CAIXA DE TOMADA E TAMPA BASCULANTE COM REBAIXO DE 2 X (25 X 70 MM) | un | 0 | 142.03 | 0 |  | 121.89 | 20.14 | 142.03 | 0 | 142.03 | 121.89 | 20.14 | 142.03 | 121.89 | 20.13 | 142.02 | 0 | 142.02 | 121.89 | 20.13 | 142.02 | 0.01
38.10.060 | CAIXA DE TOMADA E TAMPA BASCULANTE COM REBAIXO DE 3 X (25 X 70 MM) | un | 0 | 102.43 | 0 |  | 96.04 | 6.39 | 102.43 | 0 | 102.43 | 96.04 | 6.39 | 102.43 | 96.04 | 6.39 | 102.43 | 0 | 102.43 | 96.04 | 6.39 | 102.43 | 0
38.10.070 | CAIXA DE TOMADA E TAMPA BASCULANTE COM REBAIXO DE 4 X (25 X 70 MM) | un | 0 | 112.79 | 0 |  | 106.4 | 6.39 | 112.79 | 0 | 112.79 | 106.4 | 6.39 | 112.79 | 106.4 | 6.39 | 112.79 | 0 | 112.79 | 106.4 | 6.39 | 112.79 | 0
38.10.080 | SUPORTE DE TOMADA PARA CAIXAS COM 2, 3 OU 4 VIAS | un | 0 | 243.04 | 0 |  | 236.65 | 6.39 | 243.04 | 0 | 243.04 | 236.65 | 6.39 | 243.04 | 236.65 | 6.39 | 243.04 | 0 | 243.04 | 236.65 | 6.39 | 243.04 | 0
38.10.090 | LEITOS E ACESSÓRIOS | un | 0 | 8.67 | 0 |  | 8 | 0.67 | 8.67 | 0 | 8.67 | 8 | 0.67 | 8.67 | 8 | 0.68 | 8.68 | 0 | 8.68 | 8 | 0.68 | 8.68 | -0.01
38.12 | LEITO PARA CABOS, TIPO PESADO, EM AÇO GALVANIZADO DE 300 X 100 MM - COM ACESSÓRIOS | [21 empty] | 0
38.12.086 | LEITO PARA CABOS, TIPO PESADO, EM AÇO GALVANIZADO DE 400 X 100 MM - COM ACESSÓRIOS | m | 0 | 131.84 | 0 |  | 121.78 | 10.06 | 131.84 | 0 | 131.84 | 121.78 | 10.06 | 131.84 | 121.78 | 10.06 | 131.84 | 0 | 131.84 | 121.78 | 10.06 | 131.84 | 0
38.12.090 | LEITO PARA CABOS, TIPO PESADO, EM AÇO GALVANIZADO DE 600 X 100 MM - COM ACESSÓRIOS | m | 0 | 145.1 | 0 |  | 135.04 | 10.06 | 145.1 | 0 | 145.1 | 135.04 | 10.06 | 145.1 | 135.04 | 10.06 | 145.1 | 0 | 145.1 | 135.04 | 10.06 | 145.1 | 0
38.12.100 | LEITO PARA CABOS, TIPO PESADO, EM AÇO GALVANIZADO DE 500 X 100 MM - COM ACESSÓRIOS | m | 0 | 169.35 | 0 |  | 159.29 | 10.06 | 169.35 | 0 | 169.35 | 159.29 | 10.06 | 169.35 | 159.29 | 10.06 | 169.35 | 0 | 169.35 | 159.29 | 10.06 | 169.35 | 0
38.12.120 | LEITO PARA CABOS, TIPO PESADO, EM AÇO GALVANIZADO DE 800 X 100 MM - COM ACESSÓRIOS | m | 0 | 157.85 | 0 |  | 147.79 | 10.06 | 157.85 | 0 | 157.85 | 147.79 | 10.06 | 157.85 | 147.79 | 10.06 | 157.85 | 0 | 157.85 | 147.79 | 10.06 | 157.85 | 0
38.12.130 | ELETRODUTO EM POLIETILENO DE ALTA DENSIDADE | m | 0 | 194.64 | 0 |  | 184.58 | 10.06 | 194.64 | 0 | 194.64 | 184.58 | 10.06 | 194.64 | 184.58 | 10.06 | 194.64 | 0 | 194.64 | 184.58 | 10.06 | 194.64 | 0
38.13 | ELETRODUTO CORRUGADO EM POLIETILENO DE ALTA DENSIDADE, DN= 30 MM, COM ACESSÓRIOS | [21 empty] | 0
38.13.010 | ELETRODUTO CORRUGADO EM POLIETILENO DE ALTA DENSIDADE, DN= 40 MM, COM ACESSÓRIOS | m | 0 | 7.03 | 0 |  | 5.68 | 1.35 | 7.03 | 0 | 7.03 | 5.68 | 1.35 | 7.03 | 5.68 | 1.34 | 7.02 | 0 | 7.02 | 5.68 | 1.34 | 7.02 | 0.01
38.13.016 | ELETRODUTO CORRUGADO EM POLIETILENO DE ALTA DENSIDADE, DN= 50 MM, COM ACESSÓRIOS | m | 0 | 7.95 | 0 |  | 6.6 | 1.35 | 7.95 | 0 | 7.95 | 6.6 | 1.35 | 7.95 | 6.6 | 1.34 | 7.94 | 0 | 7.94 | 6.6 | 1.34 | 7.94 | 0.01
38.13.020 | ELETRODUTO CORRUGADO EM POLIETILENO DE ALTA DENSIDADE, DN= 75 MM, COM ACESSÓRIOS | m | 0 | 10.27 | 0 |  | 8.92 | 1.35 | 10.27 | 0 | 10.27 | 8.92 | 1.35 | 10.27 | 8.92 | 1.34 | 10.26 | 0 | 10.26 | 8.92 | 1.34 | 10.26 | 0.01
38.13.030 | ELETRODUTO CORRUGADO EM POLIETILENO DE ALTA DENSIDADE, DN= 100 MM, COM ACESSÓRIOS | m | 0 | 13.98 | 0 |  | 12.63 | 1.35 | 13.98 | 0 | 13.98 | 12.63 | 1.35 | 13.98 | 12.63 | 1.34 | 13.97 | 0 | 13.97 | 12.63 | 1.34 | 13.97 | 0.01
38.13.040 | ELETRODUTO CORRUGADO EM POLIETILENO DE ALTA DENSIDADE, DN= 125 MM, COM ACESSÓRIOS | m | 0 | 19.96 | 0 |  | 18.61 | 1.35 | 19.96 | 0 | 19.96 | 18.61 | 1.35 | 19.96 | 18.61 | 1.34 | 19.95 | 0 | 19.95 | 18.61 | 1.34 | 19.95 | 0.01
38.13.050 | ELETRODUTO CORRUGADO EM POLIETILENO DE ALTA DENSIDADE, DN= 150 MM, COM ACESSÓRIOS | m | 0 | 30.73 | 0 |  | 29.38 | 1.35 | 30.73 | 0 | 30.73 | 29.38 | 1.35 | 30.73 | 29.38 | 1.34 | 30.72 | 0 | 30.72 | 29.38 | 1.34 | 30.72 | 0.01
38.13.060 | ELETRODUTO METÁLICO FLEXÍVEL | m | 0 | 44.3 | 0 |  | 42.95 | 1.35 | 44.3 | 0 | 44.3 | 42.95 | 1.35 | 44.3 | 42.95 | 1.34 | 44.29 | 0 | 44.29 | 42.95 | 1.34 | 44.29 | 0.01
38.15 | ELETRODUTO METÁLICO FLEXÍVEL COM CAPA EM PVC DE 3/4´ | [21 empty] | 0
38.15.010 | ELETRODUTO METÁLICO FLEXÍVEL COM CAPA EM PVC DE 1´ | m | 0 | 17.52 | 0 |  | 5.72 | 11.8 | 17.52 | 0 | 17.52 | 5.72 | 11.8 | 17.52 | 5.72 | 11.81 | 17.53 | 0 | 17.53 | 5.72 | 11.81 | 17.53 | -0.01
38.15.020 | ELETRODUTO METÁLICO FLEXÍVEL COM CAPA EM PVC DE 2´ | m | 0 | 20.35 | 0 |  | 8.55 | 11.8 | 20.35 | 0 | 20.35 | 8.55 | 11.8 | 20.35 | 8.55 | 11.81 | 20.36 | 0 | 20.36 | 8.55 | 11.81 | 20.36 | -0.01
38.15.040 | TERMINAL MACHO FIXO EM LATÃO ZINCADO DE 3/4´ | m | 0 | 31.75 | 0 |  | 19.95 | 11.8 | 31.75 | 0 | 31.75 | 19.95 | 11.8 | 31.75 | 19.95 | 11.81 | 31.76 | 0 | 31.76 | 19.95 | 11.81 | 31.76 | -0.01
38.15.110 | TERMINAL MACHO FIXO EM LATÃO ZINCADO DE 1´ | un | 0 | 10.76 | 0 |  | 8.48 | 2.28 | 10.76 | 0 | 10.76 | 8.48 | 2.28 | 10.76 | 8.48 | 2.28 | 10.76 | 0 | 10.76 | 8.48 | 2.28 | 10.76 | 0
38.15.120 | TERMINAL MACHO FIXO EM LATÃO ZINCADO DE 2´ | un | 0 | 16.09 | 0 |  | 13.81 | 2.28 | 16.09 | 0 | 16.09 | 13.81 | 2.28 | 16.09 | 13.81 | 2.28 | 16.09 | 0 | 16.09 | 13.81 | 2.28 | 16.09 | 0
38.15.140 | TERMINAL MACHO GIRATÓRIO EM LATÃO ZINCADO DE 3/4´ | un | 0 | 41.24 | 0 |  | 38.96 | 2.28 | 41.24 | 0 | 41.24 | 38.96 | 2.28 | 41.24 | 38.96 | 2.28 | 41.24 | 0 | 41.24 | 38.96 | 2.28 | 41.24 | 0
38.15.310 | TERMINAL MACHO GIRATÓRIO EM LATÃO ZINCADO DE 1´ | un | 0 | 12.42 | 0 |  | 10.14 | 2.28 | 12.42 | 0 | 12.42 | 10.14 | 2.28 | 12.42 | 10.14 | 2.28 | 12.42 | 0 | 12.42 | 10.14 | 2.28 | 12.42 | 0
38.15.320 | TERMINAL MACHO GIRATÓRIO EM LATÃO ZINCADO DE 2´ | un | 0 | 17.77 | 0 |  | 15.49 | 2.28 | 17.77 | 0 | 17.77 | 15.49 | 2.28 | 17.77 | 15.49 | 2.28 | 17.77 | 0 | 17.77 | 15.49 | 2.28 | 17.77 | 0
38.15.340 | RODAPÉ TÉCNICO E ACESSÓRIOS | un | 0 | 49.48 | 0 |  | 47.2 | 2.28 | 49.48 | 0 | 49.48 | 47.2 | 2.28 | 49.48 | 47.2 | 2.28 | 49.48 | 0 | 49.48 | 47.2 | 2.28 | 49.48 | 0
38.16 | RODAPÉ TÉCNICO TRIPLO E TAMPA COM PINTURA ELETROSTÁTICA | [21 empty] | 0
38.16.030 | CURVA HORIZONTAL TRIPLA DE 90°, INTERNA OU EXTERNA E TAMPA COM PINTURA ELETROSTÁTICA | m | 0 | 49.33 | 0 |  | 39.27 | 10.06 | 49.33 | 0 | 49.33 | 39.27 | 10.06 | 49.33 | 39.27 | 10.06 | 49.33 | 0 | 49.33 | 39.27 | 10.06 | 49.33 | 0
38.16.060 | TÊ TRIPLO DE 90°, HORIZONTAL OU VERTICAL E TAMPA COM PINTURA ELETROSTÁTICA | un | 0 | 54.92 | 0 |  | 38.14 | 16.78 | 54.92 | 0 | 54.92 | 38.14 | 16.78 | 54.92 | 38.14 | 16.79 | 54.93 | 0 | 54.93 | 38.14 | 16.79 | 54.93 | -0.01
38.16.080 | CAIXA PARA TOMADAS: DE ENERGIA, RJ, SOBRESSALENTE, INTERRUPTOR OU ESPELHO, COM PINTURA ELETROSTÁTICA, PARA RODAPÉ TÉCNICO TRIPLO | un | 0 | 64.24 | 0 |  | 47.46 | 16.78 | 64.24 | 0 | 64.24 | 47.46 | 16.78 | 64.24 | 47.46 | 16.79 | 64.25 | 0 | 64.25 | 47.46 | 16.79 | 64.25 | -0.01
38.16.090 | CAIXA DE DERIVAÇÃO EMBUTIDA OU EXTERNA COM PINTURA ELETROSTÁTICA, PARA RODAPÉ TÉCNICO TRIPLO | un | 0 | 16.96 | 0 |  | 10.57 | 6.39 | 16.96 | 0 | 16.96 | 10.57 | 6.39 | 16.96 | 10.57 | 6.39 | 16.96 | 0 | 16.96 | 10.57 | 6.39 | 16.96 | 0
38.16.110 | CAIXA PARA TOMADAS: DE ENERGIA, RJ, SOBRESSALENTE, INTERRUPTOR OU ESPELHO, COM PINTURA ELETROSTÁTICA, PARA RODAPÉ TÉCNICO DUPLO | un | 0 | 38.93 | 0 |  | 22.15 | 16.78 | 38.93 | 0 | 38.93 | 22.15 | 16.78 | 38.93 | 22.15 | 16.79 | 38.94 | 0 | 38.94 | 22.15 | 16.79 | 38.94 | -0.01
38.16.130 | TERMINAL DE FECHAMENTO OU MATA JUNTA COM PINTURA ELETROSTÁTICA, PARA RODAPÉ TÉCNICO TRIPLO | un | 0 | 15.18 | 0 |  | 8.79 | 6.39 | 15.18 | 0 | 15.18 | 8.79 | 6.39 | 15.18 | 8.79 | 6.39 | 15.18 | 0 | 15.18 | 8.79 | 6.39 | 15.18 | 0
38.16.140 | RODAPÉ TÉCNICO DUPLO E TAMPA COM PINTURA ELETROSTÁTICA | un | 0 | 10.16 | 0 |  | 5.14 | 5.02 | 10.16 | 0 | 10.16 | 5.14 | 5.02 | 10.16 | 5.14 | 5.03 | 10.17 | 0 | 10.17 | 5.14 | 5.03 | 10.17 | -0.01
38.16.150 | CURVA VERTICAL DUPLA DE 90°, INTERNA OU EXTERNA E TAMPA COM PINTURA ELETROSTÁTICA | m | 0 | 42.7 | 0 |  | 32.64 | 10.06 | 42.7 | 0 | 42.7 | 32.64 | 10.06 | 42.7 | 32.64 | 10.06 | 42.7 | 0 | 42.7 | 32.64 | 10.06 | 42.7 | 0
38.16.160 | TERMINAL DE FECHAMENTO OU MATA JUNTA COM PINTURA ELETROSTÁTICA, PARA RODAPÉ TÉCNICO DUPLO | un | 0 | 44.72 | 0 |  | 27.94 | 16.78 | 44.72 | 0 | 44.72 | 27.94 | 16.78 | 44.72 | 27.94 | 16.79 | 44.73 | 0 | 44.73 | 27.94 | 16.79 | 44.73 | -0.01
38.16.190 | CURVA HORIZONTAL DUPLA DE 90°, INTERNA OU EXTERNA E TAMPA COM PINTURA ELETROSTÁTICA | un | 0 | 8.45 | 0 |  | 3.43 | 5.02 | 8.45 | 0 | 8.45 | 3.43 | 5.02 | 8.45 | 3.43 | 5.03 | 8.46 | 0 | 8.46 | 3.43 | 5.03 | 8.46 | -0.01
38.16.200 | CURVA VERTICAL TRIPLA DE 90°, INTERNA OU EXTERNA E TAMPA COM PINTURA ELETROSTÁTICA | un | 0 | 44.77 | 0 |  | 27.99 | 16.78 | 44.77 | 0 | 44.77 | 27.99 | 16.78 | 44.77 | 27.99 | 16.79 | 44.78 | 0 | 44.78 | 27.99 | 16.79 | 44.78 | -0.01
38.16.230 | POSTE CONDUTOR METÁLICO PARA DISTRIBUIÇÃO, COM SUPORTE PARA TOMADAS ELÉTRICAS E RJ, COM PINTURA ELETROSTÁTICA, ALTURA DE 3 M | un | 0 | 55.25 | 0 |  | 38.47 | 16.78 | 55.25 | 0 | 55.25 | 38.47 | 16.78 | 55.25 | 38.47 | 16.79 | 55.26 | 0 | 55.26 | 38.47 | 16.79 | 55.26 | -0.01
38.16.250 | CAIXA DE DERIVAÇÃO EMBUTIDA OU EXTERNA PARA RODAPÉ TÉCNICO DUPLO | un | 0 | 424.78 | 0 |  | 402.18 | 22.6 | 424.78 | 0 | 424.78 | 402.18 | 22.6 | 424.78 | 402.18 | 22.6 | 424.78 | 0 | 424.78 | 402.18 | 22.6 | 424.78 | 0
38.16.270 | ELETRODUTO EM PVC CORRUGADO FLEXÍVEL | un | 0 | 36.81 | 0 |  | 20.03 | 16.78 | 36.81 | 0 | 36.81 | 20.03 | 16.78 | 36.81 | 20.03 | 16.79 | 36.82 | 0 | 36.82 | 20.03 | 16.79 | 36.82 | -0.01
38.19 | ELETRODUTO DE PVC CORRUGADO FLEXÍVEL LEVE, DIÂMETRO EXTERNO DE 20 MM | [21 empty] | 0
38.19.020 | ELETRODUTO DE PVC CORRUGADO FLEXÍVEL LEVE, DIÂMETRO EXTERNO DE 25 MM | m | 0 | 11.68 | 0 |  | 1.62 | 10.06 | 11.68 | 0 | 11.68 | 1.62 | 10.06 | 11.68 | 1.62 | 10.06 | 11.68 | 0 | 11.68 | 1.62 | 10.06 | 11.68 | 0
38.19.030 | ELETRODUTO DE PVC CORRUGADO FLEXÍVEL LEVE, DIÂMETRO EXTERNO DE 32 MM | m | 0 | 11.59 | 0 |  | 1.53 | 10.06 | 11.59 | 0 | 11.59 | 1.53 | 10.06 | 11.59 | 1.53 | 10.06 | 11.59 | 0 | 11.59 | 1.53 | 10.06 | 11.59 | 0
38.19.040 | ELETRODUTO DE PVC CORRUGADO FLEXÍVEL REFORÇADO, DIÂMETRO EXTERNO DE 25 MM | m | 0 | 12.55 | 0 |  | 2.49 | 10.06 | 12.55 | 0 | 12.55 | 2.49 | 10.06 | 12.55 | 2.49 | 10.06 | 12.55 | 0 | 12.55 | 2.49 | 10.06 | 12.55 | 0
38.19.210 | ELETRODUTO DE PVC CORRUGADO FLEXÍVEL REFORÇADO, DIÂMETRO EXTERNO DE 32 MM | m | 0 | 11.92 | 0 |  | 1.86 | 10.06 | 11.92 | 0 | 11.92 | 1.86 | 10.06 | 11.92 | 1.86 | 10.06 | 11.92 | 0 | 11.92 | 1.86 | 10.06 | 11.92 | 0
38.19.220 | REPAROS, CONSERVAÇÕES E COMPLEMENTOS - GRUPO 38 | m | 0 | 13.16 | 0 |  | 3.1 | 10.06 | 13.16 | 0 | 13.16 | 3.1 | 10.06 | 13.16 | 3.1 | 10.06 | 13.16 | 0 | 13.16 | 3.1 | 10.06 | 13.16 | 0
38.20 | RECOLOCAÇÃO DE PERFILADO 38X38 MM | [21 empty] | 0
38.20.010 | RECOLOCAÇÃO DE VERGALHÃO | m | 0 | 8.39 | 0 | [6 empty] | 0 | 8.39 | 8.39 | 0 | 8.39 | 8.39 | 0 | 8.39 | 0 | 8.39 | 8.39 | 0
38.20.020 | RECOLOCAÇÃO DE CAIXA DE TOMADA PARA PERFILADO | m | 0 | 13.41 | 0 | [6 empty] | 0 | 13.41 | 13.41 | 0 | 13.42 | 13.42 | 0 | 13.42 | 0 | 13.42 | 13.42 | -0.01
38.20.030 | RECOLOCAÇÃO DE ELETRODUTOS | un | 0 | 10.06 | 0 | [6 empty] | 0 | 10.06 | 10.06 | 0 | 10.06 | 10.06 | 0 | 10.06 | 0 | 10.06 | 10.06 | 0
38.20.040 | ELETROCALHA E ACESSÓRIOS | m | 0 | 33.55 | 0 | [6 empty] | 0 | 33.55 | 33.55 | 0 | 33.55 | 33.55 | 0 | 33.55 | 0 | 33.55 | 33.55 | 0
38.21 | ELETROCALHA LISA GALVANIZADA A FOGO, 50 X 50 MM, COM ACESSÓRIOS | [21 empty] | 0
38.21.110 | ELETROCALHA LISA GALVANIZADA A FOGO, 100 X 50 MM, COM ACESSÓRIOS | m | 0 | 40.09 | 0 |  | 23.31 | 16.78 | 40.09 | 0 | 40.09 | 23.31 | 16.78 | 40.09 | 23.31 | 16.79 | 40.1 | 0 | 40.1 | 23.31 | 16.79 | 40.1 | -0.01
38.21.120 | ELETROCALHA LISA GALVANIZADA A FOGO, 150 X 50 MM, COM ACESSÓRIOS | m | 0 | 47.98 | 0 |  | 31.2 | 16.78 | 47.98 | 0 | 47.98 | 31.2 | 16.78 | 47.98 | 31.2 | 16.79 | 47.99 | 0 | 47.99 | 31.2 | 16.79 | 47.99 | -0.01
38.21.130 | ELETROCALHA LISA GALVANIZADA A FOGO, 200 X 50 MM, COM ACESSÓRIOS | m | 0 | 55.65 | 0 |  | 38.87 | 16.78 | 55.65 | 0 | 55.65 | 38.87 | 16.78 | 55.65 | 38.87 | 16.79 | 55.66 | 0 | 55.66 | 38.87 | 16.79 | 55.66 | -0.01
38.21.140 | ELETROCALHA LISA GALVANIZADA A FOGO, 250 X 50 MM, COM ACESSÓRIOS | m | 0 | 62.81 | 0 |  | 46.03 | 16.78 | 62.81 | 0 | 62.81 | 46.03 | 16.78 | 62.81 | 46.03 | 16.79 | 62.82 | 0 | 62.82 | 46.03 | 16.79 | 62.82 | -0.01
38.21.150 | ELETROCALHA LISA GALVANIZADA A FOGO, 100 X 100 MM, COM ACESSÓRIOS | m | 0 | 70.48 | 0 |  | 53.7 | 16.78 | 70.48 | 0 | 70.48 | 53.7 | 16.78 | 70.48 | 53.7 | 16.79 | 70.49 | 0 | 70.49 | 53.7 | 16.79 | 70.49 | -0.01
38.21.310 | ELETROCALHA LISA GALVANIZADA A FOGO, 150 X 100 MM, COM ACESSÓRIOS | m | 0 | 71.83 | 0 |  | 46.68 | 25.15 | 71.83 | 0 | 71.83 | 46.68 | 25.15 | 71.83 | 46.68 | 25.16 | 71.84 | 0 | 71.84 | 46.68 | 25.16 | 71.84 | -0.01
38.21.320 | ELETROCALHA LISA GALVANIZADA A FOGO, 200 X 100 MM, COM ACESSÓRIOS | m | 0 | 79.59 | 0 |  | 54.44 | 25.15 | 79.59 | 0 | 79.59 | 54.44 | 25.15 | 79.59 | 54.44 | 25.16 | 79.6 | 0 | 79.6 | 54.44 | 25.16 | 79.6 | -0.01
38.21.330 | ELETROCALHA LISA GALVANIZADA A FOGO, 250 X 100 MM, COM ACESSÓRIOS | m | 0 | 87.07 | 0 |  | 61.92 | 25.15 | 87.07 | 0 | 87.07 | 61.92 | 25.15 | 87.07 | 61.92 | 25.16 | 87.08 | 0 | 87.08 | 61.92 | 25.16 | 87.08 | -0.01
38.21.340 | ELETROCALHA LISA GALVANIZADA A FOGO, 300 X 100 MM, COM ACESSÓRIOS | m | 0 | 92.27 | 0 |  | 67.12 | 25.15 | 92.27 | 0 | 92.27 | 67.12 | 25.15 | 92.27 | 67.12 | 25.16 | 92.28 | 0 | 92.28 | 67.12 | 25.16 | 92.28 | -0.01
38.21.350 | ELETROCALHA LISA GALVANIZADA A FOGO, 400 X 100 MM, COM ACESSÓRIOS | m | 0 | 111.26 | 0 |  | 77.71 | 33.55 | 111.26 | 0 | 111.26 | 77.71 | 33.55 | 111.26 | 77.71 | 33.55 | 111.26 | 0 | 111.26 | 77.71 | 33.55 | 111.26 | 0
38.21.360 | ELETROCALHA PERFURADA GALVANIZADA A FOGO, 100 X 50 MM, COM ACESSÓRIOS | m | 0 | 144.75 | 0 |  | 111.2 | 33.55 | 144.75 | 0 | 144.75 | 111.2 | 33.55 | 144.75 | 111.2 | 33.55 | 144.75 | 0 | 144.75 | 111.2 | 33.55 | 144.75 | 0
38.21.920 | ELETROCALHA PERFURADA GALVANIZADA A FOGO, 150 X 50 MM, COM ACESSÓRIOS | m | 0 | 49.32 | 0 |  | 32.54 | 16.78 | 49.32 | 0 | 49.32 | 32.54 | 16.78 | 49.32 | 32.54 | 16.79 | 49.33 | 0 | 49.33 | 32.54 | 16.79 | 49.33 | -0.01
38.21.930 | ELETROCALHA PERFURADA GALVANIZADA A FOGO, 200 X 50 MM, COM ACESSÓRIOS | m | 0 | 55.26 | 0 |  | 38.48 | 16.78 | 55.26 | 0 | 55.26 | 38.48 | 16.78 | 55.26 | 38.48 | 16.79 | 55.27 | 0 | 55.27 | 38.48 | 16.79 | 55.27 | -0.01
38.21.940 | ELETROCALHA PERFURADA GALVANIZADA A FOGO, 250 X 50 MM, COM ACESSÓRIOS | m | 0 | 63.62 | 0 |  | 46.84 | 16.78 | 63.62 | 0 | 63.62 | 46.84 | 16.78 | 63.62 | 46.84 | 16.79 | 63.63 | 0 | 63.63 | 46.84 | 16.79 | 63.63 | -0.01
38.21.950 | ELETROCALHA E ACESSÓRIOS. | m | 0 | 73.43 | 0 |  | 56.65 | 16.78 | 73.43 | 0 | 73.43 | 56.65 | 16.78 | 73.43 | 56.65 | 16.79 | 73.44 | 0 | 73.44 | 56.65 | 16.79 | 73.44 | -0.01
38.22 | ELETROCALHA PERFURADA GALVANIZADA A FOGO, 150X100MM, COM ACESSÓRIOS | [21 empty] | 0
38.22.120 | ELETROCALHA PERFURADA GALVANIZADA A FOGO, 200X100MM, COM ACESSÓRIOS | m | 0 | 80.19 | 0 |  | 55.04 | 25.15 | 80.19 | 0 | 80.19 | 55.04 | 25.15 | 80.19 | 55.04 | 25.16 | 80.2 | 0 | 80.2 | 55.04 | 25.16 | 80.2 | -0.01
38.22.130 | ELETROCALHA PERFURADA GALVANIZADA A FOGO, 250X100MM, COM ACESSÓRIOS | m | 0 | 86.71 | 0 |  | 61.56 | 25.15 | 86.71 | 0 | 86.71 | 61.56 | 25.15 | 86.71 | 61.56 | 25.16 | 86.72 | 0 | 86.72 | 61.56 | 25.16 | 86.72 | -0.01
38.22.140 | ELETROCALHA PERFURADA GALVANIZADA A FOGO, 300X100MM, COM ACESSÓRIOS | m | 0 | 95.36 | 0 |  | 70.21 | 25.15 | 95.36 | 0 | 95.36 | 70.21 | 25.15 | 95.36 | 70.21 | 25.16 | 95.37 | 0 | 95.37 | 70.21 | 25.16 | 95.37 | -0.01
38.22.150 | ELETROCALHA PERFURADA GALVANIZADA A FOGO, 400X100MM, COM ACESSÓRIOS | m | 0 | 110.22 | 0 |  | 76.67 | 33.55 | 110.22 | 0 | 110.22 | 76.67 | 33.55 | 110.22 | 76.67 | 33.55 | 110.22 | 0 | 110.22 | 76.67 | 33.55 | 110.22 | 0
38.22.160 | TAMPA DE ENCAIXE PARA ELETROCALHA, GALVANIZADA A FOGO, L= 50MM | m | 0 | 148.5 | 0 |  | 114.95 | 33.55 | 148.5 | 0 | 148.5 | 114.95 | 33.55 | 148.5 | 114.95 | 33.55 | 148.5 | 0 | 148.5 | 114.95 | 33.55 | 148.5 | 0
38.22.610 | TAMPA DE ENCAIXE PARA ELETROCALHA, GALVANIZADA A FOGO, L= 100MM | m | 0 | 13.7 | 0 |  | 12.03 | 1.67 | 13.7 | 0 | 13.7 | 12.03 | 1.67 | 13.7 | 12.03 | 1.67 | 13.7 | 0 | 13.7 | 12.03 | 1.67 | 13.7 | 0
38.22.620 | TAMPA DE ENCAIXE PARA ELETROCALHA, GALVANIZADA A FOGO, L= 150MM | m | 0 | 21.34 | 0 |  | 19.67 | 1.67 | 21.34 | 0 | 21.34 | 19.67 | 1.67 | 21.34 | 19.67 | 1.67 | 21.34 | 0 | 21.34 | 19.67 | 1.67 | 21.34 | 0
38.22.630 | TAMPA DE ENCAIXE PARA ELETROCALHA, GALVANIZADA A FOGO, L= 200MM | m | 0 | 30.23 | 0 |  | 28.56 | 1.67 | 30.23 | 0 | 30.23 | 28.56 | 1.67 | 30.23 | 28.56 | 1.67 | 30.23 | 0 | 30.23 | 28.56 | 1.67 | 30.23 | 0
38.22.640 | TAMPA DE ENCAIXE PARA ELETROCALHA, GALVANIZADA A FOGO, L= 250MM | m | 0 | 38.34 | 0 |  | 36.67 | 1.67 | 38.34 | 0 | 38.34 | 36.67 | 1.67 | 38.34 | 36.67 | 1.67 | 38.34 | 0 | 38.34 | 36.67 | 1.67 | 38.34 | 0
38.22.650 | TAMPA DE ENCAIXE PARA ELETROCALHA, GALVANIZADA A FOGO, L= 300MM | m | 0 | 50.85 | 0 |  | 49.18 | 1.67 | 50.85 | 0 | 50.85 | 49.18 | 1.67 | 50.85 | 49.18 | 1.67 | 50.85 | 0 | 50.85 | 49.18 | 1.67 | 50.85 | 0
38.22.660 | TAMPA DE ENCAIXE PARA ELETROCALHA, GALVANIZADA A FOGO, L= 400MM | m | 0 | 56.17 | 0 |  | 54.5 | 1.67 | 56.17 | 0 | 56.17 | 54.5 | 1.67 | 56.17 | 54.5 | 1.67 | 56.17 | 0 | 56.17 | 54.5 | 1.67 | 56.17 | 0
38.22.670 | ELETROCALHA E ACESSÓRIOS.. | m | 0 | 65.15 | 0 |  | 63.48 | 1.67 | 65.15 | 0 | 65.15 | 63.48 | 1.67 | 65.15 | 63.48 | 1.67 | 65.15 | 0 | 65.15 | 63.48 | 1.67 | 65.15 | 0
38.23 | SUPORTE PARA ELETROCALHA, GALVANIZADO A FOGO, 50X50MM | [21 empty] | 0
38.23.010 | SUPORTE PARA ELETROCALHA, GALVANIZADO A FOGO, 100X50MM | un | 0 | 11.66 | 0 |  | 3.27 | 8.39 | 11.66 | 0 | 11.66 | 3.27 | 8.39 | 11.66 | 3.27 | 8.39 | 11.66 | 0 | 11.66 | 3.27 | 8.39 | 11.66 | 0
38.23.020 | SUPORTE PARA ELETROCALHA, GALVANIZADO A FOGO, 150X50MM | un | 0 | 12.39 | 0 |  | 4 | 8.39 | 12.39 | 0 | 12.39 | 4 | 8.39 | 12.39 | 4 | 8.39 | 12.39 | 0 | 12.39 | 4 | 8.39 | 12.39 | 0
38.23.030 | SUPORTE PARA ELETROCALHA, GALVANIZADO A FOGO, 200X50MM | un | 0 | 13.46 | 0 |  | 5.07 | 8.39 | 13.46 | 0 | 13.46 | 5.07 | 8.39 | 13.46 | 5.07 | 8.39 | 13.46 | 0 | 13.46 | 5.07 | 8.39 | 13.46 | 0
38.23.040 | SUPORTE PARA ELETROCALHA, GALVANIZADO A FOGO, 250X50MM | un | 0 | 14.63 | 0 |  | 6.24 | 8.39 | 14.63 | 0 | 14.63 | 6.24 | 8.39 | 14.63 | 6.24 | 8.39 | 14.63 | 0 | 14.63 | 6.24 | 8.39 | 14.63 | 0
38.23.050 | SUPORTE PARA ELETROCALHA, GALVANIZADO A FOGO, 300X50MM | un | 0 | 15.48 | 0 |  | 7.09 | 8.39 | 15.48 | 0 | 15.48 | 7.09 | 8.39 | 15.48 | 7.09 | 8.39 | 15.48 | 0 | 15.48 | 7.09 | 8.39 | 15.48 | 0
38.23.060 | SUPORTE PARA ELETROCALHA, GALVANIZADO A FOGO, 100X100MM | un | 0 | 16.17 | 0 |  | 7.78 | 8.39 | 16.17 | 0 | 16.17 | 7.78 | 8.39 | 16.17 | 7.78 | 8.39 | 16.17 | 0 | 16.17 | 7.78 | 8.39 | 16.17 | 0
38.23.110 | SUPORTE PARA ELETROCALHA, GALVANIZADO A FOGO, 150X100MM | un | 0 | 13.64 | 0 |  | 5.25 | 8.39 | 13.64 | 0 | 13.64 | 5.25 | 8.39 | 13.64 | 5.25 | 8.39 | 13.64 | 0 | 13.64 | 5.25 | 8.39 | 13.64 | 0
38.23.120 | SUPORTE PARA ELETROCALHA, GALVANIZADO A FOGO, 200X100MM | un | 0 | 14.39 | 0 |  | 6 | 8.39 | 14.39 | 0 | 14.39 | 6 | 8.39 | 14.39 | 6 | 8.39 | 14.39 | 0 | 14.39 | 6 | 8.39 | 14.39 | 0
38.23.130 | SUPORTE PARA ELETROCALHA, GALVANIZADO A FOGO, 250X100MM | un | 0 | 15.4 | 0 |  | 7.01 | 8.39 | 15.4 | 0 | 15.4 | 7.01 | 8.39 | 15.4 | 7.01 | 8.39 | 15.4 | 0 | 15.4 | 7.01 | 8.39 | 15.4 | 0
38.23.140 | SUPORTE PARA ELETROCALHA, GALVANIZADO A FOGO, 300X100MM | un | 0 | 16.93 | 0 |  | 8.54 | 8.39 | 16.93 | 0 | 16.93 | 8.54 | 8.39 | 16.93 | 8.54 | 8.39 | 16.93 | 0 | 16.93 | 8.54 | 8.39 | 16.93 | 0
38.23.150 | SUPORTE PARA ELETROCALHA, GALVANIZADO A FOGO, 400X100MM | un | 0 | 17.26 | 0 |  | 8.87 | 8.39 | 17.26 | 0 | 17.26 | 8.87 | 8.39 | 17.26 | 8.87 | 8.39 | 17.26 | 0 | 17.26 | 8.87 | 8.39 | 17.26 | 0
38.23.160 | MÃO FRANCESA SIMPLES, GALVANIZADA A FOGO, L= 200MM | un | 0 | 19.34 | 0 |  | 10.95 | 8.39 | 19.34 | 0 | 19.34 | 10.95 | 8.39 | 19.34 | 10.95 | 8.39 | 19.34 | 0 | 19.34 | 10.95 | 8.39 | 19.34 | 0
38.23.210 | MÃO FRANCESA SIMPLES, GALVANIZADA A FOGO, L= 300MM | un | 0 | 15.72 | 0 |  | 7.33 | 8.39 | 15.72 | 0 | 15.72 | 7.33 | 8.39 | 15.72 | 7.33 | 8.39 | 15.72 | 0 | 15.72 | 7.33 | 8.39 | 15.72 | 0
38.23.220 | MÃO FRANCESA SIMPLES, GALVANIZADA A FOGO, L= 400MM | un | 0 | 18.02 | 0 |  | 9.63 | 8.39 | 18.02 | 0 | 18.02 | 9.63 | 8.39 | 18.02 | 9.63 | 8.39 | 18.02 | 0 | 18.02 | 9.63 | 8.39 | 18.02 | 0
38.23.230 | MÃO FRANCESA SIMPLES, GALVANIZADA A FOGO, L= 500MM | un | 0 | 20.22 | 0 |  | 11.83 | 8.39 | 20.22 | 0 | 20.22 | 11.83 | 8.39 | 20.22 | 11.83 | 8.39 | 20.22 | 0 | 20.22 | 11.83 | 8.39 | 20.22 | 0
38.23.240 | MÃO FRANCESA DUPLA, GALVANIZADA A FOGO, L= 300MM | un | 0 | 22.58 | 0 |  | 14.19 | 8.39 | 22.58 | 0 | 22.58 | 14.19 | 8.39 | 22.58 | 14.19 | 8.39 | 22.58 | 0 | 22.58 | 14.19 | 8.39 | 22.58 | 0
38.23.310 | MÃO FRANCESA DUPLA, GALVANIZADA A FOGO, L= 400MM | un | 0 | 31.34 | 0 |  | 19.6 | 11.74 | 31.34 | 0 | 31.34 | 19.6 | 11.74 | 31.34 | 19.6 | 11.74 | 31.34 | 0 | 31.34 | 19.6 | 11.74 | 31.34 | 0
38.23.320 | MÃO FRANCESA DUPLA, GALVANIZADA A FOGO, L= 500MM | un | 0 | 36.74 | 0 |  | 25 | 11.74 | 36.74 | 0 | 36.74 | 25 | 11.74 | 36.74 | 25 | 11.74 | 36.74 | 0 | 36.74 | 25 | 11.74 | 36.74 | 0
38.23.330 | CONDUTOR E ENFIAÇÃO DE ENERGIA ELÉTRICA E TELEFONIA | un | 0 | 41.75 | 0 |  | 30.01 | 11.74 | 41.75 | 0 | 41.75 | 30.01 | 11.74 | 41.75 | 30.01 | 11.74 | 41.75 | 0 | 41.75 | 30.01 | 11.74 | 41.75 | 0
39 | CABO DE COBRE, ISOLAMENTO 450V / 750 V, ISOLAÇÃO EM PVC 70°C | [21 empty] | 0
39.02 | CABO DE COBRE DE 1,5 MM², ISOLAMENTO 750 V - ISOLAÇÃO EM PVC 70°C | [21 empty] | 0
39.02.010 | CABO DE COBRE DE 2,5 MM², ISOLAMENTO 750 V - ISOLAÇÃO EM PVC 70°C | m | 0 | 2 | 0 |  | 0.65 | 1.35 | 2 | 0 | 2 | 0.65 | 1.35 | 2 | 0.65 | 1.34 | 1.99 | 0 | 1.99 | 0.65 | 1.34 | 1.99 | 0.01
39.02.016 | CABO DE COBRE DE 4 MM², ISOLAMENTO 750 V - ISOLAÇÃO EM PVC 70°C | m | 0 | 2.42 | 0 |  | 1.07 | 1.35 | 2.42 | 0 | 2.42 | 1.07 | 1.35 | 2.42 | 1.07 | 1.34 | 2.41 | 0 | 2.41 | 1.07 | 1.34 | 2.41 | 0.01
39.02.020 | CABO DE COBRE DE 6 MM², ISOLAMENTO 750 V - ISOLAÇÃO EM PVC 70°C | m | 0 | 3.71 | 0 |  | 1.71 | 2 | 3.71 | 0 | 3.71 | 1.71 | 2 | 3.71 | 1.71 | 2.01 | 3.72 | 0 | 3.72 | 1.71 | 2.01 | 3.72 | -0.01
39.02.030 | CABO DE COBRE DE 10 MM², ISOLAMENTO 750 V - ISOLAÇÃO EM PVC 70°C | m | 0 | 5.17 | 0 |  | 2.83 | 2.34 | 5.17 | 0 | 5.17 | 2.83 | 2.34 | 5.17 | 2.83 | 2.34 | 5.17 | 0 | 5.17 | 2.83 | 2.34 | 5.17 | 0
39.02.040 | CABO DE COBRE, ISOLAMENTO 0,6/1KV, ISOLAÇÃO EM PVC 70°C | m | 0 | 7.17 | 0 |  | 4.49 | 2.68 | 7.17 | 0 | 7.17 | 4.49 | 2.68 | 7.17 | 4.49 | 2.68 | 7.17 | 0 | 7.17 | 4.49 | 2.68 | 7.17 | 0
39.03 | CABO DE COBRE DE 1,5 MM², ISOLAMENTO 0,6/1 KV - ISOLAÇÃO EM PVC 70°C | [21 empty] | 0
39.03.160 | CABO DE COBRE DE 2,5 MM², ISOLAMENTO 0,6/1 KV - ISOLAÇÃO EM PVC 70°C | m | 0 | 2.4 | 0 |  | 1.05 | 1.35 | 2.4 | 0 | 2.4 | 1.05 | 1.35 | 2.4 | 1.05 | 1.34 | 2.39 | 0 | 2.39 | 1.05 | 1.34 | 2.39 | 0.01
39.03.170 | CABO DE COBRE DE 4 MM², ISOLAMENTO 0,6/1 KV - ISOLAÇÃO EM PVC 70°C. | m | 0 | 3.12 | 0 |  | 1.45 | 1.67 | 3.12 | 0 | 3.12 | 1.45 | 1.67 | 3.12 | 1.45 | 1.67 | 3.12 | 0 | 3.12 | 1.45 | 1.67 | 3.12 | 0
39.03.174 | CABO DE COBRE DE 6 MM², ISOLAMENTO 0,6/1 KV - ISOLAÇÃO EM PVC 70°C | m | 0 | 4.24 | 0 |  | 2.24 | 2 | 4.24 | 0 | 4.24 | 2.24 | 2 | 4.24 | 2.24 | 2.01 | 4.25 | 0 | 4.25 | 2.24 | 2.01 | 4.25 | -0.01
39.03.178 | CABO DE COBRE DE 10 MM², ISOLAMENTO 0,6/1 KV - ISOLAÇÃO EM PVC 70°C | m | 0 | 5.48 | 0 |  | 3.14 | 2.34 | 5.48 | 0 | 5.48 | 3.14 | 2.34 | 5.48 | 3.14 | 2.34 | 5.48 | 0 | 5.48 | 3.14 | 2.34 | 5.48 | 0
39.03.182 | CABO DE COBRE NU, TÊMPERA MOLE, CLASSE 2 | m | 0 | 7.41 | 0 |  | 4.73 | 2.68 | 7.41 | 0 | 7.41 | 4.73 | 2.68 | 7.41 | 4.73 | 2.68 | 7.41 | 0 | 7.41 | 4.73 | 2.68 | 7.41 | 0
39.04 | CABO DE COBRE NU, TÊMPERA MOLE, CLASSE 2, DE 16 MM² | [21 empty] | 0
39.04.050 | CABO DE COBRE NU, TÊMPERA MOLE, CLASSE 2, DE 25 MM² | m | 0 | 8.49 | 0 |  | 6.82 | 1.67 | 8.49 | 0 | 8.49 | 6.82 | 1.67 | 8.49 | 6.82 | 1.67 | 8.49 | 0 | 8.49 | 6.82 | 1.67 | 8.49 | 0
39.04.060 | CABO DE COBRE NU, TÊMPERA MOLE, CLASSE 2, DE 35 MM² | m | 0 | 12.71 | 0 |  | 9.36 | 3.35 | 12.71 | 0 | 12.71 | 9.36 | 3.35 | 12.71 | 9.36 | 3.36 | 12.72 | 0 | 12.72 | 9.36 | 3.36 | 12.72 | -0.01
39.04.070 | CABO DE COBRE NU, TÊMPERA MOLE, CLASSE 2, DE 50 MM² | m | 0 | 17.86 | 0 |  | 12.84 | 5.02 | 17.86 | 0 | 17.86 | 12.84 | 5.02 | 17.86 | 12.84 | 5.03 | 17.87 | 0 | 17.87 | 12.84 | 5.03 | 17.87 | -0.01
39.04.080 | CABO DE COBRE NU, TÊMPERA MOLE, CLASSE 2, DE 70 MM² | m | 0 | 27.88 | 0 |  | 21.15 | 6.73 | 27.88 | 0 | 27.88 | 21.15 | 6.73 | 27.88 | 21.15 | 6.71 | 27.86 | 0 | 27.86 | 21.15 | 6.71 | 27.86 | 0.02
39.04.100 | CABO DE COBRE NU, TÊMPERA MOLE, CLASSE 2, DE 95 MM² | m | 0 | 34.85 | 0 |  | 26.46 | 8.39 | 34.85 | 0 | 34.85 | 26.46 | 8.39 | 34.85 | 26.46 | 8.39 | 34.85 | 0 | 34.85 | 26.46 | 8.39 | 34.85 | 0
39.04.120 | CABO DE COBRE NU, TÊMPERA MOLE, CLASSE 2, DE 185 MM² | m | 0 | 50.55 | 0 |  | 40.49 | 10.06 | 50.55 | 0 | 50.55 | 40.49 | 10.06 | 50.55 | 40.49 | 10.06 | 50.55 | 0 | 50.55 | 40.49 | 10.06 | 50.55 | 0
39.04.180 | CABO DE COBRE TRIPOLAR, ISOLAMENTO 8,7/15 KV, ISOLAÇÃO EPR 90°C | m | 0 | 104.47 | 0 |  | 89.37 | 15.1 | 104.47 | 0 | 104.47 | 89.37 | 15.1 | 104.47 | 89.37 | 15.1 | 104.47 | 0 | 104.47 | 89.37 | 15.1 | 104.47 | 0
39.05 | CABO DE COBRE DE 3X35 MM², ISOLAMENTO 8,7/15 KV - ISOLAÇÃO EPR 90°C | [21 empty] | 0
39.05.070 | CABO DE COBRE UNIPOLAR, ISOLAMENTO 8,7/15 KV, ISOLAÇÃO EPR 90°C | m | 0 | 145.78 | 0 |  | 115.35 | 30.43 | 145.78 | 0 | 145.78 | 115.35 | 30.43 | 145.78 | 115.35 | 30.44 | 145.79 | 0 | 145.79 | 115.35 | 30.44 | 145.79 | -0.01
39.06 | CABO DE COBRE DE 25 MM², ISOLAMENTO 8,7/15 KV - ISOLAÇÃO EPR 90°C | [21 empty] | 0
39.06.060 | CABO DE COBRE DE 35 MM², ISOLAMENTO 8,7/15 KV - ISOLAÇÃO EPR 90°C | m | 0 | 46.3 | 0 |  | 28.05 | 18.25 | 46.3 | 0 | 46.3 | 28.05 | 18.25 | 46.3 | 28.05 | 18.25 | 46.3 | 0 | 46.3 | 28.05 | 18.25 | 46.3 | 0
39.06.070 | CABO DE COBRE DE 50 MM², ISOLAMENTO 8,7/15 KV - ISOLAÇÃO EPR 90°C | m | 0 | 59.09 | 0 |  | 37.11 | 21.98 | 59.09 | 0 | 59.09 | 37.11 | 21.98 | 59.09 | 37.11 | 21.98 | 59.09 | 0 | 59.09 | 37.11 | 21.98 | 59.09 | 0
39.06.074 | CABO DE COBRE DE 120 MM², ISOLAMENTO 8,7/15 KV - ISOLAÇÃO EPR 90°C | m | 0 | 74.88 | 0 |  | 44.45 | 30.43 | 74.88 | 0 | 74.88 | 44.45 | 30.43 | 74.88 | 44.45 | 30.44 | 74.89 | 0 | 74.89 | 44.45 | 30.44 | 74.89 | -0.01
39.06.084 | CONECTORES | m | 0 | 113.44 | 0 |  | 76.94 | 36.5 | 113.44 | 0 | 113.44 | 76.94 | 36.5 | 113.44 | 76.94 | 36.51 | 113.45 | 0 | 113.45 | 76.94 | 36.51 | 113.45 | -0.01
39.09 | CONECTOR TERMINAL TIPO BNC PARA CABO COAXIAL RG 59 | [21 empty] | 0
39.09.010 | CONECTOR DE EMENDA TIPO BNC PARA CABO COAXIAL RG 59 | un | 0 | 8.03 | 0 |  | 4.68 | 3.35 | 8.03 | 0 | 8.03 | 4.68 | 3.35 | 8.03 | 4.68 | 3.36 | 8.04 | 0 | 8.04 | 4.68 | 3.36 | 8.04 | -0.01
39.09.015 | CONECTOR SPLIT-BOLT PARA CABO DE 25 MM², LATÃO, SIMPLES | un | 0 | 6.73 | 0 |  | 3.38 | 3.35 | 6.73 | 0 | 6.73 | 3.38 | 3.35 | 6.73 | 3.38 | 3.36 | 6.74 | 0 | 6.74 | 3.38 | 3.36 | 6.74 | -0.01
39.09.020 | CONECTOR SPLIT-BOLT PARA CABO DE 35 MM², LATÃO, SIMPLES | un | 0 | 9.54 | 0 |  | 6.19 | 3.35 | 9.54 | 0 | 9.54 | 6.19 | 3.35 | 9.54 | 6.19 | 3.36 | 9.55 | 0 | 9.55 | 6.19 | 3.36 | 9.55 | -0.01
39.09.040 | CONECTOR SPLIT-BOLT PARA CABO DE 50 MM², LATÃO, SIMPLES | un | 0 | 10.78 | 0 |  | 7.43 | 3.35 | 10.78 | 0 | 10.78 | 7.43 | 3.35 | 10.78 | 7.43 | 3.36 | 10.79 | 0 | 10.79 | 7.43 | 3.36 | 10.79 | -0.01
39.09.060 | CONECTOR SPLIT-BOLT PARA CABO DE 25 MM², LATÃO, COM RABICHO | un | 0 | 11.87 | 0 |  | 8.52 | 3.35 | 11.87 | 0 | 11.87 | 8.52 | 3.35 | 11.87 | 8.52 | 3.36 | 11.88 | 0 | 11.88 | 8.52 | 3.36 | 11.88 | -0.01
39.09.100 | CONECTOR SPLIT-BOLT PARA CABO DE 35 MM², LATÃO, COM RABICHO | un | 0 | 12.75 | 0 |  | 9.4 | 3.35 | 12.75 | 0 | 12.75 | 9.4 | 3.35 | 12.75 | 9.4 | 3.36 | 12.76 | 0 | 12.76 | 9.4 | 3.36 | 12.76 | -0.01
39.09.120 | CONECTOR SPLIT-BOLT PARA CABO DE 50 MM², LATÃO, COM RABICHO | un | 0 | 15.67 | 0 |  | 12.32 | 3.35 | 15.67 | 0 | 15.67 | 12.32 | 3.35 | 15.67 | 12.32 | 3.36 | 15.68 | 0 | 15.68 | 12.32 | 3.36 | 15.68 | -0.01
39.09.140 | TERMINAIS DE PRESSÃO E COMPRESSÃO | un | 0 | 17.17 | 0 |  | 13.82 | 3.35 | 17.17 | 0 | 17.17 | 13.82 | 3.35 | 17.17 | 13.82 | 3.36 | 17.18 | 0 | 17.18 | 13.82 | 3.36 | 17.18 | -0.01
39.10 | TERMINAL DE COMPRESSÃO PARA CABO DE 2,5 MM² | [21 empty] | 0
39.10.050 | TERMINAL DE PRESSÃO/COMPRESSÃO PARA CABO DE 6 ATÉ 10 MM² | un | 0 | 3.32 | 0 |  | 0.64 | 2.68 | 3.32 | 0 | 3.32 | 0.64 | 2.68 | 3.32 | 0.64 | 2.68 | 3.32 | 0 | 3.32 | 0.64 | 2.68 | 3.32 | 0
39.10.060 | TERMINAL DE PRESSÃO/COMPRESSÃO PARA CABO DE 16 MM² | un | 0 | 8.91 | 0 |  | 3.89 | 5.02 | 8.91 | 0 | 8.91 | 3.89 | 5.02 | 8.91 | 3.89 | 5.03 | 8.92 | 0 | 8.92 | 3.89 | 5.03 | 8.92 | -0.01
39.10.080 | TERMINAL DE PRESSÃO/COMPRESSÃO PARA CABO DE 25 MM² | un | 0 | 10.27 | 0 |  | 5.25 | 5.02 | 10.27 | 0 | 10.27 | 5.25 | 5.02 | 10.27 | 5.25 | 5.03 | 10.28 | 0 | 10.28 | 5.25 | 5.03 | 10.28 | -0.01
39.10.120 | TERMINAL DE PRESSÃO/COMPRESSÃO PARA CABO DE 35 MM² | un | 0 | 10.35 | 0 |  | 5.33 | 5.02 | 10.35 | 0 | 10.35 | 5.33 | 5.02 | 10.35 | 5.33 | 5.03 | 10.36 | 0 | 10.36 | 5.33 | 5.03 | 10.36 | -0.01
39.10.130 | TERMINAL DE PRESSÃO/COMPRESSÃO PARA CABO DE 50 MM² | un | 0 | 11.09 | 0 |  | 6.07 | 5.02 | 11.09 | 0 | 11.09 | 6.07 | 5.02 | 11.09 | 6.07 | 5.03 | 11.1 | 0 | 11.1 | 6.07 | 5.03 | 11.1 | -0.01
39.10.160 | TERMINAL DE PRESSÃO/COMPRESSÃO PARA CABO DE 70 MM² | un | 0 | 13.71 | 0 |  | 8.69 | 5.02 | 13.71 | 0 | 13.71 | 8.69 | 5.02 | 13.71 | 8.69 | 5.03 | 13.72 | 0 | 13.72 | 8.69 | 5.03 | 13.72 | -0.01
39.10.200 | TERMINAL DE PRESSÃO/COMPRESSÃO PARA CABO DE 95 MM² | un | 0 | 13.26 | 0 |  | 8.24 | 5.02 | 13.26 | 0 | 13.26 | 8.24 | 5.02 | 13.26 | 8.24 | 5.03 | 13.27 | 0 | 13.27 | 8.24 | 5.03 | 13.27 | -0.01
39.10.240 | TERMINAL DE PRESSÃO/COMPRESSÃO PARA CABO DE 120 MM² | un | 0 | 17.95 | 0 |  | 12.93 | 5.02 | 17.95 | 0 | 17.95 | 12.93 | 5.02 | 17.95 | 12.93 | 5.03 | 17.96 | 0 | 17.96 | 12.93 | 5.03 | 17.96 | -0.01
39.10.246 | TERMINAL DE PRESSÃO/COMPRESSÃO PARA CABO DE 150 MM² | un | 0 | 24.62 | 0 |  | 17.89 | 6.73 | 24.62 | 0 | 24.62 | 17.89 | 6.73 | 24.62 | 17.89 | 6.71 | 24.6 | 0 | 24.6 | 17.89 | 6.71 | 24.6 | 0.02
39.10.250 | TERMINAL DE PRESSÃO/COMPRESSÃO PARA CABO DE 185 MM² | un | 0 | 25.23 | 0 |  | 18.5 | 6.73 | 25.23 | 0 | 25.23 | 18.5 | 6.73 | 25.23 | 18.5 | 6.71 | 25.21 | 0 | 25.21 | 18.5 | 6.71 | 25.21 | 0.02
39.10.280 | TERMINAL DE PRESSÃO/COMPRESSÃO PARA CABO DE 240 MM² | un | 0 | 29.78 | 0 |  | 23.05 | 6.73 | 29.78 | 0 | 29.78 | 23.05 | 6.73 | 29.78 | 23.05 | 6.71 | 29.76 | 0 | 29.76 | 23.05 | 6.71 | 29.76 | 0.02
39.10.300 | FIOS E CABOS TELEFÔNICOS | un | 0 | 32.87 | 0 |  | 26.14 | 6.73 | 32.87 | 0 | 32.87 | 26.14 | 6.73 | 32.87 | 26.14 | 6.71 | 32.85 | 0 | 32.85 | 26.14 | 6.71 | 32.85 | 0.02
39.11 | CABO TELEFÔNICO CI, COM 10 PARES DE 0,50 MM, PARA CENTRAIS TELEFÔNICAS, EQUIPAMENTOS E REDE INTERNA | [21 empty] | 0
39.11.020 | CABO TELEFÔNICO CI, COM 20 PARES DE 0,50 MM, PARA CENTRAIS TELEFÔNICAS, EQUIPAMENTOS E REDE INTERNA | m | 0 | 7.86 | 0 |  | 2.84 | 5.02 | 7.86 | 0 | 7.86 | 2.84 | 5.02 | 7.86 | 2.84 | 5.03 | 7.87 | 0 | 7.87 | 2.84 | 5.03 | 7.87 | -0.01
39.11.040 | CABO TELEFÔNICO CI, COM 50 PARES DE 0,50 MM, PARA CENTRAIS TELEFÔNICAS, EQUIPAMENTOS E REDE INTERNA | m | 0 | 10.16 | 0 |  | 5.14 | 5.02 | 10.16 | 0 | 10.16 | 5.14 | 5.02 | 10.16 | 5.14 | 5.03 | 10.17 | 0 | 10.17 | 5.14 | 5.03 | 10.17 | -0.01
39.11.080 | FIO TELEFÔNICO TIPO FI-60, PARA LIGAÇÃO DE APARELHOS TELEFÔNICOS | m | 0 | 17.56 | 0 |  | 12.54 | 5.02 | 17.56 | 0 | 17.56 | 12.54 | 5.02 | 17.56 | 12.54 | 5.03 | 17.57 | 0 | 17.57 | 12.54 | 5.03 | 17.57 | -0.01
39.11.090 | FIO TELEFÔNICO EXTERNO TIPO FE-160 | m | 0 | 3.03 | 0 |  | 0.35 | 2.68 | 3.03 | 0 | 3.03 | 0.35 | 2.68 | 3.03 | 0.35 | 2.68 | 3.03 | 0 | 3.03 | 0.35 | 2.68 | 3.03 | 0
39.11.110 | CABO TELEFÔNICO CTP-APL-SN, COM 10 PARES DE 0,50 MM, PARA COTOS DE TRANSIÇÃO EM CAIXAS E ENTRADAS | m | 0 | 11.41 | 0 |  | 1.35 | 10.06 | 11.41 | 0 | 11.41 | 1.35 | 10.06 | 11.41 | 1.35 | 10.06 | 11.41 | 0 | 11.41 | 1.35 | 10.06 | 11.41 | 0
39.11.120 | CABO TELEFÔNICO CCE-APL, COM 4 PARES DE 0,50 MM, PARA CONEXÕES EM REDE EXTERNA | m | 0 | 6.9 | 0 |  | 2.87 | 4.03 | 6.9 | 0 | 6.9 | 2.87 | 4.03 | 6.9 | 2.87 | 4.02 | 6.89 | 0 | 6.89 | 2.87 | 4.02 | 6.89 | 0.01
39.11.190 | CABO TELEFÔNICO SECUNDÁRIO DE DISTRIBUIÇÃO CTP-APL, COM 20 PARES DE 0,50 MM, PARA REDE EXTERNA | m | 0 | 5.24 | 0 |  | 1.89 | 3.35 | 5.24 | 0 | 5.24 | 1.89 | 3.35 | 5.24 | 1.89 | 3.36 | 5.25 | 0 | 5.25 | 1.89 | 3.36 | 5.25 | -0.01
39.11.210 | CABO TELEFÔNICO SECUNDÁRIO DE DISTRIBUIÇÃO CTP-APL, COM 50 PARES DE 0,50 MM, PARA REDE EXTERNA | m | 0 | 10.49 | 0 |  | 6.15 | 4.34 | 10.49 | 0 | 10.49 | 6.15 | 4.34 | 10.49 | 6.15 | 4.35 | 10.5 | 0 | 10.5 | 6.15 | 4.35 | 10.5 | -0.01
39.11.230 | CABO TELEFÔNICO SECUNDÁRIO DE DISTRIBUIÇÃO CTP-APL, COM 100 PARES DE 0,50 MM, PARA REDE EXTERNA | m | 0 | 18.4 | 0 |  | 13.04 | 5.36 | 18.4 | 0 | 18.4 | 13.04 | 5.36 | 18.4 | 13.04 | 5.36 | 18.4 | 0 | 18.4 | 13.04 | 5.36 | 18.4 | 0
39.11.240 | CABO TELEFÔNICO SECUNDÁRIO DE DISTRIBUIÇÃO CTP-APL-G, COM 10 PARES DE 0,50 MM, PARA REDE SUBTERRÂNEA | m | 0 | 32.24 | 0 |  | 25.2 | 7.04 | 32.24 | 0 | 32.24 | 25.2 | 7.04 | 32.24 | 25.2 | 7.04 | 32.24 | 0 | 32.24 | 25.2 | 7.04 | 32.24 | 0
39.11.270 | CABO TELEFÔNICO SECUNDÁRIO DE DISTRIBUIÇÃO CTP-APL-G, COM 20 PARES DE 0,50 MM, PARA REDE SUBTERRÂNEA | m | 0 | 8.81 | 0 |  | 4.78 | 4.03 | 8.81 | 0 | 8.81 | 4.78 | 4.03 | 8.81 | 4.78 | 4.02 | 8.8 | 0 | 8.8 | 4.78 | 4.02 | 8.8 | 0.01
39.11.280 | CABO TELEFÔNICO SECUNDÁRIO DE DISTRIBUIÇÃO CTP-APL-G, COM 50 PARES DE 0,50 MM, PARA REDE SUBTERRÂNEA | m | 0 | 12.63 | 0 |  | 8.29 | 4.34 | 12.63 | 0 | 12.63 | 8.29 | 4.34 | 12.63 | 8.29 | 4.35 | 12.64 | 0 | 12.64 | 8.29 | 4.35 | 12.64 | -0.01
39.11.300 | CABO TELEFÔNICO SECUNDÁRIO DE DISTRIBUIÇÃO CTP-APL, COM 10 PARES DE 0,65 MM, PARA REDE EXTERNA | m | 0 | 18.81 | 0 |  | 13.45 | 5.36 | 18.81 | 0 | 18.81 | 13.45 | 5.36 | 18.81 | 13.45 | 5.36 | 18.81 | 0 | 18.81 | 13.45 | 5.36 | 18.81 | 0
39.11.400 | CABO TELEFÔNICO SECUNDÁRIO DE DISTRIBUIÇÃO CTP-APL, COM 20 PARES DE 0,65 MM, PARA REDE EXTERNA | m | 0 | 9.19 | 0 |  | 5.16 | 4.03 | 9.19 | 0 | 9.19 | 5.16 | 4.03 | 9.19 | 5.16 | 4.02 | 9.18 | 0 | 9.18 | 5.16 | 4.02 | 9.18 | 0.01
39.11.410 | CABO TELEFÔNICO SECUNDÁRIO DE DISTRIBUIÇÃO CTP-APL, COM 50 PARES DE 0,65 MM, PARA REDE EXTERNA | m | 0 | 12.52 | 0 |  | 8.18 | 4.34 | 12.52 | 0 | 12.52 | 8.18 | 4.34 | 12.52 | 8.18 | 4.35 | 12.53 | 0 | 12.53 | 8.18 | 4.35 | 12.53 | -0.01
39.11.430 | CABO DE COBRE FLEXÍVEL, ISOLAMENTO 600 V, ISOLAÇÃO EM VC/E 105°C | m | 0 | 21.2 | 0 |  | 15.84 | 5.36 | 21.2 | 0 | 21.2 | 15.84 | 5.36 | 21.2 | 15.84 | 5.36 | 21.2 | 0 | 21.2 | 15.84 | 5.36 | 21.2 | 0
39.12 | CABO DE COBRE FLEXÍVEL BLINDADO DE 2 X 1,5 MM², ISOLAMENTO 600V, ISOLAÇÃO EM VC/E 105°C - PARA DETECÇÃO DE INCÊNDIO | [21 empty] | 0
39.12.510 | CABO DE COBRE FLEXÍVEL BLINDADO DE 3 X 1,5 MM², ISOLAMENTO 600V, ISOLAÇÃO EM VC/E 105°C - PARA DETECÇÃO DE INCÊNDIO | m | 0 | 5.99 | 0 |  | 2.64 | 3.35 | 5.99 | 0 | 5.99 | 2.64 | 3.35 | 5.99 | 2.64 | 3.36 | 6 | 0 | 6 | 2.64 | 3.36 | 6 | -0.01
39.12.520 | CABO DE COBRE FLEXÍVEL BLINDADO DE 2 X 2,5 MM², ISOLAMENTO 600V, ISOLAÇÃO EM VC/E 105°C - PARA DETECÇÃO DE INCÊNDIO | m | 0 | 6.68 | 0 |  | 3.33 | 3.35 | 6.68 | 0 | 6.68 | 3.33 | 3.35 | 6.68 | 3.33 | 3.36 | 6.69 | 0 | 6.69 | 3.33 | 3.36 | 6.69 | -0.01
39.12.530 | CABO DE ALUMÍNIO NU COM ALMA DE AÇO | m | 0 | 6.74 | 0 |  | 3.39 | 3.35 | 6.74 | 0 | 6.74 | 3.39 | 3.35 | 6.74 | 3.39 | 3.36 | 6.75 | 0 | 6.75 | 3.39 | 3.36 | 6.75 | -0.01
39.14 | CABO DE ALUMÍNIO NU COM ALMA DE AÇO CAA, 1/0 AWG - RAVEN | [21 empty] | 0
39.14.010 | CABO DE ALUMÍNIO NU COM ALMA DE AÇO CAA, 4 AWG - SWAN | m | 0 | 10.36 | 0 |  | 5.54 | 4.82 | 10.36 | 0 | 10.36 | 5.54 | 4.82 | 10.36 | 5.54 | 4.82 | 10.36 | 0 | 10.36 | 5.54 | 4.82 | 10.36 | 0
39.14.050 | CABO DE ALUMÍNIO NU SEM ALMA DE AÇO | m | 0 | 7.01 | 0 |  | 2.19 | 4.82 | 7.01 | 0 | 7.01 | 2.19 | 4.82 | 7.01 | 2.19 | 4.82 | 7.01 | 0 | 7.01 | 2.19 | 4.82 | 7.01 | 0
39.15 | CABO DE ALUMÍNIO NU SEM ALMA DE AÇO CA, 2 AWG - IRIS | [21 empty] | 0
39.15.040 | CABO DE ALUMÍNIO NU SEM ALMA DE AÇO CA, 2/0 AWG - ASTER | m | 0 | 7.48 | 0 |  | 2.66 | 4.82 | 7.48 | 0 | 7.48 | 2.66 | 4.82 | 7.48 | 2.66 | 4.82 | 7.48 | 0 | 7.48 | 2.66 | 4.82 | 7.48 | 0
39.15.070 | CABO PARA TRANSMISSÃO DE DADOS | m | 0 | 10.15 | 0 |  | 5.33 | 4.82 | 10.15 | 0 | 10.15 | 5.33 | 4.82 | 10.15 | 5.33 | 4.82 | 10.15 | 0 | 10.15 | 5.33 | 4.82 | 10.15 | 0
39.18 | CABO COAXIAL TIPO RG 6 | [21 empty] | 0
39.18.100 | CABO COAXIAL TIPO RG 11 | m | 0 | 4.98 | 0 |  | 1.29 | 3.69 | 4.98 | 0 | 4.98 | 1.29 | 3.69 | 4.98 | 1.29 | 3.69 | 4.98 | 0 | 4.98 | 1.29 | 3.69 | 4.98 | 0
39.18.104 | CABO COAXIAL TIPO RG 59 | m | 0 | 11.44 | 0 |  | 7.75 | 3.69 | 11.44 | 0 | 11.44 | 7.75 | 3.69 | 11.44 | 7.75 | 3.69 | 11.44 | 0 | 11.44 | 7.75 | 3.69 | 11.44 | 0
39.18.106 | CABO COAXIAL TIPO RGC 06 | m | 0 | 5.72 | 0 |  | 2.88 | 2.84 | 5.72 | 0 | 5.72 | 2.88 | 2.84 | 5.72 | 2.88 | 2.85 | 5.73 | 0 | 5.73 | 2.88 | 2.85 | 5.73 | -0.01
39.18.110 | CABO COAXIAL TIPO RGC 59 | m | 0 | 5.49 | 0 |  | 1.8 | 3.69 | 5.49 | 0 | 5.49 | 1.8 | 3.69 | 5.49 | 1.8 | 3.69 | 5.49 | 0 | 5.49 | 1.8 | 3.69 | 5.49 | 0
39.18.114 | CABO PARA REDE U/UTP 23 AWG COM 4 PARES - CATEGORIA 6A | m | 0 | 4.59 | 0 |  | 1.75 | 2.84 | 4.59 | 0 | 4.59 | 1.75 | 2.84 | 4.59 | 1.75 | 2.85 | 4.6 | 0 | 4.6 | 1.75 | 2.85 | 4.6 | -0.01
39.18.120 | CABO PARA REDE 24 AWG COM 4 PARES, CATEGORIA 6 | m | 0 | 15.5 | 0 |  | 11.81 | 3.69 | 15.5 | 0 | 15.5 | 11.81 | 3.69 | 15.5 | 11.81 | 3.69 | 15.5 | 0 | 15.5 | 11.81 | 3.69 | 15.5 | 0
39.18.126 | REPAROS, CONSERVAÇÕES E COMPLEMENTOS - GRUPO 39 | m | 0 | 5.68 | 0 |  | 1.99 | 3.69 | 5.68 | 0 | 5.68 | 1.99 | 3.69 | 5.68 | 1.99 | 3.69 | 5.68 | 0 | 5.68 | 1.99 | 3.69 | 5.68 | 0
39.20 | CONECTOR PRENSA-CABO DE 3/4´ | [21 empty] | 0
39.20.005 | RECOLOCAÇÃO DE CONDUTOR APARENTE COM DIÂMETRO EXTERNO ATÉ 6,5 MM | un | 0 | 11.16 | 0 |  | 5.57 | 5.59 | 11.16 | 0 | 11.16 | 5.57 | 5.59 | 11.16 | 5.57 | 5.6 | 11.17 | 0 | 11.17 | 5.57 | 5.6 | 11.17 | -0.01
39.20.010 | RECOLOCAÇÃO DE CONDUTOR APARENTE COM DIÂMETRO EXTERNO ACIMA DE 6,5 MM | m | 0 | 4.82 | 0 |  | 0 | 4.82 | 4.82 | 0 | 4.82 | 0 | 4.82 | 4.82 | 0 | 4.82 | 4.82 | 0 | 4.82 | 0 | 4.82 | 4.82 | 0
39.20.030 | CABO DE COBRE FLEXÍVEL, ISOLAMENTO 0,6/1 KV, ISOLAÇÃO EM HEPR 90°C | m | 0 | 9.62 | 0 |  | 0 | 9.62 | 9.62 | 0 | 9.62 | 0 | 9.62 | 9.62 | 0 | 9.61 | 9.61 | 0 | 9.61 | 0 | 9.61 | 9.61 | 0.01
39.21 | CABO DE COBRE FLEXÍVEL DE 1,5 MM², ISOLAMENTO 0,6/1KV - ISOLAÇÃO HEPR 90°C | [21 empty] | 0
39.21.010 | CABO DE COBRE FLEXÍVEL DE 2,5 MM², ISOLAMENTO 0,6/1KV - ISOLAÇÃO HEPR 90°C | m | 0 | 1.58 | 0 |  | 0.91 | 0.67 | 1.58 | 0 | 1.58 | 0.91 | 0.67 | 1.58 | 0.91 | 0.68 | 1.59 | 0 | 1.59 | 0.91 | 0.68 | 1.59 | -0.01
39.21.020 | CABO DE COBRE FLEXÍVEL DE 4 MM², ISOLAMENTO 0,6/1KV - ISOLAÇÃO HEPR 90°C | m | 0 | 2.02 | 0 |  | 1.35 | 0.67 | 2.02 | 0 | 2.02 | 1.35 | 0.67 | 2.02 | 1.35 | 0.68 | 2.03 | 0 | 2.03 | 1.35 | 0.68 | 2.03 | -0.01
39.21.030 | CABO DE COBRE FLEXÍVEL DE 6 MM², ISOLAMENTO 0,6/1KV - ISOLAÇÃO HEPR 90°C | m | 0 | 2.93 | 0 |  | 2.26 | 0.67 | 2.93 | 0 | 2.93 | 2.26 | 0.67 | 2.93 | 2.26 | 0.68 | 2.94 | 0 | 2.94 | 2.26 | 0.68 | 2.94 | -0.01
39.21.040 | CABO DE COBRE FLEXÍVEL DE 10 MM², ISOLAMENTO 0,6/1KV - ISOLAÇÃO HEPR 90°C | m | 0 | 3.75 | 0 |  | 3.08 | 0.67 | 3.75 | 0 | 3.75 | 3.08 | 0.67 | 3.75 | 3.08 | 0.68 | 3.76 | 0 | 3.76 | 3.08 | 0.68 | 3.76 | -0.01
39.21.050 | CABO DE COBRE FLEXÍVEL DE 16 MM², ISOLAMENTO 0,6/1KV - ISOLAÇÃO HEPR 90°C | m | 0 | 7.43 | 0 |  | 4.75 | 2.68 | 7.43 | 0 | 7.43 | 4.75 | 2.68 | 7.43 | 4.75 | 2.68 | 7.43 | 0 | 7.43 | 4.75 | 2.68 | 7.43 | 0
39.21.060 | CABO DE COBRE FLEXÍVEL DE 25 MM², ISOLAMENTO 0,6/1KV - ISOLAÇÃO HEPR 90°C | m | 0 | 10.14 | 0 |  | 7.12 | 3.02 | 10.14 | 0 | 10.14 | 7.12 | 3.02 | 10.14 | 7.12 | 3.02 | 10.14 | 0 | 10.14 | 7.12 | 3.02 | 10.14 | 0
39.21.070 | CABO DE COBRE FLEXÍVEL DE 35 MM², ISOLAMENTO 0,6/1KV - ISOLAÇÃO HEPR 90°C | m | 0 | 14.45 | 0 |  | 11.1 | 3.35 | 14.45 | 0 | 14.45 | 11.1 | 3.35 | 14.45 | 11.1 | 3.36 | 14.46 | 0 | 14.46 | 11.1 | 3.36 | 14.46 | -0.01
39.21.080 | CABO DE COBRE FLEXÍVEL DE 50 MM², ISOLAMENTO 0,6/1KV - ISOLAÇÃO HEPR 90°C | m | 0 | 19.88 | 0 |  | 14.86 | 5.02 | 19.88 | 0 | 19.88 | 14.86 | 5.02 | 19.88 | 14.86 | 5.03 | 19.89 | 0 | 19.89 | 14.86 | 5.03 | 19.89 | -0.01
39.21.090 | CABO DE COBRE FLEXÍVEL DE 70 MM², ISOLAMENTO 0,6/1KV - ISOLAÇÃO HEPR 90°C | m | 0 | 28.37 | 0 |  | 21.64 | 6.73 | 28.37 | 0 | 28.37 | 21.64 | 6.73 | 28.37 | 21.64 | 6.71 | 28.35 | 0 | 28.35 | 21.64 | 6.71 | 28.35 | 0.02
39.21.100 | CABO DE COBRE FLEXÍVEL DE 95 MM², ISOLAMENTO 0,6/1KV - ISOLAÇÃO HEPR 90°C | m | 0 | 38.5 | 0 |  | 30.11 | 8.39 | 38.5 | 0 | 38.5 | 30.11 | 8.39 | 38.5 | 30.11 | 8.39 | 38.5 | 0 | 38.5 | 30.11 | 8.39 | 38.5 | 0
39.21.110 | CABO DE COBRE FLEXÍVEL DE 120 MM², ISOLAMENTO 0,6/1KV - ISOLAÇÃO HEPR 90°C | m | 0 | 49.28 | 0 |  | 39.22 | 10.06 | 49.28 | 0 | 49.28 | 39.22 | 10.06 | 49.28 | 39.22 | 10.06 | 49.28 | 0 | 49.28 | 39.22 | 10.06 | 49.28 | 0
39.21.120 | CABO DE COBRE FLEXÍVEL DE 150 MM², ISOLAMENTO 0,6/1 KV - ISOLAÇÃO HEPR 90°C | m | 0 | 62.96 | 0 |  | 51.22 | 11.74 | 62.96 | 0 | 62.96 | 51.22 | 11.74 | 62.96 | 51.22 | 11.74 | 62.96 | 0 | 62.96 | 51.22 | 11.74 | 62.96 | 0
39.21.125 | CABO DE COBRE FLEXÍVEL DE 185 MM², ISOLAMENTO 0,6/1KV - ISOLAÇÃO HEPR 90°C | m | 0 | 76.16 | 0 |  | 64.42 | 11.74 | 76.16 | 0 | 76.16 | 64.42 | 11.74 | 76.16 | 64.42 | 11.74 | 76.16 | 0 | 76.16 | 64.42 | 11.74 | 76.16 | 0
39.21.130 | CABO DE COBRE FLEXÍVEL DE 240 MM², ISOLAMENTO 0,6/1KV - ISOLAÇÃO HEPR 90°C | m | 0 | 91.42 | 0 |  | 78.01 | 13.41 | 91.42 | 0 | 91.42 | 78.01 | 13.41 | 91.42 | 78.01 | 13.42 | 91.43 | 0 | 91.43 | 78.01 | 13.42 | 91.43 | -0.01
39.21.140 | CABO DE COBRE FLEXÍVEL DE 2 X 2,5 MM², ISOLAMENTO 0,6/1 KV - ISOLAÇÃO HEPR 90°C | m | 0 | 118.01 | 0 |  | 102.91 | 15.1 | 118.01 | 0 | 118.01 | 102.91 | 15.1 | 118.01 | 102.91 | 15.1 | 118.01 | 0 | 118.01 | 102.91 | 15.1 | 118.01 | 0
39.21.201 | CABO DE COBRE FLEXÍVEL DE 3 X 1,5 MM², ISOLAMENTO 0,6/1 KV - ISOLAÇÃO HEPR 90°C | m | 0 | 4.32 | 0 |  | 2.97 | 1.35 | 4.32 | 0 | 4.32 | 2.97 | 1.35 | 4.32 | 2.97 | 1.34 | 4.31 | 0 | 4.31 | 2.97 | 1.34 | 4.31 | 0.01
39.21.230 | CABO DE COBRE FLEXÍVEL DE 3 X 2,5 MM², ISOLAMENTO 0,6/1 KV - ISOLAÇÃO HEPR 90°C | m | 0 | 3.39 | 0 |  | 2.72 | 0.67 | 3.39 | 0 | 3.39 | 2.72 | 0.67 | 3.39 | 2.72 | 0.68 | 3.4 | 0 | 3.4 | 2.72 | 0.68 | 3.4 | -0.01
39.21.231 | CABO DE COBRE FLEXÍVEL DE 3 X 10 MM², ISOLAMENTO 0,6/1 KV - ISOLAÇÃO HEPR 90°C | m | 0 | 5.73 | 0 |  | 4.06 | 1.67 | 5.73 | 0 | 5.73 | 4.06 | 1.67 | 5.73 | 4.06 | 1.67 | 5.73 | 0 | 5.73 | 4.06 | 1.67 | 5.73 | 0
39.21.234 | CABO DE COBRE FLEXÍVEL DE 3 X 25 MM², ISOLAMENTO 0,6/1 KV - ISOLAÇÃO HEPR 90°C | m | 0 | 17.68 | 0 |  | 14.33 | 3.35 | 17.68 | 0 | 17.68 | 14.33 | 3.35 | 17.68 | 14.33 | 3.36 | 17.69 | 0 | 17.69 | 14.33 | 3.36 | 17.69 | -0.01
39.21.236 | CABO DE COBRE FLEXÍVEL DE 3 X 35 MM², ISOLAMENTO 0,6/1 KV - ISOLAÇÃO HEPR 90°C | m | 0 | 46.86 | 0 |  | 36.8 | 10.06 | 46.86 | 0 | 46.86 | 36.8 | 10.06 | 46.86 | 36.8 | 10.06 | 46.86 | 0 | 46.86 | 36.8 | 10.06 | 46.86 | 0
39.21.237 | CABO DE COBRE FLEXÍVEL DE 4 X 10 MM², ISOLAMENTO 0,6/1 KV - ISOLAÇÃO HEPR 90°C | m | 0 | 63.7 | 0 |  | 50.29 | 13.41 | 63.7 | 0 | 63.7 | 50.29 | 13.41 | 63.7 | 50.29 | 13.42 | 63.71 | 0 | 63.71 | 50.29 | 13.42 | 63.71 | -0.01
39.21.254 | CABO DE COBRE FLEXÍVEL, ISOLAMENTO 500 V, ISOLAÇÃO PP 70°C | m | 0 | 24.12 | 0 |  | 19.78 | 4.34 | 24.12 | 0 | 24.12 | 19.78 | 4.34 | 24.12 | 19.78 | 4.35 | 24.13 | 0 | 24.13 | 19.78 | 4.35 | 24.13 | -0.01
39.24 | CABO DE COBRE FLEXÍVEL DE 3 X 1,5 MM², ISOLAMENTO 500 V - ISOLAÇÃO PP 70°C | [21 empty] | 0
39.24.151 | CABO DE COBRE FLEXÍVEL DE 3 X 2,5 MM², ISOLAMENTO 500 V - ISOLAÇÃO PP 70°C | m | 0 | 6.74 | 0 |  | 2.71 | 4.03 | 6.74 | 0 | 6.74 | 2.71 | 4.03 | 6.74 | 2.71 | 4.02 | 6.73 | 0 | 6.73 | 2.71 | 4.02 | 6.73 | 0.01
39.24.152 | CABO DE COBRE FLEXÍVEL DE 3 X 4 MM², ISOLAMENTO 500 V - ISOLAÇÃO PP 70°C | m | 0 | 9.26 | 0 |  | 4.24 | 5.02 | 9.26 | 0 | 9.26 | 4.24 | 5.02 | 9.26 | 4.24 | 5.03 | 9.27 | 0 | 9.27 | 4.24 | 5.03 | 9.27 | -0.01
39.24.153 | CABO DE COBRE FLEXÍVEL DE 3 X 6 MM², ISOLAMENTO 500 V - ISOLAÇÃO PP 70°C | m | 0 | 13.1 | 0 |  | 7.05 | 6.05 | 13.1 | 0 | 13.1 | 7.05 | 6.05 | 13.1 | 7.05 | 6.05 | 13.1 | 0 | 13.1 | 7.05 | 6.05 | 13.1 | 0
39.24.154 | CABO DE COBRE FLEXÍVEL DE 4 X 4 MM², ISOLAMENTO 500 V - ISOLAÇÃO PP 70°C | m | 0 | 17.18 | 0 |  | 10.14 | 7.04 | 17.18 | 0 | 17.18 | 10.14 | 7.04 | 17.18 | 10.14 | 7.04 | 17.18 | 0 | 17.18 | 10.14 | 7.04 | 17.18 | 0
39.24.173 | CABO DE COBRE FLEXÍVEL DE 4 X 6 MM², ISOLAMENTO 500 V - ISOLAÇÃO PP 70°C | m | 0 | 12.77 | 0 |  | 8.74 | 4.03 | 12.77 | 0 | 12.77 | 8.74 | 4.03 | 12.77 | 8.74 | 4.02 | 12.76 | 0 | 12.76 | 8.74 | 4.02 | 12.76 | 0.01
39.24.174 | CABO DE COBRE UNIPOLAR, ISOLAMENTO 15/25 KV, ISOLAÇÃO EPR 90 °C / 105 °C | m | 0 | 22.45 | 0 |  | 13.05 | 9.4 | 22.45 | 0 | 22.45 | 13.05 | 9.4 | 22.45 | 13.05 | 9.4 | 22.45 | 0 | 22.45 | 13.05 | 9.4 | 22.45 | 0
39.25 | CABO DE COBRE DE 35 MM², ISOLAMENTO 15/25 KV - ISOLAÇÃO EPR 105°C | [21 empty] | 0
39.25.020 | CABO DE COBRE DE 50 MM², ISOLAMENTO 15/25 KV - ISOLAÇÃO EPR 105°C | m | 0 | 29.05 | 0 |  | 28.04 | 1.01 | 29.05 | 0 | 29.05 | 28.04 | 1.01 | 29.05 | 28.04 | 1.01 | 29.05 | 0 | 29.05 | 28.04 | 1.01 | 29.05 | 0
39.25.030 | CABO DE COBRE FLEXÍVEL, ISOLAMENTO 0,6/1KV - ISOLAÇÃO HEPR 90° C - BAIXA EMISSÃO FUMAÇA E GASES | m | 0 | 32.69 | 0 |  | 31.68 | 1.01 | 32.69 | 0 | 32.69 | 31.68 | 1.01 | 32.69 | 31.68 | 1.01 | 32.69 | 0 | 32.69 | 31.68 | 1.01 | 32.69 | 0
39.26 | CABO DE COBRE FLEXÍVEL DE 1,5 MM², ISOLAMENTO 0,6/1 KV - ISOLAÇÃO HEPR 90°C - BAIXA EMISSÃO DE FUMAÇA E GASES | [21 empty] | 0
39.26.010 | CABO DE COBRE FLEXÍVEL DE 2,5 MM², ISOLAMENTO 0,6/1 KV - ISOLAÇÃO HEPR 90°C - BAIXA EMISSÃO DE FUMAÇA E GASES | m | 0 | 2.68 | 0 |  | 1.33 | 1.35 | 2.68 | 0 | 2.68 | 1.33 | 1.35 | 2.68 | 1.33 | 1.34 | 2.67 | 0 | 2.67 | 1.33 | 1.34 | 2.67 | 0.01
39.26.020 | CABO DE COBRE FLEXÍVEL DE 4 MM², ISOLAMENTO 0,6/1 KV - ISOLAÇÃO HEPR 90°C - BAIXA EMISSÃO DE FUMAÇA E GASES | m | 0 | 3.6 | 0 |  | 1.93 | 1.67 | 3.6 | 0 | 3.6 | 1.93 | 1.67 | 3.6 | 1.93 | 1.67 | 3.6 | 0 | 3.6 | 1.93 | 1.67 | 3.6 | 0
39.26.030 | CABO DE COBRE FLEXÍVEL DE 6 MM², ISOLAMENTO 0,6/1 KV - ISOLAÇÃO HEPR 90°C - BAIXA EMISSÃO DE FUMAÇA E GASES | m | 0 | 4.66 | 0 |  | 2.66 | 2 | 4.66 | 0 | 4.66 | 2.66 | 2 | 4.66 | 2.66 | 2.01 | 4.67 | 0 | 4.67 | 2.66 | 2.01 | 4.67 | -0.01
39.26.040 | CABO DE COBRE FLEXÍVEL DE 10 MM², ISOLAMENTO 0,6/1 KV - ISOLAÇÃO HEPR 90°C - BAIXA EMISSÃO DE FUMAÇA E GASES | m | 0 | 5.97 | 0 |  | 3.63 | 2.34 | 5.97 | 0 | 5.97 | 3.63 | 2.34 | 5.97 | 3.63 | 2.34 | 5.97 | 0 | 5.97 | 3.63 | 2.34 | 5.97 | 0
39.26.050 | CABO DE COBRE FLEXÍVEL DE 16 MM², ISOLAMENTO 0,6/1 KV - ISOLAÇÃO HEPR 90°C - BAIXA EMISSÃO DE FUMAÇA E GASES | m | 0 | 8.37 | 0 |  | 5.69 | 2.68 | 8.37 | 0 | 8.37 | 5.69 | 2.68 | 8.37 | 5.69 | 2.68 | 8.37 | 0 | 8.37 | 5.69 | 2.68 | 8.37 | 0
39.26.060 | CABO DE COBRE FLEXÍVEL DE 25 MM², ISOLAMENTO 0,6/1 KV - ISOLAÇÃO HEPR 90°C - BAIXA EMISSÃO DE FUMAÇA E GASES | m | 0 | 11.31 | 0 |  | 8.29 | 3.02 | 11.31 | 0 | 11.31 | 8.29 | 3.02 | 11.31 | 8.29 | 3.02 | 11.31 | 0 | 11.31 | 8.29 | 3.02 | 11.31 | 0
39.26.070 | CABO DE COBRE FLEXÍVEL DE 35 MM², ISOLAMENTO 0,6/1 KV - ISOLAÇÃO HEPR 90°C - BAIXA EMISSÃO DE FUMAÇA E GASES | m | 0 | 16.31 | 0 |  | 12.96 | 3.35 | 16.31 | 0 | 16.31 | 12.96 | 3.35 | 16.31 | 12.96 | 3.36 | 16.32 | 0 | 16.32 | 12.96 | 3.36 | 16.32 | -0.01
39.26.080 | CABO DE COBRE FLEXÍVEL DE 50 MM², ISOLAMENTO 0,6/1 KV - ISOLAÇÃO HEPR 90°C - BAIXA EMISSÃO DE FUMAÇA E GASES | m | 0 | 22.82 | 0 |  | 17.8 | 5.02 | 22.82 | 0 | 22.82 | 17.8 | 5.02 | 22.82 | 17.8 | 5.03 | 22.83 | 0 | 22.83 | 17.8 | 5.03 | 22.83 | -0.01
39.26.090 | CABO DE COBRE FLEXÍVEL DE 70 MM², ISOLAMENTO 0,6/1 KV - ISOLAÇÃO HEPR 90°C - BAIXA EMISSÃO DE FUMAÇA E GASES | m | 0 | 31.58 | 0 |  | 24.85 | 6.73 | 31.58 | 0 | 31.58 | 24.85 | 6.73 | 31.58 | 24.85 | 6.71 | 31.56 | 0 | 31.56 | 24.85 | 6.71 | 31.56 | 0.02
39.26.100 | CABO DE COBRE FLEXÍVEL DE 95 MM², ISOLAMENTO 0,6/1 KV - ISOLAÇÃO HEPR 90°C - BAIXA EMISSÃO DE FUMAÇA E GASES | m | 0 | 44.59 | 0 |  | 36.2 | 8.39 | 44.59 | 0 | 44.59 | 36.2 | 8.39 | 44.59 | 36.2 | 8.39 | 44.59 | 0 | 44.59 | 36.2 | 8.39 | 44.59 | 0
39.26.110 | CABO DE COBRE FLEXÍVEL DE 120 MM², ISOLAMENTO 0,6/1 KV - ISOLAÇÃO HEPR 90°C - BAIXA EMISSÃO DE FUMAÇA E GASES | m | 0 | 55.1 | 0 |  | 45.04 | 10.06 | 55.1 | 0 | 55.1 | 45.04 | 10.06 | 55.1 | 45.04 | 10.06 | 55.1 | 0 | 55.1 | 45.04 | 10.06 | 55.1 | 0
39.26.120 | CABO DE COBRE FLEXÍVEL DE 150 MM², ISOLAMENTO 0,6/1 KV - ISOLAÇÃO HEPR 90°C - BAIXA EMISSÃO DE FUMAÇA E GASES | m | 0 | 69.5 | 0 |  | 57.76 | 11.74 | 69.5 | 0 | 69.5 | 57.76 | 11.74 | 69.5 | 57.76 | 11.74 | 69.5 | 0 | 69.5 | 57.76 | 11.74 | 69.5 | 0
39.26.130 | CABO DE COBRE FLEXÍVEL DE 185 MM², ISOLAMENTO 0,6/1 KV - ISOLAÇÃO HEPR 90°C - BAIXA EMISSÃO DE FUMAÇA E GASES | m | 0 | 83.65 | 0 |  | 70.24 | 13.41 | 83.65 | 0 | 83.65 | 70.24 | 13.41 | 83.65 | 70.24 | 13.42 | 83.66 | 0 | 83.66 | 70.24 | 13.42 | 83.66 | -0.01
39.26.140 | CABO DE COBRE FLEXÍVEL DE 240 MM², ISOLAMENTO 0,6/1 KV - ISOLAÇÃO HEPR 90°C - BAIXA EMISSÃO DE FUMAÇA E GASES | m | 0 | 106.59 | 0 |  | 91.49 | 15.1 | 106.59 | 0 | 106.59 | 91.49 | 15.1 | 106.59 | 91.49 | 15.1 | 106.59 | 0 | 106.59 | 91.49 | 15.1 | 106.59 | 0
39.26.150 | CABO ÓPTICO | m | 0 | 139.57 | 0 |  | 122.79 | 16.78 | 139.57 | 0 | 139.57 | 122.79 | 16.78 | 139.57 | 122.79 | 16.79 | 139.58 | 0 | 139.58 | 122.79 | 16.79 | 139.58 | -0.01
39.27 | CABO ÓPTICO DE TERMINAÇÃO, 2 FIBRAS, 50/125 µM - USO INTERNO/EXTERNO | [21 empty] | 0
39.27.010 | CABO ÓPTICO MULTIMODO, 4 FIBRAS, 50/125 µM - USO INTERNO/EXTERNO | m | 0 | 4.75 | 0 |  | 3.08 | 1.67 | 4.75 | 0 | 4.75 | 3.08 | 1.67 | 4.75 | 3.08 | 1.67 | 4.75 | 0 | 4.75 | 3.08 | 1.67 | 4.75 | 0
39.27.020 | CABO ÓPTICO MULTIMODO, 6 FIBRAS, 50/125 µM - USO INTERNO/EXTERNO | m | 0 | 8.21 | 0 |  | 4.86 | 3.35 | 8.21 | 0 | 8.21 | 4.86 | 3.35 | 8.21 | 4.86 | 3.36 | 8.22 | 0 | 8.22 | 4.86 | 3.36 | 8.22 | -0.01
39.27.030 | CABO ÓPTICO MULTIMODO, NÚCLEO GELEADO, 4 FIBRAS, 50/125 µM - USO EXTERNO | m | 0 | 9.29 | 0 |  | 5.94 | 3.35 | 9.29 | 0 | 9.29 | 5.94 | 3.35 | 9.29 | 5.94 | 3.36 | 9.3 | 0 | 9.3 | 5.94 | 3.36 | 9.3 | -0.01
39.27.110 | CABO ÓPTICO MULTIMODO, NÚCLEO GELEADO, 6 FIBRAS, 50/125 µM - USO EXTERNO | m | 0 | 12.36 | 0 |  | 9.01 | 3.35 | 12.36 | 0 | 12.36 | 9.01 | 3.35 | 12.36 | 9.01 | 3.36 | 12.37 | 0 | 12.37 | 9.01 | 3.36 | 12.37 | -0.01
39.27.120 | CABO DE COBRE FLEXÍVEL, ISOLAMENTO 750 V - ISOLAÇÃO 70°C, BAIXA EMISSÃO DE FUMAÇA E GASES | m | 0 | 15.49 | 0 |  | 12.14 | 3.35 | 15.49 | 0 | 15.49 | 12.14 | 3.35 | 15.49 | 12.14 | 3.36 | 15.5 | 0 | 15.5 | 12.14 | 3.36 | 15.5 | -0.01
39.29 | CABO DE COBRE FLEXÍVEL DE 1,5 MM², ISOLAMENTO 750 V - ISOLAÇÃO LSHF/A 70°C - BAIXA EMISSÃO DE FUMAÇA E GASES | [21 empty] | 0
39.29.110 | CABO DE COBRE FLEXÍVEL DE 2,5 MM², ISOLAMENTO 750 V - ISOLAÇÃO LSHF/A 70°C - BAIXA EMISSÃO DE FUMAÇA E GASES | m | 0 | 2.18 | 0 |  | 0.83 | 1.35 | 2.18 | 0 | 2.18 | 0.83 | 1.35 | 2.18 | 0.83 | 1.34 | 2.17 | 0 | 2.17 | 0.83 | 1.34 | 2.17 | 0.01
39.29.111 | CABO DE COBRE FLEXÍVEL DE 4 MM², ISOLAMENTO 750 V - ISOLAÇÃO LSHF/A 70°C - BAIXA EMISSÃO DE FUMAÇA E GASES | m | 0 | 2.93 | 0 |  | 1.26 | 1.67 | 2.93 | 0 | 2.93 | 1.26 | 1.67 | 2.93 | 1.26 | 1.67 | 2.93 | 0 | 2.93 | 1.26 | 1.67 | 2.93 | 0
39.29.112 | CABO DE COBRE FLEXÍVEL DE 6 MM², ISOLAMENTO 750 V - ISOLAÇÃO LSHF/A 70°C - BAIXA EMISSÃO DE FUMAÇA E GASES | m | 0 | 4.05 | 0 |  | 2.05 | 2 | 4.05 | 0 | 4.05 | 2.05 | 2 | 4.05 | 2.05 | 2.01 | 4.06 | 0 | 4.06 | 2.05 | 2.01 | 4.06 | -0.01
39.29.113 | CABO DE COBRE FLEXÍVEL DE 10 MM², ISOLAMENTO 750 V - ISOLAÇÃO LSHF/A 70°C - BAIXA EMISSÃO DE FUMAÇA E GASES | m | 0 | 5.42 | 0 |  | 3.08 | 2.34 | 5.42 | 0 | 5.42 | 3.08 | 2.34 | 5.42 | 3.08 | 2.34 | 5.42 | 0 | 5.42 | 3.08 | 2.34 | 5.42 | 0
39.29.114 | FIOS E CABOS - ÁUDIO E VÍDEO | m | 0 | 7.79 | 0 |  | 5.11 | 2.68 | 7.79 | 0 | 7.79 | 5.11 | 2.68 | 7.79 | 5.11 | 2.68 | 7.79 | 0 | 7.79 | 5.11 | 2.68 | 7.79 | 0
39.30 | CABO TORCIDO FLEXÍVEL DE 2 X 2,5 MM², ISOLAÇÃO EM PVC ANTICHAMA | [21 empty] | 0
39.30.010 | DISTRIBUIÇÃO DE FORÇA E COMANDO DE ENERGIA ELÉTRICA E TELEFONIA | m | 0 | 10.67 | 0 |  | 2.28 | 8.39 | 10.67 | 0 | 10.67 | 2.28 | 8.39 | 10.67 | 2.28 | 8.39 | 10.67 | 0 | 10.67 | 2.28 | 8.39 | 10.67 | 0
40 | CAIXA DE PASSAGEM ESTAMPADA | [21 empty] | 0
40.01 | CAIXA DE FERRO ESTAMPADA 4´ X 2´ | [21 empty] | 0
40.01.020 | CAIXA DE FERRO ESTAMPADA 4´ X 4´ | un | 0 | 10.88 | 0 |  | 2.49 | 8.39 | 10.88 | 0 | 10.88 | 2.49 | 8.39 | 10.88 | 2.49 | 8.39 | 10.88 | 0 | 10.88 | 2.49 | 8.39 | 10.88 | 0
40.01.040 | CAIXA DE FERRO ESTAMPADA OCTOGONAL FUNDO MÓVEL 4´ X 4´ | un | 0 | 13.02 | 0 |  | 4.63 | 8.39 | 13.02 | 0 | 13.02 | 4.63 | 8.39 | 13.02 | 4.63 | 8.39 | 13.02 | 0 | 13.02 | 4.63 | 8.39 | 13.02 | 0
40.01.080 | CAIXA DE FERRO ESTAMPADA OCTOGONAL DE 3´ X 3´ | un | 0 | 14.54 | 0 |  | 4.48 | 10.06 | 14.54 | 0 | 14.54 | 4.48 | 10.06 | 14.54 | 4.48 | 10.06 | 14.54 | 0 | 14.54 | 4.48 | 10.06 | 14.54 | 0
40.01.090 | CAIXA DE PASSAGEM COM TAMPA | un | 0 | 11.17 | 0 |  | 2.78 | 8.39 | 11.17 | 0 | 11.17 | 2.78 | 8.39 | 11.17 | 2.78 | 8.39 | 11.17 | 0 | 11.17 | 2.78 | 8.39 | 11.17 | 0
40.02 | CAIXA DE TOMADA EM ALUMÍNIO PARA PISO 4´ X 4´ | [21 empty] | 0
40.02.010 | CAIXA DE PASSAGEM EM CHAPA, COM TAMPA PARAFUSADA, 100 X 100 X 80 MM | un | 0 | 46.76 | 0 |  | 19.94 | 26.82 | 46.76 | 0 | 46.76 | 19.94 | 26.82 | 46.76 | 19.94 | 26.84 | 46.78 | 0 | 46.78 | 19.94 | 26.84 | 46.78 | -0.02
40.02.020 | CAIXA DE PASSAGEM EM CHAPA, COM TAMPA PARAFUSADA, 150 X 150 X 80 MM | un | 0 | 18.76 | 0 |  | 8.7 | 10.06 | 18.76 | 0 | 18.76 | 8.7 | 10.06 | 18.76 | 8.7 | 10.06 | 18.76 | 0 | 18.76 | 8.7 | 10.06 | 18.76 | 0
40.02.040 | CAIXA DE PASSAGEM EM CHAPA, COM TAMPA PARAFUSADA, 200 X 200 X 100 MM | un | 0 | 23.17 | 0 |  | 13.11 | 10.06 | 23.17 | 0 | 23.17 | 13.11 | 10.06 | 23.17 | 13.11 | 10.06 | 23.17 | 0 | 23.17 | 13.11 | 10.06 | 23.17 | 0
40.02.060 | CAIXA DE PASSAGEM EM CHAPA, COM TAMPA PARAFUSADA, 300 X 300 X 120 MM | un | 0 | 28.94 | 0 |  | 18.88 | 10.06 | 28.94 | 0 | 28.94 | 18.88 | 10.06 | 28.94 | 18.88 | 10.06 | 28.94 | 0 | 28.94 | 18.88 | 10.06 | 28.94 | 0
40.02.080 | CAIXA DE PASSAGEM EM CHAPA, COM TAMPA PARAFUSADA, 400 X 400 X 150 MM | un | 0 | 54.21 | 0 |  | 40.8 | 13.41 | 54.21 | 0 | 54.21 | 40.8 | 13.41 | 54.21 | 40.8 | 13.42 | 54.22 | 0 | 54.22 | 40.8 | 13.42 | 54.22 | -0.01
40.02.100 | CAIXA DE PASSAGEM EM CHAPA, COM TAMPA PARAFUSADA, 500 X 500 X 150 MM | un | 0 | 120.62 | 0 |  | 107.21 | 13.41 | 120.62 | 0 | 120.62 | 107.21 | 13.41 | 120.62 | 107.21 | 13.42 | 120.63 | 0 | 120.63 | 107.21 | 13.42 | 120.63 | -0.01
40.02.120 | CAIXA EM ALUMÍNIO FUNDIDO À PROVA DE TEMPO, UMIDADE, GASES, VAPORES E PÓ, 150 X 150 X 150 MM | un | 0 | 151.27 | 0 |  | 134.49 | 16.78 | 151.27 | 0 | 151.27 | 134.49 | 16.78 | 151.27 | 134.49 | 16.79 | 151.28 | 0 | 151.28 | 134.49 | 16.79 | 151.28 | -0.01
40.02.440 | CAIXA EM ALUMÍNIO FUNDIDO À PROVA DE TEMPO, UMIDADE, GASES, VAPORES E PÓ, 200 X 200 X 200 MM | un | 0 | 175.8 | 0 |  | 165.74 | 10.06 | 175.8 | 0 | 175.8 | 165.74 | 10.06 | 175.8 | 165.74 | 10.06 | 175.8 | 0 | 175.8 | 165.74 | 10.06 | 175.8 | 0
40.02.450 | CAIXA EM ALUMÍNIO FUNDIDO À PROVA DE TEMPO, UMIDADE, GASES, VAPORES E PÓ, 240 X 240 X 150 MM | un | 0 | 221.91 | 0 |  | 211.85 | 10.06 | 221.91 | 0 | 221.91 | 211.85 | 10.06 | 221.91 | 211.85 | 10.06 | 221.91 | 0 | 221.91 | 211.85 | 10.06 | 221.91 | 0
40.02.460 | CAIXA EM ALUMÍNIO FUNDIDO À PROVA DE TEMPO, UMIDADE, GASES, VAPORES E PÓ, 445 X 350 X 220 MM | un | 0 | 247.56 | 0 |  | 237.5 | 10.06 | 247.56 | 0 | 247.56 | 237.5 | 10.06 | 247.56 | 237.5 | 10.06 | 247.56 | 0 | 247.56 | 237.5 | 10.06 | 247.56 | 0
40.02.470 | CAIXA DE PASSAGEM EM ALUMÍNIO FUNDIDO À PROVA DE TEMPO, 100 X 100 MM | un | 0 | 667.67 | 0 |  | 654.26 | 13.41 | 667.67 | 0 | 667.67 | 654.26 | 13.41 | 667.67 | 654.26 | 13.42 | 667.68 | 0 | 667.68 | 654.26 | 13.42 | 667.68 | -0.01
40.02.600 | CAIXA DE PASSAGEM EM ALUMÍNIO FUNDIDO À PROVA DE TEMPO, 200 X 200 MM | un | 0 | 28.49 | 0 |  | 18.43 | 10.06 | 28.49 | 0 | 28.49 | 18.43 | 10.06 | 28.49 | 18.43 | 10.06 | 28.49 | 0 | 28.49 | 18.43 | 10.06 | 28.49 | 0
40.02.610 | CAIXA DE PASSAGEM EM ALUMÍNIO FUNDIDO À PROVA DE TEMPO, 300 X 300 MM | un | 0 | 67.47 | 0 |  | 57.41 | 10.06 | 67.47 | 0 | 67.47 | 57.41 | 10.06 | 67.47 | 57.41 | 10.06 | 67.47 | 0 | 67.47 | 57.41 | 10.06 | 67.47 | 0
40.02.620 | TOMADAS | un | 0 | 181.64 | 0 |  | 168.23 | 13.41 | 181.64 | 0 | 181.64 | 168.23 | 13.41 | 181.64 | 168.23 | 13.42 | 181.65 | 0 | 181.65 | 168.23 | 13.42 | 181.65 | -0.01
40.04 | TOMADA PARA TELEFONE 4P, PADRÃO TELEBRÁS, COM PLACA | [21 empty] | 0
40.04.080 | TOMADA RJ 11 PARA TELEFONE, SEM PLACA | cj | 0 | 22.19 | 0 |  | 12.13 | 10.06 | 22.19 | 0 | 22.19 | 12.13 | 10.06 | 22.19 | 12.13 | 10.06 | 22.19 | 0 | 22.19 | 12.13 | 10.06 | 22.19 | 0
40.04.090 | TOMADA RJ 45 PARA REDE DE DADOS, COM PLACA | un | 0 | 24.98 | 0 |  | 14.92 | 10.06 | 24.98 | 0 | 24.98 | 14.92 | 10.06 | 24.98 | 14.92 | 10.06 | 24.98 | 0 | 24.98 | 14.92 | 10.06 | 24.98 | 0
40.04.096 | TOMADA 3P+T DE 32 A, BLINDADA INDUSTRIAL DE SOBREPOR NEGATIVA | un | 0 | 52.03 | 0 |  | 41.97 | 10.06 | 52.03 | 0 | 52.03 | 41.97 | 10.06 | 52.03 | 41.97 | 10.06 | 52.03 | 0 | 52.03 | 41.97 | 10.06 | 52.03 | 0
40.04.140 | TOMADA 3P+T DE 63 A, BLINDADA INDUSTRIAL DE EMBUTIR | cj | 0 | 184.62 | 0 |  | 174.56 | 10.06 | 184.62 | 0 | 184.62 | 174.56 | 10.06 | 184.62 | 174.56 | 10.06 | 184.62 | 0 | 184.62 | 174.56 | 10.06 | 184.62 | 0
40.04.146 | TOMADA DE CANALETA/PERFILADO UNIVERSAL 2P+T, COM CAIXA E TAMPA | cj | 0 | 177.64 | 0 |  | 167.58 | 10.06 | 177.64 | 0 | 177.64 | 167.58 | 10.06 | 177.64 | 167.58 | 10.06 | 177.64 | 0 | 177.64 | 167.58 | 10.06 | 177.64 | 0
40.04.230 | PLUGUE E TOMADA 2P+T DE 16 A DE SOBREPOR - 380 / 440 V | cj | 0 | 22.91 | 0 |  | 12.85 | 10.06 | 22.91 | 0 | 22.91 | 12.85 | 10.06 | 22.91 | 12.85 | 10.06 | 22.91 | 0 | 22.91 | 12.85 | 10.06 | 22.91 | 0
40.04.340 | TOMADA DE ENERGIA QUADRADA COM RABICHO DE 10 A - 250 V , PARA INSTALAÇÃO EM PAINEL / RODAPÉ / CAIXA DE TOMADAS | cj | 0 | 212.01 | 0 |  | 201.95 | 10.06 | 212.01 | 0 | 212.01 | 201.95 | 10.06 | 212.01 | 201.95 | 10.06 | 212.01 | 0 | 212.01 | 201.95 | 10.06 | 212.01 | 0
40.04.390 | TOMADA 2P+T DE 10 A - 250 V, COMPLETA | un | 0 | 16.86 | 0 |  | 6.8 | 10.06 | 16.86 | 0 | 16.86 | 6.8 | 10.06 | 16.86 | 6.8 | 10.06 | 16.86 | 0 | 16.86 | 6.8 | 10.06 | 16.86 | 0
40.04.450 | TOMADA 2P+T DE 20 A - 250 V, COMPLETA | cj | 0 | 19.27 | 0 |  | 9.21 | 10.06 | 19.27 | 0 | 19.27 | 9.21 | 10.06 | 19.27 | 9.21 | 10.06 | 19.27 | 0 | 19.27 | 9.21 | 10.06 | 19.27 | 0
40.04.460 | CONJUNTO 2 TOMADAS 2P+T DE 10 A, COMPLETO | cj | 0 | 23.33 | 0 |  | 13.27 | 10.06 | 23.33 | 0 | 23.33 | 13.27 | 10.06 | 23.33 | 13.27 | 10.06 | 23.33 | 0 | 23.33 | 13.27 | 10.06 | 23.33 | 0
40.04.470 | CONJUNTO 1 INTERRUPTOR SIMPLES E 1 TOMADA 2P+T DE 10 A, COMPLETO | cj | 0 | 28.3 | 0 |  | 18.24 | 10.06 | 28.3 | 0 | 28.3 | 18.24 | 10.06 | 28.3 | 18.24 | 10.06 | 28.3 | 0 | 28.3 | 18.24 | 10.06 | 28.3 | 0
40.04.480 | CONJUNTO 2 INTERRUPTORES SIMPLES E 1 TOMADA 2P+T DE 10 A, COMPLETO | cj | 0 | 25.14 | 0 |  | 15.08 | 10.06 | 25.14 | 0 | 25.14 | 15.08 | 10.06 | 25.14 | 15.08 | 10.06 | 25.14 | 0 | 25.14 | 15.08 | 10.06 | 25.14 | 0
40.04.490 | INTERRUPTORES E MINUTERIAS | cj | 0 | 29.52 | 0 |  | 19.46 | 10.06 | 29.52 | 0 | 29.52 | 19.46 | 10.06 | 29.52 | 19.46 | 10.06 | 29.52 | 0 | 29.52 | 19.46 | 10.06 | 29.52 | 0
40.05 | INTERRUPTOR COM 1 TECLA SIMPLES E PLACA | [21 empty] | 0
40.05.020 | INTERRUPTOR COM 2 TECLAS SIMPLES E PLACA | cj | 0 | 18.11 | 0 |  | 6.7 | 11.41 | 18.11 | 0 | 18.11 | 6.7 | 11.41 | 18.11 | 6.7 | 11.41 | 18.11 | 0 | 18.11 | 6.7 | 11.41 | 18.11 | 0
40.05.040 | INTERRUPTOR COM 3 TECLAS SIMPLES E PLACA | cj | 0 | 25.12 | 0 |  | 13.38 | 11.74 | 25.12 | 0 | 25.12 | 13.38 | 11.74 | 25.12 | 13.38 | 11.74 | 25.12 | 0 | 25.12 | 13.38 | 11.74 | 25.12 | 0
40.05.060 | INTERRUPTOR COM 1 TECLA PARALELO E PLACA | cj | 0 | 34.28 | 0 |  | 17.5 | 16.78 | 34.28 | 0 | 34.28 | 17.5 | 16.78 | 34.28 | 17.5 | 16.79 | 34.29 | 0 | 34.29 | 17.5 | 16.79 | 34.29 | -0.01
40.05.080 | INTERRUPTOR COM 2 TECLAS PARALELO E PLACA | cj | 0 | 18.64 | 0 |  | 9.57 | 9.07 | 18.64 | 0 | 18.64 | 9.57 | 9.07 | 18.64 | 9.57 | 9.06 | 18.63 | 0 | 18.63 | 9.57 | 9.06 | 18.63 | 0.01
40.05.100 | INTERRUPTOR COM 2 TECLAS, 1 SIMPLES, 1 PARALELO E PLACA | cj | 0 | 24.91 | 0 |  | 9.81 | 15.1 | 24.91 | 0 | 24.91 | 9.81 | 15.1 | 24.91 | 9.81 | 15.1 | 24.91 | 0 | 24.91 | 9.81 | 15.1 | 24.91 | 0
40.05.120 | INTERRUPTOR COM 3 TECLAS, 2 SIMPLES, 1 PARALELO E PLACA | cj | 0 | 22.17 | 0 |  | 9.43 | 12.74 | 22.17 | 0 | 22.17 | 9.43 | 12.74 | 22.17 | 9.43 | 12.74 | 22.17 | 0 | 22.17 | 9.43 | 12.74 | 22.17 | 0
40.05.140 | INTERRUPTOR COM 3 TECLAS, 1 SIMPLES, 2 PARALELO E PLACA | cj | 0 | 26.37 | 0 |  | 11.27 | 15.1 | 26.37 | 0 | 26.37 | 11.27 | 15.1 | 26.37 | 11.27 | 15.1 | 26.37 | 0 | 26.37 | 11.27 | 15.1 | 26.37 | 0
40.05.160 | INTERRUPTOR BIPOLAR PARALELO, 1 TECLA DUPLA E PLACA | cj | 0 | 34.9 | 0 |  | 18.12 | 16.78 | 34.9 | 0 | 34.9 | 18.12 | 16.78 | 34.9 | 18.12 | 16.79 | 34.91 | 0 | 34.91 | 18.12 | 16.79 | 34.91 | -0.01
40.05.170 | INTERRUPTOR BIPOLAR SIMPLES, 1 TECLA DUPLA E PLACA | cj | 0 | 38.04 | 0 |  | 26.3 | 11.74 | 38.04 | 0 | 38.04 | 26.3 | 11.74 | 38.04 | 26.3 | 11.74 | 38.04 | 0 | 38.04 | 26.3 | 11.74 | 38.04 | 0
40.05.180 | PULSADOR 2 A - 250 V, PARA MINUTERIA COM PLACA | cj | 0 | 36.04 | 0 |  | 24.3 | 11.74 | 36.04 | 0 | 36.04 | 24.3 | 11.74 | 36.04 | 24.3 | 11.74 | 36.04 | 0 | 36.04 | 24.3 | 11.74 | 36.04 | 0
40.05.320 | VARIADOR DE LUMINOSIDADE ROTATIVO ATÉ 1000 W, 127/220 V, COM PLACA | cj | 0 | 16.21 | 0 |  | 7.82 | 8.39 | 16.21 | 0 | 16.21 | 7.82 | 8.39 | 16.21 | 7.82 | 8.39 | 16.21 | 0 | 16.21 | 7.82 | 8.39 | 16.21 | 0
40.05.330 | SENSOR DE PRESENÇA PARA TETO, COM FOTOCÉLULA, PARA LÂMPADA QUALQUER | cj | 0 | 69.73 | 0 |  | 56.99 | 12.74 | 69.73 | 0 | 69.73 | 56.99 | 12.74 | 69.73 | 56.99 | 12.74 | 69.73 | 0 | 69.73 | 56.99 | 12.74 | 69.73 | 0
40.05.340 | SENSOR DE PRESENÇA INFRAVERMELHO PASSIVO E MICROONDAS, ALCANCE DE 12 M - SEM FIO | un | 0 | 39.94 | 0 |  | 29.88 | 10.06 | 39.94 | 0 | 39.94 | 29.88 | 10.06 | 39.94 | 29.88 | 10.06 | 39.94 | 0 | 39.94 | 29.88 | 10.06 | 39.94 | 0
40.05.350 | CONDULETES | un | 0 | 81.13 | 0 |  | 64.35 | 16.78 | 81.13 | 0 | 81.13 | 64.35 | 16.78 | 81.13 | 64.35 | 16.79 | 81.14 | 0 | 81.14 | 64.35 | 16.79 | 81.14 | -0.01
40.06 | CONDULETE METÁLICO DE 3/4´ | [21 empty] | 0
40.06.040 | CONDULETE METÁLICO DE 1´ | cj | 0 | 26.9 | 0 |  | 10.12 | 16.78 | 26.9 | 0 | 26.9 | 10.12 | 16.78 | 26.9 | 10.12 | 16.79 | 26.91 | 0 | 26.91 | 10.12 | 16.79 | 26.91 | -0.01
40.06.060 | CONDULETE METÁLICO DE 1 1/4´ | cj | 0 | 31.26 | 0 |  | 14.48 | 16.78 | 31.26 | 0 | 31.26 | 14.48 | 16.78 | 31.26 | 14.48 | 16.79 | 31.27 | 0 | 31.27 | 14.48 | 16.79 | 31.27 | -0.01
40.06.080 | CONDULETE METÁLICO DE 1 1/2´ | cj | 0 | 38.78 | 0 |  | 22 | 16.78 | 38.78 | 0 | 38.78 | 22 | 16.78 | 38.78 | 22 | 16.79 | 38.79 | 0 | 38.79 | 22 | 16.79 | 38.79 | -0.01
40.06.100 | CONDULETE METÁLICO DE 2´ | cj | 0 | 52.06 | 0 |  | 35.28 | 16.78 | 52.06 | 0 | 52.06 | 35.28 | 16.78 | 52.06 | 35.28 | 16.79 | 52.07 | 0 | 52.07 | 35.28 | 16.79 | 52.07 | -0.01
40.06.120 | CONDULETE METÁLICO DE 2 1/2´ | cj | 0 | 74.89 | 0 |  | 58.11 | 16.78 | 74.89 | 0 | 74.89 | 58.11 | 16.78 | 74.89 | 58.11 | 16.79 | 74.9 | 0 | 74.9 | 58.11 | 16.79 | 74.9 | -0.01
40.06.140 | CONDULETE METÁLICO DE 3´ | cj | 0 | 153.8 | 0 |  | 137.02 | 16.78 | 153.8 | 0 | 153.8 | 137.02 | 16.78 | 153.8 | 137.02 | 16.79 | 153.81 | 0 | 153.81 | 137.02 | 16.79 | 153.81 | -0.01
40.06.160 | CONDULETE METÁLICO DE 4´ | cj | 0 | 141.76 | 0 |  | 124.98 | 16.78 | 141.76 | 0 | 141.76 | 124.98 | 16.78 | 141.76 | 124.98 | 16.79 | 141.77 | 0 | 141.77 | 124.98 | 16.79 | 141.77 | -0.01
40.06.170 | CONDULETE EM PVC DE 1´ - COM TAMPA | cj | 0 | 224.06 | 0 |  | 207.28 | 16.78 | 224.06 | 0 | 224.06 | 207.28 | 16.78 | 224.06 | 207.28 | 16.79 | 224.07 | 0 | 224.07 | 207.28 | 16.79 | 224.07 | -0.01
40.06.510 | CAIXA DE PASSAGEM EM PVC | cj | 0 | 28.17 | 0 |  | 11.39 | 16.78 | 28.17 | 0 | 28.17 | 11.39 | 16.78 | 28.17 | 11.39 | 16.79 | 28.18 | 0 | 28.18 | 11.39 | 16.79 | 28.18 | -0.01
40.07 | CAIXA EM PVC DE 4´ X 2´ | [21 empty] | 0
40.07.010 | CAIXA EM PVC DE 4´ X 4´ | un | 0 | 10.47 | 0 |  | 2.08 | 8.39 | 10.47 | 0 | 10.47 | 2.08 | 8.39 | 10.47 | 2.08 | 8.39 | 10.47 | 0 | 10.47 | 2.08 | 8.39 | 10.47 | 0
40.07.020 | CAIXA EM PVC OCTOGONAL DE 4´ X 4´ | un | 0 | 12.53 | 0 |  | 4.14 | 8.39 | 12.53 | 0 | 12.53 | 4.14 | 8.39 | 12.53 | 4.14 | 8.39 | 12.53 | 0 | 12.53 | 4.14 | 8.39 | 12.53 | 0
40.07.040 | CONTATOR | un | 0 | 13.19 | 0 |  | 4.8 | 8.39 | 13.19 | 0 | 13.19 | 4.8 | 8.39 | 13.19 | 4.8 | 8.39 | 13.19 | 0 | 13.19 | 4.8 | 8.39 | 13.19 | 0
40.10 | CONTATOR DE POTÊNCIA 12 A - 1NA+1NF | [21 empty] | 0
40.10.016 | CONTATOR DE POTÊNCIA 9 A - 2NA+2NF | un | 0 | 166.7 | 0 |  | 149.92 | 16.78 | 166.7 | 0 | 166.7 | 149.92 | 16.78 | 166.7 | 149.92 | 16.79 | 166.71 | 0 | 166.71 | 149.92 | 16.79 | 166.71 | -0.01
40.10.020 | CONTATOR DE POTÊNCIA 12 A - 2NA+2NF | un | 0 | 180.9 | 0 |  | 164.12 | 16.78 | 180.9 | 0 | 180.9 | 164.12 | 16.78 | 180.9 | 164.12 | 16.79 | 180.91 | 0 | 180.91 | 164.12 | 16.79 | 180.91 | -0.01
40.10.040 | CONTATOR DE POTÊNCIA 16 A - 2NA+2NF | un | 0 | 212.4 | 0 |  | 195.62 | 16.78 | 212.4 | 0 | 212.4 | 195.62 | 16.78 | 212.4 | 195.62 | 16.79 | 212.41 | 0 | 212.41 | 195.62 | 16.79 | 212.41 | -0.01
40.10.060 | CONTATOR DE POTÊNCIA 22 A/25 A - 2NA+2NF | un | 0 | 203.89 | 0 |  | 187.11 | 16.78 | 203.89 | 0 | 203.89 | 187.11 | 16.78 | 203.89 | 187.11 | 16.79 | 203.9 | 0 | 203.9 | 187.11 | 16.79 | 203.9 | -0.01
40.10.080 | CONTATOR DE POTÊNCIA 32 A - 2NA+2NF | un | 0 | 274.36 | 0 |  | 257.58 | 16.78 | 274.36 | 0 | 274.36 | 257.58 | 16.78 | 274.36 | 257.58 | 16.79 | 274.37 | 0 | 274.37 | 257.58 | 16.79 | 274.37 | -0.01
40.10.100 | CONTATOR DE POTÊNCIA 38 A/40 A - 2NA+2NF | un | 0 | 379.48 | 0 |  | 362.7 | 16.78 | 379.48 | 0 | 379.48 | 362.7 | 16.78 | 379.48 | 362.7 | 16.79 | 379.49 | 0 | 379.49 | 362.7 | 16.79 | 379.49 | -0.01
40.10.106 | CONTATOR DE POTÊNCIA 50 A - 2NA+2NF | un | 0 | 496.97 | 0 |  | 480.19 | 16.78 | 496.97 | 0 | 496.97 | 480.19 | 16.78 | 496.97 | 480.19 | 16.79 | 496.98 | 0 | 496.98 | 480.19 | 16.79 | 496.98 | -0.01
40.10.110 | CONTATOR DE POTÊNCIA 65 A - 2NA+2NF | un | 0 | 626.23 | 0 |  | 609.45 | 16.78 | 626.23 | 0 | 626.23 | 609.45 | 16.78 | 626.23 | 609.45 | 16.79 | 626.24 | 0 | 626.24 | 609.45 | 16.79 | 626.24 | -0.01
40.10.132 | CONTATOR DE POTÊNCIA 110 A - 2NA+2NF | un | 0 | 804.28 | 0 |  | 787.5 | 16.78 | 804.28 | 0 | 804.28 | 787.5 | 16.78 | 804.28 | 787.5 | 16.79 | 804.29 | 0 | 804.29 | 787.5 | 16.79 | 804.29 | -0.01
40.10.136 | CONTATOR DE POTÊNCIA 150 A - 2NA+2NF | un | 0 | 1678.41 | 0 |  | 1661.63 | 16.78 | 1678.41 | 0 | 1678.41 | 1661.63 | 16.78 | 1678.41 | 1661.63 | 16.79 | 1678.42 | 0 | 1678.42 | 1661.63 | 16.79 | 1678.42 | -0.01
40.10.140 | CONTATOR DE POTÊNCIA 220 A - 2NA+2NF | un | 0 | 2018.21 | 0 |  | 2001.43 | 16.78 | 2018.21 | 0 | 2018.21 | 2001.43 | 16.78 | 2018.21 | 2001.43 | 16.79 | 2018.22 | 0 | 2018.22 | 2001.43 | 16.79 | 2018.22 | -0.01
40.10.150 | MINICONTATOR AUXILIAR - 4NA | un | 0 | 3542.8 | 0 |  | 3526.02 | 16.78 | 3542.8 | 0 | 3542.8 | 3526.02 | 16.78 | 3542.8 | 3526.02 | 16.79 | 3542.81 | 0 | 3542.81 | 3526.02 | 16.79 | 3542.81 | -0.01
40.10.500 | CONTATOR AUXILIAR - 2NA+2NF | un | 0 | 81.43 | 0 |  | 64.65 | 16.78 | 81.43 | 0 | 81.43 | 64.65 | 16.78 | 81.43 | 64.65 | 16.79 | 81.44 | 0 | 81.44 | 64.65 | 16.79 | 81.44 | -0.01
40.10.510 | CONTATOR AUXILIAR - 4NA+4NF | un | 0 | 99.29 | 0 |  | 82.51 | 16.78 | 99.29 | 0 | 99.29 | 82.51 | 16.78 | 99.29 | 82.51 | 16.79 | 99.3 | 0 | 99.3 | 82.51 | 16.79 | 99.3 | -0.01
40.10.520 | RELÉ | un | 0 | 129.42 | 0 |  | 112.64 | 16.78 | 129.42 | 0 | 129.42 | 112.64 | 16.78 | 129.42 | 112.64 | 16.79 | 129.43 | 0 | 129.43 | 112.64 | 16.79 | 129.43 | -0.01
40.11 | RELÉ FOTOELÉTRICO 50/60 HZ, 110/220 V, 1200 VA, COMPLETO | [21 empty] | 0
40.11.010 | RELÉ BIMETÁLICO DE SOBRECARGA PARA ACOPLAMENTO DIRETO, FAIXAS DE AJUSTE DE 9/12 A | un | 0 | 67.14 | 0 |  | 52.04 | 15.1 | 67.14 | 0 | 67.14 | 52.04 | 15.1 | 67.14 | 52.04 | 15.1 | 67.14 | 0 | 67.14 | 52.04 | 15.1 | 67.14 | 0
40.11.020 | RELÉ BIMETÁLICO DE SOBRECARGA PARA ACOPLAMENTO DIRETO, FAIXAS DE AJUSTE DE 20/32 A ATÉ 50/63 A | un | 0 | 205.09 | 0 |  | 188.31 | 16.78 | 205.09 | 0 | 205.09 | 188.31 | 16.78 | 205.09 | 188.31 | 16.79 | 205.1 | 0 | 205.1 | 188.31 | 16.79 | 205.1 | -0.01
40.11.030 | RELÉ BIMETÁLICO DE SOBRECARGA PARA ACOPLAMENTO DIRETO, FAIXAS DE AJUSTE 0,4/0,63 A ATÉ 16/25 A | un | 0 | 289.82 | 0 |  | 273.04 | 16.78 | 289.82 | 0 | 289.82 | 273.04 | 16.78 | 289.82 | 273.04 | 16.79 | 289.83 | 0 | 289.83 | 273.04 | 16.79 | 289.83 | -0.01
40.11.050 | RELÉ DE TEMPO ELETRÔNICO DE 0,6 ATÉ 6 S - 220V - 50/60 HZ | un | 0 | 209.7 | 0 |  | 192.92 | 16.78 | 209.7 | 0 | 209.7 | 192.92 | 16.78 | 209.7 | 192.92 | 16.79 | 209.71 | 0 | 209.71 | 192.92 | 16.79 | 209.71 | -0.01
40.11.060 | RELÉ SUPERVISOR TRIFÁSICO CONTRA FALTA DE FASE, INVERSÃO DE FASE E MÍNIMA TENSÃO | un | 0 | 104.33 | 0 |  | 70.78 | 33.55 | 104.33 | 0 | 104.33 | 70.78 | 33.55 | 104.33 | 70.78 | 33.55 | 104.33 | 0 | 104.33 | 70.78 | 33.55 | 104.33 | 0
40.11.070 | RELÉ DE TEMPO ELETRÔNICO DE 1,5 ATÉ 15 MINUTOS - 110V - 50/60HZ | un | 0 | 1750.37 | 0 |  | 1716.82 | 33.55 | 1750.37 | 0 | 1750.37 | 1716.82 | 33.55 | 1750.37 | 1716.82 | 33.55 | 1750.37 | 0 | 1750.37 | 1716.82 | 33.55 | 1750.37 | 0
40.11.120 | RELÉ DE TEMPO ELETRÔNICO CÍCLICO REGULÁVEL - 110/127 V - 48/63 HZ | un | 0 | 100.71 | 0 |  | 67.16 | 33.55 | 100.71 | 0 | 100.71 | 67.16 | 33.55 | 100.71 | 67.16 | 33.55 | 100.71 | 0 | 100.71 | 67.16 | 33.55 | 100.71 | 0
40.11.191 | RELÉ DE SOBRECARGA ELETRÔNICO PARA ACOPLAMENTO DIRETO, FAIXA DE AJUSTE DE 55 A ATÉ 250 A | un | 0 | 166.14 | 0 |  | 132.59 | 33.55 | 166.14 | 0 | 166.14 | 132.59 | 33.55 | 166.14 | 132.59 | 33.55 | 166.14 | 0 | 166.14 | 132.59 | 33.55 | 166.14 | 0
40.11.230 | RELÉ DE TEMPO ELETRÔNICO DE 3 ATÉ 30S - 220V - 50/60HZ | un | 0 | 2046.16 | 0 |  | 2029.38 | 16.78 | 2046.16 | 0 | 2046.16 | 2029.38 | 16.78 | 2046.16 | 2029.38 | 16.79 | 2046.17 | 0 | 2046.17 | 2029.38 | 16.79 | 2046.17 | -0.01
40.11.240 | RELÉ DE IMPULSO BIPOLAR, 16 A, 250 V CA | un | 0 | 101.72 | 0 |  | 68.17 | 33.55 | 101.72 | 0 | 101.72 | 68.17 | 33.55 | 101.72 | 68.17 | 33.55 | 101.72 | 0 | 101.72 | 68.17 | 33.55 | 101.72 | 0
40.11.250 | CHAVE COMUTADORA E SELETORA | un | 0 | 150.17 | 0 |  | 130.03 | 20.14 | 150.17 | 0 | 150.17 | 130.03 | 20.14 | 150.17 | 130.03 | 20.13 | 150.16 | 0 | 150.16 | 130.03 | 20.13 | 150.16 | 0.01
40.12 | CHAVE COMUTADORA/SELETORA COM 1 POLO E 3 POSIÇÕES PARA 63 A | [21 empty] | 0
40.12.020 | CHAVE COMUTADORA/SELETORA COM 1 POLO E 3 POSIÇÕES PARA 25 A | un | 0 | 403.47 | 0 |  | 390.06 | 13.41 | 403.47 | 0 | 403.47 | 390.06 | 13.41 | 403.47 | 390.06 | 13.42 | 403.48 | 0 | 403.48 | 390.06 | 13.42 | 403.48 | -0.01
40.12.030 | CHAVE COMUTADORA/SELETORA COM 1 POLO E 2 POSIÇÕES PARA 25 A | un | 0 | 199.69 | 0 |  | 186.28 | 13.41 | 199.69 | 0 | 199.69 | 186.28 | 13.41 | 199.69 | 186.28 | 13.42 | 199.7 | 0 | 199.7 | 186.28 | 13.42 | 199.7 | -0.01
40.12.200 | CHAVE COMUTADORA/SELETORA COM 3 POLOS E 3 POSIÇÕES PARA 25 A | un | 0 | 114.48 | 0 |  | 101.07 | 13.41 | 114.48 | 0 | 114.48 | 101.07 | 13.41 | 114.48 | 101.07 | 13.42 | 114.49 | 0 | 114.49 | 101.07 | 13.42 | 114.49 | -0.01
40.12.210 | AMPERÍMETRO | un | 0 | 302.21 | 0 |  | 288.8 | 13.41 | 302.21 | 0 | 302.21 | 288.8 | 13.41 | 302.21 | 288.8 | 13.42 | 302.22 | 0 | 302.22 | 288.8 | 13.42 | 302.22 | -0.01
40.13 | CHAVE COMUTADORA PARA AMPERÍMETRO | [21 empty] | 0
40.13.010 | AMPERÍMETRO DE FERRO MÓVEL DE 96 X 96 MM, PARA LIGAÇÃO EM TRANSFORMADOR DE CORRENTE, ESCALA FIXA DE 0A/50 A ATÉ 0A/2 KA | un | 0 | 110.54 | 0 |  | 97.13 | 13.41 | 110.54 | 0 | 110.54 | 97.13 | 13.41 | 110.54 | 97.13 | 13.42 | 110.55 | 0 | 110.55 | 97.13 | 13.42 | 110.55 | -0.01
40.13.040 | VOLTÍMETRO | un | 0 | 273.52 | 0 |  | 265.13 | 8.39 | 273.52 | 0 | 273.52 | 265.13 | 8.39 | 273.52 | 265.13 | 8.39 | 273.52 | 0 | 273.52 | 265.13 | 8.39 | 273.52 | 0
40.14 | CHAVE COMUTADORA PARA VOLTÍMETRO | [21 empty] | 0
40.14.010 | VOLTÍMETRO DE FERRO MÓVEL DE 96 X 96 MM, ESCALAS VARIÁVEIS DE 0/150 V, 0/250 V, 0/300 V, 0/500 V E 0/600 V | un | 0 | 89.02 | 0 |  | 75.61 | 13.41 | 89.02 | 0 | 89.02 | 75.61 | 13.41 | 89.02 | 75.61 | 13.42 | 89.03 | 0 | 89.03 | 75.61 | 13.42 | 89.03 | -0.01
40.14.030 | REPAROS, CONSERVAÇÕES E COMPLEMENTOS - GRUPO 40 | un | 0 | 129.9 | 0 |  | 113.12 | 16.78 | 129.9 | 0 | 129.9 | 113.12 | 16.78 | 129.9 | 113.12 | 16.79 | 129.91 | 0 | 129.91 | 113.12 | 16.79 | 129.91 | -0.01
40.20 | SINALIZADOR COM LÂMPADA | [21 empty] | 0
40.20.050 | BOTÃO DE COMANDO DUPLO SEM SINALIZADOR | un | 0 | 95.53 | 0 |  | 68.71 | 26.82 | 95.53 | 0 | 95.53 | 68.71 | 26.82 | 95.53 | 68.71 | 26.84 | 95.55 | 0 | 95.55 | 68.71 | 26.84 | 95.55 | -0.02
40.20.060 | BOTOEIRA COM RETENÇÃO PARA QUADRO/PAINEL | un | 0 | 66.85 | 0 |  | 40.03 | 26.82 | 66.85 | 0 | 66.85 | 40.03 | 26.82 | 66.85 | 40.03 | 26.84 | 66.87 | 0 | 66.87 | 40.03 | 26.84 | 66.87 | -0.02
40.20.090 | BOTOEIRA DE COMANDO LIGA-DESLIGA, SEM SINALIZAÇÃO | un | 0 | 33.36 | 0 |  | 23.3 | 10.06 | 33.36 | 0 | 33.36 | 23.3 | 10.06 | 33.36 | 23.3 | 10.06 | 33.36 | 0 | 33.36 | 23.3 | 10.06 | 33.36 | 0
40.20.100 | ALARME SONORO BITONAL 220 V PARA PAINEL DE COMANDO | un | 0 | 122.41 | 0 |  | 112.35 | 10.06 | 122.41 | 0 | 122.41 | 112.35 | 10.06 | 122.41 | 112.35 | 10.06 | 122.41 | 0 | 122.41 | 112.35 | 10.06 | 122.41 | 0
40.20.110 | PLACA DE 4´ X 2´ | un | 0 | 280.27 | 0 |  | 270.21 | 10.06 | 280.27 | 0 | 280.27 | 270.21 | 10.06 | 280.27 | 270.21 | 10.06 | 280.27 | 0 | 280.27 | 270.21 | 10.06 | 280.27 | 0
40.20.120 | PLACA DE 4´ X 4´ | un | 0 | 3.69 | 0 |  | 2.6 | 1.09 | 3.69 | 0 | 3.69 | 2.6 | 1.09 | 3.69 | 2.6 | 1.09 | 3.69 | 0 | 3.69 | 2.6 | 1.09 | 3.69 | 0
40.20.140 | CHAVE DE BOIA NORMALMENTE FECHADA OU ABERTA | un | 0 | 8.25 | 0 |  | 7.16 | 1.09 | 8.25 | 0 | 8.25 | 7.16 | 1.09 | 8.25 | 7.16 | 1.09 | 8.25 | 0 | 8.25 | 7.16 | 1.09 | 8.25 | 0
40.20.200 | PLUGUE COM 2P+T DE 10A, 250V | un | 0 | 48.38 | 0 |  | 34.97 | 13.41 | 48.38 | 0 | 48.38 | 34.97 | 13.41 | 48.38 | 34.97 | 13.42 | 48.39 | 0 | 48.39 | 34.97 | 13.42 | 48.39 | -0.01
40.20.240 | PLUGUE PROLONGADOR COM 2P+T DE 10A, 250V | un | 0 | 12.01 | 0 |  | 5.28 | 6.73 | 12.01 | 0 | 12.01 | 5.28 | 6.73 | 12.01 | 5.28 | 6.71 | 11.99 | 0 | 11.99 | 5.28 | 6.71 | 11.99 | 0.02
40.20.250 | CHAVE DE NÍVEL TIPO BOIA PENDULAR (PERA), COM CONTATO MICRO SWITCH | un | 0 | 13.49 | 0 |  | 6.76 | 6.73 | 13.49 | 0 | 13.49 | 6.76 | 6.73 | 13.49 | 6.76 | 6.71 | 13.47 | 0 | 13.47 | 6.76 | 6.71 | 13.47 | 0.02
40.20.300 | PLACA/ESPELHO EM LATÃO ESCOVADO 4´ X 4´, PARA 02 TOMADAS ELÉTRICA | un | 0 | 343.74 | 0 |  | 310.19 | 33.55 | 343.74 | 0 | 343.74 | 310.19 | 33.55 | 343.74 | 310.19 | 33.55 | 343.74 | 0 | 343.74 | 310.19 | 33.55 | 343.74 | 0
40.20.310 | PLACA/ESPELHO EM LATÃO ESCOVADO 4´ X 4´, PARA 01 TOMADA ELÉTRICA | un | 0 | 32.17 | 0 |  | 16.93 | 15.24 | 32.17 | 0 | 32.17 | 16.93 | 15.24 | 32.17 | 16.93 | 15.24 | 32.17 | 0 | 32.17 | 16.93 | 15.24 | 32.17 | 0
40.20.320 | ILUMINAÇÃO | un | 0 | 29.99 | 0 |  | 14.75 | 15.24 | 29.99 | 0 | 29.99 | 14.75 | 15.24 | 29.99 | 14.75 | 15.24 | 29.99 | 0 | 29.99 | 14.75 | 15.24 | 29.99 | 0
41 | LÂMPADAS | [21 empty] | 0
41.02 | LÂMPADA LED TUBULAR T8 COM BASE G13, DE 900 ATÉ 1050 IM - 9 A 10W | [21 empty] | 0
41.02.541 | LÂMPADA LED TUBULAR T8 COM BASE G13, DE 1850 ATÉ 2000 IM - 18 A 20W | un | 0 | 21.35 | 0 |  | 18.61 | 2.74 | 21.35 | 0 | 21.35 | 18.61 | 2.74 | 21.35 | 18.61 | 2.73 | 21.34 | 0 | 21.34 | 18.61 | 2.73 | 21.34 | 0.01
41.02.551 | LÂMPADA LED TUBULAR T8 COM BASE G13, DE 3400 ATÉ 4000 IM - 36 A 40W | un | 0 | 35.86 | 0 |  | 33.12 | 2.74 | 35.86 | 0 | 35.86 | 33.12 | 2.74 | 35.86 | 33.12 | 2.73 | 35.85 | 0 | 35.85 | 33.12 | 2.73 | 35.85 | 0.01
41.02.562 | LÂMPADA LED 13,5W, COM BASE E-27, 1400 ATÉ 1510LM | un | 0 | 77.83 | 0 |  | 75.09 | 2.74 | 77.83 | 0 | 77.83 | 75.09 | 2.74 | 77.83 | 75.09 | 2.73 | 77.82 | 0 | 77.82 | 75.09 | 2.73 | 77.82 | 0.01
41.02.580 | ACESSÓRIOS PARA ILUMINAÇÃO | un | 0 | 36.07 | 0 |  | 33.33 | 2.74 | 36.07 | 0 | 36.07 | 33.33 | 2.74 | 36.07 | 33.33 | 2.73 | 36.06 | 0 | 36.06 | 33.33 | 2.73 | 36.06 | 0.01
41.04 | RECEPTÁCULO DE PORCELANA COM PARAFUSO DE FIXAÇÃO COM ROSCA E-27 | [21 empty] | 0
41.04.020 | TRILHO ELETRIFICADO DE ALIMENTAÇÃO COM 1 CIRCUITO, EM ALUMÍNIO COM PINTURA NA COR BRANCO, INCLUSIVE ACESSÓRIOS | un | 0 | 6.27 | 0 |  | 3.61 | 2.66 | 6.27 | 0 | 6.27 | 3.61 | 2.66 | 6.27 | 3.61 | 2.67 | 6.28 | 0 | 6.28 | 3.61 | 2.67 | 6.28 | -0.01
41.04.050 | LÂMPADA DE DESCARGA DE ALTA POTÊNCIA | m | 0 | 97 | 0 |  | 83.59 | 13.41 | 97 | 0 | 97 | 83.59 | 13.41 | 97 | 83.59 | 13.42 | 97.01 | 0 | 97.01 | 83.59 | 13.42 | 97.01 | -0.01
41.05 | LÂMPADA DE VAPOR METÁLICO TUBULAR, BASE G12 DE 70 W | [21 empty] | 0
41.05.710 | LÂMPADA DE VAPOR METÁLICO TUBULAR, BASE G12 DE 150 W | un | 0 | 98.26 | 0 |  | 95.52 | 2.74 | 98.26 | 0 | 98.26 | 95.52 | 2.74 | 98.26 | 95.52 | 2.73 | 98.25 | 0 | 98.25 | 95.52 | 2.73 | 98.25 | 0.01
41.05.720 | LÂMPADA DE VAPOR METÁLICO TUBULAR, BASE RX7S BILATERAL DE 70 W | un | 0 | 105.14 | 0 |  | 102.4 | 2.74 | 105.14 | 0 | 105.14 | 102.4 | 2.74 | 105.14 | 102.4 | 2.73 | 105.13 | 0 | 105.13 | 102.4 | 2.73 | 105.13 | 0.01
41.05.800 | LÂMPADA HALÓGENA | un | 0 | 61.27 | 0 |  | 58.53 | 2.74 | 61.27 | 0 | 61.27 | 58.53 | 2.74 | 61.27 | 58.53 | 2.73 | 61.26 | 0 | 61.26 | 58.53 | 2.73 | 61.26 | 0.01
41.06 | LÂMPADA HALÓGENA REFLETORA PAR20, BASE E27 DE 50 W - 220 V | [21 empty] | 0
41.06.100 | LÂMPADA HALÓGENA COM REFLETOR DICROICO DE 50 W - 12 V | un | 0 | 22.76 | 0 |  | 20.02 | 2.74 | 22.76 | 0 | 22.76 | 20.02 | 2.74 | 22.76 | 20.02 | 2.73 | 22.75 | 0 | 22.75 | 20.02 | 2.73 | 22.75 | 0.01
41.06.130 | LÂMPADA HALÓGENA TUBULAR, BASE R7S BILATERAL DE 300 W - 110 OU 220 V | un | 0 | 9.86 | 0 |  | 7.12 | 2.74 | 9.86 | 0 | 9.86 | 7.12 | 2.74 | 9.86 | 7.12 | 2.73 | 9.85 | 0 | 9.85 | 7.12 | 2.73 | 9.85 | 0.01
41.06.410 | LÂMPADA FLUORESCENTE | un | 0 | 11.52 | 0 |  | 8.78 | 2.74 | 11.52 | 0 | 11.52 | 8.78 | 2.74 | 11.52 | 8.78 | 2.73 | 11.51 | 0 | 11.51 | 8.78 | 2.73 | 11.51 | 0.01
41.07 | LÂMPADA FLUORESCENTE TUBULAR, BASE BIPINO BILATERAL DE 15 W | [21 empty] | 0
41.07.020 | LÂMPADA FLUORESCENTE TUBULAR, BASE BIPINO BILATERAL DE 16 W | un | 0 | 17.73 | 0 |  | 14.99 | 2.74 | 17.73 | 0 | 17.73 | 14.99 | 2.74 | 17.73 | 14.99 | 2.73 | 17.72 | 0 | 17.72 | 14.99 | 2.73 | 17.72 | 0.01
41.07.030 | LÂMPADA FLUORESCENTE TUBULAR, BASE BIPINO BILATERAL DE 20 W | un | 0 | 9.51 | 0 |  | 6.77 | 2.74 | 9.51 | 0 | 9.51 | 6.77 | 2.74 | 9.51 | 6.77 | 2.73 | 9.5 | 0 | 9.5 | 6.77 | 2.73 | 9.5 | 0.01
41.07.050 | LÂMPADA FLUORESCENTE TUBULAR, BASE BIPINO BILATERAL DE 28 W | un | 0 | 10.58 | 0 |  | 7.84 | 2.74 | 10.58 | 0 | 10.58 | 7.84 | 2.74 | 10.58 | 7.84 | 2.73 | 10.57 | 0 | 10.57 | 7.84 | 2.73 | 10.57 | 0.01
41.07.060 | LÂMPADA FLUORESCENTE TUBULAR, BASE BIPINO BILATERAL DE 32 W | un | 0 | 11.22 | 0 |  | 8.48 | 2.74 | 11.22 | 0 | 11.22 | 8.48 | 2.74 | 11.22 | 8.48 | 2.73 | 11.21 | 0 | 11.21 | 8.48 | 2.73 | 11.21 | 0.01
41.07.070 | LÂMPADA FLUORESCENTE TUBULAR, BASE BIPINO BILATERAL DE 32 W, COM CAMADA TRIFÓSFORO | un | 0 | 10.03 | 0 |  | 7.29 | 2.74 | 10.03 | 0 | 10.03 | 7.29 | 2.74 | 10.03 | 7.29 | 2.73 | 10.02 | 0 | 10.02 | 7.29 | 2.73 | 10.02 | 0.01
41.07.200 | LÂMPADA FLUORESCENTE TUBULAR "HO", BASE BIPINO BILATERAL DE 110 W | un | 0 | 12.39 | 0 |  | 9.65 | 2.74 | 12.39 | 0 | 12.39 | 9.65 | 2.74 | 12.39 | 9.65 | 2.73 | 12.38 | 0 | 12.38 | 9.65 | 2.73 | 12.38 | 0.01
41.07.320 | LÂMPADA FLUORESCENTE COMPACTA ELETRÔNICA "2U", BASE E27 DE 9 W - 110 OU 220 V | un | 0 | 25.91 | 0 |  | 23.17 | 2.74 | 25.91 | 0 | 25.91 | 23.17 | 2.74 | 25.91 | 23.17 | 2.73 | 25.9 | 0 | 25.9 | 23.17 | 2.73 | 25.9 | 0.01
41.07.400 | LÂMPADA FLUORESCENTE COMPACTA ELETRÔNICA "2U", BASE E27 DE 11 W - 110 OU 220 V | un | 0 | 9.84 | 0 |  | 7.1 | 2.74 | 9.84 | 0 | 9.84 | 7.1 | 2.74 | 9.84 | 7.1 | 2.73 | 9.83 | 0 | 9.83 | 7.1 | 2.73 | 9.83 | 0.01
41.07.410 | LÂMPADA FLUORESCENTE COMPACTA ELETRÔNICA "3U", BASE E27 DE 15 W - 110 OU 220 V | un | 0 | 10 | 0 |  | 7.26 | 2.74 | 10 | 0 | 10 | 7.26 | 2.74 | 10 | 7.26 | 2.73 | 9.99 | 0 | 9.99 | 7.26 | 2.73 | 9.99 | 0.01
41.07.420 | LÂMPADA FLUORESCENTE COMPACTA ELETRÔNICA "3U", BASE E27 DE 20 W - 110 OU 220 V | un | 0 | 12.72 | 0 |  | 9.98 | 2.74 | 12.72 | 0 | 12.72 | 9.98 | 2.74 | 12.72 | 9.98 | 2.73 | 12.71 | 0 | 12.71 | 9.98 | 2.73 | 12.71 | 0.01
41.07.430 | LÂMPADA FLUORESCENTE COMPACTA ELETRÔNICA "3U", BASE E27 DE 23 W - 110 OU 220 V | un | 0 | 12.99 | 0 |  | 10.25 | 2.74 | 12.99 | 0 | 12.99 | 10.25 | 2.74 | 12.99 | 10.25 | 2.73 | 12.98 | 0 | 12.98 | 10.25 | 2.73 | 12.98 | 0.01
41.07.440 | LÂMPADA FLUORESCENTE COMPACTA ELETRÔNICA "3U", BASE E27 DE 25 W - 110 OU 220 V | un | 0 | 16.13 | 0 |  | 13.39 | 2.74 | 16.13 | 0 | 16.13 | 13.39 | 2.74 | 16.13 | 13.39 | 2.73 | 16.12 | 0 | 16.12 | 13.39 | 2.73 | 16.12 | 0.01
41.07.450 | LÂMPADA FLUORESCENTE COMPACTA "1U", BASE G-23 DE 9 W | un | 0 | 13.92 | 0 |  | 11.18 | 2.74 | 13.92 | 0 | 13.92 | 11.18 | 2.74 | 13.92 | 11.18 | 2.73 | 13.91 | 0 | 13.91 | 11.18 | 2.73 | 13.91 | 0.01
41.07.800 | LÂMPADA FLUORESCENTE COMPACTA "2U", BASE G-24D-2 DE 18 W | un | 0 | 16.32 | 0 |  | 13.58 | 2.74 | 16.32 | 0 | 16.32 | 13.58 | 2.74 | 16.32 | 13.58 | 2.73 | 16.31 | 0 | 16.31 | 13.58 | 2.73 | 16.31 | 0.01
41.07.810 | LÂMPADA FLUORESCENTE COMPACTA "2U", BASE G-24D-3 DE 26 W | un | 0 | 13.51 | 0 |  | 10.77 | 2.74 | 13.51 | 0 | 13.51 | 10.77 | 2.74 | 13.51 | 10.77 | 2.73 | 13.5 | 0 | 13.5 | 10.77 | 2.73 | 13.5 | 0.01
41.07.820 | LÂMPADA FLUORESCENTE COMPACTA LONGA "1U", BASE 2G-11 DE 36 W | un | 0 | 13.22 | 0 |  | 10.48 | 2.74 | 13.22 | 0 | 13.22 | 10.48 | 2.74 | 13.22 | 10.48 | 2.73 | 13.21 | 0 | 13.21 | 10.48 | 2.73 | 13.21 | 0.01
41.07.830 | LÂMPADA FLUORESCENTE COMPACTA "2U", BASE G24Q-3 DE 26 W | un | 0 | 32.49 | 0 |  | 29.75 | 2.74 | 32.49 | 0 | 32.49 | 29.75 | 2.74 | 32.49 | 29.75 | 2.73 | 32.48 | 0 | 32.48 | 29.75 | 2.73 | 32.48 | 0.01
41.07.860 | REATOR E EQUIPAMENTOS PARA LÂMPADA DE DESCARGA DE ALTA POTÊNCIA | un | 0 | 13.88 | 0 |  | 11.14 | 2.74 | 13.88 | 0 | 13.88 | 11.14 | 2.74 | 13.88 | 11.14 | 2.73 | 13.87 | 0 | 13.87 | 11.14 | 2.73 | 13.87 | 0.01
41.08 | TRANSFORMADOR ELETRÔNICO PARA LÂMPADA HALÓGENA DICROICA DE 50 W - 220 V | [21 empty] | 0
41.08.010 | REATOR ELETROMAGNÉTICO DE ALTO FATOR DE POTÊNCIA, PARA LÂMPADA VAPOR DE SÓDIO 150 W / 220 V | un | 0 | 24.55 | 0 |  | 17.82 | 6.73 | 24.55 | 0 | 24.55 | 17.82 | 6.73 | 24.55 | 17.82 | 6.71 | 24.53 | 0 | 24.53 | 17.82 | 6.71 | 24.53 | 0.02
41.08.230 | REATOR ELETROMAGNÉTICO DE ALTO FATOR DE POTÊNCIA, PARA LÂMPADA VAPOR DE SÓDIO 250 W / 220 V | un | 0 | 77.05 | 0 |  | 70.32 | 6.73 | 77.05 | 0 | 77.05 | 70.32 | 6.73 | 77.05 | 70.32 | 6.71 | 77.03 | 0 | 77.03 | 70.32 | 6.71 | 77.03 | 0.02
41.08.250 | REATOR ELETROMAGNÉTICO DE ALTO FATOR DE POTÊNCIA, PARA LÂMPADA VAPOR DE SÓDIO 400 W / 220 V | un | 0 | 99.39 | 0 |  | 92.66 | 6.73 | 99.39 | 0 | 99.39 | 92.66 | 6.73 | 99.39 | 92.66 | 6.71 | 99.37 | 0 | 99.37 | 92.66 | 6.71 | 99.37 | 0.02
41.08.270 | REATOR ELETROMAGNÉTICO DE ALTO FATOR DE POTÊNCIA, PARA LÂMPADA VAPOR DE SÓDIO 1000 W / 220 V | un | 0 | 134.95 | 0 |  | 128.22 | 6.73 | 134.95 | 0 | 134.95 | 128.22 | 6.73 | 134.95 | 128.22 | 6.71 | 134.93 | 0 | 134.93 | 128.22 | 6.71 | 134.93 | 0.02
41.08.280 | REATOR ELETROMAGNÉTICO DE ALTO FATOR DE POTÊNCIA, PARA LÂMPADA VAPOR METÁLICO 70 W / 220 V | un | 0 | 334.19 | 0 |  | 327.46 | 6.73 | 334.19 | 0 | 334.19 | 327.46 | 6.73 | 334.19 | 327.46 | 6.71 | 334.17 | 0 | 334.17 | 327.46 | 6.71 | 334.17 | 0.02
41.08.420 | REATOR ELETROMAGNÉTICO DE ALTO FATOR DE POTÊNCIA, PARA LÂMPADA VAPOR METÁLICO 150 W / 220 V | un | 0 | 73.89 | 0 |  | 67.16 | 6.73 | 73.89 | 0 | 73.89 | 67.16 | 6.73 | 73.89 | 67.16 | 6.71 | 73.87 | 0 | 73.87 | 67.16 | 6.71 | 73.87 | 0.02
41.08.440 | REATOR ELETROMAGNÉTICO DE ALTO FATOR DE POTÊNCIA, PARA LÂMPADA VAPOR METÁLICO 250 W / 220 V | un | 0 | 101.3 | 0 |  | 94.57 | 6.73 | 101.3 | 0 | 101.3 | 94.57 | 6.73 | 101.3 | 94.57 | 6.71 | 101.28 | 0 | 101.28 | 94.57 | 6.71 | 101.28 | 0.02
41.08.450 | REATOR ELETROMAGNÉTICO DE ALTO FATOR DE POTÊNCIA, PARA LÂMPADA VAPOR METÁLICO 400 W / 220 V | un | 0 | 96.14 | 0 |  | 89.41 | 6.73 | 96.14 | 0 | 96.14 | 89.41 | 6.73 | 96.14 | 89.41 | 6.71 | 96.12 | 0 | 96.12 | 89.41 | 6.71 | 96.12 | 0.02
41.08.460 | REATOR E EQUIPAMENTOS PARA LÂMPADA FLUORESCENTE | un | 0 | 106.12 | 0 |  | 99.39 | 6.73 | 106.12 | 0 | 106.12 | 99.39 | 6.73 | 106.12 | 99.39 | 6.71 | 106.1 | 0 | 106.1 | 99.39 | 6.71 | 106.1 | 0.02
41.09 | REATOR ELETRÔNICO DE ALTO FATOR DE POTÊNCIA COM PARTIDA INSTANTÂNEA, PARA UMA LÂMPADA FLUORESCENTE TUBULAR, BASE BIPINO BILATERAL, 15 W - 127 V / 220 V | [21 empty] | 0
41.09.710 | REATOR ELETRÔNICO DE ALTO FATOR DE POTÊNCIA COM PARTIDA INSTANTÂNEA, PARA DUAS LÂMPADAS FLUORESCENTES TUBULARES, BASE BIPINO BILATERAL, 16 W - 127 V / 220 V | un | 0 | 17.91 | 0 |  | 11.18 | 6.73 | 17.91 | 0 | 17.91 | 11.18 | 6.73 | 17.91 | 11.18 | 6.71 | 17.89 | 0 | 17.89 | 11.18 | 6.71 | 17.89 | 0.02
41.09.720 | REATOR ELETRÔNICO DE ALTO FATOR DE POTÊNCIA COM PARTIDA INSTANTÂNEA, PARA DUAS LÂMPADAS FLUORESCENTES TUBULARES, BASE BIPINO BILATERAL, 28 W - 127 V / 220 V | un | 0 | 38.58 | 0 |  | 25.17 | 13.41 | 38.58 | 0 | 38.58 | 25.17 | 13.41 | 38.58 | 25.17 | 13.42 | 38.59 | 0 | 38.59 | 25.17 | 13.42 | 38.59 | -0.01
41.09.740 | REATOR ELETRÔNICO DE ALTO FATOR DE POTÊNCIA COM PARTIDA INSTANTÂNEA, PARA DUAS LÂMPADAS FLUORESCENTES TUBULARES, BASE BIPINO BILATERAL, 32 W - 127 V / 220 V | un | 0 | 61.08 | 0 |  | 54.35 | 6.73 | 61.08 | 0 | 61.08 | 54.35 | 6.73 | 61.08 | 54.35 | 6.71 | 61.06 | 0 | 61.06 | 54.35 | 6.71 | 61.06 | 0.02
41.09.750 | REATOR ELETRÔNICO DE ALTO FATOR DE POTÊNCIA COM PARTIDA INSTANTÂNEA, PARA DUAS LÂMPADAS FLUORESCENTES TUBULARES "HO", BASE BIPINO BILATERAL, 110 W - 220 V | un | 0 | 37.8 | 0 |  | 24.39 | 13.41 | 37.8 | 0 | 37.8 | 24.39 | 13.41 | 37.8 | 24.39 | 13.42 | 37.81 | 0 | 37.81 | 24.39 | 13.42 | 37.81 | -0.01
41.09.830 | REATOR ELETRÔNICO DE ALTO FATOR DE POTÊNCIA COM PARTIDA INSTANTÂNEA, PARA UMA LÂMPADA FLUORESCENTE COMPACTA "2U", BASE G24Q-3, 26 W - 220 V | un | 0 | 89.63 | 0 |  | 76.22 | 13.41 | 89.63 | 0 | 89.63 | 76.22 | 13.41 | 89.63 | 76.22 | 13.42 | 89.64 | 0 | 89.64 | 76.22 | 13.42 | 89.64 | -0.01
41.09.870 | REATOR ELETRÔNICO DE ALTO FATOR DE POTÊNCIA COM PARTIDA INSTANTÂNEA, PARA DUAS LÂMPADAS FLUORESCENTES COMPACTAS "2U", BASE G24Q-3, 26 W - 220 V | un | 0 | 26.51 | 0 |  | 19.78 | 6.73 | 26.51 | 0 | 26.51 | 19.78 | 6.73 | 26.51 | 19.78 | 6.71 | 26.49 | 0 | 26.49 | 19.78 | 6.71 | 26.49 | 0.02
41.09.890 | POSTES E ACESSÓRIOS | un | 0 | 38.07 | 0 |  | 24.66 | 13.41 | 38.07 | 0 | 38.07 | 24.66 | 13.41 | 38.07 | 24.66 | 13.42 | 38.08 | 0 | 38.08 | 24.66 | 13.42 | 38.08 | -0.01
41.10 | BRAÇO EM TUBO DE FERRO GALVANIZADO DE 1´ X 1,00 M PARA FIXAÇÃO DE UMA LUMINÁRIA | [21 empty] | 0
41.10.060 | CRUZETA REFORÇADA EM FERRO GALVANIZADO PARA FIXAÇÃO DE QUATRO LUMINÁRIAS | un | 0 | 82.11 | 0 |  | 34.92 | 47.19 | 82.11 | 0 | 82.11 | 34.92 | 47.19 | 82.11 | 34.92 | 47.2 | 82.12 | 0 | 82.12 | 34.92 | 47.2 | 82.12 | -0.01
41.10.070 | CRUZETA REFORÇADA EM FERRO GALVANIZADO PARA FIXAÇÃO DE DUAS LUMINÁRIAS | un | 0 | 514.46 | 0 |  | 467.27 | 47.19 | 514.46 | 0 | 514.46 | 467.27 | 47.19 | 514.46 | 467.27 | 47.2 | 514.47 | 0 | 514.47 | 467.27 | 47.2 | 514.47 | -0.01
41.10.080 | POSTE TELECÔNICO CURVO EM AÇO SAE 1010/1020 GALVANIZADO A FOGO, ALTURA DE 8,00 M | un | 0 | 219.73 | 0 |  | 172.54 | 47.19 | 219.73 | 0 | 219.73 | 172.54 | 47.19 | 219.73 | 172.54 | 47.2 | 219.74 | 0 | 219.74 | 172.54 | 47.2 | 219.74 | -0.01
41.10.260 | POSTE TELECÔNICO RETO EM AÇO SAE 1010/1020 GALVANIZADO A FOGO, ALTURA DE 10,00 M | un | 0 | 1407.21 | 0 |  | 1202.3 | 204.91 | 1407.21 | 0 | 1407.21 | 1202.3 | 204.91 | 1407.21 | 1202.3 | 204.89 | 1407.19 | 0 | 1407.19 | 1202.3 | 204.89 | 1407.19 | 0.02
41.10.330 | POSTE TELECÔNICO RETO EM AÇO SAE 1010/1020 GALVANIZADO A FOGO, ALTURA DE 8,00 M | un | 0 | 1502.68 | 0 |  | 1426.86 | 75.82 | 1502.68 | 0 | 1502.68 | 1426.86 | 75.82 | 1502.68 | 1426.86 | 75.82 | 1502.68 | 0 | 1502.68 | 1426.86 | 75.82 | 1502.68 | 0
41.10.340 | POSTE TELECÔNICO EM AÇO SAE 1010/1020 GALVANIZADO A FOGO, COM ESPERA PARA UMA LUMINÁRIA, ALTURA DE 3,00 M | un | 0 | 1214.03 | 0 |  | 1138.21 | 75.82 | 1214.03 | 0 | 1214.03 | 1138.21 | 75.82 | 1214.03 | 1138.21 | 75.82 | 1214.03 | 0 | 1214.03 | 1138.21 | 75.82 | 1214.03 | 0
41.10.400 | POSTE TELECÔNICO EM AÇO SAE 1010/1020 GALVANIZADO A FOGO, COM ESPERA PARA DUAS LUMINÁRIAS, ALTURA DE 3,00 M | un | 0 | 404.18 | 0 |  | 355.3 | 48.88 | 404.18 | 0 | 404.18 | 355.3 | 48.88 | 404.18 | 355.3 | 48.88 | 404.18 | 0 | 404.18 | 355.3 | 48.88 | 404.18 | 0
41.10.410 | POSTE TELECÔNICO RETO EM AÇO SAE 1010/1020 GALVANIZADO A FOGO, ALTURA DE 6,00 M | un | 0 | 480.91 | 0 |  | 432.03 | 48.88 | 480.91 | 0 | 480.91 | 432.03 | 48.88 | 480.91 | 432.03 | 48.88 | 480.91 | 0 | 480.91 | 432.03 | 48.88 | 480.91 | 0
41.10.430 | POSTE TELECÔNICO RETO EM AÇO SAE 1010/1020 GALVANIZADO A FOGO, COM BASE, ALTURA DE 7,00 M | un | 0 | 924.87 | 0 |  | 849.05 | 75.82 | 924.87 | 0 | 924.87 | 849.05 | 75.82 | 924.87 | 849.05 | 75.82 | 924.87 | 0 | 924.87 | 849.05 | 75.82 | 924.87 | 0
41.10.490 | POSTE TELECÔNICO RETO EM AÇO SAE 1010/1020 GALVANIZADO A FOGO, ALTURA DE 4,00 M | un | 0 | 1254.32 | 0 |  | 914.46 | 339.86 | 1254.32 | 0 | 1254.32 | 914.46 | 339.86 | 1254.32 | 914.46 | 339.88 | 1254.34 | 0 | 1254.34 | 914.46 | 339.88 | 1254.34 | -0.02
41.10.500 | APARELHO DE ILUMINAÇÃO PÚBLICA E DECORATIVA | un | 0 | 662.53 | 0 |  | 586.71 | 75.82 | 662.53 | 0 | 662.53 | 586.71 | 75.82 | 662.53 | 586.71 | 75.82 | 662.53 | 0 | 662.53 | 586.71 | 75.82 | 662.53 | 0
41.11 | LUMINÁRIA FECHADA PARA ILUMINAÇÃO PÚBLICA TIPO PÉTALA PEQUENA | [21 empty] | 0
41.11.060 | LUMINÁRIA COM CORPO EM TUBO DE ALUMÍNIO TIPO BALIZADOR PARA USO EXTERNO | un | 0 | 482.45 | 0 |  | 458.84 | 23.61 | 482.45 | 0 | 482.45 | 458.84 | 23.61 | 482.45 | 458.84 | 23.61 | 482.45 | 0 | 482.45 | 458.84 | 23.61 | 482.45 | 0
41.11.090 | LUMINÁRIA RETANGULAR FECHADA PARA ILUMINAÇÃO EXTERNA EM POSTE, TIPO PÉTALA GRANDE | un | 0 | 77.9 | 0 |  | 67.84 | 10.06 | 77.9 | 0 | 77.9 | 67.84 | 10.06 | 77.9 | 67.84 | 10.06 | 77.9 | 0 | 77.9 | 67.84 | 10.06 | 77.9 | 0
41.11.100 | LUMINÁRIA RETANGULAR FECHADA PARA ILUMINAÇÃO EXTERNA EM POSTE, TIPO PÉTALA PEQUENA | un | 0 | 364.54 | 0 |  | 340.93 | 23.61 | 364.54 | 0 | 364.54 | 340.93 | 23.61 | 364.54 | 340.93 | 23.61 | 364.54 | 0 | 364.54 | 340.93 | 23.61 | 364.54 | 0
41.11.110 | SUPORTE TUBULAR DE FIXAÇÃO EM POSTE PARA 1 LUMINÁRIA TIPO PÉTALA | un | 0 | 307.08 | 0 |  | 283.47 | 23.61 | 307.08 | 0 | 307.08 | 283.47 | 23.61 | 307.08 | 283.47 | 23.61 | 307.08 | 0 | 307.08 | 283.47 | 23.61 | 307.08 | 0
41.11.440 | SUPORTE TUBULAR DE FIXAÇÃO EM POSTE PARA 2 LUMINÁRIAS TIPO PÉTALA | un | 0 | 65.73 | 0 |  | 55.67 | 10.06 | 65.73 | 0 | 65.73 | 55.67 | 10.06 | 65.73 | 55.67 | 10.06 | 65.73 | 0 | 65.73 | 55.67 | 10.06 | 65.73 | 0
41.11.450 | LUMINÁRIA LED SOLAR INTEGRADA PARA POSTE, EFICIÊNCIA MÍNIMA DE 130,5 LM/W | un | 0 | 93.55 | 0 |  | 83.49 | 10.06 | 93.55 | 0 | 93.55 | 83.49 | 10.06 | 93.55 | 83.49 | 10.06 | 93.55 | 0 | 93.55 | 83.49 | 10.06 | 93.55 | 0
41.11.702 | LUMINÁRIA LED RETANGULAR PARA POSTE DE 10.400 ATÉ 13.200 LM, EFICIÊNCIA MÍNIMA 107 LM/W | un | 0 | 5422.99 | 0 |  | 5309.85 | 113.14 | 5422.99 | 0 | 5422.99 | 5309.85 | 113.14 | 5422.99 | 5309.85 | 113.15 | 5423 | 0 | 5423 | 5309.85 | 113.15 | 5423 | -0.01
41.11.703 | LUMINÁRIA LED RETANGULAR PARA PAREDE/PISO DE 11.838 ATÉ 12.150 LM, EFICIÊNCIA MÍNIMA 107 LM/W | un | 0 | 1157.02 | 0 |  | 1133.41 | 23.61 | 1157.02 | 0 | 1157.02 | 1133.41 | 23.61 | 1157.02 | 1133.41 | 23.61 | 1157.02 | 0 | 1157.02 | 1133.41 | 23.61 | 1157.02 | 0
41.11.711 | LUMINÁRIA LED 20W COM BRAÇO, PARA TRAVESSIA DE PEDESTRES | un | 0 | 789.17 | 0 |  | 765.56 | 23.61 | 789.17 | 0 | 789.17 | 765.56 | 23.61 | 789.17 | 765.56 | 23.61 | 789.17 | 0 | 789.17 | 765.56 | 23.61 | 789.17 | 0
41.11.715 | LUMINÁRIA LED RETANGULAR PARA POSTE DE 6250 ATÉ 6674 LM, EFICIÊNCIA MÍNIMA 113 LM/W | un | 0 | 1345.06 | 0 |  | 1321.45 | 23.61 | 1345.06 | 0 | 1345.06 | 1321.45 | 23.61 | 1345.06 | 1321.45 | 23.61 | 1345.06 | 0 | 1345.06 | 1321.45 | 23.61 | 1345.06 | 0
41.11.721 | APARELHO DE ILUMINAÇÃO DE LONGO ALCANCE E ESPECÍFICA | un | 0 | 882.87 | 0 |  | 859.26 | 23.61 | 882.87 | 0 | 882.87 | 859.26 | 23.61 | 882.87 | 859.26 | 23.61 | 882.87 | 0 | 882.87 | 859.26 | 23.61 | 882.87 | 0
41.12 | PROJETOR RETANGULAR FECHADO, COM ALOJAMENTO PARA REATOR, PARA LÂMPADA VAPOR METÁLICO OU VAPOR DE SÓDIO DE 150 W A 400 W | [21 empty] | 0
41.12.050 | PROJETOR RETANGULAR FECHADO, PARA LÂMPADA VAPOR DE SÓDIO DE 1.000 W OU VAPOR METÁLICO DE 2.000 W | un | 0 | 847.86 | 0 |  | 831.08 | 16.78 | 847.86 | 0 | 847.86 | 831.08 | 16.78 | 847.86 | 831.08 | 16.79 | 847.87 | 0 | 847.87 | 831.08 | 16.79 | 847.87 | -0.01
41.12.060 | PROJETOR RETANGULAR FECHADO, PARA LÂMPADA VAPOR METÁLICO DE 70 W/150 W OU HALÓGENA DE 300 W/500 W | un | 0 | 842.37 | 0 |  | 825.59 | 16.78 | 842.37 | 0 | 842.37 | 825.59 | 16.78 | 842.37 | 825.59 | 16.79 | 842.38 | 0 | 842.38 | 825.59 | 16.79 | 842.38 | -0.01
41.12.070 | PROJETOR RETANGULAR FECHADO, PARA LÂMPADA VAPOR METÁLICO OU VAPOR DE SÓDIO DE 250 W/400 W | un | 0 | 555.58 | 0 |  | 538.8 | 16.78 | 555.58 | 0 | 555.58 | 538.8 | 16.78 | 555.58 | 538.8 | 16.79 | 555.59 | 0 | 555.59 | 538.8 | 16.79 | 555.59 | -0.01
41.12.080 | PROJETOR CÔNICO FECHADO, PARA LÂMPADAS VAPOR METÁLICO, VAPOR DE SÓDIO DE 250 W/400 W OU MISTA DE 250 W/500 W | un | 0 | 285.91 | 0 |  | 269.13 | 16.78 | 285.91 | 0 | 285.91 | 269.13 | 16.78 | 285.91 | 269.13 | 16.79 | 285.92 | 0 | 285.92 | 269.13 | 16.79 | 285.92 | -0.01
41.12.090 | PROJETOR LED MODULAR DE 150 A 200W, EFICIÊNCIA MÍNIMA DE 125 L/W, PARA USO EXTERNO | un | 0 | 326.86 | 0 |  | 310.08 | 16.78 | 326.86 | 0 | 326.86 | 310.08 | 16.78 | 326.86 | 310.08 | 16.79 | 326.87 | 0 | 326.87 | 310.08 | 16.79 | 326.87 | -0.01
41.12.210 | APARELHO DE ILUMINAÇÃO A PROVA DE TEMPO, GASES E VAPORES | un | 0 | 908.12 | 0 |  | 891.34 | 16.78 | 908.12 | 0 | 908.12 | 891.34 | 16.78 | 908.12 | 891.34 | 16.79 | 908.13 | 0 | 908.13 | 891.34 | 16.79 | 908.13 | -0.01
41.13 | LUMINÁRIA BLINDADA RETANGULAR DE EMBUTIR, PARA LÂMPADA DE 160 W | [21 empty] | 0
41.13.030 | LUMINÁRIA BLINDADA DE SOBREPOR OU PENDENTE EM CALHA FECHADA, PARA 1 LÂMPADA FLUORESCENTE DE 32 W/36 W/40 W | un | 0 | 195.74 | 0 |  | 182.33 | 13.41 | 195.74 | 0 | 195.74 | 182.33 | 13.41 | 195.74 | 182.33 | 13.42 | 195.75 | 0 | 195.75 | 182.33 | 13.42 | 195.75 | -0.01
41.13.040 | LUMINÁRIA BLINDADA DE SOBREPOR OU PENDENTE EM CALHA FECHADA, PARA 2 LÂMPADAS FLUORESCENTES DE 32 W/36 W/40 W | un | 0 | 136.59 | 0 |  | 123.18 | 13.41 | 136.59 | 0 | 136.59 | 123.18 | 13.41 | 136.59 | 123.18 | 13.42 | 136.6 | 0 | 136.6 | 123.18 | 13.42 | 136.6 | -0.01
41.13.050 | LUMINÁRIA BLINDADA TIPO ARANDELA DE 45º E 90º, PARA LÂMPADA LED | un | 0 | 141.32 | 0 |  | 127.91 | 13.41 | 141.32 | 0 | 141.32 | 127.91 | 13.41 | 141.32 | 127.91 | 13.42 | 141.33 | 0 | 141.33 | 127.91 | 13.42 | 141.33 | -0.01
41.13.102 | LUMINÁRIA BLINDADA OVAL DE SOBREPOR OU ARANDELA, PARA LÂMPADA FLUORESCENTES COMPACTA | un | 0 | 163.66 | 0 | [6 empty] | 150.25 | 13.41 | 163.66 | 150.25 | 13.42 | 163.67 | 0 | 163.67 | 150.25 | 13.42 | 163.67 | -0.01
41.13.200 | APARELHO DE ILUMINAÇÃO COMERCIAL E INDUSTRIAL | un | 0 | 80.81 | 0 |  | 67.4 | 13.41 | 80.81 | 0 | 80.81 | 67.4 | 13.41 | 80.81 | 67.4 | 13.42 | 80.82 | 0 | 80.82 | 67.4 | 13.42 | 80.82 | -0.01
41.14 | LUMINÁRIA RETANGULAR DE EMBUTIR TIPO CALHA FECHADA, COM DIFUSOR PLANO, PARA 2 LÂMPADAS FLUORESCENTES TUBULARES DE 28 W/32 W/36 W/54 W | [21 empty] | 0
41.14.020 | LUMINÁRIA RETANGULAR DE SOBREPOR TIPO CALHA ABERTA, PARA 2 LÂMPADAS FLUORESCENTES TUBULARES DE 32 W | un | 0 | 133.35 | 0 |  | 119.94 | 13.41 | 133.35 | 0 | 133.35 | 119.94 | 13.41 | 133.35 | 119.94 | 13.42 | 133.36 | 0 | 133.36 | 119.94 | 13.42 | 133.36 | -0.01
41.14.070 | LUMINÁRIA RETANGULAR DE SOBREPOR TIPO CALHA FECHADA, COM DIFUSOR TRANSLÚCIDO, PARA 2 LÂMPADAS FLUORESCENTES DE 28 W/32 W/36 W/54 W | un | 0 | 70.02 | 0 |  | 56.61 | 13.41 | 70.02 | 0 | 70.02 | 56.61 | 13.41 | 70.02 | 56.61 | 13.42 | 70.03 | 0 | 70.03 | 56.61 | 13.42 | 70.03 | -0.01
41.14.090 | LUMINÁRIA INDUSTRIAL DE SOBREPOR OU PENDENTE COM REFLETOR, PARA 1 LÂMPADA MULTIVAPOR METÁLICO ELIPSOIDAL DE 250 W/400 W | un | 0 | 136.37 | 0 |  | 122.96 | 13.41 | 136.37 | 0 | 136.37 | 122.96 | 13.41 | 136.37 | 122.96 | 13.42 | 136.38 | 0 | 136.38 | 122.96 | 13.42 | 136.38 | -0.01
41.14.180 | LUMINÁRIA QUADRADA DE EMBUTIR TIPO CALHA ABERTA COM ALETAS PLANAS, PARA 2 LÂMPADAS FLUORESCENTES COMPACTAS DE 18 W/26 W | un | 0 | 143.48 | 0 |  | 133.42 | 10.06 | 143.48 | 0 | 143.48 | 133.42 | 10.06 | 143.48 | 133.42 | 10.06 | 143.48 | 0 | 143.48 | 133.42 | 10.06 | 143.48 | 0
41.14.210 | LUMINÁRIA REDONDA DE EMBUTIR COM DIFUSOR RECUADO, PARA 1 OU 2 LÂMPADAS FLUORESCENTES COMPACTAS DE 15 W/18 W/20 W/23 W/26 W | un | 0 | 75.16 | 0 |  | 58.38 | 16.78 | 75.16 | 0 | 75.16 | 58.38 | 16.78 | 75.16 | 58.38 | 16.79 | 75.17 | 0 | 75.17 | 58.38 | 16.79 | 75.17 | -0.01
41.14.310 | LUMINÁRIA RETANGULAR DE SOBREPOR TIPO CALHA ABERTA, COM REFLETOR EM ALUMÍNIO DE ALTO BRILHO, PARA 2 LÂMPADAS FLUORESCENTES TUBULARES 32 W/36 W | un | 0 | 114.56 | 0 |  | 101.15 | 13.41 | 114.56 | 0 | 114.56 | 101.15 | 13.41 | 114.56 | 101.15 | 13.42 | 114.57 | 0 | 114.57 | 101.15 | 13.42 | 114.57 | -0.01
41.14.390 | LUMINÁRIA QUADRADA DE EMBUTIR TIPO CALHA ABERTA, COM REFLETOR E ALETA PARABÓLICAS EM ALUMÍNIO DE ALTO BRILHO, PARA 4 LÂMPADAS FLUORESCENTES DE 14 W/16 W/18 W | un | 0 | 116.65 | 0 |  | 103.24 | 13.41 | 116.65 | 0 | 116.65 | 103.24 | 13.41 | 116.65 | 103.24 | 13.42 | 116.66 | 0 | 116.66 | 103.24 | 13.42 | 116.66 | -0.01
41.14.430 | LUMINÁRIA INDUSTRIAL PENDENTE COM REFLETOR PRISMÁTICO SEM ALOJAMENTO PARA REATOR, PARA LÂMPADAS VAPOR DE SÓDIO/METÁLICO OU MISTA DE 150/250/400W | un | 0 | 150.8 | 0 |  | 137.39 | 13.41 | 150.8 | 0 | 150.8 | 137.39 | 13.41 | 150.8 | 137.39 | 13.42 | 150.81 | 0 | 150.81 | 137.39 | 13.42 | 150.81 | -0.01
41.14.510 | LUMINÁRIA REDONDA DE SOBREPOR COM DIFUSOR EM VIDRO TEMPERADO JATEADO PARA 1 OU 2 LÂMPADAS FLUORESCENTES COMPACTAS DE 18/26W | un | 0 | 113.12 | 0 |  | 103.06 | 10.06 | 113.12 | 0 | 113.12 | 103.06 | 10.06 | 113.12 | 103.06 | 10.06 | 113.12 | 0 | 113.12 | 103.06 | 10.06 | 113.12 | 0
41.14.530 | LUMINÁRIA RETANGULAR DE EMBUTIR TIPO CALHA ABERTA COM ALETAS PARABÓLICAS PARA 2 LÂMPADAS FLUORESCENTES TUBULARES DE 28/54W | un | 0 | 53.99 | 0 |  | 43.93 | 10.06 | 53.99 | 0 | 53.99 | 43.93 | 10.06 | 53.99 | 43.93 | 10.06 | 53.99 | 0 | 53.99 | 43.93 | 10.06 | 53.99 | 0
41.14.560 | LUMINÁRIA INDUSTRIAL PENDENTE TIPO CALHA ABERTA INSTALAÇÃO EM PERFILADO PARA 1 OU 2 LÂMPADAS FLUORESCENTES TUBULARES 14W | un | 0 | 125.86 | 0 |  | 112.45 | 13.41 | 125.86 | 0 | 125.86 | 112.45 | 13.41 | 125.86 | 112.45 | 13.42 | 125.87 | 0 | 125.87 | 112.45 | 13.42 | 125.87 | -0.01
41.14.590 | LUMINÁRIA INDUSTRIAL PENDENTE TIPO CALHA ABERTA INSTALAÇÃO EM PERFILADO PARA 1 OU 2 LÂMPADAS FLUORESCENTES TUBULARES 28/54W | un | 0 | 73.06 | 0 |  | 56.28 | 16.78 | 73.06 | 0 | 73.06 | 56.28 | 16.78 | 73.06 | 56.28 | 16.79 | 73.07 | 0 | 73.07 | 56.28 | 16.79 | 73.07 | -0.01
41.14.600 | LUMINÁRIA RETANGULAR DE SOBREPOR TIPO CALHA ABERTA COM REFLETOR E ALETAS PARABÓLICAS PARA 2 LÂMPADAS FLUORESCENTES TUBULARES 28/54W | un | 0 | 102.43 | 0 |  | 85.65 | 16.78 | 102.43 | 0 | 102.43 | 85.65 | 16.78 | 102.43 | 85.65 | 16.79 | 102.44 | 0 | 102.44 | 85.65 | 16.79 | 102.44 | -0.01
41.14.620 | LUMINÁRIA RETANGULAR DE EMBUTIR TIPO CALHA ABERTA COM REFLETOR EM ALUMÍNIO DE ALTO BRILHO PARA 2 LÂMPADAS FLUORESCENTES TUBULARES DE 28W/54W | un | 0 | 125.07 | 0 |  | 108.29 | 16.78 | 125.07 | 0 | 125.07 | 108.29 | 16.78 | 125.07 | 108.29 | 16.79 | 125.08 | 0 | 125.08 | 108.29 | 16.79 | 125.08 | -0.01
41.14.640 | LUMINÁRIA TRIANGULAR DE SOBREPOR TIPO ARANDELA PARA FLUORESCENTE COMPACTA DE 15/20/23W | un | 0 | 97.49 | 0 |  | 80.71 | 16.78 | 97.49 | 0 | 97.49 | 80.71 | 16.78 | 97.49 | 80.71 | 16.79 | 97.5 | 0 | 97.5 | 80.71 | 16.79 | 97.5 | -0.01
41.14.670 | LUMINÁRIA RETANGULAR DE SOBREPOR OU ARANDELA TIPO CALHA FECHADA COM DIFUSOR PARA 1 LÂMPADA FLUORESCENTE TUBULAR DE 28 W/54 W | un | 0 | 93.01 | 0 |  | 76.23 | 16.78 | 93.01 | 0 | 93.01 | 76.23 | 16.78 | 93.01 | 76.23 | 16.79 | 93.02 | 0 | 93.02 | 76.23 | 16.79 | 93.02 | -0.01
41.14.700 | LUMINÁRIA REDONDA DE EMBUTIR COM REFLETOR EM ALUMÍNIO JATEADO E DIFUSOR EM VIDRO PARA 2 LÂMPADAS FLUORESCENTES COMPACTAS DUPLAS DE 18/26W | un | 0 | 212.9 | 0 |  | 196.12 | 16.78 | 212.9 | 0 | 212.9 | 196.12 | 16.78 | 212.9 | 196.12 | 16.79 | 212.91 | 0 | 212.91 | 196.12 | 16.79 | 212.91 | -0.01
41.14.730 | LUMINÁRIA RETANGULAR DE EMBUTIR ASSIMÉTRICA PARA 1 LÂMPADA FLUORESCENTE TUBULAR DE 14W | un | 0 | 53.16 | 0 |  | 39.75 | 13.41 | 53.16 | 0 | 53.16 | 39.75 | 13.41 | 53.16 | 39.75 | 13.42 | 53.17 | 0 | 53.17 | 39.75 | 13.42 | 53.17 | -0.01
41.14.740 | LUMINÁRIA REDONDA DE SOBREPOR OU PENDENTE COM REFLETOR EM ALUMÍNIO ANODIZADO FACHO CONCENTRADO PARA 1 LÂMPADA VAPOR METÁLICO ELIPSOIDAL DE 250 OU 400W | un | 0 | 128.74 | 0 |  | 115.33 | 13.41 | 128.74 | 0 | 128.74 | 115.33 | 13.41 | 128.74 | 115.33 | 13.42 | 128.75 | 0 | 128.75 | 115.33 | 13.42 | 128.75 | -0.01
41.14.750 | LUMINÁRIA QUADRADA DE EMBUTIR TIPO CALHA FECHADA, COM DIFUSOR PLANO, PARA 4 LÂMPADAS FLUORESCENTES TUBULARES DE 14/16/18 W | un | 0 | 294.41 | 0 |  | 281 | 13.41 | 294.41 | 0 | 294.41 | 281 | 13.41 | 294.41 | 281 | 13.42 | 294.42 | 0 | 294.42 | 281 | 13.42 | 294.42 | -0.01
41.14.770 | LUMINÁRIA RETANGULAR DE SOBREPOR TIPO CALHA FECHADA, COM DIFUSOR PLANO, PARA 4 LÂMPADAS FLUORESCENTES TUBULARES DE 14/16/18 W | un | 0 | 167.42 | 0 |  | 154.01 | 13.41 | 167.42 | 0 | 167.42 | 154.01 | 13.41 | 167.42 | 154.01 | 13.42 | 167.43 | 0 | 167.43 | 154.01 | 13.42 | 167.43 | -0.01
41.14.780 | LUMINÁRIA RETANGULAR DE EMBUTIR TIPO CALHA ABERTA COM REFLETOR ASSIMÉTRICO EM ALUMÍNIO DE ALTO BRILHO PARA 2 LÂMPADAS FLUORESCENTES TUBULARES DE 28/54W | un | 0 | 177.17 | 0 |  | 163.76 | 13.41 | 177.17 | 0 | 177.17 | 163.76 | 13.41 | 177.17 | 163.76 | 13.42 | 177.18 | 0 | 177.18 | 163.76 | 13.42 | 177.18 | -0.01
41.14.790 | APARELHO DE ILUMINAÇÃO INTERNA DECORATIVA | un | 0 | 131.82 | 0 |  | 118.41 | 13.41 | 131.82 | 0 | 131.82 | 118.41 | 13.41 | 131.82 | 118.41 | 13.42 | 131.83 | 0 | 131.83 | 118.41 | 13.42 | 131.83 | -0.01
41.15 | LUMINÁRIA REDONDA DE EMBUTIR, COM FOCO ORIENTÁVEL E ACESSÓRIO ANTIOFUSCANTE, PARA 1 LÂMPADA DICROICA DE 50 W | [21 empty] | 0
41.15.170 | REPAROS, CONSERVAÇÕES E COMPLEMENTOS - GRUPO 41 | un | 0 | 38.63 | 0 |  | 28.57 | 10.06 | 38.63 | 0 | 38.63 | 28.57 | 10.06 | 38.63 | 28.57 | 10.06 | 38.63 | 0 | 38.63 | 28.57 | 10.06 | 38.63 | 0
41.20 | RECOLOCAÇÃO DE APARELHOS DE ILUMINAÇÃO OU PROJETORES FIXOS EM TETO, PISO OU PAREDE | [21 empty] | 0
41.20.020 | PLAFON PLÁSTICO E/OU PVC PARA ACABAMENTO DE PONTO DE LUZ, COM SOQUETE E-27 PARA LÂMPADA FLUORESCENTE COMPACTA | un | 0 | 13.7 | 0 |  | 0.29 | 13.41 | 13.7 | 0 | 13.7 | 0.29 | 13.41 | 13.7 | 0.29 | 13.42 | 13.71 | 0 | 13.71 | 0.29 | 13.42 | 13.71 | -0.01
41.20.080 | RECOLOCAÇÃO DE REATOR | un | 0 | 7.69 | 0 |  | 4.95 | 2.74 | 7.69 | 0 | 7.69 | 4.95 | 2.74 | 7.69 | 4.95 | 2.73 | 7.68 | 0 | 7.68 | 4.95 | 2.73 | 7.68 | 0.01
41.20.120 | RECOLOCAÇÃO DE LÂMPADA | un | 0 | 13.41 | 0 | [6 empty] | - | 13.41 | 13.41 | 0 | 13.42 | 13.42 | 0 | 13.42 | 0 | 13.42 | 13.42 | -0.01
41.20.130 | LUMINÁRIA E ACESSÓRIOS ESPECIAIS | un | 0 | 2.74 | 0 | [6 empty] | - | 2.74 | 2.74 | 0 | 2.73 | 2.73 | 0 | 2.73 | 0 | 2.73 | 2.73 | 0.01
41.30 | LUMINÁRIA TIPO ARANDELA PARA LÂMPADA VAPOR METÁLICO DE 250 W OU 400 W | [21 empty] | 0
41.30.250 | ILUMINAÇÃO LED | un | 0 | 345.37 | 0 |  | 327.97 | 17.4 | 345.37 | 0 | 345.37 | 327.97 | 17.4 | 345.37 | 327.97 | 17.4 | 345.37 | 0 | 345.37 | 327.97 | 17.4 | 345.37 | 0
41.31 | LUMINÁRIA LED RETANGULAR DE EMBUTIR COM DIFUSOR TRANSLÚCIDO, 4000 K, FLUXO LUMINOSO DE 3520 A 3700 LM, POTÊNCIA DE 31 A 37 W | [21 empty] | 0
41.31.010 | LUMINÁRIA LED RETANGULAR DE EMBUTIR COM REFLETOR E ALETAS PARABÓLICAS, 4000 K, FLUXO LUMINOSO DE 3351 A 3850 LM, POTÊNCIA DE 31 A 37 W | un | 0 | 259.14 | 0 |  | 245.73 | 13.41 | 259.14 | 0 | 259.14 | 245.73 | 13.41 | 259.14 | 245.73 | 13.42 | 259.15 | 0 | 259.15 | 245.73 | 13.42 | 259.15 | -0.01
41.31.012 | LUMINÁRIA LED RETANGULAR DE SOBREPOR COM DIFUSOR TRANSLÚCIDO, 4000 K, FLUXO LUMINOSO DE 3350 3700 LM, POTÊNCIA DE 31 A 37 W | un | 0 | 277.23 | 0 |  | 267.17 | 10.06 | 277.23 | 0 | 277.23 | 267.17 | 10.06 | 277.23 | 267.17 | 10.06 | 277.23 | 0 | 277.23 | 267.17 | 10.06 | 277.23 | 0
41.31.040 | LUMINÁRIA LED RETANGULAR DE SOBREPOR OU PENDENTE COM DIFUSOR TRANSLÚCIDO OU TRANSPARENTE, 4000 K, FLUXO LUMINOSO DE 2924 A 3400 LM, POTÊNCIA DE 31 A 37 W | un | 0 | 274.5 | 0 |  | 261.09 | 13.41 | 274.5 | 0 | 274.5 | 261.09 | 13.41 | 274.5 | 261.09 | 13.42 | 274.51 | 0 | 274.51 | 261.09 | 13.42 | 274.51 | -0.01
41.31.044 | LUMINÁRIA LED RETANGULAR DE SOBREPOR OU PENDENTE COM DIFUSOR TRANSLÚCIDO OU TRANSPARENTE, 4000 K, FLUXO LUMINOSO DE 4252 A 4350 LM, POTÊNCIA DE 33 A 37 W | un | 0 | 346.49 | 0 |  | 333.08 | 13.41 | 346.49 | 0 | 346.49 | 333.08 | 13.41 | 346.49 | 333.08 | 13.42 | 346.5 | 0 | 346.5 | 333.08 | 13.42 | 346.5 | -0.01
41.31.048 | LUMINÁRIA LED RETANGULAR DE SOBREPOR OU PENDENTE COM DIFUSOR TRANSLÚCIDO OU TRANSPARENTE, 4000 K, FLUXO LUMINOSO DE 8700 A 9782 LM, POTÊNCIA DE 73 A 78 W | un | 0 | 345.33 | 0 |  | 331.92 | 13.41 | 345.33 | 0 | 345.33 | 331.92 | 13.41 | 345.33 | 331.92 | 13.42 | 345.34 | 0 | 345.34 | 331.92 | 13.42 | 345.34 | -0.01
41.31.050 | LUMINÁRIA LED QUADRADA DE EMBUTIR COM DIFUSOR EM TRANSLÚCIDO, 4000 K, FLUXO LUMINOSO DE 3780 A 4140 LM, POTÊNCIA DE 31 A 37 W | un | 0 | 333.62 | 0 |  | 320.21 | 13.41 | 333.62 | 0 | 333.62 | 320.21 | 13.41 | 333.62 | 320.21 | 13.42 | 333.63 | 0 | 333.63 | 320.21 | 13.42 | 333.63 | -0.01
41.31.060 | LUMINÁRIA LED QUADRADA DE SOBREPOR COM REFLETOR E ALETAS EM ALUMÍNIO DE ALTO BRILHO, 4000 K, FLUXO LUMINOSO DE 3211 A 3930 LM, POTÊNCIA DE 31 A 37 W | un | 0 | 327.92 | 0 |  | 314.51 | 13.41 | 327.92 | 0 | 327.92 | 314.51 | 13.41 | 327.92 | 314.51 | 13.42 | 327.93 | 0 | 327.93 | 314.51 | 13.42 | 327.93 | -0.01
41.31.064 | LUMINÁRIA LED QUADRADA DE SOBREPOR COM DIFUSOR PRISMÁTICO TRANSLÚCIDO, 4000 K, FLUXO LUMINOSO DE 1363 A 1800 LM, POTÊNCIA DE 15 A 19 W | un | 0 | 311.26 | 0 |  | 297.85 | 13.41 | 311.26 | 0 | 311.26 | 297.85 | 13.41 | 311.26 | 297.85 | 13.42 | 311.27 | 0 | 311.27 | 297.85 | 13.42 | 311.27 | -0.01
41.31.070 | LUMINÁRIA LED QUADRADA DE SOBREPOR COM DIFUSOR TRANSLÚCIDO, 4000 K, FLUXO LUMINOSO DE 4140 A 4456 LM, POTÊNCIA DE 37 A 39 W | un | 0 | 197.71 | 0 |  | 187.65 | 10.06 | 197.71 | 0 | 197.71 | 187.65 | 10.06 | 197.71 | 187.65 | 10.06 | 197.71 | 0 | 197.71 | 187.65 | 10.06 | 197.71 | 0
41.31.072 | LUMINÁRIA LED REDONDA DE EMBUTIR COM DIFUSOR TRANSLÚCIDO, 4000 K, FLUXO LUMINOSO DE 800 A 1000 LM, POTÊNCIA DE 9 A 10 W | un | 0 | 302.52 | 0 |  | 289.11 | 13.41 | 302.52 | 0 | 302.52 | 289.11 | 13.41 | 302.52 | 289.11 | 13.42 | 302.53 | 0 | 302.53 | 289.11 | 13.42 | 302.53 | -0.01
41.31.080 | LUMINÁRIA LED REDONDA DE EMBUTIR COM DIFUSOR TRANSLUCIDO, 4000 K, FLUXO LUMINOSO DE 1900 A 2000 LM, POTÊNCIA DE 18 A 24 W | un | 0 | 173.8 | 0 |  | 160.39 | 13.41 | 173.8 | 0 | 173.8 | 160.39 | 13.41 | 173.8 | 160.39 | 13.42 | 173.81 | 0 | 173.81 | 160.39 | 13.42 | 173.81 | -0.01
41.31.082 | LUMINÁRIA LED REDONDA DE EMBUTIR COM DIFUSOR RECUADO TRANSLÚCIDO, 4000 K, FLUXO LUMINOSO DE 3052 A 3200 LM, POTÊNCIA DE 27 A 30 W | un | 0 | 151.88 | 0 |  | 138.47 | 13.41 | 151.88 | 0 | 151.88 | 138.47 | 13.41 | 151.88 | 138.47 | 13.42 | 151.89 | 0 | 151.89 | 138.47 | 13.42 | 151.89 | -0.01
41.31.083 | LUMINÁRIA LED REDONDA DE SOBREPOR COM DIFUSOR RECUADO TRANSLUCIDO, 4000 K, FLUXO LUMINOSO DE 800 A 1060 LM, POTÊNCIA DE 9 A 10 W | un | 0 | 308.95 | 0 |  | 298.89 | 10.06 | 308.95 | 0 | 308.95 | 298.89 | 10.06 | 308.95 | 298.89 | 10.06 | 308.95 | 0 | 308.95 | 298.89 | 10.06 | 308.95 | 0
41.31.085 | LUMINÁRIA LED REDONDA DE SOBREPOR COM DIFUSOR RECUADO TRANSLUCIDO, 4000 K, FLUXO LUMINOSO DE 1900 A 2000 LM, POTÊNCIA DE 17 A 19 W | un | 0 | 173.66 | 0 |  | 163.6 | 10.06 | 173.66 | 0 | 173.66 | 163.6 | 10.06 | 173.66 | 163.6 | 10.06 | 173.66 | 0 | 173.66 | 163.6 | 10.06 | 173.66 | 0
41.31.087 | LUMINÁRIA LED TIPO SPOT, PARA TRILHO, POTÊNCIA DE 10W, FOCO ORIENTÁVEL, CORPO EM ALUMÍNIO PINTADO E PLÁSTICO | un | 0 | 219.73 | 0 |  | 209.67 | 10.06 | 219.73 | 0 | 219.73 | 209.67 | 10.06 | 219.73 | 209.67 | 10.06 | 219.73 | 0 | 219.73 | 209.67 | 10.06 | 219.73 | 0
41.31.300 | PARA-RAIOS PARA EDIFICAÇÃO | un | 0 | 59.48 | 0 |  | 49.42 | 10.06 | 59.48 | 0 | 59.48 | 49.42 | 10.06 | 59.48 | 49.42 | 10.06 | 59.48 | 0 | 59.48 | 49.42 | 10.06 | 59.48 | 0
42 | COMPLEMENTOS PARA PARA-RAIOS | [21 empty] | 0
42.01 | CAPTOR TIPO FRANKLIN, H= 300 MM, 4 PONTOS, 1 DESCIDA, ACABAMENTO CROMADO | [21 empty] | 0
42.01.020 | CAPTOR TIPO FRANKLIN, H= 300 MM, 4 PONTOS, 2 DESCIDAS, ACABAMENTO CROMADO | un | 0 | 60.54 | 0 |  | 52.15 | 8.39 | 60.54 | 0 | 60.54 | 52.15 | 8.39 | 60.54 | 52.15 | 8.39 | 60.54 | 0 | 60.54 | 52.15 | 8.39 | 60.54 | 0
42.01.040 | LUVA DE REDUÇÃO GALVANIZADA DE 2´ X 3/4´ | un | 0 | 78.22 | 0 |  | 69.83 | 8.39 | 78.22 | 0 | 78.22 | 69.83 | 8.39 | 78.22 | 69.83 | 8.39 | 78.22 | 0 | 78.22 | 69.83 | 8.39 | 78.22 | 0
42.01.060 | NIPLE DUPLO GALVANIZADO DE 2´ | un | 0 | 50.77 | 0 |  | 42.38 | 8.39 | 50.77 | 0 | 50.77 | 42.38 | 8.39 | 50.77 | 42.38 | 8.39 | 50.77 | 0 | 50.77 | 42.38 | 8.39 | 50.77 | 0
42.01.080 | CAPTOR TIPO TERMINAL AÉREO, H= 300 MM EM ALUMÍNIO | un | 0 | 38.11 | 0 |  | 29.72 | 8.39 | 38.11 | 0 | 38.11 | 29.72 | 8.39 | 38.11 | 29.72 | 8.39 | 38.11 | 0 | 38.11 | 29.72 | 8.39 | 38.11 | 0
42.01.086 | CAPTOR TIPO TERMINAL AÉREO, H= 300 MM, DIÂMETRO DE 1/4´ EM COBRE | un | 0 | 12.45 | 0 |  | 4.06 | 8.39 | 12.45 | 0 | 12.45 | 4.06 | 8.39 | 12.45 | 4.06 | 8.39 | 12.45 | 0 | 12.45 | 4.06 | 8.39 | 12.45 | 0
42.01.090 | CAPTOR TIPO TERMINAL AÉREO, H= 250 MM, DIÂMETRO DE 3/8´ GALVANIZADO A FOGO | un | 0 | 14.18 | 0 |  | 5.79 | 8.39 | 14.18 | 0 | 14.18 | 5.79 | 8.39 | 14.18 | 5.79 | 8.39 | 14.18 | 0 | 14.18 | 5.79 | 8.39 | 14.18 | 0
42.01.096 | CAPTOR TIPO TERMINAL AÉREO, H= 600 MM, DIÂMETRO DE 3/8´ GALVANIZADO A FOGO | un | 0 | 15.54 | 0 |  | 7.15 | 8.39 | 15.54 | 0 | 15.54 | 7.15 | 8.39 | 15.54 | 7.15 | 8.39 | 15.54 | 0 | 15.54 | 7.15 | 8.39 | 15.54 | 0
42.01.098 | ISOLADOR GALVANIZADO USO GERAL | un | 0 | 17.37 | 0 |  | 8.98 | 8.39 | 17.37 | 0 | 17.37 | 8.98 | 8.39 | 17.37 | 8.98 | 8.39 | 17.37 | 0 | 17.37 | 8.98 | 8.39 | 17.37 | 0
42.02 | ISOLADOR GALVANIZADO USO GERAL, SIMPLES COM ROSCA MECÂNICA | [21 empty] | 0
42.02.010 | ISOLADOR GALVANIZADO USO GERAL, REFORÇADO PARA FIXAÇÃO A 90° | un | 0 | 12.06 | 0 |  | 3.67 | 8.39 | 12.06 | 0 | 12.06 | 3.67 | 8.39 | 12.06 | 3.67 | 8.39 | 12.06 | 0 | 12.06 | 3.67 | 8.39 | 12.06 | 0
42.02.020 | ISOLADOR GALVANIZADO USO GERAL, SIMPLES COM CHAPA DE ENCOSTO | un | 0 | 18.3 | 0 |  | 9.91 | 8.39 | 18.3 | 0 | 18.3 | 9.91 | 8.39 | 18.3 | 9.91 | 8.39 | 18.3 | 0 | 18.3 | 9.91 | 8.39 | 18.3 | 0
42.02.040 | ISOLADOR GALVANIZADO USO GERAL, REFORÇADO COM CHAPA DE ENCOSTO | un | 0 | 11.92 | 0 |  | 3.53 | 8.39 | 11.92 | 0 | 11.92 | 3.53 | 8.39 | 11.92 | 3.53 | 8.39 | 11.92 | 0 | 11.92 | 3.53 | 8.39 | 11.92 | 0
42.02.060 | ISOLADOR GALVANIZADO USO GERAL, SIMPLES COM CALHA PARA TELHA ONDULADA | un | 0 | 13.16 | 0 |  | 4.77 | 8.39 | 13.16 | 0 | 13.16 | 4.77 | 8.39 | 13.16 | 4.77 | 8.39 | 13.16 | 0 | 13.16 | 4.77 | 8.39 | 13.16 | 0
42.02.080 | ISOLADOR GALVANIZADO USO GERAL, REFORÇADO COM CALHA PARA TELHA ONDULADA | un | 0 | 17.49 | 0 |  | 9.1 | 8.39 | 17.49 | 0 | 17.49 | 9.1 | 8.39 | 17.49 | 9.1 | 8.39 | 17.49 | 0 | 17.49 | 9.1 | 8.39 | 17.49 | 0
42.02.100 | ISOLADOR GALVANIZADO PARA MASTRO | un | 0 | 19.47 | 0 |  | 11.08 | 8.39 | 19.47 | 0 | 19.47 | 11.08 | 8.39 | 19.47 | 11.08 | 8.39 | 19.47 | 0 | 19.47 | 11.08 | 8.39 | 19.47 | 0
42.03 | ISOLADOR GALVANIZADO PARA MASTRO DE DIÂMETRO 2´, SIMPLES COM 1 DESCIDA | [21 empty] | 0
42.03.020 | ISOLADOR GALVANIZADO PARA MASTRO DE DIÂMETRO 2´, SIMPLES COM 2 DESCIDAS | un | 0 | 15.85 | 0 |  | 7.46 | 8.39 | 15.85 | 0 | 15.85 | 7.46 | 8.39 | 15.85 | 7.46 | 8.39 | 15.85 | 0 | 15.85 | 7.46 | 8.39 | 15.85 | 0
42.03.040 | ISOLADOR GALVANIZADO PARA MASTRO DE DIÂMETRO 2´, REFORÇADO COM 1 DESCIDA | un | 0 | 18.78 | 0 |  | 10.39 | 8.39 | 18.78 | 0 | 18.78 | 10.39 | 8.39 | 18.78 | 10.39 | 8.39 | 18.78 | 0 | 18.78 | 10.39 | 8.39 | 18.78 | 0
42.03.060 | ISOLADOR GALVANIZADO PARA MASTRO DE DIÂMETRO 2´, REFORÇADO COM 2 DESCIDAS | un | 0 | 17.47 | 0 |  | 9.08 | 8.39 | 17.47 | 0 | 17.47 | 9.08 | 8.39 | 17.47 | 9.08 | 8.39 | 17.47 | 0 | 17.47 | 9.08 | 8.39 | 17.47 | 0
42.03.080 | COMPONENTES DE SUSTENTAÇÃO PARA MASTRO GALVANIZADO | un | 0 | 20.49 | 0 |  | 12.1 | 8.39 | 20.49 | 0 | 20.49 | 12.1 | 8.39 | 20.49 | 12.1 | 8.39 | 20.49 | 0 | 20.49 | 12.1 | 8.39 | 20.49 | 0
42.04 | BRAÇADEIRA DE CONTRAVENTAGEM PARA MASTRO DE DIÂMETRO 2´ | [21 empty] | 0
42.04.020 | APOIO PARA MASTRO DE DIÂMETRO 2´ | un | 0 | 16.55 | 0 |  | 8.16 | 8.39 | 16.55 | 0 | 16.55 | 8.16 | 8.39 | 16.55 | 8.16 | 8.39 | 16.55 | 0 | 16.55 | 8.16 | 8.39 | 16.55 | 0
42.04.040 | BASE PARA MASTRO DE DIÂMETRO 2´ | un | 0 | 14.45 | 0 |  | 6.06 | 8.39 | 14.45 | 0 | 14.45 | 6.06 | 8.39 | 14.45 | 6.06 | 8.39 | 14.45 | 0 | 14.45 | 6.06 | 8.39 | 14.45 | 0
42.04.060 | CONTRAVENTAGEM COM CABO PARA MASTRO DE DIÂMETRO 2´ | un | 0 | 55.95 | 0 |  | 47.56 | 8.39 | 55.95 | 0 | 55.95 | 47.56 | 8.39 | 55.95 | 47.56 | 8.39 | 55.95 | 0 | 55.95 | 47.56 | 8.39 | 55.95 | 0
42.04.080 | MASTRO SIMPLES GALVANIZADO DE DIÂMETRO 2´ | un | 0 | 123.62 | 0 |  | 113.56 | 10.06 | 123.62 | 0 | 123.62 | 113.56 | 10.06 | 123.62 | 113.56 | 10.06 | 123.62 | 0 | 123.62 | 113.56 | 10.06 | 123.62 | 0
42.04.120 | SUPORTE PORTA BANDEIRA SIMPLES PARA MASTRO DE DIÂMETRO 2´ | m | 0 | 59.17 | 0 |  | 49.11 | 10.06 | 59.17 | 0 | 59.17 | 49.11 | 10.06 | 59.17 | 49.11 | 10.06 | 59.17 | 0 | 59.17 | 49.11 | 10.06 | 59.17 | 0
42.04.140 | SUPORTE PORTA BANDEIRA REFORÇADO PARA MASTRO DE DIÂMETRO 2´ | un | 0 | 25.33 | 0 |  | 16.94 | 8.39 | 25.33 | 0 | 25.33 | 16.94 | 8.39 | 25.33 | 16.94 | 8.39 | 25.33 | 0 | 25.33 | 16.94 | 8.39 | 25.33 | 0
42.04.160 | COMPONENTES PARA CABO DE DESCIDA | un | 0 | 28.16 | 0 |  | 19.77 | 8.39 | 28.16 | 0 | 28.16 | 19.77 | 8.39 | 28.16 | 19.77 | 8.39 | 28.16 | 0 | 28.16 | 19.77 | 8.39 | 28.16 | 0
42.05 | SINALIZADOR DE OBSTÁCULO SIMPLES, SEM CÉLULA FOTOELÉTRICA | [21 empty] | 0
42.05.010 | BRAÇADEIRA PARA FIXAÇÃO DO APARELHO SINALIZADOR PARA MASTRO DE DIÂMETRO 2´ | un | 0 | 34.92 | 0 |  | 26.53 | 8.39 | 34.92 | 0 | 34.92 | 26.53 | 8.39 | 34.92 | 26.53 | 8.39 | 34.92 | 0 | 34.92 | 26.53 | 8.39 | 34.92 | 0
42.05.020 | SINALIZADOR DE OBSTÁCULO DUPLO, SEM CÉLULA FOTOELÉTRICA | un | 0 | 18.1 | 0 |  | 9.71 | 8.39 | 18.1 | 0 | 18.1 | 9.71 | 8.39 | 18.1 | 9.71 | 8.39 | 18.1 | 0 | 18.1 | 9.71 | 8.39 | 18.1 | 0
42.05.030 | SINALIZADOR DE OBSTÁCULO SIMPLES, COM CÉLULA FOTOELÉTRICA | un | 0 | 68.18 | 0 |  | 59.79 | 8.39 | 68.18 | 0 | 68.18 | 59.79 | 8.39 | 68.18 | 59.79 | 8.39 | 68.18 | 0 | 68.18 | 59.79 | 8.39 | 68.18 | 0
42.05.050 | SINALIZADOR DE OBSTÁCULO DUPLO, COM CÉLULA FOTOELÉTRICA | un | 0 | 52.5 | 0 |  | 44.11 | 8.39 | 52.5 | 0 | 52.5 | 44.11 | 8.39 | 52.5 | 44.11 | 8.39 | 52.5 | 0 | 52.5 | 44.11 | 8.39 | 52.5 | 0
42.05.070 | CAIXA DE INSPEÇÃO SUSPENSA | un | 0 | 98.64 | 0 |  | 90.25 | 8.39 | 98.64 | 0 | 98.64 | 90.25 | 8.39 | 98.64 | 90.25 | 8.39 | 98.64 | 0 | 98.64 | 90.25 | 8.39 | 98.64 | 0
42.05.100 | CONECTOR CABO/HASTE DE 3/4´ | un | 0 | 46.9 | 0 |  | 13.35 | 33.55 | 46.9 | 0 | 46.9 | 13.35 | 33.55 | 46.9 | 13.35 | 33.55 | 46.9 | 0 | 46.9 | 13.35 | 33.55 | 46.9 | 0
42.05.110 | CONECTOR DE EMENDA EM LATÃO PARA CABO DE ATÉ 50 MM² COM 4 PARAFUSOS | un | 0 | 16 | 0 |  | 12.65 | 3.35 | 16 | 0 | 16 | 12.65 | 3.35 | 16 | 12.65 | 3.36 | 16.01 | 0 | 16.01 | 12.65 | 3.36 | 16.01 | -0.01
42.05.120 | CONECTOR OLHAL CABO/HASTE DE 3/4´ | un | 0 | 19.31 | 0 |  | 15.96 | 3.35 | 19.31 | 0 | 19.31 | 15.96 | 3.35 | 19.31 | 15.96 | 3.36 | 19.32 | 0 | 19.32 | 15.96 | 3.36 | 19.32 | -0.01
42.05.140 | CONECTOR OLHAL CABO/HASTE DE 5/8´ | un | 0 | 9.63 | 0 |  | 6.28 | 3.35 | 9.63 | 0 | 9.63 | 6.28 | 3.35 | 9.63 | 6.28 | 3.36 | 9.64 | 0 | 9.64 | 6.28 | 3.36 | 9.64 | -0.01
42.05.160 | VERGALHÃO LISO DE AÇO GALVANIZADO, DIÂMETRO DE 3/8´ | un | 0 | 6.86 | 0 |  | 3.51 | 3.35 | 6.86 | 0 | 6.86 | 3.51 | 3.35 | 6.86 | 3.51 | 3.36 | 6.87 | 0 | 6.87 | 3.51 | 3.36 | 6.87 | -0.01
42.05.170 | ESTICADOR EM LATÃO PARA CABO DE COBRE | m | 0 | 21.73 | 0 |  | 8.32 | 13.41 | 21.73 | 0 | 21.73 | 8.32 | 13.41 | 21.73 | 8.32 | 13.42 | 21.74 | 0 | 21.74 | 8.32 | 13.42 | 21.74 | -0.01
42.05.180 | HASTE DE ATERRAMENTO DE 3/4'' X 3 M | un | 0 | 22.96 | 0 |  | 14.57 | 8.39 | 22.96 | 0 | 22.96 | 14.57 | 8.39 | 22.96 | 14.57 | 8.39 | 22.96 | 0 | 22.96 | 14.57 | 8.39 | 22.96 | 0
42.05.190 | HASTE DE ATERRAMENTO DE 5/8'' X 2,4 M | un | 0 | 135.71 | 0 |  | 118.93 | 16.78 | 135.71 | 0 | 135.71 | 118.93 | 16.78 | 135.71 | 118.93 | 16.79 | 135.72 | 0 | 135.72 | 118.93 | 16.79 | 135.72 | -0.01
42.05.200 | HASTE DE ATERRAMENTO DE 5/8'' X 3 M | un | 0 | 86.19 | 0 |  | 69.41 | 16.78 | 86.19 | 0 | 86.19 | 69.41 | 16.78 | 86.19 | 69.41 | 16.79 | 86.2 | 0 | 86.2 | 69.41 | 16.79 | 86.2 | -0.01
42.05.210 | MASTRO PARA SINALIZADOR DE OBSTÁCULO, DE 1,5 M X 3/4'' | un | 0 | 110.68 | 0 |  | 93.9 | 16.78 | 110.68 | 0 | 110.68 | 93.9 | 16.78 | 110.68 | 93.9 | 16.79 | 110.69 | 0 | 110.69 | 93.9 | 16.79 | 110.69 | -0.01
42.05.220 | CLIPS DE FIXAÇÃO PARA VERGALHÃO EM AÇO GALVANIZADO DE 3/8´ | un | 0 | 39.7 | 0 |  | 31.31 | 8.39 | 39.7 | 0 | 39.7 | 31.31 | 8.39 | 39.7 | 31.31 | 8.39 | 39.7 | 0 | 39.7 | 31.31 | 8.39 | 39.7 | 0
42.05.230 | SUPORTE PARA TUBO DE PROTEÇÃO COM CHAPA DE ENCOSTO, DIÂMETRO 2´ | un | 0 | 9.05 | 0 |  | 2.32 | 6.73 | 9.05 | 0 | 9.05 | 2.32 | 6.73 | 9.05 | 2.32 | 6.71 | 9.03 | 0 | 9.03 | 2.32 | 6.71 | 9.03 | 0.02
42.05.240 | BARRA CONDUTORA CHATA EM ALUMÍNIO DE 3/4´ X 1/4´, INCLUSIVE ACESSÓRIOS DE FIXAÇÃO | un | 0 | 15.21 | 0 |  | 6.82 | 8.39 | 15.21 | 0 | 15.21 | 6.82 | 8.39 | 15.21 | 6.82 | 8.39 | 15.21 | 0 | 15.21 | 6.82 | 8.39 | 15.21 | 0
42.05.250 | SUPORTE PARA TUBO DE PROTEÇÃO COM GRAPA PARA CHUMBAR, DIÂMETRO 2´ | m | 0 | 29.32 | 0 |  | 12.54 | 16.78 | 29.32 | 0 | 29.32 | 12.54 | 16.78 | 29.32 | 12.54 | 16.79 | 29.33 | 0 | 29.33 | 12.54 | 16.79 | 29.33 | -0.01
42.05.260 | CONECTOR EM LATÃO ESTANHADO PARA CABOS DE 16 A 50 MM² E VERGALHÕES ATÉ 3/8" | un | 0 | 15.93 | 0 |  | 7.54 | 8.39 | 15.93 | 0 | 15.93 | 7.54 | 8.39 | 15.93 | 7.54 | 8.39 | 15.93 | 0 | 15.93 | 7.54 | 8.39 | 15.93 | 0
42.05.270 | SUPORTE PARA FIXAÇÃO DE TERMINAL AÉREO E/OU DE CABO DE COBRE NU, COM BASE PLANA | un | 0 | 32.64 | 0 |  | 25.91 | 6.73 | 32.64 | 0 | 32.64 | 25.91 | 6.73 | 32.64 | 25.91 | 6.71 | 32.62 | 0 | 32.62 | 25.91 | 6.71 | 32.62 | 0.02
42.05.290 | TAMPA PARA CAIXA DE INSPEÇÃO CILÍNDRICA, AÇO GALVANIZADO | un | 0 | 12.05 | 0 |  | 3.66 | 8.39 | 12.05 | 0 | 12.05 | 3.66 | 8.39 | 12.05 | 3.66 | 8.39 | 12.05 | 0 | 12.05 | 3.66 | 8.39 | 12.05 | 0
42.05.300 | CAIXA DE INSPEÇÃO DO TERRA CILÍNDRICA EM PVC RÍGIDO, DIÂMETRO DE 300 MM - H= 250 MM | un | 0 | 29.74 | 0 |  | 28.07 | 1.67 | 29.74 | 0 | 29.74 | 28.07 | 1.67 | 29.74 | 28.07 | 1.67 | 29.74 | 0 | 29.74 | 28.07 | 1.67 | 29.74 | 0
42.05.310 | CAIXA DE INSPEÇÃO DO TERRA CILÍNDRICA EM PVC RÍGIDO, DIÂMETRO DE 300 MM - H= 400 MM | un | 0 | 23.16 | 0 |  | 14.77 | 8.39 | 23.16 | 0 | 23.16 | 14.77 | 8.39 | 23.16 | 14.77 | 8.39 | 23.16 | 0 | 23.16 | 14.77 | 8.39 | 23.16 | 0
42.05.320 | CAIXA DE INSPEÇÃO DO TERRA CILÍNDRICA EM PVC RÍGIDO, DIÂMETRO DE 300 MM - H= 600 MM | un | 0 | 32.1 | 0 |  | 23.71 | 8.39 | 32.1 | 0 | 32.1 | 23.71 | 8.39 | 32.1 | 23.71 | 8.39 | 32.1 | 0 | 32.1 | 23.71 | 8.39 | 32.1 | 0
42.05.330 | BARRA CONDUTORA CHATA EM COBRE DE 3/4´ X 3/16´, INCLUSIVE ACESSÓRIOS DE FIXAÇÃO | un | 0 | 40.9 | 0 |  | 32.51 | 8.39 | 40.9 | 0 | 40.9 | 32.51 | 8.39 | 40.9 | 32.51 | 8.39 | 40.9 | 0 | 40.9 | 32.51 | 8.39 | 40.9 | 0
42.05.340 | CAIXA DE EQUALIZAÇÃO, DE EMBUTIR, EM AÇO COM BARRAMENTO, DE 400 X 400 MM E TAMPA | m | 0 | 107.07 | 0 |  | 90.29 | 16.78 | 107.07 | 0 | 107.07 | 90.29 | 16.78 | 107.07 | 90.29 | 16.79 | 107.08 | 0 | 107.08 | 90.29 | 16.79 | 107.08 | -0.01
42.05.370 | CAIXA DE EQUALIZAÇÃO, DE EMBUTIR, EM AÇO COM BARRAMENTO, DE 200 X 200 MM E TAMPA | un | 0 | 413.16 | 0 |  | 379.61 | 33.55 | 413.16 | 0 | 413.16 | 379.61 | 33.55 | 413.16 | 379.61 | 33.55 | 413.16 | 0 | 413.16 | 379.61 | 33.55 | 413.16 | 0
42.05.380 | PRESILHA EM LATÃO PARA CABOS DE 16 ATÉ 50 MM² | un | 0 | 272.82 | 0 |  | 239.27 | 33.55 | 272.82 | 0 | 272.82 | 239.27 | 33.55 | 272.82 | 239.27 | 33.55 | 272.82 | 0 | 272.82 | 239.27 | 33.55 | 272.82 | 0
42.05.390 | SUPORTE PARA FIXAÇÃO DE TERMINAL AÉREO E/OU DE CABO DE COBRE NU, COM BASE ONDULADA | un | 0 | 2.41 | 0 |  | 1.04 | 1.37 | 2.41 | 0 | 2.41 | 1.04 | 1.37 | 2.41 | 1.04 | 1.37 | 2.41 | 0 | 2.41 | 1.04 | 1.37 | 2.41 | 0
42.05.410 | BARRA CONDUTORA CHATA EM ALUMÍNIO DE 7/8´ X 1/8´, INCLUSIVE ACESSÓRIOS DE FIXAÇÃO | un | 0 | 11.83 | 0 |  | 3.44 | 8.39 | 11.83 | 0 | 11.83 | 3.44 | 8.39 | 11.83 | 3.44 | 8.39 | 11.83 | 0 | 11.83 | 3.44 | 8.39 | 11.83 | 0
42.05.440 | CONECTOR COM RABICHO E PORCA EM LATÃO PARA CABO DE 16 A 35 MM² | m | 0 | 21.44 | 0 |  | 4.66 | 16.78 | 21.44 | 0 | 21.44 | 4.66 | 16.78 | 21.44 | 4.66 | 16.79 | 21.45 | 0 | 21.45 | 4.66 | 16.79 | 21.45 | -0.01
42.05.450 | SUPORTE PARA FIXAÇÃO DE FITA DE ALUMÍNIO 7/8" X 1/8" E/OU CABO DE COBRE NU, COM BASE ONDULADA | un | 0 | 12.71 | 0 |  | 9.36 | 3.35 | 12.71 | 0 | 12.71 | 9.36 | 3.35 | 12.71 | 9.36 | 3.36 | 12.72 | 0 | 12.72 | 9.36 | 3.36 | 12.72 | -0.01
42.05.510 | SUPORTE PARA FIXAÇÃO DE FITA DE ALUMÍNIO 7/8" X 1/8", COM BASE PLANA | un | 0 | 11.87 | 0 |  | 3.48 | 8.39 | 11.87 | 0 | 11.87 | 3.48 | 8.39 | 11.87 | 3.48 | 8.39 | 11.87 | 0 | 11.87 | 3.48 | 8.39 | 11.87 | 0
42.05.520 | TELA EQUIPOTENCIAL EM AÇO INOXIDÁVEL, LARGURA DE 200 MM, ESPESSURA DE 1,4 MM | un | 0 | 11.21 | 0 |  | 2.82 | 8.39 | 11.21 | 0 | 11.21 | 2.82 | 8.39 | 11.21 | 2.82 | 8.39 | 11.21 | 0 | 11.21 | 2.82 | 8.39 | 11.21 | 0
42.05.542 | CORDOALHA FLEXÍVEL "JUMPERS" DE 25 X 235 MM, COM 4 FUROS DE 11 MM | m | 0 | 51.63 | 0 |  | 43.24 | 8.39 | 51.63 | 0 | 51.63 | 43.24 | 8.39 | 51.63 | 43.24 | 8.39 | 51.63 | 0 | 51.63 | 43.24 | 8.39 | 51.63 | 0
42.05.550 | CORDOALHA FLEXÍVEL "JUMPERS" DE 25 X 300 MM, COM 4 FUROS DE 11 MM | un | 0 | 42 | 0 |  | 33.61 | 8.39 | 42 | 0 | 42 | 33.61 | 8.39 | 42 | 33.61 | 8.39 | 42 | 0 | 42 | 33.61 | 8.39 | 42 | 0
42.05.560 | TERMINAL ESTANHADO COM 1 FURO E 1 COMPRESSÃO - 16 MM² | un | 0 | 47.35 | 0 |  | 38.96 | 8.39 | 47.35 | 0 | 47.35 | 38.96 | 8.39 | 47.35 | 38.96 | 8.39 | 47.35 | 0 | 47.35 | 38.96 | 8.39 | 47.35 | 0
42.05.570 | TERMINAL ESTANHADO COM 1 FURO E 1 COMPRESSÃO - 35 MM² | un | 0 | 12.22 | 0 |  | 3.83 | 8.39 | 12.22 | 0 | 12.22 | 3.83 | 8.39 | 12.22 | 3.83 | 8.39 | 12.22 | 0 | 12.22 | 3.83 | 8.39 | 12.22 | 0
42.05.580 | TERMINAL ESTANHADO COM 1 FURO E 1 COMPRESSÃO - 50 MM² | un | 0 | 14.06 | 0 |  | 5.67 | 8.39 | 14.06 | 0 | 14.06 | 5.67 | 8.39 | 14.06 | 5.67 | 8.39 | 14.06 | 0 | 14.06 | 5.67 | 8.39 | 14.06 | 0
42.05.590 | TERMINAL ESTANHADO COM 2 FUROS E 1 COMPRESSÃO - 50 MM² | un | 0 | 16.03 | 0 |  | 7.64 | 8.39 | 16.03 | 0 | 16.03 | 7.64 | 8.39 | 16.03 | 7.64 | 8.39 | 16.03 | 0 | 16.03 | 7.64 | 8.39 | 16.03 | 0
42.05.620 | CONECTOR TIPO ´X´ PARA ATERRAMENTO DE TELAS, ACABAMENTO ESTANHADO, PARA CABO DE 16 - 50 MM² | un | 0 | 23.44 | 0 |  | 15.05 | 8.39 | 23.44 | 0 | 23.44 | 15.05 | 8.39 | 23.44 | 15.05 | 8.39 | 23.44 | 0 | 23.44 | 15.05 | 8.39 | 23.44 | 0
42.05.630 | MALHA FECHADA PRÉ-FABRICADA EM FIO DE COBRE DE 16MM E MESCH 30 X 30CM PARA ATERRAMENTO | un | 0 | 62.14 | 0 |  | 53.75 | 8.39 | 62.14 | 0 | 62.14 | 53.75 | 8.39 | 62.14 | 53.75 | 8.39 | 62.14 | 0 | 62.14 | 53.75 | 8.39 | 62.14 | 0
42.05.650 | REPAROS, CONSERVAÇÕES E COMPLEMENTOS - GRUPO 42 | m² | 0 | 128.04 | 0 |  | 124.63 | 3.41 | 128.04 | 0 | 128.04 | 124.63 | 3.41 | 128.04 | 124.63 | 3.41 | 128.04 | 0 | 128.04 | 124.63 | 3.41 | 128.04 | 0
42.20 | SOLDA EXOTÉRMICA CONEXÃO CABO-CABO HORIZONTAL EM X, BITOLA DO CABO DE 16-16MM² A 35-35MM² | [21 empty] | 0
42.20.080 | SOLDA EXOTÉRMICA CONEXÃO CABO-CABO HORIZONTAL EM X, BITOLA DO CABO DE 50-25MM² A 95-50MM² | un | 0 | 22.53 | 0 |  | 5.75 | 16.78 | 22.53 | 0 | 22.53 | 5.75 | 16.78 | 22.53 | 5.75 | 16.79 | 22.54 | 0 | 22.54 | 5.75 | 16.79 | 22.54 | -0.01
42.20.090 | SOLDA EXOTÉRMICA CONEXÃO CABO-CABO HORIZONTAL EM X SOBREPOSTO, BITOLA DO CABO DE 35-35MM² A 50-35MM² | un | 0 | 27.68 | 0 |  | 10.9 | 16.78 | 27.68 | 0 | 27.68 | 10.9 | 16.78 | 27.68 | 10.9 | 16.79 | 27.69 | 0 | 27.69 | 10.9 | 16.79 | 27.69 | -0.01
42.20.120 | SOLDA EXOTÉRMICA CONEXÃO CABO-CABO HORIZONTAL EM X SOBREPOSTO, BITOLA DO CABO DE 50-50MM² A 95-50MM² | un | 0 | 27.61 | 0 |  | 10.83 | 16.78 | 27.61 | 0 | 27.61 | 10.83 | 16.78 | 27.61 | 10.83 | 16.79 | 27.62 | 0 | 27.62 | 10.83 | 16.79 | 27.62 | -0.01
42.20.130 | SOLDA EXOTÉRMICA CONEXÃO CABO-CABO HORIZONTAL EM T, BITOLA DO CABO DE 16-16MM² A 50-35MM², 70-35MM² E 95-35MM² | un | 0 | 35.62 | 0 |  | 18.84 | 16.78 | 35.62 | 0 | 35.62 | 18.84 | 16.78 | 35.62 | 18.84 | 16.79 | 35.63 | 0 | 35.63 | 18.84 | 16.79 | 35.63 | -0.01
42.20.150 | SOLDA EXOTÉRMICA CONEXÃO CABO-CABO HORIZONTAL EM T, BITOLA DO CABO DE 50-50MM² A 95-50MM² | un | 0 | 22.58 | 0 |  | 5.8 | 16.78 | 22.58 | 0 | 22.58 | 5.8 | 16.78 | 22.58 | 5.8 | 16.79 | 22.59 | 0 | 22.59 | 5.8 | 16.79 | 22.59 | -0.01
42.20.160 | SOLDA EXOTÉRMICA CONEXÃO CABO-CABO HORIZONTAL RETO, BITOLA DO CABO DE 16MM² A 70MM² | un | 0 | 27.78 | 0 |  | 11 | 16.78 | 27.78 | 0 | 27.78 | 11 | 16.78 | 27.78 | 11 | 16.79 | 27.79 | 0 | 27.79 | 11 | 16.79 | 27.79 | -0.01
42.20.170 | SOLDA EXOTÉRMICA CONEXÃO CABO-HASTE EM X SOBREPOSTO, BITOLA DO CABO DE 35MM² A 50MM² PARA HASTE DE 5/8" E 3/4" | un | 0 | 22.45 | 0 |  | 5.67 | 16.78 | 22.45 | 0 | 22.45 | 5.67 | 16.78 | 22.45 | 5.67 | 16.79 | 22.46 | 0 | 22.46 | 5.67 | 16.79 | 22.46 | -0.01
42.20.190 | SOLDA EXOTÉRMICA CONEXÃO CABO-HASTE EM T, BITOLA DO CABO DE 35MM² PARA HASTE DE 5/8" E 3/4" | un | 0 | 36.53 | 0 |  | 19.75 | 16.78 | 36.53 | 0 | 36.53 | 19.75 | 16.78 | 36.53 | 19.75 | 16.79 | 36.54 | 0 | 36.54 | 19.75 | 16.79 | 36.54 | -0.01
42.20.210 | SOLDA EXOTÉRMICA CONEXÃO CABO-HASTE EM T, BITOLA DO CABO DE 50MM² A 95MM² PARA HASTE DE 5/8" E 3/4" | un | 0 | 28 | 0 |  | 11.22 | 16.78 | 28 | 0 | 28 | 11.22 | 16.78 | 28 | 11.22 | 16.79 | 28.01 | 0 | 28.01 | 11.22 | 16.79 | 28.01 | -0.01
42.20.220 | SOLDA EXOTÉRMICA CONEXÃO CABO-HASTE NA LATERAL, BITOLA DO CABO DE 25MM² A 70MM² PARA HASTE DE 5/8" E 3/4" | un | 0 | 35.91 | 0 |  | 19.13 | 16.78 | 35.91 | 0 | 35.91 | 19.13 | 16.78 | 35.91 | 19.13 | 16.79 | 35.92 | 0 | 35.92 | 19.13 | 16.79 | 35.92 | -0.01
42.20.230 | SOLDA EXOTÉRMICA CONEXÃO CABO-HASTE NO TOPO, BITOLA DO CABO DE 25MM² A 35MM² PARA HASTE DE 5/8" | un | 0 | 28.25 | 0 |  | 11.47 | 16.78 | 28.25 | 0 | 28.25 | 11.47 | 16.78 | 28.25 | 11.47 | 16.79 | 28.26 | 0 | 28.26 | 11.47 | 16.79 | 28.26 | -0.01
42.20.240 | SOLDA EXOTÉRMICA CONEXÃO CABO-HASTE NO TOPO, BITOLA DO CABO DE 50MM² A 95MM² PARA HASTE DE 5/8" E 3/4" | un | 0 | 27.47 | 0 |  | 10.69 | 16.78 | 27.47 | 0 | 27.47 | 10.69 | 16.78 | 27.47 | 10.69 | 16.79 | 27.48 | 0 | 27.48 | 10.69 | 16.79 | 27.48 | -0.01
42.20.250 | SOLDA EXOTÉRMICA CONEXÃO CABO-FERRO DE CONSTRUÇÃO COM CABO PARALELO, BITOLA DO CABO DE 35MM² PARA HASTE DE 5/8" E 3/4" | un | 0 | 27.74 | 0 |  | 10.96 | 16.78 | 27.74 | 0 | 27.74 | 10.96 | 16.78 | 27.74 | 10.96 | 16.79 | 27.75 | 0 | 27.75 | 10.96 | 16.79 | 27.75 | -0.01
42.20.260 | SOLDA EXOTÉRMICA CONEXÃO CABO-FERRO DE CONSTRUÇÃO COM CABO PARALELO, BITOLA DO CABO DE 50MM² A 70MM² PARA HASTE DE 5/8" E 3/4" | un | 0 | 22.62 | 0 |  | 5.84 | 16.78 | 22.62 | 0 | 22.62 | 5.84 | 16.78 | 22.62 | 5.84 | 16.79 | 22.63 | 0 | 22.63 | 5.84 | 16.79 | 22.63 | -0.01
42.20.270 | SOLDA EXOTÉRMICA CONEXÃO CABO-FERRO DE CONSTRUÇÃO COM CABO EM X SOBREPOSTO, BITOLA DO CABO DE 35MM² A 70MM² PARA HASTE DE 5/8" | un | 0 | 28.24 | 0 |  | 11.46 | 16.78 | 28.24 | 0 | 28.24 | 11.46 | 16.78 | 28.24 | 11.46 | 16.79 | 28.25 | 0 | 28.25 | 11.46 | 16.79 | 28.25 | -0.01
42.20.280 | SOLDA EXOTÉRMICA CONEXÃO CABO-FERRO DE CONSTRUÇÃO COM CABO EM X SOBREPOSTO, BITOLA DO CABO DE 35MM² A 70MM² PARA HASTE DE 3/8" | un | 0 | 27.92 | 0 |  | 11.14 | 16.78 | 27.92 | 0 | 27.92 | 11.14 | 16.78 | 27.92 | 11.14 | 16.79 | 27.93 | 0 | 27.93 | 11.14 | 16.79 | 27.93 | -0.01
42.20.290 | SOLDA EXOTÉRMICA CONEXÃO CABO-TERMINAL COM DUAS FIXAÇÕES, BITOLA DO CABO DE 25MM² A 50MM² PARA TERMINAL 3X25 | un | 0 | 27.92 | 0 |  | 11.14 | 16.78 | 27.92 | 0 | 27.92 | 11.14 | 16.78 | 27.92 | 11.14 | 16.79 | 27.93 | 0 | 27.93 | 11.14 | 16.79 | 27.93 | -0.01
42.20.300 | SOLDA EXOTÉRMICA CONEXÃO CABO-SUPERFÍCIE DE AÇO, BITOLA DO CABO DE 16MM² A 35MM² | un | 0 | 22.52 | 0 |  | 5.74 | 16.78 | 22.52 | 0 | 22.52 | 5.74 | 16.78 | 22.52 | 5.74 | 16.79 | 22.53 | 0 | 22.53 | 5.74 | 16.79 | 22.53 | -0.01
42.20.310 | SOLDA EXOTÉRMICA CONEXÃO CABO-SUPERFÍCIE DE AÇO, BITOLA DO CABO DE 50MM² A 95MM² | un | 0 | 22.61 | 0 |  | 5.83 | 16.78 | 22.61 | 0 | 22.61 | 5.83 | 16.78 | 22.61 | 5.83 | 16.79 | 22.62 | 0 | 22.62 | 5.83 | 16.79 | 22.62 | -0.01
42.20.320 | APARELHOS ELÉTRICOS, HIDRÁULICOS E A GÁS. | un | 0 | 27.69 | 0 |  | 10.91 | 16.78 | 27.69 | 0 | 27.69 | 10.91 | 16.78 | 27.69 | 10.91 | 16.79 | 27.7 | 0 | 27.7 | 10.91 | 16.79 | 27.7 | -0.01
43 | BEBEDOUROS | [21 empty] | 0
43.01 | PURIFICADOR DE PRESSÃO ELÉTRICO EM CHAPA ELETROZINCADO PRÉ-PINTADA E TAMPO EM AÇO INOXIDÁVEL, TIPO COLUNA, CAPACIDADE DE REFRIGERAÇÃO DE 2 L/H - SIMPLES | [21 empty] | 0
43.01.012 | PURIFICADOR DE PRESSÃO ELÉTRICO EM CHAPA ELETROZINCADO PRÉ-PINTADA E TAMPO EM AÇO INOXIDÁVEL, TIPO COLUNA, CAPACIDADE DE REFRIGERAÇÃO DE 2 L/H - CONJUGADO | un | 0 | 945.7 | 0 |  | 898.51 | 47.19 | 945.7 | 0 | 945.7 | 898.51 | 47.19 | 945.7 | 898.51 | 47.2 | 945.71 | 0 | 945.71 | 898.51 | 47.2 | 945.71 | -0.01
43.01.032 | CHUVEIROS | un | 0 | 1007.48 | 0 |  | 960.29 | 47.19 | 1007.48 | 0 | 1007.48 | 960.29 | 47.19 | 1007.48 | 960.29 | 47.2 | 1007.49 | 0 | 1007.49 | 960.29 | 47.2 | 1007.49 | -0.01
43.02 | CHUVEIRO FRIO EM PVC, DIÂMETRO DE 10 CM | [21 empty] | 0
43.02.010 | CHUVEIRO COM VÁLVULA DE ACIONAMENTO ANTIVANDALISMO, DN= 3/4´ | un | 0 | 23.55 | 0 |  | 6.77 | 16.78 | 23.55 | 0 | 23.55 | 6.77 | 16.78 | 23.55 | 6.77 | 16.79 | 23.56 | 0 | 23.56 | 6.77 | 16.79 | 23.56 | -0.01
43.02.070 | CHUVEIRO ELÉTRICO DE 6.500W / 220V COM RESISTÊNCIA BLINDADA | un | 0 | 508.65 | 0 |  | 476.77 | 31.88 | 508.65 | 0 | 508.65 | 476.77 | 31.88 | 508.65 | 476.77 | 31.88 | 508.65 | 0 | 508.65 | 476.77 | 31.88 | 508.65 | 0
43.02.080 | CHUVEIRO COM JATO REGULÁVEL EM METAL COM ACABAMENTO CROMADO | un | 0 | 376.93 | 0 |  | 350.19 | 26.74 | 376.93 | 0 | 376.93 | 350.19 | 26.74 | 376.93 | 350.19 | 26.75 | 376.94 | 0 | 376.94 | 350.19 | 26.75 | 376.94 | -0.01
43.02.100 | CHUVEIRO FRIO EM PVC, DIÂMETRO DE 10 CM, COM REGISTRO E TUBO DE LIGAÇÃO ACOPLADOS | un | 0 | 145.76 | 0 |  | 128.98 | 16.78 | 145.76 | 0 | 145.76 | 128.98 | 16.78 | 145.76 | 128.98 | 16.79 | 145.77 | 0 | 145.77 | 128.98 | 16.79 | 145.77 | -0.01
43.02.120 | CHUVEIRO ELÉTRICO DE 5.500 W / 220 V EM PVC | un | 0 | 30.47 | 0 |  | 10.27 | 20.2 | 30.47 | 0 | 30.47 | 10.27 | 20.2 | 30.47 | 10.27 | 20.2 | 30.47 | 0 | 30.47 | 10.27 | 20.2 | 30.47 | 0
43.02.140 | CHUVEIRO LAVA-OLHOS, ACIONAMENTO MANUAL, TUBULAÇÃO EM FERRO GALVANIZADO COM PINTURA EPÓXI COR VERDE | un | 0 | 87.14 | 0 |  | 60.4 | 26.74 | 87.14 | 0 | 87.14 | 60.4 | 26.74 | 87.14 | 60.4 | 26.75 | 87.15 | 0 | 87.15 | 60.4 | 26.75 | 87.15 | -0.01
43.02.160 | CHUVEIRO ELÉTRICO DE 7.500W / 220 V, COM RESISTÊNCIA BLINDADA | un | 0 | 2358.8 | 0 |  | 2291.71 | 67.09 | 2358.8 | 0 | 2358.8 | 2291.71 | 67.09 | 2358.8 | 2291.71 | 67.1 | 2358.81 | 0 | 2358.81 | 2291.71 | 67.1 | 2358.81 | -0.01
43.02.170 | DUCHA ELETRÔNICA DE 6.800W ATÉ 7.900 W / 220 V | un | 0 | 375.25 | 0 |  | 348.51 | 26.74 | 375.25 | 0 | 375.25 | 348.51 | 26.74 | 375.25 | 348.51 | 26.75 | 375.26 | 0 | 375.26 | 348.51 | 26.75 | 375.26 | -0.01
43.02.180 | AQUECEDORES | un | 0 | 135.96 | 0 |  | 109.22 | 26.74 | 135.96 | 0 | 135.96 | 109.22 | 26.74 | 135.96 | 109.22 | 26.75 | 135.97 | 0 | 135.97 | 109.22 | 26.75 | 135.97 | -0.01
43.03 | AQUECEDOR A GÁS DE ACUMULAÇÃO, CAPACIDADE 300 L | [21 empty] | 0
43.03.050 | AQUECEDOR A GÁS DE ACUMULAÇÃO, CAPACIDADE 500 L | un | 0 | 9424.53 | 0 |  | 9290.35 | 134.18 | 9424.53 | 0 | 9424.53 | 9290.35 | 134.18 | 9424.53 | 9290.35 | 134.2 | 9424.55 | 0 | 9424.55 | 9290.35 | 134.2 | 9424.55 | -0.02
43.03.130 | AQUECEDOR DE PASSAGEM ELÉTRICO INDIVIDUAL, BAIXA PRESSÃO - 5.000 W / 6.400 W | un | 0 | 10367.67 | 0 |  | 10216.7 | 150.97 | 10367.67 | 0 | 10367.67 | 10216.7 | 150.97 | 10367.67 | 10216.7 | 150.99 | 10367.69 | 0 | 10367.69 | 10216.7 | 150.99 | 10367.69 | -0.02
43.03.212 | SISTEMA DE AQUECIMENTO DE PASSAGEM A GÁS COM SISTEMA MISTURADOR PARA ABASTECIMENTO DE ATÉ 08 DUCHAS | un | 0 | 527.32 | 0 | [6 empty] | 359.59 | 167.73 | 527.32 | 359.59 | 167.75 | 527.34 | 0 | 527.34 | 359.59 | 167.75 | 527.34 | -0.02
43.03.220 | SISTEMA DE AQUECIMENTO DE PASSAGEM A GÁS COM SISTEMA MISTURADOR PARA ABASTECIMENTO DE ATÉ 16 DUCHAS | cj | 0 | 13681.29 | 0 |  | 10124.1 | 3557.19 | 13681.29 | 0 | 13681.29 | 10124.1 | 3557.19 | 13681.29 | 10124.1 | 3557.6 | 13681.7 | 0 | 13681.7 | 10124.1 | 3557.6 | 13681.7 | -0.41
43.03.230 | SISTEMA DE AQUECIMENTO DE PASSAGEM A GÁS COM SISTEMA MISTURADOR PARA ABASTECIMENTO DE ATÉ 24 DUCHAS | cj | 0 | 19402.64 | 0 |  | 15400.8 | 4001.84 | 19402.64 | 0 | 19402.64 | 15400.8 | 4001.84 | 19402.64 | 15400.8 | 4002.3 | 19403.1 | 0 | 19403.1 | 15400.8 | 4002.3 | 19403.1 | -0.46
43.03.240 | COLETOR EM ALUMÍNIO PARA SISTEMA DE AQUECIMENTO SOLAR COM ÁREA COLETORA ATÉ 1,60 M² | cj | 0 | 26368.55 | 0 |  | 21662.78 | 4705.77 | 26368.55 | 0 | 26368.55 | 21662.78 | 4705.77 | 26368.55 | 21662.78 | 4706.32 | 26369.1 | 0 | 26369.1 | 21662.78 | 4706.32 | 26369.1 | -0.55
43.03.500 | COLETOR EM ALUMÍNIO PARA SISTEMA DE AQUECIMENTO SOLAR COM ÁREA COLETORA ATÉ 2,00 M² | un | 0 | 833.22 | 0 |  | 798.44 | 34.78 | 833.22 | 0 | 833.22 | 798.44 | 34.78 | 833.22 | 798.44 | 34.8 | 833.24 | 0 | 833.24 | 798.44 | 34.8 | 833.24 | -0.02
43.03.510 | RESERVATÓRIO TÉRMICO HORIZONTAL EM AÇO INOXIDÁVEL AISI 304, CAPACIDADE DE 500 LITROS | un | 0 | 1019.66 | 0 |  | 976.16 | 43.5 | 1019.66 | 0 | 1019.66 | 976.16 | 43.5 | 1019.66 | 976.16 | 43.51 | 1019.67 | 0 | 1019.67 | 976.16 | 43.51 | 1019.67 | -0.01
43.03.550 | TORNEIRAS ELÉTRICAS | un | 0 | 1996.64 | 0 |  | 1949.45 | 47.19 | 1996.64 | 0 | 1996.64 | 1949.45 | 47.19 | 1996.64 | 1949.45 | 47.2 | 1996.65 | 0 | 1996.65 | 1949.45 | 47.2 | 1996.65 | -0.01
43.04 | TORNEIRA ELÉTRICA | [21 empty] | 0
43.04.020 | EXAUSTOR, VENTILADOR E CIRCULADOR DE AR | un | 0 | 181.53 | 0 |  | 154.79 | 26.74 | 181.53 | 0 | 181.53 | 154.79 | 26.74 | 181.53 | 154.79 | 26.75 | 181.54 | 0 | 181.54 | 154.79 | 26.75 | 181.54 | -0.01
43.05 | EXAUSTOR ELÉTRICO EM PLÁSTICO, VAZÃO DE 150 A 190M³/H | [21 empty] | 0
43.05.030 | EMISSORES DE SOM | un | 0 | 308.25 | 0 |  | 274.7 | 33.55 | 308.25 | 0 | 308.25 | 274.7 | 33.55 | 308.25 | 274.7 | 33.55 | 308.25 | 0 | 308.25 | 274.7 | 33.55 | 308.25 | 0
43.06 | CIGARRA DE EMBUTIR 50/60HZ ATÉ 127V, COM PLACA | [21 empty] | 0
43.06.010 | APARELHO CONDICIONADOR DE AR | un | 0 | 44.12 | 0 |  | 27.34 | 16.78 | 44.12 | 0 | 44.12 | 27.34 | 16.78 | 44.12 | 27.34 | 16.79 | 44.13 | 0 | 44.13 | 27.34 | 16.79 | 44.13 | -0.01
43.07 | AR CONDICIONADO A FRIO, TIPO SPLIT CASSETE COM CAPACIDADE DE 18.000 BTU/H | [21 empty] | 0
43.07.300 | AR CONDICIONADO A FRIO, TIPO SPLIT CASSETE COM CAPACIDADE DE 24.000 BTU/H | cj | 0 | 5712.16 | 0 |  | 5447.7 | 264.46 | 5712.16 | 0 | 5712.16 | 5447.7 | 264.46 | 5712.16 | 5447.7 | 264.47 | 5712.17 | 0 | 5712.17 | 5447.7 | 264.47 | 5712.17 | -0.01
43.07.310 | AR CONDICIONADO A FRIO, TIPO SPLIT CASSETE COM CAPACIDADE DE 36.000 BTU/H | cj | 0 | 7004.34 | 0 |  | 6731.33 | 273.01 | 7004.34 | 0 | 7004.34 | 6731.33 | 273.01 | 7004.34 | 6731.33 | 273.03 | 7004.36 | 0 | 7004.36 | 6731.33 | 273.03 | 7004.36 | -0.02
43.07.320 | AR CONDICIONADO A FRIO, TIPO SPLIT PAREDE COM CAPACIDADE DE 12.000 BTU/H | cj | 0 | 9789.24 | 0 |  | 9516.23 | 273.01 | 9789.24 | 0 | 9789.24 | 9516.23 | 273.01 | 9789.24 | 9516.23 | 273.03 | 9789.26 | 0 | 9789.26 | 9516.23 | 273.03 | 9789.26 | -0.02
43.07.330 | AR CONDICIONADO A FRIO, TIPO SPLIT PAREDE COM CAPACIDADE DE 18.000 BTU/H | cj | 0 | 2799.04 | 0 |  | 2534.58 | 264.46 | 2799.04 | 0 | 2799.04 | 2534.58 | 264.46 | 2799.04 | 2534.58 | 264.47 | 2799.05 | 0 | 2799.05 | 2534.58 | 264.47 | 2799.05 | -0.01
43.07.340 | AR CONDICIONADO A FRIO, TIPO SPLIT PAREDE COM CAPACIDADE DE 24.000 BTU/H | cj | 0 | 3165.67 | 0 |  | 2901.21 | 264.46 | 3165.67 | 0 | 3165.67 | 2901.21 | 264.46 | 3165.67 | 2901.21 | 264.47 | 3165.68 | 0 | 3165.68 | 2901.21 | 264.47 | 3165.68 | -0.01
43.07.350 | AR CONDICIONADO A FRIO, TIPO SPLIT PAREDE COM CAPACIDADE DE 30.000 BTU/H | cj | 0 | 4811.17 | 0 |  | 4538.16 | 273.01 | 4811.17 | 0 | 4811.17 | 4538.16 | 273.01 | 4811.17 | 4538.16 | 273.03 | 4811.19 | 0 | 4811.19 | 4538.16 | 273.03 | 4811.19 | -0.02
43.07.360 | AR CONDICIONADO A FRIO, TIPO SPLIT PISO TETO COM CAPACIDADE DE 18.000 BTU/H | cj | 0 | 5207.57 | 0 |  | 4934.56 | 273.01 | 5207.57 | 0 | 5207.57 | 4934.56 | 273.01 | 5207.57 | 4934.56 | 273.03 | 5207.59 | 0 | 5207.59 | 4934.56 | 273.03 | 5207.59 | -0.02
43.07.370 | AR CONDICIONADO A FRIO, TIPO SPLIT PISO TETO COM CAPACIDADE DE 24.000 BTU/H | cj | 0 | 4445.41 | 0 |  | 4180.95 | 264.46 | 4445.41 | 0 | 4445.41 | 4180.95 | 264.46 | 4445.41 | 4180.95 | 264.47 | 4445.42 | 0 | 4445.42 | 4180.95 | 264.47 | 4445.42 | -0.01
43.07.380 | AR CONDICIONADO A FRIO, TIPO SPLIT PISO TETO COM CAPACIDADE DE 36.000 BTU/H | cj | 0 | 5148.11 | 0 |  | 4875.1 | 273.01 | 5148.11 | 0 | 5148.11 | 4875.1 | 273.01 | 5148.11 | 4875.1 | 273.03 | 5148.13 | 0 | 5148.13 | 4875.1 | 273.03 | 5148.13 | -0.02
43.07.390 | EQUIPAMENTOS PARA SISTEMA VRF AR CONDICIONADO | cj | 0 | 7781.08 | 0 |  | 7508.07 | 273.01 | 7781.08 | 0 | 7781.08 | 7508.07 | 273.01 | 7781.08 | 7508.07 | 273.03 | 7781.1 | 0 | 7781.1 | 7508.07 | 273.03 | 7781.1 | -0.02
43.08 | CONDENSADOR PARA SISTEMA VRF DE AR CONDICIONADO, CAPACIDADE ATÉ 6 TR | [21 empty] | 0
43.08.001 | CONDENSADOR PARA SISTEMA VRF DE AR CONDICIONADO, CAPACIDADE DE 8 TR A 10 TR | un | 0 | 29152.19 | 0 |  | 28534.04 | 618.15 | 29152.19 | 0 | 29152.19 | 28534.04 | 618.15 | 29152.19 | 28534.04 | 618.16 | 29152.2 | 0 | 29152.2 | 28534.04 | 618.16 | 29152.2 | -0.01
43.08.002 | CONDENSADOR PARA SISTEMA VRF DE AR CONDICIONADO, CAPACIDADE DE 11 TR A 13 TR | un | 0 | 33602.22 | 0 |  | 32984.07 | 618.15 | 33602.22 | 0 | 33602.22 | 32984.07 | 618.15 | 33602.22 | 32984.07 | 618.16 | 33602.23 | 0 | 33602.23 | 32984.07 | 618.16 | 33602.23 | -0.01
43.08.003 | CONDENSADOR PARA SISTEMA VRF DE AR CONDICIONADO, CAPACIDADE DE 14 TR A 16 TR | un | 0 | 38728.82 | 0 |  | 38110.67 | 618.15 | 38728.82 | 0 | 38728.82 | 38110.67 | 618.15 | 38728.82 | 38110.67 | 618.16 | 38728.83 | 0 | 38728.83 | 38110.67 | 618.16 | 38728.83 | -0.01
43.08.004 | EVAPORADOR PARA SISTEMA VRF DE AR CONDICIONADO, TIPO PAREDE, CAPACIDADE DE 1 TR | un | 0 | 43088.18 | 0 |  | 42470.03 | 618.15 | 43088.18 | 0 | 43088.18 | 42470.03 | 618.15 | 43088.18 | 42470.03 | 618.16 | 43088.19 | 0 | 43088.19 | 42470.03 | 618.16 | 43088.19 | -0.01
43.08.020 | EVAPORADOR PARA SISTEMA VRF DE AR CONDICIONADO, TIPO PAREDE, CAPACIDADE DE 2 TR | un | 0 | 3284.44 | 0 |  | 2743.56 | 540.88 | 3284.44 | 0 | 3284.44 | 2743.56 | 540.88 | 3284.44 | 2743.56 | 540.89 | 3284.45 | 0 | 3284.45 | 2743.56 | 540.89 | 3284.45 | -0.01
43.08.021 | EVAPORADOR PARA SISTEMA VRF DE AR CONDICIONADO, TIPO PAREDE, CAPACIDADE DE 3 TR | un | 0 | 4087.82 | 0 |  | 3546.94 | 540.88 | 4087.82 | 0 | 4087.82 | 3546.94 | 540.88 | 4087.82 | 3546.94 | 540.89 | 4087.83 | 0 | 4087.83 | 3546.94 | 540.89 | 4087.83 | -0.01
43.08.022 | EVAPORADOR PARA SISTEMA VRF DE AR CONDICIONADO, TIPO PISO TETO, CAPACIDADE DE 1 TR | un | 0 | 5310.11 | 0 |  | 4769.23 | 540.88 | 5310.11 | 0 | 5310.11 | 4769.23 | 540.88 | 5310.11 | 4769.23 | 540.89 | 5310.12 | 0 | 5310.12 | 4769.23 | 540.89 | 5310.12 | -0.01
43.08.030 | EVAPORADOR PARA SISTEMA VRF DE AR CONDICIONADO, TIPO PISO TETO, CAPACIDADE DE 2 TR | un | 0 | 3595.08 | 0 |  | 3054.2 | 540.88 | 3595.08 | 0 | 3595.08 | 3054.2 | 540.88 | 3595.08 | 3054.2 | 540.89 | 3595.09 | 0 | 3595.09 | 3054.2 | 540.89 | 3595.09 | -0.01
43.08.031 | EVAPORADOR PARA SISTEMA VRF DE AR CONDICIONADO, TIPO PISO TETO, CAPACIDADE DE 3 TR | un | 0 | 4057.69 | 0 |  | 3516.81 | 540.88 | 4057.69 | 0 | 4057.69 | 3516.81 | 540.88 | 4057.69 | 3516.81 | 540.89 | 4057.7 | 0 | 4057.7 | 3516.81 | 540.89 | 4057.7 | -0.01
43.08.032 | EVAPORADOR PARA SISTEMA VRF DE AR CONDICIONADO, TIPO PISO TETO, CAPACIDADE DE 4 TR | un | 0 | 4716.21 | 0 |  | 4175.33 | 540.88 | 4716.21 | 0 | 4716.21 | 4175.33 | 540.88 | 4716.21 | 4175.33 | 540.89 | 4716.22 | 0 | 4716.22 | 4175.33 | 540.89 | 4716.22 | -0.01
43.08.033 | EVAPORADOR PARA SISTEMA VRF DE AR CONDICIONADO, TIPO CASSETE, CAPACIDADE DE 1 TR | un | 0 | 5376.84 | 0 |  | 4835.96 | 540.88 | 5376.84 | 0 | 5376.84 | 4835.96 | 540.88 | 5376.84 | 4835.96 | 540.89 | 5376.85 | 0 | 5376.85 | 4835.96 | 540.89 | 5376.85 | -0.01
43.08.040 | EVAPORADOR PARA SISTEMA VRF DE AR CONDICIONADO, TIPO CASSETE, CAPACIDADE DE 2 TR | un | 0 | 3359.64 | 0 |  | 2818.76 | 540.88 | 3359.64 | 0 | 3359.64 | 2818.76 | 540.88 | 3359.64 | 2818.76 | 540.89 | 3359.65 | 0 | 3359.65 | 2818.76 | 540.89 | 3359.65 | -0.01
43.08.041 | EVAPORADOR PARA SISTEMA VRF DE AR CONDICIONADO, TIPO CASSETE, CAPACIDADE DE 3 TR | un | 0 | 3743.35 | 0 |  | 3202.47 | 540.88 | 3743.35 | 0 | 3743.35 | 3202.47 | 540.88 | 3743.35 | 3202.47 | 540.89 | 3743.36 | 0 | 3743.36 | 3202.47 | 540.89 | 3743.36 | -0.01
43.08.042 | EVAPORADOR PARA SISTEMA VRF DE AR CONDICIONADO, TIPO CASSETE, CAPACIDADE DE 4 TR | un | 0 | 4016.81 | 0 |  | 3475.93 | 540.88 | 4016.81 | 0 | 4016.81 | 3475.93 | 540.88 | 4016.81 | 3475.93 | 540.89 | 4016.82 | 0 | 4016.82 | 3475.93 | 540.89 | 4016.82 | -0.01
43.08.043 | BOMBAS CENTRÍFUGAS, USO GERAL | un | 0 | 4130.83 | 0 |  | 3589.95 | 540.88 | 4130.83 | 0 | 4130.83 | 3589.95 | 540.88 | 4130.83 | 3589.95 | 540.89 | 4130.84 | 0 | 4130.84 | 3589.95 | 540.89 | 4130.84 | -0.01
43.10 | CONJUNTO MOTOR-BOMBA (CENTRÍFUGA) 10 CV, MONOESTÁGIO, HMAN= 24 A 36 MCA, Q= 53 A 45 M³/H | [21 empty] | 0
43.10.050 | CONJUNTO MOTOR-BOMBA (CENTRÍFUGA) 20 CV, MONOESTÁGIO, HMAN= 40 A 70 MCA, Q= 76 A 28 M³/H | un | 0 | 6054.58 | 0 |  | 5865.8 | 188.78 | 6054.58 | 0 | 6054.58 | 5865.8 | 188.78 | 6054.58 | 5865.8 | 188.8 | 6054.6 | 0 | 6054.6 | 5865.8 | 188.8 | 6054.6 | -0.02
43.10.090 | CONJUNTO MOTOR-BOMBA (CENTRÍFUGA) 5 CV, MONOESTÁGIO, HMAM= 14 A 26 MCA, Q= 56 A 30 M³/H | un | 0 | 10305.9 | 0 |  | 10117.12 | 188.78 | 10305.9 | 0 | 10305.9 | 10117.12 | 188.78 | 10305.9 | 10117.12 | 188.8 | 10305.92 | 0 | 10305.92 | 10117.12 | 188.8 | 10305.92 | -0.02
43.10.110 | CONJUNTO MOTOR-BOMBA (CENTRÍFUGA) 3/4 CV, MONOESTÁGIO, HMAN= 10 A 16 MCA, Q= 12,7 A 8 M³/H | un | 0 | 3074.07 | 0 |  | 2885.29 | 188.78 | 3074.07 | 0 | 3074.07 | 2885.29 | 188.78 | 3074.07 | 2885.29 | 188.8 | 3074.09 | 0 | 3074.09 | 2885.29 | 188.8 | 3074.09 | -0.02
43.10.130 | CONJUNTO MOTOR-BOMBA (CENTRÍFUGA) 60 CV, MONOESTÁGIO, HMAN= 90 A 125 MCA, Q= 115 A 50 M³/H | un | 0 | 1656.9 | 0 |  | 1468.12 | 188.78 | 1656.9 | 0 | 1656.9 | 1468.12 | 188.78 | 1656.9 | 1468.12 | 188.8 | 1656.92 | 0 | 1656.92 | 1468.12 | 188.8 | 1656.92 | -0.02
43.10.210 | CONJUNTO MOTOR-BOMBA (CENTRÍFUGA) 2 CV, MONOESTÁGIO, HMAN= 12 A 27 MCA, Q= 25 A 8 M³/H | un | 0 | 29637.02 | 0 |  | 29448.24 | 188.78 | 29637.02 | 0 | 29637.02 | 29448.24 | 188.78 | 29637.02 | 29448.24 | 188.8 | 29637.04 | 0 | 29637.04 | 29448.24 | 188.8 | 29637.04 | -0.02
43.10.230 | CONJUNTO MOTOR-BOMBA (CENTRÍFUGA) 15 CV, MONOESTÁGIO, HMAN= 30 A 60 MCA, Q= 82 A 20 M³/H | un | 0 | 2094.44 | 0 |  | 1905.66 | 188.78 | 2094.44 | 0 | 2094.44 | 1905.66 | 188.78 | 2094.44 | 1905.66 | 188.8 | 2094.46 | 0 | 2094.46 | 1905.66 | 188.8 | 2094.46 | -0.02
43.10.250 | CONJUNTO MOTOR-BOMBA (CENTRÍFUGA) 5 CV, MONOESTÁGIO, HMAN= 24 A 33 MCA, Q= 41,6 A 35,2 M³/H | un | 0 | 6536.65 | 0 |  | 6347.87 | 188.78 | 6536.65 | 0 | 6536.65 | 6347.87 | 188.78 | 6536.65 | 6347.87 | 188.8 | 6536.67 | 0 | 6536.67 | 6347.87 | 188.8 | 6536.67 | -0.02
43.10.290 | CONJUNTO MOTOR-BOMBA (CENTRÍFUGA) 30 CV, MONOESTÁGIO, HMAN= 20 A 50 MCA, Q= 197 A 112 M³/H | un | 0 | 3269 | 0 |  | 3080.22 | 188.78 | 3269 | 0 | 3269 | 3080.22 | 188.78 | 3269 | 3080.22 | 188.8 | 3269.02 | 0 | 3269.02 | 3080.22 | 188.8 | 3269.02 | -0.02
43.10.450 | CONJUNTO MOTOR-BOMBA (CENTRÍFUGA) 1,5 CV, MULTIESTÁGIO, HMAN= 20 A 35 MCA, Q= 7,1 A 4,5 M³/H | un | 0 | 12028.34 | 0 |  | 11839.56 | 188.78 | 12028.34 | 0 | 12028.34 | 11839.56 | 188.78 | 12028.34 | 11839.56 | 188.8 | 12028.36 | 0 | 12028.36 | 11839.56 | 188.8 | 12028.36 | -0.02
43.10.452 | CONJUNTO MOTOR-BOMBA (CENTRÍFUGA) 3 CV, MULTIESTÁGIO, HMAN= 30 A 45 MCA, Q= 12,4 A 8,4 M³/H | un | 0 | 2463.35 | 0 |  | 2274.57 | 188.78 | 2463.35 | 0 | 2463.35 | 2274.57 | 188.78 | 2463.35 | 2274.57 | 188.8 | 2463.37 | 0 | 2463.37 | 2274.57 | 188.8 | 2463.37 | -0.02
43.10.454 | CONJUNTO MOTOR-BOMBA (CENTRÍFUGA) 3 CV, MULTIESTÁGIO, HMAN= 35 A 60 MCA, Q= 7,8 A 5,8 M³/H | un | 0 | 3301.44 | 0 |  | 3112.66 | 188.78 | 3301.44 | 0 | 3301.44 | 3112.66 | 188.78 | 3301.44 | 3112.66 | 188.8 | 3301.46 | 0 | 3301.46 | 3112.66 | 188.8 | 3301.46 | -0.02
43.10.456 | CONJUNTO MOTOR-BOMBA (CENTRÍFUGA) 7,5 CV, MULTIESTÁGIO, HMAN= 30 A 80 MCA, Q= 21,6 A 12,0 M³/H | un | 0 | 3804.16 | 0 |  | 3615.38 | 188.78 | 3804.16 | 0 | 3804.16 | 3615.38 | 188.78 | 3804.16 | 3615.38 | 188.8 | 3804.18 | 0 | 3804.18 | 3615.38 | 188.8 | 3804.18 | -0.02
43.10.480 | CONJUNTO MOTOR-BOMBA (CENTRÍFUGA) 5 CV, MULTIESTÁGIO, HMAN= 25 A 50 MCA, Q= 21,0 A 13,3 M³/H | un | 0 | 4956.85 | 0 |  | 4768.07 | 188.78 | 4956.85 | 0 | 4956.85 | 4768.07 | 188.78 | 4956.85 | 4768.07 | 188.8 | 4956.87 | 0 | 4956.87 | 4768.07 | 188.8 | 4956.87 | -0.02
43.10.490 | CONJUNTO MOTOR-BOMBA (CENTRÍFUGA), 0,5 CV, MONOESTÁGIO, HMAN= 10 A 20 MCA, Q= 7,5 A 1,5 M³/H | un | 0 | 3906.32 | 0 |  | 3717.54 | 188.78 | 3906.32 | 0 | 3906.32 | 3717.54 | 188.78 | 3906.32 | 3717.54 | 188.8 | 3906.34 | 0 | 3906.34 | 3717.54 | 188.8 | 3906.34 | -0.02
43.10.620 | CONJUNTO MOTOR-BOMBA (CENTRÍFUGA) 0,5 CV, MONOESTÁGIO, TRIFÁSICO, HMAN= 9 A 21 MCA, Q= 8,3 A 2,0 M³/H | un | 0 | 1167.18 | 0 |  | 978.4 | 188.78 | 1167.18 | 0 | 1167.18 | 978.4 | 188.78 | 1167.18 | 978.4 | 188.8 | 1167.2 | 0 | 1167.2 | 978.4 | 188.8 | 1167.2 | -0.02
43.10.670 | CONJUNTO MOTOR-BOMBA (CENTRÍFUGA) 30 CV, MONOESTÁGIO TRIFÁSICO, HMAN= 70 A 94 MCA, Q= 34,80 A 61,7 M³/H | un | 0 | 906.1 | 0 |  | 717.32 | 188.78 | 906.1 | 0 | 906.1 | 717.32 | 188.78 | 906.1 | 717.32 | 188.8 | 906.12 | 0 | 906.12 | 717.32 | 188.8 | 906.12 | -0.02
43.10.730 | CONJUNTO MOTOR-BOMBA (CENTRÍFUGA) 20 CV, MONOESTÁGIO TRIFÁSICO, HMAN= 62 A 90 MCA, Q= 21,1 A 43,8 M³/H | un | 0 | 10478.07 | 0 |  | 10289.29 | 188.78 | 10478.07 | 0 | 10478.07 | 10289.29 | 188.78 | 10478.07 | 10289.29 | 188.8 | 10478.09 | 0 | 10478.09 | 10289.29 | 188.8 | 10478.09 | -0.02
43.10.740 | CONJUNTO MOTOR-BOMBA (CENTRÍFUGA) 1 CV, MONOESTÁGIO TRIFÁSICO, HMAN= 8 A 25 MCA E Q= 11 A 1,50 M³/H | un | 0 | 7527.9 | 0 |  | 7339.12 | 188.78 | 7527.9 | 0 | 7527.9 | 7339.12 | 188.78 | 7527.9 | 7339.12 | 188.8 | 7527.92 | 0 | 7527.92 | 7339.12 | 188.8 | 7527.92 | -0.02
43.10.750 | CONJUNTO MOTOR-BOMBA (CENTRÍFUGA) 40 CV, MONOESTÁGIO TRIFÁSICO, HMAN= 45 A 75 MCA E Q= 120 A 75 M³/H | un | 0 | 1118.94 | 0 |  | 930.16 | 188.78 | 1118.94 | 0 | 1118.94 | 930.16 | 188.78 | 1118.94 | 930.16 | 188.8 | 1118.96 | 0 | 1118.96 | 930.16 | 188.8 | 1118.96 | -0.02
43.10.770 | CONJUNTO MOTOR-BOMBA (CENTRÍFUGA) 50 CV, MONOESTÁGIO TRIFÁSICO, HMAN= 61 A 81 MCA E Q= 170 A 80 M³/H | un | 0 | 17841.87 | 0 |  | 17653.09 | 188.78 | 17841.87 | 0 | 17841.87 | 17653.09 | 188.78 | 17841.87 | 17653.09 | 188.8 | 17841.89 | 0 | 17841.89 | 17653.09 | 188.8 | 17841.89 | -0.02
43.10.780 | CONJUNTO MOTOR-BOMBA (CENTRÍFUGA) 1 CV, MULTIESTÁGIO TRIFÁSICO, HMAN= 15 A 30 MCA, Q= 6,5 A 4,2 M³/H | un | 0 | 18792.64 | 0 |  | 18603.86 | 188.78 | 18792.64 | 0 | 18792.64 | 18603.86 | 188.78 | 18792.64 | 18603.86 | 188.8 | 18792.66 | 0 | 18792.66 | 18603.86 | 188.8 | 18792.66 | -0.02
43.10.790 | CONJUNTO MOTOR-BOMBA (CENTRÍFUGA) 1 CV, MULTIESTÁGIO TRIFÁSICO, HMAN= 70 A 115 MCA E Q= 1,0 A 1,6 M³/H | un | 0 | 1418.14 | 0 |  | 1229.36 | 188.78 | 1418.14 | 0 | 1418.14 | 1229.36 | 188.78 | 1418.14 | 1229.36 | 188.8 | 1418.16 | 0 | 1418.16 | 1229.36 | 188.8 | 1418.16 | -0.02
43.10.794 | BOMBAS SUBMERSÍVEIS | un | 0 | 2107.27 | 0 |  | 1918.49 | 188.78 | 2107.27 | 0 | 2107.27 | 1918.49 | 188.78 | 2107.27 | 1918.49 | 188.8 | 2107.29 | 0 | 2107.29 | 1918.49 | 188.8 | 2107.29 | -0.02
43.11 | CONJUNTO MOTOR-BOMBA SUBMERSÍVEL PARA POÇO PROFUNDO DE 6´, Q= 10 A 20M³/H, HMAN= 80 A 48 MCA, ATÉ 6 HP | [21 empty] | 0
43.11.050 | CONJUNTO MOTOR-BOMBA SUBMERSÍVEL PARA POÇO PROFUNDO DE 6´, Q= 10 A 20M³/H, HMAN= 108 A 64,5 MCA, 8 HP | un | 0 | 5732.32 | 0 |  | 5329.77 | 402.55 | 5732.32 | 0 | 5732.32 | 5329.77 | 402.55 | 5732.32 | 5329.77 | 402.6 | 5732.37 | 0 | 5732.37 | 5329.77 | 402.6 | 5732.37 | -0.05
43.11.060 | CONJUNTO MOTOR-BOMBA SUBMERSÍVEL PARA POÇO PROFUNDO DE 6´, Q= 10 A 20M³/H, HMAN= 274 A 170 MCA, 20 HP | un | 0 | 6289.9 | 0 |  | 5887.35 | 402.55 | 6289.9 | 0 | 6289.9 | 5887.35 | 402.55 | 6289.9 | 5887.35 | 402.6 | 6289.95 | 0 | 6289.95 | 5887.35 | 402.6 | 6289.95 | -0.05
43.11.100 | CONJUNTO MOTOR-BOMBA SUBMERSÍVEL PARA POÇO PROFUNDO DE 6´, Q= 20 A 34M³/H, HMAN= 56,5 A 32 MCA, ATÉ 8 HP | un | 0 | 13868.25 | 0 |  | 13465.7 | 402.55 | 13868.25 | 0 | 13868.25 | 13465.7 | 402.55 | 13868.25 | 13465.7 | 402.6 | 13868.3 | 0 | 13868.3 | 13465.7 | 402.6 | 13868.3 | -0.05
43.11.110 | CONJUNTO MOTOR-BOMBA SUBMERSÍVEL PARA POÇO PROFUNDO DE 6´, Q= 20 A 34M³/H, HMAN= 92,5 A 53 MCA, 12,5 HP | un | 0 | 6039.8 | 0 |  | 5637.25 | 402.55 | 6039.8 | 0 | 6039.8 | 5637.25 | 402.55 | 6039.8 | 5637.25 | 402.6 | 6039.85 | 0 | 6039.85 | 5637.25 | 402.6 | 6039.85 | -0.05
43.11.130 | CONJUNTO MOTOR-BOMBA SUBMERSÍVEL PARA POÇO PROFUNDO DE 6´, Q= 20 A 34M³/H, HMAN= 152 A 88 MCA, 20 HP | un | 0 | 7059.86 | 0 |  | 6657.31 | 402.55 | 7059.86 | 0 | 7059.86 | 6657.31 | 402.55 | 7059.86 | 6657.31 | 402.6 | 7059.91 | 0 | 7059.91 | 6657.31 | 402.6 | 7059.91 | -0.05
43.11.150 | CONJUNTO MOTOR-BOMBA SUBMERSÍVEL VERTICAL PARA ESGOTO, Q= 4,8 A 25,8 M³/H, HMAM= 19 A 5 MCA, POTÊNCIA 1 CV, DIÂMETRO DE SÓLIDOS ATÉ 20MM | un | 0 | 12165.04 | 0 |  | 11762.49 | 402.55 | 12165.04 | 0 | 12165.04 | 11762.49 | 402.55 | 12165.04 | 11762.49 | 402.6 | 12165.09 | 0 | 12165.09 | 11762.49 | 402.6 | 12165.09 | -0.05
43.11.320 | CONJUNTO MOTOR-BOMBA SUBMERSÍVEL VERTICAL PARA ESGOTO, Q= 4,6 A 57,2 M³/H, HMAN= 13 A 4 MCA, POTÊNCIA 2 A 3,5 CV, DIÂMETRO DE SÓLIDOS ATÉ 50MM | un | 0 | 4211.84 | 0 |  | 3943.47 | 268.37 | 4211.84 | 0 | 4211.84 | 3943.47 | 268.37 | 4211.84 | 3943.47 | 268.4 | 4211.87 | 0 | 4211.87 | 3943.47 | 268.4 | 4211.87 | -0.03
43.11.330 | CONJUNTO MOTOR-BOMBA SUBMERSÍVEL VERTICAL PARA ÁGUAS RESIDUAIS, Q= 2 A16 M³/H, HMAN= 12 A 2 MCA, POTÊNCIA DE 0,5 CV | un | 0 | 5626.13 | 0 |  | 5357.76 | 268.37 | 5626.13 | 0 | 5626.13 | 5357.76 | 268.37 | 5626.13 | 5357.76 | 268.4 | 5626.16 | 0 | 5626.16 | 5357.76 | 268.4 | 5626.16 | -0.03
43.11.360 | CONJUNTO MOTOR-BOMBA SUBMERSÍVEL VERTICAL PARA ÁGUAS RESIDUAIS, Q= 3 A 20 M³/H, HMAN= 13 A 5 MCA, POTÊNCIA DE 1 CV | un | 0 | 1846.48 | 0 |  | 1578.11 | 268.37 | 1846.48 | 0 | 1846.48 | 1578.11 | 268.37 | 1846.48 | 1578.11 | 268.4 | 1846.51 | 0 | 1846.51 | 1578.11 | 268.4 | 1846.51 | -0.03
43.11.370 | CONJUNTO MOTOR-BOMBA SUBMERSÍVEL VERTICAL PARA ÁGUAS RESIDUAIS, Q= 10 A 50 M³/H, HMAN= 22 A 4 MCA, POTÊNCIA 4 CV | un | 0 | 2113.27 | 0 |  | 1844.9 | 268.37 | 2113.27 | 0 | 2113.27 | 1844.9 | 268.37 | 2113.27 | 1844.9 | 268.4 | 2113.3 | 0 | 2113.3 | 1844.9 | 268.4 | 2113.3 | -0.03
43.11.380 | CONJUNTO MOTOR-BOMBA SUBMERSÍVEL VERTICAL PARA ÁGUAS RESIDUAIS, Q= 8 A 45 M³/H, HMAN= 10,5 A 3,5 MCA, POTÊNCIA 1,5 CV | un | 0 | 4478.38 | 0 |  | 4210.01 | 268.37 | 4478.38 | 0 | 4478.38 | 4210.01 | 268.37 | 4478.38 | 4210.01 | 268.4 | 4478.41 | 0 | 4478.41 | 4210.01 | 268.4 | 4478.41 | -0.03
43.11.390 | CONJUNTO MOTOR-BOMBA SUBMERSÍVEL VERTICAL PARA ESGOTO, Q= 3,4 A 86,3 M³/H, HMAN= 14 A 5 MCA, POTÊNCIA 5 CV | un | 0 | 2946.73 | 0 |  | 2678.36 | 268.37 | 2946.73 | 0 | 2946.73 | 2678.36 | 268.37 | 2946.73 | 2678.36 | 268.4 | 2946.76 | 0 | 2946.76 | 2678.36 | 268.4 | 2946.76 | -0.03
43.11.400 | CONJUNTO MOTOR-BOMBA SUBMERSÍVEL VERTICAL PARA ESGOTO, Q= 9,1 A 113,6M³/H, HMAN= 20 A 15 MCA, POTÊNCIA 10 CV | un | 0 | 10309.89 | 0 |  | 10041.52 | 268.37 | 10309.89 | 0 | 10309.89 | 10041.52 | 268.37 | 10309.89 | 10041.52 | 268.4 | 10309.92 | 0 | 10309.92 | 10041.52 | 268.4 | 10309.92 | -0.03
43.11.410 | CONJUNTO MOTOR-BOMBA SUBMERSÍVEL VERTICAL PARA ESGOTO, Q=9,3 A 69,0 M³/H, HMAN=15 A 7 MCA, POTÊNCIA 3CV, DIÂMETRO DE SÓLIDOS 50/65MM | un | 0 | 18137.09 | 0 |  | 17868.72 | 268.37 | 18137.09 | 0 | 18137.09 | 17868.72 | 268.37 | 18137.09 | 17868.72 | 268.4 | 18137.12 | 0 | 18137.12 | 17868.72 | 268.4 | 18137.12 | -0.03
43.11.420 | CONJUNTO MOTOR-BOMBA SUBMERSÍVEL VERTICAL PARA ESGOTO, Q= 40 M³/H, HMAN= 40 MCA, DIÂMETRO DE SÓLIDOS ATÉ 50 MM | un | 0 | 4738.92 | 0 |  | 4470.55 | 268.37 | 4738.92 | 0 | 4738.92 | 4470.55 | 268.37 | 4738.92 | 4470.55 | 268.4 | 4738.95 | 0 | 4738.95 | 4470.55 | 268.4 | 4738.95 | -0.03
43.11.460 | BOMBAS ESPECIAIS, USO INDUSTRIAL | un | 0 | 18364.87 | 0 |  | 18096.5 | 268.37 | 18364.87 | 0 | 18364.87 | 18096.5 | 268.37 | 18364.87 | 18096.5 | 268.4 | 18364.9 | 0 | 18364.9 | 18096.5 | 268.4 | 18364.9 | -0.03
43.12 | FILTRO DE AREIA COM CARGA DE AREIA FILTRANTE, VAZÃO DE 16,9 M³/H | [21 empty] | 0
43.12.500 | REPAROS, CONSERVAÇÕES E COMPLEMENTOS - GRUPO 43 | un | 0 | 2579.27 | 0 |  | 2484.88 | 94.39 | 2579.27 | 0 | 2579.27 | 2484.88 | 94.39 | 2579.27 | 2484.88 | 94.4 | 2579.28 | 0 | 2579.28 | 2484.88 | 94.4 | 2579.28 | -0.01
43.20 | CAIXA DE PASSAGEM PARA CONDICIONAMENTO DE AR TIPO SPLIT, COM SAÍDA DE DRENO ÚNICO NA VERTICAL - 39 X 22 X 6 CM | [21 empty] | 0
43.20.130 | BOMBA DE REMOÇÃO DE CONDENSADOS PARA CONDICIONADORES DE AR | un | 0 | 27.97 | 0 |  | 18.9 | 9.07 | 27.97 | 0 | 27.97 | 18.9 | 9.07 | 27.97 | 18.9 | 9.07 | 27.97 | 0 | 27.97 | 18.9 | 9.07 | 27.97 | 0
43.20.140 | CONTROLADOR DE TEMPERATURA ANALÓGICO | un | 0 | 704.48 | 0 |  | 670.93 | 33.55 | 704.48 | 0 | 704.48 | 670.93 | 33.55 | 704.48 | 670.93 | 33.55 | 704.48 | 0 | 704.48 | 670.93 | 33.55 | 704.48 | 0
43.20.200 | BOMBA DE CIRCULAÇÃO PARA ÁGUA QUENTE | un | 0 | 170.88 | 0 |  | 154.1 | 16.78 | 170.88 | 0 | 170.88 | 154.1 | 16.78 | 170.88 | 154.1 | 16.79 | 170.89 | 0 | 170.89 | 154.1 | 16.79 | 170.89 | -0.01
43.20.210 | APARELHOS E METAIS HIDRÁULICOS | un | 0 | 505.12 | 0 |  | 488.34 | 16.78 | 505.12 | 0 | 505.12 | 488.34 | 16.78 | 505.12 | 488.34 | 16.79 | 505.13 | 0 | 505.13 | 488.34 | 16.79 | 505.13 | -0.01
44 | APARELHOS E LOUÇAS | [21 empty] | 0
44.01 | BACIA TURCA DE LOUÇA - 6 LITROS | [21 empty] | 0
44.01.030 | BACIA SIFONADA DE LOUÇA SEM TAMPA - 6 LITROS | un | 0 | 390.41 | 0 |  | 350.04 | 40.37 | 390.41 | 0 | 390.41 | 350.04 | 40.37 | 390.41 | 350.04 | 40.38 | 390.42 | 0 | 390.42 | 350.04 | 40.38 | 390.42 | -0.01
44.01.050 | BACIA SIFONADA DE LOUÇA SEM TAMPA COM SAÍDA HORIZONTAL - 6 LITROS | un | 0 | 192.77 | 0 |  | 152.4 | 40.37 | 192.77 | 0 | 192.77 | 152.4 | 40.37 | 192.77 | 152.4 | 40.38 | 192.78 | 0 | 192.78 | 152.4 | 40.38 | 192.78 | -0.01
44.01.070 | LAVATÓRIO DE LOUÇA SEM COLUNA | un | 0 | 353.6 | 0 |  | 313.23 | 40.37 | 353.6 | 0 | 353.6 | 313.23 | 40.37 | 353.6 | 313.23 | 40.38 | 353.61 | 0 | 353.61 | 313.23 | 40.38 | 353.61 | -0.01
44.01.100 | LAVATÓRIO DE LOUÇA COM COLUNA | un | 0 | 107.6 | 0 |  | 60.41 | 47.19 | 107.6 | 0 | 107.6 | 60.41 | 47.19 | 107.6 | 60.41 | 47.2 | 107.61 | 0 | 107.61 | 60.41 | 47.2 | 107.61 | -0.01
44.01.110 | LAVATÓRIO DE LOUÇA PEQUENO COM COLUNA SUSPENSA - LINHA ESPECIAL | un | 0 | 229.26 | 0 |  | 182.07 | 47.19 | 229.26 | 0 | 229.26 | 182.07 | 47.19 | 229.26 | 182.07 | 47.2 | 229.27 | 0 | 229.27 | 182.07 | 47.2 | 229.27 | -0.01
44.01.160 | LAVATÓRIO EM POLIPROPILENO | un | 0 | 462.96 | 0 |  | 415.77 | 47.19 | 462.96 | 0 | 462.96 | 415.77 | 47.19 | 462.96 | 415.77 | 47.2 | 462.97 | 0 | 462.97 | 415.77 | 47.2 | 462.97 | -0.01
44.01.170 | MICTÓRIO DE LOUÇA SIFONADO AUTO ASPIRANTE | un | 0 | 41.87 | 0 |  | 25.09 | 16.78 | 41.87 | 0 | 41.87 | 25.09 | 16.78 | 41.87 | 25.09 | 16.79 | 41.88 | 0 | 41.88 | 25.09 | 16.79 | 41.88 | -0.01
44.01.200 | LAVATÓRIO EM LOUÇA COM COLUNA SUSPENSA | un | 0 | 424.52 | 0 |  | 377.33 | 47.19 | 424.52 | 0 | 424.52 | 377.33 | 47.19 | 424.52 | 377.33 | 47.2 | 424.53 | 0 | 424.53 | 377.33 | 47.2 | 424.53 | -0.01
44.01.240 | CUBA DE LOUÇA DE EMBUTIR OVAL | un | 0 | 365.49 | 0 |  | 318.3 | 47.19 | 365.49 | 0 | 365.49 | 318.3 | 47.19 | 365.49 | 318.3 | 47.2 | 365.5 | 0 | 365.5 | 318.3 | 47.2 | 365.5 | -0.01
44.01.270 | TANQUE DE LOUÇA COM COLUNA DE 30 LITROS | un | 0 | 86.5 | 0 |  | 69.72 | 16.78 | 86.5 | 0 | 86.5 | 69.72 | 16.78 | 86.5 | 69.72 | 16.79 | 86.51 | 0 | 86.51 | 69.72 | 16.79 | 86.51 | -0.01
44.01.310 | TANQUE DE LOUÇA COM COLUNA DE 18 A 20 LITROS | un | 0 | 525.31 | 0 |  | 424.67 | 100.64 | 525.31 | 0 | 525.31 | 424.67 | 100.64 | 525.31 | 424.67 | 100.65 | 525.32 | 0 | 525.32 | 424.67 | 100.65 | 525.32 | -0.01
44.01.360 | TANQUE EM GRANITO SINTÉTICO, LINHA COMERCIAL - SEM PERTENCES | un | 0 | 465.93 | 0 |  | 365.29 | 100.64 | 465.93 | 0 | 465.93 | 365.29 | 100.64 | 465.93 | 365.29 | 100.65 | 465.94 | 0 | 465.94 | 365.29 | 100.65 | 465.94 | -0.01
44.01.370 | LAVATÓRIO DE LOUÇA PARA CANTO, SEM COLUNA - SEM PERTENCES | un | 0 | 177.69 | 0 |  | 144.14 | 33.55 | 177.69 | 0 | 177.69 | 144.14 | 33.55 | 177.69 | 144.14 | 33.55 | 177.69 | 0 | 177.69 | 144.14 | 33.55 | 177.69 | 0
44.01.610 | CAIXA DE DESCARGA EM PLÁSTICO, DE SOBREPOR, CAPACIDADE 9 LITROS COM ENGATE FLEXÍVEL | un | 0 | 148.28 | 0 |  | 131.5 | 16.78 | 148.28 | 0 | 148.28 | 131.5 | 16.78 | 148.28 | 131.5 | 16.79 | 148.29 | 0 | 148.29 | 131.5 | 16.79 | 148.29 | -0.01
44.01.680 | TANQUE DE LOUÇA SEM COLUNA DE 30 LITROS | un | 0 | 52.87 | 0 |  | 41.8 | 11.07 | 52.87 | 0 | 52.87 | 41.8 | 11.07 | 52.87 | 41.8 | 11.07 | 52.87 | 0 | 52.87 | 41.8 | 11.07 | 52.87 | 0
44.01.690 | BACIA SIFONADA COM CAIXA DE DESCARGA ACOPLADA SEM TAMPA - 6 LITROS | un | 0 | 435.31 | 0 |  | 334.67 | 100.64 | 435.31 | 0 | 435.31 | 334.67 | 100.64 | 435.31 | 334.67 | 100.65 | 435.32 | 0 | 435.32 | 334.67 | 100.65 | 435.32 | -0.01
44.01.800 | CUBA DE LOUÇA DE EMBUTIR REDONDA | cj | 0 | 478.8 | 0 |  | 438.43 | 40.37 | 478.8 | 0 | 478.8 | 438.43 | 40.37 | 478.8 | 438.43 | 40.38 | 478.81 | 0 | 478.81 | 438.43 | 40.38 | 478.81 | -0.01
44.01.850 | BANCADAS E TAMPOS | un | 0 | 93.48 | 0 |  | 76.7 | 16.78 | 93.48 | 0 | 93.48 | 76.7 | 16.78 | 93.48 | 76.7 | 16.79 | 93.49 | 0 | 93.49 | 76.7 | 16.79 | 93.49 | -0.01
44.02 | TAMPO/BANCADA EM GRANITO, COM FRONTÃO, ESPESSURA DE 2 CM, ACABAMENTO POLIDO | [21 empty] | 0
44.02.062 | TAMPO/BANCADA EM MÁRMORE NACIONAL ESPESSURA DE 3 CM | m² | 0 | 392.5 | 0 | [6 empty] | 337.07 | 55.43 | 392.5 | [5 empty] | 337.07 | 55.45 | 392.52 | -0.02
44.02.100 | TAMPO/BANCADA EM CONCRETO ARMADO, REVESTIDO EM AÇO INOXIDÁVEL FOSCO POLIDO | m² | 0 | 1119.89 | 0 |  | 1059.38 | 60.51 | 1119.89 | 0 | 1119.89 | 1059.38 | 60.51 | 1119.89 | 1059.38 | 60.5 | 1119.88 | 0 | 1119.88 | 1059.38 | 60.5 | 1119.88 | 0.01
44.02.200 | SUPERFÍCIE SÓLIDO MINERAL PARA BANCADAS, SAIAS, FRONTÕES E/OU CUBAS | m² | 0 | 959.99 | 0 |  | 837.41 | 122.58 | 959.99 | 0 | 959.99 | 837.41 | 122.58 | 959.99 | 837.41 | 122.57 | 959.98 | 0 | 959.98 | 837.41 | 122.57 | 959.98 | 0.01
44.02.300 | ACESSÓRIOS E METAIS | m² | 0 | 1747.06 | 0 |  | 1747.06 | 0 | 1747.06 | 0 | 1747.06 | 1747.06 | 0 | 1747.06 | 1747.06 | 0 | 1747.06 | 0 | 1747.06 | 1747.06 | 0 | 1747.06 | 0
44.03 | DISPENSER TOALHEIRO EM ABS E POLICARBONATO PARA BOBINA DE 20 CM X 200 M, COM ALAVANCA | [21 empty] | 0
44.03.010 | MEIA SABONETEIRA DE LOUÇA DE EMBUTIR | un | 0 | 185.48 | 0 |  | 181.33 | 4.15 | 185.48 | 0 | 185.48 | 181.33 | 4.15 | 185.48 | 181.33 | 4.15 | 185.48 | 0 | 185.48 | 181.33 | 4.15 | 185.48 | 0
44.03.020 | DISPENSER TOALHEIRO METÁLICO ESMALTADO PARA BOBINA DE 25CM X 50M, SEM ALAVANCA | un | 0 | 32.51 | 0 |  | 22.53 | 9.98 | 32.51 | 0 | 32.51 | 22.53 | 9.98 | 32.51 | 22.53 | 9.98 | 32.51 | 0 | 32.51 | 22.53 | 9.98 | 32.51 | 0
44.03.030 | SABONETEIRA DE LOUÇA DE EMBUTIR | un | 0 | 46.42 | 0 |  | 42.27 | 4.15 | 46.42 | 0 | 46.42 | 42.27 | 4.15 | 46.42 | 42.27 | 4.15 | 46.42 | 0 | 46.42 | 42.27 | 4.15 | 46.42 | 0
44.03.040 | DISPENSER PAPEL HIGIÊNICO EM ABS PARA ROLÃO 300 / 600 M, COM VISOR | un | 0 | 39.73 | 0 |  | 29.75 | 9.98 | 39.73 | 0 | 39.73 | 29.75 | 9.98 | 39.73 | 29.75 | 9.98 | 39.73 | 0 | 39.73 | 29.75 | 9.98 | 39.73 | 0
44.03.050 | PORTA-PAPEL DE LOUÇA DE EMBUTIR | un | 0 | 54.81 | 0 |  | 50.66 | 4.15 | 54.81 | 0 | 54.81 | 50.66 | 4.15 | 54.81 | 50.66 | 4.15 | 54.81 | 0 | 54.81 | 50.66 | 4.15 | 54.81 | 0
44.03.080 | CABIDE CROMADO PARA BANHEIRO | un | 0 | 39.97 | 0 |  | 29.99 | 9.98 | 39.97 | 0 | 39.97 | 29.99 | 9.98 | 39.97 | 29.99 | 9.98 | 39.97 | 0 | 39.97 | 29.99 | 9.98 | 39.97 | 0
44.03.090 | SABONETEIRA TIPO DISPENSER, PARA REFIL DE 800 ML | un | 0 | 41.22 | 0 |  | 37.07 | 4.15 | 41.22 | 0 | 41.22 | 37.07 | 4.15 | 41.22 | 37.07 | 4.15 | 41.22 | 0 | 41.22 | 37.07 | 4.15 | 41.22 | 0
44.03.130 | DISPENSER TOALHEIRO EM ABS, PARA FOLHAS | un | 0 | 28.47 | 0 |  | 24.32 | 4.15 | 28.47 | 0 | 28.47 | 24.32 | 4.15 | 28.47 | 24.32 | 4.15 | 28.47 | 0 | 28.47 | 24.32 | 4.15 | 28.47 | 0
44.03.180 | DUCHA CROMADA SIMPLES | un | 0 | 41.74 | 0 |  | 37.59 | 4.15 | 41.74 | 0 | 41.74 | 37.59 | 4.15 | 41.74 | 37.59 | 4.15 | 41.74 | 0 | 41.74 | 37.59 | 4.15 | 41.74 | 0
44.03.210 | ARMÁRIO DE PLÁSTICO DE EMBUTIR, PARA LAVATÓRIO | un | 0 | 62.79 | 0 |  | 46.01 | 16.78 | 62.79 | 0 | 62.79 | 46.01 | 16.78 | 62.79 | 46.01 | 16.79 | 62.8 | 0 | 62.8 | 46.01 | 16.79 | 62.8 | -0.01
44.03.260 | TORNEIRA VOLANTE TIPO ALAVANCA | un | 0 | 102.5 | 0 |  | 72.25 | 30.25 | 102.5 | 0 | 102.5 | 72.25 | 30.25 | 102.5 | 72.25 | 30.25 | 102.5 | 0 | 102.5 | 72.25 | 30.25 | 102.5 | 0
44.03.300 | TORNEIRA DE MESA PARA LAVATÓRIO, ACIONAMENTO HIDROMECÂNICO, COM REGISTRO INTEGRADO REGULADOR DE VAZÃO, EM LATÃO CROMADO, DN= 1/2´ | un | 0 | 220.98 | 0 |  | 208.18 | 12.8 | 220.98 | 0 | 220.98 | 208.18 | 12.8 | 220.98 | 208.18 | 12.8 | 220.98 | 0 | 220.98 | 208.18 | 12.8 | 220.98 | 0
44.03.310 | DUCHA HIGIÊNICA CROMADA | un | 0 | 628.68 | 0 |  | 615.88 | 12.8 | 628.68 | 0 | 628.68 | 615.88 | 12.8 | 628.68 | 615.88 | 12.8 | 628.68 | 0 | 628.68 | 615.88 | 12.8 | 628.68 | 0
44.03.360 | TORNEIRA CURTA COM ROSCA PARA USO GERAL, EM LATÃO FUNDIDO SEM ACABAMENTO, DN= 1/2´ | un | 0 | 340.71 | 0 |  | 323.93 | 16.78 | 340.71 | 0 | 340.71 | 323.93 | 16.78 | 340.71 | 323.93 | 16.79 | 340.72 | 0 | 340.72 | 323.93 | 16.79 | 340.72 | -0.01
44.03.370 | TORNEIRA CURTA COM ROSCA PARA USO GERAL, EM LATÃO FUNDIDO SEM ACABAMENTO, DN= 3/4´ | un | 0 | 34.71 | 0 |  | 22.91 | 11.8 | 34.71 | 0 | 34.71 | 22.91 | 11.8 | 34.71 | 22.91 | 11.81 | 34.72 | 0 | 34.72 | 22.91 | 11.81 | 34.72 | -0.01
44.03.380 | TORNEIRA CURTA COM ROSCA PARA USO GERAL, EM LATÃO FUNDIDO CROMADO, DN= 3/4´ | un | 0 | 35.25 | 0 |  | 23.45 | 11.8 | 35.25 | 0 | 35.25 | 23.45 | 11.8 | 35.25 | 23.45 | 11.81 | 35.26 | 0 | 35.26 | 23.45 | 11.81 | 35.26 | -0.01
44.03.400 | TORNEIRA CURTA SEM ROSCA PARA USO GERAL, EM LATÃO FUNDIDO SEM ACABAMENTO, DN= 3/4´ | un | 0 | 38.89 | 0 |  | 27.09 | 11.8 | 38.89 | 0 | 38.89 | 27.09 | 11.8 | 38.89 | 27.09 | 11.81 | 38.9 | 0 | 38.9 | 27.09 | 11.81 | 38.9 | -0.01
44.03.420 | TORNEIRA CURTA SEM ROSCA PARA USO GERAL, EM LATÃO FUNDIDO CROMADO, DN= 1/2´ | un | 0 | 28.74 | 0 |  | 16.94 | 11.8 | 28.74 | 0 | 28.74 | 16.94 | 11.8 | 28.74 | 16.94 | 11.81 | 28.75 | 0 | 28.75 | 16.94 | 11.81 | 28.75 | -0.01
44.03.430 | TORNEIRA CURTA SEM ROSCA PARA USO GERAL, EM LATÃO FUNDIDO CROMADO, DN= 3/4´ | un | 0 | 31.85 | 0 |  | 20.05 | 11.8 | 31.85 | 0 | 31.85 | 20.05 | 11.8 | 31.85 | 20.05 | 11.81 | 31.86 | 0 | 31.86 | 20.05 | 11.81 | 31.86 | -0.01
44.03.440 | TORNEIRA LONGA SEM ROSCA PARA USO GERAL, EM LATÃO FUNDIDO CROMADO | un | 0 | 35.09 | 0 |  | 23.29 | 11.8 | 35.09 | 0 | 35.09 | 23.29 | 11.8 | 35.09 | 23.29 | 11.81 | 35.1 | 0 | 35.1 | 23.29 | 11.81 | 35.1 | -0.01
44.03.450 | TORNEIRA DE PAREDE PARA PIA COM BICA MÓVEL E AREJADOR, EM LATÃO FUNDIDO CROMADO | un | 0 | 52.19 | 0 |  | 40.39 | 11.8 | 52.19 | 0 | 52.19 | 40.39 | 11.8 | 52.19 | 40.39 | 11.81 | 52.2 | 0 | 52.2 | 40.39 | 11.81 | 52.2 | -0.01
44.03.470 | TORNEIRA DE MESA PARA LAVATÓRIO COMPACTA, ACIONAMENTO HIDROMECÂNICO, EM LATÃO CROMADO, DN= 1/2´ | un | 0 | 73.07 | 0 |  | 61.27 | 11.8 | 73.07 | 0 | 73.07 | 61.27 | 11.8 | 73.07 | 61.27 | 11.81 | 73.08 | 0 | 73.08 | 61.27 | 11.81 | 73.08 | -0.01
44.03.480 | APARELHO MISTURADOR DE PAREDE, PARA PIA, COM BICA MÓVEL, ACABAMENTO CROMADO | un | 0 | 169.64 | 0 |  | 156.84 | 12.8 | 169.64 | 0 | 169.64 | 156.84 | 12.8 | 169.64 | 156.84 | 12.8 | 169.64 | 0 | 169.64 | 156.84 | 12.8 | 169.64 | 0
44.03.500 | TORNEIRA DE PAREDE ANTIVANDALISMO, DN= 3/4´ | un | 0 | 498.39 | 0 |  | 451.43 | 46.96 | 498.39 | 0 | 498.39 | 451.43 | 46.96 | 498.39 | 451.43 | 46.97 | 498.4 | 0 | 498.4 | 451.43 | 46.97 | 498.4 | -0.01
44.03.510 | TORNEIRA DE MESA PARA PIA COM BICA MÓVEL E AREJADOR EM LATÃO FUNDIDO CROMADO | un | 0 | 315.45 | 0 |  | 288.55 | 26.9 | 315.45 | 0 | 315.45 | 288.55 | 26.9 | 315.45 | 288.55 | 26.9 | 315.45 | 0 | 315.45 | 288.55 | 26.9 | 315.45 | 0
44.03.590 | TORNEIRA DE ACIONAMENTO RESTRITO EM LATÃO CROMADO, DN= 1/2´ COM ADAPTADOR PARA 3/4´ | un | 0 | 134.34 | 0 |  | 121.54 | 12.8 | 134.34 | 0 | 134.34 | 121.54 | 12.8 | 134.34 | 121.54 | 12.8 | 134.34 | 0 | 134.34 | 121.54 | 12.8 | 134.34 | 0
44.03.630 | TORNEIRA DE PAREDE ACIONAMENTO HIDROMECÂNICO, EM LATÃO CROMADO, DN= 1/2´ OU 3/4´ | un | 0 | 52.04 | 0 |  | 40.24 | 11.8 | 52.04 | 0 | 52.04 | 40.24 | 11.8 | 52.04 | 40.24 | 11.81 | 52.05 | 0 | 52.05 | 40.24 | 11.81 | 52.05 | -0.01
44.03.640 | CAIXA DE DESCARGA DE EMBUTIR, ACIONAMENTO FRONTAL, COMPLETA | un | 0 | 308.14 | 0 |  | 296.34 | 11.8 | 308.14 | 0 | 308.14 | 296.34 | 11.8 | 308.14 | 296.34 | 11.81 | 308.15 | 0 | 308.15 | 296.34 | 11.81 | 308.15 | -0.01
44.03.670 | TORNEIRA DE PAREDE EM ABS, DN 1/2´ OU 3/4´, 10CM | cj | 0 | 592.79 | 0 |  | 545.75 | 47.04 | 592.79 | 0 | 592.79 | 545.75 | 47.04 | 592.79 | 545.75 | 47.04 | 592.79 | 0 | 592.79 | 545.75 | 47.04 | 592.79 | 0
44.03.690 | TORNEIRA DE PAREDE EM ABS, DN 1/2´ OU 3/4´, 15CM | un | 0 | 14.26 | 0 |  | 2.46 | 11.8 | 14.26 | 0 | 14.26 | 2.46 | 11.8 | 14.26 | 2.46 | 11.81 | 14.27 | 0 | 14.27 | 2.46 | 11.81 | 14.27 | -0.01
44.03.700 | TORNEIRA DE MESA PARA LAVATÓRIO, ACIONAMENTO HIDROMECÂNICO COM ALAVANCA, REGISTRO INTEGRADO REGULADOR DE VAZÃO, EM LATÃO CROMADO, DN= 1/2´ | un | 0 | 14.44 | 0 |  | 2.64 | 11.8 | 14.44 | 0 | 14.44 | 2.64 | 11.8 | 14.44 | 2.64 | 11.81 | 14.45 | 0 | 14.45 | 2.64 | 11.81 | 14.45 | -0.01
44.03.720 | MISTURADOR TERMOSTATO PARA CHUVEIRO OU DUCHA, ACABAMENTO CROMADO | un | 0 | 452.97 | 0 |  | 440.17 | 12.8 | 452.97 | 0 | 452.97 | 440.17 | 12.8 | 452.97 | 440.17 | 12.8 | 452.97 | 0 | 452.97 | 440.17 | 12.8 | 452.97 | 0
44.03.825 | SECADOR DE MÃOS EM ABS | un | 0 | 1112.31 | 0 |  | 1065.35 | 46.96 | 1112.31 | 0 | 1112.31 | 1065.35 | 46.96 | 1112.31 | 1065.35 | 46.97 | 1112.32 | 0 | 1112.32 | 1065.35 | 46.97 | 1112.32 | -0.01
44.03.900 | DUCHA HIGIÊNICA COM REGISTRO | un | 0 | 782.88 | 0 |  | 778.73 | 4.15 | 782.88 | 0 | 782.88 | 778.73 | 4.15 | 782.88 | 778.73 | 4.15 | 782.88 | 0 | 782.88 | 778.73 | 4.15 | 782.88 | 0
44.03.920 | DESVIADOR PARA DUCHAS E CHUVEIROS | un | 0 | 289.48 | 0 |  | 272.7 | 16.78 | 289.48 | 0 | 289.48 | 272.7 | 16.78 | 289.48 | 272.7 | 16.79 | 289.49 | 0 | 289.49 | 272.7 | 16.79 | 289.49 | -0.01
44.03.931 | VÁLVULA DUPLA PARA BANCADA DE LABORATÓRIO, USO EM GLP, COM BICO PARA MANGUEIRA - DIÂMETRO DE 1/4´ A 1/2´ | un | 0 | 54.97 | 0 |  | 35.07 | 19.9 | 54.97 | 0 | 54.97 | 35.07 | 19.9 | 54.97 | 35.07 | 19.9 | 54.97 | 0 | 54.97 | 35.07 | 19.9 | 54.97 | 0
44.03.940 | VÁLVULA PARA CUBA DE LABORATÓRIO, COM NUCA GIRATÓRIA E BICO ESCALONADO PARA MANGUEIRA | un | 0 | 320.39 | 0 |  | 303.61 | 16.78 | 320.39 | 0 | 320.39 | 303.61 | 16.78 | 320.39 | 303.61 | 16.79 | 320.4 | 0 | 320.4 | 303.61 | 16.79 | 320.4 | -0.01
44.03.950 | PRATELEIRAS | un | 0 | 355.07 | 0 |  | 338.29 | 16.78 | 355.07 | 0 | 355.07 | 338.29 | 16.78 | 355.07 | 338.29 | 16.79 | 355.08 | 0 | 355.08 | 338.29 | 16.79 | 355.08 | -0.01
44.04 | PRATELEIRA EM GRANITO COM ESPESSURA DE 2 CM | [21 empty] | 0
44.04.030 | PRATELEIRA EM GRANILITE | m² | 0 | 364.32 | 0 |  | 344.66 | 19.66 | 364.32 | 0 | 364.32 | 344.66 | 19.66 | 364.32 | 344.66 | 19.66 | 364.32 | 0 | 364.32 | 344.66 | 19.66 | 364.32 | 0
44.04.040 | PRATELEIRA EM GRANITO COM ESPESSURA DE 3 CM | m² | 0 | 211.61 | 0 |  | 151.1 | 60.51 | 211.61 | 0 | 211.61 | 151.1 | 60.51 | 211.61 | 151.1 | 60.5 | 211.6 | 0 | 211.6 | 151.1 | 60.5 | 211.6 | 0.01
44.04.050 | APARELHOS DE AÇO INOXIDÁVEL | m² | 0 | 618.97 | 0 |  | 599.31 | 19.66 | 618.97 | 0 | 618.97 | 599.31 | 19.66 | 618.97 | 599.31 | 19.66 | 618.97 | 0 | 618.97 | 599.31 | 19.66 | 618.97 | 0
44.06 | LAVATÓRIO COLETIVO EM AÇO INOXIDÁVEL | [21 empty] | 0
44.06.010 | MICTÓRIO COLETIVO EM AÇO INOXIDÁVEL | m | 0 | 879.49 | 0 |  | 832.3 | 47.19 | 879.49 | 0 | 879.49 | 832.3 | 47.19 | 879.49 | 832.3 | 47.2 | 879.5 | 0 | 879.5 | 832.3 | 47.2 | 879.5 | -0.01
44.06.100 | TANQUE EM AÇO INOXIDÁVEL | m | 0 | 591.61 | 0 |  | 544.42 | 47.19 | 591.61 | 0 | 591.61 | 544.42 | 47.19 | 591.61 | 544.42 | 47.2 | 591.62 | 0 | 591.62 | 544.42 | 47.2 | 591.62 | -0.01
44.06.200 | CUBA EM AÇO INOXIDÁVEL SIMPLES DE 300 X 140MM | un | 0 | 770.86 | 0 |  | 670.22 | 100.64 | 770.86 | 0 | 770.86 | 670.22 | 100.64 | 770.86 | 670.22 | 100.65 | 770.87 | 0 | 770.87 | 670.22 | 100.65 | 770.87 | -0.01
44.06.250 | CUBA EM AÇO INOXIDÁVEL SIMPLES DE 400X340X140MM | un | 0 | 149.5 | 0 |  | 132.72 | 16.78 | 149.5 | 0 | 149.5 | 132.72 | 16.78 | 149.5 | 132.72 | 16.79 | 149.51 | 0 | 149.51 | 132.72 | 16.79 | 149.51 | -0.01
44.06.300 | CUBA EM AÇO INOXIDÁVEL SIMPLES DE 465X300X140MM | un | 0 | 164.83 | 0 |  | 148.05 | 16.78 | 164.83 | 0 | 164.83 | 148.05 | 16.78 | 164.83 | 148.05 | 16.79 | 164.84 | 0 | 164.84 | 148.05 | 16.79 | 164.84 | -0.01
44.06.310 | CUBA EM AÇO INOXIDÁVEL SIMPLES DE 560X330X140MM | un | 0 | 176.59 | 0 |  | 159.81 | 16.78 | 176.59 | 0 | 176.59 | 159.81 | 16.78 | 176.59 | 159.81 | 16.79 | 176.6 | 0 | 176.6 | 159.81 | 16.79 | 176.6 | -0.01
44.06.320 | CUBA EM AÇO INOXIDÁVEL SIMPLES DE 500X400X400MM | un | 0 | 211.22 | 0 |  | 194.44 | 16.78 | 211.22 | 0 | 211.22 | 194.44 | 16.78 | 211.22 | 194.44 | 16.79 | 211.23 | 0 | 211.23 | 194.44 | 16.79 | 211.23 | -0.01
44.06.330 | CUBA EM AÇO INOXIDÁVEL SIMPLES DE 500X400X200MM | un | 0 | 584.78 | 0 |  | 568 | 16.78 | 584.78 | 0 | 584.78 | 568 | 16.78 | 584.78 | 568 | 16.79 | 584.79 | 0 | 584.79 | 568 | 16.79 | 584.79 | -0.01
44.06.360 | CUBA EM AÇO INOXIDÁVEL SIMPLES DE 500X400X250MM | un | 0 | 309.82 | 0 |  | 293.04 | 16.78 | 309.82 | 0 | 309.82 | 293.04 | 16.78 | 309.82 | 293.04 | 16.79 | 309.83 | 0 | 309.83 | 293.04 | 16.79 | 309.83 | -0.01
44.06.370 | CUBA EM AÇO INOXIDÁVEL SIMPLES DE 500X400X300MM | un | 0 | 402.78 | 0 |  | 386 | 16.78 | 402.78 | 0 | 402.78 | 386 | 16.78 | 402.78 | 386 | 16.79 | 402.79 | 0 | 402.79 | 386 | 16.79 | 402.79 | -0.01
44.06.400 | CUBA EM AÇO INOXIDÁVEL SIMPLES DE 600X500X300MM | un | 0 | 482.91 | 0 |  | 466.13 | 16.78 | 482.91 | 0 | 482.91 | 466.13 | 16.78 | 482.91 | 466.13 | 16.79 | 482.92 | 0 | 482.92 | 466.13 | 16.79 | 482.92 | -0.01
44.06.410 | CUBA EM AÇO INOXIDÁVEL SIMPLES DE 600X500X350MM | un | 0 | 612.49 | 0 |  | 595.71 | 16.78 | 612.49 | 0 | 612.49 | 595.71 | 16.78 | 612.49 | 595.71 | 16.79 | 612.5 | 0 | 612.5 | 595.71 | 16.79 | 612.5 | -0.01
44.06.470 | CUBA EM AÇO INOXIDÁVEL SIMPLES DE 600X500X400MM | un | 0 | 774.83 | 0 |  | 758.05 | 16.78 | 774.83 | 0 | 774.83 | 758.05 | 16.78 | 774.83 | 758.05 | 16.79 | 774.84 | 0 | 774.84 | 758.05 | 16.79 | 774.84 | -0.01
44.06.520 | CUBA EM AÇO INOXIDÁVEL SIMPLES DE 700X600X450MM | un | 0 | 728.24 | 0 |  | 711.46 | 16.78 | 728.24 | 0 | 728.24 | 711.46 | 16.78 | 728.24 | 711.46 | 16.79 | 728.25 | 0 | 728.25 | 711.46 | 16.79 | 728.25 | -0.01
44.06.570 | CUBA EM AÇO INOXIDÁVEL SIMPLES DE 1400X900X500MM | un | 0 | 1116.18 | 0 |  | 1099.4 | 16.78 | 1116.18 | 0 | 1116.18 | 1099.4 | 16.78 | 1116.18 | 1099.4 | 16.79 | 1116.19 | 0 | 1116.19 | 1099.4 | 16.79 | 1116.19 | -0.01
44.06.600 | CUBA EM AÇO INOXIDÁVEL SIMPLES DE 1100X600X400MM | un | 0 | 2802.8 | 0 |  | 2786.02 | 16.78 | 2802.8 | 0 | 2802.8 | 2786.02 | 16.78 | 2802.8 | 2786.02 | 16.79 | 2802.81 | 0 | 2802.81 | 2786.02 | 16.79 | 2802.81 | -0.01
44.06.610 | CUBA EM AÇO INOXIDÁVEL DUPLA DE 715X400X140MM | un | 0 | 1300.19 | 0 |  | 1283.41 | 16.78 | 1300.19 | 0 | 1300.19 | 1283.41 | 16.78 | 1300.19 | 1283.41 | 16.79 | 1300.2 | 0 | 1300.2 | 1283.41 | 16.79 | 1300.2 | -0.01
44.06.700 | CUBA EM AÇO INOXIDÁVEL DUPLA DE 835X340X140MM | un | 0 | 412.33 | 0 |  | 395.55 | 16.78 | 412.33 | 0 | 412.33 | 395.55 | 16.78 | 412.33 | 395.55 | 16.79 | 412.34 | 0 | 412.34 | 395.55 | 16.79 | 412.34 | -0.01
44.06.710 | CUBA EM AÇO INOXIDÁVEL DUPLA DE 1020X400X250MM | un | 0 | 432.92 | 0 |  | 416.14 | 16.78 | 432.92 | 0 | 432.92 | 416.14 | 16.78 | 432.92 | 416.14 | 16.79 | 432.93 | 0 | 432.93 | 416.14 | 16.79 | 432.93 | -0.01
44.06.750 | REPAROS, CONSERVAÇÕES E COMPLEMENTOS - GRUPO 44 | un | 0 | 737.55 | 0 |  | 720.77 | 16.78 | 737.55 | 0 | 737.55 | 720.77 | 16.78 | 737.55 | 720.77 | 16.79 | 737.56 | 0 | 737.56 | 720.77 | 16.79 | 737.56 | -0.01
44.20 | SIFÃO PLÁSTICO SANFONADO UNIVERSAL DE 1´ | [21 empty] | 0
44.20.010 | RECOLOCAÇÃO DE TORNEIRAS | un | 0 | 22.16 | 0 |  | 8.75 | 13.41 | 22.16 | 0 | 22.16 | 8.75 | 13.41 | 22.16 | 8.75 | 13.42 | 22.17 | 0 | 22.17 | 8.75 | 13.42 | 22.17 | -0.01
44.20.020 | RECOLOCAÇÃO DE SIFÕES | un | 0 | 16.83 | 0 |  | 0.05 | 16.78 | 16.83 | 0 | 16.83 | 0.05 | 16.78 | 16.83 | 0.05 | 16.79 | 16.84 | 0 | 16.84 | 0.05 | 16.79 | 16.84 | -0.01
44.20.040 | RECOLOCAÇÃO DE APARELHOS SANITÁRIOS, INCLUINDO ACESSÓRIOS | un | 0 | 16.83 | 0 |  | 0.05 | 16.78 | 16.83 | 0 | 16.83 | 0.05 | 16.78 | 16.83 | 0.05 | 16.79 | 16.84 | 0 | 16.84 | 0.05 | 16.79 | 16.84 | -0.01
44.20.060 | RECOLOCAÇÃO DE CAIXAS DE DESCARGA DE SOBREPOR | un | 0 | 47.85 | 0 |  | 0.66 | 47.19 | 47.85 | 0 | 47.85 | 0.66 | 47.19 | 47.85 | 0.66 | 47.2 | 47.86 | 0 | 47.86 | 0.66 | 47.2 | 47.86 | -0.01
44.20.080 | ENGATE FLEXÍVEL METÁLICO DN= 1/2´ | un | 0 | 83.88 | 0 |  | 0 | 83.88 | 83.88 | 0 | 83.88 | 0 | 83.88 | 83.88 | 0 | 83.89 | 83.89 | 0 | 83.89 | 0 | 83.89 | 83.89 | -0.01
44.20.100 | ENGATE FLEXÍVEL DE PVC DN= 1/2´ | un | 0 | 30.01 | 0 |  | 25.92 | 4.09 | 30.01 | 0 | 30.01 | 25.92 | 4.09 | 30.01 | 25.92 | 4.09 | 30.01 | 0 | 30.01 | 25.92 | 4.09 | 30.01 | 0
44.20.110 | CANOPLA PARA VÁLVULA DE DESCARGA | un | 0 | 8.78 | 0 |  | 4.69 | 4.09 | 8.78 | 0 | 8.78 | 4.69 | 4.09 | 8.78 | 4.69 | 4.09 | 8.78 | 0 | 8.78 | 4.69 | 4.09 | 8.78 | 0
44.20.120 | AREJADOR COM ARTICULADOR EM ABS CROMADO PARA TORNEIRA PADRÃO, COMPLETO | un | 0 | 87.62 | 0 |  | 85.3 | 2.32 | 87.62 | 0 | 87.62 | 85.3 | 2.32 | 87.62 | 85.3 | 2.32 | 87.62 | 0 | 87.62 | 85.3 | 2.32 | 87.62 | 0
44.20.121 | TUBO DE LIGAÇÃO PARA MICTÓRIO, DN= 1/2´ | un | 0 | 26.98 | 0 |  | 25.61 | 1.37 | 26.98 | 0 | 26.98 | 25.61 | 1.37 | 26.98 | 25.61 | 1.37 | 26.98 | 0 | 26.98 | 25.61 | 1.37 | 26.98 | 0
44.20.130 | ACABAMENTO CROMADO PARA REGISTRO | un | 0 | 54.11 | 0 |  | 50.02 | 4.09 | 54.11 | 0 | 54.11 | 50.02 | 4.09 | 54.11 | 50.02 | 4.09 | 54.11 | 0 | 54.11 | 50.02 | 4.09 | 54.11 | 0
44.20.150 | BOTÃO PARA VÁLVULA DE DESCARGA | un | 0 | 37.05 | 0 |  | 34.73 | 2.32 | 37.05 | 0 | 37.05 | 34.73 | 2.32 | 37.05 | 34.73 | 2.32 | 37.05 | 0 | 37.05 | 34.73 | 2.32 | 37.05 | 0
44.20.160 | REPARO PARA VÁLVULA DE DESCARGA | un | 0 | 41.32 | 0 |  | 39 | 2.32 | 41.32 | 0 | 41.32 | 39 | 2.32 | 41.32 | 39 | 2.32 | 41.32 | 0 | 41.32 | 39 | 2.32 | 41.32 | 0
44.20.180 | SIFÃO DE METAL CROMADO DE 1 1/2´ X 2´ | un | 0 | 75.56 | 0 |  | 45.37 | 30.19 | 75.56 | 0 | 75.56 | 45.37 | 30.19 | 75.56 | 45.37 | 30.19 | 75.56 | 0 | 75.56 | 45.37 | 30.19 | 75.56 | 0
44.20.200 | SIFÃO DE METAL CROMADO DE 1´ X 1 1/2´ | un | 0 | 125.45 | 0 |  | 108.67 | 16.78 | 125.45 | 0 | 125.45 | 108.67 | 16.78 | 125.45 | 108.67 | 16.79 | 125.46 | 0 | 125.46 | 108.67 | 16.79 | 125.46 | -0.01
44.20.220 | TUBO DE LIGAÇÃO PARA SANITÁRIO | un | 0 | 143.79 | 0 |  | 127.01 | 16.78 | 143.79 | 0 | 143.79 | 127.01 | 16.78 | 143.79 | 127.01 | 16.79 | 143.8 | 0 | 143.8 | 127.01 | 16.79 | 143.8 | -0.01
44.20.230 | SIFÃO PLÁSTICO COM COPO, RÍGIDO, DE 1´ X 1 1/2´ | un | 0 | 37.49 | 0 |  | 33.4 | 4.09 | 37.49 | 0 | 37.49 | 33.4 | 4.09 | 37.49 | 33.4 | 4.09 | 37.49 | 0 | 37.49 | 33.4 | 4.09 | 37.49 | 0
44.20.240 | SIFÃO PLÁSTICO COM COPO, RÍGIDO, DE 1 1/4´ X 2´ | un | 0 | 28.26 | 0 |  | 14.85 | 13.41 | 28.26 | 0 | 28.26 | 14.85 | 13.41 | 28.26 | 14.85 | 13.42 | 28.27 | 0 | 28.27 | 14.85 | 13.42 | 28.27 | -0.01
44.20.260 | TAMPA DE PLÁSTICO PARA BACIA SANITÁRIA | un | 0 | 32.05 | 0 |  | 18.64 | 13.41 | 32.05 | 0 | 32.05 | 18.64 | 13.41 | 32.05 | 18.64 | 13.42 | 32.06 | 0 | 32.06 | 18.64 | 13.42 | 32.06 | -0.01
44.20.280 | BOLSA PARA BACIA SANITÁRIA | un | 0 | 29.7 | 0 |  | 27.66 | 2.04 | 29.7 | 0 | 29.7 | 27.66 | 2.04 | 29.7 | 27.66 | 2.05 | 29.71 | 0 | 29.71 | 27.66 | 2.05 | 29.71 | -0.01
44.20.300 | FILTRO DE PRESSÃO EM ABS, PARA 360 L/H | un | 0 | 9.98 | 0 |  | 4.27 | 5.71 | 9.98 | 0 | 9.98 | 4.27 | 5.71 | 9.98 | 4.27 | 5.71 | 9.98 | 0 | 9.98 | 4.27 | 5.71 | 9.98 | 0
44.20.310 | VÁLVULA DE PVC PARA LAVATÓRIO | un | 0 | 308.4 | 0 |  | 284.79 | 23.61 | 308.4 | 0 | 308.4 | 284.79 | 23.61 | 308.4 | 284.79 | 23.61 | 308.4 | 0 | 308.4 | 284.79 | 23.61 | 308.4 | 0
44.20.390 | VÁLVULA AMERICANA | un | 0 | 4.65 | 0 |  | 3.28 | 1.37 | 4.65 | 0 | 4.65 | 3.28 | 1.37 | 4.65 | 3.28 | 1.37 | 4.65 | 0 | 4.65 | 3.28 | 1.37 | 4.65 | 0
44.20.620 | VÁLVULA DE METAL CROMADO DE 1 1/2´ | un | 0 | 39.73 | 0 |  | 38.36 | 1.37 | 39.73 | 0 | 39.73 | 38.36 | 1.37 | 39.73 | 38.36 | 1.37 | 39.73 | 0 | 39.73 | 38.36 | 1.37 | 39.73 | 0
44.20.640 | VÁLVULA DE METAL CROMADO DE 1´ | un | 0 | 76.55 | 0 |  | 69.82 | 6.73 | 76.55 | 0 | 76.55 | 69.82 | 6.73 | 76.55 | 69.82 | 6.71 | 76.53 | 0 | 76.53 | 69.82 | 6.71 | 76.53 | 0.02
44.20.650 | ENTRADA DE ÁGUA, INCÊNDIO E GÁS | un | 0 | 36.36 | 0 |  | 29.63 | 6.73 | 36.36 | 0 | 36.36 | 29.63 | 6.73 | 36.36 | 29.63 | 6.71 | 36.34 | 0 | 36.34 | 29.63 | 6.71 | 36.34 | 0.02
45 | ENTRADA DE ÁGUA | [21 empty] | 0
45.01 | ENTRADA COMPLETA DE ÁGUA COM ABRIGO E REGISTRO DE GAVETA, DN= 3/4´ | [21 empty] | 0
45.01.020 | ENTRADA COMPLETA DE ÁGUA COM ABRIGO E REGISTRO DE GAVETA, DN= 1´ | un | 0 | 963.21 | 0 |  | 554.81 | 408.4 | 963.21 | 0 | 963.21 | 554.81 | 408.4 | 963.21 | 554.81 | 408.39 | 963.2 | 0 | 963.2 | 554.81 | 408.39 | 963.2 | 0.01
45.01.040 | ENTRADA COMPLETA DE ÁGUA COM ABRIGO E REGISTRO DE GAVETA, DN= 1 1/2´ | un | 0 | 991.26 | 0 |  | 582.86 | 408.4 | 991.26 | 0 | 991.26 | 582.86 | 408.4 | 991.26 | 582.86 | 408.39 | 991.25 | 0 | 991.25 | 582.86 | 408.39 | 991.25 | 0.01
45.01.060 | ENTRADA COMPLETA DE ÁGUA COM ABRIGO E REGISTRO DE GAVETA, DN= 2´ | un | 0 | 2394.96 | 0 |  | 1678.97 | 715.99 | 2394.96 | 0 | 2394.96 | 1678.97 | 715.99 | 2394.96 | 1678.97 | 715.99 | 2394.96 | 0 | 2394.96 | 1678.97 | 715.99 | 2394.96 | 0
45.01.066 | ENTRADA COMPLETA DE ÁGUA COM ABRIGO E REGISTRO DE GAVETA, DN= 2 1/2´ | un | 0 | 2477.03 | 0 |  | 1761.04 | 715.99 | 2477.03 | 0 | 2477.03 | 1761.04 | 715.99 | 2477.03 | 1761.04 | 715.99 | 2477.03 | 0 | 2477.03 | 1761.04 | 715.99 | 2477.03 | 0
45.01.080 | ENTRADA COMPLETA DE ÁGUA COM ABRIGO E REGISTRO DE GAVETA, DN= 3´ | un | 0 | 2673.23 | 0 |  | 1957.24 | 715.99 | 2673.23 | 0 | 2673.23 | 1957.24 | 715.99 | 2673.23 | 1957.24 | 715.99 | 2673.23 | 0 | 2673.23 | 1957.24 | 715.99 | 2673.23 | 0
45.01.082 | ENTRADA DE GÁS | un | 0 | 2853.27 | 0 |  | 2137.28 | 715.99 | 2853.27 | 0 | 2853.27 | 2137.28 | 715.99 | 2853.27 | 2137.28 | 715.99 | 2853.27 | 0 | 2853.27 | 2137.28 | 715.99 | 2853.27 | 0
45.02 | ENTRADA COMPLETA DE GÁS GLP DOMICILIAR COM 2 BUJÕES DE 13 KG | [21 empty] | 0
45.02.020 | ENTRADA COMPLETA DE GÁS GLP COM 2 CILINDROS DE 45 KG | un | 0 | 1800.56 | 0 |  | 1282.79 | 517.77 | 1800.56 | 0 | 1800.56 | 1282.79 | 517.77 | 1800.56 | 1282.79 | 517.74 | 1800.53 | 0 | 1800.53 | 1282.79 | 517.74 | 1800.53 | 0.03
45.02.040 | ENTRADA COMPLETA DE GÁS GLP COM 4 CILINDROS DE 45 KG | un | 0 | 4311.73 | 0 |  | 3198.14 | 1113.59 | 4311.73 | 0 | 4311.73 | 3198.14 | 1113.59 | 4311.73 | 3198.14 | 1113.52 | 4311.66 | 0 | 4311.66 | 3198.14 | 1113.52 | 4311.66 | 0.07
45.02.060 | ENTRADA COMPLETA DE GÁS GLP COM 6 CILINDROS DE 45 KG | un | 0 | 6910.91 | 0 |  | 5442.84 | 1468.07 | 6910.91 | 0 | 6910.91 | 5442.84 | 1468.07 | 6910.91 | 5442.84 | 1467.99 | 6910.83 | 0 | 6910.83 | 5442.84 | 1467.99 | 6910.83 | 0.08
45.02.080 | ABRIGO PADRONIZADO DE GÁS GLP ENCANADO | un | 0 | 9456.28 | 0 |  | 7676.18 | 1780.1 | 9456.28 | 0 | 9456.28 | 7676.18 | 1780.1 | 9456.28 | 7676.18 | 1780.02 | 9456.2 | 0 | 9456.2 | 7676.18 | 1780.02 | 9456.2 | 0.08
45.02.200 | HIDRÔMETRO | un | 0 | 747.88 | 0 |  | 394.74 | 353.14 | 747.88 | 0 | 747.88 | 394.74 | 353.14 | 747.88 | 394.74 | 353.15 | 747.89 | 0 | 747.89 | 394.74 | 353.15 | 747.89 | -0.01
45.03 | HIDRÔMETRO EM FERRO FUNDIDO, DIÂMETRO 50 MM (2´) | [21 empty] | 0
45.03.010 | HIDRÔMETRO EM FERRO FUNDIDO, DIÂMETRO 100 MM (4´) | un | 0 | 2250.72 | 0 |  | 2225.57 | 25.15 | 2250.72 | 0 | 2250.72 | 2225.57 | 25.15 | 2250.72 | 2225.57 | 25.16 | 2250.73 | 0 | 2250.73 | 2225.57 | 25.16 | 2250.73 | -0.01
45.03.030 | HIDRÔMETRO EM BRONZE, DIÂMETRO DE 25 MM (1´) | un | 0 | 3235.06 | 0 |  | 3209.91 | 25.15 | 3235.06 | 0 | 3235.06 | 3209.91 | 25.15 | 3235.06 | 3209.91 | 25.16 | 3235.07 | 0 | 3235.07 | 3209.91 | 25.16 | 3235.07 | -0.01
45.03.100 | HIDRÔMETRO EM BRONZE, DIÂMETRO DE 40 MM (1 1/2´) | un | 0 | 476.37 | 0 |  | 436.1 | 40.27 | 476.37 | 0 | 476.37 | 436.1 | 40.27 | 476.37 | 436.1 | 40.26 | 476.36 | 0 | 476.36 | 436.1 | 40.26 | 476.36 | 0.01
45.03.110 | FILTRO TIPO CESTO PARA HIDRÔMETRO DE 50 MM (2´) | un | 0 | 754.5 | 0 |  | 714.23 | 40.27 | 754.5 | 0 | 754.5 | 714.23 | 40.27 | 754.5 | 714.23 | 40.26 | 754.49 | 0 | 754.49 | 714.23 | 40.26 | 754.49 | 0.01
45.03.200 | REPAROS, CONSERVAÇÕES E COMPLEMENTOS - GRUPO 45 | un | 0 | 1432.92 | 0 |  | 1407.77 | 25.15 | 1432.92 | 0 | 1432.92 | 1407.77 | 25.15 | 1432.92 | 1407.77 | 25.16 | 1432.93 | 0 | 1432.93 | 1407.77 | 25.16 | 1432.93 | -0.01
45.20 | CILINDRO DE GÁS (GLP) DE 45 KG, COM CARGA | [21 empty] | 0
45.20.020 | TUBULAÇÃO E CONDUTORES PARA LÍQUIDOS E GASES. | un | 0 | 735.2 | 0 |  | 735.2 | 0 | 735.2 | 0 | 735.2 | 735.2 | 0 | 735.2 | 735.2 | 0 | 735.2 | 0 | 735.2 | 735.2 | 0 | 735.2 | 0
46 | TUBULAÇÃO EM PVC RÍGIDO MARROM PARA SISTEMAS PREDIAIS DE ÁGUA FRIA | [21 empty] | 0
46.01 | TUBO DE PVC RÍGIDO SOLDÁVEL MARROM, DN= 20 MM, (1/2´), INCLUSIVE CONEXÕES | [21 empty] | 0
46.01.010 | TUBO DE PVC RÍGIDO SOLDÁVEL MARROM, DN= 25 MM, (3/4´), INCLUSIVE CONEXÕES | m | 0 | 20.22 | 0 |  | 3.44 | 16.78 | 20.22 | 0 | 20.22 | 3.44 | 16.78 | 20.22 | 3.44 | 16.79 | 20.23 | 0 | 20.23 | 3.44 | 16.79 | 20.23 | -0.01
46.01.020 | TUBO DE PVC RÍGIDO SOLDÁVEL MARROM, DN= 32 MM, (1´), INCLUSIVE CONEXÕES | m | 0 | 20.93 | 0 |  | 4.15 | 16.78 | 20.93 | 0 | 20.93 | 4.15 | 16.78 | 20.93 | 4.15 | 16.79 | 20.94 | 0 | 20.94 | 4.15 | 16.79 | 20.94 | -0.01
46.01.030 | TUBO DE PVC RÍGIDO SOLDÁVEL MARROM, DN= 40 MM, (1 1/4´), INCLUSIVE CONEXÕES | m | 0 | 26.71 | 0 |  | 9.93 | 16.78 | 26.71 | 0 | 26.71 | 9.93 | 16.78 | 26.71 | 9.93 | 16.79 | 26.72 | 0 | 26.72 | 9.93 | 16.79 | 26.72 | -0.01
46.01.040 | TUBO DE PVC RÍGIDO SOLDÁVEL MARROM, DN= 50 MM, (1 1/2´), INCLUSIVE CONEXÕES | m | 0 | 30.1 | 0 |  | 13.32 | 16.78 | 30.1 | 0 | 30.1 | 13.32 | 16.78 | 30.1 | 13.32 | 16.79 | 30.11 | 0 | 30.11 | 13.32 | 16.79 | 30.11 | -0.01
46.01.050 | TUBO DE PVC RÍGIDO SOLDÁVEL MARROM, DN= 60 MM, (2´), INCLUSIVE CONEXÕES | m | 0 | 34.24 | 0 |  | 14.1 | 20.14 | 34.24 | 0 | 34.24 | 14.1 | 20.14 | 34.24 | 14.1 | 20.13 | 34.23 | 0 | 34.23 | 14.1 | 20.13 | 34.23 | 0.01
46.01.060 | TUBO DE PVC RÍGIDO SOLDÁVEL MARROM, DN= 75 MM, (2 1/2´), INCLUSIVE CONEXÕES | m | 0 | 48.44 | 0 |  | 24.95 | 23.49 | 48.44 | 0 | 48.44 | 24.95 | 23.49 | 48.44 | 24.95 | 23.49 | 48.44 | 0 | 48.44 | 24.95 | 23.49 | 48.44 | 0
46.01.070 | TUBO DE PVC RÍGIDO SOLDÁVEL MARROM, DN= 85 MM, (3´), INCLUSIVE CONEXÕES | m | 0 | 65.32 | 0 |  | 35.13 | 30.19 | 65.32 | 0 | 65.32 | 35.13 | 30.19 | 65.32 | 35.13 | 30.19 | 65.32 | 0 | 65.32 | 35.13 | 30.19 | 65.32 | 0
46.01.080 | TUBO DE PVC RÍGIDO SOLDÁVEL MARROM, DN= 110 MM, (4´), INCLUSIVE CONEXÕES | m | 0 | 76.4 | 0 |  | 42.85 | 33.55 | 76.4 | 0 | 76.4 | 42.85 | 33.55 | 76.4 | 42.85 | 33.55 | 76.4 | 0 | 76.4 | 42.85 | 33.55 | 76.4 | 0
46.01.090 | TUBULAÇÃO EM PVC RÍGIDO BRANCO PARA ESGOTO DOMICILIAR | m | 0 | 117.62 | 0 |  | 80.72 | 36.9 | 117.62 | 0 | 117.62 | 80.72 | 36.9 | 117.62 | 80.72 | 36.91 | 117.63 | 0 | 117.63 | 80.72 | 36.91 | 117.63 | -0.01
46.02 | TUBO DE PVC RÍGIDO BRANCO, PONTAS LISAS, SOLDÁVEL, LINHA ESGOTO SÉRIE NORMAL, DN= 40 MM, INCLUSIVE CONEXÕES | [21 empty] | 0
46.02.010 | TUBO DE PVC RÍGIDO BRANCO PXB COM VIROLA E ANEL DE BORRACHA, LINHA ESGOTO SÉRIE NORMAL, DN= 50 MM, INCLUSIVE CONEXÕES | m | 0 | 23.69 | 0 |  | 6.91 | 16.78 | 23.69 | 0 | 23.69 | 6.91 | 16.78 | 23.69 | 6.91 | 16.79 | 23.7 | 0 | 23.7 | 6.91 | 16.79 | 23.7 | -0.01
46.02.050 | TUBO DE PVC RÍGIDO BRANCO PXB COM VIROLA E ANEL DE BORRACHA, LINHA ESGOTO SÉRIE NORMAL, DN= 75 MM, INCLUSIVE CONEXÕES | m | 0 | 30.05 | 0 |  | 9.91 | 20.14 | 30.05 | 0 | 30.05 | 9.91 | 20.14 | 30.05 | 9.91 | 20.13 | 30.04 | 0 | 30.04 | 9.91 | 20.13 | 30.04 | 0.01
46.02.060 | TUBO DE PVC RÍGIDO BRANCO PXB COM VIROLA E ANEL DE BORRACHA, LINHA ESGOTO SÉRIE NORMAL, DN= 100 MM, INCLUSIVE CONEXÕES | m | 0 | 46.69 | 0 |  | 16.5 | 30.19 | 46.69 | 0 | 46.69 | 16.5 | 30.19 | 46.69 | 16.5 | 30.19 | 46.69 | 0 | 46.69 | 16.5 | 30.19 | 46.69 | 0
46.02.070 | TUBULAÇÃO EM PVC RÍGIDO BRANCO SÉRIE R - A.P E ESGOTO DOMICILIAR | m | 0 | 51.59 | 0 |  | 14.69 | 36.9 | 51.59 | 0 | 51.59 | 14.69 | 36.9 | 51.59 | 14.69 | 36.91 | 51.6 | 0 | 51.6 | 14.69 | 36.91 | 51.6 | -0.01
46.03 | TUBO DE PVC RÍGIDO PXB COM VIROLA E ANEL DE BORRACHA, LINHA ESGOTO SÉRIE REFORÇADA ´R´, DN= 50 MM, INCLUSIVE CONEXÕES | [21 empty] | 0
46.03.038 | TUBO DE PVC RÍGIDO PXB COM VIROLA E ANEL DE BORRACHA, LINHA ESGOTO SÉRIE REFORÇADA ´R´, DN= 75 MM, INCLUSIVE CONEXÕES | m | 0 | 35.6 | 0 |  | 15.46 | 20.14 | 35.6 | 0 | 35.6 | 15.46 | 20.14 | 35.6 | 15.46 | 20.13 | 35.59 | 0 | 35.59 | 15.46 | 20.13 | 35.59 | 0.01
46.03.040 | TUBO DE PVC RÍGIDO PXB COM VIROLA E ANEL DE BORRACHA, LINHA ESGOTO SÉRIE REFORÇADA ´R´, DN= 100 MM, INCLUSIVE CONEXÕES | m | 0 | 51.18 | 0 |  | 20.99 | 30.19 | 51.18 | 0 | 51.18 | 20.99 | 30.19 | 51.18 | 20.99 | 30.19 | 51.18 | 0 | 51.18 | 20.99 | 30.19 | 51.18 | 0
46.03.050 | TUBO DE PVC RÍGIDO PXB COM VIROLA E ANEL DE BORRACHA, LINHA ESGOTO SÉRIE REFORÇADA ´R´. DN= 150 MM, INCLUSIVE CONEXÕES | m | 0 | 67.54 | 0 |  | 30.64 | 36.9 | 67.54 | 0 | 67.54 | 30.64 | 36.9 | 67.54 | 30.64 | 36.91 | 67.55 | 0 | 67.55 | 30.64 | 36.91 | 67.55 | -0.01
46.03.060 | TUBO DE PVC RÍGIDO, PONTAS LISAS, SOLDÁVEL, LINHA ESGOTO SÉRIE REFORÇADA ´R´, DN= 40 MM, INCLUSIVE CONEXÕES | m | 0 | 102.69 | 0 |  | 65.79 | 36.9 | 102.69 | 0 | 102.69 | 65.79 | 36.9 | 102.69 | 65.79 | 36.91 | 102.7 | 0 | 102.7 | 65.79 | 36.91 | 102.7 | -0.01
46.03.080 | TUBULAÇÃO EM PVC RÍGIDO COM JUNTA ELÁSTICA - ADUÇÃO E DISTRIBUIÇÃO DE ÁGUA | m | 0 | 29.45 | 0 |  | 12.67 | 16.78 | 29.45 | 0 | 29.45 | 12.67 | 16.78 | 29.45 | 12.67 | 16.79 | 29.46 | 0 | 29.46 | 12.67 | 16.79 | 29.46 | -0.01
46.04 | TUBO DE PVC RÍGIDO TIPO PBA CLASSE 15, DN= 50MM, (DE= 60MM), INCLUSIVE CONEXÕES | [21 empty] | 0
46.04.010 | TUBO DE PVC RÍGIDO TIPO PBA CLASSE 15, DN= 75MM, (DE= 85MM), INCLUSIVE CONEXÕES | m | 0 | 24.81 | 0 |  | 13.01 | 11.8 | 24.81 | 0 | 24.81 | 13.01 | 11.8 | 24.81 | 13.01 | 11.81 | 24.82 | 0 | 24.82 | 13.01 | 11.81 | 24.82 | -0.01
46.04.020 | TUBO DE PVC RÍGIDO TIPO PBA CLASSE 15, DN= 100MM, (DE= 110MM), INCLUSIVE CONEXÕES | m | 0 | 36.65 | 0 |  | 24.85 | 11.8 | 36.65 | 0 | 36.65 | 24.85 | 11.8 | 36.65 | 24.85 | 11.81 | 36.66 | 0 | 36.66 | 24.85 | 11.81 | 36.66 | -0.01
46.04.030 | TUBO DE PVC RÍGIDO DEFOFO, DN= 100MM (DE= 118MM), INCLUSIVE CONEXÕES | m | 0 | 55.62 | 0 |  | 43.82 | 11.8 | 55.62 | 0 | 55.62 | 43.82 | 11.8 | 55.62 | 43.82 | 11.81 | 55.63 | 0 | 55.63 | 43.82 | 11.81 | 55.63 | -0.01
46.04.040 | TUBO DE PVC RÍGIDO DEFOFO, DN= 150MM (DE= 170MM), INCLUSIVE CONEXÕES | m | 0 | 61.16 | 0 |  | 49.36 | 11.8 | 61.16 | 0 | 61.16 | 49.36 | 11.8 | 61.16 | 49.36 | 11.81 | 61.17 | 0 | 61.17 | 49.36 | 11.81 | 61.17 | -0.01
46.04.050 | TUBO DE PVC RÍGIDO DEFOFO, DN= 200MM (DE= 222MM), INCLUSIVE CONEXÕES | m | 0 | 132.11 | 0 |  | 120.31 | 11.8 | 132.11 | 0 | 132.11 | 120.31 | 11.8 | 132.11 | 120.31 | 11.81 | 132.12 | 0 | 132.12 | 120.31 | 11.81 | 132.12 | -0.01
46.04.070 | TUBO DE PVC RÍGIDO DEFOFO, DN= 250MM (DE= 274MM), INCLUSIVE CONEXÕES | m | 0 | 210.93 | 0 |  | 187.32 | 23.61 | 210.93 | 0 | 210.93 | 187.32 | 23.61 | 210.93 | 187.32 | 23.61 | 210.93 | 0 | 210.93 | 187.32 | 23.61 | 210.93 | 0
46.04.080 | TUBO DE PVC RÍGIDO DEFOFO, DN= 300MM (DE= 326MM), INCLUSIVE CONEXÕES | m | 0 | 287.36 | 0 |  | 263.75 | 23.61 | 287.36 | 0 | 287.36 | 263.75 | 23.61 | 287.36 | 263.75 | 23.61 | 287.36 | 0 | 287.36 | 263.75 | 23.61 | 287.36 | 0
46.04.090 | TUBULAÇÃO EM PVC RÍGIDO COM JUNTA ELÁSTICA - REDE DE ESGOTO | m | 0 | 422.61 | 0 |  | 399 | 23.61 | 422.61 | 0 | 422.61 | 399 | 23.61 | 422.61 | 399 | 23.61 | 422.61 | 0 | 422.61 | 399 | 23.61 | 422.61 | 0
46.05 | TUBO PVC RÍGIDO, TIPO COLETOR ESGOTO, JUNTA ELÁSTICA, DN= 100 MM, INCLUSIVE CONEXÕES | [21 empty] | 0
46.05.020 | TUBO PVC RÍGIDO, TIPO COLETOR ESGOTO, JUNTA ELÁSTICA, DN= 150 MM, INCLUSIVE CONEXÕES | m | 0 | 26.7 | 0 |  | 14.9 | 11.8 | 26.7 | 0 | 26.7 | 14.9 | 11.8 | 26.7 | 14.9 | 11.81 | 26.71 | 0 | 26.71 | 14.9 | 11.81 | 26.71 | -0.01
46.05.040 | TUBO PVC RÍGIDO, TIPO COLETOR ESGOTO, JUNTA ELÁSTICA, DN= 200 MM, INCLUSIVE CONEXÕES | m | 0 | 43.75 | 0 |  | 31.95 | 11.8 | 43.75 | 0 | 43.75 | 31.95 | 11.8 | 43.75 | 31.95 | 11.81 | 43.76 | 0 | 43.76 | 31.95 | 11.81 | 43.76 | -0.01
46.05.050 | TUBO PVC RÍGIDO, TIPO COLETOR ESGOTO, JUNTA ELÁSTICA, DN= 250 MM, INCLUSIVE CONEXÕES | m | 0 | 74.79 | 0 |  | 51.18 | 23.61 | 74.79 | 0 | 74.79 | 51.18 | 23.61 | 74.79 | 51.18 | 23.61 | 74.79 | 0 | 74.79 | 51.18 | 23.61 | 74.79 | 0
46.05.060 | TUBO PVC RÍGIDO, TIPO COLETOR ESGOTO, JUNTA ELÁSTICA, DN= 300 MM, INCLUSIVE CONEXÕES | m | 0 | 106.9 | 0 |  | 83.29 | 23.61 | 106.9 | 0 | 106.9 | 83.29 | 23.61 | 106.9 | 83.29 | 23.61 | 106.9 | 0 | 106.9 | 83.29 | 23.61 | 106.9 | 0
46.05.070 | TUBO PVC RÍGIDO, TIPO COLETOR ESGOTO, JUNTA ELÁSTICA, DN= 400 MM, INCLUSIVE CONEXÕES | m | 0 | 160.85 | 0 |  | 137.24 | 23.61 | 160.85 | 0 | 160.85 | 137.24 | 23.61 | 160.85 | 137.24 | 23.61 | 160.85 | 0 | 160.85 | 137.24 | 23.61 | 160.85 | 0
46.05.090 | TUBULAÇÃO GALVANIZADO | m | 0 | 264.09 | 0 |  | 240.48 | 23.61 | 264.09 | 0 | 264.09 | 240.48 | 23.61 | 264.09 | 240.48 | 23.61 | 264.09 | 0 | 264.09 | 240.48 | 23.61 | 264.09 | 0
46.07 | TUBO GALVANIZADO DN= 1/2´, INCLUSIVE CONEXÕES | [21 empty] | 0
46.07.010 | TUBO GALVANIZADO DN= 3/4´, INCLUSIVE CONEXÕES | m | 0 | 53.56 | 0 |  | 20.01 | 33.55 | 53.56 | 0 | 53.56 | 20.01 | 33.55 | 53.56 | 20.01 | 33.55 | 53.56 | 0 | 53.56 | 20.01 | 33.55 | 53.56 | 0
46.07.020 | TUBO GALVANIZADO DN= 1´, INCLUSIVE CONEXÕES | m | 0 | 63.45 | 0 |  | 26.55 | 36.9 | 63.45 | 0 | 63.45 | 26.55 | 36.9 | 63.45 | 26.55 | 36.91 | 63.46 | 0 | 63.46 | 26.55 | 36.91 | 63.46 | -0.01
46.07.030 | TUBO GALVANIZADO DN= 1 1/4´, INCLUSIVE CONEXÕES | m | 0 | 80.09 | 0 |  | 36.49 | 43.6 | 80.09 | 0 | 80.09 | 36.49 | 43.6 | 80.09 | 36.49 | 43.61 | 80.1 | 0 | 80.1 | 36.49 | 43.61 | 80.1 | -0.01
46.07.040 | TUBO GALVANIZADO DN= 1 1/2´, INCLUSIVE CONEXÕES | m | 0 | 94.08 | 0 |  | 47.12 | 46.96 | 94.08 | 0 | 94.08 | 47.12 | 46.96 | 94.08 | 47.12 | 46.97 | 94.09 | 0 | 94.09 | 47.12 | 46.97 | 94.09 | -0.01
46.07.050 | TUBO GALVANIZADO DN= 2´, INCLUSIVE CONEXÕES | m | 0 | 104.57 | 0 |  | 50.89 | 53.68 | 104.57 | 0 | 104.57 | 50.89 | 53.68 | 104.57 | 50.89 | 53.68 | 104.57 | 0 | 104.57 | 50.89 | 53.68 | 104.57 | 0
46.07.060 | TUBO GALVANIZADO DN= 2 1/2´, INCLUSIVE CONEXÕES | m | 0 | 130.72 | 0 |  | 70.35 | 60.37 | 130.72 | 0 | 130.72 | 70.35 | 60.37 | 130.72 | 70.35 | 60.39 | 130.74 | 0 | 130.74 | 70.35 | 60.39 | 130.74 | -0.02
46.07.070 | TUBO GALVANIZADO DN= 3´, INCLUSIVE CONEXÕES | m | 0 | 158.09 | 0 |  | 91 | 67.09 | 158.09 | 0 | 158.09 | 91 | 67.09 | 158.09 | 91 | 67.1 | 158.1 | 0 | 158.1 | 91 | 67.1 | 158.1 | -0.01
46.07.080 | TUBO GALVANIZADO DN= 4´, INCLUSIVE CONEXÕES | m | 0 | 179.73 | 0 |  | 104.25 | 75.48 | 179.73 | 0 | 179.73 | 104.25 | 75.48 | 179.73 | 104.25 | 75.49 | 179.74 | 0 | 179.74 | 104.25 | 75.49 | 179.74 | -0.01
46.07.090 | TUBO GALVANIZADO DN= 6´, INCLUSIVE CONEXÕES | m | 0 | 235.42 | 0 |  | 151.54 | 83.88 | 235.42 | 0 | 235.42 | 151.54 | 83.88 | 235.42 | 151.54 | 83.89 | 235.43 | 0 | 235.43 | 151.54 | 83.89 | 235.43 | -0.01
46.07.100 | TUBULAÇÃO EM AÇO CARBONO GALVANIZADO CLASSE SCHEDULE | m | 0 | 318.96 | 0 |  | 226.71 | 92.25 | 318.96 | 0 | 318.96 | 226.71 | 92.25 | 318.96 | 226.71 | 92.26 | 318.97 | 0 | 318.97 | 226.71 | 92.26 | 318.97 | -0.01
46.08 | TUBO GALVANIZADO SEM COSTURA SCHEDULE 40, DN= 1/2´, INCLUSIVE CONEXÕES | [21 empty] | 0
46.08.006 | TUBO GALVANIZADO SEM COSTURA SCHEDULE 40, DN= 3/4´, INCLUSIVE CONEXÕES | m | 0 | 69.16 | 0 |  | 35.61 | 33.55 | 69.16 | 0 | 69.16 | 35.61 | 33.55 | 69.16 | 35.61 | 33.55 | 69.16 | 0 | 69.16 | 35.61 | 33.55 | 69.16 | 0
46.08.010 | TUBO GALVANIZADO SEM COSTURA SCHEDULE 40, DN= 1´, INCLUSIVE CONEXÕES | m | 0 | 82.49 | 0 |  | 45.59 | 36.9 | 82.49 | 0 | 82.49 | 45.59 | 36.9 | 82.49 | 45.59 | 36.91 | 82.5 | 0 | 82.5 | 45.59 | 36.91 | 82.5 | -0.01
46.08.020 | TUBO GALVANIZADO SEM COSTURA SCHEDULE 40, DN= 1 1/4´, INCLUSIVE CONEXÕES | m | 0 | 94.86 | 0 |  | 51.26 | 43.6 | 94.86 | 0 | 94.86 | 51.26 | 43.6 | 94.86 | 51.26 | 43.61 | 94.87 | 0 | 94.87 | 51.26 | 43.61 | 94.87 | -0.01
46.08.030 | TUBO GALVANIZADO SEM COSTURA SCHEDULE 40, DN= 1 1/2´, INCLUSIVE CONEXÕES | m | 0 | 110.78 | 0 |  | 63.82 | 46.96 | 110.78 | 0 | 110.78 | 63.82 | 46.96 | 110.78 | 63.82 | 46.97 | 110.79 | 0 | 110.79 | 63.82 | 46.97 | 110.79 | -0.01
46.08.040 | TUBO GALVANIZADO SEM COSTURA SCHEDULE 40, DN= 2´, INCLUSIVE CONEXÕES | m | 0 | 130.29 | 0 |  | 76.61 | 53.68 | 130.29 | 0 | 130.29 | 76.61 | 53.68 | 130.29 | 76.61 | 53.68 | 130.29 | 0 | 130.29 | 76.61 | 53.68 | 130.29 | 0
46.08.050 | TUBO GALVANIZADO SEM COSTURA SCHEDULE 40, DN= 2 1/2´, INCLUSIVE CONEXÕES | m | 0 | 146.8 | 0 |  | 86.43 | 60.37 | 146.8 | 0 | 146.8 | 86.43 | 60.37 | 146.8 | 86.43 | 60.39 | 146.82 | 0 | 146.82 | 86.43 | 60.39 | 146.82 | -0.02
46.08.070 | TUBO GALVANIZADO SEM COSTURA SCHEDULE 40, DN= 3´, INCLUSIVE CONEXÕES | m | 0 | 206.58 | 0 |  | 139.49 | 67.09 | 206.58 | 0 | 206.58 | 139.49 | 67.09 | 206.58 | 139.49 | 67.1 | 206.59 | 0 | 206.59 | 139.49 | 67.1 | 206.59 | -0.01
46.08.080 | TUBO GALVANIZADO SEM COSTURA SCHEDULE 40, DN= 4´, INCLUSIVE CONEXÕES | m | 0 | 247.18 | 0 |  | 171.7 | 75.48 | 247.18 | 0 | 247.18 | 171.7 | 75.48 | 247.18 | 171.7 | 75.49 | 247.19 | 0 | 247.19 | 171.7 | 75.49 | 247.19 | -0.01
46.08.100 | TUBO GALVANIZADO SEM COSTURA SCHEDULE 40, DN= 6´, INCLUSIVE CONEXÕES | m | 0 | 328.44 | 0 |  | 244.56 | 83.88 | 328.44 | 0 | 328.44 | 244.56 | 83.88 | 328.44 | 244.56 | 83.89 | 328.45 | 0 | 328.45 | 244.56 | 83.89 | 328.45 | -0.01
46.08.110 | CONEXÕES E ACESSÓRIOS EM FERRO FUNDIDO, PREDIAL E TRADICIONAL, ESGOTO E PLUVIAL | m | 0 | 498.36 | 0 |  | 406.11 | 92.25 | 498.36 | 0 | 498.36 | 406.11 | 92.25 | 498.36 | 406.11 | 92.26 | 498.37 | 0 | 498.37 | 406.11 | 92.26 | 498.37 | -0.01
46.09 | JOELHO 45° EM FERRO FUNDIDO, LINHA PREDIAL TRADICIONAL, DN= 50 MM | [21 empty] | 0
46.09.050 | JOELHO 45° EM FERRO FUNDIDO, LINHA PREDIAL TRADICIONAL, DN= 75 MM | un | 0 | 61.12 | 0 |  | 51.06 | 10.06 | 61.12 | 0 | 61.12 | 51.06 | 10.06 | 61.12 | 51.06 | 10.06 | 61.12 | 0 | 61.12 | 51.06 | 10.06 | 61.12 | 0
46.09.060 | JOELHO 45° EM FERRO FUNDIDO, LINHA PREDIAL TRADICIONAL, DN= 100 MM | un | 0 | 76.53 | 0 |  | 66.47 | 10.06 | 76.53 | 0 | 76.53 | 66.47 | 10.06 | 76.53 | 66.47 | 10.06 | 76.53 | 0 | 76.53 | 66.47 | 10.06 | 76.53 | 0
46.09.070 | JOELHO 45° EM FERRO FUNDIDO, LINHA PREDIAL TRADICIONAL, DN= 150 MM | un | 0 | 95.29 | 0 |  | 81.88 | 13.41 | 95.29 | 0 | 95.29 | 81.88 | 13.41 | 95.29 | 81.88 | 13.42 | 95.3 | 0 | 95.3 | 81.88 | 13.42 | 95.3 | -0.01
46.09.080 | JOELHO 87° 30´ EM FERRO FUNDIDO, LINHA PREDIAL TRADICIONAL, DN= 50 MM | un | 0 | 149.18 | 0 |  | 135.77 | 13.41 | 149.18 | 0 | 149.18 | 135.77 | 13.41 | 149.18 | 135.77 | 13.42 | 149.19 | 0 | 149.19 | 135.77 | 13.42 | 149.19 | -0.01
46.09.100 | JOELHO 87° 30´ EM FERRO FUNDIDO, LINHA PREDIAL TRADICIONAL, DN= 75 MM | un | 0 | 82.02 | 0 |  | 71.96 | 10.06 | 82.02 | 0 | 82.02 | 71.96 | 10.06 | 82.02 | 71.96 | 10.06 | 82.02 | 0 | 82.02 | 71.96 | 10.06 | 82.02 | 0
46.09.110 | JOELHO 87° 30´ EM FERRO FUNDIDO, LINHA PREDIAL TRADICIONAL, DN= 100 MM | un | 0 | 103.47 | 0 |  | 93.41 | 10.06 | 103.47 | 0 | 103.47 | 93.41 | 10.06 | 103.47 | 93.41 | 10.06 | 103.47 | 0 | 103.47 | 93.41 | 10.06 | 103.47 | 0
46.09.120 | JOELHO 87° 30´ EM FERRO FUNDIDO, LINHA PREDIAL TRADICIONAL, DN= 150 MM | un | 0 | 129.39 | 0 |  | 115.98 | 13.41 | 129.39 | 0 | 129.39 | 115.98 | 13.41 | 129.39 | 115.98 | 13.42 | 129.4 | 0 | 129.4 | 115.98 | 13.42 | 129.4 | -0.01
46.09.130 | LUVA BOLSA E BOLSA EM FERRO FUNDIDO, LINHA PREDIAL TRADICIONAL, DN= 50 MM | un | 0 | 211.33 | 0 |  | 197.92 | 13.41 | 211.33 | 0 | 211.33 | 197.92 | 13.41 | 211.33 | 197.92 | 13.42 | 211.34 | 0 | 211.34 | 197.92 | 13.42 | 211.34 | -0.01
46.09.150 | LUVA BOLSA E BOLSA EM FERRO FUNDIDO, LINHA PREDIAL TRADICIONAL, DN= 75 MM | un | 0 | 54.04 | 0 |  | 43.98 | 10.06 | 54.04 | 0 | 54.04 | 43.98 | 10.06 | 54.04 | 43.98 | 10.06 | 54.04 | 0 | 54.04 | 43.98 | 10.06 | 54.04 | 0
46.09.160 | LUVA BOLSA E BOLSA EM FERRO FUNDIDO, LINHA PREDIAL TRADICIONAL, DN= 100 MM | un | 0 | 64.35 | 0 |  | 54.29 | 10.06 | 64.35 | 0 | 64.35 | 54.29 | 10.06 | 64.35 | 54.29 | 10.06 | 64.35 | 0 | 64.35 | 54.29 | 10.06 | 64.35 | 0
46.09.170 | LUVA BOLSA E BOLSA EM FERRO FUNDIDO, LINHA PREDIAL TRADICIONAL, DN= 150 MM | un | 0 | 70.76 | 0 |  | 57.35 | 13.41 | 70.76 | 0 | 70.76 | 57.35 | 13.41 | 70.76 | 57.35 | 13.42 | 70.77 | 0 | 70.77 | 57.35 | 13.42 | 70.77 | -0.01
46.09.180 | PLACA CEGA EM FERRO FUNDIDO, LINHA PREDIAL TRADICIONAL, DN= 75 MM | un | 0 | 100.58 | 0 |  | 87.17 | 13.41 | 100.58 | 0 | 100.58 | 87.17 | 13.41 | 100.58 | 87.17 | 13.42 | 100.59 | 0 | 100.59 | 87.17 | 13.42 | 100.59 | -0.01
46.09.200 | PLACA CEGA EM FERRO FUNDIDO, LINHA PREDIAL TRADICIONAL, DN= 100 MM | un | 0 | 42.66 | 0 |  | 32.6 | 10.06 | 42.66 | 0 | 42.66 | 32.6 | 10.06 | 42.66 | 32.6 | 10.06 | 42.66 | 0 | 42.66 | 32.6 | 10.06 | 42.66 | 0
46.09.210 | JUNÇÃO 45° EM FERRO FUNDIDO, LINHA PREDIAL TRADICIONAL, DN= 50 X 50 MM | un | 0 | 53.38 | 0 |  | 39.97 | 13.41 | 53.38 | 0 | 53.38 | 39.97 | 13.41 | 53.38 | 39.97 | 13.42 | 53.39 | 0 | 53.39 | 39.97 | 13.42 | 53.39 | -0.01
46.09.230 | JUNÇÃO 45° EM FERRO FUNDIDO, LINHA PREDIAL TRADICIONAL, DN= 75 X 50 MM | un | 0 | 92.13 | 0 |  | 82.07 | 10.06 | 92.13 | 0 | 92.13 | 82.07 | 10.06 | 92.13 | 82.07 | 10.06 | 92.13 | 0 | 92.13 | 82.07 | 10.06 | 92.13 | 0
46.09.240 | JUNÇÃO 45° EM FERRO FUNDIDO, LINHA PREDIAL TRADICIONAL, DN= 75 X 75 MM | un | 0 | 112.81 | 0 |  | 99.4 | 13.41 | 112.81 | 0 | 112.81 | 99.4 | 13.41 | 112.81 | 99.4 | 13.42 | 112.82 | 0 | 112.82 | 99.4 | 13.42 | 112.82 | -0.01
46.09.250 | JUNÇÃO 45° EM FERRO FUNDIDO, LINHA PREDIAL TRADICIONAL, DN= 100 X 50 MM | un | 0 | 135.17 | 0 |  | 121.76 | 13.41 | 135.17 | 0 | 135.17 | 121.76 | 13.41 | 135.17 | 121.76 | 13.42 | 135.18 | 0 | 135.18 | 121.76 | 13.42 | 135.18 | -0.01
46.09.260 | JUNÇÃO 45° EM FERRO FUNDIDO, LINHA PREDIAL TRADICIONAL, DN= 100 X 75 MM | un | 0 | 132.86 | 0 |  | 119.45 | 13.41 | 132.86 | 0 | 132.86 | 119.45 | 13.41 | 132.86 | 119.45 | 13.42 | 132.87 | 0 | 132.87 | 119.45 | 13.42 | 132.87 | -0.01
46.09.270 | JUNÇÃO 45° EM FERRO FUNDIDO, LINHA PREDIAL TRADICIONAL, DN= 100 X 100 MM | un | 0 | 144.04 | 0 |  | 130.63 | 13.41 | 144.04 | 0 | 144.04 | 130.63 | 13.41 | 144.04 | 130.63 | 13.42 | 144.05 | 0 | 144.05 | 130.63 | 13.42 | 144.05 | -0.01
46.09.280 | JUNÇÃO 45° EM FERRO FUNDIDO, LINHA PREDIAL TRADICIONAL, DN= 150 X 100 MM | un | 0 | 170.49 | 0 |  | 157.08 | 13.41 | 170.49 | 0 | 170.49 | 157.08 | 13.41 | 170.49 | 157.08 | 13.42 | 170.5 | 0 | 170.5 | 157.08 | 13.42 | 170.5 | -0.01
46.09.290 | JUNÇÃO DUPLA 45° EM FERRO FUNDIDO, LINHA PREDIAL TRADICIONAL, DN= 100 MM | un | 0 | 202.19 | 0 |  | 185.41 | 16.78 | 202.19 | 0 | 202.19 | 185.41 | 16.78 | 202.19 | 185.41 | 16.79 | 202.2 | 0 | 202.2 | 185.41 | 16.79 | 202.2 | -0.01
46.09.300 | TE SANITÁRIO 87° 30´ EM FERRO FUNDIDO, LINHA PREDIAL TRADICIONAL, DN= 50 X 50 MM | un | 0 | 212.65 | 0 |  | 199.24 | 13.41 | 212.65 | 0 | 212.65 | 199.24 | 13.41 | 212.65 | 199.24 | 13.42 | 212.66 | 0 | 212.66 | 199.24 | 13.42 | 212.66 | -0.01
46.09.320 | TE SANITÁRIO 87° 30´ EM FERRO FUNDIDO, LINHA PREDIAL TRADICIONAL, DN= 75 X 50 MM | un | 0 | 79.3 | 0 |  | 69.24 | 10.06 | 79.3 | 0 | 79.3 | 69.24 | 10.06 | 79.3 | 69.24 | 10.06 | 79.3 | 0 | 79.3 | 69.24 | 10.06 | 79.3 | 0
46.09.330 | TE SANITÁRIO 87° 30´ EM FERRO FUNDIDO, LINHA PREDIAL TRADICIONAL, DN= 75 X 75 MM | un | 0 | 91.46 | 0 |  | 78.05 | 13.41 | 91.46 | 0 | 91.46 | 78.05 | 13.41 | 91.46 | 78.05 | 13.42 | 91.47 | 0 | 91.47 | 78.05 | 13.42 | 91.47 | -0.01
46.09.340 | TE SANITÁRIO 87° 30´ EM FERRO FUNDIDO, LINHA PREDIAL TRADICIONAL, DN= 100 X 50 MM | un | 0 | 109.81 | 0 |  | 96.4 | 13.41 | 109.81 | 0 | 109.81 | 96.4 | 13.41 | 109.81 | 96.4 | 13.42 | 109.82 | 0 | 109.82 | 96.4 | 13.42 | 109.82 | -0.01
46.09.350 | TE SANITÁRIO 87° 30´ EM FERRO FUNDIDO, LINHA PREDIAL TRADICIONAL, DN= 100 X 75 MM | un | 0 | 102.81 | 0 |  | 89.4 | 13.41 | 102.81 | 0 | 102.81 | 89.4 | 13.41 | 102.81 | 89.4 | 13.42 | 102.82 | 0 | 102.82 | 89.4 | 13.42 | 102.82 | -0.01
46.09.360 | TE SANITÁRIO 87° 30´ EM FERRO FUNDIDO, LINHA PREDIAL TRADICIONAL, DN= 100 X 100 MM | un | 0 | 110.08 | 0 |  | 96.67 | 13.41 | 110.08 | 0 | 110.08 | 96.67 | 13.41 | 110.08 | 96.67 | 13.42 | 110.09 | 0 | 110.09 | 96.67 | 13.42 | 110.09 | -0.01
46.09.370 | BUCHA DE REDUÇÃO EM FERRO FUNDIDO, LINHA PREDIAL TRADICIONAL, DN= 75 X 50 MM | un | 0 | 145.8 | 0 |  | 132.39 | 13.41 | 145.8 | 0 | 145.8 | 132.39 | 13.41 | 145.8 | 132.39 | 13.42 | 145.81 | 0 | 145.81 | 132.39 | 13.42 | 145.81 | -0.01
46.09.400 | BUCHA DE REDUÇÃO EM FERRO FUNDIDO, LINHA PREDIAL TRADICIONAL, DN= 100 X 75 MM | un | 0 | 44.83 | 0 |  | 31.42 | 13.41 | 44.83 | 0 | 44.83 | 31.42 | 13.41 | 44.83 | 31.42 | 13.42 | 44.84 | 0 | 44.84 | 31.42 | 13.42 | 44.84 | -0.01
46.09.410 | BUCHA DE REDUÇÃO EM FERRO FUNDIDO, LINHA PREDIAL TRADICIONAL, DN= 150 X 100 MM | un | 0 | 48.71 | 0 |  | 35.3 | 13.41 | 48.71 | 0 | 48.71 | 35.3 | 13.41 | 48.71 | 35.3 | 13.42 | 48.72 | 0 | 48.72 | 35.3 | 13.42 | 48.72 | -0.01
46.09.420 | TUBULAÇÃO EM COBRE PARA ÁGUA QUENTE, GÁS E VAPOR | un | 0 | 104.01 | 0 |  | 87.23 | 16.78 | 104.01 | 0 | 104.01 | 87.23 | 16.78 | 104.01 | 87.23 | 16.79 | 104.02 | 0 | 104.02 | 87.23 | 16.79 | 104.02 | -0.01
46.10 | TUBO DE COBRE CLASSE A, DN= 15MM (1/2´), INCLUSIVE CONEXÕES | [21 empty] | 0
46.10.010 | TUBO DE COBRE CLASSE A, DN= 22MM (3/4´), INCLUSIVE CONEXÕES | m | 0 | 50.34 | 0 |  | 39.27 | 11.07 | 50.34 | 0 | 50.34 | 39.27 | 11.07 | 50.34 | 39.27 | 11.07 | 50.34 | 0 | 50.34 | 39.27 | 11.07 | 50.34 | 0
46.10.020 | TUBO DE COBRE CLASSE A, DN= 28MM (1´), INCLUSIVE CONEXÕES | m | 0 | 68.54 | 0 |  | 56.46 | 12.08 | 68.54 | 0 | 68.54 | 56.46 | 12.08 | 68.54 | 56.46 | 12.08 | 68.54 | 0 | 68.54 | 56.46 | 12.08 | 68.54 | 0
46.10.030 | TUBO DE COBRE CLASSE A, DN= 35MM (1 1/4´), INCLUSIVE CONEXÕES | m | 0 | 87.04 | 0 |  | 71.94 | 15.1 | 87.04 | 0 | 87.04 | 71.94 | 15.1 | 87.04 | 71.94 | 15.1 | 87.04 | 0 | 87.04 | 71.94 | 15.1 | 87.04 | 0
46.10.040 | TUBO DE COBRE CLASSE A, DN= 42MM (1 1/2´), INCLUSIVE CONEXÕES | m | 0 | 140.18 | 0 |  | 123.06 | 17.12 | 140.18 | 0 | 140.18 | 123.06 | 17.12 | 140.18 | 123.06 | 17.11 | 140.17 | 0 | 140.17 | 123.06 | 17.11 | 140.17 | 0.01
46.10.050 | TUBO DE COBRE CLASSE A, DN= 54MM (2´), INCLUSIVE CONEXÕES | m | 0 | 158.12 | 0 |  | 141 | 17.12 | 158.12 | 0 | 158.12 | 141 | 17.12 | 158.12 | 141 | 17.11 | 158.11 | 0 | 158.11 | 141 | 17.11 | 158.11 | 0.01
46.10.060 | TUBO DE COBRE CLASSE A, DN= 66MM (2 1/2´), INCLUSIVE CONEXÕES | m | 0 | 188.99 | 0 |  | 165.84 | 23.15 | 188.99 | 0 | 188.99 | 165.84 | 23.15 | 188.99 | 165.84 | 23.15 | 188.99 | 0 | 188.99 | 165.84 | 23.15 | 188.99 | 0
46.10.070 | TUBO DE COBRE CLASSE A, DN= 79MM (3´), INCLUSIVE CONEXÕES | m | 0 | 273.85 | 0 |  | 246.69 | 27.16 | 273.85 | 0 | 273.85 | 246.69 | 27.16 | 273.85 | 246.69 | 27.16 | 273.85 | 0 | 273.85 | 246.69 | 27.16 | 273.85 | 0
46.10.080 | TUBO DE COBRE CLASSE A, DN= 104MM (4´), INCLUSIVE CONEXÕES | m | 0 | 341.91 | 0 |  | 312.71 | 29.2 | 341.91 | 0 | 341.91 | 312.71 | 29.2 | 341.91 | 312.71 | 29.2 | 341.91 | 0 | 341.91 | 312.71 | 29.2 | 341.91 | 0
46.10.090 | TUBO DE COBRE CLASSE E, DN= 22MM (3/4´), INCLUSIVE CONEXÕES | m | 0 | 460.03 | 0 |  | 426.82 | 33.21 | 460.03 | 0 | 460.03 | 426.82 | 33.21 | 460.03 | 426.82 | 33.21 | 460.03 | 0 | 460.03 | 426.82 | 33.21 | 460.03 | 0
46.10.200 | TUBO DE COBRE CLASSE E, DN= 28MM (1´), INCLUSIVE CONEXÕES | m | 0 | 51.11 | 0 |  | 39.03 | 12.08 | 51.11 | 0 | 51.11 | 39.03 | 12.08 | 51.11 | 39.03 | 12.08 | 51.11 | 0 | 51.11 | 39.03 | 12.08 | 51.11 | 0
46.10.210 | TUBO DE COBRE CLASSE E, DN= 35MM (1 1/4´), INCLUSIVE CONEXÕES | m | 0 | 62.96 | 0 |  | 47.86 | 15.1 | 62.96 | 0 | 62.96 | 47.86 | 15.1 | 62.96 | 47.86 | 15.1 | 62.96 | 0 | 62.96 | 47.86 | 15.1 | 62.96 | 0
46.10.220 | TUBO DE COBRE CLASSE E, DN= 42MM (1 1/2´), INCLUSIVE CONEXÕES | m | 0 | 103.59 | 0 |  | 86.47 | 17.12 | 103.59 | 0 | 103.59 | 86.47 | 17.12 | 103.59 | 86.47 | 17.11 | 103.58 | 0 | 103.58 | 86.47 | 17.11 | 103.58 | 0.01
46.10.230 | TUBO DE COBRE CLASSE E, DN= 54MM (2´), INCLUSIVE CONEXÕES | m | 0 | 102.98 | 0 |  | 85.86 | 17.12 | 102.98 | 0 | 102.98 | 85.86 | 17.12 | 102.98 | 85.86 | 17.11 | 102.97 | 0 | 102.97 | 85.86 | 17.11 | 102.97 | 0.01
46.10.240 | TUBO DE COBRE CLASSE E, DN= 66MM (2 1/2´), INCLUSIVE CONEXÕES | m | 0 | 165.17 | 0 |  | 142.02 | 23.15 | 165.17 | 0 | 165.17 | 142.02 | 23.15 | 165.17 | 142.02 | 23.15 | 165.17 | 0 | 165.17 | 142.02 | 23.15 | 165.17 | 0
46.10.250 | TUBULAÇÃO EM CONCRETO PARA REDE DE ÁGUAS PLUVIAIS | m | 0 | 200.14 | 0 |  | 172.98 | 27.16 | 200.14 | 0 | 200.14 | 172.98 | 27.16 | 200.14 | 172.98 | 27.16 | 200.14 | 0 | 200.14 | 172.98 | 27.16 | 200.14 | 0
46.12 | TUBO DE CONCRETO (PS-1), DN= 300MM | [21 empty] | 0
46.12.010 | TUBO DE CONCRETO (PS-1), DN= 400MM | m | 0 | 58.05 | 0 |  | 35.85 | 22.2 | 58.05 | 0 | 58.05 | 35.85 | 22.2 | 58.05 | 35.85 | 22.19 | 58.04 | 0 | 58.04 | 35.85 | 22.19 | 58.04 | 0.01
46.12.020 | TUBO DE CONCRETO (PS-2), DN= 300MM | m | 0 | 71.78 | 0 |  | 46.03 | 25.75 | 71.78 | 0 | 71.78 | 46.03 | 25.75 | 71.78 | 46.03 | 25.75 | 71.78 | 0 | 71.78 | 46.03 | 25.75 | 71.78 | 0
46.12.050 | TUBO DE CONCRETO (PS-2), DN= 400MM | m | 0 | 61.8 | 0 |  | 39.6 | 22.2 | 61.8 | 0 | 61.8 | 39.6 | 22.2 | 61.8 | 39.6 | 22.19 | 61.79 | 0 | 61.79 | 39.6 | 22.19 | 61.79 | 0.01
46.12.060 | TUBO DE CONCRETO (PS-2), DN= 500MM | m | 0 | 75.24 | 0 |  | 49.49 | 25.75 | 75.24 | 0 | 75.24 | 49.49 | 25.75 | 75.24 | 49.49 | 25.75 | 75.24 | 0 | 75.24 | 49.49 | 25.75 | 75.24 | 0
46.12.070 | TUBO DE CONCRETO (PA-1), DN= 600MM | m | 0 | 102.29 | 0 |  | 70.49 | 31.8 | 102.29 | 0 | 102.29 | 70.49 | 31.8 | 102.29 | 70.49 | 31.8 | 102.29 | 0 | 102.29 | 70.49 | 31.8 | 102.29 | 0
46.12.080 | TUBO DE CONCRETO (PA-1), DN= 800MM | m | 0 | 141.91 | 0 |  | 105.73 | 36.18 | 141.91 | 0 | 141.91 | 105.73 | 36.18 | 141.91 | 105.73 | 36.19 | 141.92 | 0 | 141.92 | 105.73 | 36.19 | 141.92 | -0.01
46.12.100 | TUBO DE CONCRETO (PA-1), DN= 1000MM | m | 0 | 230.5 | 0 |  | 183.86 | 46.64 | 230.5 | 0 | 230.5 | 183.86 | 46.64 | 230.5 | 183.86 | 46.63 | 230.49 | 0 | 230.49 | 183.86 | 46.63 | 230.49 | 0.01
46.12.120 | TUBO DE CONCRETO (PA-1), DN= 1200MM | m | 0 | 331.02 | 0 |  | 272.28 | 58.74 | 331.02 | 0 | 331.02 | 272.28 | 58.74 | 331.02 | 272.28 | 58.73 | 331.01 | 0 | 331.01 | 272.28 | 58.73 | 331.01 | 0.01
46.12.140 | TUBO DE CONCRETO (PA-2), DN= 600MM | m | 0 | 485.15 | 0 |  | 397.35 | 87.8 | 485.15 | 0 | 485.15 | 397.35 | 87.8 | 485.15 | 397.35 | 87.8 | 485.15 | 0 | 485.15 | 397.35 | 87.8 | 485.15 | 0
46.12.150 | TUBO DE CONCRETO (PA-2), DN= 800MM | m | 0 | 138.06 | 0 |  | 101.88 | 36.18 | 138.06 | 0 | 138.06 | 101.88 | 36.18 | 138.06 | 101.88 | 36.19 | 138.07 | 0 | 138.07 | 101.88 | 36.19 | 138.07 | -0.01
46.12.160 | TUBO DE CONCRETO (PA-2), DN= 1000MM | m | 0 | 243.27 | 0 |  | 196.63 | 46.64 | 243.27 | 0 | 243.27 | 196.63 | 46.64 | 243.27 | 196.63 | 46.63 | 243.26 | 0 | 243.26 | 196.63 | 46.63 | 243.26 | 0.01
46.12.170 | TUBO DE CONCRETO (PA-3), DN= 600MM | m | 0 | 344.34 | 0 |  | 285.6 | 58.74 | 344.34 | 0 | 344.34 | 285.6 | 58.74 | 344.34 | 285.6 | 58.73 | 344.33 | 0 | 344.33 | 285.6 | 58.73 | 344.33 | 0.01
46.12.180 | TUBO DE CONCRETO (PA-3), DN= 800MM | m | 0 | 184.6 | 0 |  | 148.42 | 36.18 | 184.6 | 0 | 184.6 | 148.42 | 36.18 | 184.6 | 148.42 | 36.19 | 184.61 | 0 | 184.61 | 148.42 | 36.19 | 184.61 | -0.01
46.12.190 | TUBO DE CONCRETO (PA-3), DN= 1000MM | m | 0 | 308.18 | 0 |  | 261.54 | 46.64 | 308.18 | 0 | 308.18 | 261.54 | 46.64 | 308.18 | 261.54 | 46.63 | 308.17 | 0 | 308.17 | 261.54 | 46.63 | 308.17 | 0.01
46.12.200 | MEIO TUBO DE CONCRETO, DN= 300MM | m | 0 | 440.42 | 0 |  | 381.68 | 58.74 | 440.42 | 0 | 440.42 | 381.68 | 58.74 | 440.42 | 381.68 | 58.73 | 440.41 | 0 | 440.41 | 381.68 | 58.73 | 440.41 | 0.01
46.12.210 | MEIO TUBO DE CONCRETO, DN= 400MM | m | 0 | 44.12 | 0 |  | 22.64 | 21.48 | 44.12 | 0 | 44.12 | 22.64 | 21.48 | 44.12 | 22.64 | 21.49 | 44.13 | 0 | 44.13 | 22.64 | 21.49 | 44.13 | -0.01
46.12.220 | MEIO TUBO DE CONCRETO, DN= 600MM | m | 0 | 54.93 | 0 |  | 27.53 | 27.4 | 54.93 | 0 | 54.93 | 27.53 | 27.4 | 54.93 | 27.53 | 27.39 | 54.92 | 0 | 54.92 | 27.53 | 27.39 | 54.92 | 0.01
46.12.240 | TUBO DE CONCRETO (PA-2), DN= 1500MM | m | 0 | 94.98 | 0 |  | 48.68 | 46.3 | 94.98 | 0 | 94.98 | 48.68 | 46.3 | 94.98 | 48.68 | 46.3 | 94.98 | 0 | 94.98 | 48.68 | 46.3 | 94.98 | 0
46.12.250 | TUBO DE CONCRETO (PA-1), DN= 400MM | m | 0 | 773.72 | 0 |  | 642.02 | 131.7 | 773.72 | 0 | 773.72 | 642.02 | 131.7 | 773.72 | 642.02 | 131.7 | 773.72 | 0 | 773.72 | 642.02 | 131.7 | 773.72 | 0
46.12.260 | TUBO DE CONCRETO (PA-2), DN= 400MM | m | 0 | 91.92 | 0 |  | 66.17 | 25.75 | 91.92 | 0 | 91.92 | 66.17 | 25.75 | 91.92 | 66.17 | 25.75 | 91.92 | 0 | 91.92 | 66.17 | 25.75 | 91.92 | 0
46.12.270 | TUBO DE CONCRETO (PA-3), DN= 400MM | m | 0 | 85.94 | 0 |  | 60.19 | 25.75 | 85.94 | 0 | 85.94 | 60.19 | 25.75 | 85.94 | 60.19 | 25.75 | 85.94 | 0 | 85.94 | 60.19 | 25.75 | 85.94 | 0
46.12.280 | TUBO DE CONCRETO (PA-2), DN= 700MM | m | 0 | 115.66 | 0 |  | 89.91 | 25.75 | 115.66 | 0 | 115.66 | 89.91 | 25.75 | 115.66 | 89.91 | 25.75 | 115.66 | 0 | 115.66 | 89.91 | 25.75 | 115.66 | 0
46.12.290 | TUBO DE CONCRETO (PA-2), DN= 500MM | m | 0 | 188.61 | 0 |  | 148.02 | 40.59 | 188.61 | 0 | 188.61 | 148.02 | 40.59 | 188.61 | 148.02 | 40.58 | 188.6 | 0 | 188.6 | 148.02 | 40.58 | 188.6 | 0.01
46.12.300 | TUBO DE CONCRETO (PA-2), DN= 900MM | m | 0 | 111.64 | 0 |  | 79.84 | 31.8 | 111.64 | 0 | 111.64 | 79.84 | 31.8 | 111.64 | 79.84 | 31.8 | 111.64 | 0 | 111.64 | 79.84 | 31.8 | 111.64 | 0
46.12.310 | TUBO DE CONCRETO (PA-1), DN= 300MM | m | 0 | 301.09 | 0 |  | 248.42 | 52.67 | 301.09 | 0 | 301.09 | 248.42 | 52.67 | 301.09 | 248.42 | 52.68 | 301.1 | 0 | 301.1 | 248.42 | 52.68 | 301.1 | -0.01
46.12.320 | TUBO DE CONCRETO (PA-2), DN= 300MM | m | 0 | 79.65 | 0 |  | 57.45 | 22.2 | 79.65 | 0 | 79.65 | 57.45 | 22.2 | 79.65 | 57.45 | 22.19 | 79.64 | 0 | 79.64 | 57.45 | 22.19 | 79.64 | 0.01
46.12.330 | MEIO TUBO DE CONCRETO, DN= 200MM | m | 0 | 78.82 | 0 |  | 56.62 | 22.2 | 78.82 | 0 | 78.82 | 56.62 | 22.2 | 78.82 | 56.62 | 22.19 | 78.81 | 0 | 78.81 | 56.62 | 22.19 | 78.81 | 0.01
46.12.340 | TUBULAÇÃO EM PEAD CORRUGADO PERFURADO PARA REDE DRENAGEM | m | 0 | 21.75 | 0 |  | 13.91 | 7.84 | 21.75 | 0 | 21.75 | 13.91 | 7.84 | 21.75 | 13.91 | 7.83 | 21.74 | 0 | 21.74 | 13.91 | 7.83 | 21.74 | 0.01
46.13 | TUBO EM POLIETILENO DE ALTA DENSIDADE CORRUGADO PERFURADO, DN= 2 1/2´, INCLUSIVE CONEXÕES | [21 empty] | 0
46.13.006 | TUBO EM POLIETILENO DE ALTA DENSIDADE CORRUGADO PERFURADO, DN= 3´, INCLUSIVE CONEXÕES | m | 0 | 9.87 | 0 |  | 8.74 | 1.13 | 9.87 | 0 | 9.87 | 8.74 | 1.13 | 9.87 | 8.74 | 1.13 | 9.87 | 0 | 9.87 | 8.74 | 1.13 | 9.87 | 0
46.13.010 | TUBO EM POLIETILENO DE ALTA DENSIDADE CORRUGADO PERFURADO, DN= 4´, INCLUSIVE CONEXÕES | m | 0 | 12.23 | 0 |  | 11.1 | 1.13 | 12.23 | 0 | 12.23 | 11.1 | 1.13 | 12.23 | 11.1 | 1.13 | 12.23 | 0 | 12.23 | 11.1 | 1.13 | 12.23 | 0
46.13.020 | TUBO EM POLIETILENO DE ALTA DENSIDADE CORRUGADO PERFURADO, DN= 6´, INCLUSIVE CONEXÕES | m | 0 | 14.96 | 0 |  | 13.83 | 1.13 | 14.96 | 0 | 14.96 | 13.83 | 1.13 | 14.96 | 13.83 | 1.13 | 14.96 | 0 | 14.96 | 13.83 | 1.13 | 14.96 | 0
46.13.026 | TUBO EM POLIETILENO DE ALTA DENSIDADE CORRUGADO PERFURADO, DN= 8´, INCLUSIVE CONEXÕES | m | 0 | 35.25 | 0 |  | 34.12 | 1.13 | 35.25 | 0 | 35.25 | 34.12 | 1.13 | 35.25 | 34.12 | 1.13 | 35.25 | 0 | 35.25 | 34.12 | 1.13 | 35.25 | 0
46.13.030 | TUBO EM POLIETILENO DE ALTA DENSIDADE CORRUGADO, DN/DI= 250 MM | m | 0 | 55.12 | 0 |  | 53.99 | 1.13 | 55.12 | 0 | 55.12 | 53.99 | 1.13 | 55.12 | 53.99 | 1.13 | 55.12 | 0 | 55.12 | 53.99 | 1.13 | 55.12 | 0
46.13.100 | TUBO EM POLIETILENO DE ALTA DENSIDADE CORRUGADO, DN/DI= 300 MM | m | 0 | 76.94 | 0 |  | 75.27 | 1.67 | 76.94 | 55.12 | 132.06 | 75.27 | 1.67 | 76.94 | 75.27 | 1.67 | 76.94 | 0 | 76.94 | 75.27 | 1.67 | 76.94 | 0
46.13.101 | TUBO EM POLIETILENO DE ALTA DENSIDADE CORRUGADO, DN/DI= 400 MM | m | 0 | 106.63 | 0 |  | 104.96 | 1.67 | 106.63 | 0 | 106.63 | 104.96 | 1.67 | 106.63 | 104.96 | 1.67 | 106.63 | 0 | 106.63 | 104.96 | 1.67 | 106.63 | 0
46.13.102 | TUBO EM POLIETILENO DE ALTA DENSIDADE CORRUGADO, DN/DI= 500 MM | m | 0 | 157.24 | 0 |  | 155.57 | 1.67 | 157.24 | 0.5 | 157.74 | 155.57 | 1.67 | 157.24 | 155.57 | 1.67 | 157.24 | 0 | 157.24 | 155.57 | 1.67 | 157.24 | 0
46.13.103 | TUBO EM POLIETILENO DE ALTA DENSIDADE CORRUGADO, DN/DI= 600 MM | m | 0 | 256.76 | 0 |  | 255.09 | 1.67 | 256.76 | 0.34 | 257.1 | 255.09 | 1.67 | 256.76 | 255.09 | 1.67 | 256.76 | 0 | 256.76 | 255.09 | 1.67 | 256.76 | 0
46.13.104 | TUBO EM POLIETILENO DE ALTA DENSIDADE CORRUGADO, DN/DI= 800 MM | m | 0 | 354.38 | 0 |  | 352.71 | 1.67 | 354.38 | 0.84 | 355.22 | 352.71 | 1.67 | 354.38 | 352.71 | 1.67 | 354.38 | 0 | 354.38 | 352.71 | 1.67 | 354.38 | 0
46.13.105 | TUBO EM POLIETILENO DE ALTA DENSIDADE CORRUGADO, DN/DI= 1000 MM | m | 0 | 560.96 | 0 |  | 559.29 | 1.67 | 560.96 | 0.83 | 561.79 | 559.29 | 1.67 | 560.96 | 559.29 | 1.67 | 560.96 | 0 | 560.96 | 559.29 | 1.67 | 560.96 | 0
46.13.106 | TUBO EM POLIETILENO DE ALTA DENSIDADE CORRUGADO, DN/DI= 1200 MM | m | 0 | 856.52 | 0 |  | 854.85 | 1.67 | 856.52 | 1.67 | 858.19 | 854.85 | 1.67 | 856.52 | 854.85 | 1.67 | 856.52 | 0 | 856.52 | 854.85 | 1.67 | 856.52 | 0
46.13.107 | TUBULAÇÃO EM FERRO DÚCTIL PARA REDES DE SANEAMENTO | m | 0 | 1116.27 | 0 |  | 1114.6 | 1.67 | 1116.27 | 75.27 | 1191.54 | 1114.6 | 1.67 | 1116.27 | 1114.6 | 1.67 | 1116.27 | 0 | 1116.27 | 1114.6 | 1.67 | 1116.27 | 0
46.14 | TUBO DE FERRO FUNDIDO CLASSE K-7 COM JUNTA ELÁSTICA, DN= 150MM, INCLUSIVE CONEXÕES | [21 empty] | 0
46.14.020 | TUBO DE FERRO FUNDIDO CLASSE K-7 COM JUNTA ELÁSTICA, DN= 200MM, INCLUSIVE CONEXÕES | m | 0 | 366.83 | 0 |  | 343.22 | 23.61 | 366.83 | 0 | 366.83 | 343.22 | 23.61 | 366.83 | 343.22 | 23.61 | 366.83 | 0 | 366.83 | 343.22 | 23.61 | 366.83 | 0
46.14.030 | TUBO DE FERRO FUNDIDO CLASSE K-7 COM JUNTA ELÁSTICA, DN= 250MM, INCLUSIVE CONEXÕES | m | 0 | 430.23 | 0 |  | 406.62 | 23.61 | 430.23 | 0 | 430.23 | 406.62 | 23.61 | 430.23 | 406.62 | 23.61 | 430.23 | 0 | 430.23 | 406.62 | 23.61 | 430.23 | 0
46.14.040 | TUBO DE FERRO FUNDIDO CLASSE K-7 COM JUNTA ELÁSTICA, DN= 350MM, INCLUSIVE CONEXÕES | m | 0 | 542.38 | 0 |  | 518.77 | 23.61 | 542.38 | 0 | 542.38 | 518.77 | 23.61 | 542.38 | 518.77 | 23.61 | 542.38 | 0 | 542.38 | 518.77 | 23.61 | 542.38 | 0
46.14.050 | TUBO DE FERRO FUNDIDO CLASSE K-7 COM JUNTA ELÁSTICA, DN= 300MM, INCLUSIVE CONEXÕES | m | 0 | 795.49 | 0 |  | 771.88 | 23.61 | 795.49 | 0 | 795.49 | 771.88 | 23.61 | 795.49 | 771.88 | 23.61 | 795.49 | 0 | 795.49 | 771.88 | 23.61 | 795.49 | 0
46.14.060 | TUBO DE FERRO FUNDIDO CLASSE K-9 COM JUNTA ELÁSTICA, DN= 80MM, INCLUSIVE CONEXÕES | m | 0 | 604.82 | 0 |  | 581.21 | 23.61 | 604.82 | 0 | 604.82 | 581.21 | 23.61 | 604.82 | 581.21 | 23.61 | 604.82 | 0 | 604.82 | 581.21 | 23.61 | 604.82 | 0
46.14.490 | TUBO DE FERRO FUNDIDO CLASSE K-9 COM JUNTA ELÁSTICA, DN= 100MM, INCLUSIVE CONEXÕES | m | 0 | 334.72 | 0 |  | 311.11 | 23.61 | 334.72 | 0 | 334.72 | 311.11 | 23.61 | 334.72 | 311.11 | 23.61 | 334.72 | 0 | 334.72 | 311.11 | 23.61 | 334.72 | 0
46.14.510 | TUBO DE FERRO FUNDIDO CLASSE K-9 COM JUNTA ELÁSTICA, DN= 150MM, INCLUSIVE CONEXÕES | m | 0 | 324.05 | 0 |  | 300.44 | 23.61 | 324.05 | 0 | 324.05 | 300.44 | 23.61 | 324.05 | 300.44 | 23.61 | 324.05 | 0 | 324.05 | 300.44 | 23.61 | 324.05 | 0
46.14.520 | TUBO DE FERRO FUNDIDO CLASSE K-9 COM JUNTA ELÁSTICA, DN= 200MM, INCLUSIVE CONEXÕES | m | 0 | 351.62 | 0 |  | 328.01 | 23.61 | 351.62 | 0 | 351.62 | 328.01 | 23.61 | 351.62 | 328.01 | 23.61 | 351.62 | 0 | 351.62 | 328.01 | 23.61 | 351.62 | 0
46.14.530 | TUBO DE FERRO FUNDIDO CLASSE K-9 COM JUNTA ELÁSTICA, DN= 250MM, INCLUSIVE CONEXÕES | m | 0 | 426.81 | 0 |  | 403.2 | 23.61 | 426.81 | 0 | 426.81 | 403.2 | 23.61 | 426.81 | 403.2 | 23.61 | 426.81 | 0 | 426.81 | 403.2 | 23.61 | 426.81 | 0
46.14.540 | TUBO DE FERRO FUNDIDO CLASSE K-9 COM JUNTA ELÁSTICA, DN= 300MM, INCLUSIVE CONEXÕES | m | 0 | 574.56 | 0 |  | 550.95 | 23.61 | 574.56 | 0 | 574.56 | 550.95 | 23.61 | 574.56 | 550.95 | 23.61 | 574.56 | 0 | 574.56 | 550.95 | 23.61 | 574.56 | 0
46.14.550 | TUBO DE FERRO FUNDIDO CLASSE K-9 COM JUNTA ELÁSTICA, DN= 350MM, INCLUSIVE CONEXÕES | m | 0 | 686.57 | 0 |  | 662.96 | 23.61 | 686.57 | 0 | 686.57 | 662.96 | 23.61 | 686.57 | 662.96 | 23.61 | 686.57 | 0 | 686.57 | 662.96 | 23.61 | 686.57 | 0
46.14.560 | TUBULAÇÃO EM PEAD - RECALQUE DE TRATAMENTO DE ESGOTO | m | 0 | 909.12 | 0 |  | 885.51 | 23.61 | 909.12 | 0 | 909.12 | 885.51 | 23.61 | 909.12 | 885.51 | 23.61 | 909.12 | 0 | 909.12 | 885.51 | 23.61 | 909.12 | 0
46.15 | TUBO EM POLIETILENO DE ALTA DENSIDADE DE=160 MM - PN-10, INCLUSIVE CONEXÕES | [21 empty] | 0
46.15.111 | TUBO EM POLIETILENO DE ALTA DENSIDADE DE=200 MM - PN-10, INCLUSIVE CONEXÕES | m | 0 | 119.29 | 0 |  | 105.13 | 14.16 | 119.29 | 0 | 119.29 | 105.13 | 14.16 | 119.29 | 105.13 | 14.16 | 119.29 | 0 | 119.29 | 105.13 | 14.16 | 119.29 | 0
46.15.112 | TUBO EM POLIETILENO DE ALTA DENSIDADE DE=225 MM - PN-10, INCLUSIVE CONEXÕES | m | 0 | 175.13 | 0 |  | 156.26 | 18.87 | 175.13 | 0 | 175.13 | 156.26 | 18.87 | 175.13 | 156.26 | 18.88 | 175.14 | 0 | 175.14 | 156.26 | 18.88 | 175.14 | -0.01
46.15.113 | TUBULAÇÃO FLANGEADA EM FERRO DÚCTIL PARA REDES DE SANEAMENTO | m | 0 | 201.97 | 0 |  | 183.1 | 18.87 | 201.97 | 0 | 201.97 | 183.1 | 18.87 | 201.97 | 183.1 | 18.88 | 201.98 | 0 | 201.98 | 183.1 | 18.88 | 201.98 | -0.01
46.18 | TUBO EM FERRO FUNDIDO COM PONTA E PONTA TCLA - DN= 80MM, SEM JUNTAS E CONEXÕES | [21 empty] | 0
46.18.010 | TUBO EM FERRO FUNDIDO COM PONTA E PONTA TCLA - DN= 100MM, SEM JUNTAS E CONEXÕES | m | 0 | 473.24 | 0 |  | 446.28 | 26.96 | 473.24 | 0 | 473.24 | 446.28 | 26.96 | 473.24 | 446.28 | 26.96 | 473.24 | 0 | 473.24 | 446.28 | 26.96 | 473.24 | 0
46.18.020 | TUBO EM FERRO FUNDIDO COM PONTA E PONTA TCLA - DN= 150MM, SEM JUNTAS E CONEXÕES | m | 0 | 522.91 | 0 |  | 495.95 | 26.96 | 522.91 | 0 | 522.91 | 495.95 | 26.96 | 522.91 | 495.95 | 26.96 | 522.91 | 0 | 522.91 | 495.95 | 26.96 | 522.91 | 0
46.18.030 | TUBO EM FERRO FUNDIDO COM PONTA E PONTA TCLA - DN= 200MM, SEM JUNTAS E CONEXÕES | m | 0 | 725.62 | 0 |  | 698.66 | 26.96 | 725.62 | 0 | 725.62 | 698.66 | 26.96 | 725.62 | 698.66 | 26.96 | 725.62 | 0 | 725.62 | 698.66 | 26.96 | 725.62 | 0
46.18.040 | TUBO EM FERRO FUNDIDO COM PONTA E PONTA TCLA - DN= 250MM, SEM JUNTAS E CONEXÕES | m | 0 | 894.46 | 0 |  | 867.5 | 26.96 | 894.46 | 0 | 894.46 | 867.5 | 26.96 | 894.46 | 867.5 | 26.96 | 894.46 | 0 | 894.46 | 867.5 | 26.96 | 894.46 | 0
46.18.050 | TUBO EM FERRO FUNDIDO COM PONTA E PONTA TCLA - DN= 300MM, SEM JUNTAS E CONEXÕES | m | 0 | 1063.98 | 0 |  | 1035.02 | 28.96 | 1063.98 | 0 | 1063.98 | 1035.02 | 28.96 | 1063.98 | 1035.02 | 28.96 | 1063.98 | 0 | 1063.98 | 1035.02 | 28.96 | 1063.98 | 0
46.18.060 | FLANGE AVULSO EM FERRO FUNDIDO, CLASSE PN-10, DN= 50MM | m | 0 | 1258.76 | 0 |  | 1229.8 | 28.96 | 1258.76 | 0 | 1258.76 | 1229.8 | 28.96 | 1258.76 | 1229.8 | 28.96 | 1258.76 | 0 | 1258.76 | 1229.8 | 28.96 | 1258.76 | 0
46.18.089 | FLANGE AVULSO EM FERRO FUNDIDO, CLASSE PN-10, DN= 80MM | un | 0 | 94.83 | 0 |  | 80.07 | 14.76 | 94.83 | 0 | 94.83 | 80.07 | 14.76 | 94.83 | 80.07 | 14.76 | 94.83 | 0 | 94.83 | 80.07 | 14.76 | 94.83 | 0
46.18.090 | FLANGE AVULSO EM FERRO FUNDIDO, CLASSE PN-10, DN= 100MM | un | 0 | 109.41 | 0 |  | 94.65 | 14.76 | 109.41 | 0 | 109.41 | 94.65 | 14.76 | 109.41 | 94.65 | 14.76 | 109.41 | 0 | 109.41 | 94.65 | 14.76 | 109.41 | 0
46.18.100 | FLANGE AVULSO EM FERRO FUNDIDO, CLASSE PN-10, DN= 150MM | un | 0 | 149.68 | 0 |  | 133.59 | 16.09 | 149.68 | 0 | 149.68 | 133.59 | 16.09 | 149.68 | 133.59 | 16.1 | 149.69 | 0 | 149.69 | 133.59 | 16.1 | 149.69 | -0.01
46.18.110 | FLANGE AVULSO EM FERRO FUNDIDO, CLASSE PN-10, DN= 200MM | un | 0 | 204.63 | 0 |  | 187.17 | 17.46 | 204.63 | 0 | 204.63 | 187.17 | 17.46 | 204.63 | 187.17 | 17.45 | 204.62 | 0 | 204.62 | 187.17 | 17.45 | 204.62 | 0.01
46.18.120 | FLANGE AVULSO EM FERRO FUNDIDO, CLASSE PN-10, DN= 250MM | un | 0 | 241.97 | 0 |  | 223.18 | 18.79 | 241.97 | 0 | 241.97 | 223.18 | 18.79 | 241.97 | 223.18 | 18.79 | 241.97 | 0 | 241.97 | 223.18 | 18.79 | 241.97 | 0
46.18.130 | FLANGE AVULSO EM FERRO FUNDIDO, CLASSE PN-10, DN= 300MM | un | 0 | 307.59 | 0 |  | 287.45 | 20.14 | 307.59 | 0 | 307.59 | 287.45 | 20.14 | 307.59 | 287.45 | 20.13 | 307.58 | 0 | 307.58 | 287.45 | 20.13 | 307.58 | 0.01
46.18.140 | CURVA DE 90° EM FERRO FUNDIDO COM FLANGES, CLASSE PN-10, DN= 50MM | un | 0 | 387.25 | 0 |  | 365.79 | 21.46 | 387.25 | 0 | 387.25 | 365.79 | 21.46 | 387.25 | 365.79 | 21.47 | 387.26 | 0 | 387.26 | 365.79 | 21.47 | 387.26 | -0.01
46.18.168 | CURVA DE 90° EM FERRO FUNDIDO, COM FLANGES, CLASSE PN-10, DN= 80MM | un | 0 | 227.02 | 0 |  | 208.23 | 18.79 | 227.02 | 0 | 227.02 | 208.23 | 18.79 | 227.02 | 208.23 | 18.79 | 227.02 | 0 | 227.02 | 208.23 | 18.79 | 227.02 | 0
46.18.170 | CURVA DE 90° EM FERRO FUNDIDO, COM FLANGES, CLASSE PN-10, DN= 100MM | un | 0 | 242.79 | 0 |  | 228.03 | 14.76 | 242.79 | 0 | 242.79 | 228.03 | 14.76 | 242.79 | 228.03 | 14.76 | 242.79 | 0 | 242.79 | 228.03 | 14.76 | 242.79 | 0
46.18.180 | CURVA DE 90° EM FERRO FUNDIDO, COM FLANGES, CLASSE PN-10, DN= 150MM | un | 0 | 277.91 | 0 |  | 259.12 | 18.79 | 277.91 | 0 | 277.91 | 259.12 | 18.79 | 277.91 | 259.12 | 18.79 | 277.91 | 0 | 277.91 | 259.12 | 18.79 | 277.91 | 0
46.18.190 | TE EM FERRO FUNDIDO, COM FLANGES, CLASSE PN-10, DN= 80MM, COM DERIVAÇÃO DE 80MM | un | 0 | 456.51 | 0 |  | 435.05 | 21.46 | 456.51 | 0 | 456.51 | 435.05 | 21.46 | 456.51 | 435.05 | 21.47 | 456.52 | 0 | 456.52 | 435.05 | 21.47 | 456.52 | -0.01
46.18.410 | TE EM FERRO FUNDIDO, COM FLANGES, CLASSE PN-10, DN= 100MM, COM DERIVAÇÕES DE 80 ATÉ 100MM | un | 0 | 350.79 | 0 |  | 334.7 | 16.09 | 350.79 | 0 | 350.79 | 334.7 | 16.09 | 350.79 | 334.7 | 16.1 | 350.8 | 0 | 350.8 | 334.7 | 16.1 | 350.8 | -0.01
46.18.420 | TE EM FERRO FUNDIDO, COM FLANGES, CLASSE PN-10, DN= 150MM, COM DERIVAÇÕES DE 80 ATÉ 150MM | un | 0 | 441.73 | 0 |  | 422.94 | 18.79 | 441.73 | 0 | 441.73 | 422.94 | 18.79 | 441.73 | 422.94 | 18.79 | 441.73 | 0 | 441.73 | 422.94 | 18.79 | 441.73 | 0
46.18.430 | JUNTA GIBAULT EM FERRO FUNDIDO, DN= 80MM, COMPLETA | un | 0 | 675.32 | 0 |  | 653.86 | 21.46 | 675.32 | 0 | 675.32 | 653.86 | 21.46 | 675.32 | 653.86 | 21.47 | 675.33 | 0 | 675.33 | 653.86 | 21.47 | 675.33 | -0.01
46.18.560 | JUNTA GIBAULT EM FERRO FUNDIDO, DN= 100 MM, COMPLETA | un | 0 | 102.73 | 0 |  | 87.97 | 14.76 | 102.73 | 0 | 102.73 | 87.97 | 14.76 | 102.73 | 87.97 | 14.76 | 102.73 | 0 | 102.73 | 87.97 | 14.76 | 102.73 | 0
46.18.570 | TUBULAÇÃO FLANGEADA EM FERRO DÚCTIL PARA REDES DE SANEAMENTO. | un | 0 | 130.32 | 0 |  | 114.23 | 16.09 | 130.32 | 0 | 130.32 | 114.23 | 16.09 | 130.32 | 114.23 | 16.1 | 130.33 | 0 | 130.33 | 114.23 | 16.1 | 130.33 | -0.01
46.19 | REDUÇÃO EXCÊNTRICA EM FERRO FUNDIDO, COM FLANGES, CLASSE PN-10, DN= 100MM X 80MM | [21 empty] | 0
46.19.500 | REDUÇÃO EXCÊNTRICA EM FERRO FUNDIDO, COM FLANGES, CLASSE PN-10, DN= 150MM X 80/100MM | un | 0 | 293.02 | 0 |  | 274.23 | 18.79 | 293.02 | 0 | 293.02 | 274.23 | 18.79 | 293.02 | 274.23 | 18.79 | 293.02 | 0 | 293.02 | 274.23 | 18.79 | 293.02 | 0
46.19.510 | REDUÇÃO EXCÊNTRICA EM FERRO FUNDIDO, COM FLANGES, CLASSE PN-10, DN= 200MM X 100/150MM | un | 0 | 409.37 | 0 |  | 387.91 | 21.46 | 409.37 | 0 | 409.37 | 387.91 | 21.46 | 409.37 | 387.91 | 21.47 | 409.38 | 0 | 409.38 | 387.91 | 21.47 | 409.38 | -0.01
46.19.520 | REDUÇÃO EXCÊNTRICA EM FERRO FUNDIDO, COM FLANGES, CLASSE PN-10, DN= 250MM X 150/200MM | un | 0 | 529.71 | 0 |  | 505.57 | 24.14 | 529.71 | 0 | 529.71 | 505.57 | 24.14 | 529.71 | 505.57 | 24.15 | 529.72 | 0 | 529.72 | 505.57 | 24.15 | 529.72 | -0.01
46.19.530 | REDUÇÃO CONCÊNTRICA EM FERRO FUNDIDO, COM FLANGES, CLASSE PN-10, DN= 80 X 50MM | un | 0 | 912.66 | 0 |  | 885.84 | 26.82 | 912.66 | 0 | 912.66 | 885.84 | 26.82 | 912.66 | 885.84 | 26.84 | 912.68 | 0 | 912.68 | 885.84 | 26.84 | 912.68 | -0.02
46.19.590 | REDUÇÃO CONCÊNTRICA EM FERRO FUNDIDO, COM FLANGES, CLASSE PN-10, DN= 100MM X 80MM | un | 0 | 212.54 | 0 |  | 193.75 | 18.79 | 212.54 | 0 | 212.54 | 193.75 | 18.79 | 212.54 | 193.75 | 18.79 | 212.54 | 0 | 212.54 | 193.75 | 18.79 | 212.54 | 0
46.19.600 | REDUÇÃO CONCÊNTRICA EM FERRO FUNDIDO, COM FLANGES, CLASSE PN-10, DN= 150MM X 80/100MM | un | 0 | 254.87 | 0 |  | 236.08 | 18.79 | 254.87 | 0 | 254.87 | 236.08 | 18.79 | 254.87 | 236.08 | 18.79 | 254.87 | 0 | 254.87 | 236.08 | 18.79 | 254.87 | 0
46.19.610 | REDUÇÃO CONCÊNTRICA EM FERRO FUNDIDO, COM FLANGES, CLASSE PN-10, DN= 200MM X 100/150MM | un | 0 | 412.91 | 0 |  | 391.45 | 21.46 | 412.91 | 0 | 412.91 | 391.45 | 21.46 | 412.91 | 391.45 | 21.47 | 412.92 | 0 | 412.92 | 391.45 | 21.47 | 412.92 | -0.01
46.19.620 | REDUÇÃO CONCÊNTRICA EM FERRO FUNDIDO, COM FLANGES, CLASSE PN-10, DN= 250MM X 150/200MM | un | 0 | 564.05 | 0 |  | 539.91 | 24.14 | 564.05 | 0 | 564.05 | 539.91 | 24.14 | 564.05 | 539.91 | 24.15 | 564.06 | 0 | 564.06 | 539.91 | 24.15 | 564.06 | -0.01
46.19.630 | REPAROS, CONSERVAÇÕES E COMPLEMENTOS - GRUPO 46 | un | 0 | 804.42 | 0 |  | 777.6 | 26.82 | 804.42 | 0 | 804.42 | 777.6 | 26.82 | 804.42 | 777.6 | 26.84 | 804.44 | 0 | 804.44 | 777.6 | 26.84 | 804.44 | -0.02
46.20 | ASSENTAMENTO DE TUBO DE CONCRETO COM DIÂMETRO ATÉ 600 MM | [21 empty] | 0
46.20.010 | ASSENTAMENTO DE TUBO DE CONCRETO COM DIÂMETRO DE 700 ATÉ 1500 MM | m | 0 | 47.42 | 0 |  | 1.12 | 46.3 | 47.42 | 0 | 47.42 | 1.12 | 46.3 | 47.42 | 1.12 | 46.3 | 47.42 | 0 | 47.42 | 1.12 | 46.3 | 47.42 | 0
46.20.020 | TUBULAÇÃO EM AÇO PRETO SCHEDULE | m | 0 | 75.24 | 0 |  | 48.3 | 26.94 | 75.24 | 0 | 75.24 | 48.3 | 26.94 | 75.24 | 48.3 | 26.93 | 75.23 | 0 | 75.23 | 48.3 | 26.93 | 75.23 | 0.01
46.21 | TUBO DE AÇO CARBONO PRETO SEM COSTURA SCHEDULE 40, DN= 1´ - INCLUSIVE CONEXÕES | [21 empty] | 0
46.21.012 | TUBO DE AÇO CARBONO PRETO SEM COSTURA SCHEDULE 40, DN= 1 1/4´ - INCLUSIVE CONEXÕES | m | 0 | 82.28 | 0 |  | 35.32 | 46.96 | 82.28 | 0 | 82.28 | 35.32 | 46.96 | 82.28 | 35.32 | 46.97 | 82.29 | 0 | 82.29 | 35.32 | 46.97 | 82.29 | -0.01
46.21.036 | TUBO DE AÇO CARBONO PRETO SEM COSTURA SCHEDULE 40, DN= 1 1/2´ - INCLUSIVE CONEXÕES | m | 0 | 96.17 | 0 |  | 42.49 | 53.68 | 96.17 | 0 | 96.17 | 42.49 | 53.68 | 96.17 | 42.49 | 53.68 | 96.17 | 0 | 96.17 | 42.49 | 53.68 | 96.17 | 0
46.21.040 | TUBO DE AÇO CARBONO PRETO SEM COSTURA SCHEDULE 40, DN= 2´ - INCLUSIVE CONEXÕES | m | 0 | 100.21 | 0 |  | 46.53 | 53.68 | 100.21 | 0 | 100.21 | 46.53 | 53.68 | 100.21 | 46.53 | 53.68 | 100.21 | 0 | 100.21 | 46.53 | 53.68 | 100.21 | 0
46.21.046 | TUBO DE AÇO CARBONO PRETO SEM COSTURA SCHEDULE 40, DN= 2 1/2´ - INCLUSIVE CONEXÕES | m | 0 | 118.8 | 0 |  | 58.43 | 60.37 | 118.8 | 0 | 118.8 | 58.43 | 60.37 | 118.8 | 58.43 | 60.39 | 118.82 | 0 | 118.82 | 58.43 | 60.39 | 118.82 | -0.02
46.21.056 | TUBO DE AÇO CARBONO PRETO SEM COSTURA SCHEDULE 40, DN= 3´ - INCLUSIVE CONEXÕES | m | 0 | 167.19 | 0 |  | 100.1 | 67.09 | 167.19 | 0 | 167.19 | 100.1 | 67.09 | 167.19 | 100.1 | 67.1 | 167.2 | 0 | 167.2 | 100.1 | 67.1 | 167.2 | -0.01
46.21.060 | TUBO DE AÇO CARBONO PRETO SEM COSTURA SCHEDULE 40, DN= 3 1/2´ - INCLUSIVE CONEXÕES | m | 0 | 189.58 | 0 |  | 114.1 | 75.48 | 189.58 | 0 | 189.58 | 114.1 | 75.48 | 189.58 | 114.1 | 75.49 | 189.59 | 0 | 189.59 | 114.1 | 75.49 | 189.59 | -0.01
46.21.066 | TUBO DE AÇO CARBONO PRETO SEM COSTURA SCHEDULE 40, DN= 4´ - INCLUSIVE CONEXÕES | m | 0 | 251.35 | 0 |  | 170.85 | 80.5 | 251.35 | 0 | 251.35 | 170.85 | 80.5 | 251.35 | 170.85 | 80.52 | 251.37 | 0 | 251.37 | 170.85 | 80.52 | 251.37 | -0.02
46.21.080 | TUBO DE AÇO CARBONO PRETO SEM COSTURA SCHEDULE 40, DN= 5´ - INCLUSIVE CONEXÕES | m | 0 | 242.19 | 0 |  | 158.31 | 83.88 | 242.19 | 0 | 242.19 | 158.31 | 83.88 | 242.19 | 158.31 | 83.89 | 242.2 | 0 | 242.2 | 158.31 | 83.89 | 242.2 | -0.01
46.21.090 | TUBO DE AÇO CARBONO PRETO SEM COSTURA SCHEDULE 40, DN= 6´ - INCLUSIVE CONEXÕES | m | 0 | 305.67 | 0 |  | 216.78 | 88.89 | 305.67 | 0 | 305.67 | 216.78 | 88.89 | 305.67 | 216.78 | 88.91 | 305.69 | 0 | 305.69 | 216.78 | 88.91 | 305.69 | -0.02
46.21.100 | TUBO DE AÇO CARBONO PRETO SEM COSTURA SCHEDULE 40, DN= 8´ - INCLUSIVE CONEXÕES | m | 0 | 384.43 | 0 |  | 292.18 | 92.25 | 384.43 | 0 | 384.43 | 292.18 | 92.25 | 384.43 | 292.18 | 92.26 | 384.44 | 0 | 384.44 | 292.18 | 92.26 | 384.44 | -0.01
46.21.110 | TUBO DE AÇO CARBONO PRETO COM COSTURA SCHEDULE 40, DN= 10´ - INCLUSIVE CONEXÕES | m | 0 | 552.74 | 0 |  | 452.1 | 100.64 | 552.74 | 0 | 552.74 | 452.1 | 100.64 | 552.74 | 452.1 | 100.65 | 552.75 | 0 | 552.75 | 452.1 | 100.65 | 552.75 | -0.01
46.21.140 | TUBO DE AÇO CARBONO PRETO COM COSTURA SCHEDULE 40, DN= 12´ - INCLUSIVE CONEXÕES | m | 0 | 576.15 | 0 |  | 465.45 | 110.7 | 576.15 | 0 | 576.15 | 465.45 | 110.7 | 576.15 | 465.45 | 110.71 | 576.16 | 0 | 576.16 | 465.45 | 110.71 | 576.16 | -0.01
46.21.150 | TUBULAÇÃO EM CONCRETO PARA REDE DE ESGOTO SANITÁRIO | m | 0 | 744.44 | 0 |  | 627.02 | 117.42 | 744.44 | 0 | 744.44 | 627.02 | 117.42 | 744.44 | 627.02 | 117.44 | 744.46 | 0 | 744.46 | 627.02 | 117.44 | 744.46 | -0.02
46.23 | TUBO DE CONCRETO CLASSE EA-3, DN= 400 MM | [21 empty] | 0
46.23.110 | TUBO DE CONCRETO CLASSE EA-3, DN= 500 MM | m | 0 | 102.91 | 0 |  | 92 | 10.91 | 102.91 | 0 | 102.91 | 92 | 10.91 | 102.91 | 92 | 10.92 | 102.92 | 0 | 102.92 | 92 | 10.92 | 102.92 | -0.01
46.23.120 | TUBO DE CONCRETO CLASSE EA-3, DN= 600 MM | m | 0 | 130.62 | 0 |  | 114.23 | 16.39 | 130.62 | 0 | 130.62 | 114.23 | 16.39 | 130.62 | 114.23 | 16.38 | 130.61 | 0 | 130.61 | 114.23 | 16.38 | 130.61 | 0.01
46.23.130 | TUBO DE CONCRETO CLASSE EA-3, DN= 700 MM | m | 0 | 170.01 | 0 |  | 150.91 | 19.1 | 170.01 | 0 | 170.01 | 150.91 | 19.1 | 170.01 | 150.91 | 19.11 | 170.02 | 0 | 170.02 | 150.91 | 19.11 | 170.02 | -0.01
46.23.140 | TUBO DE CONCRETO CLASSE EA-3, DN= 800 MM | m | 0 | 226.11 | 0 |  | 204.27 | 21.84 | 226.11 | 0 | 226.11 | 204.27 | 21.84 | 226.11 | 204.27 | 21.84 | 226.11 | 0 | 226.11 | 204.27 | 21.84 | 226.11 | 0
46.23.150 | TUBO DE CONCRETO CLASSE EA-3, DN= 900 MM | m | 0 | 283.72 | 0 |  | 256.42 | 27.3 | 283.72 | 0 | 283.72 | 256.42 | 27.3 | 283.72 | 256.42 | 27.3 | 283.72 | 0 | 283.72 | 256.42 | 27.3 | 283.72 | 0
46.23.160 | TUBO DE CONCRETO CLASSE EA-3, DN= 1000 MM | m | 0 | 358.08 | 0 |  | 325.33 | 32.75 | 358.08 | 0 | 358.08 | 325.33 | 32.75 | 358.08 | 325.33 | 32.76 | 358.09 | 0 | 358.09 | 325.33 | 32.76 | 358.09 | -0.01
46.23.170 | TUBO DE CONCRETO CLASSE EA-3, DN= 1200 MM | m | 0 | 414.46 | 0 |  | 373.51 | 40.95 | 414.46 | 0 | 414.46 | 373.51 | 40.95 | 414.46 | 373.51 | 40.95 | 414.46 | 0 | 414.46 | 373.51 | 40.95 | 414.46 | 0
46.23.180 | TUBULAÇÃO EM FERRO FUNDIDO PREDIAL SMU - ESGOTO E PLUVIAL | m | 0 | 622.74 | 0 |  | 540.85 | 81.89 | 622.74 | 0 | 622.74 | 540.85 | 81.89 | 622.74 | 540.85 | 81.9 | 622.75 | 0 | 622.75 | 540.85 | 81.9 | 622.75 | -0.01
46.26 | TUBO EM FERRO FUNDIDO COM PONTA E PONTA, PREDIAL SMU, DN= 50 MM | [21 empty] | 0
46.26.010 | TUBO EM FERRO FUNDIDO COM PONTA E PONTA, PREDIAL SMU, DN= 75 MM | m | 0 | 103.56 | 0 |  | 86.78 | 16.78 | 103.56 | 0 | 103.56 | 86.78 | 16.78 | 103.56 | 86.78 | 16.79 | 103.57 | 0 | 103.57 | 86.78 | 16.79 | 103.57 | -0.01
46.26.020 | TUBO EM FERRO FUNDIDO COM PONTA E PONTA, PREDIAL SMU, DN= 100 MM | m | 0 | 127.76 | 0 |  | 110.98 | 16.78 | 127.76 | 0 | 127.76 | 110.98 | 16.78 | 127.76 | 110.98 | 16.79 | 127.77 | 0 | 127.77 | 110.98 | 16.79 | 127.77 | -0.01
46.26.030 | TUBO EM FERRO FUNDIDO COM PONTA E PONTA, PREDIAL SMU, DN= 150 MM | m | 0 | 150.09 | 0 |  | 126.48 | 23.61 | 150.09 | 0 | 150.09 | 126.48 | 23.61 | 150.09 | 126.48 | 23.61 | 150.09 | 0 | 150.09 | 126.48 | 23.61 | 150.09 | 0
46.26.040 | TUBO EM FERRO FUNDIDO COM PONTA E PONTA, PREDIAL SMU, DN= 200 MM | m | 0 | 222.57 | 0 |  | 198.96 | 23.61 | 222.57 | 0 | 222.57 | 198.96 | 23.61 | 222.57 | 198.96 | 23.61 | 222.57 | 0 | 222.57 | 198.96 | 23.61 | 222.57 | 0
46.26.050 | JUNTA DE UNIÃO EM AÇO INOXIDÁVEL PARA TUBO EM FERRO FUNDIDO PREDIAL SMU, DN= 50 MM | m | 0 | 398.51 | 0 |  | 374.9 | 23.61 | 398.51 | 0 | 398.51 | 374.9 | 23.61 | 398.51 | 374.9 | 23.61 | 398.51 | 0 | 398.51 | 374.9 | 23.61 | 398.51 | 0
46.26.060 | JUNTA DE UNIÃO EM AÇO INOXIDÁVEL PARA TUBO EM FERRO FUNDIDO PREDIAL SMU, DN= 75 MM | un | 0 | 48.15 | 0 |  | 34.74 | 13.41 | 48.15 | 0 | 48.15 | 34.74 | 13.41 | 48.15 | 34.74 | 13.42 | 48.16 | 0 | 48.16 | 34.74 | 13.42 | 48.16 | -0.01
46.26.070 | JUNTA DE UNIÃO EM AÇO INOXIDÁVEL PARA TUBO EM FERRO FUNDIDO PREDIAL SMU, DN= 100 MM | un | 0 | 52.67 | 0 |  | 39.26 | 13.41 | 52.67 | 0 | 52.67 | 39.26 | 13.41 | 52.67 | 39.26 | 13.42 | 52.68 | 0 | 52.68 | 39.26 | 13.42 | 52.68 | -0.01
46.26.080 | JUNTA DE UNIÃO EM AÇO INOXIDÁVEL PARA TUBO EM FERRO FUNDIDO PREDIAL SMU, DN= 150 MM | un | 0 | 57.38 | 0 |  | 40.6 | 16.78 | 57.38 | 0 | 57.38 | 40.6 | 16.78 | 57.38 | 40.6 | 16.79 | 57.39 | 0 | 57.39 | 40.6 | 16.79 | 57.39 | -0.01
46.26.090 | JUNTA DE UNIÃO EM AÇO INOXIDÁVEL PARA TUBO EM FERRO FUNDIDO PREDIAL SMU, DN= 200 MM | un | 0 | 94.55 | 0 |  | 77.77 | 16.78 | 94.55 | 0 | 94.55 | 77.77 | 16.78 | 94.55 | 77.77 | 16.79 | 94.56 | 0 | 94.56 | 77.77 | 16.79 | 94.56 | -0.01
46.26.100 | CONJUNTO DE ANCORAGEM PARA TUBO EM FERRO FUNDIDO PREDIAL SMU, DN= 50 MM | un | 0 | 135.24 | 0 |  | 118.46 | 16.78 | 135.24 | 0 | 135.24 | 118.46 | 16.78 | 135.24 | 118.46 | 16.79 | 135.25 | 0 | 135.25 | 118.46 | 16.79 | 135.25 | -0.01
46.26.110 | CONJUNTO DE ANCORAGEM PARA TUBO EM FERRO FUNDIDO PREDIAL SMU, DN= 75 MM | cj | 0 | 841.9 | 0 |  | 828.49 | 13.41 | 841.9 | 0 | 841.9 | 828.49 | 13.41 | 841.9 | 828.49 | 13.42 | 841.91 | 0 | 841.91 | 828.49 | 13.42 | 841.91 | -0.01
46.26.120 | CONJUNTO DE ANCORAGEM PARA TUBO EM FERRO FUNDIDO PREDIAL SMU, DN= 100 MM | cj | 0 | 843.71 | 0 |  | 830.3 | 13.41 | 843.71 | 0 | 843.71 | 830.3 | 13.41 | 843.71 | 830.3 | 13.42 | 843.72 | 0 | 843.72 | 830.3 | 13.42 | 843.72 | -0.01
46.26.130 | CONJUNTO DE ANCORAGEM PARA TUBO EM FERRO FUNDIDO PREDIAL SMU, DN= 125 MM | cj | 0 | 841.05 | 0 |  | 824.27 | 16.78 | 841.05 | 0 | 841.05 | 824.27 | 16.78 | 841.05 | 824.27 | 16.79 | 841.06 | 0 | 841.06 | 824.27 | 16.79 | 841.06 | -0.01
46.26.136 | CONJUNTO DE ANCORAGEM PARA TUBO EM FERRO FUNDIDO PREDIAL SMU, DN= 150 MM | cj | 0 | 1185.52 | 0 |  | 1168.74 | 16.78 | 1185.52 | 0 | 1185.52 | 1168.74 | 16.78 | 1185.52 | 1168.74 | 16.79 | 1185.53 | 0 | 1185.53 | 1168.74 | 16.79 | 1185.53 | -0.01
46.26.140 | CONJUNTO DE ANCORAGEM PARA TUBO EM FERRO FUNDIDO PREDIAL SMU, DN= 200 MM | cj | 0 | 1307.53 | 0 |  | 1290.75 | 16.78 | 1307.53 | 0 | 1307.53 | 1290.75 | 16.78 | 1307.53 | 1290.75 | 16.79 | 1307.54 | 0 | 1307.54 | 1290.75 | 16.79 | 1307.54 | -0.01
46.26.150 | TUBO EM FERRO FUNDIDO COM PONTA E PONTA, PREDIAL SMU, DN= 125 MM | cj | 0 | 1826.87 | 0 |  | 1810.09 | 16.78 | 1826.87 | 0 | 1826.87 | 1810.09 | 16.78 | 1826.87 | 1810.09 | 16.79 | 1826.88 | 0 | 1826.88 | 1810.09 | 16.79 | 1826.88 | -0.01
46.26.200 | TUBO EM FERRO FUNDIDO COM PONTA E PONTA, PREDIAL SMU, DN= 250 MM | m | 0 | 272.37 | 0 |  | 248.76 | 23.61 | 272.37 | 0 | 272.37 | 248.76 | 23.61 | 272.37 | 248.76 | 23.61 | 272.37 | 0 | 272.37 | 248.76 | 23.61 | 272.37 | 0
46.26.210 | JOELHO 45° EM FERRO FUNDIDO, PREDIAL SMU, DN= 50 MM | m | 0 | 550.1 | 0 |  | 526.49 | 23.61 | 550.1 | 0 | 550.1 | 526.49 | 23.61 | 550.1 | 526.49 | 23.61 | 550.1 | 0 | 550.1 | 526.49 | 23.61 | 550.1 | 0
46.26.400 | JOELHO 45° EM FERRO FUNDIDO, PREDIAL SMU, DN= 75 MM | un | 0 | 107.65 | 0 |  | 94.24 | 13.41 | 107.65 | 0 | 107.65 | 94.24 | 13.41 | 107.65 | 94.24 | 13.42 | 107.66 | 0 | 107.66 | 94.24 | 13.42 | 107.66 | -0.01
46.26.410 | JOELHO 45° EM FERRO FUNDIDO, PREDIAL SMU, DN= 100 MM | un | 0 | 141.05 | 0 |  | 127.64 | 13.41 | 141.05 | 0 | 141.05 | 127.64 | 13.41 | 141.05 | 127.64 | 13.42 | 141.06 | 0 | 141.06 | 127.64 | 13.42 | 141.06 | -0.01
46.26.420 | JOELHO 45° EM FERRO FUNDIDO, PREDIAL SMU, DN= 125 MM | un | 0 | 151.8 | 0 |  | 135.02 | 16.78 | 151.8 | 0 | 151.8 | 135.02 | 16.78 | 151.8 | 135.02 | 16.79 | 151.81 | 0 | 151.81 | 135.02 | 16.79 | 151.81 | -0.01
46.26.426 | JOELHO 45° EM FERRO FUNDIDO, PREDIAL SMU, DN= 150 MM | un | 0 | 239.48 | 0 |  | 222.7 | 16.78 | 239.48 | 0 | 239.48 | 222.7 | 16.78 | 239.48 | 222.7 | 16.79 | 239.49 | 0 | 239.49 | 222.7 | 16.79 | 239.49 | -0.01
46.26.430 | JOELHO 45° EM FERRO FUNDIDO, PREDIAL SMU, DN= 200 MM | un | 0 | 262.16 | 0 |  | 245.38 | 16.78 | 262.16 | 0 | 262.16 | 245.38 | 16.78 | 262.16 | 245.38 | 16.79 | 262.17 | 0 | 262.17 | 245.38 | 16.79 | 262.17 | -0.01
46.26.440 | JOELHO 88° EM FERRO FUNDIDO, PREDIAL SMU, DN= 50 MM | un | 0 | 557.21 | 0 |  | 540.43 | 16.78 | 557.21 | 0 | 557.21 | 540.43 | 16.78 | 557.21 | 540.43 | 16.79 | 557.22 | 0 | 557.22 | 540.43 | 16.79 | 557.22 | -0.01
46.26.460 | JOELHO 88° EM FERRO FUNDIDO, PREDIAL SMU, DN= 75 MM | un | 0 | 134.77 | 0 |  | 121.36 | 13.41 | 134.77 | 0 | 134.77 | 121.36 | 13.41 | 134.77 | 121.36 | 13.42 | 134.78 | 0 | 134.78 | 121.36 | 13.42 | 134.78 | -0.01
46.26.470 | JOELHO 88° EM FERRO FUNDIDO, PREDIAL SMU, DN= 100 MM | un | 0 | 138.15 | 0 |  | 124.74 | 13.41 | 138.15 | 0 | 138.15 | 124.74 | 13.41 | 138.15 | 124.74 | 13.42 | 138.16 | 0 | 138.16 | 124.74 | 13.42 | 138.16 | -0.01
46.26.480 | JOELHO 88° EM FERRO FUNDIDO, PREDIAL SMU, DN= 150 MM | un | 0 | 151.08 | 0 |  | 134.3 | 16.78 | 151.08 | 0 | 151.08 | 134.3 | 16.78 | 151.08 | 134.3 | 16.79 | 151.09 | 0 | 151.09 | 134.3 | 16.79 | 151.09 | -0.01
46.26.490 | JOELHO 88° EM FERRO FUNDIDO, PREDIAL SMU, DN= 200 MM | un | 0 | 379.57 | 0 |  | 362.79 | 16.78 | 379.57 | 0 | 379.57 | 362.79 | 16.78 | 379.57 | 362.79 | 16.79 | 379.58 | 0 | 379.58 | 362.79 | 16.79 | 379.58 | -0.01
46.26.500 | JUNÇÃO 45° EM FERRO FUNDIDO, PREDIAL SMU, DN= 50 X 50 MM | un | 0 | 550.32 | 0 |  | 533.54 | 16.78 | 550.32 | 0 | 550.32 | 533.54 | 16.78 | 550.32 | 533.54 | 16.79 | 550.33 | 0 | 550.33 | 533.54 | 16.79 | 550.33 | -0.01
46.26.510 | JUNÇÃO 45° EM FERRO FUNDIDO, PREDIAL SMU, DN= 75 X 50 MM | un | 0 | 185.11 | 0 |  | 171.7 | 13.41 | 185.11 | 0 | 185.11 | 171.7 | 13.41 | 185.11 | 171.7 | 13.42 | 185.12 | 0 | 185.12 | 171.7 | 13.42 | 185.12 | -0.01
46.26.516 | JUNÇÃO 45° EM FERRO FUNDIDO, PREDIAL SMU, DN= 75 X 75 MM | un | 0 | 213.5 | 0 |  | 200.09 | 13.41 | 213.5 | 0 | 213.5 | 200.09 | 13.41 | 213.5 | 200.09 | 13.42 | 213.51 | 0 | 213.51 | 200.09 | 13.42 | 213.51 | -0.01
46.26.520 | JUNÇÃO 45° EM FERRO FUNDIDO, PREDIAL SMU, DN= 100 X 75 MM | un | 0 | 224.89 | 0 |  | 211.48 | 13.41 | 224.89 | 0 | 224.89 | 211.48 | 13.41 | 224.89 | 211.48 | 13.42 | 224.9 | 0 | 224.9 | 211.48 | 13.42 | 224.9 | -0.01
46.26.540 | JUNÇÃO 45° EM FERRO FUNDIDO, PREDIAL SMU, DN= 100 X 100 MM | un | 0 | 263.19 | 0 |  | 246.41 | 16.78 | 263.19 | 0 | 263.19 | 246.41 | 16.78 | 263.19 | 246.41 | 16.79 | 263.2 | 0 | 263.2 | 246.41 | 16.79 | 263.2 | -0.01
46.26.550 | JUNÇÃO 45° EM FERRO FUNDIDO, PREDIAL SMU, DN= 150 X 150 MM | un | 0 | 284.05 | 0 |  | 267.27 | 16.78 | 284.05 | 0 | 284.05 | 267.27 | 16.78 | 284.05 | 267.27 | 16.79 | 284.06 | 0 | 284.06 | 267.27 | 16.79 | 284.06 | -0.01
46.26.560 | JUNTA DE UNIÃO EM AÇO INOXIDÁVEL PARA TUBO EM FERRO FUNDIDO PREDIAL SMU, DN= 125 MM | un | 0 | 592.74 | 0 |  | 575.96 | 16.78 | 592.74 | 0 | 592.74 | 575.96 | 16.78 | 592.74 | 575.96 | 16.79 | 592.75 | 0 | 592.75 | 575.96 | 16.79 | 592.75 | -0.01
46.26.580 | JUNTA DE UNIÃO EM AÇO INOXIDÁVEL PARA TUBO EM FERRO FUNDIDO PREDIAL SMU, DN= 250 MM | un | 0 | 82.75 | 0 |  | 65.97 | 16.78 | 82.75 | 0 | 82.75 | 65.97 | 16.78 | 82.75 | 65.97 | 16.79 | 82.76 | 0 | 82.76 | 65.97 | 16.79 | 82.76 | -0.01
46.26.590 | REDUÇÃO EXCÊNTRICA EM FERRO FUNDIDO, PREDIAL SMU, DN= 75 X 50 MM | un | 0 | 381.99 | 0 |  | 365.21 | 16.78 | 381.99 | 0 | 381.99 | 365.21 | 16.78 | 381.99 | 365.21 | 16.79 | 382 | 0 | 382 | 365.21 | 16.79 | 382 | -0.01
46.26.600 | REDUÇÃO EXCÊNTRICA EM FERRO FUNDIDO, PREDIAL SMU, DN= 100 X 75 MM | un | 0 | 138.25 | 0 |  | 124.84 | 13.41 | 138.25 | 0 | 138.25 | 124.84 | 13.41 | 138.25 | 124.84 | 13.42 | 138.26 | 0 | 138.26 | 124.84 | 13.42 | 138.26 | -0.01
46.26.610 | REDUÇÃO EXCÊNTRICA EM FERRO FUNDIDO, PREDIAL SMU, DN= 125 X 75 MM | un | 0 | 173.32 | 0 |  | 156.54 | 16.78 | 173.32 | 0 | 173.32 | 156.54 | 16.78 | 173.32 | 156.54 | 16.79 | 173.33 | 0 | 173.33 | 156.54 | 16.79 | 173.33 | -0.01
46.26.612 | REDUÇÃO EXCÊNTRICA EM FERRO FUNDIDO, PREDIAL SMU, DN= 125 X 100 MM | un | 0 | 202.12 | 0 |  | 185.34 | 16.78 | 202.12 | 0 | 202.12 | 185.34 | 16.78 | 202.12 | 185.34 | 16.79 | 202.13 | 0 | 202.13 | 185.34 | 16.79 | 202.13 | -0.01
46.26.614 | REDUÇÃO EXCÊNTRICA EM FERRO FUNDIDO, PREDIAL SMU, DN= 150 X 75 MM | un | 0 | 181.09 | 0 |  | 164.31 | 16.78 | 181.09 | 0 | 181.09 | 164.31 | 16.78 | 181.09 | 164.31 | 16.79 | 181.1 | 0 | 181.1 | 164.31 | 16.79 | 181.1 | -0.01
46.26.616 | REDUÇÃO EXCÊNTRICA EM FERRO FUNDIDO, PREDIAL SMU, DN= 150 X 100 MM | un | 0 | 326.24 | 0 |  | 309.46 | 16.78 | 326.24 | 0 | 326.24 | 309.46 | 16.78 | 326.24 | 309.46 | 16.79 | 326.25 | 0 | 326.25 | 309.46 | 16.79 | 326.25 | -0.01
46.26.632 | REDUÇÃO EXCÊNTRICA EM FERRO FUNDIDO, PREDIAL SMU, DN= 200 X 125 MM | un | 0 | 348.88 | 0 |  | 332.1 | 16.78 | 348.88 | 0 | 348.88 | 332.1 | 16.78 | 348.88 | 332.1 | 16.79 | 348.89 | 0 | 348.89 | 332.1 | 16.79 | 348.89 | -0.01
46.26.636 | REDUÇÃO EXCÊNTRICA EM FERRO FUNDIDO, PREDIAL SMU, DN= 200 X 150 MM | un | 0 | 425.23 | 0 |  | 408.45 | 16.78 | 425.23 | 0 | 425.23 | 408.45 | 16.78 | 425.23 | 408.45 | 16.79 | 425.24 | 0 | 425.24 | 408.45 | 16.79 | 425.24 | -0.01
46.26.640 | REDUÇÃO EXCÊNTRICA EM FERRO FUNDIDO, PREDIAL SMU, DN= 250 X 200 MM | un | 0 | 455.08 | 0 |  | 438.3 | 16.78 | 455.08 | 0 | 455.08 | 438.3 | 16.78 | 455.08 | 438.3 | 16.79 | 455.09 | 0 | 455.09 | 438.3 | 16.79 | 455.09 | -0.01
46.26.690 | TE DE VISITA EM FERRO FUNDIDO, PREDIAL SMU, DN= 75 MM | un | 0 | 942.94 | 0 |  | 926.16 | 16.78 | 942.94 | 0 | 942.94 | 926.16 | 16.78 | 942.94 | 926.16 | 16.79 | 942.95 | 0 | 942.95 | 926.16 | 16.79 | 942.95 | -0.01
46.26.700 | TE DE VISITA EM FERRO FUNDIDO, PREDIAL SMU, DN= 100 MM | un | 0 | 433.97 | 0 |  | 420.56 | 13.41 | 433.97 | 0 | 433.97 | 420.56 | 13.41 | 433.97 | 420.56 | 13.42 | 433.98 | 0 | 433.98 | 420.56 | 13.42 | 433.98 | -0.01
46.26.710 | TE DE VISITA EM FERRO FUNDIDO, PREDIAL SMU, DN= 125 MM | un | 0 | 543.67 | 0 |  | 526.89 | 16.78 | 543.67 | 0 | 543.67 | 526.89 | 16.78 | 543.67 | 526.89 | 16.79 | 543.68 | 0 | 543.68 | 526.89 | 16.79 | 543.68 | -0.01
46.26.720 | TE DE VISITA EM FERRO FUNDIDO, PREDIAL SMU, DN= 150 MM | un | 0 | 921.33 | 0 |  | 904.55 | 16.78 | 921.33 | 0 | 921.33 | 904.55 | 16.78 | 921.33 | 904.55 | 16.79 | 921.34 | 0 | 921.34 | 904.55 | 16.79 | 921.34 | -0.01
46.26.730 | TE DE VISITA EM FERRO FUNDIDO, PREDIAL SMU, DN= 200 MM | un | 0 | 1133.83 | 0 |  | 1117.05 | 16.78 | 1133.83 | 0 | 1133.83 | 1117.05 | 16.78 | 1133.83 | 1117.05 | 16.79 | 1133.84 | 0 | 1133.84 | 1117.05 | 16.79 | 1133.84 | -0.01
46.26.740 | ABRAÇADEIRA DENTADA PARA TRAVAMENTO EM AÇO INOXIDÁVEL, COM PARAFUSO DE AÇO ZINCADO, PARA TUBO EM FERRO FUNDIDO PREDIAL SMU, DN= 50 MM | un | 0 | 2106.73 | 0 |  | 2089.95 | 16.78 | 2106.73 | 0 | 2106.73 | 2089.95 | 16.78 | 2106.73 | 2089.95 | 16.79 | 2106.74 | 0 | 2106.74 | 2089.95 | 16.79 | 2106.74 | -0.01
46.26.800 | ABRAÇADEIRA DENTADA PARA TRAVAMENTO EM AÇO INOXIDÁVEL, COM PARAFUSO DE AÇO ZINCADO, PARA TUBO EM FERRO FUNDIDO PREDIAL SMU, DN= 75 MM | un | 0 | 318.98 | 0 |  | 305.57 | 13.41 | 318.98 | 0 | 318.98 | 305.57 | 13.41 | 318.98 | 305.57 | 13.42 | 318.99 | 0 | 318.99 | 305.57 | 13.42 | 318.99 | -0.01
46.26.810 | ABRAÇADEIRA DENTADA PARA TRAVAMENTO EM AÇO INOXIDÁVEL, COM PARAFUSO DE AÇO ZINCADO, PARA TUBO EM FERRO FUNDIDO PREDIAL SMU, DN= 100 MM | un | 0 | 355.22 | 0 |  | 341.81 | 13.41 | 355.22 | 0 | 355.22 | 341.81 | 13.41 | 355.22 | 341.81 | 13.42 | 355.23 | 0 | 355.23 | 341.81 | 13.42 | 355.23 | -0.01
46.26.820 | ABRAÇADEIRA DENTADA PARA TRAVAMENTO EM AÇO INOXIDÁVEL, COM PARAFUSO DE AÇO ZINCADO, PARA TUBO EM FERRO FUNDIDO PREDIAL SMU, DN= 150 MM | un | 0 | 439.78 | 0 |  | 423 | 16.78 | 439.78 | 0 | 439.78 | 423 | 16.78 | 439.78 | 423 | 16.79 | 439.79 | 0 | 439.79 | 423 | 16.79 | 439.79 | -0.01
46.26.830 | TAMPÃO SIMPLES EM FERRO FUNDIDO, PREDIAL SMU, DN= 150 MM | un | 0 | 670.95 | 0 |  | 654.17 | 16.78 | 670.95 | 0 | 670.95 | 654.17 | 16.78 | 670.95 | 654.17 | 16.79 | 670.96 | 0 | 670.96 | 654.17 | 16.79 | 670.96 | -0.01
46.26.840 | TAMPÃO SIMPLES EM FERRO FUNDIDO, PREDIAL SMU, DN= 200 MM | un | 0 | 244.83 | 0 |  | 228.05 | 16.78 | 244.83 | 0 | 244.83 | 228.05 | 16.78 | 244.83 | 228.05 | 16.79 | 244.84 | 0 | 244.84 | 228.05 | 16.79 | 244.84 | -0.01
46.26.843 | JUNÇÃO 45° EM FERRO FUNDIDO, PREDIAL SMU, DN= 125 X 100 MM | un | 0 | 509.96 | 0 |  | 493.18 | 16.78 | 509.96 | 0 | 509.96 | 493.18 | 16.78 | 509.96 | 493.18 | 16.79 | 509.97 | 0 | 509.97 | 493.18 | 16.79 | 509.97 | -0.01
46.26.900 | JUNÇÃO 45° EM FERRO FUNDIDO, PREDIAL SMU, DN= 150 X 100 MM | un | 0 | 447.72 | 0 |  | 430.94 | 16.78 | 447.72 | 0 | 447.72 | 430.94 | 16.78 | 447.72 | 430.94 | 16.79 | 447.73 | 0 | 447.73 | 430.94 | 16.79 | 447.73 | -0.01
46.26.910 | JUNÇÃO 45° EM FERRO FUNDIDO, PREDIAL SMU, DN= 200 X 100 MM | un | 0 | 660.08 | 0 |  | 643.3 | 16.78 | 660.08 | 0 | 660.08 | 643.3 | 16.78 | 660.08 | 643.3 | 16.79 | 660.09 | 0 | 660.09 | 643.3 | 16.79 | 660.09 | -0.01
46.26.920 | JUNÇÃO 45° EM FERRO FUNDIDO, PREDIAL SMU, DN= 200 X 200 MM | un | 0 | 1382.83 | 0 |  | 1366.05 | 16.78 | 1382.83 | 0 | 1382.83 | 1366.05 | 16.78 | 1382.83 | 1366.05 | 16.79 | 1382.84 | 0 | 1382.84 | 1366.05 | 16.79 | 1382.84 | -0.01
46.26.930 | TUBULAÇÃO EM COBRE, PARA SISTEMA DE AR CONDICIONADO | un | 0 | 2422.04 | 0 |  | 2405.26 | 16.78 | 2422.04 | 0 | 2422.04 | 2405.26 | 16.78 | 2422.04 | 2405.26 | 16.79 | 2422.05 | 0 | 2422.05 | 2405.26 | 16.79 | 2422.05 | -0.01
46.27 | TUBO DE COBRE FLEXÍVEL, ESPESSURA 1/32" - DIÂMETRO 3/16", INCLUSIVE CONEXÕES | [21 empty] | 0
46.27.050 | TUBO DE COBRE FLEXÍVEL, ESPESSURA 1/32" - DIÂMETRO 1/4", INCLUSIVE CONEXÕES | m | 0 | 10.27 | 0 |  | 4.74 | 5.53 | 10.27 | 0 | 10.27 | 4.74 | 5.53 | 10.27 | 4.74 | 5.54 | 10.28 | 0 | 10.28 | 4.74 | 5.54 | 10.28 | -0.01
46.27.060 | TUBO DE COBRE FLEXÍVEL, ESPESSURA 1/32" - DIÂMETRO 5/16", INCLUSIVE CONEXÕES | m | 0 | 12.17 | 0 |  | 6.64 | 5.53 | 12.17 | 0 | 12.17 | 6.64 | 5.53 | 12.17 | 6.64 | 5.54 | 12.18 | 0 | 12.18 | 6.64 | 5.54 | 12.18 | -0.01
46.27.070 | TUBO DE COBRE FLEXÍVEL, ESPESSURA 1/32" - DIÂMETRO 3/8", INCLUSIVE CONEXÕES | m | 0 | 14.47 | 0 |  | 8.94 | 5.53 | 14.47 | 0 | 14.47 | 8.94 | 5.53 | 14.47 | 8.94 | 5.54 | 14.48 | 0 | 14.48 | 8.94 | 5.54 | 14.48 | -0.01
46.27.080 | TUBO DE COBRE FLEXÍVEL, ESPESSURA 1/32" - DIÂMETRO 1/2", INCLUSIVE CONEXÕES | m | 0 | 18.95 | 0 |  | 10.56 | 8.39 | 18.95 | 0 | 18.95 | 10.56 | 8.39 | 18.95 | 10.56 | 8.39 | 18.95 | 0 | 18.95 | 10.56 | 8.39 | 18.95 | 0
46.27.090 | TUBO DE COBRE FLEXÍVEL, ESPESSURA 1/32" - DIÂMETRO 5/8", INCLUSIVE CONEXÕES | m | 0 | 22.72 | 0 |  | 14.33 | 8.39 | 22.72 | 0 | 22.72 | 14.33 | 8.39 | 22.72 | 14.33 | 8.39 | 22.72 | 0 | 22.72 | 14.33 | 8.39 | 22.72 | 0
46.27.100 | TUBO DE COBRE FLEXÍVEL, ESPESSURA 1/32" - DIÂMETRO 3/4", INCLUSIVE CONEXÕES | m | 0 | 26.9 | 0 |  | 18.51 | 8.39 | 26.9 | 0 | 26.9 | 18.51 | 8.39 | 26.9 | 18.51 | 8.39 | 26.9 | 0 | 26.9 | 18.51 | 8.39 | 26.9 | 0
46.27.110 | TUBULAÇÃO EM COBRE RÍGIDO, PARA SISTEMA VRF DE AR CONDICIONADO | m | 0 | 30.01 | 0 |  | 21.62 | 8.39 | 30.01 | 0 | 30.01 | 21.62 | 8.39 | 30.01 | 21.62 | 8.39 | 30.01 | 0 | 30.01 | 21.62 | 8.39 | 30.01 | 0
46.32 | TUBO DE COBRE SEM COSTURA, RÍGIDO, ESPESSURA 1/16" - DIÂMETRO 3/8", INCLUSIVE CONEXÕES | [21 empty] | 0
46.32.001 | TUBO DE COBRE SEM COSTURA, RÍGIDO, ESPESSURA 1/16" - DIÂMETRO 1/2", INCLUSIVE CONEXÕES | m | 0 | 39.28 | 0 |  | 27.2 | 12.08 | 39.28 | 0 | 39.28 | 27.2 | 12.08 | 39.28 | 27.2 | 12.08 | 39.28 | 0 | 39.28 | 27.2 | 12.08 | 39.28 | 0
46.32.002 | TUBO DE COBRE SEM COSTURA, RÍGIDO, ESPESSURA 1/16" - DIÂMETRO 5/8", INCLUSIVE CONEXÕES | m | 0 | 48.58 | 0 |  | 36.5 | 12.08 | 48.58 | 0 | 48.58 | 36.5 | 12.08 | 48.58 | 36.5 | 12.08 | 48.58 | 0 | 48.58 | 36.5 | 12.08 | 48.58 | 0
46.32.003 | TUBO DE COBRE SEM COSTURA, RÍGIDO, ESPESSURA 1/16" - DIÂMETRO 3/4", INCLUSIVE CONEXÕES | m | 0 | 60.23 | 0 |  | 48.15 | 12.08 | 60.23 | 0 | 60.23 | 48.15 | 12.08 | 60.23 | 48.15 | 12.08 | 60.23 | 0 | 60.23 | 48.15 | 12.08 | 60.23 | 0
46.32.004 | TUBO DE COBRE SEM COSTURA, RÍGIDO, ESPESSURA 1/16" - DIÂMETRO 7/8", INCLUSIVE CONEXÕES | m | 0 | 67.27 | 0 |  | 55.19 | 12.08 | 67.27 | 0 | 67.27 | 55.19 | 12.08 | 67.27 | 55.19 | 12.08 | 67.27 | 0 | 67.27 | 55.19 | 12.08 | 67.27 | 0
46.32.005 | TUBO DE COBRE SEM COSTURA, RÍGIDO, ESPESSURA 1/16" - DIÂMETRO 1", INCLUSIVE CONEXÕES | m | 0 | 81.32 | 0 |  | 69.24 | 12.08 | 81.32 | 0 | 81.32 | 69.24 | 12.08 | 81.32 | 69.24 | 12.08 | 81.32 | 0 | 81.32 | 69.24 | 12.08 | 81.32 | 0
46.32.006 | TUBO DE COBRE SEM COSTURA, RÍGIDO, ESPESSURA 1/16" - DIÂMETRO 1.1/8", INCLUSIVE CONEXÕES | m | 0 | 91.82 | 0 |  | 79.74 | 12.08 | 91.82 | 0 | 91.82 | 79.74 | 12.08 | 91.82 | 79.74 | 12.08 | 91.82 | 0 | 91.82 | 79.74 | 12.08 | 91.82 | 0
46.32.007 | TUBO DE COBRE SEM COSTURA, RÍGIDO, ESPESSURA 1/16" - DIÂMETRO 1.1/4", INCLUSIVE CONEXÕES | m | 0 | 102.24 | 0 |  | 90.16 | 12.08 | 102.24 | 0 | 102.24 | 90.16 | 12.08 | 102.24 | 90.16 | 12.08 | 102.24 | 0 | 102.24 | 90.16 | 12.08 | 102.24 | 0
46.32.008 | TUBO DE COBRE SEM COSTURA, RÍGIDO, ESPESSURA 1/16" - DIÂMETRO 1.3/8", INCLUSIVE CONEXÕES | m | 0 | 109.63 | 0 |  | 97.55 | 12.08 | 109.63 | 0 | 109.63 | 97.55 | 12.08 | 109.63 | 97.55 | 12.08 | 109.63 | 0 | 109.63 | 97.55 | 12.08 | 109.63 | 0
46.32.009 | TUBO DE COBRE SEM COSTURA, RÍGIDO, ESPESSURA 1/16" - DIÂMETRO 1.1/2", INCLUSIVE CONEXÕES | m | 0 | 123.97 | 0 |  | 111.89 | 12.08 | 123.97 | 0 | 123.97 | 111.89 | 12.08 | 123.97 | 111.89 | 12.08 | 123.97 | 0 | 123.97 | 111.89 | 12.08 | 123.97 | 0
46.32.010 | TUBO DE COBRE SEM COSTURA, RÍGIDO, ESPESSURA 1/16" - DIÂMETRO 1.5/8", INCLUSIVE CONEXÕES | m | 0 | 134.43 | 0 |  | 122.35 | 12.08 | 134.43 | 0 | 134.43 | 122.35 | 12.08 | 134.43 | 122.35 | 12.08 | 134.43 | 0 | 134.43 | 122.35 | 12.08 | 134.43 | 0
46.32.011 | TUBULAÇÃO EM PP - ÁGUAS PLUVIAIS / ESGOTO | m | 0 | 145.58 | 0 |  | 133.5 | 12.08 | 145.58 | 0 | 145.58 | 133.5 | 12.08 | 145.58 | 133.5 | 12.08 | 145.58 | 0 | 145.58 | 133.5 | 12.08 | 145.58 | 0
46.33 | TUBO DE ESGOTO EM POLIPROPILENO DE ALTA RESISTÊNCIA - PP, DN= 40MM, PRETO, COM UNIÃO DESLIZANTE E GUARNIÇÃO ELASTOMÉRICA DE DUPLO LÁBIO | [21 empty] | 0
46.33.001 | TUBO DE ESGOTO EM POLIPROPILENO DE ALTA RESISTÊNCIA - PP, DN= 50MM, PRETO, COM UNIÃO DESLIZANTE E GUARNIÇÃO ELASTOMÉRICA DE DUPLO LÁBIO | m | 0 | 39.14 | 0 |  | 27.34 | 11.8 | 39.14 | 0 | 39.14 | 27.34 | 11.8 | 39.14 | 27.34 | 11.81 | 39.15 | 0 | 39.15 | 27.34 | 11.81 | 39.15 | -0.01
46.33.002 | TUBO DE ESGOTO EM POLIPROPILENO DE ALTA RESISTÊNCIA - PP, DN= 63MM, PRETO, COM UNIÃO DESLIZANTE E GUARNIÇÃO ELASTOMÉRICA DE DUPLO LÁBIO | m | 0 | 44.98 | 0 |  | 33.18 | 11.8 | 44.98 | 0 | 44.98 | 33.18 | 11.8 | 44.98 | 33.18 | 11.81 | 44.99 | 0 | 44.99 | 33.18 | 11.81 | 44.99 | -0.01
46.33.003 | TUBO DE ESGOTO EM POLIPROPILENO DE ALTA RESISTÊNCIA - PP, DN= 110MM, PRETO, COM UNIÃO DESLIZANTE E GUARNIÇÃO ELASTOMÉRICA DE DUPLO LÁBIO | m | 0 | 47.08 | 0 |  | 35.28 | 11.8 | 47.08 | 0 | 47.08 | 35.28 | 11.8 | 47.08 | 35.28 | 11.81 | 47.09 | 0 | 47.09 | 35.28 | 11.81 | 47.09 | -0.01
46.33.004 | JOELHO 45° EM POLIPROPILENO DE ALTA RESISTÊNCIA, PRETO, TIPO PB, DN= 40MM | m | 0 | 94.62 | 0 |  | 76.92 | 17.7 | 94.62 | 0 | 94.62 | 76.92 | 17.7 | 94.62 | 76.92 | 17.7 | 94.62 | 0 | 94.62 | 76.92 | 17.7 | 94.62 | 0
46.33.020 | JOELHO 45° EM POLIPROPILENO DE ALTA RESISTÊNCIA - PP, PRETO, TIPO PB, DN= 50MM | un | 0 | 17.07 | 0 |  | 9.35 | 7.72 | 17.07 | 0 | 17.07 | 9.35 | 7.72 | 17.07 | 9.35 | 7.72 | 17.07 | 0 | 17.07 | 9.35 | 7.72 | 17.07 | 0
46.33.021 | JOELHO 45° EM POLIPROPILENO DE ALTA RESISTÊNCIA - PP, PRETO, TIPO PB, DN= 63MM | un | 0 | 19.14 | 0 |  | 11.42 | 7.72 | 19.14 | 0 | 19.14 | 11.42 | 7.72 | 19.14 | 11.42 | 7.72 | 19.14 | 0 | 19.14 | 11.42 | 7.72 | 19.14 | 0
46.33.022 | JOELHO 45° EM POLIPROPILENO DE ALTA RESISTÊNCIA - PP, PRETO, TIPO PB, DN= 110MM | un | 0 | 24.61 | 0 |  | 12.87 | 11.74 | 24.61 | 0 | 24.61 | 12.87 | 11.74 | 24.61 | 12.87 | 11.74 | 24.61 | 0 | 24.61 | 12.87 | 11.74 | 24.61 | 0
46.33.023 | JOELHO 87°30' EM POLIPROPILENO DE ALTA RESISTÊNCIA - PP, PRETO, TIPO PB, DN= 40MM | un | 0 | 39.42 | 0 |  | 26.01 | 13.41 | 39.42 | 0 | 39.42 | 26.01 | 13.41 | 39.42 | 26.01 | 13.42 | 39.43 | 0 | 39.43 | 26.01 | 13.42 | 39.43 | -0.01
46.33.047 | JOELHO 87°30' EM POLIPROPILENO DE ALTA RESISTÊNCIA - PP, PRETO, TIPO PB, DN= 50MM | un | 0 | 16.51 | 0 |  | 8.79 | 7.72 | 16.51 | 0 | 16.51 | 8.79 | 7.72 | 16.51 | 8.79 | 7.72 | 16.51 | 0 | 16.51 | 8.79 | 7.72 | 16.51 | 0
46.33.048 | JOELHO 87°30' EM POLIPROPILENO DE ALTA RESISTÊNCIA - PP, PRETO, TIPO PB, DN= 63MM | un | 0 | 19.69 | 0 |  | 11.97 | 7.72 | 19.69 | 0 | 19.69 | 11.97 | 7.72 | 19.69 | 11.97 | 7.72 | 19.69 | 0 | 19.69 | 11.97 | 7.72 | 19.69 | 0
46.33.049 | JOELHO 87°30' EM POLIPROPILENO DE ALTA RESISTÊNCIA - PP, PRETO, TIPO PB, DN= 110MM, COM BASE DE APOIO | un | 0 | 26.14 | 0 |  | 14.4 | 11.74 | 26.14 | 0 | 26.14 | 14.4 | 11.74 | 26.14 | 14.4 | 11.74 | 26.14 | 0 | 26.14 | 14.4 | 11.74 | 26.14 | 0
46.33.074 | LUVA DUPLA EM POLIPROPILENO DE ALTA RESISTÊNCIA - PP, PRETO, DN= 40MM | un | 0 | 45.79 | 0 |  | 32.38 | 13.41 | 45.79 | 0 | 45.79 | 32.38 | 13.41 | 45.79 | 32.38 | 13.42 | 45.8 | 0 | 45.8 | 32.38 | 13.42 | 45.8 | -0.01
46.33.102 | LUVA DUPLA EM POLIPROPILENO DE ALTA RESISTÊNCIA - PP, PRETO, DN= 50MM | un | 0 | 17.99 | 0 |  | 10.27 | 7.72 | 17.99 | 0 | 17.99 | 10.27 | 7.72 | 17.99 | 10.27 | 7.72 | 17.99 | 0 | 17.99 | 10.27 | 7.72 | 17.99 | 0
46.33.103 | LUVA DUPLA EM POLIPROPILENO DE ALTA RESISTÊNCIA - PP, PRETO, DN= 63MM | un | 0 | 19.58 | 0 |  | 11.86 | 7.72 | 19.58 | 0 | 19.58 | 11.86 | 7.72 | 19.58 | 11.86 | 7.72 | 19.58 | 0 | 19.58 | 11.86 | 7.72 | 19.58 | 0
46.33.104 | LUVA DUPLA EM POLIPROPILENO DE ALTA RESISTÊNCIA - PP, PRETO, DN= 110MM | un | 0 | 26.54 | 0 |  | 14.8 | 11.74 | 26.54 | 0 | 26.54 | 14.8 | 11.74 | 26.54 | 14.8 | 11.74 | 26.54 | 0 | 26.54 | 14.8 | 11.74 | 26.54 | 0
46.33.105 | LUVA DE REDUÇÃO EM POLIPROPILENO DE ALTA RESISTÊNCIA - PP, PRETO, TIPO PB, DN= 50X40MM | un | 0 | 39.16 | 0 |  | 25.75 | 13.41 | 39.16 | 0 | 39.16 | 25.75 | 13.41 | 39.16 | 25.75 | 13.42 | 39.17 | 0 | 39.17 | 25.75 | 13.42 | 39.17 | -0.01
46.33.116 | LUVA DE REDUÇÃO EM POLIPROPILENO DE ALTA RESISTÊNCIA - PP, PRETO, TIPO PB, DN= 63X50MM | un | 0 | 15.49 | 0 |  | 7.77 | 7.72 | 15.49 | 0 | 15.49 | 7.77 | 7.72 | 15.49 | 7.77 | 7.72 | 15.49 | 0 | 15.49 | 7.77 | 7.72 | 15.49 | 0
46.33.117 | LUVA DE REDUÇÃO EM POLIPROPILENO DE ALTA RESISTÊNCIA - PP, PRETO, TIPO PB, DN= 110X63MM | un | 0 | 23.52 | 0 |  | 11.78 | 11.74 | 23.52 | 0 | 23.52 | 11.78 | 11.74 | 23.52 | 11.78 | 11.74 | 23.52 | 0 | 23.52 | 11.78 | 11.74 | 23.52 | 0
46.33.118 | TÊ 87°30' SIMPLES EM POLIPROPILENO DE ALTA RESISTÊNCIA - PP, PRETO, TIPO PB, DN= 50X50MM | un | 0 | 34.25 | 0 |  | 20.84 | 13.41 | 34.25 | 0 | 34.25 | 20.84 | 13.41 | 34.25 | 20.84 | 13.42 | 34.26 | 0 | 34.26 | 20.84 | 13.42 | 34.26 | -0.01
46.33.130 | TÊ 87°30' SIMPLES EM POLIPROPILENO DE ALTA RESISTÊNCIA - PP, PRETO, TIPO PB, DN= 63X63MM | un | 0 | 31.7 | 0 |  | 23.98 | 7.72 | 31.7 | 0 | 31.7 | 23.98 | 7.72 | 31.7 | 23.98 | 7.72 | 31.7 | 0 | 31.7 | 23.98 | 7.72 | 31.7 | 0
46.33.131 | TÊ 87°30' SIMPLES EM POLIPROPILENO DE ALTA RESISTÊNCIA - PP, PRETO, TIPO PB, DN= 110X110MM | un | 0 | 43.13 | 0 |  | 31.39 | 11.74 | 43.13 | 0 | 43.13 | 31.39 | 11.74 | 43.13 | 31.39 | 11.74 | 43.13 | 0 | 43.13 | 31.39 | 11.74 | 43.13 | 0
46.33.132 | TÊ 87°30' SIMPLES DE REDUÇÃO EM POLIPROPILENO DE ALTA RESISTÊNCIA - PP, PRETO, TIPO PB, DN= 110X63MM | un | 0 | 62.04 | 0 |  | 48.63 | 13.41 | 62.04 | 0 | 62.04 | 48.63 | 13.41 | 62.04 | 48.63 | 13.42 | 62.05 | 0 | 62.05 | 48.63 | 13.42 | 62.05 | -0.01
46.33.137 | TÊ 87°30' DE INSPEÇÃO EM POLIPROPILENO DE ALTA RESISTÊNCIA - PP, PRETO (PXB), DN 110MM | un | 0 | 56.95 | 0 |  | 43.54 | 13.41 | 56.95 | 0 | 56.95 | 43.54 | 13.41 | 56.95 | 43.54 | 13.42 | 56.96 | 0 | 56.96 | 43.54 | 13.42 | 56.96 | -0.01
46.33.140 | JUNÇÃO 45° SIMPLES EM POLIPROPILENO DE ALTA RESISTÊNCIA - PP, PRETO, TIPO PB, DN= 50X50MM | un | 0 | 141.53 | 0 |  | 129.79 | 11.74 | 141.53 | 0 | 141.53 | 129.79 | 11.74 | 141.53 | 129.79 | 11.74 | 141.53 | 0 | 141.53 | 129.79 | 11.74 | 141.53 | 0
46.33.149 | JUNÇÃO 45° SIMPLES EM POLIPROPILENO DE ALTA RESISTÊNCIA - PP, PRETO, TIPO PB, DN= 63X63MM | un | 0 | 30.66 | 0 |  | 22.94 | 7.72 | 30.66 | 0 | 30.66 | 22.94 | 7.72 | 30.66 | 22.94 | 7.72 | 30.66 | 0 | 30.66 | 22.94 | 7.72 | 30.66 | 0
46.33.150 | JUNÇÃO 45° SIMPLES EM POLIPROPILENO DE ALTA RESISTÊNCIA - PP, PRETO, TIPO PB, DN= 110X110MM | un | 0 | 35.65 | 0 |  | 23.91 | 11.74 | 35.65 | 0 | 35.65 | 23.91 | 11.74 | 35.65 | 23.91 | 11.74 | 35.65 | 0 | 35.65 | 23.91 | 11.74 | 35.65 | 0
46.33.151 | JUNÇÃO 45° SIMPLES DE REDUÇÃO EM POLIPROPILENO DE ALTA RESISTÊNCIA - PP, PRETO, TIPO PB, DN= 63X50MM | un | 0 | 62.85 | 0 |  | 49.44 | 13.41 | 62.85 | 0 | 62.85 | 49.44 | 13.41 | 62.85 | 49.44 | 13.42 | 62.86 | 0 | 62.86 | 49.44 | 13.42 | 62.86 | -0.01
46.33.159 | JUNÇÃO 45° SIMPLES DE REDUÇÃO EM POLIPROPILENO DE ALTA RESISTÊNCIA - PP, PRETO, TIPO PB, DN= 110X50MM | un | 0 | 34.17 | 0 |  | 22.43 | 11.74 | 34.17 | 0 | 34.17 | 22.43 | 11.74 | 34.17 | 22.43 | 11.74 | 34.17 | 0 | 34.17 | 22.43 | 11.74 | 34.17 | 0
46.33.160 | JUNÇÃO 45° SIMPLES DE REDUÇÃO EM POLIPROPILENO DE ALTA RESISTÊNCIA - PP, PRETO, TIPO PB, DN= 110X63MM | un | 0 | 67.24 | 0 |  | 53.83 | 13.41 | 67.24 | 0 | 67.24 | 53.83 | 13.41 | 67.24 | 53.83 | 13.42 | 67.25 | 0 | 67.25 | 53.83 | 13.42 | 67.25 | -0.01
46.33.161 | CURVA 87°30' EM POLIPROPILENO DE ALTA RESISTÊNCIA - PP, PRETO, TIPO PB, DN= 110MM | un | 0 | 57.3 | 0 |  | 43.89 | 13.41 | 57.3 | 0 | 57.3 | 43.89 | 13.41 | 57.3 | 43.89 | 13.42 | 57.31 | 0 | 57.31 | 43.89 | 13.42 | 57.31 | -0.01
46.33.170 | CAIXA SIFONADA DE PISO, EM POLIPROPILENO DE ALTA RESISTÊNCIA PP, PRETO, DN=125MM, UMA SAÍDA DE 63MM | un | 0 | 58.66 | 0 |  | 45.25 | 13.41 | 58.66 | 0 | 58.66 | 45.25 | 13.41 | 58.66 | 45.25 | 13.42 | 58.67 | 0 | 58.67 | 45.25 | 13.42 | 58.67 | -0.01
46.33.186 | PROLONGAMENTO PARA CAIXA SIFONADA EM PROLIPROPILENO DE ALTA RESISTÊNCIA PP, PRETO, DN= 125MM | un | 0 | 96.51 | 0 |  | 84.77 | 11.74 | 96.51 | 0 | 96.51 | 84.77 | 11.74 | 96.51 | 84.77 | 11.74 | 96.51 | 0 | 96.51 | 84.77 | 11.74 | 96.51 | 0
46.33.197 | TAMPA TÊ DE INSPEÇÃO OVAL, EM POLIPROPILENO DE ALTA RESISTÊNCIA PRETO (PXB), DN=110MM | un | 0 | 55.81 | 0 |  | 42.4 | 13.41 | 55.81 | 0 | 55.81 | 42.4 | 13.41 | 55.81 | 42.4 | 13.42 | 55.82 | 0 | 55.82 | 42.4 | 13.42 | 55.82 | -0.01
46.33.201 | TAMPÃO EM POLIPROPILENO DE ALTA RESISTÊNCIA PP, PRETO (PXB), DN=63MM | un | 0 | 78.91 | 0 |  | 71.19 | 7.72 | 78.91 | 0 | 78.91 | 71.19 | 7.72 | 78.91 | 71.19 | 7.72 | 78.91 | 0 | 78.91 | 71.19 | 7.72 | 78.91 | 0
46.33.206 | TAMPÃO EM POLIPROPILENO DE ALTA RESISTÊNCIA PP, PRETO (PXB), DN=110MM | un | 0 | 16.6 | 0 |  | 8.88 | 7.72 | 16.6 | 0 | 16.6 | 8.88 | 7.72 | 16.6 | 8.88 | 7.72 | 16.6 | 0 | 16.6 | 8.88 | 7.72 | 16.6 | 0
46.33.207 | PORTA MARCO PARA GRELHA DE 12X12 CM, EM PROLIPROPILENO DE ALTA RESISTÊNCIA PP, PRETO | un | 0 | 29.32 | 0 |  | 21.6 | 7.72 | 29.32 | 0 | 29.32 | 21.6 | 7.72 | 29.32 | 21.6 | 7.72 | 29.32 | 0 | 29.32 | 21.6 | 7.72 | 29.32 | 0
46.33.210 | MARCO DE BRONZE COM GRELHA EM AÇO INOXIDÁVEL DE 12X12CM | un | 0 | 32.46 | 0 |  | 20.72 | 11.74 | 32.46 | 0 | 32.46 | 20.72 | 11.74 | 32.46 | 20.72 | 11.74 | 32.46 | 0 | 32.46 | 20.72 | 11.74 | 32.46 | 0
46.33.211 | VÁLVULAS E APARELHOS DE MEDIÇÃO E CONTROLE PARA LÍQUIDOS E GASES | cj | 0 | 80.79 | 0 |  | 77.44 | 3.35 | 80.79 | 0 | 80.79 | 77.44 | 3.35 | 80.79 | 77.44 | 3.36 | 80.8 | 0 | 80.8 | 77.44 | 3.36 | 80.8 | -0.01
47 | REGISTRO E / OU VÁLVULA EM LATÃO FUNDIDO SEM ACABAMENTO | [21 empty] | 0
47.01 | REGISTRO DE GAVETA EM LATÃO FUNDIDO SEM ACABAMENTO, DN= 1/2´ | [21 empty] | 0
47.01.010 | REGISTRO DE GAVETA EM LATÃO FUNDIDO SEM ACABAMENTO, DN= 3/4´ | un | 0 | 40.56 | 0 |  | 25.46 | 15.1 | 40.56 | 0 | 40.56 | 25.46 | 15.1 | 40.56 | 25.46 | 15.1 | 40.56 | 0 | 40.56 | 25.46 | 15.1 | 40.56 | 0
47.01.020 | REGISTRO DE GAVETA EM LATÃO FUNDIDO SEM ACABAMENTO, DN= 1´ | un | 0 | 52.01 | 0 |  | 31.87 | 20.14 | 52.01 | 0 | 52.01 | 31.87 | 20.14 | 52.01 | 31.87 | 20.13 | 52 | 0 | 52 | 31.87 | 20.13 | 52 | 0.01
47.01.030 | REGISTRO DE GAVETA EM LATÃO FUNDIDO SEM ACABAMENTO, DN= 1 1/4´ | un | 0 | 67.67 | 0 |  | 42.52 | 25.15 | 67.67 | 0 | 67.67 | 42.52 | 25.15 | 67.67 | 42.52 | 25.16 | 67.68 | 0 | 67.68 | 42.52 | 25.16 | 67.68 | -0.01
47.01.040 | REGISTRO DE GAVETA EM LATÃO FUNDIDO SEM ACABAMENTO, DN= 1 1/2´ | un | 0 | 85.2 | 0 |  | 55.01 | 30.19 | 85.2 | 0 | 85.2 | 55.01 | 30.19 | 85.2 | 55.01 | 30.19 | 85.2 | 0 | 85.2 | 55.01 | 30.19 | 85.2 | 0
47.01.050 | REGISTRO DE GAVETA EM LATÃO FUNDIDO SEM ACABAMENTO, DN= 2´ | un | 0 | 100.21 | 0 |  | 66.66 | 33.55 | 100.21 | 0 | 100.21 | 66.66 | 33.55 | 100.21 | 66.66 | 33.55 | 100.21 | 0 | 100.21 | 66.66 | 33.55 | 100.21 | 0
47.01.060 | REGISTRO DE GAVETA EM LATÃO FUNDIDO SEM ACABAMENTO, DN= 2 1/2´ | un | 0 | 135.31 | 0 |  | 93.37 | 41.94 | 135.31 | 0 | 135.31 | 93.37 | 41.94 | 135.31 | 93.37 | 41.94 | 135.31 | 0 | 135.31 | 93.37 | 41.94 | 135.31 | 0
47.01.070 | REGISTRO DE GAVETA EM LATÃO FUNDIDO SEM ACABAMENTO, DN= 3´ | un | 0 | 281.14 | 0 |  | 230.81 | 50.33 | 281.14 | 0 | 281.14 | 230.81 | 50.33 | 281.14 | 230.81 | 50.34 | 281.15 | 0 | 281.15 | 230.81 | 50.34 | 281.15 | -0.01
47.01.080 | REGISTRO DE GAVETA EM LATÃO FUNDIDO SEM ACABAMENTO, DN= 4´ | un | 0 | 417.5 | 0 |  | 350.41 | 67.09 | 417.5 | 0 | 417.5 | 350.41 | 67.09 | 417.5 | 350.41 | 67.1 | 417.51 | 0 | 417.51 | 350.41 | 67.1 | 417.51 | -0.01
47.01.090 | REGISTRO DE PRESSÃO EM LATÃO FUNDIDO SEM ACABAMENTO, DN= 3/4´ | un | 0 | 695.45 | 0 |  | 594.81 | 100.64 | 695.45 | 0 | 695.45 | 594.81 | 100.64 | 695.45 | 594.81 | 100.65 | 695.46 | 0 | 695.46 | 594.81 | 100.65 | 695.46 | -0.01
47.01.130 | VÁLVULA DE ESFERA MONOBLOCO EM LATÃO, PASSAGEM PLENA, ACIONAMENTO COM ALAVANCA, DN= 1/2´ | un | 0 | 60.37 | 0 |  | 40.23 | 20.14 | 60.37 | 0 | 60.37 | 40.23 | 20.14 | 60.37 | 40.23 | 20.13 | 60.36 | 0 | 60.36 | 40.23 | 20.13 | 60.36 | 0.01
47.01.170 | VÁLVULA DE ESFERA MONOBLOCO EM LATÃO, PASSAGEM PLENA, ACIONAMENTO COM ALAVANCA, DN= 3/4´ | un | 0 | 29.13 | 0 |  | 14.03 | 15.1 | 29.13 | 0 | 29.13 | 14.03 | 15.1 | 29.13 | 14.03 | 15.1 | 29.13 | 0 | 29.13 | 14.03 | 15.1 | 29.13 | 0
47.01.180 | VÁLVULA DE ESFERA MONOBLOCO EM LATÃO, PASSAGEM PLENA, ACIONAMENTO COM ALAVANCA, DN= 1´ | un | 0 | 45.78 | 0 |  | 30.68 | 15.1 | 45.78 | 0 | 45.78 | 30.68 | 15.1 | 45.78 | 30.68 | 15.1 | 45.78 | 0 | 45.78 | 30.68 | 15.1 | 45.78 | 0
47.01.190 | VÁLVULA DE ESFERA MONOBLOCO EM LATÃO, PASSAGEM PLENA, ACIONAMENTO COM ALAVANCA, DN= 1.1/4´ | un | 0 | 44.22 | 0 |  | 29.12 | 15.1 | 44.22 | 0 | 44.22 | 29.12 | 15.1 | 44.22 | 29.12 | 15.1 | 44.22 | 0 | 44.22 | 29.12 | 15.1 | 44.22 | 0
47.01.191 | VÁLVULA DE ESFERA MONOBLOCO EM LATÃO, PASSAGEM PLENA, ACIONAMENTO COM ALAVANCA, DN= 2´ | un | 0 | 82.68 | 0 |  | 65.9 | 16.78 | 82.68 | 0 | 82.68 | 65.9 | 16.78 | 82.68 | 65.9 | 16.79 | 82.69 | 0 | 82.69 | 65.9 | 16.79 | 82.69 | -0.01
47.01.210 | VÁLVULA DE ESFERA MONOBLOCO EM LATÃO, PASSAGEM PLENA, ACIONAMENTO COM ALAVANCA, DN= 4´ | un | 0 | 123.69 | 0 |  | 108.59 | 15.1 | 123.69 | 0 | 123.69 | 108.59 | 15.1 | 123.69 | 108.59 | 15.1 | 123.69 | 0 | 123.69 | 108.59 | 15.1 | 123.69 | 0
47.01.220 | REGISTRO E / OU VÁLVULA EM LATÃO FUNDIDO COM ACABAMENTO CROMADO | un | 0 | 767.8 | 0 |  | 734.25 | 33.55 | 767.8 | 0 | 767.8 | 734.25 | 33.55 | 767.8 | 734.25 | 33.55 | 767.8 | 0 | 767.8 | 734.25 | 33.55 | 767.8 | 0
47.02 | REGISTRO DE GAVETA EM LATÃO FUNDIDO CROMADO COM CANOPLA, DN= 1/2´ - LINHA ESPECIAL | [21 empty] | 0
47.02.010 | REGISTRO DE GAVETA EM LATÃO FUNDIDO CROMADO COM CANOPLA, DN= 3/4´ - LINHA ESPECIAL | un | 0 | 71.89 | 0 |  | 56.79 | 15.1 | 71.89 | 0 | 71.89 | 56.79 | 15.1 | 71.89 | 56.79 | 15.1 | 71.89 | 0 | 71.89 | 56.79 | 15.1 | 71.89 | 0
47.02.020 | REGISTRO DE GAVETA EM LATÃO FUNDIDO CROMADO COM CANOPLA, DN= 1´ - LINHA ESPECIAL | un | 0 | 79.1 | 0 |  | 64 | 15.1 | 79.1 | 0 | 79.1 | 64 | 15.1 | 79.1 | 64 | 15.1 | 79.1 | 0 | 79.1 | 64 | 15.1 | 79.1 | 0
47.02.030 | REGISTRO DE GAVETA EM LATÃO FUNDIDO CROMADO COM CANOPLA, DN= 1 1/4´ - LINHA ESPECIAL | un | 0 | 85.12 | 0 |  | 70.02 | 15.1 | 85.12 | 0 | 85.12 | 70.02 | 15.1 | 85.12 | 70.02 | 15.1 | 85.12 | 0 | 85.12 | 70.02 | 15.1 | 85.12 | 0
47.02.040 | REGISTRO DE GAVETA EM LATÃO FUNDIDO CROMADO COM CANOPLA, DN= 1 1/2´ - LINHA ESPECIAL | un | 0 | 110.32 | 0 |  | 95.22 | 15.1 | 110.32 | 0 | 110.32 | 95.22 | 15.1 | 110.32 | 95.22 | 15.1 | 110.32 | 0 | 110.32 | 95.22 | 15.1 | 110.32 | 0
47.02.050 | REGISTRO DE PRESSÃO EM LATÃO FUNDIDO CROMADO COM CANOPLA, DN= 1/2´ - LINHA ESPECIAL | un | 0 | 111.74 | 0 |  | 96.64 | 15.1 | 111.74 | 0 | 111.74 | 96.64 | 15.1 | 111.74 | 96.64 | 15.1 | 111.74 | 0 | 111.74 | 96.64 | 15.1 | 111.74 | 0
47.02.100 | REGISTRO DE PRESSÃO EM LATÃO FUNDIDO CROMADO COM CANOPLA, DN= 3/4´ - LINHA ESPECIAL | un | 0 | 68.55 | 0 |  | 53.45 | 15.1 | 68.55 | 0 | 68.55 | 53.45 | 15.1 | 68.55 | 53.45 | 15.1 | 68.55 | 0 | 68.55 | 53.45 | 15.1 | 68.55 | 0
47.02.110 | REGISTRO REGULADOR DE VAZÃO PARA CHUVEIRO E DUCHA EM LATÃO CROMADO COM CANOPLA, DN= 1/2´ | un | 0 | 85.06 | 0 |  | 69.96 | 15.1 | 85.06 | 0 | 85.06 | 69.96 | 15.1 | 85.06 | 69.96 | 15.1 | 85.06 | 0 | 85.06 | 69.96 | 15.1 | 85.06 | 0
47.02.200 | REGISTRO REGULADOR DE VAZÃO PARA TORNEIRA, MISTURADOR E BIDÊ, EM LATÃO CROMADO COM CANOPLA, DN= 1/2´ | un | 0 | 52.88 | 0 |  | 37.78 | 15.1 | 52.88 | 0 | 52.88 | 37.78 | 15.1 | 52.88 | 37.78 | 15.1 | 52.88 | 0 | 52.88 | 37.78 | 15.1 | 52.88 | 0
47.02.210 | VÁLVULA DE DESCARGA OU PARA ACIONAMENTO DE METAIS SANITÁRIOS | un | 0 | 68.63 | 0 |  | 53.53 | 15.1 | 68.63 | 0 | 68.63 | 53.53 | 15.1 | 68.63 | 53.53 | 15.1 | 68.63 | 0 | 68.63 | 53.53 | 15.1 | 68.63 | 0
47.04 | VÁLVULA DE DESCARGA COM REGISTRO PRÓPRIO, DUPLO ACIONAMENTO LIMITADOR DE FLUXO, DN= 1 1/4´ | [21 empty] | 0
47.04.020 | VÁLVULA DE DESCARGA COM REGISTRO PRÓPRIO, DN= 1 1/4´ | un | 0 | 275.04 | 0 |  | 224.71 | 50.33 | 275.04 | 0 | 275.04 | 224.71 | 50.33 | 275.04 | 224.71 | 50.34 | 275.05 | 0 | 275.05 | 224.71 | 50.34 | 275.05 | -0.01
47.04.030 | VÁLVULA DE DESCARGA COM REGISTRO PRÓPRIO, DN= 1 1/2´ | un | 0 | 242.82 | 0 |  | 192.49 | 50.33 | 242.82 | 0 | 242.82 | 192.49 | 50.33 | 242.82 | 192.49 | 50.34 | 242.83 | 0 | 242.83 | 192.49 | 50.34 | 242.83 | -0.01
47.04.040 | VÁLVULA DE DESCARGA ANTIVANDALISMO, DN= 1 1/2´ | un | 0 | 256.31 | 0 |  | 205.98 | 50.33 | 256.31 | 0 | 256.31 | 205.98 | 50.33 | 256.31 | 205.98 | 50.34 | 256.32 | 0 | 256.32 | 205.98 | 50.34 | 256.32 | -0.01
47.04.050 | VÁLVULA DE DESCARGA EXTERNA, TIPO ALAVANCA COM REGISTRO PRÓPRIO, DN= 1 1/4´ E DN= 1 1/2´ | un | 0 | 326.18 | 0 |  | 275.85 | 50.33 | 326.18 | 0 | 326.18 | 275.85 | 50.33 | 326.18 | 275.85 | 50.34 | 326.19 | 0 | 326.19 | 275.85 | 50.34 | 326.19 | -0.01
47.04.080 | VÁLVULA DE MICTÓRIO ANTIVANDALISMO, DN= 3/4´ | un | 0 | 813.84 | 0 |  | 763.51 | 50.33 | 813.84 | 0 | 813.84 | 763.51 | 50.33 | 813.84 | 763.51 | 50.34 | 813.85 | 0 | 813.85 | 763.51 | 50.34 | 813.85 | -0.01
47.04.090 | VÁLVULA DE MICTÓRIO PADRÃO, VAZÃO AUTOMÁTICA, DN= 3/4´ | un | 0 | 328.45 | 0 |  | 308.31 | 20.14 | 328.45 | 0 | 328.45 | 308.31 | 20.14 | 328.45 | 308.31 | 20.13 | 328.44 | 0 | 328.44 | 308.31 | 20.13 | 328.44 | 0.01
47.04.100 | VÁLVULA DE ACIONAMENTO HIDROMECÂNICO PARA PISO | un | 0 | 241.74 | 0 |  | 221.6 | 20.14 | 241.74 | 0 | 241.74 | 221.6 | 20.14 | 241.74 | 221.6 | 20.13 | 241.73 | 0 | 241.73 | 221.6 | 20.13 | 241.73 | 0.01
47.04.110 | VÁLVULA DE ACIONAMENTO HIDROMECÂNICO PARA DUCHA, EM LATÃO CROMADO, DN= 3/4´ | un | 0 | 529.48 | 0 |  | 479.15 | 50.33 | 529.48 | 0 | 529.48 | 479.15 | 50.33 | 529.48 | 479.15 | 50.34 | 529.49 | 0 | 529.49 | 479.15 | 50.34 | 529.49 | -0.01
47.04.120 | VÁLVULA DE DESCARGA COM REGISTRO PRÓPRIO, DUPLO ACIONAMENTO LIMITADOR DE FLUXO, DN = 1 1/2´ | un | 0 | 279.36 | 0 |  | 264.26 | 15.1 | 279.36 | 0 | 279.36 | 264.26 | 15.1 | 279.36 | 264.26 | 15.1 | 279.36 | 0 | 279.36 | 264.26 | 15.1 | 279.36 | 0
47.04.180 | REGISTRO E / OU VÁLVULA EM BRONZE | un | 0 | 279.22 | 0 |  | 228.89 | 50.33 | 279.22 | 0 | 279.22 | 228.89 | 50.33 | 279.22 | 228.89 | 50.34 | 279.23 | 0 | 279.23 | 228.89 | 50.34 | 279.23 | -0.01
47.05 | VÁLVULA DE RETENÇÃO HORIZONTAL EM BRONZE, DN= 3/4´ | [21 empty] | 0
47.05.010 | VÁLVULA DE RETENÇÃO HORIZONTAL EM BRONZE, DN= 1´ | un | 0 | 79.01 | 0 |  | 63.91 | 15.1 | 79.01 | 0 | 79.01 | 63.91 | 15.1 | 79.01 | 63.91 | 15.1 | 79.01 | 0 | 79.01 | 63.91 | 15.1 | 79.01 | 0
47.05.020 | VÁLVULA DE RETENÇÃO HORIZONTAL EM BRONZE, DN= 1 1/4´ | un | 0 | 94.52 | 0 |  | 79.42 | 15.1 | 94.52 | 0 | 94.52 | 79.42 | 15.1 | 94.52 | 79.42 | 15.1 | 94.52 | 0 | 94.52 | 79.42 | 15.1 | 94.52 | 0
47.05.030 | VÁLVULA DE RETENÇÃO HORIZONTAL EM BRONZE, DN= 1 1/2´ | un | 0 | 128.44 | 0 |  | 113.34 | 15.1 | 128.44 | 0 | 128.44 | 113.34 | 15.1 | 128.44 | 113.34 | 15.1 | 128.44 | 0 | 128.44 | 113.34 | 15.1 | 128.44 | 0
47.05.040 | VÁLVULA DE RETENÇÃO HORIZONTAL EM BRONZE, DN= 2´ | un | 0 | 143.77 | 0 |  | 128.67 | 15.1 | 143.77 | 0 | 143.77 | 128.67 | 15.1 | 143.77 | 128.67 | 15.1 | 143.77 | 0 | 143.77 | 128.67 | 15.1 | 143.77 | 0
47.05.050 | VÁLVULA DE RETENÇÃO HORIZONTAL EM BRONZE, DN= 2 1/2´ | un | 0 | 191.99 | 0 |  | 176.89 | 15.1 | 191.99 | 0 | 191.99 | 176.89 | 15.1 | 191.99 | 176.89 | 15.1 | 191.99 | 0 | 191.99 | 176.89 | 15.1 | 191.99 | 0
47.05.060 | VÁLVULA DE RETENÇÃO HORIZONTAL EM BRONZE, DN= 3´ | un | 0 | 319.14 | 0 |  | 304.04 | 15.1 | 319.14 | 0 | 319.14 | 304.04 | 15.1 | 319.14 | 304.04 | 15.1 | 319.14 | 0 | 319.14 | 304.04 | 15.1 | 319.14 | 0
47.05.070 | VÁLVULA DE RETENÇÃO HORIZONTAL EM BRONZE, DN= 4´ | un | 0 | 382.73 | 0 |  | 367.63 | 15.1 | 382.73 | 0 | 382.73 | 367.63 | 15.1 | 382.73 | 367.63 | 15.1 | 382.73 | 0 | 382.73 | 367.63 | 15.1 | 382.73 | 0
47.05.080 | VÁLVULA DE RETENÇÃO VERTICAL EM BRONZE, DN= 1´ | un | 0 | 653.99 | 0 |  | 633.85 | 20.14 | 653.99 | 0 | 653.99 | 633.85 | 20.14 | 653.99 | 633.85 | 20.13 | 653.98 | 0 | 653.98 | 633.85 | 20.13 | 653.98 | 0.01
47.05.100 | VÁLVULA DE RETENÇÃO VERTICAL EM BRONZE, DN= 1 1/4´ | un | 0 | 66.62 | 0 |  | 51.52 | 15.1 | 66.62 | 0 | 66.62 | 51.52 | 15.1 | 66.62 | 51.52 | 15.1 | 66.62 | 0 | 66.62 | 51.52 | 15.1 | 66.62 | 0
47.05.110 | VÁLVULA DE RETENÇÃO VERTICAL EM BRONZE, DN= 1 1/2´ | un | 0 | 86.44 | 0 |  | 71.34 | 15.1 | 86.44 | 0 | 86.44 | 71.34 | 15.1 | 86.44 | 71.34 | 15.1 | 86.44 | 0 | 86.44 | 71.34 | 15.1 | 86.44 | 0
47.05.120 | VÁLVULA DE RETENÇÃO VERTICAL EM BRONZE, DN= 2´ | un | 0 | 103.45 | 0 |  | 88.35 | 15.1 | 103.45 | 0 | 103.45 | 88.35 | 15.1 | 103.45 | 88.35 | 15.1 | 103.45 | 0 | 103.45 | 88.35 | 15.1 | 103.45 | 0
47.05.130 | VÁLVULA DE RETENÇÃO VERTICAL EM BRONZE, DN= 2 1/2´ | un | 0 | 144.73 | 0 |  | 129.63 | 15.1 | 144.73 | 0 | 144.73 | 129.63 | 15.1 | 144.73 | 129.63 | 15.1 | 144.73 | 0 | 144.73 | 129.63 | 15.1 | 144.73 | 0
47.05.140 | VÁLVULA DE RETENÇÃO VERTICAL EM BRONZE, DN= 3´ | un | 0 | 226.11 | 0 |  | 211.01 | 15.1 | 226.11 | 0 | 226.11 | 211.01 | 15.1 | 226.11 | 211.01 | 15.1 | 226.11 | 0 | 226.11 | 211.01 | 15.1 | 226.11 | 0
47.05.150 | VÁLVULA DE RETENÇÃO VERTICAL EM BRONZE, DN= 4´ | un | 0 | 323.58 | 0 |  | 308.48 | 15.1 | 323.58 | 0 | 323.58 | 308.48 | 15.1 | 323.58 | 308.48 | 15.1 | 323.58 | 0 | 323.58 | 308.48 | 15.1 | 323.58 | 0
47.05.160 | VÁLVULA DE RETENÇÃO DE PÉ COM CRIVO EM BRONZE, DN= 1´ | un | 0 | 542.48 | 0 |  | 522.34 | 20.14 | 542.48 | 0 | 542.48 | 522.34 | 20.14 | 542.48 | 522.34 | 20.13 | 542.47 | 0 | 542.47 | 522.34 | 20.13 | 542.47 | 0.01
47.05.170 | VÁLVULA DE RETENÇÃO DE PÉ COM CRIVO EM BRONZE, DN= 1 1/4´ | un | 0 | 65.52 | 0 |  | 50.42 | 15.1 | 65.52 | 0 | 65.52 | 50.42 | 15.1 | 65.52 | 50.42 | 15.1 | 65.52 | 0 | 65.52 | 50.42 | 15.1 | 65.52 | 0
47.05.180 | VÁLVULA DE RETENÇÃO DE PÉ COM CRIVO EM BRONZE, DN= 1 1/2´ | un | 0 | 87.22 | 0 |  | 72.12 | 15.1 | 87.22 | 0 | 87.22 | 72.12 | 15.1 | 87.22 | 72.12 | 15.1 | 87.22 | 0 | 87.22 | 72.12 | 15.1 | 87.22 | 0
47.05.190 | VÁLVULA DE RETENÇÃO DE PÉ COM CRIVO EM BRONZE, DN= 2´ | un | 0 | 101.48 | 0 |  | 86.38 | 15.1 | 101.48 | 0 | 101.48 | 86.38 | 15.1 | 101.48 | 86.38 | 15.1 | 101.48 | 0 | 101.48 | 86.38 | 15.1 | 101.48 | 0
47.05.200 | VÁLVULA DE RETENÇÃO DE PÉ COM CRIVO EM BRONZE, DN= 2 1/2´ | un | 0 | 136.34 | 0 |  | 121.24 | 15.1 | 136.34 | 0 | 136.34 | 121.24 | 15.1 | 136.34 | 121.24 | 15.1 | 136.34 | 0 | 136.34 | 121.24 | 15.1 | 136.34 | 0
47.05.210 | VÁLVULA DE GAVETA EM BRONZE, HASTE ASCENDENTE, CLASSE 125 LIBRAS PARA VAPOR E CLASSE 200 LIBRAS PARA ÁGUA, ÓLEO E GÁS, DN= 3/4´ | un | 0 | 210.25 | 0 |  | 195.15 | 15.1 | 210.25 | 0 | 210.25 | 195.15 | 15.1 | 210.25 | 195.15 | 15.1 | 210.25 | 0 | 210.25 | 195.15 | 15.1 | 210.25 | 0
47.05.213 | VÁLVULA DE GAVETA EM BRONZE, COM HASTE NÃO ASCENDENTE, CLASSE 125 LIBRAS PARA VAPOR E CLASSE 200 LIBRAS PARA ÁGUA, ÓLEO E GÁS, DN= 6´ | un | 0 | 51.85 | 0 |  | 41.79 | 10.06 | 51.85 | 0 | 51.85 | 41.79 | 10.06 | 51.85 | 41.79 | 10.06 | 51.85 | 0 | 51.85 | 41.79 | 10.06 | 51.85 | 0
47.05.220 | VÁLVULA DE GAVETA EM BRONZE, COM HASTE NÃO ASCENDENTE, CLASSE 125 LIBRAS PARA VAPOR E CLASSE 200 LIBRAS PARA ÁGUA, ÓLEO E GÁS, DN= 2´ | un | 0 | 3768.56 | 0 |  | 3743.41 | 25.15 | 3768.56 | 0 | 3768.56 | 3743.41 | 25.15 | 3768.56 | 3743.41 | 25.16 | 3768.57 | 0 | 3768.57 | 3743.41 | 25.16 | 3768.57 | -0.01
47.05.230 | VÁLVULA GLOBO EM BRONZE, CLASSE 125 LIBRAS PARA VAPOR E CLASSE 200 LIBRAS PARA ÁGUA, ÓLEO E GÁS, DN= 2´ | un | 0 | 119.67 | 0 |  | 104.57 | 15.1 | 119.67 | 0 | 119.67 | 104.57 | 15.1 | 119.67 | 104.57 | 15.1 | 119.67 | 0 | 119.67 | 104.57 | 15.1 | 119.67 | 0
47.05.240 | VÁLVULA DE RETENÇÃO DE PÉ COM CRIVO EM BRONZE, DN= 3´ | un | 0 | 301.64 | 0 |  | 286.54 | 15.1 | 301.64 | 0 | 301.64 | 286.54 | 15.1 | 301.64 | 286.54 | 15.1 | 301.64 | 0 | 301.64 | 286.54 | 15.1 | 301.64 | 0
47.05.260 | VÁLVULA DE RETENÇÃO DE PÉ COM CRIVO EM BRONZE, DN= 4´ | un | 0 | 304.58 | 0 |  | 289.48 | 15.1 | 304.58 | 0 | 304.58 | 289.48 | 15.1 | 304.58 | 289.48 | 15.1 | 304.58 | 0 | 304.58 | 289.48 | 15.1 | 304.58 | 0
47.05.270 | VÁLVULA GLOBO ANGULAR DE 45° EM BRONZE, DN= 2 1/2´ | un | 0 | 569.72 | 0 |  | 549.58 | 20.14 | 569.72 | 0 | 569.72 | 549.58 | 20.14 | 569.72 | 549.58 | 20.13 | 569.71 | 0 | 569.71 | 549.58 | 20.13 | 569.71 | 0.01
47.05.280 | VÁLVULA DE GAVETA EM BRONZE, HASTE ASCENDENTE, CLASSE 150 LIBRAS PARA VAPOR SATURADO E 300 LIBRAS PARA ÁGUA, ÓLEO E GÁS, DN= 1/2´ | un | 0 | 231.74 | 0 |  | 216.64 | 15.1 | 231.74 | 0 | 231.74 | 216.64 | 15.1 | 231.74 | 216.64 | 15.1 | 231.74 | 0 | 231.74 | 216.64 | 15.1 | 231.74 | 0
47.05.290 | VÁLVULA DE GAVETA EM BRONZE, HASTE ASCENDENTE, CLASSE 150 LIBRAS PARA VAPOR SATURADO E 300 LIBRAS PARA ÁGUA, ÓLEO E GÁS, DN= 4´ | un | 0 | 89.85 | 0 |  | 81.46 | 8.39 | 89.85 | 0 | 89.85 | 81.46 | 8.39 | 89.85 | 81.46 | 8.39 | 89.85 | 0 | 89.85 | 81.46 | 8.39 | 89.85 | 0
47.05.296 | VÁLVULA DE GAVETA EM BRONZE, HASTE NÃO ASCENDENTE, CLASSE 150 LIBRAS PARA VAPOR SATURADO E 300 LIBRAS PARA ÁGUA, ÓLEO E GÁS, DN= 4´ | un | 0 | 3189.25 | 0 |  | 3169.11 | 20.14 | 3189.25 | 0 | 3189.25 | 3169.11 | 20.14 | 3189.25 | 3169.11 | 20.13 | 3189.24 | 0 | 3189.24 | 3169.11 | 20.13 | 3189.24 | 0.01
47.05.300 | VÁLVULA DE GAVETA EM BRONZE, HASTE NÃO ASCENDENTE, CLASSE 150 LIBRAS PARA VAPOR SATURADO E 300 LIBRAS PARA ÁGUA, ÓLEO E GÁS, DN= 2´ | un | 0 | 1161.03 | 0 |  | 1140.89 | 20.14 | 1161.03 | 0 | 1161.03 | 1140.89 | 20.14 | 1161.03 | 1140.89 | 20.13 | 1161.02 | 0 | 1161.02 | 1140.89 | 20.13 | 1161.02 | 0.01
47.05.310 | VÁLVULA GLOBO EM BRONZE, CLASSE 150 LIBRAS PARA VAPOR SATURADO E 300 LIBRAS PARA ÁGUA, ÓLEO E GÁS, DN= 3/4´ | un | 0 | 246.98 | 0 |  | 231.88 | 15.1 | 246.98 | 0 | 246.98 | 231.88 | 15.1 | 246.98 | 231.88 | 15.1 | 246.98 | 0 | 246.98 | 231.88 | 15.1 | 246.98 | 0
47.05.340 | VÁLVULA GLOBO EM BRONZE, CLASSE 150 LIBRAS PARA VAPOR SATURADO E 300 LIBRAS PARA ÁGUA, ÓLEO E GÁS, DN= 1´ | un | 0 | 117.17 | 0 |  | 102.07 | 15.1 | 117.17 | 0 | 117.17 | 102.07 | 15.1 | 117.17 | 102.07 | 15.1 | 117.17 | 0 | 117.17 | 102.07 | 15.1 | 117.17 | 0
47.05.350 | VÁLVULA GLOBO EM BRONZE, CLASSE 150 LIBRAS PARA VAPOR SATURADO E 300 LIBRAS PARA ÁGUA, ÓLEO E GÁS, DN= 1 1/2´ | un | 0 | 168.01 | 0 |  | 152.91 | 15.1 | 168.01 | 0 | 168.01 | 152.91 | 15.1 | 168.01 | 152.91 | 15.1 | 168.01 | 0 | 168.01 | 152.91 | 15.1 | 168.01 | 0
47.05.360 | VÁLVULA GLOBO EM BRONZE, CLASSE 150 LIBRAS PARA VAPOR SATURADO E 300 LIBRAS PARA ÁGUA, ÓLEO E GÁS, DN= 2´ | un | 0 | 315.77 | 0 |  | 300.67 | 15.1 | 315.77 | 0 | 315.77 | 300.67 | 15.1 | 315.77 | 300.67 | 15.1 | 315.77 | 0 | 315.77 | 300.67 | 15.1 | 315.77 | 0
47.05.370 | VÁLVULA GLOBO EM BRONZE, CLASSE 150 LIBRAS PARA VAPOR SATURADO E 300 LIBRAS PARA ÁGUA, ÓLEO E GÁS, DN= 2 1/2´ | un | 0 | 401.99 | 0 |  | 386.89 | 15.1 | 401.99 | 0 | 401.99 | 386.89 | 15.1 | 401.99 | 386.89 | 15.1 | 401.99 | 0 | 401.99 | 386.89 | 15.1 | 401.99 | 0
47.05.390 | VÁLVULA GLOBO EM BRONZE, CLASSE 150 LIBRAS PARA VAPOR SATURADO E 300 LIBRAS PARA ÁGUA, ÓLEO E GÁS, DN= 3´ | un | 0 | 665.54 | 0 |  | 650.44 | 15.1 | 665.54 | 0 | 665.54 | 650.44 | 15.1 | 665.54 | 650.44 | 15.1 | 665.54 | 0 | 665.54 | 650.44 | 15.1 | 665.54 | 0
47.05.392 | VÁLVULA GLOBO EM BRONZE, CLASSE 150 LIBRAS PARA VAPOR SATURADO E 300 LIBRAS PARA ÁGUA, ÓLEO E GÁS, DN= 4´ | un | 0 | 1236.8 | 0 |  | 1216.66 | 20.14 | 1236.8 | 0 | 1236.8 | 1216.66 | 20.14 | 1236.8 | 1216.66 | 20.13 | 1236.79 | 0 | 1236.79 | 1216.66 | 20.13 | 1236.79 | 0.01
47.05.394 | VÁLVULA DE GAVETA EM BRONZE, HASTE NÃO ASCENDENTE, CLASSE 125 LIBRAS PARA VAPOR E CLASSE 200 LIBRAS PARA ÁGUA, ÓLEO E GÁS, DN= 3/4´ | un | 0 | 3773.08 | 0 |  | 3752.94 | 20.14 | 3773.08 | 0 | 3773.08 | 3752.94 | 20.14 | 3773.08 | 3752.94 | 20.13 | 3773.07 | 0 | 3773.07 | 3752.94 | 20.13 | 3773.07 | 0.01
47.05.398 | VÁLVULA DE GAVETA EM BRONZE, HASTE NÃO ASCENDENTE, CLASSE 125 LIBRAS PARA VAPOR E CLASSE 200 LIBRAS PARA ÁGUA, ÓLEO E GÁS, DN= 1´ | un | 0 | 50.77 | 0 |  | 40.71 | 10.06 | 50.77 | 0 | 50.77 | 40.71 | 10.06 | 50.77 | 40.71 | 10.06 | 50.77 | 0 | 50.77 | 40.71 | 10.06 | 50.77 | 0
47.05.400 | VÁLVULA DE GAVETA EM BRONZE, HASTE NÃO ASCENDENTE, CLASSE 125 LIBRAS PARA VAPOR E CLASSE 200 LIBRAS PARA ÁGUA, ÓLEO E GÁS, DN= 1.1/4´ | un | 0 | 63.12 | 0 |  | 48.02 | 15.1 | 63.12 | 0 | 63.12 | 48.02 | 15.1 | 63.12 | 48.02 | 15.1 | 63.12 | 0 | 63.12 | 48.02 | 15.1 | 63.12 | 0
47.05.406 | VÁLVULA DE GAVETA EM BRONZE, HASTE NÃO ASCENDENTE, CLASSE 125 LIBRAS PARA VAPOR E CLASSE 200 LIBRAS PARA ÁGUA, ÓLEO E GÁS, DN= 1 1/2´ | un | 0 | 87.08 | 0 |  | 73.67 | 13.41 | 87.08 | 0 | 87.08 | 73.67 | 13.41 | 87.08 | 73.67 | 13.42 | 87.09 | 0 | 87.09 | 73.67 | 13.42 | 87.09 | -0.01
47.05.410 | VÁLVULA DE GAVETA EM BRONZE, HASTE NÃO ASCENDENTE, CLASSE 125 LIBRAS PARA VAPOR E CLASSE 200 LIBRAS PARA ÁGUA, ÓLEO E GÁS, DN= 2 1/2´ | un | 0 | 82.55 | 0 |  | 67.45 | 15.1 | 82.55 | 0 | 82.55 | 67.45 | 15.1 | 82.55 | 67.45 | 15.1 | 82.55 | 0 | 82.55 | 67.45 | 15.1 | 82.55 | 0
47.05.420 | VÁLVULA DE GAVETA EM BRONZE, HASTE NÃO ASCENDENTE, CLASSE 125 LIBRAS PARA VAPOR E CLASSE 200 LIBRAS PARA ÁGUA, ÓLEO E GÁS, DN= 3´ | un | 0 | 290.85 | 0 |  | 275.75 | 15.1 | 290.85 | 0 | 290.85 | 275.75 | 15.1 | 290.85 | 275.75 | 15.1 | 290.85 | 0 | 290.85 | 275.75 | 15.1 | 290.85 | 0
47.05.430 | VÁLVULA REDUTORA DE PRESSÃO DE AÇÃO DIRETA EM BRONZE, EXTREMIDADE ROSCADA, PARA ÁGUA, AR, ÓLEO E GÁS, PE= 200 PSI E PS= 20 À 90 PSI, DN= 1 1/4´ | un | 0 | 402.86 | 0 |  | 387.76 | 15.1 | 402.86 | 0 | 402.86 | 387.76 | 15.1 | 402.86 | 387.76 | 15.1 | 402.86 | 0 | 402.86 | 387.76 | 15.1 | 402.86 | 0
47.05.450 | VÁLVULA REDUTORA DE PRESSÃO DE AÇÃO DIRETA EM BRONZE, EXTREMIDADE ROSCADA, PARA ÁGUA, AR, ÓLEO E GÁS, PE= 200 PSI E PS= 20 À 90 PSI, DN= 2´ | un | 0 | 2493.15 | 0 |  | 2426.06 | 67.09 | 2493.15 | 0 | 2493.15 | 2426.06 | 67.09 | 2493.15 | 2426.06 | 67.1 | 2493.16 | 0 | 2493.16 | 2426.06 | 67.1 | 2493.16 | -0.01
47.05.460 | VÁLVULA DE GAVETA EM BRONZE COM FECHO RÁPIDO, DN= 1 1/2´ | un | 0 | 4382.36 | 0 |  | 4315.27 | 67.09 | 4382.36 | 0 | 4382.36 | 4315.27 | 67.09 | 4382.36 | 4315.27 | 67.1 | 4382.37 | 0 | 4382.37 | 4315.27 | 67.1 | 4382.37 | -0.01
47.05.580 | REGISTRO E / OU VÁLVULA EM FERRO FUNDIDO | un | 0 | 319.88 | 0 |  | 286.33 | 33.55 | 319.88 | 0 | 319.88 | 286.33 | 33.55 | 319.88 | 286.33 | 33.55 | 319.88 | 0 | 319.88 | 286.33 | 33.55 | 319.88 | 0
47.06 | VÁLVULA DE GAVETA EM FERRO FUNDIDO, HASTE ASCENDENTE COM FLANGE, CLASSE 125 LIBRAS, DN= 2´ | [21 empty] | 0
47.06.030 | VÁLVULA DE RETENÇÃO DE PÉ COM CRIVO EM FERRO FUNDIDO, FLANGEADA, DN= 6´ | un | 0 | 800.92 | 0 |  | 758.98 | 41.94 | 800.92 | 0 | 800.92 | 758.98 | 41.94 | 800.92 | 758.98 | 41.94 | 800.92 | 0 | 800.92 | 758.98 | 41.94 | 800.92 | 0
47.06.040 | VÁLVULA DE RETENÇÃO DE PÉ COM CRIVO EM FERRO FUNDIDO, FLANGEADA, DN= 8´ | un | 0 | 1162.03 | 0 |  | 1044.61 | 117.42 | 1162.03 | 0 | 1162.03 | 1044.61 | 117.42 | 1162.03 | 1044.61 | 117.44 | 1162.05 | 0 | 1162.05 | 1044.61 | 117.44 | 1162.05 | -0.02
47.06.041 | VÁLVULA DE RETENÇÃO TIPO PORTINHOLA DUPLA EM FERRO FUNDIDO, DN= 6´ | un | 0 | 1655.95 | 0 |  | 1538.53 | 117.42 | 1655.95 | 0 | 1655.95 | 1538.53 | 117.42 | 1655.95 | 1538.53 | 117.44 | 1655.97 | 0 | 1655.97 | 1538.53 | 117.44 | 1655.97 | -0.02
47.06.050 | VÁLVULA DE RETENÇÃO TIPO PORTINHOLA SIMPLES EM FERRO FUNDIDO, FLANGEADA, DN= 6´ | un | 0 | 864.06 | 0 |  | 746.64 | 117.42 | 864.06 | 0 | 864.06 | 746.64 | 117.42 | 864.06 | 746.64 | 117.44 | 864.08 | 0 | 864.08 | 746.64 | 117.44 | 864.08 | -0.02
47.06.051 | VÁLVULA DE GAVETA EM FERRO FUNDIDO COM BOLSA, DN= 150 MM | un | 0 | 1874.04 | 0 |  | 1756.62 | 117.42 | 1874.04 | 0 | 1874.04 | 1756.62 | 117.42 | 1874.04 | 1756.62 | 117.44 | 1874.06 | 0 | 1874.06 | 1756.62 | 117.44 | 1874.06 | -0.02
47.06.060 | VÁLVULA DE GAVETA EM FERRO FUNDIDO COM BOLSA, DN= 200 MM | un | 0 | 1164.74 | 0 |  | 1097.65 | 67.09 | 1164.74 | 0 | 1164.74 | 1097.65 | 67.09 | 1164.74 | 1097.65 | 67.1 | 1164.75 | 0 | 1164.75 | 1097.65 | 67.1 | 1164.75 | -0.01
47.06.070 | VÁLVULA DE RETENÇÃO TIPO PORTINHOLA SIMPLES EM FERRO FUNDIDO, DN= 4´ | un | 0 | 2060.44 | 0 |  | 1993.35 | 67.09 | 2060.44 | 0 | 2060.44 | 1993.35 | 67.09 | 2060.44 | 1993.35 | 67.1 | 2060.45 | 0 | 2060.45 | 1993.35 | 67.1 | 2060.45 | -0.01
47.06.080 | VÁLVULA DE RETENÇÃO TIPO PORTINHOLA DUPLA EM FERRO FUNDIDO, DN= 4´ | un | 0 | 593.39 | 0 |  | 526.3 | 67.09 | 593.39 | 0 | 593.39 | 526.3 | 67.09 | 593.39 | 526.3 | 67.1 | 593.4 | 0 | 593.4 | 526.3 | 67.1 | 593.4 | -0.01
47.06.090 | VÁLVULA DE SEGURANÇA EM FERRO FUNDIDO ROSQUEADA COM PRESSÃO DE AJUSTE 0,4 ATÉ 0,75KGF/CM², DN= 2´ | un | 0 | 544.11 | 0 |  | 477.02 | 67.09 | 544.11 | 0 | 544.11 | 477.02 | 67.09 | 544.11 | 477.02 | 67.1 | 544.12 | 0 | 544.12 | 477.02 | 67.1 | 544.12 | -0.01
47.06.100 | VÁLVULA DE SEGURANÇA EM FERRO FUNDIDO ROSQUEADA COM PRESSÃO DE AJUSTE 6,1 ATÉ 10,0KGF/CM², DN= 3/4´ | un | 0 | 5690.58 | 0 |  | 5648.64 | 41.94 | 5690.58 | 0 | 5690.58 | 5648.64 | 41.94 | 5690.58 | 5648.64 | 41.94 | 5690.58 | 0 | 5690.58 | 5648.64 | 41.94 | 5690.58 | 0
47.06.110 | VÁLVULA DE GAVETA EM FERRO FUNDIDO COM BOLSA, DN= 100MM | un | 0 | 2147.66 | 0 |  | 2127.52 | 20.14 | 2147.66 | 0 | 2147.66 | 2127.52 | 20.14 | 2147.66 | 2127.52 | 20.13 | 2147.65 | 0 | 2147.65 | 2127.52 | 20.13 | 2147.65 | 0.01
47.06.180 | VISOR DE FLUXO COM JANELA SIMPLES, CORPO EM FERRO FUNDIDO OU AÇO CARBONO, DN = 1´ | un | 0 | 764.83 | 0 |  | 697.74 | 67.09 | 764.83 | 0 | 764.83 | 697.74 | 67.09 | 764.83 | 697.74 | 67.1 | 764.84 | 0 | 764.84 | 697.74 | 67.1 | 764.84 | -0.01
47.06.310 | VÁLVULA DE GOVERNO (RETENÇÃO E ALARME) COMPLETA, CORPO EM FERRO FUNDIDO, CLASSE 125 LIBRAS, DN= 4´ | un | 0 | 648.13 | 0 |  | 622.98 | 25.15 | 648.13 | 0 | 648.13 | 622.98 | 25.15 | 648.13 | 622.98 | 25.16 | 648.14 | 0 | 648.14 | 622.98 | 25.16 | 648.14 | -0.01
47.06.320 | VÁLVULA DE GAVETA EM FERRO FUNDIDO, HASTE ASCENDENTE COM FLANGE, CLASSE 125 LIBRAS, DN= 4´ | un | 0 | 6538.6 | 0 |  | 6437.96 | 100.64 | 6538.6 | 0 | 6538.6 | 6437.96 | 100.64 | 6538.6 | 6437.96 | 100.65 | 6538.61 | 0 | 6538.61 | 6437.96 | 100.65 | 6538.61 | -0.01
47.06.330 | VÁLVULA DE GAVETA EM FERRO FUNDIDO, HASTE ASCENDENTE COM FLANGE, CLASSE 125 LIBRAS, DN= 6´ | un | 0 | 1323.73 | 0 |  | 1256.64 | 67.09 | 1323.73 | 0 | 1323.73 | 1256.64 | 67.09 | 1323.73 | 1256.64 | 67.1 | 1323.74 | 0 | 1323.74 | 1256.64 | 67.1 | 1323.74 | -0.01
47.06.340 | VÁLVULA DE RETENÇÃO VERTICAL EM FERRO FUNDIDO COM FLANGE, CLASSE 125 LIBRAS, DN= 4´ | un | 0 | 1818.84 | 0 |  | 1751.75 | 67.09 | 1818.84 | 0 | 1818.84 | 1751.75 | 67.09 | 1818.84 | 1751.75 | 67.1 | 1818.85 | 0 | 1818.85 | 1751.75 | 67.1 | 1818.85 | -0.01
47.06.350 | REGISTRO E / OU VÁLVULA EM AÇO CARBONO FUNDIDO | un | 0 | 1019.78 | 0 |  | 952.69 | 67.09 | 1019.78 | 0 | 1019.78 | 952.69 | 67.09 | 1019.78 | 952.69 | 67.1 | 1019.79 | 0 | 1019.79 | 952.69 | 67.1 | 1019.79 | -0.01
47.07 | VÁLVULA DE ESFERA EM AÇO CARBONO FUNDIDO, PASSAGEM PLENA, CLASSE 150 LIBRAS PARA VAPOR E CLASSE 600 LIBRAS PARA ÁGUA, ÓLEO E GÁS, DN= 1/2´ | [21 empty] | 0
47.07.010 | VÁLVULA DE ESFERA EM AÇO CARBONO FUNDIDO, PASSAGEM PLENA, CLASSE 150 LIBRAS PARA VAPOR E CLASSE 600 LIBRAS PARA ÁGUA, ÓLEO E GÁS, DN= 3/4´ | un | 0 | 76.28 | 0 |  | 61.18 | 15.1 | 76.28 | 0 | 76.28 | 61.18 | 15.1 | 76.28 | 61.18 | 15.1 | 76.28 | 0 | 76.28 | 61.18 | 15.1 | 76.28 | 0
47.07.020 | VÁLVULA DE ESFERA EM AÇO CARBONO FUNDIDO, PASSAGEM PLENA, CLASSE 150 LIBRAS PARA VAPOR E CLASSE 600 LIBRAS PARA ÁGUA, ÓLEO E GÁS, DN= 1´ | un | 0 | 94.76 | 0 |  | 74.62 | 20.14 | 94.76 | 0 | 94.76 | 74.62 | 20.14 | 94.76 | 74.62 | 20.13 | 94.75 | 0 | 94.75 | 74.62 | 20.13 | 94.75 | 0.01
47.07.030 | VÁLVULA DE ESFERA EM AÇO CARBONO FUNDIDO, PASSAGEM PLENA, CLASSE 150 LIBRAS PARA VAPOR E CLASSE 600 LIBRAS PARA ÁGUA, ÓLEO E GÁS, DN= 1.1/4´ | un | 0 | 129.64 | 0 |  | 104.49 | 25.15 | 129.64 | 0 | 129.64 | 104.49 | 25.15 | 129.64 | 104.49 | 25.16 | 129.65 | 0 | 129.65 | 104.49 | 25.16 | 129.65 | -0.01
47.07.031 | VÁLVULA DE ESFERA EM AÇO CARBONO FUNDIDO, PASSAGEM PLENA, EXTREMIDADES ROSQUEÁVEIS, CLASSE 300 LIBRAS PARA VAPOR SATURADO, DN= 2´ | un | 0 | 149.78 | 0 |  | 122.96 | 26.82 | 149.78 | 0 | 149.78 | 122.96 | 26.82 | 149.78 | 122.96 | 26.84 | 149.8 | 0 | 149.8 | 122.96 | 26.84 | 149.8 | -0.02
47.07.090 | REGISTRO E / OU VÁLVULA EM AÇO CARBONO FORJADO | un | 0 | 337.04 | 0 |  | 295.1 | 41.94 | 337.04 | 0 | 337.04 | 295.1 | 41.94 | 337.04 | 295.1 | 41.94 | 337.04 | 0 | 337.04 | 295.1 | 41.94 | 337.04 | 0
47.09 | VÁLVULA GLOBO EM AÇO CARBONO FORJADO, CLASSE 800 LIBRAS PARA VAPOR E CLASSE 2000 LIBRAS PARA ÁGUA, ÓLEO E GÁS, DN= 3/4´ | [21 empty] | 0
47.09.010 | VÁLVULA GLOBO EM AÇO CARBONO FORJADO, CLASSE 800 LIBRAS PARA VAPOR E CLASSE 2000 LIBRAS PARA ÁGUA, ÓLEO E GÁS, DN= 1´ | un | 0 | 266.6 | 0 |  | 246.46 | 20.14 | 266.6 | 0 | 266.6 | 246.46 | 20.14 | 266.6 | 246.46 | 20.13 | 266.59 | 0 | 266.59 | 246.46 | 20.13 | 266.59 | 0.01
47.09.020 | VÁLVULA GLOBO EM AÇO CARBONO FORJADO, CLASSE 800 LIBRAS PARA VAPOR E CLASSE 2000 LIBRAS PARA ÁGUA, ÓLEO E GÁS, DN= 1 1/2´ | un | 0 | 330.5 | 0 |  | 305.35 | 25.15 | 330.5 | 0 | 330.5 | 305.35 | 25.15 | 330.5 | 305.35 | 25.16 | 330.51 | 0 | 330.51 | 305.35 | 25.16 | 330.51 | -0.01
47.09.030 | VÁLVULA GLOBO EM AÇO CARBONO FORJADO, CLASSE 800 LIBRAS PARA VAPOR E CLASSE 2000 LIBRAS PARA ÁGUA, ÓLEO E GÁS, DN= 2´ | un | 0 | 631.86 | 0 |  | 598.31 | 33.55 | 631.86 | 0 | 631.86 | 598.31 | 33.55 | 631.86 | 598.31 | 33.55 | 631.86 | 0 | 631.86 | 598.31 | 33.55 | 631.86 | 0
47.09.040 | REGISTRO E / OU VÁLVULA EM AÇO INOXIDÁVEL FORJADO | un | 0 | 842.58 | 0 |  | 800.64 | 41.94 | 842.58 | 0 | 842.58 | 800.64 | 41.94 | 842.58 | 800.64 | 41.94 | 842.58 | 0 | 842.58 | 800.64 | 41.94 | 842.58 | 0
47.10 | PURGADOR TERMODINÂMICO COM FILTRO INCORPORADO, EM AÇO INOXIDÁVEL FORJADO, PRESSÃO DE 0,25 A 42 KG/CM², TEMPERATURA ATÉ 425°C, DN= 1/2´ | [21 empty] | 0
47.10.010 | APARELHO DE MEDIÇÃO E CONTROLE | un | 0 | 413.98 | 0 |  | 398.88 | 15.1 | 413.98 | 0 | 413.98 | 398.88 | 15.1 | 413.98 | 398.88 | 15.1 | 413.98 | 0 | 413.98 | 398.88 | 15.1 | 413.98 | 0
47.11 | PRESSOSTATO DIFERENCIAL AJUSTÁVEL MECÂNICO, MONTAGEM INFERIOR COM DIÂMETRO DE 1/2" E/OU 1/4", FAIXA DE OPERAÇÃO ATÉ 16 BAR | [21 empty] | 0
47.11.021 | TERMÔMETRO BIMETÁLICO, MOSTRADOR COM 4´, SAÍDA ANGULAR, ESCALA 0-100°C | un | 0 | 445.23 | 0 |  | 375 | 70.23 | 445.23 | 0 | 445.23 | 375 | 70.23 | 445.23 | 375 | 70.24 | 445.24 | 0 | 445.24 | 375 | 70.24 | 445.24 | -0.01
47.11.080 | MANÔMETRO COM MOSTRADOR DE 4´, ESCALAS: 0-4 / 0-7 / 0-10 / 0-17 / 0-21 / 0-28 KG/CM² | un | 0 | 143.86 | 0 |  | 137.13 | 6.73 | 143.86 | 0 | 143.86 | 137.13 | 6.73 | 143.86 | 137.13 | 6.71 | 143.84 | 0 | 143.84 | 137.13 | 6.71 | 143.84 | 0.02
47.11.100 | PRESSOSTATO DIFERENCIAL AJUSTÁVEL, CAIXA À PROVA DE ÁGUA, UNIDADE SENSORA EM AÇO INOXIDÁVEL 316, FAIXA DE OPERAÇÃO ENTRE 1,4 A 14 BAR, PARA FLUÍDOS CORROSIVOS, DN=1/2´ | un | 0 | 131.74 | 0 |  | 114.96 | 16.78 | 131.74 | 0 | 131.74 | 114.96 | 16.78 | 131.74 | 114.96 | 16.79 | 131.75 | 0 | 131.75 | 114.96 | 16.79 | 131.75 | -0.01
47.11.111 | REGISTRO E / OU VÁLVULA EM FERRO DÚCTIL | un | 0 | 7472.78 | 0 |  | 7402.55 | 70.23 | 7472.78 | 0 | 7472.78 | 7402.55 | 70.23 | 7472.78 | 7402.55 | 70.24 | 7472.79 | 0 | 7472.79 | 7402.55 | 70.24 | 7472.79 | -0.01
47.12 | VÁLVULA DE GAVETA EM FERRO DÚCTIL COM FLANGES, CLASSE PN-10, DN= 200MM | [21 empty] | 0
47.12.040 | VÁLVULA DE GAVETA EM FERRO DÚCTIL COM FLANGES, CLASSE PN-10, DN= 80MM | un | 0 | 1954.09 | 0 |  | 1837.96 | 116.13 | 1954.09 | 0 | 1954.09 | 1837.96 | 116.13 | 1954.09 | 1837.96 | 116.15 | 1954.11 | 0 | 1954.11 | 1837.96 | 116.15 | 1954.11 | -0.02
47.12.270 | VÁLVULA GLOBO AUTO-OPERADA HIDRAULICAMENTE, EM FERRO DÚCTIL, CLASSE PN-10/16, DN= 50MM | un | 0 | 779.38 | 0 |  | 663.25 | 116.13 | 779.38 | 0 | 779.38 | 663.25 | 116.13 | 779.38 | 663.25 | 116.15 | 779.4 | 0 | 779.4 | 663.25 | 116.15 | 779.4 | -0.02
47.12.280 | VÁLVULA GLOBO AUTO-OPERADA HIDRAULICAMENTE, COMANDADA POR SOLENÓIDE, EM FERRO DÚCTIL, CLASSE PN-10, DN= 50MM | un | 0 | 737.5 | 0 |  | 695.56 | 41.94 | 737.5 | 0 | 737.5 | 695.56 | 41.94 | 737.5 | 695.56 | 41.94 | 737.5 | 0 | 737.5 | 695.56 | 41.94 | 737.5 | 0
47.12.290 | VÁLVULA GLOBO AUTO-OPERADA HIDRAULICAMENTE, COMANDADA POR SOLENÓIDE, EM FERRO DÚCTIL, CLASSE PN-10, DN= 100MM | un | 0 | 997.3 | 0 |  | 921.82 | 75.48 | 997.3 | 0 | 997.3 | 921.82 | 75.48 | 997.3 | 921.82 | 75.49 | 997.31 | 0 | 997.31 | 921.82 | 75.49 | 997.31 | -0.01
47.12.300 | VÁLVULA DE GAVETA EM FERRO DÚCTIL COM FLANGES, CLASSE PN-10, DN= 300MM | un | 0 | 1409.69 | 0 |  | 1334.21 | 75.48 | 1409.69 | 0 | 1409.69 | 1334.21 | 75.48 | 1409.69 | 1334.21 | 75.49 | 1409.7 | 0 | 1409.7 | 1334.21 | 75.49 | 1409.7 | -0.01
47.12.310 | VÁLVULA DE GAVETA EM FERRO DÚCTIL COM FLANGES, CLASSE PN-10, DN= 100MM | un | 0 | 4483.9 | 0 |  | 4367.77 | 116.13 | 4483.9 | 0 | 4483.9 | 4367.77 | 116.13 | 4483.9 | 4367.77 | 116.15 | 4483.92 | 0 | 4483.92 | 4367.77 | 116.15 | 4483.92 | -0.02
47.12.320 | VÁLVULA DE GAVETA EM FERRO DÚCTIL COM FLANGES, CLASSE PN-10, DN= 150MM | un | 0 | 806.98 | 0 |  | 690.85 | 116.13 | 806.98 | 0 | 806.98 | 690.85 | 116.13 | 806.98 | 690.85 | 116.15 | 807 | 0 | 807 | 690.85 | 116.15 | 807 | -0.02
47.12.330 | VENTOSA SIMPLES ROSQUEADA EM FERRO DÚCTIL, CLASSE PN-25, DN= 3/4´ | un | 0 | 1308 | 0 |  | 1191.87 | 116.13 | 1308 | 0 | 1308 | 1191.87 | 116.13 | 1308 | 1191.87 | 116.15 | 1308.02 | 0 | 1308.02 | 1191.87 | 116.15 | 1308.02 | -0.02
47.12.340 | VENTOSA DE TRÍPLICE FUNÇÃO EM FERRO DÚCTIL FLANGEADA, CLASSE PN-10/16/25, DN= 50MM | un | 0 | 668.61 | 0 |  | 658.55 | 10.06 | 668.61 | 0 | 668.61 | 658.55 | 10.06 | 668.61 | 658.55 | 10.06 | 668.61 | 0 | 668.61 | 658.55 | 10.06 | 668.61 | 0
47.12.350 | REGISTRO E / OU VÁLVULA EM PVC RÍGIDO OU ABS | un | 0 | 1786.36 | 0 |  | 1771.6 | 14.76 | 1786.36 | 0 | 1786.36 | 1771.6 | 14.76 | 1786.36 | 1771.6 | 14.76 | 1786.36 | 0 | 1786.36 | 1771.6 | 14.76 | 1786.36 | 0
47.14 | REGISTRO DE PRESSÃO EM PVC RÍGIDO, SOLDÁVEL, DN= 25MM (3/4´) | [21 empty] | 0
47.14.020 | REGISTRO REGULADOR DE VAZÃO PARA TORNEIRA, MISTURADOR E BIDÊ, EM ABS COM CANOPLA, DN= 1/2´ | un | 0 | 21.65 | 0 |  | 6.55 | 15.1 | 21.65 | 0 | 21.65 | 6.55 | 15.1 | 21.65 | 6.55 | 15.1 | 21.65 | 0 | 21.65 | 6.55 | 15.1 | 21.65 | 0
47.14.200 | REPAROS, CONSERVAÇÕES E COMPLEMENTOS - GRUPO 47 | un | 0 | 45.09 | 0 |  | 29.99 | 15.1 | 45.09 | 0 | 45.09 | 29.99 | 15.1 | 45.09 | 29.99 | 15.1 | 45.09 | 0 | 45.09 | 29.99 | 15.1 | 45.09 | 0
47.20 | PIGTAIL EM LATÃO PARA MANÔMETRO, DN= 1/2´ | [21 empty] | 0
47.20.010 | FILTRO ´Y´ EM BRONZE PARA GÁS COMBUSTÍVEL, DN= 2´ | un | 0 | 76.66 | 0 |  | 71.64 | 5.02 | 76.66 | 0 | 76.66 | 71.64 | 5.02 | 76.66 | 71.64 | 5.03 | 76.67 | 0 | 76.67 | 71.64 | 5.03 | 76.67 | -0.01
47.20.020 | FILTRO ´Y´ EM FERRO FUNDIDO, CLASSE 125 LIBRAS PARA VAPOR SATURADO, COM EXTREMIDADES ROSQUEÁVEIS, DN= 2´ | un | 0 | 293.04 | 0 |  | 251.1 | 41.94 | 293.04 | 0 | 293.04 | 251.1 | 41.94 | 293.04 | 251.1 | 41.94 | 293.04 | 0 | 293.04 | 251.1 | 41.94 | 293.04 | 0
47.20.030 | PIGTAIL FLEXÍVEL, REVESTIDO COM BORRACHA SINTÉTICA RESISTENTE, DN= 7/16´ COMPRIMENTO ATÉ 1,00 M | un | 0 | 493.58 | 0 |  | 451.64 | 41.94 | 493.58 | 0 | 493.58 | 451.64 | 41.94 | 493.58 | 451.64 | 41.94 | 493.58 | 0 | 493.58 | 451.64 | 41.94 | 493.58 | 0
47.20.070 | REGULADOR DE PRIMEIRO ESTÁGIO DE ALTA PRESSÃO ATÉ 2 KGF/CM², VAZÃO DE 90 KG GLP/HORA | un | 0 | 35.08 | 0 |  | 28.02 | 7.06 | 35.08 | 0 | 35.08 | 28.02 | 7.06 | 35.08 | 28.02 | 7.07 | 35.09 | 0 | 35.09 | 28.02 | 7.07 | 35.09 | -0.01
47.20.080 | REGULADOR DE PRIMEIRO ESTÁGIO DE ALTA PRESSÃO ATÉ 1,3 KGF/CM², VAZÃO DE 50 KG GLP/HORA | un | 0 | 594.86 | 0 |  | 571.25 | 23.61 | 594.86 | 0 | 594.86 | 571.25 | 23.61 | 594.86 | 571.25 | 23.61 | 594.86 | 0 | 594.86 | 571.25 | 23.61 | 594.86 | 0
47.20.100 | REGULADOR DE SEGUNDO ESTÁGIO PARA GÁS, USO INDUSTRIAL, VAZÃO ATÉ 12 KG GLP/HORA | un | 0 | 284.5 | 0 |  | 260.89 | 23.61 | 284.5 | 0 | 284.5 | 260.89 | 23.61 | 284.5 | 260.89 | 23.61 | 284.5 | 0 | 284.5 | 260.89 | 23.61 | 284.5 | 0
47.20.120 | FILTRO Y EM AÇO CARBONO, CLASSE 150 LIBRAS, CONEXÕES FLANGEADAS, DN= 4'' | un | 0 | 81.97 | 0 |  | 65.19 | 16.78 | 81.97 | 0 | 81.97 | 65.19 | 16.78 | 81.97 | 65.19 | 16.79 | 81.98 | 0 | 81.98 | 65.19 | 16.79 | 81.98 | -0.01
47.20.181 | CHAVE DE FLUXO TIPO PALHETA PARA TUBULAÇÃO DE LÍQUIDOS | un | 0 | 2737.04 | 0 |  | 2636.4 | 100.64 | 2737.04 | 0 | 2737.04 | 2636.4 | 100.64 | 2737.04 | 2636.4 | 100.65 | 2737.05 | 0 | 2737.05 | 2636.4 | 100.65 | 2737.05 | -0.01
47.20.190 | CHAVE DE FLUXO DE ÁGUA COM RETARDO PARA TUBULAÇÕES COM DIÂMETRO NOMINAL DE 1´ A 6´ - CONEXÃO BSP | un | 0 | 124.83 | 0 |  | 111.42 | 13.41 | 124.83 | 0 | 124.83 | 111.42 | 13.41 | 124.83 | 111.42 | 13.42 | 124.84 | 0 | 124.84 | 111.42 | 13.42 | 124.84 | -0.01
47.20.300 | FILTRO ´Y´ CORPO EM BRONZE, PRESSÃO DE SERVIÇO ATÉ 20,7 BAR (PN 20), DN= 1 1/2´ | un | 0 | 356.43 | 0 |  | 316.63 | 39.8 | 356.43 | 0 | 356.43 | 316.63 | 39.8 | 356.43 | 316.63 | 39.8 | 356.43 | 0 | 356.43 | 316.63 | 39.8 | 356.43 | 0
47.20.320 | FILTRO ´Y´ CORPO EM BRONZE, PRESSÃO DE SERVIÇO ATÉ 20,7 BAR (PN 20), DN= 2´ | un | 0 | 208.89 | 0 |  | 166.95 | 41.94 | 208.89 | 0 | 208.89 | 166.95 | 41.94 | 208.89 | 166.95 | 41.94 | 208.89 | 0 | 208.89 | 166.95 | 41.94 | 208.89 | 0
47.20.330 | RESERVATÓRIO E TANQUE PARA LÍQUIDOS E GASES | un | 0 | 249.15 | 0 |  | 207.21 | 41.94 | 249.15 | 0 | 249.15 | 207.21 | 41.94 | 249.15 | 207.21 | 41.94 | 249.15 | 0 | 249.15 | 207.21 | 41.94 | 249.15 | 0
48 | RESERVATÓRIO EM MATERIAL SINTÉTICO | [21 empty] | 0
48.02 | RESERVATÓRIO DE FIBRA DE VIDRO - CAPACIDADE DE 15.000 LITROS | [21 empty] | 0
48.02.008 | RESERVATÓRIO DE FIBRA DE VIDRO - CAPACIDADE DE 20.000 LITROS | un | 0 | 5660.07 | 0 |  | 5585.58 | 74.49 | 5660.07 | 0 | 5660.07 | 5585.58 | 74.49 | 5660.07 | 5585.58 | 74.5 | 5660.08 | 0 | 5660.08 | 5585.58 | 74.5 | 5660.08 | -0.01
48.02.009 | RESERVATÓRIO EM POLIETILENO COM TAMPA DE ENCAIXAR - CAPACIDADE DE 2.000 LITROS | un | 0 | 7804.4 | 0 |  | 7702.61 | 101.79 | 7804.4 | 0 | 7804.4 | 7702.61 | 101.79 | 7804.4 | 7702.61 | 101.8 | 7804.41 | 0 | 7804.41 | 7702.61 | 101.8 | 7804.41 | -0.01
48.02.204 | RESERVATÓRIO EM POLIETILENO COM TAMPA DE ENCAIXAR - CAPACIDADE DE 3.000 LITROS | un | 0 | 979.47 | 0 |  | 939.1 | 40.37 | 979.47 | 0 | 979.47 | 939.1 | 40.37 | 979.47 | 939.1 | 40.38 | 979.48 | 0 | 979.48 | 939.1 | 40.38 | 979.48 | -0.01
48.02.205 | RESERVATÓRIO EM POLIETILENO COM TAMPA DE ENCAIXAR - CAPACIDADE DE 5.000 LITROS | un | 0 | 1382.81 | 0 |  | 1342.44 | 40.37 | 1382.81 | 0 | 1382.81 | 1342.44 | 40.37 | 1382.81 | 1342.44 | 40.38 | 1382.82 | 0 | 1382.82 | 1342.44 | 40.38 | 1382.82 | -0.01
48.02.206 | RESERVATÓRIO EM POLIETILENO COM TAMPA DE ENCAIXAR - CAPACIDADE DE 10.000 LITROS | un | 0 | 2190.86 | 0 |  | 2143.67 | 47.19 | 2190.86 | 0 | 2190.86 | 2143.67 | 47.19 | 2190.86 | 2143.67 | 47.2 | 2190.87 | 0 | 2190.87 | 2143.67 | 47.2 | 2190.87 | -0.01
48.02.207 | RESERVATÓRIO EM POLIETILENO DE ALTA DENSIDADE (CISTERNA) COM ANTIOXIDANTE E PROTEÇÃO CONTRA RAIOS ULTRAVIOLETA (UV) - CAPACIDADE DE 5.000 LITROS | un | 0 | 4018.71 | 0 |  | 3957.87 | 60.84 | 4018.71 | 0 | 4018.71 | 3957.87 | 60.84 | 4018.71 | 3957.87 | 60.85 | 4018.72 | 0 | 4018.72 | 3957.87 | 60.85 | 4018.72 | -0.01
48.02.300 | RESERVATÓRIO EM POLIETILENO DE ALTA DENSIDADE (CISTERNA) COM ANTIOXIDANTE E PROTEÇÃO CONTRA RAIOS ULTRAVIOLETA (UV) - CAPACIDADE DE 10.000 LITROS | un | 0 | 5960.38 | 0 |  | 5906.36 | 54.02 | 5960.38 | 0 | 5960.38 | 5906.36 | 54.02 | 5960.38 | 5906.36 | 54.03 | 5960.39 | 0 | 5960.39 | 5906.36 | 54.03 | 5960.39 | -0.01
48.02.310 | RESERVATÓRIO EM POLIETILENO COM TAMPA DE ROSCA - CAPACIDADE DE 1.000 LITROS | un | 0 | 9941.94 | 0 |  | 9867.45 | 74.49 | 9941.94 | 0 | 9941.94 | 9867.45 | 74.49 | 9941.94 | 9867.45 | 74.5 | 9941.95 | 0 | 9941.95 | 9867.45 | 74.5 | 9941.95 | -0.01
48.02.400 | RESERVATÓRIO EM POLIETILENO COM TAMPA DE ROSCA - CAPACIDADE DE 500 LITROS | un | 0 | 781.34 | 0 |  | 734.15 | 47.19 | 781.34 | 0 | 781.34 | 734.15 | 47.19 | 781.34 | 734.15 | 47.2 | 781.35 | 0 | 781.35 | 734.15 | 47.2 | 781.35 | -0.01
48.02.401 | RESERVATÓRIO METÁLICO | un | 0 | 447.81 | 0 |  | 400.62 | 47.19 | 447.81 | 0 | 447.81 | 400.62 | 47.19 | 447.81 | 400.62 | 47.2 | 447.82 | 0 | 447.82 | 400.62 | 47.2 | 447.82 | -0.01
48.03 | RESERVATÓRIO METÁLICO CILÍNDRICO HORIZONTAL - CAPACIDADE DE 1.000 LITROS
48.03.010 | RESERVATÓRIO METÁLICO CILÍNDRICO HORIZONTAL - CAPACIDADE DE 3.000 LITROS | cj | 0 | 2205.7 | 0 |  | 2158.51 | 47.19 | 2205.7 | 0 | 2205.7 | 2158.51 | 47.19 | 2205.7 | 2158.51 | 47.2 | 2205.71 | 0 | 2205.71 | 2158.51 | 47.2 | 2205.71 | -0.01
48.03.112 | RESERVATÓRIO METÁLICO CILÍNDRICO HORIZONTAL - CAPACIDADE DE 5.000 LITROS | cj | 0 | 3759.67 | 0 |  | 3712.48 | 47.19 | 3759.67 | 0 | 3759.67 | 3712.48 | 47.19 | 3759.67 | 3712.48 | 47.2 | 3759.68 | 0 | 3759.68 | 3712.48 | 47.2 | 3759.68 | -0.01
48.03.130 | RESERVATÓRIO METÁLICO CILÍNDRICO HORIZONTAL - CAPACIDADE DE 10.000 LITROS | cj | 0 | 5803.62 | 0 |  | 5756.43 | 47.19 | 5803.62 | 0 | 5803.62 | 5756.43 | 47.19 | 5803.62 | 5756.43 | 47.2 | 5803.63 | 0 | 5803.63 | 5756.43 | 47.2 | 5803.63 | -0.01
48.03.138 | RESERVATÓRIO EM CONCRETO | cj | 0 | 9648.93 | 0 |  | 9601.74 | 47.19 | 9648.93 | 0 | 9648.93 | 9601.74 | 47.19 | 9648.93 | 9601.74 | 47.2 | 9648.94 | 0 | 9648.94 | 9601.74 | 47.2 | 9648.94 | -0.01
48.04 | RESERVATÓRIO EM CONCRETO ARMADO CILÍNDRICO, VERTICAL, BIPARTIDO, MÉTODO CONSTRUTIVO EM FORMAS DESLIZANTES, DIÂMETRO INTERNO DE 3,50M A 4,00M, ALTURA DE 15,00M A 25,00M
48.04.381 | RESERVATÓRIO EM CONCRETO ARMADO CILÍNDRICO, VERTICAL, BIPARTIDO, MÉTODO CONSTRUTIVO EM FORMAS DESLIZANTES, DIÂMETRO INTERNO DE 5,5M A 6,00M, ALTURA DE 25,00M A 30,00M | m | 0 | 22310.36 | 0 |  | 19688.07 | 2622.29 | 22310.36 | 0 | 22310.36 | 19688.07 | 2622.29 | 22310.36 | 19688.28 | 2622.27 | 22310.55 | 0 | 22310.55 | 19688.28 | 2622.27 | 22310.55 | -0.19
48.04.391 | TORNEIRA DE BOIA | m | 0 | 31976.54 | 0 |  | 27551.44 | 4425.1 | 31976.54 | 0 | 31976.54 | 27551.44 | 4425.1 | 31976.54 | 27551.42 | 4425.4 | 31976.82 | 0 | 31976.82 | 27551.42 | 4425.4 | 31976.82 | -0.28
48.05 | TORNEIRA DE BOIA, DN= 3/4´ | [21 empty] | 0
48.05.010 | TORNEIRA DE BOIA, DN= 1´ | un | 0 | 67.69 | 0 |  | 57.63 | 10.06 | 67.69 | 0 | 67.69 | 57.63 | 10.06 | 67.69 | 57.63 | 10.06 | 67.69 | 0 | 67.69 | 57.63 | 10.06 | 67.69 | -0.19
48.05.020 | TORNEIRA DE BOIA, DN= 1 1/4´ | un | 0 | 87.6 | 0 |  | 74.19 | 13.41 | 87.6 | 0 | 87.6 | 74.19 | 13.41 | 87.6 | 74.19 | 13.42 | 87.61 | 0 | 87.61 | 74.19 | 13.42 | 87.61 | -0.28
48.05.030 | TORNEIRA DE BOIA, DN= 1 1/2´ | un | 0 | 145.48 | 0 |  | 130.38 | 15.1 | 145.48 | 0 | 145.48 | 130.38 | 15.1 | 145.48 | 130.38 | 15.1 | 145.48 | 0 | 145.48 | 130.38 | 15.1 | 145.48 | 0
48.05.040 | TORNEIRA DE BOIA, DN= 2´ | un | 0 | 154.1 | 0 |  | 139 | 15.1 | 154.1 | 0 | 154.1 | 139 | 15.1 | 154.1 | 139 | 15.1 | 154.1 | 0 | 154.1 | 139 | 15.1 | 154.1 | 0
48.05.050 | TORNEIRA DE BOIA, DN= 2 1/2´ | un | 0 | 191.1 | 0 |  | 170.96 | 20.14 | 191.1 | 0 | 191.1 | 170.96 | 20.14 | 191.1 | 170.96 | 20.13 | 191.09 | 0 | 191.09 | 170.96 | 20.13 | 191.09 | -0.01
48.05.052 | TORNEIRA DE BOIA, TIPO REGISTRO AUTOMÁTICO DE ENTRADA, DN= 3´ | un | 0 | 727.47 | 0 |  | 712.37 | 15.1 | 727.47 | 0 | 727.47 | 712.37 | 15.1 | 727.47 | 712.38 | 15.1 | 727.48 | 0 | 727.48 | 712.38 | 15.1 | 727.48 | 0
48.05.070 | REPAROS, CONSERVAÇÕES E COMPLEMENTOS - GRUPO 48 | un | 0 | 1482.71 | 0 |  | 1415.62 | 67.09 | 1482.71 | 0 | 1482.71 | 1415.62 | 67.09 | 1482.71 | 1415.62 | 67.1 | 1482.72 | 0 | 1482.72 | 1415.62 | 67.1 | 1482.72 | 0
48.20 | LIMPEZA DE CAIXA D´ÁGUA ATÉ 1.000 LITROS | [21 empty] | 0.01
48.20.020 | LIMPEZA DE CAIXA D´ÁGUA DE 1.001 ATÉ 10.000 LITROS | un | 0 | 40.95 | 0 |  | 0 | 40.95 | 40.95 | 0 | 40.95 | 0 | 40.95 | 40.95 | 0 | 40.95 | 40.95 | 0 | 40.95 | 0 | 40.95 | 40.95 | -0.01
48.20.040 | LIMPEZA DE CAIXA D´ÁGUA ACIMA DE 10.000 LITROS | un | 0 | 109.19 | 0 |  | 0 | 109.19 | 109.19 | 0 | 109.19 | 0 | 109.19 | 109.19 | 0 | 109.2 | 109.2 | 0 | 109.2 | 0 | 109.2 | 109.2 | -0.01
48.20.060 | CAIXA, RALO, GRELHA E ACESSÓRIO HIDRÁULICO | un | 0 | 245.67 | 0 |  | 0 | 245.67 | 245.67 | 0 | 245.67 | 0 | 245.67 | 245.67 | 0 | 245.7 | 245.7 | 0 | 245.7 | 0 | 245.7 | 245.7 | 0
49 | CAIXAS SIFONADAS DE PVC RÍGIDO | [21 empty] | 0
49.01 | CAIXA SIFONADA DE PVC RÍGIDO DE 100 X 100 X 50 MM, COM GRELHA | [21 empty] | -0.01
49.01.016 | CAIXA SIFONADA DE PVC RÍGIDO DE 100 X 150 X 50 MM, COM GRELHA | un | 0 | 54.6 | 0 |  | 21.05 | 33.55 | 54.6 | 0 | 54.6 | 21.05 | 33.55 | 54.6 | 21.05 | 33.55 | 54.6 | 0 | 54.6 | 21.05 | 33.55 | 54.6 | -0.03
49.01.020 | CAIXA SIFONADA DE PVC RÍGIDO DE 150 X 150 X 50 MM, COM GRELHA | un | 0 | 62.05 | 0 |  | 28.5 | 33.55 | 62.05 | 0 | 62.05 | 28.5 | 33.55 | 62.05 | 28.5 | 33.55 | 62.05 | 0 | 62.05 | 28.5 | 33.55 | 62.05 | 0
49.01.030 | CAIXA SIFONADA DE PVC RÍGIDO DE 150 X 185 X 75 MM, COM GRELHA | un | 0 | 69.44 | 0 |  | 35.89 | 33.55 | 69.44 | 0 | 69.44 | 35.89 | 33.55 | 69.44 | 35.89 | 33.55 | 69.44 | 0 | 69.44 | 35.89 | 33.55 | 69.44 | 0
49.01.040 | CAIXA SIFONADA DE PVC RÍGIDO DE 250 X 172 X 50 MM, COM TAMPA CEGA | un | 0 | 70.78 | 0 |  | 37.23 | 33.55 | 70.78 | 0 | 70.78 | 37.23 | 33.55 | 70.78 | 37.23 | 33.55 | 70.78 | 0 | 70.78 | 37.23 | 33.55 | 70.78 | 0
49.01.050 | CAIXA SIFONADA DE PVC RÍGIDO DE 250 X 230 X 75 MM, COM TAMPA CEGA | un | 0 | 77.18 | 0 |  | 43.63 | 33.55 | 77.18 | 0 | 77.18 | 43.63 | 33.55 | 77.18 | 43.63 | 33.55 | 77.18 | 0 | 77.18 | 43.63 | 33.55 | 77.18 | 0
49.01.070 | CAIXA DE GORDURA | un | 0 | 91.24 | 0 |  | 57.69 | 33.55 | 91.24 | 0 | 91.24 | 57.69 | 33.55 | 91.24 | 57.69 | 33.55 | 91.24 | 0 | 91.24 | 57.69 | 33.55 | 91.24 | 0
49.03 | CAIXA DE GORDURA EM ALVENARIA, 600 X 600 X 600 MM | [21 empty] | 0
49.03.020 | CAIXA DE GORDURA EM PVC COM TAMPA REFORÇADA - CAPACIDADE 19 LITROS | un | 0 | 216.81 | 0 |  | 65.07 | 151.74 | 216.81 | 0 | 216.81 | 65.07 | 151.74 | 216.81 | 65.07 | 151.73 | 216.8 | 0 | 216.8 | 65.07 | 151.73 | 216.8 | 0
49.03.036 | RALO EM PVC RÍGIDO | un | 0 | 336.69 | 0 |  | 303.14 | 33.55 | 336.69 | 0 | 336.69 | 303.14 | 33.55 | 336.69 | 303.14 | 33.55 | 336.69 | 0 | 336.69 | 303.14 | 33.55 | 336.69 | 0
49.04 | RALO SECO EM PVC RÍGIDO DE 100 X 40 MM, COM GRELHA | [21 empty] | 0
49.04.010 | RALO EM FERRO FUNDIDO | un | 0 | 51.7 | 0 |  | 18.15 | 33.55 | 51.7 | 0 | 51.7 | 18.15 | 33.55 | 51.7 | 18.15 | 33.55 | 51.7 | 0 | 51.7 | 18.15 | 33.55 | 51.7 | 0.01
49.05 | RALO SECO EM FERRO FUNDIDO, 100 X 165 X 50 MM, COM GRELHA METÁLICA SAÍDA VERTICAL | [21 empty] | 0
49.05.020 | RALO SIFONADO EM FERRO FUNDIDO DE 150 X 240 X 75 MM, COM GRELHA | un | 0 | 107.98 | 0 |  | 67.71 | 40.27 | 107.98 | 0 | 107.98 | 67.71 | 40.27 | 107.98 | 67.71 | 40.26 | 107.97 | 0 | 107.97 | 67.71 | 40.26 | 107.97 | 0
49.05.040 | GRELHAS E TAMPAS | un | 0 | 297.7 | 0 |  | 247.37 | 50.33 | 297.7 | 0 | 297.7 | 247.37 | 50.33 | 297.7 | 247.37 | 50.34 | 297.71 | 0 | 297.71 | 247.37 | 50.34 | 297.71 | 0
49.06 | GRELHA HEMISFÉRICA EM FERRO FUNDIDO DE 4" | [21 empty] | 0
49.06.010 | GRELHA EM FERRO FUNDIDO PARA CAIXAS E CANALETAS | un | 0 | 9.56 | 0 |  | 7.56 | 2 | 9.56 | 0 | 9.56 | 7.56 | 2 | 9.56 | 7.56 | 2.01 | 9.57 | 0 | 9.57 | 7.56 | 2.01 | 9.57 | 0.01
49.06.020 | GRELHA HEMISFÉRICA EM FERRO FUNDIDO DE 3" | m² | 0 | 792.72 | 0 |  | 770.76 | 21.96 | 792.72 | 0 | 792.72 | 770.76 | 21.96 | 792.72 | 770.76 | 21.96 | 792.72 | 0 | 792.72 | 770.76 | 21.96 | 792.72 | -0.01
49.06.030 | GRELHA ARTICULADA EM FERRO FUNDIDO TIPO BOCA DE LEÃO | un | 0 | 7.07 | 0 |  | 5.07 | 2 | 7.07 | 0 | 7.07 | 5.07 | 2 | 7.07 | 5.07 | 2.01 | 7.08 | 0 | 7.08 | 5.07 | 2.01 | 7.08 | 0
49.06.072 | GRELHA HEMISFÉRICA EM FERRO FUNDIDO DE 6" | un | 0 | 327.85 | 0 |  | 310.29 | 17.56 | 327.85 | 0 | 327.85 | 310.29 | 17.56 | 327.85 | 310.29 | 17.56 | 327.85 | 0 | 327.85 | 310.29 | 17.56 | 327.85 | -0.01
49.06.080 | GRELHA HEMISFÉRICA EM FERRO FUNDIDO DE 2" | un | 0 | 20.17 | 0 |  | 18.17 | 2 | 20.17 | 0 | 20.17 | 18.17 | 2 | 20.17 | 18.17 | 2.01 | 20.18 | 0 | 20.18 | 18.17 | 2.01 | 20.18 | 0
49.06.110 | GRELHA QUADRICULADA EM FERRO FUNDIDO PARA CAIXAS E CANALETAS | un | 0 | 6.11 | 0 |  | 4.11 | 2 | 6.11 | 0 | 6.11 | 4.11 | 2 | 6.11 | 4.11 | 2.01 | 6.12 | 0 | 6.12 | 4.11 | 2.01 | 6.12 | -0.01
49.06.160 | GRELHA EM ALUMÍNIO FUNDIDO PARA CAIXAS E CANALETAS - LINHA COMERCIAL | m² | 0 | 826.12 | 0 |  | 804.16 | 21.96 | 826.12 | 0 | 826.12 | 804.16 | 21.96 | 826.12 | 804.16 | 21.96 | 826.12 | 0 | 826.12 | 804.16 | 21.96 | 826.12 | 0
49.06.170 | GRELHA PRÉ-MOLDADA EM CONCRETO, COM FUROS REDONDOS, 79,5 X 24,5 X 8 CM | m² | 0 | 804.31 | 0 |  | 782.35 | 21.96 | 804.31 | 0 | 804.31 | 782.35 | 21.96 | 804.31 | 782.35 | 21.96 | 804.31 | 0 | 804.31 | 782.35 | 21.96 | 804.31 | -0.01
49.06.190 | CAPTADOR PLUVIAL EM AÇO INOXIDÁVEL E GRELHA EM ALUMÍNIO, COM MECANISMO ANTI-VÓRTICE, DN= 50 MM | un | 0 | 61.58 | 0 |  | 50.61 | 10.97 | 61.58 | 0 | 61.58 | 50.61 | 10.97 | 61.58 | 50.61 | 10.98 | 61.59 | 0 | 61.59 | 50.61 | 10.98 | 61.59 | -0.01
49.06.200 | CAPTADOR PLUVIAL EM AÇO INOXIDÁVEL E GRELHA EM ALUMÍNIO, COM MECANISMO ANTI-VÓRTICE, DN= 75 MM | un | 0 | 3128.8 | 0 |  | 3088.53 | 40.27 | 3128.8 | 0 | 3128.8 | 3088.53 | 40.27 | 3128.8 | 3088.53 | 40.26 | 3128.79 | 0 | 3128.79 | 3088.53 | 40.26 | 3128.79 | 0
49.06.210 | TAMPÃO EM FERRO FUNDIDO, DIÂMETRO DE 600 MM, CLASSE B 125 (RUPTURA > 125 KN) | un | 0 | 4109.89 | 0 |  | 4069.62 | 40.27 | 4109.89 | 0 | 4109.89 | 4069.62 | 40.27 | 4109.89 | 4069.62 | 40.26 | 4109.88 | 0 | 4109.88 | 4069.62 | 40.26 | 4109.88 | 0
49.06.400 | TAMPÃO EM FERRO FUNDIDO, DIÂMETRO DE 600 MM, CLASSE C 250 (RUPTURA > 250 KN) | un | 0 | 298.26 | 0 |  | 252.87 | 45.39 | 298.26 | 0 | 298.26 | 252.87 | 45.39 | 298.26 | 252.87 | 45.39 | 298.26 | 0 | 298.26 | 252.87 | 45.39 | 298.26 | -0.01
49.06.410 | TAMPÃO EM FERRO FUNDIDO, DIÂMETRO DE 600 MM, CLASSE D 400 (RUPTURA> 400 KN) | un | 0 | 301.64 | 0 |  | 256.25 | 45.39 | 301.64 | 0 | 301.64 | 256.25 | 45.39 | 301.64 | 256.25 | 45.39 | 301.64 | 0 | 301.64 | 256.25 | 45.39 | 301.64 | 0.01
49.06.420 | TAMPÃO EM FERRO FUNDIDO DE 300 X 300 MM, CLASSE B 125 (RUPTURA > 125 KN) | un | 0 | 327.97 | 0 |  | 282.58 | 45.39 | 327.97 | 0 | 327.97 | 282.58 | 45.39 | 327.97 | 282.58 | 45.39 | 327.97 | 0 | 327.97 | 282.58 | 45.39 | 327.97 | 0.01
49.06.430 | TAMPÃO EM FERRO FUNDIDO DE 400 X 400 MM, CLASSE B 125 (RUPTURA > 125 KN) | un | 0 | 127.93 | 0 |  | 82.54 | 45.39 | 127.93 | 0 | 127.93 | 82.54 | 45.39 | 127.93 | 82.54 | 45.39 | 127.93 | 0 | 127.93 | 82.54 | 45.39 | 127.93 | 0
49.06.440 | TAMPÃO EM FERRO FUNDIDO DE 500 X 500 MM, CLASSE B 125 (RUPTURA > 125 KN) | un | 0 | 177.04 | 0 |  | 131.65 | 45.39 | 177.04 | 0 | 177.04 | 131.65 | 45.39 | 177.04 | 131.65 | 45.39 | 177.04 | 0 | 177.04 | 131.65 | 45.39 | 177.04 | 0
49.06.450 | TAMPÃO EM FERRO FUNDIDO DE 600 X 600 MM, CLASSE B 125 (RUPTURA > 125 KN) | un | 0 | 231.08 | 0 |  | 185.69 | 45.39 | 231.08 | 0 | 231.08 | 185.69 | 45.39 | 231.08 | 185.69 | 45.39 | 231.08 | 0 | 231.08 | 185.69 | 45.39 | 231.08 | 0
49.06.460 | TAMPÃO EM FERRO FUNDIDO COM TAMPA ARTICULADA, DE 400 X 600 MM, CLASSE 15 (RUPTURA > 1500 KG) | un | 0 | 300.06 | 0 |  | 254.67 | 45.39 | 300.06 | 0 | 300.06 | 254.67 | 45.39 | 300.06 | 254.67 | 45.39 | 300.06 | 0 | 300.06 | 254.67 | 45.39 | 300.06 | 0
49.06.480 | GRELHA COM CALHA E CESTO COLETOR PARA PISO EM AÇO INOXIDÁVEL, LARGURA DE 15 CM | un | 0 | 220.32 | 0 |  | 174.93 | 45.39 | 220.32 | 0 | 220.32 | 174.93 | 45.39 | 220.32 | 174.93 | 45.39 | 220.32 | 0 | 220.32 | 174.93 | 45.39 | 220.32 | 0
49.06.550 | GRELHA COM CALHA E CESTO COLETOR PARA PISO EM AÇO INOXIDÁVEL, LARGURA DE 20 CM | m | 0 | 731.45 | 0 |  | 717.25 | 14.2 | 731.45 | 0 | 731.45 | 717.25 | 14.2 | 731.45 | 717.25 | 14.21 | 731.46 | 0 | 731.46 | 717.25 | 14.21 | 731.46 | 0
49.06.560 | CAIXA DE PASSAGEM E INSPEÇÃO | m | 0 | 896.45 | 0 |  | 877.68 | 18.77 | 896.45 | 0 | 896.45 | 877.68 | 18.77 | 896.45 | 877.68 | 18.76 | 896.44 | 0 | 896.44 | 877.68 | 18.76 | 896.44 | 0
49.08 | CAIXA DE AREIA EM PVC, DIÂMETRO NOMINAL DE 100 MM | [21 empty] | 0
49.08.250 | CANALETAS E AFINS | un | 0 | 328.27 | 0 |  | 294.72 | 33.55 | 328.27 | 0 | 328.27 | 294.72 | 33.55 | 328.27 | 294.72 | 33.55 | 328.27 | 0 | 328.27 | 294.72 | 33.55 | 328.27 | -0.01
49.11 | CANALETA COM GRELHA EM ALUMÍNIO, LARGURA DE 80 MM | [21 empty] | 0.01
49.11.130 | CANALETA COM GRELHA EM ALUMÍNIO, SAÍDA CENTRAL / VERTICAL, LARGURA DE 46 MM | m | 0 | 193.91 | 0 |  | 186.35 | 7.56 | 193.91 | 0 | 193.91 | 186.35 | 7.56 | 193.91 | 186.35 | 7.56 | 193.91 | 0 | 193.91 | 186.35 | 7.56 | 193.91 | 0
49.11.140 | CANALETA COM GRELHA ABRE-FECHA, EM ALUMÍNIO, SAÍDA CENTRAL OU VERTICAL, LARGURA 46MM | m | 0 | 195.25 | 0 |  | 187.69 | 7.56 | 195.25 | 0 | 195.25 | 187.69 | 7.56 | 195.25 | 187.69 | 7.56 | 195.25 | 0 | 195.25 | 187.69 | 7.56 | 195.25 | 0
49.11.141 | POÇO DE VISITA, BOCA DE LOBO, CAIXA DE PASSAGEM E AFINS | m | 0 | 206.72 | 0 |  | 199.16 | 7.56 | 206.72 | 0 | 206.72 | 199.16 | 7.56 | 206.72 | 199.16 | 7.56 | 206.72 | 0 | 206.72 | 199.16 | 7.56 | 206.72 | 0
49.12 | BOCA DE LOBO SIMPLES TIPO PMSP COM TAMPA DE CONCRETO | [21 empty] | 0
49.12.010 | BOCA DE LOBO DUPLA TIPO PMSP COM TAMPA DE CONCRETO | un | 0 | 2126.68 | 0 |  | 1043.19 | 1083.49 | 2126.68 | 0 | 2126.68 | 1043.19 | 1083.49 | 2126.68 | 1043.19 | 1083.53 | 2126.72 | 0 | 2126.72 | 1043.19 | 1083.53 | 2126.72 | 0
49.12.030 | BOCA DE LOBO TRIPLA TIPO PMSP COM TAMPA DE CONCRETO | un | 0 | 3453 | 0 |  | 1769.07 | 1683.93 | 3453 | 0 | 3453 | 1769.07 | 1683.93 | 3453 | 1769.07 | 1683.98 | 3453.05 | 0 | 3453.05 | 1769.07 | 1683.98 | 3453.05 | 0
49.12.050 | BOCA DE LEÃO SIMPLES TIPO PMSP COM GRELHA | un | 0 | 4743.19 | 0 |  | 2463.11 | 2280.08 | 4743.19 | 0 | 4743.19 | 2463.11 | 2280.08 | 4743.19 | 2463.11 | 2280.13 | 4743.24 | 0 | 4743.24 | 2463.11 | 2280.13 | 4743.24 | 0
49.12.058 | POÇO DE VISITA DE 1,60 X 1,60 X 1,60 M - TIPO PMSP | un | 0 | 1912.76 | 0 |  | 843.63 | 1069.13 | 1912.76 | 0 | 1912.76 | 843.63 | 1069.13 | 1912.76 | 843.63 | 1069.09 | 1912.72 | 0 | 1912.72 | 843.63 | 1069.09 | 1912.72 | -0.04
49.12.110 | CHAMINÉ PARA POÇO DE VISITA TIPO PMSP EM ALVENARIA, DIÂMETRO INTERNO 70 CM - PESCOÇO | un | 0 | 3865.74 | 0 |  | 2032.59 | 1833.15 | 3865.74 | 0 | 3865.74 | 2032.59 | 1833.15 | 3865.74 | 2032.59 | 1833.03 | 3865.62 | 0 | 3865.62 | 2032.59 | 1833.03 | 3865.62 | -0.05
49.12.120 | POÇO DE VISITA EM ALVENARIA TIPO PMSP - BALÃO | m | 0 | 443.85 | 0 |  | 177.54 | 266.31 | 443.85 | 0 | 443.85 | 177.54 | 266.31 | 443.85 | 177.54 | 266.29 | 443.83 | 0 | 443.83 | 177.54 | 266.29 | 443.83 | -0.05
49.12.140 | FILTRO ANAERÓBIO | un | 0 | 2957.65 | 0 |  | 1259.81 | 1697.84 | 2957.65 | 0 | 2957.65 | 1259.81 | 1697.84 | 2957.65 | 1259.81 | 1697.83 | 2957.64 | 0 | 2957.64 | 1259.81 | 1697.83 | 2957.64 | 0.04
49.13 | FILTRO BIOLÓGICO ANAERÓBIO COM ANÉIS PRÉ-MOLDADOS DE CONCRETO DIÂMETRO DE 1,40 M - H= 2,00 M | [21 empty] | 0.12
49.13.010 | FILTRO BIOLÓGICO ANAERÓBIO COM ANÉIS PRÉ-MOLDADOS DE CONCRETO DIÂMETRO DE 2,00 M - H= 2,00 M | un | 0 | 4275.77 | 0 |  | 2144.49 | 2131.28 | 4275.77 | 0 | 4275.77 | 2144.49 | 2131.28 | 4275.77 | 2144.49 | 2131.28 | 4275.77 | 0 | 4275.77 | 2144.49 | 2131.28 | 4275.77 | 0.02
49.13.020 | FILTRO BIOLÓGICO ANAERÓBIO COM ANÉIS PRÉ-MOLDADOS DE CONCRETO DIÂMETRO DE 2,40 M - H= 2,00 M | un | 0 | 6970.56 | 0 |  | 3506.43 | 3464.13 | 6970.56 | 0 | 6970.56 | 3506.43 | 3464.13 | 6970.56 | 3506.43 | 3464.17 | 6970.6 | 0 | 6970.6 | 3506.43 | 3464.17 | 6970.6 | 0.01
49.13.030 | FILTRO BIOLÓGICO ANAERÓBIO COM ANÉIS PRÉ-MOLDADOS DE CONCRETO DIÂMETRO DE 2,84 M - H= 2,50 M | un | 0 | 9567.42 | 0 |  | 4992.66 | 4574.76 | 9567.42 | 0 | 9567.42 | 4992.66 | 4574.76 | 9567.42 | 4992.66 | 4574.78 | 9567.44 | 0 | 9567.44 | 4992.66 | 4574.78 | 9567.44 | 0
49.13.040 | FOSSA SÉPTICA | un | 0 | 13179.56 | 0 |  | 7477.25 | 5702.31 | 13179.56 | 0 | 13179.56 | 7477.25 | 5702.31 | 13179.56 | 7477.25 | 5702.39 | 13179.64 | 0 | 13179.64 | 7477.25 | 5702.39 | 13179.64 | 0
49.14 | FOSSA SÉPTICA CÂMARA ÚNICA COM ANÉIS PRÉ-MOLDADOS EM CONCRETO, DIÂMETRO EXTERNO DE 1,50 M, ALTURA ÚTIL DE 1,50 M | [21 empty] | -0.04
49.14.010 | FOSSA SÉPTICA CÂMARA ÚNICA COM ANÉIS PRÉ-MOLDADOS EM CONCRETO, DIÂMETRO EXTERNO DE 2,50 M, ALTURA ÚTIL DE 2,50 M | un | 0 | 2580.4 | 0 |  | 1513.99 | 1066.41 | 2580.4 | 0 | 2580.4 | 1513.99 | 1066.41 | 2580.4 | 1513.99 | 1066.48 | 2580.47 | 0 | 2580.47 | 1513.99 | 1066.48 | 2580.47 | -0.02
49.14.020 | FOSSA SÉPTICA CÂMARA ÚNICA COM ANÉIS PRÉ-MOLDADOS EM CONCRETO, DIÂMETRO EXTERNO DE 2,50 M, ALTURA ÚTIL DE 4,00 M | un | 0 | 5847.61 | 0 |  | 4254.8 | 1592.81 | 5847.61 | 0 | 5847.61 | 4254.8 | 1592.81 | 5847.61 | 4254.8 | 1592.9 | 5847.7 | 0 | 5847.7 | 4254.8 | 1592.9 | 5847.7 | -0.08
49.14.030 | SM01 SUMIDOURO - POÇO ABSORVENTE | un | 0 | 9503.12 | 0 |  | 6317.45 | 3185.67 | 9503.12 | 0 | 9503.12 | 6317.45 | 3185.67 | 9503.12 | 6317.03 | 3185.81 | 9502.84 | 0 | 9502.84 | 6317.03 | 3185.81 | 9502.84 | 0
49.14.061 | TAMPÃO PRÉ-MOLDADO DE CONCRETO ARMADO PARA SUMIDOURO COM DIÂMETRO EXTERNO DE 2,00 M | m | 0 | 1394.93 | 0 |  | 864.78 | 530.15 | 1394.93 | 9503.12 | 10898.05 | 864.78 | 530.15 | 1394.93 | 864.78 | 530.2 | 1394.98 | 0 | 1394.98 | 864.78 | 530.2 | 1394.98 | -0.07
49.14.071 | ANEL E ADUELA PRÉ-MOLDADOS | un | 0 | 493.15 | 0 |  | 462.9 | 30.25 | 493.15 | 0 | 493.15 | 462.9 | 30.25 | 493.15 | 462.9 | 30.25 | 493.15 | 0 | 493.15 | 462.9 | 30.25 | 493.15 | -0.09
49.15 | ANEL PRÉ-MOLDADO DE CONCRETO COM DIÂMETRO DE 0,60 M | [21 empty] | 0.28
49.15.010 | ANEL PRÉ-MOLDADO DE CONCRETO COM DIÂMETRO DE 0,80 M | m | 0 | 284.89 | 0 |  | 262.93 | 21.96 | 284.89 | 0 | 284.89 | 262.93 | 21.96 | 284.89 | 262.93 | 21.96 | 284.89 | 0 | 284.89 | 262.93 | 21.96 | 284.89 | -0.05
49.15.030 | ANEL PRÉ-MOLDADO DE CONCRETO COM DIÂMETRO DE 1,20 M | m | 0 | 368.69 | 0 |  | 335.76 | 32.93 | 368.69 | 0 | 368.69 | 335.76 | 32.93 | 368.69 | 335.76 | 32.93 | 368.69 | 0 | 368.69 | 335.76 | 32.93 | 368.69 | 0
49.15.040 | ANEL PRÉ-MOLDADO DE CONCRETO COM DIÂMETRO DE 1,50 M | m | 0 | 438 | 0 |  | 394.1 | 43.9 | 438 | 0 | 438 | 394.1 | 43.9 | 438 | 394.1 | 43.9 | 438 | 0 | 438 | 394.1 | 43.9 | 438 | 0
49.15.050 | ANEL PRÉ-MOLDADO DE CONCRETO COM DIÂMETRO DE 1,80 M | m | 0 | 624.1 | 0 |  | 569.23 | 54.87 | 624.1 | 0 | 624.1 | 569.23 | 54.87 | 624.1 | 569.23 | 54.88 | 624.11 | 0 | 624.11 | 569.23 | 54.88 | 624.11 | 0
49.15.060 | ANEL PRÉ-MOLDADO DE CONCRETO COM DIÂMETRO DE 3,00 M | m | 0 | 918.07 | 0 |  | 852.21 | 65.86 | 918.07 | 0 | 918.07 | 852.21 | 65.86 | 918.07 | 852.21 | 65.86 | 918.07 | 0 | 918.07 | 852.21 | 65.86 | 918.07 | 0
49.15.100 | ACESSÓRIOS HIDRÁULICOS PARA ÁGUA DE REUSO | m | 0 | 1687.56 | 0 |  | 1577.8 | 109.76 | 1687.56 | 0 | 1687.56 | 1577.8 | 109.76 | 1687.56 | 1577.8 | 109.76 | 1687.56 | 0 | 1687.56 | 1577.8 | 109.76 | 1687.56 | 0
49.16 | REALIMENTADOR AUTOMÁTICO, DN= 1' | [21 empty] | -0.01
49.16.050 | SIFÃO LADRÃO EM POLIETILENO PARA EXTRAVASÃO, DIÂMETRO DE 100MM | un | 0 | 528.55 | 0 |  | 515.14 | 13.41 | 528.55 | 0 | 528.55 | 515.14 | 13.41 | 528.55 | 515.14 | 13.42 | 528.56 | 0 | 528.56 | 515.14 | 13.42 | 528.56 | 0
49.16.051 | DETECÇÃO, COMBATE E PREVENÇÃO A INCÊNDIO | un | 0 | 232.49 | 0 |  | 215.71 | 16.78 | 232.49 | 0 | 232.49 | 215.71 | 16.78 | 232.49 | 215.71 | 16.79 | 232.5 | 0 | 232.5 | 215.71 | 16.79 | 232.5 | 0
50 | HIDRANTES E ACESSÓRIOS | [21 empty] | 0
50.01 | ABRIGO DUPLO PARA HIDRANTE/MANGUEIRA, COM VISOR E SUPORTE (EMBUTIR E EXTERNO) | [21 empty] | -0.01
50.01.030 | ABRIGO PARA HIDRANTE/MANGUEIRA (EMBUTIR E EXTERNO) | un | 0 | 701.95 | 0 |  | 584.53 | 117.42 | 701.95 | 0 | 701.95 | 584.53 | 117.42 | 701.95 | 584.53 | 117.44 | 701.97 | 0 | 701.97 | 584.53 | 117.44 | 701.97 | -0.01
50.01.060 | MANGUEIRA COM UNIÃO DE ENGATE RÁPIDO, DN= 1 1/2´ (38 MM) | un | 0 | 322.38 | 0 |  | 204.96 | 117.42 | 322.38 | 0 | 322.38 | 204.96 | 117.42 | 322.38 | 204.96 | 117.44 | 322.4 | 0 | 322.4 | 204.96 | 117.44 | 322.4 | 0
50.01.080 | BOTOEIRA PARA ACIONAMENTO DE BOMBA DE INCÊNDIO TIPO QUEBRA-VIDRO | m | 0 | 18.06 | 0 |  | 14.71 | 3.35 | 18.06 | 0 | 18.06 | 14.71 | 3.35 | 18.06 | 14.71 | 3.36 | 18.07 | 0 | 18.07 | 14.71 | 3.36 | 18.07 | 0
50.01.090 | MANGUEIRA COM UNIÃO DE ENGATE RÁPIDO, DN= 2 1/2´ (63 MM) | un | 0 | 76.14 | 0 |  | 66.08 | 10.06 | 76.14 | 0 | 76.14 | 66.08 | 10.06 | 76.14 | 66.08 | 10.06 | 76.14 | 0 | 76.14 | 66.08 | 10.06 | 76.14 | -0.02
50.01.100 | ESGUICHO EM LATÃO COM ENGATE RÁPIDO, DN= 2 1/2´, JATO REGULÁVEL | m | 0 | 24.59 | 0 |  | 21.24 | 3.35 | 24.59 | 0 | 24.59 | 21.24 | 3.35 | 24.59 | 21.24 | 3.36 | 24.6 | 0 | 24.6 | 21.24 | 3.36 | 24.6 | -0.02
50.01.110 | ABRIGO SIMPLES COM SUPORTE, EM AÇO INOXIDÁVEL ESCOVADO, PARA MANGUEIRA DE 1 1/2´, PORTA EM VIDRO TEMPERADO JATEADO - INCLUSIVE MANGUEIRA DE 30 M (2 X 15 M) | un | 0 | 146.78 | 0 |  | 143.43 | 3.35 | 146.78 | 0 | 146.78 | 143.43 | 3.35 | 146.78 | 143.43 | 3.36 | 146.79 | 0 | 146.79 | 143.43 | 3.36 | 146.79 | -0.01
50.01.130 | ADAPTADOR DE ENGATE RÁPIDO EM LATÃO DE 2 1/2´ X 1 1/2´ | un | 0 | 3080.93 | 0 |  | 2897.25 | 183.68 | 3080.93 | 0 | 3080.93 | 2897.25 | 183.68 | 3080.93 | 2897.25 | 183.69 | 3080.94 | 0 | 3080.94 | 2897.25 | 183.69 | 3080.94 | 0
50.01.160 | ADAPTADOR DE ENGATE RÁPIDO EM LATÃO DE 2 1/2´ X 2 1/2´ | un | 0 | 37.91 | 0 |  | 34.56 | 3.35 | 37.91 | 0 | 37.91 | 34.56 | 3.35 | 37.91 | 34.56 | 3.36 | 37.92 | 0 | 37.92 | 34.56 | 3.36 | 37.92 | -0.01
50.01.170 | HIDRANTE DE COLUNA COM DUAS SAÍDAS, 4´X 2 1/2´ - SIMPLES | un | 0 | 49.63 | 0 |  | 46.28 | 3.35 | 49.63 | 0 | 49.63 | 46.28 | 3.35 | 49.63 | 46.28 | 3.36 | 49.64 | 0 | 49.64 | 46.28 | 3.36 | 49.64 | -0.01
50.01.180 | TAMPÃO DE ENGATE RÁPIDO EM LATÃO, DN= 2 1/2´, COM CORRENTE | un | 0 | 1220.8 | 0 |  | 1177.75 | 43.05 | 1220.8 | 0 | 1220.8 | 1177.75 | 43.05 | 1220.8 | 1177.75 | 43.06 | 1220.81 | 0 | 1220.81 | 1177.75 | 43.06 | 1220.81 | -0.01
50.01.190 | TAMPÃO DE ENGATE RÁPIDO EM LATÃO, DN= 1 1/2´, COM CORRENTE | un | 0 | 60.61 | 0 |  | 57.26 | 3.35 | 60.61 | 0 | 60.61 | 57.26 | 3.35 | 60.61 | 57.26 | 3.36 | 60.62 | 0 | 60.62 | 57.26 | 3.36 | 60.62 | -0.01
50.01.200 | CHAVE PARA CONEXÃO DE ENGATE RÁPIDO | un | 0 | 42.85 | 0 |  | 39.5 | 3.35 | 42.85 | 0 | 42.85 | 39.5 | 3.35 | 42.85 | 39.5 | 3.36 | 42.86 | 0 | 42.86 | 39.5 | 3.36 | 42.86 | -0.01
50.01.210 | ESGUICHO LATÃO COM ENGATE RÁPIDO, DN= 1 1/2´, JATO REGULÁVEL | un | 0 | 13.7 | 0 |  | 13.24 | 0.46 | 13.7 | 0 | 13.7 | 13.24 | 0.46 | 13.7 | 13.24 | 0.45 | 13.69 | 0 | 13.69 | 13.24 | 0.45 | 13.69 | -0.01
50.01.220 | ABRIGO DE HIDRANTE DE 1 1/2´ COMPLETO - INCLUSIVE MANGUEIRA DE 30 M (2 X 15 M) | un | 0 | 161.81 | 0 |  | 158.46 | 3.35 | 161.81 | 0 | 161.81 | 158.46 | 3.35 | 161.81 | 158.46 | 3.36 | 161.82 | 0 | 161.82 | 158.46 | 3.36 | 161.82 | -0.01
50.01.320 | ABRIGO DE HIDRANTE DE 2 1/2´ COMPLETO - INCLUSIVE MANGUEIRA DE 30 M (2 X 15 M) | un | 0 | 1413.44 | 0 |  | 1238.98 | 174.46 | 1413.44 | 0 | 1413.44 | 1238.98 | 174.46 | 1413.44 | 1238.98 | 174.46 | 1413.44 | 0 | 1413.44 | 1238.98 | 174.46 | 1413.44 | -0.01
50.01.330 | ABRIGO PARA REGISTRO DE RECALQUE TIPO COLUNA, COMPLETO - INCLUSIVE TUBULAÇÕES E VÁLVULAS | un | 0 | 1631.63 | 0 |  | 1457.17 | 174.46 | 1631.63 | 0 | 1631.63 | 1457.17 | 174.46 | 1631.63 | 1457.17 | 174.46 | 1631.63 | 0 | 1631.63 | 1457.17 | 174.46 | 1631.63 | 0.01
50.01.340 | REGISTRO E VÁLVULA CONTROLADORA | un | 0 | 2155.09 | 0 |  | 1625.42 | 529.67 | 2155.09 | 0 | 2155.09 | 1625.42 | 529.67 | 2155.09 | 1625.42 | 529.67 | 2155.09 | 0 | 2155.09 | 1625.42 | 529.67 | 2155.09 | -0.01
50.02 | BICO DE SPRINKLER CROMADO PENDENTE COM ROMPIMENTO DA AMPOLA A 68°C | [21 empty] | 0
50.02.020 | ALARME HIDRÁULICO TIPO GONGO | un | 0 | 33.75 | 0 |  | 21.95 | 11.8 | 33.75 | 0 | 33.75 | 21.95 | 11.8 | 33.75 | 21.95 | 11.81 | 33.76 | 0 | 33.76 | 21.95 | 11.81 | 33.76 | 0
50.02.050 | BICO DE SPRINKLER TIPO ´UP RIGHT´ COM ROMPIMENTO DA AMPOLA A 68ºC | un | 0 | 558.53 | 0 |  | 541.75 | 16.78 | 558.53 | 0 | 558.53 | 541.75 | 16.78 | 558.53 | 541.75 | 16.79 | 558.54 | 0 | 558.54 | 541.75 | 16.79 | 558.54 | 0
50.02.060 | VÁLVULA DE GOVERNO COMPLETA COM ALARME VGA, CORPO EM FERRO FUNDIDO, EXTREMIDADES FLANGEADAS E DN = 6´ | un | 0 | 32.74 | 0 |  | 20.94 | 11.8 | 32.74 | 0 | 32.74 | 20.94 | 11.8 | 32.74 | 20.94 | 11.81 | 32.75 | 0 | 32.75 | 20.94 | 11.81 | 32.75 | 0
50.02.080 | ILUMINAÇÃO E SINALIZAÇÃO DE EMERGÊNCIA | un | 0 | 6169.08 | 0 |  | 6068.44 | 100.64 | 6169.08 | 0 | 6169.08 | 6068.44 | 100.64 | 6169.08 | 6068.44 | 100.65 | 6169.09 | 0 | 6169.09 | 6068.44 | 100.65 | 6169.09 | -0.01
50.05 | FONTE ELETROÍMÃ PARA INTERLIGAR À CENTRAL DO SISTEMA DE DETECÇÃO E ALARME DE INCÊNDIO | [21 empty] | -0.01
50.05.021 | DESTRAVADOR MAGNÉTICO (ELETROÍMÃ) PARA PORTA CORTA-FOGO DE 24 VCC | un | 0 | 477.55 | 0 |  | 444 | 33.55 | 477.55 | 0 | 477.55 | 444 | 33.55 | 477.55 | 444 | 33.55 | 477.55 | 0 | 477.55 | 444 | 33.55 | 477.55 | -0.01
50.05.022 | CENTRAL DE ILUMINAÇÃO DE EMERGÊNCIA, COMPLETA, PARA ATÉ 6.000 W | un | 0 | 145.69 | 0 |  | 118.87 | 26.82 | 145.69 | 0 | 145.69 | 118.87 | 26.82 | 145.69 | 118.87 | 26.84 | 145.71 | 0 | 145.71 | 118.87 | 26.84 | 145.71 | -0.01
50.05.060 | LUMINÁRIA PARA UNIDADE CENTRALIZADA PENDENTE COMPLETA COM LÂMPADAS FLUORESCENTES COMPACTAS DE 9 W | un | 0 | 15095.99 | 0 |  | 15085.3 | 10.69 | 15095.99 | 0 | 15095.99 | 15085.3 | 10.69 | 15095.99 | 15085.3 | 10.69 | 15095.99 | 0 | 15095.99 | 15085.3 | 10.69 | 15095.99 | 0
50.05.070 | LUMINÁRIA PARA UNIDADE CENTRALIZADA DE SOBREPOR COMPLETA COM LÂMPADA FLUORESCENTE COMPACTA DE 15 W | un | 0 | 215.9 | 0 |  | 199.12 | 16.78 | 215.9 | 0 | 215.9 | 199.12 | 16.78 | 215.9 | 199.12 | 16.79 | 215.91 | 0 | 215.91 | 199.12 | 16.79 | 215.91 | 0
50.05.080 | MÓDULO PARA ADAPTAÇÃO DE LUMINÁRIA DE EMERGÊNCIA, AUTONOMIA 90 MINUTOS PARA LÂMPADA FLUORESCENTE DE 32 W | un | 0 | 91.88 | 0 |  | 75.1 | 16.78 | 91.88 | 0 | 91.88 | 75.1 | 16.78 | 91.88 | 75.1 | 16.79 | 91.89 | 0 | 91.89 | 75.1 | 16.79 | 91.89 | -0.02
50.05.160 | ACIONADOR MANUAL TIPO QUEBRA VIDRO, EM CAIXA PLÁSTICA | un | 0 | 196.46 | 0 |  | 186.4 | 10.06 | 196.46 | 0 | 196.46 | 186.4 | 10.06 | 196.46 | 186.4 | 10.06 | 196.46 | 0 | 196.46 | 186.4 | 10.06 | 196.46 | 0
50.05.170 | DETECTOR TERMOVELOCIMÉTRICO ENDEREÇÁVEL COM BASE ENDEREÇÁVEL | un | 0 | 64.16 | 0 |  | 54.1 | 10.06 | 64.16 | 0 | 64.16 | 54.1 | 10.06 | 64.16 | 54.1 | 10.06 | 64.16 | 0 | 64.16 | 54.1 | 10.06 | 64.16 | -0.01
50.05.210 | DETECTOR DE GÁS LIQUEFEITO (GLP), GÁS NATURAL (GN) OU DERIVADOS DE METANO | un | 0 | 139.56 | 0 |  | 129.5 | 10.06 | 139.56 | 0 | 139.56 | 129.5 | 10.06 | 139.56 | 129.5 | 10.06 | 139.56 | 0 | 139.56 | 129.5 | 10.06 | 139.56 | -0.01
50.05.214 | SIRENE AUDIOVISUAL TIPO ENDEREÇÁVEL | un | 0 | 457.16 | 0 |  | 447.1 | 10.06 | 457.16 | 0 | 457.16 | 447.1 | 10.06 | 457.16 | 447.1 | 10.06 | 457.16 | 0 | 457.16 | 447.1 | 10.06 | 457.16 | 0
50.05.230 | LUMINÁRIA PARA BALIZAMENTO OU ACLARAMENTO DE SOBREPOR COMPLETA COM LÂMPADA FLUORESCENTE COMPACTA DE 9 W | un | 0 | 225.47 | 0 |  | 215.41 | 10.06 | 225.47 | 0 | 225.47 | 215.41 | 10.06 | 225.47 | 215.41 | 10.06 | 225.47 | 0 | 225.47 | 215.41 | 10.06 | 225.47 | 0
50.05.240 | CENTRAL DE ILUMINAÇÃO DE EMERGÊNCIA, COMPLETA, AUTONOMIA 1 HORA, PARA ATÉ 240 W | un | 0 | 128.24 | 0 |  | 111.46 | 16.78 | 128.24 | 0 | 128.24 | 111.46 | 16.78 | 128.24 | 111.46 | 16.79 | 128.25 | 0 | 128.25 | 111.46 | 16.79 | 128.25 | 0
50.05.250 | BLOCO AUTÔNOMO DE ILUMINAÇÃO DE EMERGÊNCIA COM AUTONOMIA MÍNIMA DE 1 HORA, EQUIPADO COM 2 LÂMPADAS DE 11 W | un | 0 | 586.56 | 0 |  | 575.87 | 10.69 | 586.56 | 0 | 586.56 | 575.87 | 10.69 | 586.56 | 575.87 | 10.69 | 586.56 | 0 | 586.56 | 575.87 | 10.69 | 586.56 | 0
50.05.260 | CENTRAL DE DETECÇÃO E ALARME DE INCÊNDIO COMPLETA, AUTONOMIA DE 1 HORA PARA 12 LAÇOS, 220 V/12 V | un | 0 | 223.09 | 0 |  | 212.4 | 10.69 | 223.09 | 0 | 223.09 | 212.4 | 10.69 | 223.09 | 212.4 | 10.69 | 223.09 | 0 | 223.09 | 212.4 | 10.69 | 223.09 | 0
50.05.270 | SIRENE TIPO CORNETA DE 12 V | un | 0 | 639.02 | 0 |  | 628.33 | 10.69 | 639.02 | 0 | 639.02 | 628.33 | 10.69 | 639.02 | 628.33 | 10.69 | 639.02 | 0 | 639.02 | 628.33 | 10.69 | 639.02 | -0.01
50.05.280 | BLOCO AUTÔNOMO DE ILUMINAÇÃO DE EMERGÊNCIA LED, COM AUTONOMIA MÍNIMA DE 3 HORAS, FLUXO LUMINOSO DE 2.000 LÚMENS, EQUIPADO COM 2 FARÓIS | un | 0 | 56.72 | 0 |  | 46.66 | 10.06 | 56.72 | 0 | 56.72 | 46.66 | 10.06 | 56.72 | 46.66 | 10.06 | 56.72 | 0 | 56.72 | 46.66 | 10.06 | 56.72 | 0
50.05.312 | SIRENE ELETRÔNICA EM CAIXA METÁLICA DE 4 X 4 | un | 0 | 272.14 | 0 |  | 261.45 | 10.69 | 272.14 | 0 | 272.14 | 261.45 | 10.69 | 272.14 | 261.45 | 10.69 | 272.14 | 0 | 272.14 | 261.45 | 10.69 | 272.14 | 0
50.05.400 | DETECTOR ÓPTICO DE FUMAÇA COM BASE ENDEREÇÁVEL | un | 0 | 128.75 | 0 |  | 91.85 | 36.9 | 128.75 | 0 | 128.75 | 91.85 | 36.9 | 128.75 | 91.85 | 36.91 | 128.76 | 0 | 128.76 | 91.85 | 36.91 | 128.76 | 0
50.05.430 | PAINEL REPETIDOR DE DETECÇÃO E ALARME DE INCÊNDIO TIPO ENDEREÇÁVEL | un | 0 | 181.55 | 0 |  | 148 | 33.55 | 181.55 | 0 | 181.55 | 148 | 33.55 | 181.55 | 148 | 33.55 | 181.55 | 0 | 181.55 | 148 | 33.55 | 181.55 | 0
50.05.440 | ACIONADOR MANUAL QUEBRA-VIDRO ENDEREÇÁVEL | un | 0 | 1051.91 | 0 |  | 1041.85 | 10.06 | 1051.91 | 0 | 1051.91 | 1041.85 | 10.06 | 1051.91 | 1041.85 | 10.06 | 1051.91 | 0 | 1051.91 | 1041.85 | 10.06 | 1051.91 | 0
50.05.450 | MÓDULO ISOLADOR, MÓDULO ENDEREÇADOR PARA AUDIOVISUAL | un | 0 | 135.5 | 0 |  | 125.44 | 10.06 | 135.5 | 0 | 135.5 | 125.44 | 10.06 | 135.5 | 125.44 | 10.06 | 135.5 | 0 | 135.5 | 125.44 | 10.06 | 135.5 | -0.01
50.05.470 | SINALIZADOR AUDIOVISUAL ENDEREÇÁVEL COM LED | un | 0 | 406.8 | 0 |  | 390.02 | 16.78 | 406.8 | 0 | 406.8 | 390.02 | 16.78 | 406.8 | 390.02 | 16.79 | 406.81 | 0 | 406.81 | 390.02 | 16.79 | 406.81 | 0
50.05.490 | SINALIZADOR VISUAL DE ADVERTÊNCIA | un | 0 | 358.39 | 0 |  | 348.33 | 10.06 | 358.39 | 0 | 358.39 | 348.33 | 10.06 | 358.39 | 348.33 | 10.06 | 358.39 | 0 | 358.39 | 348.33 | 10.06 | 358.39 | 0
50.05.491 | SINALIZADOR AUDIOVISUAL DE ADVERTÊNCIA | un | 0 | 235.08 | 0 |  | 226.69 | 8.39 | 235.08 | 0 | 235.08 | 226.69 | 8.39 | 235.08 | 226.69 | 8.39 | 235.08 | 0 | 235.08 | 226.69 | 8.39 | 235.08 | 0
50.05.492 | EXTINTORES | un | 0 | 246.74 | 0 |  | 238.35 | 8.39 | 246.74 | 0 | 246.74 | 238.35 | 8.39 | 246.74 | 238.35 | 8.39 | 246.74 | 0 | 246.74 | 238.35 | 8.39 | 246.74 | -0.01
50.10 | EXTINTOR SOBRE RODAS DE GÁS CARBÔNICO - CAPACIDADE DE 10 KG | [21 empty] | 0
50.10.030 | EXTINTOR SOBRE RODAS DE GÁS CARBÔNICO - CAPACIDADE DE 25 KG | un | 0 | 726.57 | 0 |  | 712.64 | 13.93 | 726.57 | 0 | 726.57 | 712.64 | 13.93 | 726.57 | 712.64 | 13.93 | 726.57 | 0 | 726.57 | 712.64 | 13.93 | 726.57 | 0
50.10.050 | EXTINTOR MANUAL DE PÓ QUÍMICO SECO BC - CAPACIDADE DE 4 KG | un | 0 | 3292.88 | 0 |  | 3278.95 | 13.93 | 3292.88 | 0 | 3292.88 | 3278.95 | 13.93 | 3292.88 | 3278.95 | 13.93 | 3292.88 | 0 | 3292.88 | 3278.95 | 13.93 | 3292.88 | 0
50.10.058 | EXTINTOR MANUAL DE PÓ QUÍMICO SECO BC - CAPACIDADE DE 8 KG | un | 0 | 117.43 | 0 |  | 103.5 | 13.93 | 117.43 | 0 | 117.43 | 103.5 | 13.93 | 117.43 | 103.5 | 13.93 | 117.43 | 0 | 117.43 | 103.5 | 13.93 | 117.43 | 0
50.10.060 | EXTINTOR MANUAL DE PÓ QUÍMICO SECO 20 BC - CAPACIDADE DE 12 KG | un | 0 | 154.19 | 0 |  | 140.26 | 13.93 | 154.19 | 0 | 154.19 | 140.26 | 13.93 | 154.19 | 140.26 | 13.93 | 154.19 | 0 | 154.19 | 140.26 | 13.93 | 154.19 | 0
50.10.084 | EXTINTOR SOBRE RODAS DE PÓ QUÍMICO SECO BC - CAPACIDADE DE 20 KG | un | 0 | 181.08 | 0 |  | 167.15 | 13.93 | 181.08 | 0 | 181.08 | 167.15 | 13.93 | 181.08 | 167.15 | 13.93 | 181.08 | 0 | 181.08 | 167.15 | 13.93 | 181.08 | 0
50.10.096 | EXTINTOR MANUAL DE ÁGUA PRESSURIZADA - CAPACIDADE DE 10 LITROS | un | 0 | 721.93 | 0 |  | 721.93 | 0 | 721.93 | 0 | 721.93 | 721.93 | 0 | 721.93 | 721.93 | 0 | 721.93 | 0 | 721.93 | 721.93 | 0 | 721.93 | 0
50.10.100 | EXTINTOR MANUAL DE PÓ QUÍMICO SECO ABC - CAPACIDADE DE 4 KG | un | 0 | 115.21 | 0 |  | 101.28 | 13.93 | 115.21 | 0 | 115.21 | 101.28 | 13.93 | 115.21 | 101.28 | 13.93 | 115.21 | 0 | 115.21 | 101.28 | 13.93 | 115.21 | 0
50.10.110 | EXTINTOR MANUAL DE PÓ QUÍMICO SECO ABC - CAPACIDADE DE 6 KG | un | 0 | 147.39 | 0 |  | 133.46 | 13.93 | 147.39 | 0 | 147.39 | 133.46 | 13.93 | 147.39 | 133.46 | 13.93 | 147.39 | 0 | 147.39 | 133.46 | 13.93 | 147.39 | 0
50.10.120 | EXTINTOR MANUAL DE GÁS CARBÔNICO 5 BC - CAPACIDADE DE 6 KG | un | 0 | 161.26 | 0 |  | 147.33 | 13.93 | 161.26 | 0 | 161.26 | 147.33 | 13.93 | 161.26 | 147.33 | 13.93 | 161.26 | 0 | 161.26 | 147.33 | 13.93 | 161.26 | 0
50.10.140 | SUPORTE PARA EXTINTOR DE PISO EM FIBRA DE VIDRO | un | 0 | 364.89 | 0 |  | 350.96 | 13.93 | 364.89 | 0 | 364.89 | 350.96 | 13.93 | 364.89 | 350.96 | 13.93 | 364.89 | 0 | 364.89 | 350.96 | 13.93 | 364.89 | 0
50.10.210 | SUPORTE PARA EXTINTOR DE PISO EM AÇO INOXIDÁVEL | un | 0 | 134.65 | 0 |  | 133.28 | 1.37 | 134.65 | 0 | 134.65 | 133.28 | 1.37 | 134.65 | 133.28 | 1.37 | 134.65 | 0 | 134.65 | 133.28 | 1.37 | 134.65 | 0
50.10.220 | REPAROS, CONSERVAÇÕES E COMPLEMENTOS - GRUPO 50 | un | 0 | 249.85 | 0 |  | 248.48 | 1.37 | 249.85 | 0 | 249.85 | 248.48 | 1.37 | 249.85 | 248.48 | 1.37 | 249.85 | 0 | 249.85 | 248.48 | 1.37 | 249.85 | 0
50.20 | RECARGA DE EXTINTOR DE ÁGUA PRESSURIZADA | [21 empty] | 0
50.20.110 | RECARGA DE EXTINTOR DE GÁS CARBÔNICO | l | 0 | 2.73 | 0 |  | 2.73 | 0 | 2.73 | 0 | 2.73 | 2.73 | 0 | 2.73 | 2.73 | 0 | 2.73 | 0 | 2.73 | 2.73 | 0 | 2.73 | 0
50.20.120 | RECARGA DE EXTINTOR DE PÓ QUÍMICO SECO | kg | 0 | 9.83 | 0 |  | 9.83 | 0 | 9.83 | 0 | 9.83 | 9.83 | 0 | 9.83 | 9.83 | 0 | 9.83 | 0 | 9.83 | 9.83 | 0 | 9.83 | 0
50.20.130 | PINTURA DE EXTINTOR DE GÁS CARBÔNICO, PÓ QUÍMICO SECO, OU ÁGUA PRESSURIZADA, COM CAPACIDADE ACIMA DE 12 KG ATÉ 20 KG | kg | 0 | 9.06 | 0 |  | 9.06 | 0 | 9.06 | 0 | 9.06 | 9.06 | 0 | 9.06 | 9.06 | 0 | 9.06 | 0 | 9.06 | 9.06 | 0 | 9.06 | 0
50.20.160 | PINTURA DE EXTINTOR DE GÁS CARBÔNICO, PÓ QUÍMICO SECO, OU ÁGUA PRESSURIZADA, COM CAPACIDADE ATÉ 12 KG | un | 0 | 37.31 | 0 |  | 37.31 | 0 | 37.31 | 0 | 37.31 | 37.31 | 0 | 37.31 | 37.31 | 0 | 37.31 | 0 | 37.31 | 37.31 | 0 | 37.31 | 0
50.20.170 | RECOLOCAÇÃO DE BICO DE SPRINKLER | un | 0 | 18.61 | 0 |  | 18.61 | 0 | 18.61 | 0 | 18.61 | 18.61 | 0 | 18.61 | 18.61 | 0 | 18.61 | 0 | 18.61 | 18.61 | 0 | 18.61 | 0
50.20.200 | PAVIMENTAÇÃO E PASSEIO | un | 0 | 11.85 | 0 |  | 0.05 | 11.8 | 11.85 | 0 | 11.85 | 0.05 | 11.8 | 11.85 | 0.05 | 11.81 | 11.86 | 0 | 11.86 | 0.05 | 11.81 | 11.86 | 0
54 | PAVIMENTAÇÃO PREPARO DE BASE | [21 empty] | 0
54.01 | REGULARIZAÇÃO E COMPACTAÇÃO MECANIZADA DE SUPERFÍCIE, SEM CONTROLE DO PROCTOR NORMAL | [21 empty] | 0
54.01.010 | ABERTURA E PREPARO DE CAIXA ATÉ 40 CM, COMPACTAÇÃO DO SUBLEITO MÍNIMO DE 95% DO PN E TRANSPORTE ATÉ O RAIO DE 1 KM | m² | 0 | 2.02 | 0 |  | 1.9 | 0.12 | 2.02 | 0 | 2.02 | 1.9 | 0.12 | 2.02 | 1.9 | 0.11 | 2.01 | 0 | 2.01 | 1.9 | 0.11 | 2.01 | -0.01
54.01.030 | COMPACTAÇÃO DO SUBLEITO MÍNIMO DE 95% DO PN | m² | 0 | 16.44 | 0 |  | 16.22 | 0.22 | 16.44 | 0 | 16.44 | 16.22 | 0.22 | 16.44 | 16.22 | 0.22 | 16.44 | 0 | 16.44 | 16.22 | 0.22 | 16.44 | 0
54.01.050 | BASE DE MACADAME HIDRÁULICO | m³ | 0 | 12.1 | 0 |  | 11.66 | 0.44 | 12.1 | 0 | 12.1 | 11.66 | 0.44 | 12.1 | 11.66 | 0.44 | 12.1 | 0 | 12.1 | 11.66 | 0.44 | 12.1 | 0
54.01.200 | BASE DE BRITA GRADUADA | m³ | 0 | 187.63 | 0 |  | 167.16 | 20.47 | 187.63 | 0 | 187.63 | 167.16 | 20.47 | 187.63 | 167.16 | 20.48 | 187.64 | 0 | 187.64 | 167.16 | 20.48 | 187.64 | 0.01
54.01.210 | BASE DE BICA CORRIDA | m³ | 0 | 134.02 | 0 |  | 120.37 | 13.65 | 134.02 | 0 | 134.02 | 120.37 | 13.65 | 134.02 | 120.37 | 13.65 | 134.02 | 0 | 134.02 | 120.37 | 13.65 | 134.02 | 0
54.01.220 | BASE DE MACADAME BETUMINOSO | m³ | 0 | 113.8 | 0 |  | 111.7 | 2.1 | 113.8 | 0 | 113.8 | 111.7 | 2.1 | 113.8 | 111.7 | 2.1 | 113.8 | 0 | 113.8 | 111.7 | 2.1 | 113.8 | 0
54.01.230 | PAVIMENTO DE CONCRETO ROLADO (CONCRETO POBRE) PARA BASE DE PAVIMENTO RÍGIDO | m³ | 0 | 614.5 | 0 |  | 604.26 | 10.24 | 614.5 | 0 | 614.5 | 604.26 | 10.24 | 614.5 | 604.26 | 10.24 | 614.5 | 0 | 614.5 | 604.26 | 10.24 | 614.5 | -0.01
54.01.300 | ABERTURA DE CAIXA ATÉ 25 CM, INCLUI ESCAVAÇÃO, COMPACTAÇÃO, TRANSPORTE E PREPARO DO SUB-LEITO | m³ | 0 | 191.89 | 0 |  | 191.89 | 0 | 191.89 | 0 | 191.89 | 191.89 | 0 | 191.89 | 191.89 | 0 | 191.89 | 0 | 191.89 | 191.89 | 0 | 191.89 | 0
54.01.400 | VARRIÇÃO DE PAVIMENTO PARA RECAPEAMENTO | m² | 0 | 13.78 | 0 |  | 13.48 | 0.3 | 13.78 | 0 | 13.78 | 13.48 | 0.3 | 13.78 | 13.48 | 0.3 | 13.78 | 0 | 13.78 | 13.48 | 0.3 | 13.78 | 0
54.01.410 | PAVIMENTAÇÃO COM PEDRISCO E REVESTIMENTO PRIMÁRIO | m² | 0 | 0.56 | 0 |  | 0 | 0.56 | 0.56 | 0 | 0.56 | 0 | 0.56 | 0.56 | 0 | 0.55 | 0.55 | 0 | 0.55 | 0 | 0.55 | 0.55 | 0
54.02 | REVESTIMENTO PRIMÁRIO COM PEDRA BRITADA, COMPACTAÇÃO MÍNIMA DE 95% DO PN | [21 empty] | 0
54.02.030 | PAVIMENTAÇÃO FLEXÍVEL | m³ | 0 | 74.07 | 0 |  | 65.34 | 8.73 | 74.07 | 0 | 74.07 | 65.34 | 8.73 | 74.07 | 65.34 | 8.73 | 74.07 | 0 | 74.07 | 65.34 | 8.73 | 74.07 | 0
54.03 | CONCRETO ASFÁLTICO USINADO A QUENTE - BINDER | [21 empty] | 0.01
54.03.200 | CAMADA DE ROLAMENTO EM CONCRETO BETUMINOSO USINADO QUENTE - CBUQ | m³ | 0 | 874.17 | 0 |  | 862.8 | 11.37 | 874.17 | 0 | 874.17 | 862.8 | 11.37 | 874.17 | 862.8 | 11.37 | 874.17 | 0 | 874.17 | 862.8 | 11.37 | 874.17 | 0
54.03.210 | RESTAURAÇÃO DE PAVIMENTO ASFÁLTICO COM CONCRETO BETUMINOSO USINADO QUENTE - CBUQ | m³ | 0 | 946.38 | 0 |  | 935.01 | 11.37 | 946.38 | 0 | 946.38 | 935.01 | 11.37 | 946.38 | 935.01 | 11.37 | 946.38 | 0 | 946.38 | 935.01 | 11.37 | 946.38 | 0
54.03.221 | IMPRIMAÇÃO BETUMINOSA LIGANTE | m³ | 0 | 874.01 | 0 |  | 862.64 | 11.37 | 874.01 | 0 | 874.01 | 862.64 | 11.37 | 874.01 | 862.64 | 11.37 | 874.01 | 0 | 874.01 | 862.64 | 11.37 | 874.01 | 0
54.03.230 | IMPRIMAÇÃO BETUMINOSA IMPERMEABILIZANTE | m² | 0 | 4.73 | 0 |  | 4.67 | 0.06 | 4.73 | 0 | 4.73 | 4.67 | 0.06 | 4.73 | 4.67 | 0.06 | 4.73 | 0 | 4.73 | 4.67 | 0.06 | 4.73 | 0
54.03.240 | REVESTIMENTO DE PRÉ-MISTURADO A QUENTE | m² | 0 | 11.43 | 0 |  | 11.35 | 0.08 | 11.43 | 0 | 11.43 | 11.35 | 0.08 | 11.43 | 11.35 | 0.08 | 11.43 | 0 | 11.43 | 11.35 | 0.08 | 11.43 | 0
54.03.250 | REVESTIMENTO DE PRÉ-MISTURADO A FRIO | m³ | 0 | 990.12 | 0 |  | 978.75 | 11.37 | 990.12 | 0 | 990.12 | 978.75 | 11.37 | 990.12 | 978.75 | 11.37 | 990.12 | 0 | 990.12 | 978.75 | 11.37 | 990.12 | 0
54.03.260 | PAVIMENTAÇÃO EM PARALELEPÍPEDOS E BLOCOS DE CONCRETO | m³ | 0 | 996.29 | 0 |  | 968.99 | 27.3 | 996.29 | 0 | 996.29 | 968.99 | 27.3 | 996.29 | 968.99 | 27.3 | 996.29 | 0 | 996.29 | 968.99 | 27.3 | 996.29 | 0
54.04 | PAVIMENTAÇÃO EM PARALELEPÍPEDO, SEM REJUNTE | [21 empty] | 0
54.04.030 | REJUNTAMENTO DE PARALELEPÍPEDO COM AREIA | m² | 0 | 182.6 | 0 |  | 165.14 | 17.46 | 182.6 | 0 | 182.6 | 165.14 | 17.46 | 182.6 | 165.14 | 17.46 | 182.6 | 0 | 182.6 | 165.14 | 17.46 | 182.6 | 0
54.04.040 | REJUNTAMENTO DE PARALELEPÍPEDO COM ARGAMASSA DE CIMENTO E AREIA 1:3 | m² | 0 | 9.52 | 0 |  | 8.15 | 1.37 | 9.52 | 0 | 9.52 | 8.15 | 1.37 | 9.52 | 8.15 | 1.37 | 9.52 | 0 | 9.52 | 8.15 | 1.37 | 9.52 | 0
54.04.050 | REJUNTAMENTO DE PARALELEPÍPEDO COM ASFALTO E PEDRISCO | m² | 0 | 10.67 | 0 |  | 6.44 | 4.23 | 10.67 | 0 | 10.67 | 6.44 | 4.23 | 10.67 | 6.44 | 4.23 | 10.67 | 0 | 10.67 | 6.44 | 4.23 | 10.67 | 0
54.04.060 | PAVIMENTAÇÃO EM LAJOTA DE CONCRETO 35 MPA, ESPESSURA 6 CM, COR NATURAL, TIPOS: RAQUETE, RETANGULAR, SEXTAVADO E 16 FACES, COM REJUNTE EM AREIA | m² | 0 | 32.9 | 0 |  | 29.49 | 3.41 | 32.9 | 0 | 32.9 | 29.49 | 3.41 | 32.9 | 29.49 | 3.41 | 32.9 | 0 | 32.9 | 29.49 | 3.41 | 32.9 | 0
54.04.340 | PAVIMENTAÇÃO EM LAJOTA DE CONCRETO 35 MPA, ESPESSURA 6 CM, COLORIDO, TIPOS: RAQUETE, RETANGULAR, SEXTAVADO E 16 FACES, COM REJUNTE EM AREIA | m² | 0 | 57.07 | 0 |  | 43.9 | 13.17 | 57.07 | 0 | 57.07 | 43.9 | 13.17 | 57.07 | 43.9 | 13.17 | 57.07 | 0 | 57.07 | 43.9 | 13.17 | 57.07 | 0
54.04.342 | PAVIMENTAÇÃO EM LAJOTA DE CONCRETO 35 MPA, ESPESSURA 8 CM, TIPOS: RAQUETE, RETANGULAR, SEXTAVADO E 16 FACES, COM REJUNTE EM AREIA | m² | 0 | 57.57 | 0 |  | 44.4 | 13.17 | 57.57 | 57.07 | 114.64 | 44.4 | 13.17 | 57.57 | 44.4 | 13.17 | 57.57 | 0 | 57.57 | 44.4 | 13.17 | 57.57 | 0
54.04.350 | BLOCO DIAGONAL EM CONCRETO TIPO PISO DRENANTE PARA PLANTIO DE GRAMA - 50 X 50 X 10 CM | m² | 0 | 69.59 | 0 |  | 52.03 | 17.56 | 69.59 | 0 | 69.59 | 52.03 | 17.56 | 69.59 | 52.03 | 17.56 | 69.59 | 0 | 69.59 | 52.03 | 17.56 | 69.59 | 0
54.04.360 | PISO EM PLACA DE CONCRETO PERMEÁVEL DRENANTE, COR NATURAL, COM RESINA PROTETORA | m² | 0 | 64.07 | 0 |  | 57.6 | 6.47 | 64.07 | 0 | 64.07 | 57.6 | 6.47 | 64.07 | 57.6 | 6.46 | 64.06 | 0 | 64.06 | 57.6 | 6.46 | 64.06 | 0
54.04.392 | DISPOSITIVOS VIÁRIOS | m² | 0 | 90.55 | 0 |  | 76.9 | 13.65 | 90.55 | 0 | 90.55 | 76.9 | 13.65 | 90.55 | 76.9 | 13.66 | 90.56 | 0 | 90.56 | 76.9 | 13.66 | 90.56 | 0
54.05 | FAIXA ELEVADA PARA TRAVESSIA PEDESTRES - LOMBOFAIXA | [21 empty] | 0
54.05.001 | ONDULAÇÃO TRANSVERSAL - LOMBADA TIPO A | m² | 0 | 118.55 | 0 |  | 106.96 | 11.59 | 118.55 | 0 | 118.55 | 106.96 | 11.59 | 118.55 | 106.96 | 11.59 | 118.55 | 0 | 118.55 | 106.96 | 11.59 | 118.55 | 0.01
54.05.002 | ONDULAÇÃO TRANSVERSAL - LOMBADA TIPO B | m² | 0 | 181.72 | 0 |  | 157.48 | 24.24 | 181.72 | 0 | 181.72 | 157.48 | 24.24 | 181.72 | 157.48 | 24.23 | 181.71 | 0 | 181.71 | 157.48 | 24.23 | 181.71 | -0.01
54.05.003 | GUIAS E SARJETAS | m² | 0 | 343.48 | 0 |  | 284.8 | 58.68 | 343.48 | 0 | 343.48 | 284.8 | 58.68 | 343.48 | 284.8 | 58.69 | 343.49 | 0 | 343.49 | 284.8 | 58.69 | 343.49 | 0
54.06 | GUIA PRÉ-MOLDADA CURVA TIPO PMSP 100 - FCK 25 MPA | [21 empty] | 0
54.06.020 | GUIA PRÉ-MOLDADA RETA TIPO PMSP 100 - FCK 25 MPA | m | 0 | 39.41 | 0 |  | 31.18 | 8.23 | 39.41 | 0 | 39.41 | 31.18 | 8.23 | 39.41 | 31.18 | 8.24 | 39.42 | 0 | 39.42 | 31.18 | 8.24 | 39.42 | 0.01
54.06.040 | BASE EM CONCRETO COM FCK DE 20 MPA, PARA GUIAS, SARJETAS OU SARJETÕES | m | 0 | 37.43 | 0 |  | 29.2 | 8.23 | 37.43 | 0 | 37.43 | 29.2 | 8.23 | 37.43 | 29.2 | 8.24 | 37.44 | 0 | 37.44 | 29.2 | 8.24 | 37.44 | -0.01
54.06.100 | BASE EM CONCRETO COM FCK DE 25 MPA, PARA GUIAS, SARJETAS OU SARJETÕES | m³ | 0 | 335.98 | 0 |  | 306.3 | 29.68 | 335.98 | 0 | 335.98 | 306.3 | 29.68 | 335.98 | 306.3 | 29.66 | 335.96 | 0 | 335.96 | 306.3 | 29.66 | 335.96 | 0
54.06.110 | EXECUÇÃO DE PERFIL EXTRUSADO NO LOCAL | m³ | 0 | 346.05 | 0 |  | 316.37 | 29.68 | 346.05 | 0 | 346.05 | 316.37 | 29.68 | 346.05 | 316.37 | 29.66 | 346.03 | 0 | 346.03 | 316.37 | 29.66 | 346.03 | -0.01
54.06.150 | SARJETA OU SARJETÃO MOLDADO NO LOCAL, TIPO PMSP EM CONCRETO COM FCK 20 MPA | m³ | 0 | 891.18 | 0 |  | 891.18 | 0 | 891.18 | 0 | 891.18 | 891.18 | 0 | 891.18 | 891.18 | 0 | 891.18 | 0 | 891.18 | 891.18 | 0 | 891.18 | -0.01
54.06.160 | SARJETA OU SARJETÃO MOLDADO NO LOCAL, TIPO PMSP EM CONCRETO COM FCK 25 MPA | m³ | 0 | 468.6 | 0 |  | 408.09 | 60.51 | 468.6 | 0 | 468.6 | 408.09 | 60.51 | 468.6 | 408.09 | 60.5 | 468.59 | 0 | 468.59 | 408.09 | 60.5 | 468.59 | 0.02
54.06.170 | CALÇADAS E PASSEIOS. | m³ | 0 | 478.67 | 0 |  | 418.16 | 60.51 | 478.67 | 0 | 478.67 | 418.16 | 60.51 | 478.67 | 418.16 | 60.5 | 478.66 | 0 | 478.66 | 418.16 | 60.5 | 478.66 | 0.02
54.07 | PASSEIO EM MOSAICO PORTUGUÊS | [21 empty] | 0
54.07.040 | PISO EM LADRILHO HIDRÁULICO PRETO, BRANCO E CINZA 20 X 20 CM, ASSENTADO COM ARGAMASSA COLANTE INDUSTRIALIZADA | m² | 0 | 157.78 | 0 |  | 157.78 | 0 | 157.78 | 0 | 157.78 | 157.78 | 0 | 157.78 | 157.78 | 0 | 157.78 | 0 | 157.78 | 157.78 | 0 | 157.78 | 0.01
54.07.110 | PISO EM LADRILHO HIDRÁULICO VÁRIAS CORES 20 X 20 CM, ASSENTADO COM ARGAMASSA COLANTE INDUSTRIALIZADA | m² | 0 | 63.92 | 0 |  | 56.2 | 7.72 | 63.92 | 0 | 63.92 | 56.2 | 7.72 | 63.92 | 56.2 | 7.71 | 63.91 | 0 | 63.91 | 56.2 | 7.71 | 63.91 | 0.01
54.07.130 | REJUNTAMENTO DE PISO EM LADRILHO HIDRÁULICO (20 X 20 X 1,8 CM) COM ARGAMASSA INDUSTRIALIZADA PARA REJUNTE, JUNTAS DE 2 MM | m² | 0 | 63.85 | 0 |  | 56.13 | 7.72 | 63.85 | 0 | 63.85 | 56.13 | 7.72 | 63.85 | 56.13 | 7.71 | 63.84 | 0 | 63.84 | 56.13 | 7.71 | 63.84 | 0
54.07.210 | REJUNTAMENTO DE PISO EM LADRILHO HIDRÁULICO (30 X 30 X 2,5 CM), COM CIMENTO BRANCO, JUNTAS DE 2 MM | m² | 0 | 9.46 | 0 |  | 2.58 | 6.88 | 9.46 | 0 | 9.46 | 2.58 | 6.88 | 9.46 | 2.58 | 6.88 | 9.46 | 0 | 9.46 | 2.58 | 6.88 | 9.46 | 0
54.07.240 | PISO EM LADRILHO HIDRÁULICO TIPO RAMPA VÁRIAS CORES 30 X 30 CM, ANTIDERRAPANTE, ASSENTADO COM ARGAMASSA MISTA | m² | 0 | 8.07 | 0 |  | 1.19 | 6.88 | 8.07 | 0 | 8.07 | 1.19 | 6.88 | 8.07 | 1.19 | 6.88 | 8.07 | 0 | 8.07 | 1.19 | 6.88 | 8.07 | 0.01
54.07.260 | REPAROS, CONSERVAÇÕES E COMPLEMENTOS - GRUPO 54 | m² | 0 | 89.39 | 0 |  | 69.87 | 19.52 | 89.39 | 0 | 89.39 | 69.87 | 19.52 | 89.39 | 69.87 | 19.52 | 89.39 | 0 | 89.39 | 69.87 | 19.52 | 89.39 | 0.01
54.20 | BATE-RODA EM CONCRETO PRÉ-MOLDADO | [21 empty] | 0
54.20.040 | REASSENTAMENTO DE GUIA PRÉ-MOLDADA RETA E/OU CURVA | m | 0 | 47.01 | 0 |  | 37.59 | 9.42 | 47.01 | 0 | 47.01 | 37.59 | 9.42 | 47.01 | 37.59 | 9.42 | 47.01 | 0 | 47.01 | 37.59 | 9.42 | 47.01 | 0
54.20.100 | REASSENTAMENTO DE PARALELEPÍPEDOS, SEM REJUNTE | m | 0 | 14.41 | 0 |  | 6.18 | 8.23 | 14.41 | 0 | 14.41 | 6.18 | 8.23 | 14.41 | 6.18 | 8.24 | 14.42 | 0 | 14.42 | 6.18 | 8.24 | 14.42 | 0
54.20.110 | REASSENTAMENTO DE PAVIMENTAÇÃO EM LAJOTA DE CONCRETO, ESPESSURA 6 CM, COM REJUNTE EM AREIA | m² | 0 | 27.17 | 0 |  | 9.71 | 17.46 | 27.17 | 0 | 27.17 | 9.71 | 17.46 | 27.17 | 9.71 | 17.46 | 27.17 | 0 | 27.17 | 9.71 | 17.46 | 27.17 | 0
54.20.120 | REASSENTAMENTO DE PAVIMENTAÇÃO EM LAJOTA DE CONCRETO, ESPESSURA 8 CM, COM REJUNTE EM AREIA | m² | 0 | 17.03 | 0 |  | 6.26 | 10.77 | 17.03 | 0 | 17.03 | 6.26 | 10.77 | 17.03 | 6.26 | 10.78 | 17.04 | 0 | 17.04 | 6.26 | 10.78 | 17.04 | 0
54.20.130 | REASSENTAMENTO DE PAVIMENTAÇÃO EM LAJOTA DE CONCRETO, ESPESSURA 10 CM, COM REJUNTE EM AREIA | m² | 0 | 18.83 | 0 |  | 6.33 | 12.5 | 18.83 | 0 | 18.83 | 6.33 | 12.5 | 18.83 | 6.33 | 12.49 | 18.82 | 0 | 18.82 | 6.33 | 12.49 | 18.82 | -0.01
54.20.140 | LIMPEZA E ARREMATE | m² | 0 | 21.45 | 0 |  | 6.45 | 15 | 21.45 | 0 | 21.45 | 6.45 | 15 | 21.45 | 6.45 | 15 | 21.45 | 0 | 21.45 | 6.45 | 15 | 21.45 | 0
55 | LIMPEZA DE OBRA | [21 empty] | -0.01
55.01 | LIMPEZA FINAL DA OBRA | [21 empty] | 0.01
55.01.020 | LIMPEZA COMPLEMENTAR COM HIDROJATEAMENTO | m² | 0 | 9.56 | 0 |  | 0 | 9.56 | 9.56 | 0 | 9.56 | 0 | 9.56 | 9.56 | 0 | 9.56 | 9.56 | 0 | 9.56 | 0 | 9.56 | 9.56 | 0
55.01.030 | LIMPEZA COMPLEMENTAR E ESPECIAL DE PISO COM PRODUTOS QUÍMICOS | m² | 0 | 5.77 | 0 |  | 1.8 | 3.97 | 5.77 | 0 | 5.77 | 1.8 | 3.97 | 5.77 | 1.8 | 3.97 | 5.77 | 0 | 5.77 | 1.8 | 3.97 | 5.77 | 0
55.01.070 | LIMPEZA COMPLEMENTAR E ESPECIAL DE PEÇAS E APARELHOS SANITÁRIOS | m² | 0 | 3.28 | 0 |  | 0.54 | 2.74 | 3.28 | 0 | 3.28 | 0.54 | 2.74 | 3.28 | 0.54 | 2.73 | 3.27 | 0 | 3.27 | 0.54 | 2.73 | 3.27 | 0
55.01.080 | LIMPEZA COMPLEMENTAR E ESPECIAL DE VIDROS | un | 0 | 10.91 | 0 |  | 0 | 10.91 | 10.91 | 0 | 10.91 | 0 | 10.91 | 10.91 | 0 | 10.92 | 10.92 | 0 | 10.92 | 0 | 10.92 | 10.92 | 0
55.01.100 | LIMPEZA E LAVAGEM DE SUPERFÍCIE REVESTIDA COM MATERIAL CERÂMICO OU PASTILHAS POR HIDROJATEAMENTO COM REJUNTAMENTO | m² | 0 | 10.24 | 0 |  | 0 | 10.24 | 10.24 | 0 | 10.24 | 0 | 10.24 | 10.24 | 0 | 10.24 | 10.24 | 0 | 10.24 | 0 | 10.24 | 10.24 | 0
55.01.130 | LIMPEZA DE SUPERFÍCIE COM HIDROJATEAMENTO | m² | 0 | 8.61 | 0 |  | 4.64 | 3.97 | 8.61 | 0 | 8.61 | 4.64 | 3.97 | 8.61 | 4.64 | 3.97 | 8.61 | 0 | 8.61 | 4.64 | 3.97 | 8.61 | 0.01
55.01.140 | LIMPEZA E DESINFECÇÃO SANITÁRIA | m² | 0 | 5.19 | 0 |  | 5.19 | 0 | 5.19 | 0 | 5.19 | 5.19 | 0 | 5.19 | 5.19 | 0 | 5.19 | 0 | 5.19 | 5.19 | 0 | 5.19 | -0.01
55.02 | LIMPEZA DE CAIXA DE INSPEÇÃO | [21 empty] | 0
55.02.010 | LIMPEZA DE CAIXA DE PASSAGEM, POÇO DE VISITA OU BUEIRO | un | 0 | 4.09 | 0 |  | 0 | 4.09 | 4.09 | 0 | 4.09 | 0 | 4.09 | 4.09 | 0 | 4.09 | 4.09 | 0 | 4.09 | 0 | 4.09 | 4.09 | 0
55.02.012 | LIMPEZA DE FOSSA | un | 0 | 28.29 | 0 |  | 14.64 | 13.65 | 28.29 | 0 | 28.29 | 14.64 | 13.65 | 28.29 | 14.64 | 13.65 | 28.29 | 0 | 28.29 | 14.64 | 13.65 | 28.29 | 0
55.02.020 | LIMPEZA E DESOBSTRUÇÃO DE BOCA DE LOBO | m³ | 0 | 146.86 | 0 |  | 146.86 | 0 | 146.86 | 0 | 146.86 | 146.86 | 0 | 146.86 | 146.86 | 0 | 146.86 | 0 | 146.86 | 146.86 | 0 | 146.86 | 0
55.02.040 | LIMPEZA E DESOBSTRUÇÃO DE CANALETAS OU TUBULAÇÕES DE ÁGUAS PLUVIAIS | un | 0 | 15.14 | 0 |  | 0 | 15.14 | 15.14 | 0 | 15.14 | 0 | 15.14 | 15.14 | 0 | 15.14 | 15.14 | 0 | 15.14 | 0 | 15.14 | 15.14 | 0
55.02.050 | LIMPEZA E DESENTUPIMENTO MANUAL DE TUBULAÇÃO DE ESGOTO PREDIAL | m | 0 | 7.56 | 0 |  | 0 | 7.56 | 7.56 | 0 | 7.56 | 0 | 7.56 | 7.56 | 0 | 7.56 | 7.56 | 0 | 7.56 | 0 | 7.56 | 7.56 | 0
55.02.060 | REMOÇÃO DE ENTULHO | m | 0 | 8.07 | 0 |  | 0 | 8.07 | 8.07 | 0 | 8.07 | 0 | 8.07 | 8.07 | 0 | 8.07 | 8.07 | 0 | 8.07 | 0 | 8.07 | 8.07 | 0
55.10 | LOCAÇÃO DE DUTO COLETOR DE ENTULHO | [21 empty] | 0
55.10.030 | LIMPEZA E PRE MARCAÇÃO DE SINALIZAÇÃO | mxmês | 0 | 50.47 | 0 |  | 50.47 | 0 | 50.47 | 0 | 50.47 | 50.47 | 0 | 50.47 | 50.47 | 0 | 50.47 | 0 | 50.47 | 50.47 | 0 | 50.47 | 0
55.30 | PRÉ MARCAÇÃO E LIMPEZA DE SOLO PRÉ PINTURA | [21 empty] | 0
55.30.010 | CONFORTO MECÂNICO, EQUIPAMENTO E SISTEMA | m² | 0 | 48.48 | 0 |  | 48.48 | 0 | 48.48 | 0 | 48.48 | 48.48 | 0 | 48.48 | 48.48 | 0 | 48.48 | 0 | 48.48 | 48.48 | 0 | 48.48 | 0
61 | ELEVADOR | [21 empty] | 0
61.01 | ELEVADOR PARA PASSAGEIROS, USO INTERNO COM CAPACIDADE MÍNIMA DE 600 KG PARA DUAS PARADAS, PORTAS UNILATERAIS | [21 empty] | 0
61.01.670 | ELEVADOR PARA PASSAGEIROS, USO INTERNO COM CAPACIDADE MÍNIMA DE 600 KG PARA TRÊS PARADAS, PORTAS UNILATERAIS | cj | 0 | 68870 | 0 |  | 68870 | 0 | 68870 | 0 | 68870 | 68870 | 0 | 68870 | 68870 | 0 | 68870 | 0 | 68870 | 68870 | 0 | 68870 | 0
61.01.680 | ELEVADOR PARA PASSAGEIROS, USO INTERNO COM CAPACIDADE MÍNIMA DE 600 KG PARA TRÊS PARADAS, PORTAS BILATERAIS | cj | 0 | 73720 | 0 |  | 73720 | 0 | 73720 | 0 | 73720 | 73720 | 0 | 73720 | 73720 | 0 | 73720 | 0 | 73720 | 73720 | 0 | 73720 | 0
61.01.690 | ELEVADOR PARA PASSAGEIROS, USO INTERNO COM CAPACIDADE MÍNIMA DE 600 KG PARA QUATRO PARADAS, PORTAS BILATERAIS | cj | 0 | 80995 | 0 |  | 80995 | 0 | 80995 | 0 | 80995 | 80995 | 0 | 80995 | 80995 | 0 | 80995 | 0 | 80995 | 80995 | 0 | 80995 | 0
61.01.760 | ELEVADOR PARA PASSAGEIROS, USO INTERNO COM CAPACIDADE MÍNIMA DE 600 KG PARA QUATRO PARADAS, PORTAS UNILATERAIS | cj | 0 | 85360 | 0 |  | 85360 | 0 | 85360 | 0 | 85360 | 85360 | 0 | 85360 | 85360 | 0 | 85360 | 0 | 85360 | 85360 | 0 | 85360 | 0
61.01.770 | FECHAMENTO EM VIDRO LAMINADO PARA CAIXA DE ELEVADOR | cj | 0 | 79055 | 0 |  | 79055 | 0 | 79055 | 0 | 79055 | 79055 | 0 | 79055 | 79055 | 0 | 79055 | 0 | 79055 | 79055 | 0 | 79055 | 0
61.01.800 | CLIMATIZAÇÃO | m² | 0 | 540.87 | 0 |  | 540.87 | 0 | 540.87 | 0 | 540.87 | 540.87 | 0 | 540.87 | 540.87 | 0 | 540.87 | 0 | 540.87 | 540.87 | 0 | 540.87 | 0
61.10 | RESFRIADORA DE LÍQUIDOS (CHILLER), COM COMPRESSOR E CONDENSAÇÃO À AR, CAPACIDADE DE 120 TR | [21 empty] | 0
61.10.001 | RESFRIADORA DE LÍQUIDOS (CHILLER), COM COMPRESSOR E CONDENSAÇÃO À AR, CAPACIDADE DE 160 TR | un | 0 | 310710.58 | 0 |  | 289852.81 | 20857.77 | 310710.58 | 0 | 310710.58 | 289852.81 | 20857.77 | 310710.58 | 289855.02 | 20859.85 | 310714.87 | 0 | 310714.87 | 289855.02 | 20859.85 | 310714.87 | 0
61.10.007 | RESFRIADORA DE LÍQUIDOS (CHILLER), COM COMPRESSOR E CONDENSAÇÃO À AR, CAPACIDADE DE 200-210 TR | un | 0 | 322910.31 | 0 |  | 300691.85 | 22218.46 | 322910.31 | 0 | 322910.31 | 300691.85 | 22218.46 | 322910.31 | 300694.21 | 22220.68 | 322914.89 | 0 | 322914.89 | 300694.21 | 22220.68 | 322914.89 | 0
61.10.010 | RESFRIADORA DE LÍQUIDOS (CHILLER), COM COMPRESSOR E CONDENSAÇÃO À AR, CAPACIDADE DE 80 TR | un | 0 | 490202.35 | 0 |  | 470001.81 | 20200.54 | 490202.35 | 0 | 490202.35 | 470001.81 | 20200.54 | 490202.35 | 470003.95 | 20202.55 | 490206.5 | 0 | 490206.5 | 470003.95 | 20202.55 | 490206.5 | 0
61.10.012 | RESFRIADORA DE LÍQUIDOS (CHILLER), COM COMPRESSOR E CONDENSAÇÃO À AR, CAPACIDADE DE 20 TR | un | 0 | 211053.6 | 0 |  | 194367.38 | 16686.22 | 211053.6 | 0 | 211053.6 | 194367.38 | 16686.22 | 211053.6 | 194369.15 | 16687.88 | 211057.03 | 0 | 211057.03 | 194369.15 | 16687.88 | 211057.03 | -4.29
61.10.014 | TRATAMENTO DE AR (FAN-COIL) TIPO AIR HANDLING UNIT DE CONCEPÇÃO MODULAR, CAPACIDADE DE 10 TR | un | 0 | 71258.48 | 0 |  | 60829.58 | 10428.9 | 71258.48 | 0 | 71258.48 | 60829.58 | 10428.9 | 71258.48 | 60830.69 | 10429.94 | 71260.63 | 0 | 71260.63 | 60830.69 | 10429.94 | 71260.63 | -4.58
61.10.100 | TRATAMENTO DE AR (FAN-COIL) TIPO AIR HANDLING UNIT DE CONCEPÇÃO MODULAR, CAPACIDADE DE 40 TR | un | 0 | 17107.14 | 0 |  | 14639.09 | 2468.05 | 17107.14 | 0 | 17107.14 | 14639.09 | 2468.05 | 17107.14 | 14639.09 | 2468.3 | 17107.39 | 0 | 17107.39 | 14639.09 | 2468.3 | 17107.39 | -4.15
61.10.110 | TRATAMENTO DE AR (FAN-COIL) TIPO AIR HANDLING UNIT DE CONCEPÇÃO MODULAR, CAPACIDADE DE 50 TR | un | 0 | 45746.15 | 0 |  | 40354.1 | 5392.05 | 45746.15 | 0 | 45746.15 | 40354.1 | 5392.05 | 45746.15 | 40354.1 | 5392.6 | 45746.7 | 0 | 45746.7 | 40354.1 | 5392.6 | 45746.7 | -3.43
61.10.120 | TRATAMENTO DE AR COMPACTA FANCOLETE HIDRÔNICO TIPO PISO-TETO, VAZÃO DE AR NOMINAL 637 M³/H, CAPACIDADE DE REFRIGERAÇÃO 14.000 BTU/H - 1,2 TR | un | 0 | 43369.14 | 0 |  | 36789.97 | 6579.17 | 43369.14 | 0 | 43369.14 | 36789.97 | 6579.17 | 43369.14 | 36789.97 | 6579.85 | 43369.82 | 0 | 43369.82 | 36789.97 | 6579.85 | 43369.82 | -2.15
61.10.200 | TRATAMENTO DE AR COMPACTA FANCOLETE HIDRÔNICO TIPO PISO-TETO, VAZÃO DE AR NOMINAL 1.215 M³/H, CAPACIDADE DE REFRIGERAÇÃO 25.000 BTU/H - 2,1 TR | un | 0 | 3570.37 | 0 |  | 3153.77 | 416.6 | 3570.37 | 0 | 3570.37 | 3153.77 | 416.6 | 3570.37 | 3153.77 | 416.64 | 3570.41 | 0 | 3570.41 | 3153.77 | 416.64 | 3570.41 | -0.25
61.10.210 | TRATAMENTO DE AR COMPACTA FANCOLETE HIDRÔNICO TIPO PISO-TETO, VAZÃO DE AR NOMINAL 1.758 M³/H, CAPACIDADE DE REFRIGERAÇÃO 36.000 BTU/H - 3,0 TR | un | 0 | 4123.63 | 0 |  | 3602.88 | 520.75 | 4123.63 | 0 | 4123.63 | 3602.88 | 520.75 | 4123.63 | 3602.88 | 520.8 | 4123.68 | 0 | 4123.68 | 3602.88 | 520.8 | 4123.68 | -0.55
61.10.220 | TRATAMENTO DE AR COMPACTA FANCOLETE HIDRÔNICO TIPO PISO-TETO, VAZÃO DE AR NOMINAL 2.166 M³/H, CAPACIDADE DE REFRIGERAÇÃO 48.000 BTU/H - 4,0 TR | un | 0 | 4862.53 | 0 |  | 4237.63 | 624.9 | 4862.53 | 0 | 4862.53 | 4237.63 | 624.9 | 4862.53 | 4237.63 | 624.96 | 4862.59 | 0 | 4862.59 | 4237.63 | 624.96 | 4862.59 | -0.68
61.10.230 | TRATAMENTO DE AR COMPACTA FANCOLETE HIDRÔNICO TIPO CASSETE, CAPACIDADE DE REFRIGERAÇÃO 20.000 BTU/H - 1,6 TR | un | 0 | 5121.38 | 0 |  | 4444.41 | 676.97 | 5121.38 | 0 | 5121.38 | 4444.41 | 676.97 | 5121.38 | 4444.41 | 677.04 | 5121.45 | 0 | 5121.45 | 4444.41 | 677.04 | 5121.45 | -0.04
61.10.250 | TRATAMENTO DE AR COMPACTA FANCOLETE HIDRÔNICO TIPO CASSETE, CAPACIDADE DE REFRIGERAÇÃO 25.000 BTU/H - 2,1 TR | un | 0 | 3343.15 | 0 |  | 3017.05 | 326.1 | 3343.15 | 0 | 3343.15 | 3017.05 | 326.1 | 3343.15 | 3017.05 | 326.13 | 3343.18 | 0 | 3343.18 | 3017.05 | 326.13 | 3343.18 | -0.05
61.10.260 | TRATAMENTO DE AR COMPACTA FANCOLETE HIDRÔNICO TIPO CASSETE, CAPACIDADE DE REFRIGERAÇÃO 32.000 BTU/H - 2,6 TR | un | 0 | 3759.51 | 0 |  | 3433.41 | 326.1 | 3759.51 | 0 | 3759.51 | 3433.41 | 326.1 | 3759.51 | 3433.41 | 326.13 | 3759.54 | 0 | 3759.54 | 3433.41 | 326.13 | 3759.54 | -0.06
61.10.270 | DUTO FLEXÍVEL ALUMINIZADO, SEÇÃO CIRCULAR DE 10CM (4") | un | 0 | 4235.66 | 0 |  | 3909.56 | 326.1 | 4235.66 | 0 | 4235.66 | 3909.56 | 326.1 | 4235.66 | 3909.56 | 326.13 | 4235.69 | 0 | 4235.69 | 3909.56 | 326.13 | 4235.69 | -0.07
61.10.300 | DUTO FLEXÍVEL ALUMINIZADO, SEÇÃO CIRCULAR DE 15CM (6") | m | 0 | 15.87 | 0 |  | 6.82 | 9.05 | 15.87 | 0 | 15.87 | 6.82 | 9.05 | 15.87 | 6.82 | 9.05 | 15.87 | 0 | 15.87 | 6.82 | 9.05 | 15.87 | -0.03
61.10.310 | DUTO FLEXÍVEL ALUMINIZADO, SEÇÃO CIRCULAR DE 20CM (8") | m | 0 | 19.05 | 0 |  | 10 | 9.05 | 19.05 | 0 | 19.05 | 10 | 9.05 | 19.05 | 10 | 9.05 | 19.05 | 0 | 19.05 | 10 | 9.05 | 19.05 | -0.03
61.10.320 | DUTO EM PAINEL RÍGIDO DE LÃ DE VIDRO ACÚSTICO, ESPESSURA 25 MM | m | 0 | 20.93 | 0 |  | 11.88 | 9.05 | 20.93 | 0 | 20.93 | 11.88 | 9.05 | 20.93 | 11.88 | 9.05 | 20.93 | 0 | 20.93 | 11.88 | 9.05 | 20.93 | -0.03
61.10.380 | DAMPER CORTA FOGO (DCF) TIPO COMPORTA, COM ELEMENTO FUSÍVEL E CHAVE FIM DE CURSO. | m² | 0 | 175.67 | 0 |  | 110.58 | 65.09 | 175.67 | 20.93 | 196.6 | 110.58 | 65.09 | 175.67 | 110.58 | 65.1 | 175.68 | 0 | 175.68 | 110.58 | 65.1 | 175.68 | 0
61.10.400 | DAMPER DE REGULAGEM MANUAL, TAMANHO: 0,10 M² A 0,14 M² | m² | 0 | 3205.88 | 0 |  | 3205.88 | 0 | 3205.88 | 0 | 3205.88 | 3205.88 | 0 | 3205.88 | 3205.88 | 0 | 3205.88 | 0 | 3205.88 | 3205.88 | 0 | 3205.88 | 0
61.10.401 | DAMPER DE REGULAGEM MANUAL, TAMANHO: 0,15 M² A 0,20 M² | m² | 0 | 1093.81 | 0 |  | 1009.26 | 84.55 | 1093.81 | 0 | 1093.81 | 1009.26 | 84.55 | 1093.81 | 1009.26 | 84.55 | 1093.81 | 0 | 1093.81 | 1009.26 | 84.55 | 1093.81 | 0
61.10.402 | DAMPER DE REGULAGEM MANUAL, TAMANHO: 0,21 M² A 0,40 M² | m² | 0 | 930.02 | 0 |  | 864.69 | 65.33 | 930.02 | 0 | 930.02 | 864.69 | 65.33 | 930.02 | 864.69 | 65.33 | 930.02 | 0 | 930.02 | 864.69 | 65.33 | 930.02 | -0.01
61.10.403 | SERVIÇO DE INSTALAÇÃO DE DAMPER CORTA FOGO | m² | 0 | 741.4 | 0 |  | 683.75 | 57.65 | 741.4 | 0 | 741.4 | 683.75 | 57.65 | 741.4 | 683.75 | 57.66 | 741.41 | 0 | 741.41 | 683.75 | 57.66 | 741.41 | 0
61.10.410 | MOTOR (ATUADOR) A SER ACOPLADO AO DAMPER CORTA FOGO | un | 0 | 246.47 | 0 |  | 0 | 246.47 | 246.47 | 0 | 246.47 | 0 | 246.47 | 246.47 | 0 | 246.48 | 246.48 | 0 | 246.48 | 0 | 246.48 | 246.48 | 0
61.10.420 | TANQUE DE COMPENSAÇÃO PRESSURIZADO, CAPACIDADE (VOLUME MÍNIMO) DE 250 LITROS | un | 0 | 1081.59 | 0 |  | 980.95 | 100.64 | 1081.59 | 0 | 1081.59 | 980.95 | 100.64 | 1081.59 | 980.95 | 100.65 | 1081.6 | 0 | 1081.6 | 980.95 | 100.65 | 1081.6 | 0
61.10.430 | REGISTRO DE REGULAGEM DE VAZÃO DE AR | un | 0 | 5519.55 | 0 |  | 4478.05 | 1041.5 | 5519.55 | 0 | 5519.55 | 4478.05 | 1041.5 | 5519.55 | 4478.05 | 1041.6 | 5519.65 | 0 | 5519.65 | 4478.05 | 1041.6 | 5519.65 | -0.01
61.10.440 | DIFUSOR DE AR DE LONGO ALCANCE TIPO JET-NOZZLES, VAZÃO DE AR 1.330 M³/H | un | 0 | 169.29 | 0 |  | 138.56 | 30.73 | 169.29 | 0 | 169.29 | 138.56 | 30.73 | 169.29 | 138.56 | 30.74 | 169.3 | 0 | 169.3 | 138.56 | 30.74 | 169.3 | -0.01
61.10.510 | DIFUSOR PARA INSUFLAMENTO DE AR COM PLENUM, MULTIVIAS E COLARINHO | un | 0 | 793.94 | 0 |  | 705.56 | 88.38 | 793.94 | 0 | 793.94 | 705.56 | 88.38 | 793.94 | 705.56 | 88.39 | 793.95 | 0 | 793.95 | 705.56 | 88.39 | 793.95 | -0.01
61.10.511 | DIFUSOR PARA INSUFLAMENTO DE AR COM PLENUM, COM 2 ABERTURAS | m² | 0 | 2313.6 | 0 |  | 2179.1 | 134.5 | 2313.6 | 0 | 2313.6 | 2179.1 | 134.5 | 2313.6 | 2179.1 | 134.52 | 2313.62 | 0 | 2313.62 | 2179.1 | 134.52 | 2313.62 | -0.1
61.10.512 | DIFUSOR DE PLÁSTICO, DIÂMETRO 15 CM | m | 0 | 2334.79 | 0 |  | 2301.24 | 33.55 | 2334.79 | 0 | 2334.79 | 2301.24 | 33.55 | 2334.79 | 2301.24 | 33.55 | 2334.79 | 0 | 2334.79 | 2301.24 | 33.55 | 2334.79 | -0.01
61.10.513 | DIFUSOR DE PLÁSTICO, DIÂMETRO 20 CM | un | 0 | 95.27 | 0 |  | 64.54 | 30.73 | 95.27 | 0 | 95.27 | 64.54 | 30.73 | 95.27 | 64.54 | 30.74 | 95.28 | 0 | 95.28 | 64.54 | 30.74 | 95.28 | -0.01
61.10.514 | DIFUSOR DE INSUFLAÇÃO DE AR TIPO DIRECIONAL, MEDINDO 30 X 30 CM | un | 0 | 119.32 | 0 |  | 88.59 | 30.73 | 119.32 | 0 | 119.32 | 88.59 | 30.73 | 119.32 | 88.59 | 30.74 | 119.33 | 0 | 119.33 | 88.59 | 30.74 | 119.33 | -0.02
61.10.530 | DIFUSOR DE INSUFLAÇÃO DE AR TIPO DIRECIONAL, MEDINDO 45 X 15 CM | un | 0 | 262.43 | 0 |  | 231.7 | 30.73 | 262.43 | 0 | 262.43 | 231.7 | 30.73 | 262.43 | 231.7 | 30.74 | 262.44 | 0 | 262.44 | 231.7 | 30.74 | 262.44 | 0
61.10.550 | GRELHA DE INSUFLAÇÃO DE AR EM ALUMÍNIO ANODIZADO, DE DUPLA DEFLEXÃO, TAMANHO: ATÉ 0,10 M² | un | 0 | 212.18 | 0 |  | 181.45 | 30.73 | 212.18 | 0 | 212.18 | 181.45 | 30.73 | 212.18 | 181.45 | 30.74 | 212.19 | 0 | 212.19 | 181.45 | 30.74 | 212.19 | -0.01
61.10.564 | GRELHA DE INSUFLAÇÃO DE AR EM ALUMÍNIO ANODIZADO, DE DUPLA DEFLEXÃO, TAMANHO: ACIMA DE 0,10 M² ATÉ 0,50 M² | m² | 0 | 1705.86 | 0 |  | 1517.58 | 188.28 | 1705.86 | 0 | 1705.86 | 1517.58 | 188.28 | 1705.86 | 1517.58 | 188.3 | 1705.88 | 0 | 1705.88 | 1517.58 | 188.3 | 1705.88 | -0.01
61.10.565 | GRELHA DE INSUFLAÇÃO DE AR EM ALUMÍNIO ANODIZADO, DE DUPLA DEFLEXÃO, TAMANHO: ACIMA DE 0,50 M² ATÉ 1,00 M² | m² | 0 | 1008.43 | 0 |  | 931.58 | 76.85 | 1008.43 | 0 | 1008.43 | 931.58 | 76.85 | 1008.43 | 931.58 | 76.86 | 1008.44 | 0 | 1008.44 | 931.58 | 76.86 | 1008.44 | -0.01
61.10.566 | GRELHA DE PORTA, TAMANHO: 0,14 M² A 0,30 M² | m² | 0 | 794.75 | 0 |  | 756.32 | 38.43 | 794.75 | 0 | 794.75 | 756.32 | 38.43 | 794.75 | 756.32 | 38.43 | 794.75 | 0 | 794.75 | 756.32 | 38.43 | 794.75 | -0.01
61.10.567 | GRELHA DE PORTA, TAMANHO: 0,07 M² A 0,13 M² | m² | 0 | 1012.85 | 0 |  | 928.3 | 84.55 | 1012.85 | 0 | 1012.85 | 928.3 | 84.55 | 1012.85 | 928.3 | 84.55 | 1012.85 | 0 | 1012.85 | 928.3 | 84.55 | 1012.85 | -0.02
61.10.568 | GRELHA DE PORTA, TAMANHO: 0,03 M² A 0,06 M² | m² | 0 | 1297.83 | 0 |  | 1186.4 | 111.43 | 1297.83 | 0 | 1297.83 | 1186.4 | 111.43 | 1297.83 | 1186.4 | 111.44 | 1297.84 | 0 | 1297.84 | 1186.4 | 111.44 | 1297.84 | -0.01
61.10.569 | GRELHA DE RETORNO/EXAUSTÃO COM REGISTRO, TAMANHO: 0,03 M² A 0,06 M² | m² | 0 | 2082.41 | 0 |  | 1897.98 | 184.43 | 2082.41 | 0 | 2082.41 | 1897.98 | 184.43 | 2082.41 | 1897.98 | 184.46 | 2082.44 | 0 | 2082.44 | 1897.98 | 184.46 | 2082.44 | 0
61.10.574 | GRELHA DE RETORNO/EXAUSTÃO COM REGISTRO, TAMANHO: 0,07 M² A 0,13 M² | m² | 0 | 1460.84 | 0 |  | 1322.51 | 138.33 | 1460.84 | 0 | 1460.84 | 1322.51 | 138.33 | 1460.84 | 1322.51 | 138.34 | 1460.85 | 0 | 1460.85 | 1322.51 | 138.34 | 1460.85 | 0
61.10.575 | GRELHA DE RETORNO/EXAUSTÃO COM REGISTRO, TAMANHO: 0,14 M² A 0,19 M² | m² | 0 | 1083.61 | 0 |  | 987.53 | 96.08 | 1083.61 | 0 | 1083.61 | 987.53 | 96.08 | 1083.61 | 987.53 | 96.09 | 1083.62 | 0 | 1083.62 | 987.53 | 96.09 | 1083.62 | -0.01
61.10.576 | GRELHA DE RETORNO/EXAUSTÃO COM REGISTRO, TAMANHO: 0,20 M² A 0,40 M² | m² | 0 | 898.49 | 0 |  | 821.64 | 76.85 | 898.49 | 0 | 898.49 | 821.64 | 76.85 | 898.49 | 821.64 | 76.86 | 898.5 | 0 | 898.5 | 821.64 | 76.86 | 898.5 | -0.03
61.10.577 | GRELHA DE RETORNO/EXAUSTÃO COM REGISTRO, TAMANHO: 0,41 M² A 0,65 M² | m² | 0 | 786.88 | 0 |  | 721.55 | 65.33 | 786.88 | 0 | 786.88 | 721.55 | 65.33 | 786.88 | 721.55 | 65.33 | 786.88 | 0 | 786.88 | 721.55 | 65.33 | 786.88 | -0.01
61.10.578 | VENEZIANA COM TELA E FILTRO G4 | m² | 0 | 706.84 | 0 |  | 649.19 | 57.65 | 706.84 | 0 | 706.84 | 649.19 | 57.65 | 706.84 | 649.19 | 57.66 | 706.85 | 0 | 706.85 | 649.19 | 57.66 | 706.85 | -0.01
61.10.581 | VENEZIANA COM TELA | m² | 0 | 1301.97 | 0 |  | 1225.12 | 76.85 | 1301.97 | 0 | 1301.97 | 1225.12 | 76.85 | 1301.97 | 1225.12 | 76.86 | 1301.98 | 0 | 1301.98 | 1225.12 | 76.86 | 1301.98 | -0.01
61.10.582 | VENEZIANA COM TELA, TAMANHO 38,5 X 33 CM | m² | 0 | 703.36 | 0 |  | 657.24 | 46.12 | 703.36 | 0 | 703.36 | 657.24 | 46.12 | 703.36 | 657.24 | 46.12 | 703.36 | 0 | 703.36 | 657.24 | 46.12 | 703.36 | 0
61.10.583 | VENEZIANA COM TELA, TAMANHO 78,5 X 33 CM | un | 0 | 144.74 | 0 |  | 110.16 | 34.58 | 144.74 | 0 | 144.74 | 110.16 | 34.58 | 144.74 | 110.16 | 34.58 | 144.74 | 0 | 144.74 | 110.16 | 34.58 | 144.74 | -0.01
61.10.584 | VENTILAÇÃO | un | 0 | 222.7 | 0 |  | 176.58 | 46.12 | 222.7 | 0 | 222.7 | 176.58 | 46.12 | 222.7 | 176.58 | 46.12 | 222.7 | 0 | 222.7 | 176.58 | 46.12 | 222.7 | -0.01
61.14 | CAIXA VENTILADORA COM VENTILADOR CENTRÍFUGO, VAZÃO 4.600 M³/H, PRESSÃO 30 MMCA - 220 / 380 V / 60HZ | [21 empty] | 0
61.14.005 | CAIXA VENTILADORA COM VENTILADOR CENTRÍFUGO, VAZÃO 28.000 M³/H, PRESSÃO 30 MMCA - 220 / 380 V / 60HZ | un | 0 | 5889.9 | 0 |  | 4327.66 | 1562.24 | 5889.9 | 0 | 5889.9 | 4327.66 | 1562.24 | 5889.9 | 4327.66 | 1562.4 | 5890.06 | 0 | 5890.06 | 4327.66 | 1562.4 | 5890.06 | 0
61.14.015 | CAIXA VENTILADORA COM VENTILADOR CENTRÍFUGO, VAZÃO 8.800 M³/H, PRESSÃO 35 MMCA - 220/380 V / 60HZ | un | 0 | 17744.55 | 0 |  | 14099.32 | 3645.23 | 17744.55 | 0 | 17744.55 | 14099.32 | 3645.23 | 17744.55 | 14099.32 | 3645.6 | 17744.92 | 0 | 17744.92 | 14099.32 | 3645.6 | 17744.92 | 0
61.14.050 | CAIXA VENTILADORA COM VENTILADOR CENTRÍFUGO, VAZÃO 1.710 M³/H, PRESSÃO 35 MMCA - 220/380 V / 60HZ | un | 0 | 6121.18 | 0 |  | 5919.9 | 201.28 | 6121.18 | 0 | 6121.18 | 5919.9 | 201.28 | 6121.18 | 5919.9 | 201.3 | 6121.2 | 0 | 6121.2 | 5919.9 | 201.3 | 6121.2 | 0
61.14.070 | CAIXA VENTILADORA COM VENTILADOR CENTRÍFUGO, VAZÃO 1.190 M³/H, PRESSÃO 35 MMCA - 220/380 V / 60HZ | un | 0 | 3674.02 | 0 |  | 3472.74 | 201.28 | 3674.02 | 0 | 3674.02 | 3472.74 | 201.28 | 3674.02 | 3472.74 | 201.3 | 3674.04 | 0 | 3674.04 | 3472.74 | 201.3 | 3674.04 | -0.16
61.14.080 | VENTILADOR CENTRÍFUGO DE DUPLA ASPIRAÇÃO "LIMITE-LOAD", VAZÃO 20.000 M³/H, PRESSÃO 50 MMCA - 380/660 V / 60 HZ | un | 0 | 3355.68 | 0 |  | 3154.4 | 201.28 | 3355.68 | 0 | 3355.68 | 3154.4 | 201.28 | 3355.68 | 3154.4 | 201.3 | 3355.7 | 0 | 3355.7 | 3154.4 | 201.3 | 3355.7 | -0.37
61.14.100 | CONTROLES PARA FAN-COIL E CAG | un | 0 | 9664.53 | 0 |  | 9192.58 | 471.95 | 9664.53 | 0 | 9664.53 | 9192.58 | 471.95 | 9664.53 | 9192.58 | 472 | 9664.58 | 0 | 9664.58 | 9192.58 | 472 | 9664.58 | -0.02
61.15 | FONTE DE ALIMENTAÇÃO UNIVERSAL BIVOLT COM SAÍDA DE 24 V - 1,5 A - 35 W | [21 empty] | -0.02
61.15.010 | TOMADA SIMPLES DE SOBREPOR UNIVERSAL 2P+T - 10 A - 250 V | un | 0 | 138.78 | 0 |  | 137.11 | 1.67 | 138.78 | 0 | 138.78 | 137.11 | 1.67 | 138.78 | 137.11 | 1.67 | 138.78 | 0 | 138.78 | 137.11 | 1.67 | 138.78 | -0.02
61.15.020 | TRANSFORMADOR ABAIXADOR, ENTRADA 110/220V, SAÍDA 24V+24V, CORRENTE SECUNDÁRIO 6A | un | 0 | 18.04 | 0 |  | 7.98 | 10.06 | 18.04 | 0 | 18.04 | 7.98 | 10.06 | 18.04 | 7.98 | 10.06 | 18.04 | 0 | 18.04 | 7.98 | 10.06 | 18.04 | -0.05
61.15.030 | ATUADOR FLOATING DE 40NM, SINAL DE CONTROLE 3 E 2 PONTOS, TENSÃO DE ENTRADA AC/DC 24V, IP 54 | un | 0 | 175.81 | 0 |  | 174.14 | 1.67 | 175.81 | 0 | 175.81 | 174.14 | 1.67 | 175.81 | 174.14 | 1.67 | 175.81 | 0 | 175.81 | 174.14 | 1.67 | 175.81 | 0
61.15.040 | VÁLVULA MOTORIZADA ESFERA, COM DUAS VIAS ATUADOR FLOATING, DIÂMETRO 3/4" A 1 1/2" | un | 0 | 1348.38 | 0 |  | 1338.1 | 10.28 | 1348.38 | 0 | 1348.38 | 1338.1 | 10.28 | 1348.38 | 1338.1 | 10.28 | 1348.38 | 0 | 1348.38 | 1338.1 | 10.28 | 1348.38 | 0
61.15.050 | VÁLVULA DE BALANCEAMENTO DIÂMETRO 1 " A 2-1/2" | un | 0 | 1229.52 | 0 |  | 1214.11 | 15.41 | 1229.52 | 0 | 1229.52 | 1214.11 | 15.41 | 1229.52 | 1214.11 | 15.41 | 1229.52 | 0 | 1229.52 | 1214.11 | 15.41 | 1229.52 | 0
61.15.060 | VÁLVULA BORBOLETA NA CONFIGURAÇÃO WAFER MOTORIZADA ATUADOR FLOATING DIÂMETRO 3'' A 4" | un | 0 | 585.72 | 0 |  | 573.72 | 12 | 585.72 | 0 | 585.72 | 573.72 | 12 | 585.72 | 573.72 | 12 | 585.72 | 0 | 585.72 | 573.72 | 12 | 585.72 | 0
61.15.070 | VÁLVULA DUAS VIAS ON/OFF RETORNO ELÉTRICO DIÂMETRO 1/2" A 3/4" | un | 0 | 1620.19 | 0 |  | 1604.78 | 15.41 | 1620.19 | 0 | 1620.19 | 1604.78 | 15.41 | 1620.19 | 1604.78 | 15.41 | 1620.19 | 0 | 1620.19 | 1604.78 | 15.41 | 1620.19 | 0
61.15.080 | VÁLVULA ESFERA MOTORIZADA DE DUAS VIAS DE ATUADOR PROPORCIONAL DIÂMETRO 2" A 2-1/2" | un | 0 | 234.04 | 0 |  | 218.63 | 15.41 | 234.04 | 0 | 234.04 | 218.63 | 15.41 | 234.04 | 218.63 | 15.41 | 234.04 | 0 | 234.04 | 218.63 | 15.41 | 234.04 | 0
61.15.090 | ATUADOR PROPORCIONAL DE 10 NM, TENSÃO DE ENTRADA AC/DC 24 V - IP 54 | un | 0 | 1179.92 | 0 |  | 1164.51 | 15.41 | 1179.92 | 0 | 1179.92 | 1164.51 | 15.41 | 1179.92 | 1164.51 | 15.41 | 1179.92 | 0 | 1179.92 | 1164.51 | 15.41 | 1179.92 | 0
61.15.100 | VÁLVULA ESFERA DUAS VIAS FLANGEADA, DIÂMETRO 3'' | un | 0 | 738.86 | 0 |  | 728.58 | 10.28 | 738.86 | 0 | 738.86 | 728.58 | 10.28 | 738.86 | 728.58 | 10.28 | 738.86 | 0 | 738.86 | 728.58 | 10.28 | 738.86 | 0
61.15.110 | ACOPLADOR A RELÉ 24 VCC/VAC - 1 CONTATO REVERSÍVEL | un | 0 | 1563.46 | 0 |  | 1551.46 | 12 | 1563.46 | 0 | 1563.46 | 1551.46 | 12 | 1563.46 | 1551.46 | 12 | 1563.46 | 0 | 1563.46 | 1551.46 | 12 | 1563.46 | 0
61.15.120 | CHAVE DE FLUXO PARA AR | un | 0 | 78.99 | 0 |  | 73.97 | 5.02 | 78.99 | 0 | 78.99 | 73.97 | 5.02 | 78.99 | 73.97 | 5.03 | 79 | 0 | 79 | 73.97 | 5.03 | 79 | 0
61.15.130 | REPETIDOR DE SINAL I/I E V/I | un | 0 | 252.5 | 0 |  | 201.6 | 50.9 | 252.5 | 0 | 252.5 | 201.6 | 50.9 | 252.5 | 201.6 | 50.9 | 252.5 | 0 | 252.5 | 201.6 | 50.9 | 252.5 | 0
61.15.140 | RELÉ DE CORRENTE AJUSTÁVEL DE 0 A 200 A | un | 0 | 1061.53 | 0 |  | 1026.75 | 34.78 | 1061.53 | 0 | 1061.53 | 1026.75 | 34.78 | 1061.53 | 1026.75 | 34.78 | 1061.53 | 0 | 1061.53 | 1026.75 | 34.78 | 1061.53 | 0
61.15.150 | SENSOR DE TEMPERATURA AMBIENTE PT100 - 2 FIOS | un | 0 | 308.08 | 0 |  | 282.93 | 25.15 | 308.08 | 0 | 308.08 | 282.93 | 25.15 | 308.08 | 282.93 | 25.16 | 308.09 | 0 | 308.09 | 282.93 | 25.16 | 308.09 | -0.01
61.15.160 | PRESSOSTATO DIFERENCIAL PARA UTILIZAÇÃO EM SISTEMA CENTRAL DE AR CONDICIONADO, CONTROLE DE PRESSÃO DIFERENCIAL 55 DE 414 KPA | un | 0 | 193.21 | 0 |  | 142.31 | 50.9 | 193.21 | 0 | 193.21 | 142.31 | 50.9 | 193.21 | 142.31 | 50.9 | 193.21 | 0 | 193.21 | 142.31 | 50.9 | 193.21 | 0
61.15.163 | TERMOSTATO DE SEGURANÇA COM TEMPERATURA AJUSTÁVEL DE 90°C - 110°C | un | 0 | 771.9 | 0 |  | 701.67 | 70.23 | 771.9 | 0 | 771.9 | 701.67 | 70.23 | 771.9 | 701.67 | 70.24 | 771.91 | 0 | 771.91 | 701.67 | 70.24 | 771.91 | 0
61.15.164 | TRANSMISSOR DE PRESSÃO DIFERENCIAL, OPERAÇÃO DE 0 A 750 PA | un | 0 | 112.94 | 0 |  | 57.53 | 55.41 | 112.94 | 0 | 112.94 | 57.53 | 55.41 | 112.94 | 57.53 | 55.41 | 112.94 | 0 | 112.94 | 57.53 | 55.41 | 112.94 | -0.01
61.15.170 | TRANSMISSOR DE PRESSÃO COMPACTO, ESCALA DE PRESSÃO 0 A 10 BAR, SINAL DE SAÍDA 4 - 20 MA | un | 0 | 850.93 | 0 |  | 800.03 | 50.9 | 850.93 | 0 | 850.93 | 800.03 | 50.9 | 850.93 | 800.03 | 50.9 | 850.93 | 0 | 850.93 | 800.03 | 50.9 | 850.93 | 0
61.15.172 | TRANSMISSOR DE TEMPERATURA E UMIDADE PARA DUTOS, ALTA PRECISÃO, CORRENTE DE 0 A 20 MA, ALIMENTAÇÃO 12VCC A 30VCC | un | 0 | 714.52 | 0 |  | 663.62 | 50.9 | 714.52 | 0 | 714.52 | 663.62 | 50.9 | 714.52 | 663.62 | 50.9 | 714.52 | 0 | 714.52 | 663.62 | 50.9 | 714.52 | -0.01
61.15.174 | CONTROLADOR LÓGICO PROGRAMÁVEL PARA 16 ENTRADAS/16 SAÍDAS | un | 0 | 1086.06 | 0 |  | 1035.16 | 50.9 | 1086.06 | 0 | 1086.06 | 1035.16 | 50.9 | 1086.06 | 1035.16 | 50.9 | 1086.06 | 0 | 1086.06 | 1035.16 | 50.9 | 1086.06 | 0
61.15.181 | MÓDULO DE EXPANSÃO PARA 4 CANAIS DE SAÍDA ANALÓGICA | un | 0 | 3473.21 | 0 |  | 3238.43 | 234.78 | 3473.21 | 0 | 3473.21 | 3238.43 | 234.78 | 3473.21 | 3238.43 | 234.79 | 3473.22 | 0 | 3473.22 | 3238.43 | 234.79 | 3473.22 | 0
61.15.191 | MÓDULO DE EXPANSÃO PARA 8 CANAIS DE ENTRADA ANALÓGICA | un | 0 | 2740.45 | 0 |  | 2603.15 | 137.3 | 2740.45 | 0 | 2740.45 | 2603.15 | 137.3 | 2740.45 | 2603.15 | 137.3 | 2740.45 | 0 | 2740.45 | 2603.15 | 137.3 | 2740.45 | 0
61.15.196 | MÓDULO DE EXPANSÃO PARA 8 CANAIS DE ENTRADA E SAÍDA DIGITAIS | un | 0 | 3994.83 | 0 |  | 3857.53 | 137.3 | 3994.83 | 0 | 3994.83 | 3857.53 | 137.3 | 3994.83 | 3857.53 | 137.3 | 3994.83 | 0 | 3994.83 | 3857.53 | 137.3 | 3994.83 | 0
61.15.201 | REPAROS, CONSERVAÇÕES E COMPLEMENTOS - GRUPO 61 | un | 0 | 822.26 | 0 |  | 663.52 | 158.74 | 822.26 | 0 | 822.26 | 663.52 | 158.74 | 822.26 | 663.52 | 158.75 | 822.27 | 0 | 822.27 | 663.52 | 158.75 | 822.27 | -0.01
61.20 | CORTINA DE AR COM DUAS VELOCIDADES, PARA VÃO DE 1,20 M | [21 empty] | 0
61.20.040 | CORTINA DE AR COM DUAS VELOCIDADES, PARA VÃO DE 1,50 M | cj | 0 | 612.85 | 0 |  | 604.04 | 8.81 | 612.85 | 0 | 612.85 | 604.04 | 8.81 | 612.85 | 604.04 | 8.82 | 612.86 | 0 | 612.86 | 604.04 | 8.82 | 612.86 | 0
61.20.092 | LIGAÇÃO TÍPICA, (CAVALETE), PARA AR CONDICIONADO ´FANCOIL´, DIÂMETRO DE 1/2´ | cj | 0 | 792.62 | 0 |  | 783.81 | 8.81 | 792.62 | 0 | 792.62 | 783.81 | 8.81 | 792.62 | 783.81 | 8.82 | 792.63 | 0 | 792.63 | 783.81 | 8.82 | 792.63 | -0.01
61.20.100 | LIGAÇÃO TÍPICA, (CAVALETE), PARA AR CONDICIONADO ´FANCOIL´, DIÂMETRO DE 3/4´ | cj | 0 | 1124.38 | 0 |  | 768.05 | 356.33 | 1124.38 | 0 | 1124.38 | 768.05 | 356.33 | 1124.38 | 768.05 | 356.37 | 1124.42 | 0 | 1124.42 | 768.05 | 356.37 | 1124.42 | 0
61.20.110 | LIGAÇÃO TÍPICA, (CAVALETE), PARA AR CONDICIONADO ´FANCOIL´, DIÂMETRO DE 1´ | cj | 0 | 1268.25 | 0 |  | 888.33 | 379.92 | 1268.25 | 0 | 1268.25 | 888.33 | 379.92 | 1268.25 | 888.33 | 379.96 | 1268.29 | 0 | 1268.29 | 888.33 | 379.96 | 1268.29 | -0.01
61.20.120 | LIGAÇÃO TÍPICA, (CAVALETE), PARA AR CONDICIONADO ´FANCOIL´, DIÂMETRO DE 1 1/4´ | cj | 0 | 1498.84 | 0 |  | 1071.73 | 427.11 | 1498.84 | 0 | 1498.84 | 1071.73 | 427.11 | 1498.84 | 1071.73 | 427.16 | 1498.89 | 0 | 1498.89 | 1071.73 | 427.16 | 1498.89 | -0.01
61.20.130 | DUTO EM CHAPA DE AÇO GALVANIZADO | cj | 0 | 1806.69 | 0 |  | 1355.97 | 450.72 | 1806.69 | 0 | 1806.69 | 1355.97 | 450.72 | 1806.69 | 1355.97 | 450.77 | 1806.74 | 0 | 1806.74 | 1355.97 | 450.77 | 1806.74 | -0.04
61.20.450 | COZINHA, REFEITÓRIO, LAVANDERIA INDUSTRIAL E EQUIPAMENTOS | kg | 0 | 33.2 | 0 |  | 13.7 | 19.5 | 33.2 | 0 | 33.2 | 13.7 | 19.5 | 33.2 | 13.7 | 19.5 | 33.2 | 0 | 33.2 | 13.7 | 19.5 | 33.2 | -0.04
62 | MOBILIÁRIO E ACESSÓRIOS | [21 empty] | -0.05
62.04 | TANQUE DUPLO COM PÉS EM AÇO INOXIDÁVEL DE 1600 X 700 X 850 MM | [21 empty] | -0.05
62.04.060 | MESA EM AÇO INOXIDÁVEL, LARGURA ATÉ 700 MM | un | 0 | 3356.5 | 0 |  | 3339.72 | 16.78 | 3356.5 | 0 | 3356.5 | 3339.72 | 16.78 | 3356.5 | 3339.72 | 16.79 | 3356.51 | 0 | 3356.51 | 3339.72 | 16.79 | 3356.51 | 0
62.04.070 | MESA LATERAL EM AÇO INOXIDÁVEL COM PRATELEIRA INFERIOR, LARGURA ATÉ 700 MM | m | 0 | 1284.46 | 0 |  | 1284.46 | 0 | 1284.46 | 0 | 1284.46 | 1284.46 | 0 | 1284.46 | 1284.46 | 0 | 1284.46 | 0 | 1284.46 | 1284.46 | 0 | 1284.46 | 0
62.04.090 | REPAROS, CONSERVAÇÕES E COMPLEMENTOS - GRUPO 62 | m | 0 | 1419.13 | 0 |  | 1419.13 | 0 | 1419.13 | 0 | 1419.13 | 1419.13 | 0 | 1419.13 | 1419.13 | 0 | 1419.13 | 0 | 1419.13 | 1419.13 | 0 | 1419.13 | 0
62.20 | COIFA EM AÇO INOXIDÁVEL COM FILTRO E EXAUSTOR AXIAL - ÁREA ATÉ 3,00 M² | [21 empty] | -0.01
62.20.330 | COIFA EM AÇO INOXIDÁVEL COM FILTRO E EXAUSTOR AXIAL - ÁREA DE 3,01 ATÉ 7,50 M² | m² | 0 | 6875.15 | 0 |  | 6875.15 | 0 | 6875.15 | 0 | 6875.15 | 6875.15 | 0 | 6875.15 | 6875.15 | 0 | 6875.15 | 0 | 6875.15 | 6875.15 | 0 | 6875.15 | 0
62.20.340 | COIFA EM AÇO INOXIDÁVEL COM FILTRO E EXAUSTOR AXIAL - ÁREA DE 7,51 ATÉ 16,00 M² | m² | 0 | 6798.79 | 0 |  | 6798.79 | 0 | 6798.79 | 0 | 6798.79 | 6798.79 | 0 | 6798.79 | 6798.79 | 0 | 6798.79 | 0 | 6798.79 | 6798.79 | 0 | 6798.79 | 0
62.20.350 | RESFRIAMENTO E CONSERVAÇÃO DE MATERIAL PERECÍVEL | m² | 0 | 3723.45 | 0 |  | 3723.45 | 0 | 3723.45 | 0 | 3723.45 | 3723.45 | 0 | 3723.45 | 3723.45 | 0 | 3723.45 | 0 | 3723.45 | 3723.45 | 0 | 3723.45 | 0
65 | CÂMARA FRIGORÍFICA PARA RESFRIADO | [21 empty] | 0
65.01 | CÂMARA FRIGORÍFICA PARA RESFRIADOS | [21 empty] | 0
65.01.210 | CÂMARA FRIGORÍFICA PARA CONGELADO | m² | 0 | 1547.05 | 0 |  | 1547.05 | 0 | 1547.05 | 0 | 1547.05 | 1547.05 | 0 | 1547.05 | 1547.05 | 0 | 1547.05 | 0 | 1547.05 | 1547.05 | 0 | 1547.05 | 0
65.02 | CÂMARA FRIGORÍFICA PARA CONGELADOS | [21 empty] | 0
65.02.100 | SEGURANÇA, VIGILÂNCIA E CONTROLE, EQUIPAMENTO E SISTEMA | m² | 0 | 2139.9 | 0 |  | 2139.9 | 0 | 2139.9 | 0 | 2139.9 | 2139.9 | 0 | 2139.9 | 2139.9 | 0 | 2139.9 | 0 | 2139.9 | 2139.9 | 0 | 2139.9 | 0
66 | CONTROLE DE ACESSOS E ALARME | [21 empty] | 0
66.02 | REPETIDORA DE SINAIS DE OCORRÊNCIAS, DO PAINEL SINÓPTICO DA CENTRAL DE ALARME | [21 empty] | 0
66.02.060 | DETECTOR DE METAIS, TIPO PORTAL, MICROPROCESSADO | un | 0 | 964.89 | 0 |  | 954.83 | 10.06 | 964.89 | 0 | 964.89 | 954.83 | 10.06 | 964.89 | 954.83 | 10.06 | 964.89 | 0 | 964.89 | 954.83 | 10.06 | 964.89 | 0
66.02.090 | PORTEIRO ELETRÔNICO COM UM INTERFONE | un | 0 | 7494.13 | 0 |  | 7494.13 | 0 | 7494.13 | 0 | 7494.13 | 7494.13 | 0 | 7494.13 | 7494.13 | 0 | 7494.13 | 0 | 7494.13 | 7494.13 | 0 | 7494.13 | 0
66.02.130 | SISTEMA ELETRÔNICO DE AUTOMATIZAÇÃO DE PORTÃO DESLIZANTE, PARA ESFORÇOS ATÉ 800 KG | cj | 0 | 175.06 | 0 |  | 141.51 | 33.55 | 175.06 | 0 | 175.06 | 141.51 | 33.55 | 175.06 | 141.51 | 33.55 | 175.06 | 0 | 175.06 | 141.51 | 33.55 | 175.06 | 0
66.02.239 | SISTEMA ELETRÔNICO DE AUTOMATIZAÇÃO DE PORTÃO DESLIZANTE, PARA ESFORÇOS MAIOR DE 800 KG E ATÉ 1400 KG | cj | 0 | 2616.67 | 0 |  | 2616.67 | 0 | 2616.67 | 0 | 2616.67 | 2616.67 | 0 | 2616.67 | 2616.67 | 0 | 2616.67 | 0 | 2616.67 | 2616.67 | 0 | 2616.67 | 0
66.02.240 | VÍDEO PORTEIRO ELETRÔNICO COLORIDO, COM UM INTERFONE | cj | 0 | 3710.46 | 0 |  | 3710.46 | 0 | 3710.46 | 0 | 3710.46 | 3710.46 | 0 | 3710.46 | 3710.46 | 0 | 3710.46 | 0 | 3710.46 | 3710.46 | 0 | 3710.46 | 0
66.02.460 | CENTRAL DE ALARME MICROPROCESSADA, PARA ATÉ 125 ZONAS | cj | 0 | 1043.9 | 0 |  | 960.02 | 83.88 | 1043.9 | 0 | 1043.9 | 960.02 | 83.88 | 1043.9 | 960.02 | 83.89 | 1043.91 | 0 | 1043.91 | 960.02 | 83.89 | 1043.91 | 0
66.02.500 | CONTROLADOR DE ACESSO COM IDENTIFICAÇÃO POR IMPRESSÃO DIGITAL (BIOMETRIA) E SOFTWARE DE GERENCIAMENTO | un | 0 | 2123.41 | 0 |  | 2113.35 | 10.06 | 2123.41 | 0 | 2123.41 | 2113.35 | 10.06 | 2123.41 | 2113.35 | 10.06 | 2123.41 | 0 | 2123.41 | 2113.35 | 10.06 | 2123.41 | 0
66.02.560 | EQUIPAMENTOS PARA SISTEMA DE SEGURANÇA, VIGILÂNCIA E CONTROLE | cj | 0 | 2837.89 | 0 |  | 2379.83 | 458.06 | 2837.89 | 0 | 2837.89 | 2379.83 | 458.06 | 2837.89 | 2379.83 | 458.08 | 2837.91 | 0 | 2837.91 | 2379.83 | 458.08 | 2837.91 | 0
66.08 | MESA CONTROLADORA HÍBRIDA PARA ATÉ 32 CÂMERAS IPS, COM TECLADO E JOYSTICK, COMPATÍVEL COM SISTEMA DE CFTV, IP OU ANALÓGICO | [21 empty] | -0.01
66.08.061 | MESA DE APOIO PARA ATÉ 6 MONITORES DE 21,5" | un | 0 | 3616.56 | 0 |  | 2869.7 | 746.86 | 3616.56 | 0 | 3616.56 | 2869.7 | 746.86 | 3616.56 | 2869.7 | 746.88 | 3616.58 | 0 | 3616.58 | 2869.7 | 746.88 | 3616.58 | 0
66.08.081 | RACK FECHADO PADRÃO METÁLICO, 19 X 12 US X 470 MM | un | 0 | 6110.29 | 0 |  | 6080.04 | 30.25 | 6110.29 | 0 | 6110.29 | 6080.04 | 30.25 | 6110.29 | 6080.04 | 30.25 | 6110.29 | 0 | 6110.29 | 6080.04 | 30.25 | 6110.29 | -0.02
66.08.100 | RACK FECHADO PADRÃO METÁLICO, 19 X 20 US X 470 MM | un | 0 | 823.41 | 0 |  | 590.02 | 233.39 | 823.41 | 0 | 823.41 | 590.02 | 233.39 | 823.41 | 590.02 | 233.4 | 823.42 | 0 | 823.42 | 590.02 | 233.4 | 823.42 | 0
66.08.110 | RACK FECHADO DE PISO PADRÃO METÁLICO, 19 X 24 US X 570 MM | un | 0 | 1304.21 | 0 |  | 1070.82 | 233.39 | 1304.21 | 0 | 1304.21 | 1070.82 | 233.39 | 1304.21 | 1070.82 | 233.4 | 1304.22 | 0 | 1304.22 | 1070.82 | 233.4 | 1304.22 | -0.02
66.08.111 | RACK FECHADO DE PISO PADRÃO METÁLICO, 19 X 44 US X 770 MM | un | 0 | 1074.09 | 0 |  | 840.7 | 233.39 | 1074.09 | 0 | 1074.09 | 840.7 | 233.39 | 1074.09 | 840.7 | 233.4 | 1074.1 | 0 | 1074.1 | 840.7 | 233.4 | 1074.1 | 0
66.08.115 | MONITOR LCD OU LED COLORIDO, TELA PLANA DE 21,5" | un | 0 | 2428.58 | 0 |  | 1961.79 | 466.79 | 2428.58 | 0 | 2428.58 | 1961.79 | 466.79 | 2428.58 | 1961.79 | 466.8 | 2428.59 | 0 | 2428.59 | 1961.79 | 466.8 | 2428.59 | -0.01
66.08.131 | FILTRO PASSIVO E MISTURADOR DE SINAIS VHF / UHF / CATV | un | 0 | 697.85 | 0 |  | 690.41 | 7.44 | 697.85 | 0 | 697.85 | 690.41 | 7.44 | 697.85 | 690.41 | 7.44 | 697.85 | 0 | 697.85 | 690.41 | 7.44 | 697.85 | -0.01
66.08.240 | PONTO DE ACESSO DE DADOS (ACCESS POINT), USO INTERNO, COMPATÍVEL COM POE 802.3AF | un | 0 | 26.07 | 0 |  | 9.29 | 16.78 | 26.07 | 0 | 26.07 | 9.29 | 16.78 | 26.07 | 9.29 | 16.79 | 26.08 | 0 | 26.08 | 9.29 | 16.79 | 26.08 | -0.01
66.08.258 | MODULADOR DE CANAIS VHF / UHF / CATV / CFTV | un | 0 | 937.63 | 0 |  | 803.45 | 134.18 | 937.63 | 0 | 937.63 | 803.45 | 134.18 | 937.63 | 803.45 | 134.2 | 937.65 | 0 | 937.65 | 803.45 | 134.2 | 937.65 | -0.01
66.08.260 | AMPLIFICADOR DE LINHA VHF / UHF COM CONECTOR DE F-50 DB | un | 0 | 266.34 | 0 |  | 232.79 | 33.55 | 266.34 | 0 | 266.34 | 232.79 | 33.55 | 266.34 | 232.79 | 33.55 | 266.34 | 0 | 266.34 | 232.79 | 33.55 | 266.34 | 0
66.08.270 | CÂMERA FIXA COLORIDA COMPACTA COM DOMO, PARA ÁREAS INTERNAS E EXTERNAS - 1,3 MP | un | 0 | 495.02 | 0 |  | 484.96 | 10.06 | 495.02 | 0 | 495.02 | 484.96 | 10.06 | 495.02 | 484.96 | 10.06 | 495.02 | 0 | 495.02 | 484.96 | 10.06 | 495.02 | -0.01
66.08.324 | CÂMERA FIXA COLORIDA TIPO BULLET, PARA ÁREAS INTERNAS E EXTERNAS - 1,3 MP | un | 0 | 975.84 | 0 |  | 838.76 | 137.08 | 975.84 | 0 | 975.84 | 838.76 | 137.08 | 975.84 | 838.76 | 137.08 | 975.84 | 0 | 975.84 | 838.76 | 137.08 | 975.84 | -0.02
66.08.326 | CÂMERA FIXA COLORIDA COM DOMO, PARA ÁREAS INTERNAS E EXTERNAS - 5 MP | un | 0 | 3306.28 | 0 | [6 empty] | 3169.2 | 137.08 | 3306.28 | [5 empty] | 3169.2 | 137.08 | 3306.28 | 0
66.08.328 | UNIDADE DE DISCO RÍGIDO (HD) EXTERNO DE 5 TB | un | 0 | 9202.19 | 0 | [6 empty] | 9065.11 | 137.08 | 9202.19 | [5 empty] | 9065.11 | 137.08 | 9202.19 | 0
66.08.340 | ESTAÇÃO DE MONITORAMENTO "WORKSTATION" PARA ATÉ 3 MONITORES - MEMÓRIA RAM DE 8 GB | un | 0 | 971.59 | 0 |  | 969.11 | 2.48 | 971.59 | 0 | 971.59 | 969.11 | 2.48 | 971.59 | 969.11 | 2.48 | 971.59 | 0 | 971.59 | 969.11 | 2.48 | 971.59 | 0
66.08.400 | ESTAÇÃO DE MONITORAMENTO "WORKSTATION" PARA ATÉ 3 MONITORES - MEMÓRIA RAM DE 16 GB | cj | 0 | 8501.12 | 0 |  | 8323.85 | 177.27 | 8501.12 | 0 | 8501.12 | 8323.85 | 177.27 | 8501.12 | 8323.85 | 177.28 | 8501.13 | 0 | 8501.13 | 8323.85 | 177.28 | 8501.13 | 0
66.08.401 | UNIDADE GERENCIADORA DIGITAL DE VÍDEO EM REDE (NVR) DE ATÉ 8 CÂMERAS IP, ARMAZENAMENTO DE 6 TB, 1 INTERFACE DE REDE FAST ETHERNET | cj | 0 | 11880.95 | 0 |  | 11703.68 | 177.27 | 11880.95 | 0 | 11880.95 | 11703.68 | 177.27 | 11880.95 | 11703.68 | 177.28 | 11880.96 | 0 | 11880.96 | 11703.68 | 177.28 | 11880.96 | 0
66.08.600 | UNIDADE GERENCIADORA DIGITAL DE VÍDEO EM REDE (NVR) DE ATÉ 16 CÂMERAS IP, ARMAZENAMENTO DE 12 TB, 1 INTERFACE DE REDE GIGABIT ETHERNET E 4 ENTRADAS DE ALARME | un | 0 | 1223.87 | 0 |  | 1105.7 | 118.17 | 1223.87 | 0 | 1223.87 | 1105.7 | 118.17 | 1223.87 | 1105.7 | 118.18 | 1223.88 | 0 | 1223.88 | 1105.7 | 118.18 | 1223.88 | 0
66.08.610 | UNIDADE GERENCIADORA DIGITAL VÍDEO EM REDE (NVR) DE ATÉ 32 CÂMERAS IP, ARMAZENAMENTO DE 48 TB, 2 INTERFACE DE REDE GIGABIT ETHERNET E 16 ENTRADAS DE ALARME | un | 0 | 1574.3 | 0 |  | 1397.03 | 177.27 | 1574.3 | 0 | 1574.3 | 1397.03 | 177.27 | 1574.3 | 1397.03 | 177.28 | 1574.31 | 0 | 1574.31 | 1397.03 | 177.28 | 1574.31 | -0.01
66.08.620 | REPAROS, CONSERVAÇÕES E COMPLEMENTOS - GRUPO 66 | un | 0 | 3650.42 | 0 |  | 3417.03 | 233.39 | 3650.42 | 0 | 3650.42 | 3417.03 | 233.39 | 3650.42 | 3417.03 | 233.4 | 3650.43 | 0 | 3650.43 | 3417.03 | 233.4 | 3650.43 | -0.01
66.20 | GUIA ORGANIZADORA DE CABOS PARA RACK, 19´ 1 U | [21 empty] | -0.01
66.20.150 | GUIA ORGANIZADORA DE CABOS PARA RACK, 19´ 2 U | un | 0 | 24.19 | 0 |  | 14.87 | 9.32 | 24.19 | 0 | 24.19 | 14.87 | 9.32 | 24.19 | 14.87 | 9.33 | 24.2 | 0 | 24.2 | 14.87 | 9.33 | 24.2 | -0.01
66.20.170 | CAIXA DE PROTEÇÃO COM SUPORTE PARA CÂMERA FIXA INTERNA OU EXTERNA | un | 0 | 33.66 | 0 |  | 24.34 | 9.32 | 33.66 | 0 | 33.66 | 24.34 | 9.32 | 33.66 | 24.34 | 9.33 | 33.67 | 0 | 33.67 | 24.34 | 9.33 | 33.67 | -0.01
66.20.180 | INSTALAÇÃO DE CÂMERA FIXA PARA CFTV | un | 0 | 65.68 | 0 |  | 27.21 | 38.47 | 65.68 | 0 | 65.68 | 27.21 | 38.47 | 65.68 | 27.21 | 38.47 | 65.68 | 0 | 65.68 | 27.21 | 38.47 | 65.68 | 0
66.20.202 | INSTALAÇÃO DE CÂMERA MÓVEL PARA CFTV | un | 0 | 137.08 | 0 |  | 0 | 137.08 | 137.08 | 0 | 137.08 | 0 | 137.08 | 137.08 | 0 | 137.08 | 137.08 | 0 | 137.08 | 0 | 137.08 | 137.08 | -0.01
66.20.212 | SWITCH GIGABIT PARA SERVIDOR CENTRAL COM 24 PORTAS FRONTAIS E 2 PORTAS SFP, CAPACIDADE 10 / 100 / 1000 MBPS | un | 0 | 137.08 | 0 |  | 0 | 137.08 | 137.08 | 0 | 137.08 | 0 | 137.08 | 137.08 | 0 | 137.08 | 137.08 | 0 | 137.08 | 0 | 137.08 | 137.08 | -0.01
66.20.221 | SWITCH GIGABIT 24 PORTAS COM CAPACIDADE DE 10/100/1000/MBPS | un | 0 | 11772.64 | 0 |  | 11760.22 | 12.42 | 11772.64 | 0 | 11772.64 | 11760.22 | 12.42 | 11772.64 | 11760.22 | 12.42 | 11772.64 | 0 | 11772.64 | 11760.22 | 12.42 | 11772.64 | 0
66.20.225 | CAPTAÇÃO, ADUÇÃO E TRATAMENTO DE ÁGUA E ESGOTO, EQUIPAMENTOS E SISTEMA | un | 0 | 1680.79 | 0 |  | 1668.37 | 12.42 | 1680.79 | 0 | 1680.79 | 1668.37 | 12.42 | 1680.79 | 1668.37 | 12.42 | 1680.79 | 0 | 1680.79 | 1668.37 | 12.42 | 1680.79 | 0
67 | TRATAMENTO | [21 empty] | 0
67.02 | MEDIDOR DE VAZÃO TIPO CALHA PARSHALL COM GARGANTA W= 3´ | [21 empty] | 0
67.02.160 | TELA GALVANIZADA REVESTIDA EM POLIAMIDA, MALHA DE 10 MM | un | 0 | 1082.72 | 0 |  | 1022.21 | 60.51 | 1082.72 | 0 | 1082.72 | 1022.21 | 60.51 | 1082.72 | 1022.21 | 60.5 | 1082.71 | 0 | 1082.71 | 1022.21 | 60.5 | 1082.71 | 0
67.02.210 | GRADE MÉDIA EM AÇO CARBONO, ESPAÇAMENTO DE 2 CM COM BARRAS CHATAS DE 1´ X 3/8´ | m² | 0 | 592.39 | 0 |  | 585.57 | 6.82 | 592.39 | 0 | 592.39 | 585.57 | 6.82 | 592.39 | 585.57 | 6.83 | 592.4 | 0 | 592.4 | 585.57 | 6.83 | 592.4 | 0
67.02.240 | CESTO EM CHAPA DE AÇO INOXIDÁVEL COM ESPESSURA DE 1,5 MM E FUROS DE 1/2´ | m² | 0 | 1346.93 | 0 |  | 1340.11 | 6.82 | 1346.93 | 0 | 1346.93 | 1340.11 | 6.82 | 1346.93 | 1340.11 | 6.83 | 1346.94 | 0 | 1346.94 | 1340.11 | 6.83 | 1346.94 | 0
67.02.280 | PENEIRA ESTÁTICA EM POLIÉSTER REFORÇADO DE FIBRA DE VIDRO (PRFV) COM TELA DE AÇO INOXIDÁVEL AISI 304, MALHA DE 1,5 MM, VAZÃO DE 50 L/S | un | 0 | 626.37 | 0 |  | 622.96 | 3.41 | 626.37 | 0 | 626.37 | 622.96 | 3.41 | 626.37 | 622.96 | 3.41 | 626.37 | 0 | 626.37 | 622.96 | 3.41 | 626.37 | 0.01
67.02.301 | COMPORTA EM FIBRA DE VIDRO (STOP LOG) - ESPESSURA DE 10 MM | un | 0 | 17638.35 | 0 |  | 17517 | 121.35 | 17638.35 | 0 | 17638.35 | 17517 | 121.35 | 17638.35 | 17517 | 121.35 | 17638.35 | 0 | 17638.35 | 17517 | 121.35 | 17638.35 | -0.01
67.02.320 | SISTEMA DE TRATAMENTO DE ÁGUAS CINZAS E APROVEITAMENTO DE ÁGUAS PLUVIAIS, PARA REUSO EM FINS NÃO POTÁVEIS, VAZÃO DE 2 M³/H | m² | 0 | 1700.89 | 0 |  | 1678.93 | 21.96 | 1700.89 | 0 | 1700.89 | 1678.93 | 21.96 | 1700.89 | 1678.93 | 21.96 | 1700.89 | 0 | 1700.89 | 1678.93 | 21.96 | 1700.89 | -0.01
67.02.330 | TANQUE EM FIBRA DE VIDRO (PRFV) COM QUEBRA ONDAS, CAPACIDADE DE 25.000 L E MISTURADOR INTERNO VERTICAL EM AÇO INOXIDÁVEL | un | 0 | 76510 | 0 |  | 76510 | 0 | 76510 | 0 | 76510 | 76510 | 0 | 76510 | 76510 | 0 | 76510 | 0 | 76510 | 76510 | 0 | 76510 | 0
67.02.400 | SISTEMA DE TRATAMENTO DE EFLUENTE POR REATOR ANAERÓBIO (UASB) E FILTRO AERÓBIO (FAS), PARA OBRAS DE SEGURANÇA COM VAZÃO MÁXIMA HORÁRIA 12 L/S | un | 0 | 46665.3 | 0 |  | 46469.12 | 196.18 | 46665.3 | 0 | 46665.3 | 46469.12 | 196.18 | 46665.3 | 46469.12 | 196.2 | 46665.32 | 0 | 46665.32 | 46469.12 | 196.2 | 46665.32 | 0
67.02.410 | ELABORAÇÃO DE PROJETO DE SISTEMA DE ESTAÇÃO COMPACTA DE TRATAMENTO DE ESGOTO PARA VAZÃO MÁXIMA HORÁRIA 12 L/S E ATENDIMENTO CLASSE II, ASSESSORIA, DOCUMENTAÇÃO E APROVAÇÃO NA CETESB | cj | 0 | 308075.92 | 0 |  | 308075.92 | 0 | 308075.92 | 0 | 308075.92 | 308075.92 | 0 | 308075.92 | 308075.92 | 0 | 308075.92 | 0 | 308075.92 | 308075.92 | 0 | 308075.92 | 0
67.02.502 | ELABORAÇÃO DE PROJETO DE SISTEMA DE ESTAÇÃO COMPACTA DE TRATAMENTO DE ESGOTO PARA VAZÃO MÁXIMA HORÁRIA 12 L/S, ATENDIMENTO CLASSE II, TRATAMENTO DE NITROGÊNIO E FÓSFORO, ASSESSORIA, DOCUMENTAÇÃO E APROVAÇÃO NA CETESB | cj | 0 | 47806.8 | 0 |  | 4770.84 | 43035.96 | 47806.8 | 0 | 47806.8 | 4770.84 | 43035.96 | 47806.8 | 4770.84 | 43036.14 | 47806.98 | 0 | 47806.98 | 4770.84 | 43036.14 | 47806.98 | 0
67.02.503 | ELETRIFICAÇÃO, EQUIPAMENTOS E SISTEMA | cj | 0 | 58243.03 | 0 |  | 6603.49 | 51639.54 | 58243.03 | 0 | 58243.03 | 6603.49 | 51639.54 | 58243.03 | 6603.49 | 51640.04 | 58243.53 | 0 | 58243.53 | 6603.49 | 51640.04 | 58243.53 | -0.02
68 | POSTEAMENTO | [21 empty] | 0
68.01 | POSTE DE CONCRETO CIRCULAR, 200 KG, H = 7,00 M | [21 empty] | -0.18
68.01.600 | POSTE DE CONCRETO CIRCULAR, 200 KG, H = 9,00 M | un | 0 | 957.33 | 0 |  | 752.42 | 204.91 | 957.33 | 0 | 957.33 | 752.42 | 204.91 | 957.33 | 752.42 | 204.89 | 957.31 | 0 | 957.31 | 752.42 | 204.89 | 957.31 | -0.5
68.01.620 | POSTE DE CONCRETO CIRCULAR, 200 KG, H = 10,00 M | un | 0 | 1033.15 | 0 |  | 828.24 | 204.91 | 1033.15 | 0 | 1033.15 | 828.24 | 204.91 | 1033.15 | 828.24 | 204.89 | 1033.13 | 0 | 1033.13 | 828.24 | 204.89 | 1033.13 | 0
68.01.630 | POSTE DE CONCRETO CIRCULAR, 200 KG, H = 11,00 M | un | 0 | 1387.02 | 0 |  | 1182.11 | 204.91 | 1387.02 | 0 | 1387.02 | 1182.11 | 204.91 | 1387.02 | 1182.11 | 204.89 | 1387 | 0 | 1387 | 1182.11 | 204.89 | 1387 | 0
68.01.640 | POSTE DE CONCRETO CIRCULAR, 200 KG, H = 12,00 M | un | 0 | 1229.76 | 0 |  | 1024.85 | 204.91 | 1229.76 | 0 | 1229.76 | 1024.85 | 204.91 | 1229.76 | 1024.85 | 204.89 | 1229.74 | 0 | 1229.74 | 1024.85 | 204.89 | 1229.74 | 0.02
68.01.650 | POSTE DE CONCRETO CIRCULAR, 300 KG, H = 9,00 M | un | 0 | 1647.25 | 0 |  | 1442.34 | 204.91 | 1647.25 | 0 | 1647.25 | 1442.34 | 204.91 | 1647.25 | 1442.34 | 204.89 | 1647.23 | 0 | 1647.23 | 1442.34 | 204.89 | 1647.23 | 0.02
68.01.670 | POSTE DE CONCRETO CIRCULAR, 400 KG, H = 9,00 M | un | 0 | 1137.85 | 0 |  | 932.94 | 204.91 | 1137.85 | 0 | 1137.85 | 932.94 | 204.91 | 1137.85 | 932.94 | 204.89 | 1137.83 | 0 | 1137.83 | 932.94 | 204.89 | 1137.83 | 0.02
68.01.730 | POSTE DE CONCRETO CIRCULAR, 400 KG, H = 10,00 M | un | 0 | 1301.51 | 0 |  | 1096.6 | 204.91 | 1301.51 | 0 | 1301.51 | 1096.6 | 204.91 | 1301.51 | 1096.6 | 204.89 | 1301.49 | 0 | 1301.49 | 1096.6 | 204.89 | 1301.49 | 0.02
68.01.740 | POSTE DE CONCRETO CIRCULAR, 400 KG, H = 11,00 M | un | 0 | 1541.3 | 0 |  | 1336.39 | 204.91 | 1541.3 | 0 | 1541.3 | 1336.39 | 204.91 | 1541.3 | 1336.39 | 204.89 | 1541.28 | 0 | 1541.28 | 1336.39 | 204.89 | 1541.28 | 0.02
68.01.750 | POSTE DE CONCRETO CIRCULAR, 400 KG, H = 12,00 M | un | 0 | 1648.16 | 0 |  | 1443.25 | 204.91 | 1648.16 | 0 | 1648.16 | 1443.25 | 204.91 | 1648.16 | 1443.25 | 204.89 | 1648.14 | 0 | 1648.14 | 1443.25 | 204.89 | 1648.14 | 0.02
68.01.760 | POSTE DE CONCRETO CIRCULAR, 600 KG, H = 10,00 M | un | 0 | 1953.4 | 0 |  | 1748.49 | 204.91 | 1953.4 | 0 | 1953.4 | 1748.49 | 204.91 | 1953.4 | 1748.49 | 204.89 | 1953.38 | 0 | 1953.38 | 1748.49 | 204.89 | 1953.38 | 0.02
68.01.790 | POSTE DE CONCRETO CIRCULAR, 600 KG, H = 11,00 M | un | 0 | 1586.76 | 0 |  | 1381.85 | 204.91 | 1586.76 | 0 | 1586.76 | 1381.85 | 204.91 | 1586.76 | 1381.85 | 204.89 | 1586.74 | 0 | 1586.74 | 1381.85 | 204.89 | 1586.74 | 0.02
68.01.800 | POSTE DE CONCRETO CIRCULAR, 600 KG, H = 12,00 M | un | 0 | 2007.16 | 0 |  | 1802.25 | 204.91 | 2007.16 | 0 | 2007.16 | 1802.25 | 204.91 | 2007.16 | 1802.25 | 204.89 | 2007.14 | 0 | 2007.14 | 1802.25 | 204.89 | 2007.14 | 0.02
68.01.810 | POSTE DE CONCRETO CIRCULAR, 1000 KG, H = 12,00 M | un | 0 | 2347.59 | 0 |  | 2142.68 | 204.91 | 2347.59 | 0 | 2347.59 | 2142.68 | 204.91 | 2347.59 | 2142.68 | 204.89 | 2347.57 | 0 | 2347.57 | 2142.68 | 204.89 | 2347.57 | 0.02
68.01.850 | ESTRUTURA ESPECÍFICA | un | 0 | 3166.85 | 0 |  | 2961.94 | 204.91 | 3166.85 | 0 | 3166.85 | 2961.94 | 204.91 | 3166.85 | 2961.94 | 204.89 | 3166.83 | 0 | 3166.83 | 2961.94 | 204.89 | 3166.83 | 0.02
68.02 | ESTAI | [21 empty] | 0.02
68.02.010 | ESTRUTURA TIPO M1 | un | 0 | 446.5 | 0 |  | 326.32 | 120.18 | 446.5 | 0 | 446.5 | 326.32 | 120.18 | 446.5 | 326.32 | 120.19 | 446.51 | 0 | 446.51 | 326.32 | 120.19 | 446.51 | 0.02
68.02.020 | ESTRUTURA TIPO M2 | un | 0 | 440.12 | 0 |  | 295.92 | 144.2 | 440.12 | 0 | 440.12 | 295.92 | 144.2 | 440.12 | 295.92 | 144.21 | 440.13 | 0 | 440.13 | 295.92 | 144.21 | 440.13 | 0.02
68.02.030 | ESTRUTURA TIPO N3 | un | 0 | 759.79 | 0 |  | 615.59 | 144.2 | 759.79 | 0 | 759.79 | 615.59 | 144.2 | 759.79 | 615.59 | 144.21 | 759.8 | 0 | 759.8 | 615.59 | 144.21 | 759.8 | 0
68.02.040 | ESTRUTURA TIPO M1 - N3 | un | 0 | 980.38 | 0 |  | 764.07 | 216.31 | 980.38 | 0 | 980.38 | 764.07 | 216.31 | 980.38 | 764.07 | 216.33 | 980.4 | 0 | 980.4 | 764.07 | 216.33 | 980.4 | -0.01
68.02.050 | ESTRUTURA TIPO M4 | un | 0 | 1165.33 | 0 |  | 876.93 | 288.4 | 1165.33 | 0 | 1165.33 | 876.93 | 288.4 | 1165.33 | 876.93 | 288.42 | 1165.35 | 0 | 1165.35 | 876.93 | 288.42 | 1165.35 | -0.01
68.02.060 | ESTRUTURA TIPO N2 | un | 0 | 1562.78 | 0 |  | 1346.47 | 216.31 | 1562.78 | 0 | 1562.78 | 1346.47 | 216.31 | 1562.78 | 1346.47 | 216.33 | 1562.8 | 0 | 1562.8 | 1346.47 | 216.33 | 1562.8 | -0.01
68.02.070 | ESTRUTURA TIPO N4 | un | 0 | 909.19 | 0 |  | 692.88 | 216.31 | 909.19 | 0 | 909.19 | 692.88 | 216.31 | 909.19 | 692.88 | 216.33 | 909.21 | 0 | 909.21 | 692.88 | 216.33 | 909.21 | -0.02
68.02.090 | ARMAÇÃO SECUNDÁRIA TIPO 1C - 2R | un | 0 | 1623.29 | 0 |  | 1334.89 | 288.4 | 1623.29 | 0 | 1623.29 | 1334.89 | 288.4 | 1623.29 | 1334.89 | 288.42 | 1623.31 | 0 | 1623.31 | 1334.89 | 288.42 | 1623.31 | -0.02
68.02.100 | ARMAÇÃO SECUNDÁRIA TIPO 1C - 3R | un | 0 | 161.32 | 0 |  | 65.19 | 96.13 | 161.32 | 0 | 161.32 | 65.19 | 96.13 | 161.32 | 65.19 | 96.14 | 161.33 | 0 | 161.33 | 65.19 | 96.14 | 161.33 | -0.02
68.02.110 | ARMAÇÃO SECUNDÁRIA TIPO 2C - 3R | un | 0 | 166.69 | 0 |  | 70.56 | 96.13 | 166.69 | 0 | 166.69 | 70.56 | 96.13 | 166.69 | 70.56 | 96.14 | 166.7 | 0 | 166.7 | 70.56 | 96.14 | 166.7 | -0.02
68.02.120 | ARMAÇÃO SECUNDÁRIA TIPO 4C - 6R | un | 0 | 234.66 | 0 |  | 114.48 | 120.18 | 234.66 | 0 | 234.66 | 114.48 | 120.18 | 234.66 | 114.48 | 120.19 | 234.67 | 0 | 234.67 | 114.48 | 120.19 | 234.67 | -0.02
68.02.140 | REPAROS, CONSERVAÇÕES E COMPLEMENTOS - GRUPO 68 | un | 0 | 373.16 | 0 |  | 228.96 | 144.2 | 373.16 | 0 | 373.16 | 228.96 | 144.2 | 373.16 | 228.96 | 144.21 | 373.17 | 0 | 373.17 | 228.96 | 144.21 | 373.17 | -0.01
68.20 | RECOLOCAÇÃO DE POSTE DE MADEIRA | [21 empty] | -0.01
68.20.010 | BRAÇADEIRA CIRCULAR EM AÇO CARBONO GALVANIZADO, DIÂMETRO NOMINAL DE 140 ATÉ 300 MM | un | 0 | 309.46 | 0 |  | 147.72 | 161.74 | 309.46 | 0 | 309.46 | 147.72 | 161.74 | 309.46 | 147.72 | 161.73 | 309.45 | 0 | 309.45 | 147.72 | 161.73 | 309.45 | -0.01
68.20.040 | CRUZETA EM AÇO CARBONO GALVANIZADO PERFIL ´L´ 75 X 75 X 8 MM, COMPRIMENTO 2500 MM | un | 0 | 43.16 | 0 |  | 31.36 | 11.8 | 43.16 | 0 | 43.16 | 31.36 | 11.8 | 43.16 | 31.36 | 11.81 | 43.17 | 0 | 43.17 | 31.36 | 11.81 | 43.17 | -0.01
68.20.050 | BENGALA EM PVC PARA RAMAL DE ENTRADA, DIÂMETRO DE 32 MM | un | 0 | 385.96 | 0 |  | 362.35 | 23.61 | 385.96 | 0 | 385.96 | 362.35 | 23.61 | 385.96 | 362.35 | 23.61 | 385.96 | 0 | 385.96 | 362.35 | 23.61 | 385.96 | 0
68.20.120 | TELEFONIA, LÓGICA E TRANSMISSÃO DE DADOS, EQUIPAMENTOS E SISTEMA | un | 0 | 41.77 | 0 |  | 18.28 | 23.49 | 41.77 | 0 | 41.77 | 18.28 | 23.49 | 41.77 | 18.28 | 23.49 | 41.77 | 0 | 41.77 | 18.28 | 23.49 | 41.77 | 0.01
69 | DISTRIBUIÇÃO E COMANDO, CAIXAS E EQUIPAMENTOS ESPECÍFICOS | [21 empty] | -0.01
69.03 | APARELHO TELEFÔNICO MULTIFREQUENCIAL, COM TECLAS ´FLASH´, ´HOOK´, ´PAUSE´, ´LND´, ´MODE´ | [21 empty] | 0
69.03.090 | CAIXA SUBTERRÂNEA DE ENTRADA DE TELEFONIA, TIPO R1 (600 X 350 X 500) MM, PADRÃO TELEBRÁS, COM TAMPA | un | 0 | 43.2 | 0 |  | 43.2 | 0 | 43.2 | 0 | 43.2 | 43.2 | 0 | 43.2 | 43.2 | 0 | 43.2 | 0 | 43.2 | 43.2 | 0 | 43.2 | 0
69.03.130 | CAIXA SUBTERRÂNEA DE ENTRADA DE TELEFONIA, TIPO R2 (1070 X 520 X 500) MM, PADRÃO TELEBRÁS, COM TAMPA | un | 0 | 266.35 | 0 |  | 224.08 | 42.27 | 266.35 | 0 | 266.35 | 224.08 | 42.27 | 266.35 | 224.08 | 42.27 | 266.35 | 0 | 266.35 | 224.08 | 42.27 | 266.35 | 0
69.03.140 | CAIXA DE TOMADA EM POLIAMIDA E TAMPA PARA PISO ELEVADO, COM 4 ALOJAMENTOS PARA ELÉTRICA E ATÉ 8 ALOJAMENTOS PARA TELEFONIA E DADOS | un | 0 | 574.23 | 0 |  | 484.3 | 89.93 | 574.23 | 0 | 574.23 | 484.3 | 89.93 | 574.23 | 484.3 | 89.92 | 574.22 | 0 | 574.22 | 484.3 | 89.92 | 574.22 | 0
69.03.310 | CONECTOR RJ-45 FÊMEA - CATEGORIA 6 | un | 0 | 131.33 | 0 |  | 117.92 | 13.41 | 131.33 | 0 | 131.33 | 117.92 | 13.41 | 131.33 | 117.92 | 13.42 | 131.34 | 0 | 131.34 | 117.92 | 13.42 | 131.34 | 0
69.03.340 | CONECTOR RJ-45 FÊMEA - CATEGORIA 6A | un | 0 | 28.74 | 0 |  | 23.72 | 5.02 | 28.74 | 0 | 28.74 | 23.72 | 5.02 | 28.74 | 23.72 | 5.03 | 28.75 | 0 | 28.75 | 23.72 | 5.03 | 28.75 | 0
69.03.360 | CENTRAL PABX HÍBRIDA DE TELEFONIA PARA 8 LINHAS TRONCO E 24 RAMAIS DIGITAL E ANALÓGICO | un | 0 | 102.79 | 0 |  | 97.77 | 5.02 | 102.79 | 0 | 102.79 | 97.77 | 5.02 | 102.79 | 97.77 | 5.03 | 102.8 | 0 | 102.8 | 97.77 | 5.03 | 102.8 | 0.01
69.03.400 | CENTRAL PABX HÍBRIDA DE TELEFONIA PARA 8 LINHAS TRONCO E 128 RAMAIS DIGITAL E ANALÓGICO | cj | 0 | 4982.7 | 0 |  | 4982.7 | 0 | 4982.7 | 0 | 4982.7 | 4982.7 | 0 | 4982.7 | 4982.7 | 0 | 4982.7 | 0 | 4982.7 | 4982.7 | 0 | 4982.7 | -0.01
69.03.410 | CENTRAL PABX HÍBRIDA DE TELEFONIA PARA 8 LINHAS TRONCO E 128 RAMAIS DIGITAL E ANALÓGICO, COM RECURSOS PBX NETWORKING | cj | 0 | 23505.44 | 0 |  | 23505.44 | 0 | 23505.44 | 0 | 23505.44 | 23505.44 | 0 | 23505.44 | 23505.44 | 0 | 23505.44 | 0 | 23505.44 | 23505.44 | 0 | 23505.44 | -0.01
69.03.420 | ESTABILIZAÇÃO DE TENSÃO | cj | 0 | 52692.05 | 0 |  | 52692.05 | 0 | 52692.05 | 0 | 52692.05 | 52692.05 | 0 | 52692.05 | 52692.05 | 0 | 52692.05 | 0 | 52692.05 | 52692.05 | 0 | 52692.05 | -0.01
69.05 | ESTABILIZADOR ELETRÔNICO DE TENSÃO, MONOFÁSICO, COM POTÊNCIA DE 5 KVA | [21 empty] | 0
69.05.010 | ESTABILIZADOR ELETRÔNICO DE TENSÃO, MONOFÁSICO, COM POTÊNCIA DE 10 KVA | un | 0 | 6517.36 | 0 |  | 6467.03 | 50.33 | 6517.36 | 0 | 6517.36 | 6467.03 | 50.33 | 6517.36 | 6467.03 | 50.34 | 6517.37 | 0 | 6517.37 | 6467.03 | 50.34 | 6517.37 | 0
69.05.040 | ESTABILIZADOR ELETRÔNICO DE TENSÃO, TRIFÁSICO, COM POTÊNCIA DE 40 KVA | un | 0 | 9166.54 | 0 |  | 9116.21 | 50.33 | 9166.54 | 0 | 9166.54 | 9116.21 | 50.33 | 9166.54 | 9116.21 | 50.34 | 9166.55 | 0 | 9166.55 | 9116.21 | 50.34 | 9166.55 | 0
69.05.230 | SISTEMAS ININTERRUPTOS DE ENERGIA | un | 0 | 27517.99 | 0 |  | 27467.66 | 50.33 | 27517.99 | 0 | 27517.99 | 27467.66 | 50.33 | 27517.99 | 27467.66 | 50.34 | 27518 | 0 | 27518 | 27467.66 | 50.34 | 27518 | 0
69.06 | SISTEMA ININTERRUPTO DE ENERGIA, TRIFÁSICO ON LINE DE 10 KVA (220 V/220 V), COM AUTONOMIA DE 15 MINUTOS | [21 empty] | -0.01
69.06.020 | SISTEMA ININTERRUPTO DE ENERGIA, TRIFÁSICO ON LINE DE 20 KVA (220 V/208 V-108 V), COM AUTONOMIA 15 MINUTOS | un | 0 | 29870.31 | 0 |  | 29775.92 | 94.39 | 29870.31 | 0 | 29870.31 | 29775.92 | 94.39 | 29870.31 | 29775.92 | 94.4 | 29870.32 | 0 | 29870.32 | 29775.92 | 94.4 | 29870.32 | -0.01
69.06.030 | SISTEMA ININTERRUPTO DE ENERGIA, TRIFÁSICO ON LINE SENOIDAL DE 15 KVA (208 V/110 V), COM AUTONOMIA DE 15 MINUTOS | un | 0 | 40502.62 | 0 |  | 40408.23 | 94.39 | 40502.62 | 0 | 40502.62 | 40408.23 | 94.39 | 40502.62 | 40408.23 | 94.4 | 40502.63 | 0 | 40502.63 | 40408.23 | 94.4 | 40502.63 | -0.01
69.06.040 | SISTEMA ININTERRUPTO DE ENERGIA, MONOFÁSICO, COM POTÊNCIA DE 2 KVA | un | 0 | 39072.25 | 0 |  | 38977.86 | 94.39 | 39072.25 | 0 | 39072.25 | 38977.86 | 94.39 | 39072.25 | 38977.86 | 94.4 | 39072.26 | 0 | 39072.26 | 38977.86 | 94.4 | 39072.26 | 0
69.06.050 | SISTEMA ININTERRUPTO DE ENERGIA, MONOFÁSICO ON LINE SENOIDAL DE 5 KVA (220 V/110 V), COM AUTONOMIA DE 15 MINUTOS | un | 0 | 4455.16 | 0 |  | 4388.07 | 67.09 | 4455.16 | 0 | 4455.16 | 4388.07 | 67.09 | 4455.16 | 4388.07 | 67.1 | 4455.17 | 0 | 4455.17 | 4388.07 | 67.1 | 4455.17 | -0.01
69.06.080 | SISTEMA ININTERRUPTO DE ENERGIA, MONOFÁSICO, COM POTÊNCIA ENTRE 5 A 7,5 KVA | un | 0 | 12254.14 | 0 |  | 12159.75 | 94.39 | 12254.14 | 0 | 12254.14 | 12159.75 | 94.39 | 12254.14 | 12159.75 | 94.4 | 12254.15 | 0 | 12254.15 | 12159.75 | 94.4 | 12254.15 | -0.01
69.06.100 | SISTEMA ININTERRUPTO DE ENERGIA, MONOFÁSICO DE 600 VA (127 V/127 V), COM AUTONOMIA DE 10 A 15 MINUTOS | un | 0 | 17086.69 | 0 |  | 17019.6 | 67.09 | 17086.69 | 0 | 17086.69 | 17019.6 | 67.09 | 17086.69 | 17019.6 | 67.1 | 17086.7 | 0 | 17086.7 | 17019.6 | 67.1 | 17086.7 | -0.01
69.06.110 | SISTEMA ININTERRUPTO DE ENERGIA, TRIFÁSICO ON LINE SENOIDAL DE 10 KVA (220 V/110 V), COM AUTONOMIA DE 2 HORAS | un | 0 | 644.98 | 0 |  | 611.43 | 33.55 | 644.98 | 0 | 644.98 | 611.43 | 33.55 | 644.98 | 611.43 | 33.55 | 644.98 | 0 | 644.98 | 611.43 | 33.55 | 644.98 | -0.01
69.06.120 | SISTEMA ININTERRUPTO DE ENERGIA, TRIFÁSICO ON LINE DE 20 KVA (220/127 V), COM AUTONOMIA DE 15 MINUTOS | un | 0 | 42435.8 | 0 |  | 42341.41 | 94.39 | 42435.8 | 0 | 42435.8 | 42341.41 | 94.39 | 42435.8 | 42341.41 | 94.4 | 42435.81 | 0 | 42435.81 | 42341.41 | 94.4 | 42435.81 | -0.01
69.06.200 | SISTEMA ININTERRUPTO DE ENERGIA, TRIFÁSICO ON LINE DE 60 KVA (220/127 V), COM AUTONOMIA DE 15 MINUTOS | un | 0 | 42776.44 | 0 |  | 42682.05 | 94.39 | 42776.44 | 0 | 42776.44 | 42682.05 | 94.39 | 42776.44 | 42682.05 | 94.4 | 42776.45 | 0 | 42776.45 | 42682.05 | 94.4 | 42776.45 | -0.01
69.06.210 | SISTEMA ININTERRUPTO DE ENERGIA, TRIFÁSICO ON LINE DE 80 KVA (220/127 V), COM AUTONOMIA DE 15 MINUTOS | un | 0 | 99808 | 0 |  | 99713.61 | 94.39 | 99808 | 0 | 99808 | 99713.61 | 94.39 | 99808 | 99713.61 | 94.4 | 99808.01 | 0 | 99808.01 | 99713.61 | 94.4 | 99808.01 | 0
69.06.220 | SISTEMA ININTERRUPTO DE ENERGIA, TRIFÁSICO ON LINE DE 20 KVA (380/220 V), COM AUTONOMIA DE 15 MINUTOS | un | 0 | 122867.41 | 0 |  | 122773.02 | 94.39 | 122867.41 | 0 | 122867.41 | 122773.02 | 94.39 | 122867.41 | 122773.02 | 94.4 | 122867.42 | 0 | 122867.42 | 122773.02 | 94.4 | 122867.42 | -0.01
69.06.240 | SISTEMA ININTERRUPTO DE ENERGIA, TRIFÁSICO ON LINE SENOIDAL DE 5 KVA (220/110 V), COM AUTONOMIA DE 15 MINUTOS | un | 0 | 40285.69 | 0 |  | 40191.3 | 94.39 | 40285.69 | 0 | 40285.69 | 40191.3 | 94.39 | 40285.69 | 40191.3 | 94.4 | 40285.7 | 0 | 40285.7 | 40191.3 | 94.4 | 40285.7 | -0.01
69.06.280 | SISTEMA ININTERRUPTO DE ENERGIA, TRIFÁSICO ON LINE SENOIDAL DE 10 KVA (220/110 V), COM AUTONOMIA DE 10 A 15 MINUTOS | un | 0 | 19296.14 | 0 |  | 19201.75 | 94.39 | 19296.14 | 0 | 19296.14 | 19201.75 | 94.39 | 19296.14 | 19201.75 | 94.4 | 19296.15 | 0 | 19296.15 | 19201.75 | 94.4 | 19296.15 | -0.01
69.06.290 | SISTEMA ININTERRUPTO DE ENERGIA, TRIFÁSICO ON LINE SENOIDAL DE 50 KVA (220/110 V), COM AUTONOMIA DE 15 MINUTOS | un | 0 | 25711.73 | 0 |  | 25617.34 | 94.39 | 25711.73 | 0 | 25711.73 | 25617.34 | 94.39 | 25711.73 | 25617.34 | 94.4 | 25711.74 | 0 | 25711.74 | 25617.34 | 94.4 | 25711.74 | -0.01
69.06.300 | SISTEMA ININTERRUPTO DE ENERGIA, TRIFÁSICO ON LINE SENOIDAL DE 7,5 KVA (220/110 V), COM AUTONOMIA DE 15 MINUTOS | un | 0 | 70603.28 | 0 |  | 70508.89 | 94.39 | 70603.28 | 0 | 70603.28 | 70508.89 | 94.39 | 70603.28 | 70508.89 | 94.4 | 70603.29 | 0 | 70603.29 | 70508.89 | 94.4 | 70603.29 | -0.01
69.06.320 | SISTEMA ININTERRUPTO DE ENERGIA, TRIFÁSICO ON LINE SENOIDAL DE 40 KVA (380/220 V), COM AUTONOMIA DE 15 MINUTOS | un | 0 | 23005.85 | 0 |  | 22911.46 | 94.39 | 23005.85 | 0 | 23005.85 | 22911.46 | 94.39 | 23005.85 | 22911.46 | 94.4 | 23005.86 | 0 | 23005.86 | 22911.46 | 94.4 | 23005.86 | -0.01
69.06.390 | EQUIPAMENTOS PARA INFORMÁTICA | un | 0 | 72248.55 | 0 |  | 72154.16 | 94.39 | 72248.55 | 23005.85 | 95254.4 | 72154.16 | 94.39 | 72248.55 | 72154.16 | 94.4 | 72248.56 | 0 | 72248.56 | 72154.16 | 94.4 | 72248.56 | -0.01
69.08 | DISTRIBUIDOR INTERNO ÓPTICO - 1 U PARA ATÉ 24 FIBRAS | [21 empty] | -0.01
69.08.010 | SISTEMA DE REDE | un | 0 | 520.88 | 0 |  | 482.41 | 38.47 | 520.88 | 0 | 520.88 | 482.41 | 38.47 | 520.88 | 482.41 | 38.47 | 520.88 | 0 | 520.88 | 482.41 | 38.47 | 520.88 | -0.01
69.09 | PATCH CORDS DE 1,50 OU 3,00 M - RJ-45 / RJ-45 - CATEGORIA 6A | [21 empty] | -0.01
69.09.250 | PATCH PANEL DE 24 PORTAS - CATEGORIA 6 | un | 0 | 36.12 | 0 |  | 29.39 | 6.73 | 36.12 | 0 | 36.12 | 29.39 | 6.73 | 36.12 | 29.39 | 6.71 | 36.1 | 0 | 36.1 | 29.39 | 6.71 | 36.1 | 0
69.09.260 | VOICE PANEL DE 50 PORTAS - CATEGORIA 3 | un | 0 | 651.91 | 0 |  | 625.09 | 26.82 | 651.91 | 0 | 651.91 | 625.09 | 26.82 | 651.91 | 625.09 | 26.84 | 651.93 | 0 | 651.93 | 625.09 | 26.84 | 651.93 | 0
69.09.300 | PATCH CORDS DE 2,00 OU 3,00 M - RJ-45 / RJ-45 - CATEGORIA 6A | un | 0 | 390.58 | 0 |  | 363.76 | 26.82 | 390.58 | 0 | 390.58 | 363.76 | 26.82 | 390.58 | 363.76 | 26.84 | 390.6 | 0 | 390.6 | 363.76 | 26.84 | 390.6 | 0
69.09.360 | TRANSCEPTOR GIGABIT SX - LC CONECTÁVEL DE FORMATO PEQUENO (SFP) | un | 0 | 122.38 | 0 |  | 115.65 | 6.73 | 122.38 | 0 | 122.38 | 115.65 | 6.73 | 122.38 | 115.65 | 6.71 | 122.36 | 0 | 122.36 | 115.65 | 6.71 | 122.36 | 0.02
69.09.370 | TELECOMUNICAÇÕES | un | 0 | 1159.65 | 0 |  | 1157.17 | 2.48 | 1159.65 | 0 | 1159.65 | 1157.17 | 2.48 | 1159.65 | 1157.17 | 2.48 | 1159.65 | 0 | 1159.65 | 1157.17 | 2.48 | 1159.65 | -0.02
69.10 | AMPLIFICADOR DE POTÊNCIA PARA VHF E CATV-50 DB, FREQUÊNCIA 40 A 550 MHZ | [21 empty] | -0.02
69.10.130 | ANTENA PARABÓLICA COM CAPTADOR DE SINAIS E MODULADOR DE ÁUDIO E VÍDEO | un | 0 | 511.59 | 0 |  | 496.22 | 15.37 | 511.59 | 0 | 511.59 | 496.22 | 15.37 | 511.59 | 496.22 | 15.38 | 511.6 | 0 | 511.6 | 496.22 | 15.38 | 511.6 | 0.02
69.10.140 | REPAROS, CONSERVAÇÕES E COMPLEMENTOS - GRUPO 69 | cj | 0 | 605.84 | 0 |  | 337.47 | 268.37 | 605.84 | 0 | 605.84 | 337.47 | 268.37 | 605.84 | 337.47 | 268.4 | 605.87 | 0 | 605.87 | 337.47 | 268.4 | 605.87 | 0
69.20 | ARAME DE ESPINAR EM AÇO INOXIDÁVEL NU, PARA TV A CABO | [21 empty] | 0
69.20.010 | ISOLADOR ROLDANA EM PORCELANA DE 72 X 72 MM | m | 0 | 3.65 | 0 |  | 0.3 | 3.35 | 3.65 | 0 | 3.65 | 0.3 | 3.35 | 3.65 | 0.3 | 3.36 | 3.66 | 0 | 3.66 | 0.3 | 3.36 | 3.66 | -0.01
69.20.040 | SUPORTE PARA ISOLADOR ROLDANA TIPO DM, PADRÃO TELEBRÁS | un | 0 | 11.06 | 0 |  | 4.33 | 6.73 | 11.06 | 0 | 11.06 | 4.33 | 6.73 | 11.06 | 4.33 | 6.71 | 11.04 | 0 | 11.04 | 4.33 | 6.71 | 11.04 | -0.03
69.20.050 | FITA EM AÇO INOXIDÁVEL PARA POSTE DE 0,50 M X 19 MM, COM FECHO EM AÇO INOXIDÁVEL | un | 0 | 8.18 | 0 |  | 1.45 | 6.73 | 8.18 | 0 | 8.18 | 1.45 | 6.73 | 8.18 | 1.45 | 6.71 | 8.16 | 0 | 8.16 | 1.45 | 6.71 | 8.16 | 0
69.20.070 | TAMPA PARA CAIXA R1, PADRÃO TELEBRÁS | un | 0 | 8.38 | 0 |  | 1.65 | 6.73 | 8.38 | 0 | 8.38 | 1.65 | 6.73 | 8.38 | 1.65 | 6.71 | 8.36 | 0 | 8.36 | 1.65 | 6.71 | 8.36 | -0.01
69.20.100 | TAMPA PARA CAIXA R2, PADRÃO TELEBRÁS | un | 0 | 169.32 | 0 |  | 161.88 | 7.44 | 169.32 | 0 | 169.32 | 161.88 | 7.44 | 169.32 | 161.88 | 7.45 | 169.33 | 0 | 169.33 | 161.88 | 7.45 | 169.33 | 0.02
69.20.110 | BLOCO DE LIGAÇÃO INTERNA PARA 10 PARES, BLI-10 | un | 0 | 378.26 | 0 |  | 370.82 | 7.44 | 378.26 | 0 | 378.26 | 370.82 | 7.44 | 378.26 | 370.82 | 7.45 | 378.27 | 0 | 378.27 | 370.82 | 7.45 | 378.27 | 0.02
69.20.130 | BLOCO DE LIGAÇÃO COM ENGATE RÁPIDO PARA 10 PARES, BER-10 | un | 0 | 16.62 | 0 |  | 4.82 | 11.8 | 16.62 | 0 | 16.62 | 4.82 | 11.8 | 16.62 | 4.82 | 11.81 | 16.63 | 0 | 16.63 | 4.82 | 11.81 | 16.63 | 0.02
69.20.140 | CALHA DE AÇO COM 4 TOMADAS 2P+T - 250 V, COM CABO | un | 0 | 30.62 | 0 |  | 18.82 | 11.8 | 30.62 | 0 | 30.62 | 18.82 | 11.8 | 30.62 | 18.82 | 11.81 | 30.63 | 0 | 30.63 | 18.82 | 11.81 | 30.63 | -0.01
69.20.170 | CORDÃO ÓPTICO DUPLEX, MULTIMODO COM CONECTOR LC/LC - 2,5 M | un | 0 | 61.73 | 0 |  | 60.36 | 1.37 | 61.73 | 0 | 61.73 | 60.36 | 1.37 | 61.73 | 60.36 | 1.37 | 61.73 | 0 | 61.73 | 60.36 | 1.37 | 61.73 | -0.01
69.20.180 | BANDEJA FIXA PARA RACK, 19" X 500 MM | un | 0 | 109.19 | 0 |  | 101.49 | 7.7 | 109.19 | 0 | 109.19 | 101.49 | 7.7 | 109.19 | 101.49 | 7.69 | 109.18 | 0 | 109.18 | 101.49 | 7.69 | 109.18 | -0.01
69.20.200 | BANDEJA FIXA PARA RACK, 19" X 800 MM | un | 0 | 66.72 | 0 |  | 61.76 | 4.96 | 66.72 | 0 | 66.72 | 61.76 | 4.96 | 66.72 | 61.76 | 4.96 | 66.72 | 0 | 66.72 | 61.76 | 4.96 | 66.72 | -0.01
69.20.210 | BANDEJA DESLIZANTE PARA RACK, 19" X 800 MM | un | 0 | 88.97 | 0 |  | 84.01 | 4.96 | 88.97 | 0 | 88.97 | 84.01 | 4.96 | 88.97 | 84.01 | 4.96 | 88.97 | 0 | 88.97 | 84.01 | 4.96 | 88.97 | 0
69.20.220 | CALHA DE AÇO COM 8 TOMADAS 2P+T - 250 V, COM CABO | un | 0 | 155.45 | 0 |  | 150.49 | 4.96 | 155.45 | 0 | 155.45 | 150.49 | 4.96 | 155.45 | 150.49 | 4.96 | 155.45 | 0 | 155.45 | 150.49 | 4.96 | 155.45 | 0.01
69.20.230 | CALHA DE AÇO COM 12 TOMADAS 2P+T - 250 V, COM CABO | un | 0 | 61.37 | 0 |  | 60 | 1.37 | 61.37 | 0 | 61.37 | 60 | 1.37 | 61.37 | 60 | 1.37 | 61.37 | 0 | 61.37 | 60 | 1.37 | 61.37 | 0
69.20.240 | PAINEL FRONTAL CEGO - 19" X 1 U | un | 0 | 82.91 | 0 |  | 81.54 | 1.37 | 82.91 | 0 | 82.91 | 81.54 | 1.37 | 82.91 | 81.54 | 1.37 | 82.91 | 0 | 82.91 | 81.54 | 1.37 | 82.91 | 0
69.20.248 | PAINEL FRONTAL CEGO - 19" X 2 U | un | 0 | 10.53 | 0 |  | 7.79 | 2.74 | 10.53 | 0 | 10.53 | 7.79 | 2.74 | 10.53 | 7.79 | 2.73 | 10.52 | 0 | 10.52 | 7.79 | 2.73 | 10.52 | 0
69.20.250 | PROTETOR DE SURTO HÍBRIDO PARA REDE DE TELECOMUNICAÇÕES | un | 0 | 11.27 | 0 |  | 8.53 | 2.74 | 11.27 | 0 | 11.27 | 8.53 | 2.74 | 11.27 | 8.53 | 2.73 | 11.26 | 0 | 11.26 | 8.53 | 2.73 | 11.26 | 0
69.20.260 | DIVISOR INTERNO COM 1 ENTRADA E 2 SAÍDAS - 75 OHMS | un | 0 | 30.04 | 0 |  | 17.34 | 12.7 | 30.04 | 0 | 30.04 | 17.34 | 12.7 | 30.04 | 17.34 | 12.69 | 30.03 | 0 | 30.03 | 17.34 | 12.69 | 30.03 | 0
69.20.270 | DIVISOR INTERNO COM 1 ENTRADA E 4 SAÍDAS - 75 OHMS | un | 0 | 13.86 | 0 |  | 6.16 | 7.7 | 13.86 | 0 | 13.86 | 6.16 | 7.7 | 13.86 | 6.16 | 7.69 | 13.85 | 0 | 13.85 | 6.16 | 7.69 | 13.85 | 0.01
69.20.280 | TOMADA BLINDADA PARA VHF/UHF, CATV E FM, FREQUÊNCIA 5 MHZ A 1 GHZ | un | 0 | 18.22 | 0 |  | 10.52 | 7.7 | 18.22 | 0 | 18.22 | 10.52 | 7.7 | 18.22 | 10.52 | 7.69 | 18.21 | 0 | 18.21 | 10.52 | 7.69 | 18.21 | 0.01
69.20.290 | BLOCO DE DISTRIBUIÇÃO COM PROTETOR DE SURTOS, PARA 10 PARES, BTDG-10 | un | 0 | 16.41 | 0 |  | 8.71 | 7.7 | 16.41 | 0 | 16.41 | 8.71 | 7.7 | 16.41 | 8.71 | 7.69 | 16.4 | 0 | 16.4 | 8.71 | 7.69 | 16.4 | 0.01
69.20.300 | TOMADA PARA TV, TIPO PINO JACK, COM PLACA | un | 0 | 38.15 | 0 |  | 25.12 | 13.03 | 38.15 | 0 | 38.15 | 25.12 | 13.03 | 38.15 | 25.12 | 13.04 | 38.16 | 0 | 38.16 | 25.12 | 13.04 | 38.16 | 0.01
69.20.340 | CAIXA DE EMENDA VENTILADA, EM POLIPROPILENO, PARA ATÉ 200 PARES | un | 0 | 14.55 | 0 |  | 7.82 | 6.73 | 14.55 | 0 | 14.55 | 7.82 | 6.73 | 14.55 | 7.82 | 6.71 | 14.53 | 0 | 14.53 | 7.82 | 6.71 | 14.53 | 0.01
69.20.350 | SINALIZAÇÃO E COMUNICAÇÃO VISUAL | un | 0 | 119.1 | 0 |  | 95.49 | 23.61 | 119.1 | 0 | 119.1 | 95.49 | 23.61 | 119.1 | 95.49 | 23.61 | 119.1 | 0 | 119.1 | 95.49 | 23.61 | 119.1 | 0.01
97 | PLACAS, PÓRTICOS E OBELISCOS ARQUITETÔNICOS | [21 empty] | -0.01
97.02 | PLACA COMEMORATIVA EM AÇO INOXIDÁVEL ESCOVADO | [21 empty] | 0.02
97.02.030 | PLACA DE IDENTIFICAÇÃO EM PVC COM TEXTO EM VINIL | m² | 0 | 6012.05 | 0 |  | 5951.54 | 60.51 | 6012.05 | 0 | 6012.05 | 5951.54 | 60.51 | 6012.05 | 5951.54 | 60.5 | 6012.04 | 0 | 6012.04 | 5951.54 | 60.5 | 6012.04 | 0
97.02.036 | PLACA DE IDENTIFICAÇÃO EM ACRÍLICO COM TEXTO EM VINIL | m² | 0 | 444.87 | 0 |  | 384.36 | 60.51 | 444.87 | 0 | 444.87 | 384.36 | 60.51 | 444.87 | 384.36 | 60.5 | 444.86 | 0 | 444.86 | 384.36 | 60.5 | 444.86 | 0
97.02.190 | PLACA DE SINALIZAÇÃO EM PVC FOTOLUMINESCENTE (200X200MM), COM INDICAÇÃO DE EQUIPAMENTOS DE ALARME, DETECÇÃO E EXTINÇÃO DE INCÊNDIO | m² | 0 | 793.85 | 0 |  | 733.34 | 60.51 | 793.85 | 0 | 793.85 | 733.34 | 60.51 | 793.85 | 733.34 | 60.5 | 793.84 | 0 | 793.84 | 733.34 | 60.5 | 793.84 | 0
97.02.193 | PLACA DE SINALIZAÇÃO EM PVC FOTOLUMINESCENTE (150X150MM), COM INDICAÇÃO DE EQUIPAMENTOS DE COMBATE À INCÊNDIO E ALARME | un | 0 | 12.05 | 0 |  | 7.65 | 4.4 | 12.05 | 0 | 12.05 | 7.65 | 4.4 | 12.05 | 7.65 | 4.39 | 12.04 | 0 | 12.04 | 7.65 | 4.39 | 12.04 | 0.01
97.02.194 | PLACA DE SINALIZAÇÃO EM PVC FOTOLUMINESCENTE (240X120MM), COM INDICAÇÃO DE ROTA DE EVACUAÇÃO E SAÍDA DE EMERGÊNCIA | un | 0 | 10.95 | 0 |  | 6.55 | 4.4 | 10.95 | 0 | 10.95 | 6.55 | 4.4 | 10.95 | 6.55 | 4.39 | 10.94 | 0 | 10.94 | 6.55 | 4.39 | 10.94 | 0.01
97.02.195 | PLACA DE SINALIZAÇÃO EM PVC FOTOLUMINESCENTE, COM IDENTIFICAÇÃO DE PAVIMENTOS | un | 0 | 15.04 | 0 |  | 10.64 | 4.4 | 15.04 | 0 | 15.04 | 10.64 | 4.4 | 15.04 | 10.64 | 4.39 | 15.03 | 0 | 15.03 | 10.64 | 4.39 | 15.03 | 0.01
97.02.196 | PLACA DE SINALIZAÇÃO EM PVC, COM INDICAÇÃO DE ALERTA | un | 0 | 12.2 | 0 |  | 7.8 | 4.4 | 12.2 | 0 | 12.2 | 7.8 | 4.4 | 12.2 | 7.8 | 4.39 | 12.19 | 0 | 12.19 | 7.8 | 4.39 | 12.19 | 0.01
97.02.197 | PLACA DE SINALIZAÇÃO EM PVC, COM INDICAÇÃO DE PROIBIÇÃO NORMATIVA | un | 0 | 10.28 | 0 |  | 5.88 | 4.4 | 10.28 | 0 | 10.28 | 5.88 | 4.4 | 10.28 | 5.88 | 4.39 | 10.27 | 0 | 10.27 | 5.88 | 4.39 | 10.27 | 0.01
97.02.198 | PLACA DE SINALIZAÇÃO EM PVC PARA AMBIENTES | un | 0 | 12.08 | 0 |  | 7.68 | 4.4 | 12.08 | 0 | 12.08 | 7.68 | 4.4 | 12.08 | 7.68 | 4.39 | 12.07 | 0 | 12.07 | 7.68 | 4.39 | 12.07 | 0.01
97.02.210 | PINTURA DE LETRAS E PICTOGRAMAS | un | 0 | 169.2 | 0 |  | 166.7 | 2.5 | 169.2 | 0 | 169.2 | 166.7 | 2.5 | 169.2 | 166.7 | 2.49 | 169.19 | 0 | 169.19 | 166.7 | 2.49 | 169.19 | 0.01
97.03 | SINALIZAÇÃO COM PICTOGRAMA EM TINTA ACRÍLICA | [21 empty] | 0.01
97.03.010 | PINTURA DE SINALIZAÇÃO VIÁRIA | un | 0 | 42.13 | 0 |  | 6.92 | 35.21 | 42.13 | 0 | 42.13 | 6.92 | 35.21 | 42.13 | 6.92 | 35.21 | 42.13 | 0 | 42.13 | 6.92 | 35.21 | 42.13 | 0.01
97.04 | SINALIZAÇÃO HORIZONTAL COM TINTA VINÍLICA OU ACRÍLICA | [21 empty] | 0.01
97.04.010 | SINALIZAÇÃO HORIZONTAL EM TINTA A BASE DE RESINA ACRÍLICA EMULSIONADA EM ÁGUA | m² | 0 | 24.48 | 0 |  | 24.48 | 0 | 24.48 | 0 | 24.48 | 24.48 | 0 | 24.48 | 24.48 | 0 | 24.48 | 0 | 24.48 | 24.48 | 0 | 24.48 | 0
97.04.015 | SINALIZAÇÃO HORIZONTAL COM TERMOPLÁSTICO TIPO HOT-SPRAY | m² | 0 | 48.16 | 0 |  | 48.16 | 0 | 48.16 | 0 | 48.16 | 48.16 | 0 | 48.16 | 48.16 | 0 | 48.16 | 0 | 48.16 | 48.16 | 0 | 48.16 | 0
97.04.020 | SINALIZAÇÃO HORIZONTAL EM MASSA TERMOPLÁSTICA À QUENTE POR EXTRUSÃO - ESP. 3,0 MM, PARA FAIXAS | m² | 0 | 36 | 0 |  | 36 | 0 | 36 | 0 | 36 | 36 | 0 | 36 | 36 | 0 | 36 | 0 | 36 | 36 | 0 | 36 | 0
97.04.035 | SINALIZAÇÃO HORIZONTAL EM MASSA TERMOPLÁSTICA À QUENTE POR EXTRUSÃO - ESP. 3,0 MM, PARA LEGENDAS | m² | 0 | 92.62 | 0 |  | 92.62 | 0 | 92.62 | 0 | 92.62 | 92.62 | 0 | 92.62 | 92.62 | 0 | 92.62 | 0 | 92.62 | 92.62 | 0 | 92.62 | 0
97.04.036 | SINALIZAÇÃO HORIZONTAL EM MASSA TERMOPLÁSTICA À QUENTE POR ASPERSÃO - ESP. 1,5 MM, PARA FAIXAS | m² | 0 | 105.48 | 0 |  | 105.48 | 0 | 105.48 | 0 | 105.48 | 105.48 | 0 | 105.48 | 105.48 | 0 | 105.48 | 0 | 105.48 | 105.48 | 0 | 105.48 | 0
97.04.038 | SINALIZAÇÃO HORIZONTAL EM TERMOPLÁSTICO DE ALTO RELEVO | m² | 0 | 68.6 | 0 |  | 68.6 | 0 | 68.6 | 0 | 68.6 | 68.6 | 0 | 68.6 | 68.6 | 0 | 68.6 | 0 | 68.6 | 68.6 | 0 | 68.6 | 0
97.04.040 | SINALIZAÇÃO HORIZONTAL EM LAMINADO ELASTOPLÁSTICO RETROREFLETIVO E ANTIDERRAPANTE, PARA SÍMBOLOS E LETRAS | m² | 0 | 166.42 | 0 |  | 166.42 | 0 | 166.42 | 0 | 166.42 | 166.42 | 0 | 166.42 | 166.42 | 0 | 166.42 | 0 | 166.42 | 166.42 | 0 | 166.42 | 0
97.04.050 | SINALIZAÇÃO HORIZONTAL EM PLÁSTICO A FRIO MANUAL, PARA FAIXAS | m² | 0 | 170.5 | 0 |  | 170.5 | 0 | 170.5 | 0 | 170.5 | 170.5 | 0 | 170.5 | 170.5 | 0 | 170.5 | 0 | 170.5 | 170.5 | 0 | 170.5 | 0
97.04.060 | PLACAS, PÓRTICOS E SINALIZAÇÃO VIÁRIA | m² | 0 | 176 | 0 |  | 176 | 0 | 176 | 0 | 176 | 176 | 0 | 176 | 176 | 0 | 176 | 0 | 176 | 176 | 0 | 176 | 0
97.05 | MANTA DE BORRACHA PARA SINALIZAÇÃO EM ESTACIONAMENTO E PROTEÇÃO DE COLUNA E PAREDE, DE 1000 X 750 MM E ESPESSURA 10 MM | [21 empty] | 0
97.05.070 | CANTONEIRA DE BORRACHA PARA SINALIZAÇÃO EM ESTACIONAMENTO E PROTEÇÃO DE COLUNA, DE 750 X 100 X 100 MM E ESPESSURA 10 MM | un | 0 | 83.65 | 0 |  | 78.51 | 5.14 | 83.65 | 0 | 83.65 | 78.51 | 5.14 | 83.65 | 78.51 | 5.14 | 83.65 | 0 | 83.65 | 78.51 | 5.14 | 83.65 | 0
97.05.080 | SINALIZAÇÃO VERTICAL EM PLACA DE AÇO GALVANIZADA COM PINTURA EM ESMALTE SINTÉTICO | un | 0 | 26.7 | 0 |  | 25.65 | 1.05 | 26.7 | 0 | 26.7 | 25.65 | 1.05 | 26.7 | 25.65 | 1.06 | 26.71 | 0 | 26.71 | 25.65 | 1.06 | 26.71 | 0
97.05.100 | COLOCAÇÃO DE PLACA EM SUPORTE DE MADEIRA / METÁLICO - SOLO | m² | 0 | 691.27 | 0 |  | 648.7 | 42.57 | 691.27 | 0 | 691.27 | 648.7 | 42.57 | 691.27 | 648.7 | 42.56 | 691.26 | 0 | 691.26 | 648.7 | 42.56 | 691.26 | 0
97.05.130 | SUPORTE DE PERFIL METÁLICO GALVANIZADO | m² | 0 | 42.13 | 0 |  | 42.13 | 0 | 42.13 | 0 | 42.13 | 42.13 | 0 | 42.13 | 42.13 | 0 | 42.13 | 0 | 42.13 | 42.13 | 0 | 42.13 | 0
97.05.140 | BOTOEIRA CONVENCIONAL PARA PEDESTRE | kg | 0 | 15.81 | 0 |  | 15.81 | 0 | 15.81 | 0 | 15.81 | 15.81 | 0 | 15.81 | 15.81 | 0 | 15.81 | 0 | 15.81 | 15.81 | 0 | 15.81 | -0.01
97.05.170 | BOTOEIRA SONORA PARA DEFICIENTES VISUAIS | un | 0 | 272.85 | 0 |  | 256.88 | 15.97 | 272.85 | 0 | 272.85 | 256.88 | 15.97 | 272.85 | 256.88 | 15.97 | 272.85 | 0 | 272.85 | 256.88 | 15.97 | 272.85 | 0.01
97.05.175 | TACHA TIPO I MONODIRECIONAL REFLETIVA | un | 0 | 2656.97 | 0 |  | 2621.5 | 35.47 | 2656.97 | 0 | 2656.97 | 2621.5 | 35.47 | 2656.97 | 2621.5 | 35.47 | 2656.97 | 0 | 2656.97 | 2621.5 | 35.47 | 2656.97 | 0
97.05.180 | TACHA TIPO II MONODIRECIONAL REFLETIVA | un | 0 | 13.31 | 0 |  | 7.56 | 5.75 | 13.31 | 0 | 13.31 | 7.56 | 5.75 | 13.31 | 7.56 | 5.76 | 13.32 | 0 | 13.32 | 7.56 | 5.76 | 13.32 | 0
97.05.181 | TACHA TIPO I BIDIRECIONAL REFLETIVA | un | 0 | 13.48 | 0 |  | 7.73 | 5.75 | 13.48 | 0 | 13.48 | 7.73 | 5.75 | 13.48 | 7.73 | 5.76 | 13.49 | 0 | 13.49 | 7.73 | 5.76 | 13.49 | 0
97.05.185 | TACHA TIPO II BIDIRECIONAL REFLETIVA | un | 0 | 14.33 | 0 |  | 8.58 | 5.75 | 14.33 | 0 | 14.33 | 8.58 | 5.75 | 14.33 | 8.58 | 5.76 | 14.34 | 0 | 14.34 | 8.58 | 5.76 | 14.34 | 0
97.05.186 | TACHA REFLETIVA DE VIDRO TEMPERADO | un | 0 | 14.74 | 0 |  | 8.99 | 5.75 | 14.74 | 0 | 14.74 | 8.99 | 5.75 | 14.74 | 8.99 | 5.76 | 14.75 | 0 | 14.75 | 8.99 | 5.76 | 14.75 | -0.01
97.05.190 | TACHÃO TIPO I MONODIRECIONAL REFLETIVO | un | 0 | 21.49 | 0 |  | 15.74 | 5.75 | 21.49 | 0 | 21.49 | 15.74 | 5.75 | 21.49 | 15.74 | 5.76 | 21.5 | 0 | 21.5 | 15.74 | 5.76 | 21.5 | -0.01
97.05.200 | TACHÃO TIPO I BIDIRECIONAL REFLETIVO | un | 0 | 31.15 | 0 |  | 24.7 | 6.45 | 31.15 | 0 | 31.15 | 24.7 | 6.45 | 31.15 | 24.7 | 6.44 | 31.14 | 0 | 31.14 | 24.7 | 6.44 | 31.14 | -0.01
97.05.205 | SEGREGADOR (BATE RODAS) REFLETIVO | un | 0 | 32.14 | 0 |  | 25.69 | 6.45 | 32.14 | 0 | 32.14 | 25.69 | 6.45 | 32.14 | 25.69 | 6.44 | 32.13 | 0 | 32.13 | 25.69 | 6.44 | 32.13 | -0.01
97.05.210 | ARQUITETURA DE INTERIORES | un | 0 | 68.73 | 0 |  | 61.03 | 7.7 | 68.73 | 0 | 68.73 | 61.03 | 7.7 | 68.73 | 61.03 | 7.69 | 68.72 | 0 | 68.72 | 61.03 | 7.69 | 68.72 | -0.01
98 | MOBILIÁRIO | [21 empty] | 0.01
98.02 | BANCO DE MADEIRA COM ENCOSTO E PÉS EM FERRO FUNDIDO PINTADO | [21 empty] | 0.01
98.02.210 | Banco de madeira com encosto e pés em ferro fundido pintado | un | 0 | 402.26 | 0 |  | 402.26 | 0 | 402.26 | 0 | 402.26 | 402.26 | 0 | 402.26 | 402.26 | 0 | 402.26 | 0 | 402.26 | 402.26 | 0 | 402.26 | 0.01
| TOTAL PLANILHA |  |  |  | 113843.01

## SIURB JAN-2020 DESONER.
CÓDIGO | DESCRIÇÃO | unID | CUSTO UNIT R$
10000 | TOPOGRAFIA - EQUIPAMENTOS E SERVIÇOS
10900 | LEVANTAMENTO PLANIMÉTRICO CADASTRAL | m² | 0.52
11000 | LEVANTAMENTO PLANIALTIMÉTRICO CADASTRAL | m² | 0.63
11100 | LOCAÇÃO DE EIXO DE REFERÊNCIA PARA PROJETO DE VIA PÚBLICA | m | 4.59
11300 | NIVELAMENTO DE SEÇÕES TRANSVERSAIS | m/SEC | 2.66
11400 | LEVANTAMENTO PLANIMÉTRICO DE VIA PÚBLICA E SEMI-CADASTRO DE IMÓVEIS | m | 4.28
11500 | NIVELAMENTO DO EIXO DE VIA PÚBLICA INCLUSIVE SOLEIRAS, GUIAS E TAMPÕES | m | 4.19
11600 | CADASTRO DE GALERIA EXISTENTE | PV | 192.94
11700 | ELEMENTOS PARA LOCAÇÃO DE OBRA DE ARTE | m/ EI x O | 5.77
11800 | TRANSPORTE DE COTA DE REFERÊNCIA DE NÍVEL | m | 1.94
11900 | NIVELAMENTO GEOMÉTRICO NO INTERIOR DA GALERIA | m | 7.79
12000 | CADASTRO ESPECIAL DE GALERIA MOLDADA (1:500) | m | 9.76
12100 | NIVELAMENTO GEOMÉTRICO DE FUNDO DO CANAL OU CÓRREGO | m | 6.54
12200 | RELATÓRIO TÉCNICO | m | 13.98
12300 | CADASTRO DE CANALIZAÇÕES CIRCULARES | m | 4.88
12400 | CADASTRO E AMARRAÇÃO DE CAIXA DE INSPEÇÃO, OU CAIXA DE CONCORDÂNCIA, OU CAIXA MORTA | un | 84.11
12500 | CADASTRO E AMARRAÇÂO DE BOCA DE LOBO OU LEÃO | un | 43.47
12600 | CADASTRO E AMARRAÇÃO DE PV | un | 64.58
12700 | CADASTRO E AMARRAÇÃO DE PV RECOBERTO | un | 174.63
12800 | TRANSPORTE DE COORDENADAS | m | 1.93
13100 | ESTAÇÃO TOTAL PRECISÃO 5", TIPO "LEICA" TC-705 OU SIMILAR, INCLUSIVE ACESSÓRIOS | h | 4.92
13200 | ESTAÇÃO TOTAL PRECISÃO 3", TIPO "LEICA" TC-1103 OU SIMILAR, INCLUSIVE ACESSÓRIOS | h | 25.81
13300 | ESTAÇÃO TOTAL PRECISÃO 1,5", TIPO "LEICA" TC 1101 OU SIMILAR, INCLUSIVE ACESSÓRIOS | h | 30.04
13400 | TEODOLITO DE PRECISÃO 10", TIPO "LEICA" TC 110 OU SIMILAR, INCLUSIVE ACESSÓRIOS | h | 0.69
13500 | NÍVEL PRECISÃO 1,5 MM/KM, TIPO "LEICA" NA2 OU SIMILAR | h | 0.52
13600 | NÍVEL PRECISÃO 0,7 MM/KM, TIPO "LEICA" NA2 OU SIMILAR, INCLUSIVE ACESSÓRIOS | h | 1.79
13700 | NÍVEL PRECISÃO 0,3 MM/KM, TIPO "LEICA" NA2, ACOPLADO COM GPM3 OU SIMILAR, INCLUSIVE ACESSÓRIOS | h | 3.16
20000 | SONDAGENS E ENSAIOS
20100 | SONDAGEM MANUAL | . | .
20101 | SONDAGEM A TRADO MANUAL | m | 64.85
20102 | SONDAGEM COM EXTRAÇÃO DE AMOSTRAS NAS CONDIÇÕES NATURAIS | un | 112.32
20200 | SONDAGEM A PERCUSSÃO | . | .
20202 | MOBILIZAÇÃO E INSTALAÇÃO DE 1 EQUIPAMENTO | un | 499.34
20204 | DESLOCAMENTO DE EQUIPAMENTO ENTRE FUROS EM TERRENO PLANO, CONSIDERANDO A DISTÂNCIA ATÉ 100M | un | 78.74
20205 | DESLOCAMENTO DE EQUIPAMENTO ENTRE FUROS EM TERRENO PLANO, CONSIDERANDO A DISTÂNCIA DE 100 À 200M | un | 157.48
20206 | DESLOCAMENTO DE EQUIPAMENTO ENTRE FUROS EM TERRENO PLANO, CONSIDERANDO A DISTÂNCIA ACIMA DE 200M | un | 236.22
20207 | DESLOCAMENTO DE EQUIPAMENTO EM TERRENO ACIDENTADO, CONSIDERANDO A DISTÂNCIA ATÉ 50M | un | 78.74
20208 | DESLOCAMENTO DE EQUIPAMENTO EM TERRENO ACIDENTADO, CONSIDERANDO A DISTÂNCIA ACIMA DE 50M | un | 138.63
20209 | EXECUÇÃO DE PLATAFORMA EM TERRENO ALAGADIÇO OU ACIDENTADO | un | 145.14
20210 | PERFURAÇÃO E EXECUÇÃO DE ENSAIO PENETOMÉTRICO OU DE LAVAGEM POR TEMPO | m | 101.94
20300 | SONDAGEM ROTATIVA | . | .
20301 | MOBILIZAÇÃO E INSTALAÇÃO DE 1 EQUIPAMENTO, CONSIDERANDO A DISTÂNCIA ATÉ 10KM | un | 292.58
20302 | MOBILIZAÇÃO E INSTALAÇÃO DE 1 EQUIPAMENTO, CONSIDERANDO A DISTÂNCIA DE 10 À 20KM | un | 451.57
20303 | MOBILIZAÇÃO E INSTALAÇÃO DE 1 EQUIPAMENTO, CONSIDERANDO A DISTÂNCIA ACIMA DE 20KM | un | 610.56
20305 | DESLOCAMENTO DE EQUIPAMENTO ENTRE FUROS EM TERRENO PLANO, CONSIDERANDO A DISTÂNCIA ATÉ 100M | un | 133.59
20306 | DESLOCAMENTO DE EQUIPAMENTO ENTRE FUROS EM TERRENO PLANO, CONSIDERANDO A DISTÂNCIA DE 100 À 200M | un | 200.39
20307 | DESLOCAMENTO DE EQUIPAMENTO ENTRE FUROS EM TERRENO PLANO, CONSIDERANDO A DISTÂNCIA ACIMA DE 200M | un | 267.19
20308 | DESLOCAMENTO DE EQUIPAMENTO ENTRE FUROS EM TERRENO ACIDENTADO, CONSIDERANDO A DISTÂNCIA ATÉ 50M | un | 133.59
20309 | DESLOCAMENTO DE EQUIPAMENTO ENTRE FUROS EM TERRENO ACIDENTADO, CONSIDERANDO A DISTÂNCIA ACIMA DE 50M | un | 200.39
20310 | EXECUÇÃO DE PLATAFORMA EM TERRENO ALAGADIÇO OU ACIDENTADO | un | 325.95
20311 | PERFURAÇÃO EM SOLOS OU ROCHAS DECOMPOSTAS HX | m | 150.66
20312 | PERFURAÇÃO EM SOLOS OU ROCHAS DECOMPOSTAS NX | m | 150.49
20313 | PERFURAÇÃO EM SOLOS OU ROCHAS DECOMPOSTAS BX | m | 150.25
20314 | PERFURAÇÃO EM SOLOS OU ROCHAS DECOMPOSTAS AX | m | 150.15
20315 | PERFURAÇÃO EM ROCHA MOLE (FILITOS, SILTITOS, ARENITOS, E ROCHAS AFINS), ACRÉSCIMO DE ... (EM RELAÇÃO AO PREÇO DA PERFURAÇÃO EM SOLOS E ROCHAS DECOMPOSTAS) | % | 100
20316 | PERFURAÇÃO EM ROCHA DURA OU EXTRA-DURA (GRANITOS, GNAISSES, QUARTZITOS E ROCHAS AFINS), ACRÉSCIMO DE... (EM RELAÇÃO AO PREÇO DA PERFURAÇÃO EM SOLOS OU ROCHAS DECOMPOSTAS) | % | 300
20400 | POÇOS DE INSPEÇÃO | . | .
20401 | EXECUÇÃO DE POÇO COM 1M2 DE ÁREA | m | 76.35
20402 | EXECUÇÃO E MATERIAL PARA ESCORAMENTO | m | 375.38
20403 | REATERRO DO POÇO | m | 7.54
20500 | ENSAIOS "IN SITU" | . | .
20503 | INSTALAÇÃO DE MEDIDOR DE NÍVEL D'ÁGUA | m | 79.42
20504 | INSTALAÇÃO DE PIEZOMETRO | m | 198.22
20600 | ENSAIOS DE LABORATÓRIO | . | .
20601 | ENSAIOS DE LABORATÓRIO - UMIDADE NATURAL | ENS. | 21.21
20602 | ENSAIOS DE LABORATÓRIO - LIMITE DE LIQUIDEZ | ENS. | 80.42
20603 | ENSAIOS DE LABORATÓRIO - PLASTICIDADE | ENS. | 65.23
20604 | ENSAIOS DE LABORATÓRIO - COMPACTAÇÃO | ENS. | 218.53
20605 | ENSAIOS DE LABORATÓRIO - GRANULOMETRIA | ENS. | 140.21
20606 | ENSAIOS DE LABORATÓRIO - PROCTOR SIMPLES | ENS. | 247.19
20607 | ENSAIOS DE LABORATÓRIO - CBR MOLDADO | ENS. | 208.83
20608 | ENSAIOS DE LABORATÓRIO - ENSAIO DE CBR INDEFORMADO | ENS. | 164.34
20609 | ENSAIOS DE LABORATÓRIO - CBR-5 PONTOS (MOLDADO) | ENS. | 518
20610 | ENSAIOS DE LABORATÓRIO - CBR-5 PONTOS (INDEFORMADO) | ENS. | 373.26
20611 | ENSAIOS DE LABORATÓRIO - LOS ANGELES | ENS. | 454.15
20613 | ENSAIOS DE LABORATÓRIO - DURABILIDADE | ENS. | 490.46
20614 | ENSAIOS DE LABORATÓRIO - ADESIVIDADE | ENS. | 247.19
20615 | ENSAIOS DE LABORATÓRIO - VISCOSIDADE | ENS. | 164.14
20617 | ENSAIOS DE LABORATÓRIO - PONTO DE FULGOR | ENS. | 141.58
20618 | ENSAIOS DE LABORATÓRIO - PENETRAÇÃO | ENS. | 204.85
20619 | ENSAIOS DE LABORATÓRIO - PONTO DE AMOLECIMENTO | ENS. | 123.59
20621 | ENSAIOS DE LABORATÓRIO - DOSAGEM MARSHALL, GRANULOMETRIA, TEOR DE ASFALTO, ESTABILIDADE E FLUÊNCIA | ENS. | 1945.89
20622 | CONTROLE TECNOLÓGICO DE CONCRETO - ENSAIO DE ESCLEROMETRIA EM 10 PONTOS COM 16 TIROS POR PONTO | ENS. | 1166.87
30000 | PROJETOS, ESTUDOS E SERVIÇOS
30100 | DIMENSIONAMENTO DE PAVIMENTO | FURO | 122.22
30200 | PROJETO EM PLANTA PARA PAVIMENTAÇÃO DE VIA PÚBLICA COM UMA PISTA | m | 1.33
30300 | PROJETO EM PERFIL DE PAVIMENTAÇÃO DE VIA PÚBLICA COM UMA PISTA | m | 0.64
30400 | PROJETO HIDRÁULICO DE GALERIA PLUVIAL EM TUBOS | m | 4.64
30500 | PROJETO HIDRÁULICO DE GALERIA PLUVIAL MOLDADA EXCLUINDO O PROJETO ESTRUTURAL | m | 9.92
30600 | PROJETO HIDRÁULICO DE REFORÇO DE GALERIA EXISTENTE, EM TUBOS | m | 4.09
30700 | ESTUDO HIDROLÓGICO DE VIA PÚBLICA INTEGRANTE DE PROGRAMA DE PAVIMENTAÇÃO, QUE VIER A DISPENSAR GALERIA OU EXIGÍ-LA MOLDADA | m | 2.99
30800 | ESTUDO HIDROLÓGICO DE VIA PÚBLICA INTEGRANTE DE PROGRAMA DE PAVIMENTAÇÃO E PROJETO HIDRÁULICO, SE NECESSÁRIA GALERIA EM TUBOS | m | 4.69
30900 | ESTUDO HIDROLÓGICO DE ÁREA ARRUADA | km² | 2206.4031
31000 | ESTUDO HIDROLÓGICO DE ÁREA NÃO ARRUADA | km² | 970.1926
31100 | ESTUDO HIDRÁULICO DE VIA SITUADA EM ÁREA, OBJETO DE ESTUDO HIDROLÓGICO | m | 2.49
31200 | ESTUDO HIDROLÓGICO E VERIFICAÇÃO DA SUFICIÊNCIA DE GALERIA EXISTENTE, EM TUBOS | m | 3.83
31300 | VERIFICAÇÃO NO PROJETO DE SISTEMA DE DRENAGEM, DE VIAS QUE DISPENSAM GALERIA DE ÁGUAS PLUVIAIS | m | 0.42
31400 | TRANSCRIÇÃO E ADAPTAÇÃO DE SISTEMAS DE DRENAGEM PROJETADOS EM VIAS PÚBLICAS | m | 1.21
31500 | CÁLCULO ESTRUTURAL DE CONCRETO ARMADO PARA PONTES, VIADUTOS, MUROS DE ARRIMO E OBRAS CONGÊNERES - PERCENTAGEM A SER APLICADA AO ORÇAMENTO DA PARTE ESTRUTURAL DA OBRA, USANDO OS PREÇOS UNITÁRIOS DA TABELA DE SIURB | . | .
31501 | CÁLCULO ESTRUTURAL DE CONCRETO ARMADO PARA PONTES, VIADUTOS, MUROS DE ARRIMO E OBRAS CONGÊNERES - PERCENTAGEM A SER APLICADA AO ORÇAMENTO DA PARTE ESTRUTURAL DA OBRA, USANDO OS PREÇOS UNITÁRIOS DA TABELA DE SMSO - ATÉ 50M3 | % | 6.75
31502 | CÁLCULO ESTRUTURAL DE CONCRETO ARMADO PARA PONTES, VIADUTOS, MUROS DE ARRIMO E OBRAS CONGÊNERES - PERCENTAGEM A SER APLICADA AO ORÇAMENTO DA PARTE ESTRUTURAL DA OBRA, USANDO OS PREÇOS UNITÁRIOS DA TABELA DE SMSO - ATÉ 100M3 | % | 6.12
31503 | CÁLCULO ESTRUTURAL DE CONCRETO ARMADO PARA PONTES, VIADUTOS, MUROS DE ARRIMO E OBRAS CONGÊNERES - PERCENTAGEM A SER APLICADA AO ORÇAMENTO DA PARTE ESTRUTURAL DA OBRA, USANDO OS PREÇOS UNITÁRIOS DA TABELA DE SMSO - ATÉ 200M3 | % | 5.76
31504 | CÁLCULO ESTRUTURAL DE CONCRETO ARMADO PARA PONTES, VIADUTOS, MUROS DE ARRIMO E OBRAS CONGÊNERES - PERCENTAGEM A SER APLICADA AO ORÇAMENTO DA PARTE ESTRUTURAL DA OBRA, USANDO OS PREÇOS UNITÁRIOS DA TABELA DE SMSO - ATÉ 500M3 | % | 5.49
31505 | CÁLCULO ESTRUTURAL DE CONCRETO ARMADO PARA PONTES, VIADUTOS, MUROS DE ARRIMO E OBRAS CONGÊNERES - PERCENTAGEM A SER APLICADA AO ORÇAMENTO DA PARTE ESTRUTURAL DA OBRA, USANDO OS PREÇOS UNITÁRIOS DA TABELA DE SMSO - ATÉ 1.000M3 | % | 4.95
31506 | CÁLCULO ESTRUTURAL DE CONCRETO ARMADO PARA PONTES, VIADUTOS, MUROS DE ARRIMO E OBRAS CONGÊNERES - PERCENTAGEM A SER APLICADA AO ORÇAMENTO DA PARTE ESTRUTURAL DA OBRA, USANDO OS PREÇOS UNITÁRIOS DA TABELA DE SMSO - ATÉ 2.000M3 | % | 4.5
31507 | CÁLCULO ESTRUTURAL DE CONCRETO ARMADO PARA PONTES, VIADUTOS, MUROS DE ARRIMO E OBRAS CONGÊNERES - PERCENTAGEM A SER APLICADA AO ORÇAMENTO DA PARTE ESTRUTURAL DA OBRA, USANDO OS PREÇOS UNITÁRIOS DA TABELA DE SMSO - ATÉ 5.000M3 | % | 4.41
31508 | CÁLCULO ESTRUTURAL DE CONCRETO ARMADO PARA PONTES, VIADUTOS, MUROS DE ARRIMO E OBRAS CONGÊNERES - PERCENTAGEM A SER APLICADA AO ORÇAMENTO DA PARTE ESTRUTURAL DA OBRA, USANDO OS PREÇOS UNITÁRIOS DA TABELA DE SMSO - ATÉ 10.000M3 | % | 4.32
31509 | CÁLCULO ESTRUTURAL DE CONCRETO ARMADO PARA PONTES, VIADUTOS, MUROS DE ARRIMO E OBRAS CONGÊNERES - PERCENTAGEM A SER APLICADA AO ORÇAMENTO DA PARTE ESTRUTURAL DA OBRA, USANDO OS PREÇOS UNITÁRIOS DA TABELA DE SMSO - ACIMA DE 10.000M3 | % | 4.23
31600 | PROJETO ESTRUTURAL DE CONCRETO ARMADO PARA GALERIA MOLDADA, EM MÓDULOS DE 10M DE EXTENSÃO, PODENDO AS FUNDAÇÕES SEREM DIRETAS, SOBRE ESTACAS OU AMBAS AS SOLUÇÕES, APLICA-SE OS PERCENTUAIS DO ITEM 3.15 PARA MÓDULO; PARA REPETIÇÃO DE MÓDULOS ADOTA-SE: | . | .
31601 | PROJETO ESTRUTURAL DE CONCRETO ARMADO PARA GALERIA MOLDADA, EM MÓDULOS DE 10M DE EXTENSÃO, PODENDO AS FUNDAÇÕES SEREM DIRETAS, SOBRE ESTACAS OU AMBAS AS SOLUÇÕES, APLICA-SE OS PERCENTUAIS DO ITEM 3.15 PARA MÓDULO; PARA REPETIÇÃO DE MÓDULOS ADOTA-SE 1 A 5 REPETIÇÕES | % | 25N
31602 | PROJETO ESTRUTURAL DE CONCRETO ARMADO PARA GALERIA MOLDADA, EM MÓDULOS DE 10M DE EXTENSÃO, PODENDO AS FUNDAÇÕES SEREM DIRETAS, SOBRE ESTACAS OU AMBAS AS SOLUÇÕES, APLICA-SE OS PERCENTUAIS DO ITEM 3.15 PARA MÓDULO; PARA REPETIÇÃO DE MÓDULOS ADOTA-SE 6 A 10 REPETIÇÕES | % | 25+20N
31603 | PROJETO ESTRUTURAL DE CONCRETO ARMADO PARA GALERIA MOLDADA, EM MÓDULOS DE 10M DE EXTENSÃO, PODENDO AS FUNDAÇÕES SEREM DIRETAS, SOBRE ESTACAS OU AMBAS AS SOLUÇÕES, APLICA-SE OS PERCENTUAIS DO ITEM 3.15 PARA MÓDULO; PARA REPETIÇÃO DE MÓDULOS ADOTA-SE 11 A 20 REPETIÇÕES | % | 75+15N
31604 | PROJETO ESTRUTURAL DE CONCRETO ARMADO PARA GALERIA MOLDADA, EM MÓDULOS DE 10M DE EXTENSÃO, PODENDO AS FUNDAÇÕES SEREM DIRETAS, SOBRE ESTACAS OU AMBAS AS SOLUÇÕES, APLICA-SE OS PERCENTUAIS DO ITEM 3.15 PARA MÓDULO; PARA REPETIÇÃO DE MÓDULOS ADOTA-SE 21 A 40 REPETIÇÕES | % | 175+10N
31605 | PROJETO ESTRUTURAL DE CONCRETO ARMADO PARA GALERIA MOLDADA, EM MÓDULOS DE 10M DE EXTENSÃO, PODENDO AS FUNDAÇÕES SEREM DIRETAS, SOBRE ESTACAS OU AMBAS AS SOLUÇÕES, APLICA-SE OS PERCENTUAIS DO ITEM 3.15 PARA MÓDULO; PARA REPETIÇÃO DE MÓDULOS ADOTA-SE 41 EM DIANTE | % | 375+5N
31800 | VISTORIA TÉCNICA DE VIAS DE PROGRAMA DE PAVIMENTAÇÃO | m/VIA | 3.39
31900 | PLANILHA DE QUANTIDADE DE SERVIÇOS DE VIAS DO PROGRAMA DE PAVIMENTAÇÃO | m/VIA | 2.44
32000 | CÓPIA XEROX EM TAMANHO OFÍCIO, UMA FACE, PRETO E BRANCO | un | 0.39
32001 | CÓPIA XEROX TAMANHO OFÍCIO UMA FACE COLORIDA | un | 1.52
32002 | CÓPIA XEROX TAMANHO A3 UMA FACE-PRETO E BRANCO | un | 0.74
32003 | CÓPIA XEROX TAMANHO A3 UMA FACE COLORIDA | un | 3.95
32004 | CÓPIA XEROX PRETO E BRANCO | m² | 12.75
32200 | LOCAÇÃO DE VEÍCULO DE PASSAGEIRO TIPO VW GOL OU SIMILAR, COM MOTORISTA, INCLUINDO MANUTENÇÃO E COMBUSTÍVEL (MÍNIMO 200 H/MÊS) | h | 43.03
32300 | FOTO COLORIDA 10 X 15CM ( REVELAÇÃO) | un | 1.38
32400 | CONSULTOR | h | 358.48
32500 | COORDENADOR GERAL | h | 358.48
32600 | COORDENADOR SETORIAL | h | 358.48
32700 | ENGENHEIRO/ ARQUITETO SÊNIOR | h | 252.08
32900 | ENGENHEIRO/ ARQUITETO PLENO | h | 147.87
33000 | ENGENHEIRO/ ARQUITETO JUNIOR | h | 106.77
33100 | AUXILIAR DE LABORATÓRIO | h | 20.18
33200 | AUXILIAR DE TOPOGRAFIA | h | 23.58
33300 | TECNÓLOGO - 5 À 10 ANOS DE EXPERIÊNCIA COM FORMAÇÃO EM EDIFICAÇÕES | h | 61.74
33500 | DESENHISTA - CADISTA | h | 49.66
33600 | DESENHISTA PROJETISTA | h | 74.08
33800 | LABORATORISTA DE SOLO/PAVIMENTAÇÃO | h | 50.62
33900 | PROJETISTA | h | 103.38
34000 | TOPÓGRAFO | h | 60.08
34100 | AJUDANTE GERAL | h | 18.85
34300 | DIGITADOR | h | 22.1
34400 | MENSAGEIRO | h | 21.52
34600 | SECRETÁRIA | h | 38.02
34700 | SECRETÁRIA EXECUTIVA | h | 71.73
35000 | DESENHISTA DE TOPOGRAFIA | h | 48.72
35100 | TÉCNICO - NÍVEL MÉDIO | h | 48.78
35200 | SERVIÇO DE PLOTAGEM EM PAPEL SULFITE, TAMANHO A1, PRETO E BRANCO | un | 7.15
35201 | PLOTAGEM EM PAPEL SULFITE, TAMANHO A1, COLORIDA (ARQUIVO ORIGINAL COM EXTENSÃO "PLT") | un | 9.51
35202 | PLOTAGEM EM PAPEL SULFITE, TAMANHO A0, PRETO E BRANCO (ARQUIVO ORIGINAL COM EXTENSÃO "PLT") | un | 9.73
35203 | PLOTAGEM EM PAPEL SULFITE,TAMANHO A0, COLORIDA (ARQUIVO ORIGINAL COM EXTENSÃO "PLT") | un | 14.26
35317 | PROJETO BÁSICO (PRANCHA A1) | un | 5526.42
35318 | PROJETO EXECUTIVO (PRANCHA A1) | un | 4612.89
35401 | ADVOGADO JÚNIOR | h | 68.95
35402 | ADVOGADO PLENO | h | 108.99
35403 | ADVOGADO SÊNIOR | h | 137.17
35404 | GEÓLOGO JÚNIOR | h | 95.45
35405 | GEÓLOGO PLENO | h | 110.51
35406 | GEÓLOGO SÊNIOR | h | 197.82
35407 | GEÓGRAFO JÚNIOR | h | 65.56
35408 | GEÓGRAFO PLENO | h | 93.81
35409 | GEÓGRAFO SÊNIOR | h | 117.02
35410 | ASSISTENTE SOCIAL JÚNIOR | h | 85.57
35411 | ASSISTENTE SOCIAL PLENO | h | 117.8
35412 | ASSISTENTE SOCIAL SÊNIOR | h | 154.38
40000 | MOVIMENTO DE TERRA
40100 | ESCAVAÇÃO MANUAL PARA FUNDAÇÕES E VALAS COM PROFUNDIDADE MÉDIA MENOR OU IGUAL À 1,50M | m³ | 47.59
40200 | ESCAVAÇÃO MANUAL PARA FUNDAÇÕES E VALAS COM PROFUNDIDADE MÉDIA MAIOR QUE 1,5M E MENOR OU IGUAL À 3,0M | m³ | 55.52
40300 | ESCAVAÇÃO MANUAL PARA FUNDAÇÕES E VALAS COM PROFUNDIDADE MÉDIA MAIOR QUE 3,00M | m³ | 63.46
40400 | ESCAVAÇÃO MECÂNICA PARA FUNDAÇÕES E VALAS COM PROFUNDIDADE MENOR OU IGUAL À 4,0M | m³ | 9.02
40500 | ESCAVAÇÃO MECÂNICA PARA FUNDAÇÕES E VALAS COM PROFUNDIDADE MAIOR QUE 4,0M | m³ | 10.83
40600 | ESCAVAÇÃO MANUAL DE CÓRREGO | m³ | 79.32
40700 | ESCAVAÇÃO MECÂNICA DE CÓRREGO | m³ | 5.42
40800 | REATERRO COMPACTADO DE FUNDAÇÃO | m³ | 9.53
40900 | REENCHIMENTO DE VALA COM COMPACTAÇÃO, SEM FORNECIMENTO DE TERRA | m³ | 9.53
41100 | ESCAVAÇÃO MECÂNICA, CARGA E REMOÇÃO DE TERRA ATÉ A DISTÂNCIA MÉDIA DE 1,0KM | m³ | 18.81
41500 | CARGA E REMOÇÃO DE TERRA ATÉ A DISTÂNCIA MÉDIA DE 1,0KM | m³ | 9.49
43100 | FORNECIMENTO DE TERRA, INCLUINDO ESCAVAÇÃO, CARGA E TRANSPORTE ATÉ A DISTÂNCIA MÉDIA DE 1,0KM, MEDIDO NO ATERRO COMPACTADO | m³ | 18.81
43200 | COMPACTAÇÃO DE TERRA, MEDIDA NO ATERRO | m³ | 4.94
43300 | LIMPEZA MECANIZADA DE TERRENO, INCLUSIVE DE CAMADA VEGETAL ATÉ 30CM DE PROFUNDIDADE, SEM TRANSPORTE | m² | 1.19
43310 | CORTE, RECORTE E REMOÇÃO DE ÁRVORES INCLUSIVE RAIZES DIÂM. > 5 E < 15CM | un | 141.76
43311 | CORTE, RECORTE E REMOÇÃO DE ÁRVORES INCLUSIVE RAIZES DIÂM. > 15 E < 30CM | un | 351.16
43312 | CORTE, RECORTE E REMOÇÃO DE ÁRVORES INCLUSIVE RAIZES DIÂM. > 30 E < 60CM | un | 438.96
43313 | CORTE, RECORTE E REMOÇÃO DE ÁRVORES INCLUSIVE RAIZES DIÂM. > 60 E < 90 CM | un | 526.75
43314 | CORTE, RECORTE E REMOÇÃO DE ÁRVORES INCLUSIVE RAIZES DIÂM. > 90CM | un | 614.54
43500 | APILOAMENTO MANUAL DE CAVA DE FUNDAÇÃO | m² | 3.96
46000 | REMOÇÃO DE TERRA ALÉM DO PRIMEIRO KM | m³ x km | 1.68
50000 | PAVIMENTAÇÃO
50100 | ARRANCAMENTO DE GUIAS, INCLUI CARGA EM CAMINHÃO | m | 6.8
50200 | ARRANCAMENTO DE PARALELEPÍPEDOS, INCLUI CARGA EM CAMINHÃO | m² | 11.6
50300 | DEMOLIÇÃO DE PAVIMENTO DE CONCRETO, SARJETA OU SARJETÃO, INCLUI CARGA EM CAMINHÃO | m² | 17.24
50400 | DEMOLIÇÃO DE PAVIMENTO ASFÁLTICO, INCLUSIVE CAPA, INCLUI CARGA NO CAMINHÃO | m² | 14.82
50500 | DEMOLIÇÃO DE CAPA ASFÁLTICA, INCLUI CARGA NO CAMINHÃO | m² | 3.13
50600 | DEMOLIÇÃO DE ROCHA E CARGA NO CAMINHÃO (COM EMPREGO DE EXPLOSIVO) | m³ | 147.27
50700 | REGULARIZAÇÃO E COMPACTAÇÃO DE RUAS DE TERRA (IE-5) | m² | 2.09
50800 | REMANEJAMENTO DE RAMAL DOMICILIAR DE ÁGUA, INCLUSIVE ABERTURA E FECHAMENTO DE VALA | m | 18.34
50900 | REMANEJAMENTO GERAL DE ÁGUA ATÉ 4", INCLUSIVE ABERTURA E FECHAMENTO DE VALA | m | 31.67
51000 | ABERTURA DE CAIXA ATÉ 40CM, INCLUI ESCAVAÇÃO, COMPACTAÇÃO, TRANSPORTE E PREPARO DO SUB-LEITO | m² | 16.84
51100 | ABERTURA DE CAIXA ATÉ 25CM, INCLUI ESCAVAÇÃO, COMPACTAÇÃO, TRANSPORTE E PREPARO DO SUB-LEITO | m² | 13.01
51300 | BASE DE CONCRETO FCK=15,00MPA PARA GUIAS, SARJETAS OU SARJETÕES | m³ | 319.1
51400 | FORNECIMENTO E ASSENTAMENTO DE GUIAS TIPO PMSP 100, INCLUSIVE ENCOSTAMENTO DE TERRA | . | .
51401 | FORNECIMENTO E ASSENTAMENTO DE GUIAS TIPO PMSP 100, INCLUSIVE ENCOSTAMENTO DE TERRA - FCK=20,0MPA | m | 33.46
51402 | FORNECIMENTO E ASSENTAMENTO DE GUIAS TIPO PMSP 100, INCLUSIVE ENCOSTAMENTO DE TERRA - FCK=25,0MPA | m | 34.13
51403 | FORNECIMENTO E ASSENTAMENTO DE GUIAS TIPO PMSP 100, INCLUSIVE ENCOSTAMENTO DE TERRA - FCK=30,0MPA | m | 42.45
51404 | FORNECIMENTO E ASSENTAMENTO DE BLOCOS DE CONCRETO SOBRE AREIA, PARA REVITALIZAÇÃO DE CALÇADÕES, DIMENSÃO 200 X 400 X 160MM (COR NATURAL) | m² | 199.62
51405 | FORNECIMENTO E ASSENTAMENTO DE BLOCOS DE CONCRETO SOBRE AREIA, PARA REVITALIZAÇÃO DE CALÇADÕES, DIMENSÃO 200 X 400 X 160MM (COR GRAFITE) | m² | 199.62
51406 | FORNECIMENTO E ASSENTAMENTO DE BLOCOS DE CONCRETO SOBRE AREIA, PARA REVITALIZAÇÃO DE CALÇADÕES, DIMENSÃO 200 X 400 X 160MM (COR CINZA) | m² | 199.62
51600 | FORNECIMENTO E ASSENTAMENTO DE GUIAS PARA JARDIM 7 X 11 X 100CM (IE-3) | m | 20.02
51700 | ARRANCAMENTO E REASSENTAMENTO DE GUIAS SOBRE CONCRETO | m | 23.97
51800 | ABERTURA DE GARGULA COM RECONSTRUÇÃO DE TRECHO DA CANALIZAÇÃO | un | 25.54
51900 | CONSTRUÇÃO DE SARJETA OU SARJETÃO DE CONCRETO | . | .
51901 | CONSTRUÇÃO DE SARJETA OU SARJETÃO DE CONCRETO - FCK=25,0MPA | m³ | 386.17
51902 | CONSTRUÇÃO DE SARJETA OU SARJETÃO DE CONCRETO - FCK= 20,0MPA | m³ | 376.03
52000 | FUNDAÇÃO DE RACHÃO | m³ | 144.38
52100 | BASE DE MACADAME HIDRÁULICO | . | .
52101 | BASE DE MACADAME HIDRÁULICO | m³ | 192.99
52102 | CAMADA DE ISOLAMENTO SOB O MACADAME HIDRÁULICO CONFORME IE-8 | m³ | 134.64
52200 | BASE DE COXIM DE AREIA | m³ | 131.61
52300 | BASE DE CONCRETO FCK=15,0MPA, PARA PAVIMENTO | m³ | 303.36
52400 | BASE DE MACADAME BETUMINOSO | . | .
52401 | BASE DE MACADAME BETUMINOSO | m³ | 593.6
52402 | BASE DE MACADAME BETUMINOSO COM EMULSÃO ASFÁLTICA CATIÔNICA | m³ | 539.54
52500 | BASE DE BINDER | . | .
52501 | BASE DE BINDER ABERTO (SEM TRANSPORTE) | m³ | 644.6
52502 | BASE DE BINDER DENSO (SEM TRANSPORTE) | m³ | 761.26
52600 | IMPRIMAÇÃO BETUMINOSA LIGANTE | m² | 4.31
52700 | IMPRIMAÇÃO BETUMINOSA IMPERMEABILIZANTE | m² | 10.2
52800 | REVESTIMENTO DE CONCRETO ASFÁLTICO (SEM TRANSPORTE) | m³ | 913.84
52801 | REVESTIMENTO DE CONCRETO ASFÁLTICO, SEM O FORNECIMENTO DOS MATERIAIS | m³ | 97.75
52900 | REVESTIMENTO DE PRÉ-MISTURADO À QUENTE (SEM TRANSPORTE) | m³ | 876
53000 | REVESTIMENTO DE PRÉ-MISTURADO À FRIO (SEM TRANSPORTE) | m³ | 910.94
53100 | REVESTIMENTO DE MASTIQUE ASFÁLTICO, COM ESPESSURA DE 3,0CM | m² | 49.65
53200 | FORNECIMENTO E ASSENTAMENTO DE PARALELEPÍPEDOS SOBRE AREIA (IE-23) | m² | 185.41
53300 | FORNECIMENTO E ASSENTAMENTO DE PARALELEPÍPEDOS SOBRE BASE DE CONCRETO, FCK=15,0MPA (IE-23) | m² | 197.31
53400 | ARRANCAMENTO E REASSENTAMENTO DE PARALELEPÍPEDOS SOBRE CONCRETO FCK=15,0MPA (IE-23) | m² | 48.86
53500 | ARRANCAMENTO E REASSENTAMENTO DE PARALELEPÍPEDOS SOBRE AREIA (IE-23) | m² | 35.21
53600 | ARRANCAMENTO, LIMPEZA E EMPILHAMENTO DE PARALELEPÍPEDOS | m² | 9.51
53700 | REJUNTAMENTO DE PARALELEPÍPEDOS COM AREIA (IE-23) | m² | 10.48
53800 | REJUNTAMENTO DE PARALELEPÍPEDOS COM ARGAMASSA DE CIMENTO E AREIA 1:3 (IE-23) | m² | 11.37
53900 | REJUNTAMENTO DE PARALELEPÍPEDOS COM ASFALTO E PEDRISCO (IE-23) | m² | 33.5
54000 | TRANSPORTE DE PARALELEPÍPEDOS | m² x km | 0.4
54200 | PASSEIO DE CONCRETO FCK=15,0MPA, INCLUSIVE PREPARO DE CAIXA E LASTRO DE BRITA | m³ | 473.68
54300 | PASSEIO DE MOSAICO, INCLUSIVE PREPARO DE CAIXA E BASE CONCRETO COM 7CM DE ESPESSURA | m² | 189.71
54400 | PASSEIO DE LADRILHO HIDRÁULICO, INCLUSIVE PREPARO DE CAIXA E BASE DE CONCRETO COM 5CM DE ESPESSURA | m² | 164.96
54500 | PLANTIO DE GRAMA EM PLACAS | m² | 13.47
54600 | REVESTIMENTO PRIMÁRIO COM PEDRA BRITADA N.2 MISTURADA AO SOLO LOCAL, INCLUSIVE ESCARIFICAÇÃO, VERIFICAÇÃO, UMEDECIMENTO, COMPACTAÇÃO E ENSAIOS, CAMADA ACABADA (IE-7) | m³ | 79.06
54700 | BASE DE BICA CORRIDA | m³ | 120.23
54800 | BASE DE BRITA GRADUADA | m³ | 122.88
55000 | REFORÇO DE SUB-LEITO/SUB-BASE DE SOLO MELHORADO COM ADITIVO QUÍMICO - 2,0% | m³ | 48.96
55100 | REFORÇO DE SUB-LEITO/SUB-BASE DE SOLO MELHORADO COM ADITIVO QUÍMICO - 2,5% | m³ | 53.12
55200 | REFORÇO DE SUB-LEITO/SUB-BASE DE SOLO MELHORADO COM ADITIVO QUÍMICO - 3,0% | m³ | 57.29
55400 | REFORÇO DE SUB-LEITO/SUB-BASE DE SOLO MELHORADO COM CIMENTO 3,0% EM PESO | m³ | 38.1
55500 | REFORÇO DE SUB-LEITO/SUB-BASE DE SOLO MELHORADO COM CIMENTO 4,0% EM PESO | m³ | 44.53
55600 | REFORÇO DE SUB-LEITO/SUB-BASE DE SOLO MELHORADO COM CIMENTO 5,0% EM PESO | m³ | 50.96
55700 | REFORÇO DE SUB-LEITO/SUB-BASE DE SOLO MELHORADO COM CIMENTO 6,0% EM PESO | m³ | 57.39
55900 | REFORÇO DE SUB-LEITO/SUB-BASE DE SOLO MELHORADO COM CAL 3,0% EM PESO | m³ | 46.26
56000 | REFORÇO DE SUB-LEITO/SUB-BASE DE SOLO MELHORADO COM CAL 4,0% EM PESO | m³ | 55.41
56100 | REFORÇO DE SUB-LEITO/SUB-BASE DE SOLO MELHORADO COM CAL 5,0% EM PESO | m³ | 64.56
56200 | REFORÇO DE SUB-LEITO/SUB-BASE DE SOLO MELHORADO COM CAL 6,0% EM PESO | m³ | 73.71
56300 | REFORÇO DE SUB-LEITO/SUB-BASE DE SOLO MELHORADO COM BRITA 30% EM VOLUME | m³ | 43.22
56400 | REFORÇO DE SUB-LEITO/SUB-BASE DE SOLO MELHORADO COM BRITA 40% EM VOLUME | m³ | 51.93
56500 | REFORÇO DE SUB-LEITO/SUB-BASE DE SOLO MELHORADO COM BRITA 50,0% EM VOLUME | m³ | 60.64
56600 | REFORÇO DE SUB-LEITO/SUB-BASE DE SOLO MELHORADO COM BRITA 60% EM VOLUME | m³ | 69.35
56700 | TRANSPORTE DE PAVIMENTO ASFÁLTICO | m² x km | 0.52
56800 | TRANSPORTE DE CAPA ASFÁLTICA | m² x km | 0.17
56900 | IRRIGAÇÃO DE RUAS | m² | 0.26
57000 | ASSENTAMENTO DE PARALELEPÍPEDOS SOBRE BASE DE CONCRETO FCK=15,0MPA (IE-23) | m² | 41.88
57100 | ASSENTAMENTO DE PARALELEPÍPEDOS SOBRE AREIA (IE-23) | m² | 29.98
57200 | PASSEIOS DE LADRILHO HIDRÁULICO FORNECIDO PELA PREFEITURA | m² | 77.2
57300 | ASSENTAMENTO DE GUIAS TIPO PMSP 100, INCLUSIVE ENCOSTAMENTO DE TERRA | m | 13.15
57400 | ASSENTAMENTO DE GUIAS PARA JARDIM 7 X 11 X 100CM (IE-3) | m | 5.43
57500 | REBAIXAMENTO DE GUIAS | m | 11.53
57600 | TRANSPORTE DE ROCHA | m³ x km | 6.42
57700 | TRANSPORTE DE PRÉ-MISTURADO À QUENTE | . | .
57701 | CARGA, DESCARGA E TRANSPORTE DE PMQ ATÉ A DISTÂNCIA MÉDIA DE IDA E VOLTA DE 1KM | m³ | 11.3
57707 | TRANSPORTE DE PMQ ALÉM DO PRIMEIRO KM | m³ x km | 1.7
57800 | TRANSPORTE DE CONCRETO ASFÁLTICO | . | .
57801 | CARGA, DESCARGA E TRANSPORTE DE CONCRETO ASFÁLTICO ATÉ A DISTÂNCIA MÉDIA DE IDA E VOLTA DE 1KM | m³ | 11.66
57807 | TRANSPORTE DE CONCRETO ASFÁLTICO ALÉM DO PRIMEIRO KM | m³ x km | 2.06
57900 | TRANSPORTE DE BINDER | . | .
57901 | CARGA, DESCARGA E TRANSPORTE DE BINDER ATÉ A DISTÂNCIA MÉDIA DE IDA E VOLTA DE 1KM | m³ | 11.66
57907 | TRANSPORTE DE BINDER ALÉM DO PRIMEIRO KM | m³ x km | 2.06
58000 | TRANSPORTE DE PRÉ-MISTURADO À FRIO | . | .
58001 | CARGA, DESCARGA E TRANSPORTE DE PMF ATÉ A DISTÂNCIA MÉDIA DE IDA E VOLTA DE 1KM | m³ | 11.3
58007 | TRANSPORTE DE PMF ALÉM DO PRIMEIRO KM | m³ x km | 1.7
58100 | TRANSPORTE DE PAVIMENTO DE CONCRETO, SARJETA E SARJETÃO | m² x km | 0.63
58200 | TRANSPORTE DE GUIAS | m x km | 0.2
58400 | REFORÇO DE SUB-LEITO/SUB-BASE DE SOLO MELHORADO COM BRITA 10% EM VOLUME | m³ | 25.8
58500 | REFORÇO DE SUB-LEITO/SUB-BASE DE SOLO MELHORADO COM BRITA 20% EM VOLUME | m³ | 34.51
58600 | FORNECIMENTO E ASSENTAMENTO DE BLOCOS DE CONCRETO SOBRE AREIA | . | .
58601 | FORNECIMENTO E ASSENTAMENTO DE BLOCOS DE CONCRETO SOBRE AREIA - VIAS TRÁFEGO LEVE | m² | 52.77
58602 | FORNECIMENTO E ASSENTAMENTO DE BLOCOS DE CONCRETO SOBRE AREIA - VIAS TRÁFEGO MÉDIO | m² | 62.09
58603 | FORNECIMENTO E ASSENTAMENTO DE BLOCOS DE CONCRETO SOBRE AREIA - VIAS ARTERIAIS | m² | 100.66
58700 | FORNECIMENTO E INSTALAÇÃO DE DEFENSA METÁLICA GALVANIZADA, TIPO SEMI-MALEÁVEL SIMPLES | m | 191.61
58800 | RETIRADA DE DEFENSA METÁLICA TIPO SEMI-MALEÁVEL SIMPLES | m | 21.31
58900 | REMANEJAMENTO DE DEFENSA METÁLICA TIPO SEMI-MALEÁVEL SIMPLES | m | 48.83
59000 | BASE DE BRITA GRADUADA TRATADA COM CIMENTO - BGTC | m³ | 160.14
59101 | PAVIMENTOS PERMEÁVEIS - PERFIL PARA CALÇADAS E PASSEIOS COM PISO DE CONCRETO PRÉ-MOLDADO INTERTRAVADO DRENANTE COM INFILTRAÇÃO TOTAL | m² | 92.31
59102 | PAVIMENTOS PERMEÁVEIS - PERFIL PARA ESTACIONAMENTO DE VEÍCULOS LEVES COM PISOS DE CONCRETO PRÉ-MOLDADO INTERTRAVADO DRENANTE COM INFILTRAÇÃO TOTAL | m² | 91.94
59201 | PISO/ PASSEIO DE CONCRETO, INCLUINDO O PREPARO DA CAIXA, LASTRO DE BRITA E A MÃO DE OBRA REFERENTE AOS SERVIÇOS NO CONCRETO: LANÇAMENTO E ACABAMENTO (RIPADO E DESEMPENADO) EXCLUSIVE O FORNECIMENTO DO CONCRETO | m³ | 209.38
59202 | PISO/ PASSEIO DE CONCRETO ARMADO, INCLUINDO O PREPARO DA CAIXA, LASTRO DE BRITA, TELA METÁLICA E A MÃO DE OBRA REFERENTE AOS SERVIÇOS NO CONCRETO: LANÇAMENTO E ACABAMENTO (RIPADO E DESEMPENADO), EXCLUSIVE O FORNECIMENTO DO CONCRETO | m³ | 449.99
59300 | REVESTIMENTO DE MISTURA ASFÁLTICA TIPO SMA COM POLÍMERO E FIBRA (SEM TRANSPORTE) | m³ | 1166.76
59400 | REVESTIMENTO DE MISTURA ASFÁLTICA TIPO CPA COM POLÍMERO E FIBRA (SEM TRANSPORTE) | m³ | 766.26
59500 | REVESTIMENTO DE MISTURA ASFÁLTICA TIPO CPA COM BORRACHA (SEM TRANSPORTE) | m³ | 758.83
59600 | REVESTIMENTO DE MISTURA ASFÁLTICA TIPO "GAP GRADED" COM POLÍMERO (SEM TRANSPORTE) | m³ | 947.52
59700 | REVESTIMENTO DE MISTURA ASFÁLTICA TIPO "GAP GRADED" COM BORRACHA (SEM TRANSPORTE) | m³ | 934.32
59901 | BASE BETUMINOSA DE MATERIAIS PROVENIENTES DA FRESAGEM DE PAVIMENTOS ASFÁLTICOS (RAP) RECICLADO EM USINA MÓVEL COM ATÉ 3% DE EMULSÃO MODIFICADA COM POLÍMERO, FORNECIMENTO E APLICAÇÃO, NÃO INCLUI TRANSPORTE ATÉ O LOCAL DOS SERVIÇOS, CAMADA ACABADA | m³ | 321.25
59902 | BASE BETUMINOSA DE MATERIAIS PROVENIENTES DOS RESÍDUOS SÓLIDOS DA CONSTRUÇÃO CIVIL (RCC) E/OU DA FRESAGEM DE PAVIMENTOS ASFÁLTICOS (RAP) RECICLADO EM USINA MÓVEL COM ATÉ 3% DE CAP, FORNECIMENTO E APLICAÇÃO, NÃO INCLUI TRANSPORTE ATÉ O LOCAL DOS SERVIÇOS, | m³ | 384.88
59903 | REVESTIMENTO DE MISTURA ASFÁLTICA COM POLÍMERO - FAIXA III (SEM TRANSPORTE) | m³ | 940.71
59904 | REVESTIMENTO DE CONCRETO ASFÁLTICO USINADO MORNO ( SEM TRANSPORTE) | m³ | 900.25
59905 | MICRO REVESTIMENTO ASFÁLTICO À FRIO COM EMULSÃO MODIFICADA COM POLÍMERO, COM TAXA MÉDIA DE APLICAÇÃO DE 12 KG/M2 CONFORME NORMA DNIT 035/2018 - ES | m² | 11.27
59906 | SELAGEM DE TRINCAS À QUENTE COM EQUIPAMENTO SELA TRINCA ACOPLADO AO CAMINHÃO CARROCERIA DE MADEIRA | kg | 15.06
60000 | CANALIZAÇÃO DE TUBOS
60100 | ARRANCAMENTO E REMOÇÃO DE CANALIZAÇÃO, 30,0CM < D < OU = A 60CM | m | 78.31
60200 | ARRANCAMENTO E REMOÇÃO DE CANALIZAÇÃO D > 60CM | m | 175.22
60300 | ESCORAMENTO DESCONTÍNUO DE MADEIRA PARA CANALIZAÇÃO DE TUBOS | m² | 44.14
60400 | ESCORAMENTO CONTÍNUO DE MADEIRA PARA CANALIZAÇÃO DE TUBOS | m² | 74.75
60500 | LASTRO DE BRITA E PÓ DE PEDRA | m³ | 135.9
60600 | LASTRO DE CONCRETO FCK=10MPA | m³ | 278.29
60700 | FORNECIMENTO E ASSENTAMENTO DE TUBOS DE CONCRETO SIMPLES - DIÂMETRO 30CM | m | 38.05
60800 | FORNECIMENTO E ASSENTAMENTO DE TUBOS DE CONCRETO SIMPLES - DIÂMETRO 40CM | m | 53.6
60900 | FORNECIMENTO E ASSENTAMENTO DE TUBOS DE CONCRETO SIMPLES - DIÂMETRO 50CM | m | 76.07
61000 | FORNECIMENTO E ASSENTAMENTO DE TUBOS DE CONCRETO ARMADO, DIÂMETRO 60CM | . | .
61001 | FORNECIMENTO E ASSENTAMENTO DE TUBOS DE CONCRETO ARMADO, DIÂMETRO 60CM - TIPO PA-2 | m | 109.63
61002 | FORNECIMENTO E ASSENTAMENTO DE TUBOS DE CONCRETO ARMADO, DIÂMETRO 60CM - TIPO PA-3 | m | 159.31
61100 | FORNECIMENTO E ASSENTAMENTO DE TUBO DE CONCRETO ARMADO, DIÂMETRO 70CM | . | .
61101 | FORNECIMENTO E ASSENTAMENTO DE TUBO DE CONCRETO ARMADO, DIÂMETRO 70CM - TIPO PA-2 | m | 159.63
61102 | FORNECIMENTO E ASSENTAMENTO DE TUBO DE CONCRETO ARMADO, DIÂMETRO 70CM - TIPO PA-3 | m | 178.2
61200 | FORNECIMENTO E ASSENTAMENTO DE TUBOS DE CONCRETO ARMADO, DIÂMETRO 80CM | . | .
61201 | FORNECIMENTO E ASSENTAMENTO DE TUBOS DE CONCRETO ARMADO, DIÂMETRO 80CM - TIPO PA-2 | m | 205.89
61202 | FORNECIMENTO E ASSENTAMENTO DE TUBOS DE CONCRETO ARMADO, DIÂMETRO 80CM - TIPO PA-3 | m | 276.03
61300 | FORNECIMENTO E ASSENTAMENTO DE TUBOS DE CONCRETO ARMADO, DIÂMETRO 90CM | . | .
61301 | FORNECIMENTO E ASSENTAMENTO DE TUBOS DE CONCRETO ARMADO, DIÂMETRO 90CM - TIPO PA-2 | m | 251.35
61302 | FORNECIMENTO E ASSENTAMENTO DE TUBOS DE CONCRETO ARMADO, DIÂMETRO 90CM - TIPO PA-3 | m | 285.15
61400 | FORNECIMENTO E ASSENTAMENTO DE TUBOS DE CONCRETO ARMADO, DIÂMETRO 100CM | . | .
61401 | FORNECIMENTO E ASSENTAMENTO DE TUBOS DE CONCRETO ARMADO, DIÂMETRO 100CM - TIPO PA-2 | m | 288.11
61402 | FORNECIMENTO E ASSENTAMENTO DE TUBOS DE CONCRETO ARMADO, DIÂMETRO 100CM - TIPO PA-3 | m | 390.63
61500 | FORNECIMENTO E ASSENTAMENTO DE TUBOS DE CONCRETO ARMADO, DIÂMETRO 110CM | . | .
61501 | FORNECIMENTO E ASSENTAMENTO DE TUBOS DE CONCRETO ARMADO, DIÂMETRO 110CM - TIPO PA-2 | m | 363.56
61502 | FORNECIMENTO E ASSENTAMENTO DE TUBOS DE CONCRETO ARMADO, DIÂMETRO 110CM - TIPO PA-3 | m | 410.12
61600 | FORNECIMENTO E ASSENTAMENTO DE TUBOS DE CONCRETO ARMADO, DIÂMETRO 120CM | . | .
61601 | FORNECIMENTO E ASSENTAMENTO DE TUBOS DE CONCRETO ARMADO, DIÂMETRO 120CM - TIPO PA-2 | m | 456.43
61602 | FORNECIMENTO E ASSENTAMENTO DE TUBOS DE CONCRETO ARMADO, DIÂMETRO 120CM - TIPO PA-3 | m | 548.38
61700 | FORNECIMENTO E ASSENTAMENTO DE TUBOS DE CONCRETO ARMADO, DIÂMETRO 150CM | . | .
61701 | FORNECIMENTO E ASSENTAMENTO DE TUBOS DE CONCRETO ARMADO, DIÂMETRO 150CM - TIPO PA-2 | m | 622.65
61702 | FORNECIMENTO E ASSENTAMENTO DE TUBOS DE CONCRETO ARMADO, DIÂMETRO 150CM - TIPO PA-3 | m | 807.34
61703 | FORNECIMENTO E ASSENTAMENTO DE TUBO EM POLIETILENO DE ALTA RESISTÊNCIA PEAD, COR PRETA, COM DN 300MM | m | 95.92
61704 | FORNECIMENTO E ASSENTAMENTO DE TUBO EM POLIETILENO DE ALTA RESISTÊNCIA PEAD, COR PRETA, COM DN 400MM | m | 165.42
61705 | FORNECIMENTO E ASSENTAMENTO DE TUBO EM POLIETILENO DE ALTA RESISTÊNCIA PEAD, COR PRETA, COM DN 500MM | m | 228.56
61706 | FORNECIMENTO E ASSENTAMENTO DE TUBO EM POLIETILENO DE ALTA RESISTÊNCIA PEAD, COR PRETA, COM DN 600MM | m | 374.84
61707 | FORNECIMENTO E ASSENTAMENTO DE TUBO EM POLIETILENO DE ALTA RESISTÊNCIA PEAD, COR PRETA, COM DN 800MM | m | 604.65
61708 | FORNECIMENTO E ASSENTAMENTO DE TUBO EM POLIETILENO DE ALTA RESISTÊNCIA PEAD, COR PRETA, COM DN 1000MM | m | 932.04
61709 | FORNECIMENTO E ASSENTAMENTO DE TUBO EM POLIETILENO DE ALTA RESISTÊNCIA PEAD, COR PRETA, COM DN 1200MM | m | 1349.96
61800 | POÇO DE VISITA | . | .
61801 | POÇO DE VISITA TIPO 1 - 1,40 X 1,40 X 1,40M | un | 3278.76
61802 | POÇO DE VISITA TIPO 2 - 1,60 X 1,60 X 1,60M | un | 3973.62
61803 | POÇO DE VISITA TIPO 3 - 2,20 X 2,20 X 2,20M | un | 6591.1
61900 | CHAMINÉ DE POÇO DE VISITA COM ALVENARIA DE UM TIJOLO COMUM | m | 718.44
62000 | TAMPÃO PARA GALERIAS DE ÁGUAS PLUVIAIS | . | .
62003 | INSTALAÇÃO DE TAMPÃO PARA GALERIA DE ÁGUAS PLUVIAIS - ARTICULADO, EXCETO FORNECIMENTO DE TAMPÃO | un | 94.19
62004 | INSTALAÇÃO DE TAMPÃO PARA GALERIA DE ÁGUAS PLUVIAIS - NÃO ARTICULADO, EXCETO FORNECIMENTO DE TAMPÃO | un | 94.19
62021 | FORNECIMENTO DE TAMPÃO DE FERRO FUNDIDO DÚCTIL CLASSE MÍNIMA 400 (40T) D=600MM - NBR 10160 ARTICULADO - P/ GAL. ÁGUAS PLUV. | un | 302.98
62022 | FORNECIMENTO DE TAMPÃO DE FERRO FUNDIDO DÚCTIL CLASSE MÍNIMA 400 (40T) D=600MM - NBR 10160 NÃO ARTICULADO - P/ GAL. ÁGUAS PLUV. | un | 264.3
62023 | FORNECIMENTO DE TAMPÃO - GRELHA DE FERRO FUNDIDO DÚCTIL CLASSE MÍNIMA 400 (40T) D=600MM - NBR 10160 ARTICULADO - P/ GAL. ÁGUAS PLUV. | un | 424.92
62024 | FORNECIMENTO DE TAMPÃO - GRELHA DE FERRO FUNDIDO DÚCTIL CLASSE MÍNIMA 400 (40T) D=600MM - NBR 10160 NÃO ARTICULADO - P/ GAL. ÁGUAS PLUV. | un | 399.25
62025 | FORNECIMENTO DE TAMPÃO MAIS ARO, AMBOS EM PLÁSTICO CLASSE MÍNIMA 400 (40T) D=600MM - ABNT - P/ GAL. ÁGUAS PLUV. | un | 723.16
62100 | LEVANTAMENTO OU REBAIXAMENTO DE TAMPÃO DE POÇO DE VISITA | un | 117.46
62200 | BOCA DE LOBO | . | .
62203 | BOCA DE LOBO SIMPLES | un | 1376.49
62204 | BOCA DE LOBO DUPLA | un | 2447.96
62205 | BOCA DE LOBO TRIPLA | un | 3512.76
62206 | BOCA DE LOBO QUÁDRUPLA | un | 4582.3
62300 | REFORMA DE BOCA DE LOBO | . | .
62301 | REFORMA DE BOCA DE LOBO SIMPLES | un | 593.97
62302 | REFORMA DE BOCA DE LOBO DUPLA | un | 658.39
62303 | REFORMA DE BOCA DE LOBO TRIPLA | un | 722.81
62304 | SUBSTITUIÇÃO DE GUIA CHAPÉU PARA BOCA DE LOBO | un | 56.2
62305 | SUBSTITUIÇÃO DE TAMPA DE CONCRETO PARA BOCA DE LOBO | un | 157.74
62400 | DRENO DE BRITA | m³ | 122.32
62500 | DRENO DE AREIA | m³ | 131.61
62600 | FORNECIMENTO E ASSENTAMENTO DE TUBO DRENO DE CONCRETO FURADO - DIÂMETRO 20,0CM | m | 35.96
62700 | FORNECIMENTO E ASSENTAMENTO DE DRENO DE MANILHA DE CERÂMICA -DIÂMETRO 6" | m | 19.11
62800 | FORNECIMENTO E ASSENTAMENTO DE DRENO DE MANILHA DE CERÂMICA - DIÂMETRO 8" | m | 26.96
62901 | FORNECIMENTO E ASSENTAMENTO DE TUBO DE PEAD CORRUGADO E PERFURADOPARA DRENAGEM - DIÂMETRO 2,5" (EM ACORDO COM AS NORMAS DNIT 093/06, NBR 15073 E NBR 14692) | m | 16.61
62902 | FORNECIMENTO E ASSENTAMENTO DE TUBO DE PEAD CORRUGADO E PERFURADOPARA DRENAGEM - DIÂMETRO 3,0" (EM ACORDO COM AS NORMAS DNIT 093/06, NBR 15073 E NBR 14692) | m | 18.93
62903 | FORNECIMENTO E ASSENTAMENTO DE TUBO DE PEAD CORRUGADO E PERFURADOPARA DRENAGEM - DIÂMETRO 4,0" (EM ACORDO COM AS NORMAS DNIT 093/06, NBR 15073 E NBR 14692) | m | 21.6
62904 | FORNECIMENTO E ASSENTAMENTO DE TUBO DE PEAD CORRUGADO E PERFURADOPARA DRENAGEM - DIÂMETRO 6,0" (EM ACORDO COM AS NORMAS DNIT 093/06, NBR 15073 E NBR 14692) | m | 41.51
63100 | FORNECIMENTO E ASSENTAMENTO DE MANILHA DE CERÂMICA - DIÂMETRO 4" X 60CM | m | 17.06
63200 | FORNECIMENTO E ASSENTAMENTO DE MANILHA DE CERÂMICA - DIÂMETRO 6" X 1M | m | 17.87
63300 | FORNECIMENTO E ASSENTAMENTO DE MANILHA DE CERÂMICA - DIÂMETRO 8" X 1M | m | 27.59
63400 | FORNECIMENTO E ASSENTAMENTO DE MANILHA DE CERÂMICA - DIÂMETRO 12" X 1M | m | 78.89
63500 | LIGAÇÃO DOMICILIAR DE ESGOTO COM MANILHA DE CERÂMICA TIPO SABESP - DIÂMETRO 4" | m | 50.88
63700 | ASSENTAMENTO DE MANILHA DE CERÂMICA - DIÂMETRO 4" | m | 6.02
63800 | ASSENTAMENTO DE MANILHA DE CERÂMICA - DIÂMETRO 6" | m | 6.12
63900 | ASSENTAMENTO DE MANILHA DE CERÂMICA - DIÂMETRO 8" | m | 7.67
64000 | ASSENTAMENTO DE MANILHA DE CERÂMICA - DIÂMETRO 12" | m | 7.86
64100 | ASSENTAMENTO DE TUBULAÇÃO DE FERRO FUNDIDO TIPO SABESP - DIÂMETRO 75MM | m | 8.06
64200 | ASSENTAMENTO DE TUBULAÇÃO DE FERRO FUNDIDO TIPO SABESP - DIÂMETRO 100MM | m | 9.16
64400 | ENSECADEIRA DE MADEIRA EM PAREDES SIMPLES, COM POSTERIOR RETIRADA DO MATERIAL | m² | 106.66
64500 | ENSECADEIRA DE MADEIRA EM PAREDES DUPLAS, COM POSTERIOR RETIRADA DO MATERIAL | m² | 176.42
64600 | FORNECIMENTO E ASSENTAMENTO DE CANALETA (MEIO TUBO) DE CONCRETO - DIÂMETRO 30CM | m | 25.05
64700 | FORNECIMENTO E ASSENTAMENTO DE CANALETA (MEIO TUBO) DE CONCRETO - DIÂMETRO 40CM | m | 29.88
64800 | FORNECIMENTO E ASSENTAMENTO DE CANALETA (MEIO TUBO) DE CONCRETO - DIÂMETRO 50CM | m | 40.18
64900 | ESGOTAMENTO D'ÁGUA COM BOMBA SUBMERSA - POTÊNCIA ATÉ 5HP | hP x h | 1.14
65000 | ASSENTAMENTO DE TUBOS DE CONCRETO EXISTENTE - DIÂMETRO 30CM | m | 3.16
65100 | ASSENTAMENTO DE TUBOS DE CONCRETO EXISTENTE - DIÂMETRO 40CM | m | 9.79
65200 | ASSENTAMENTO DE TUBOS DE CONCRETO EXISTENTE - DIÂMETRO 50CM | m | 13.42
65300 | ASSENTAMENTO DE TUBOS DE CONCRETO EXISTENTE - DIÂMETRO 60CM | m | 17
65400 | ASSENTAMENTO DE TUBOS DE CONCRETO EXISTENTE - DIÂMETRO 70CM | m | 20.63
65500 | ASSENTAMENTO DE TUBOS DE CONCRETO EXISTENTE - DIÂMETRO 80CM | m | 25.77
65600 | ASSENTAMENTO DE TUBOS DE CONCRETO EXISTENTE - DIÂMETRO 90CM | m | 23.89
65700 | ASSENTAMENTO DE TUBOS DE CONCRETO EXISTENTE - DIÂMETRO 100CM | m | 32.99
65800 | ASSENTAMENTO DE TUBOS DE CONCRETO EXISTENTE - DIÂMETRO 110CM | m | 43.22
65900 | ASSENTAMENTO DE TUBOS DE CONCRETO EXISTENTE - DIÂMETRO 120CM | m | 53.44
66000 | ASSENTAMENTO DE TUBOS DE CONCRETO EXISTENTE - DIÂMETRO 150CM | m | 64.64
66500 | BOCA DE LEÃO | . | .
66505 | INSTALAÇÃO DE BOCA DE LEÃO SIMPLES COM GRELHA ARTICULADA, EXCETO FORNECIMENTO DA GRELHA | un | 1568.79
66506 | INSTALAÇÃO DE BOCA DE LEÃO SIMPLES COM GRELHA NÃO-ARTICULADA, EXCETO FORNECIMENTO DA GRELHA | un | 1568.78
66507 | INSTALAÇÃO DE BOCA DE LEÃO DUPLA COM GRELHA ARTICULADA, EXCETO O FORNECIMENTO DA GRELHA | un | 2500.67
66508 | INSTALAÇÃO DE BOCA DE LEÃO DUPLA COM GRELHA NÃO-ARTICULADA, EXCETO O FORNECIMENTO DA GRELHA | un | 2500.67
66521 | FORNECIMENTO DE GRELHA TIPO "BOCA DE LEÃO" DE FERRO FUND. DÚCTIL CL. MÍN.250 - 25T - DIM. APR=810X270MM - NBR 10160 - T. ARTICU. - P/ GAL. ÁGUAS PLUV. | un | 222.37
66522 | FORNECIMENTO DE GRELHA TIPO "BOCA DE LEÃO" DE FERRO FUND. DÚCTIL CL. MÍN.250 - 25T - DIM. APR=810X270MM - NBR 10160 - T. NÃO ARTICU. - P/ GAL. ÁGUAS PLUV. | un | 232.39
66523 | FORNECIMENTO DE GRELHA TIPO "BOCA DE LEÃO" DE FERRO FUND. DÚCTIL CL. MÍN.D400 - 40T - DIM. APR=810X270MM - NBR 10160 - T. ARTICU. - P/ GAL. ÁGUAS PLUV. | un | 261.53
66524 | FORNECIMENTO DE GRELHA TIPO "BOCA DE LEÃO" DE FERRO FUND. DÚCTIL CL. MÍN.D400 - 40T - DIM. APR=810X270MM - NBR 10160 - T. NÃO ARTICU. - P/ GAL. ÁGUAS PLUV. | un | 251.64
66525 | FORNECIMENTO DE GRELHA TIPO "BOCA DE LEÃO" DE FERRO FUND. DÚCTIL CL. MÍN.D400 - 40T - DIM. APR=500X500MM - NBR 10160 - T. ARTICU. - P/ GAL. ÁGUAS PLUV. | un | 330.8
66527 | FORNECIMENTO DE GRELHA TIPO "BOCA DE LEÃO" DE PLÁSTICO CL. MÍNIMA 250 - 25T - DIM.APR=810X270MM - ABNT - T. ARTICU. P/ GAL. ÁGUAS PLUV. | un | 624.82
66600 | REFORMA DE BOCA DE LEÃO | . | .
66601 | REFORMA DE BOCA DE LEÃO SIMPLES | un | 692.5
66602 | REFORMA DE BOCA DE LEÃO DUPLA | un | 797.98
66605 | SUBSTITUIÇÃO DA GRELHA TIPO "BOCA DE LEÃO" - TIPO ARTICULADA, EXCETO O FORNECIMENTO DA GRELHA | un | 56.11
66606 | SUBSTITUIÇÃO DE GRELHA TIPO "BOCA DE LEÃO" - TIPO NÃO-ARTICULADA, EXCETO O FORNECIMENTO DA GRELHA | un | 56.11
66800 | FORNECIMENTO E ASSENTAMENTO DE TUBO DE PVC RÍGIDO, COR BRANCA, PARA ESGOTO, JUNTAS SOLDADAS | . | .
66801 | FORNECIMENTO E ASSENTAMENTO DE TUBO DE PVC RÍGIDO, COR BRANCA, PARA ESGOTO, PONTA E BOLSA - DIÂMETRO 50MM (2") | m | 18.25
66802 | FORNECIMENTO E ASSENTAMENTO DE TUBO DE PVC RÍGIDO, COR BRANCA, PARA ESGOTO, PONTA E BOLSA - DIÂMETRO 75MM (3") | m | 25.23
66803 | FORNECIMENTO E ASSENTAMENTO DE TUBO DE PVC RÍGIDO, COR BRANCA, PARA ESGOTO, PONTA E BOLSA - DIÂMETRO 100MM (4") | m | 29.05
66901 | FORNECIMENTO E COLOCAÇÃO DE MANTA GEOTÊXTIL COM RESISTÊNCIA À TRAÇÃO LONGITUDINAL DE 7KN/M E TRAÇÃO TRANSVERSAL DE 6KN/M | m² | 2.4
66902 | FORNECIMENTO E COLOCAÇÃO DE MANTA GEOTÊXTIL COM RESISTÊNCIA À TRAÇÃO LONGITUDINAL DE 8KN/M E TRAÇÃO TRANSVERSAL DE 7KN/M | m² | 2.89
66903 | FORNECIMENTO E COLOCAÇÃO DE MANTA GEOTÊXTIL COM RESISTÊNCIA À TRAÇÃO LONGITUDINAL DE 9KN/M E TRAÇÃO TRANSVERSAL DE 8KN/M | m² | 3.27
66904 | FORNECIMENTO E COLOCAÇÃO DE MANTA GEOTÊXTIL COM RESISTÊNCIA À TRAÇÃO LONGITUDINAL DE 10KN/M E TRAÇÃO TRANSVERSAL DE 9KN/M | m² | 3.79
66905 | FORNECIMENTO E COLOCAÇÃO DE MANTA GEOTÊXTIL COM RESISTÊNCIA À TRAÇÃO LONGITUDINAL DE 14KN/M E TRAÇÃO TRANSVERSAL DE 12KN/M | m² | 4.61
66906 | FORNECIMENTO E COLOCAÇÃO DE MANTA GEOTÊXTIL COM RESISTÊNCIA À TRAÇÃO LONGITUDINAL DE 16KN/M E TRAÇÃO TRANSVERSAL DE 14KN/M | m² | 4.53
66907 | FORNECIMENTO E COLOCAÇÃO DE MANTA GEOTÊXTIL COM RESISTÊNCIA À TRAÇÃO LONGITUDINAL DE 21KN/M E TRAÇÃO TRANSVERSAL DE 19KN/M | m² | 6.31
66908 | FORNECIMENTO E COLOCAÇÃO DE MANTA GEOTÊXTIL COM RESISTÊNCIA À TRAÇÃO LONGITUDINAL DE 26KN/M E TRAÇÃO TRANSVERSAL DE 23KN/M | m² | 8.31
66909 | FORNECIMENTO E COLOCAÇÃO DE MANTA GEOTÊXTIL COM RESISTÊNCIA À TRAÇÃO LONGITUDINAL DE 31KN/M E TRAÇÃO TRANSVERSAL DE 27KN/M | m² | 8.79
67001 | FORNECIMENTO E APLICAÇÃO DE GEOMEMBRANA DE PEAD - 1MM DE ESPESSURA | m² | 20.16
67002 | FORNECIMENTO E APLICAÇÃO DE MANTA FORMADA PELA ASSOCIAÇÃO DE UM TECIDO TÉCNICO DE POLIESTER COM FILME DE POLIETILENO DE BAIXA DENSIDADE EM ACORDO COM A NBR12824 | m² | 19.03
67003 | FORNECIMENTO E APLICAÇÃO DE GEOCOMPOSTO FORMADO POR NÚCLEO TRIDIMENSIONAL, FLEXÍVEL DE FILAMENTO DE POLIPROPILENO, ASSOCIADO ÀS SUAS DUAS SUPERFÍCIES GEOTEXTEIS NÃO TECIDOS | m² | 27.38
67100 | SERVIÇOS DE LIMPEZA MECÂNICA DOS SISTEMAS DE DRENAGEM (GALERIAS, BOCA DE LOBO, PV, ETC), COM UTILIZAÇÃO DE EQUIPAMENTO COMBINADO HIDROJATO/ SUGADOR | h | 236.05
67200 | SERVIÇOS DE LIMPEZA MECÂNICA DOS SISTEMAS DE DRENAGEM (GALERIAS, BOCA DE LOBO, PV, ETC), COM UTILIZAÇÃO DE EQUIPAMENTO COMBINADO HIDROJATO/ SUGADOR/ RECICLADOR | h | 315.07
70000 | GALERIAS MOLDADAS, CÓRREGOS E DRENAGEM
70100 | ESCORAMENTO CONTÍNUO DE MADEIRA PARA GALERIAS MOLDADAS, COM REAPROVEITAMENTO | m² | 80.44
70300 | ESCORAMENTO PARA GALERIAS MOLDADAS UTILIZANDO PERFIS METÁLICOS, COM REAPROVEITAMENTO | . | .
70301 | ESCORAMENTO PARA GALERIAS MOLDADAS, UTILIZANDO PERFIS METÁLICOS, COM REAPROVEITAMENTO - PROFUNDIDADE < OU = 4M, COM BOCA DE 3 À 5M | m² | 216.48
70302 | ESCORAMENTO PARA GALERIAS MOLDADAS, UTILIZANDO PERFIS METÁLICOS, COM REAPROVEITAMENTO - PROFUNDIDADE < OU = 4M, COM BOCA DE 5 À 8M | m² | 237.4
70303 | ESCORAMENTO PARA GALERIAS MOLDADAS, UTILIZANDO PERFIS METÁLICOS, COM REAPROVEITAMENTO - PROFUNDIDADE > 4M, < OU = 6M, COM BOCA DE 3 À 5M | m² | 230.66
70304 | ESCORAMENTO PARA GALERIAS MOLDADAS, UTILIZANDO PERFIS METÁLICOS, COM REAPROVEITAMENTO - PROFUNDIDADE > 4M, < OU = 6M, COM BOCA DE 5 À 8M | m² | 252.47
70305 | ESCORAMENTO PARA GALERIAS MOLDADAS, UTILIZANDO PERFIS METÁLICOS, COM REAPROVEITAMENTO - PROFUNDIDADE > 6M, < OU = 8M, COM BOCA DE 3 À 5M | m² | 309.73
70306 | ESCORAMENTO PARA GALERIAS MOLDADAS, UTILIZANDO PERFIS METÁLICOS, COM REAPROVEITAMENTO - PROFUNDIDADE > 6M, < OU = 8M, COM BOCA DE 5 À 8M | m² | 350.69
70500 | PERFIS METÁLICOS PERDIDOS EM ESCORAMENTOS, NO CASO DE IMPOSSIBILIDADE DO REAPROVEITAMENTO PREVISTO NOS ITENS 7.3. | m² | 211.12
70600 | CIMBRAMENTO EM GALERIA MOLDADA | m³ | 39.61
70700 | FORMA PARA GALERIA MOLDADA | m² | 44.07
70800 | FORNECIMENTO E APLICAÇÃO DE AÇO CA-25 | kg | 8.08
70900 | FORNECIMENTO E APLICAÇÃO DE AÇO CA-50 - DIÂMETRO < 1/2" | kg | 7.36
71000 | FORNECIMENTO E APLICAÇÃO DE AÇO CA-50 - DIÂMETRO > OU = 1/2" | kg | 7.24
71100 | FORNECIMENTO E APLICAÇÃO DE AÇO CA-60 | kg | 8.15
71200 | FORNECIMENTO E APLICAÇÃO DE TELA DE AÇO | kg | 7.26
71300 | FORNECIMENTO E APLICAÇÃO DE CONCRETO USINADO FCK=10MPA | m³ | 305.86
71400 | FORNECIMENTO E APLICAÇÃO DE CONCRETO USINADO FCK=15,0MPA | m³ | 315.56
71500 | FORNECIMENTO E APLICAÇÃO DE CONCRETO USINADO FCK=20,0MPA | m³ | 325.35
71600 | FORNECIMENTO E APLICAÇÃO DE CONCRETO USINADO FCK=25MPA | m³ | 335.49
71700 | FORNECIMENTO E APLICAÇÃO DE CONCRETO USINADO FCK=30,0MPA | m³ | 346.02
71800 | ENROCAMENTO DE PEDRA EM TALUDES | m³ | 279.48
71900 | BARBACANS DE TUBOS DE PVC - DIÂMETRO 4" | un | 32.23
72000 | MURO DE ARRIMO DE RACHÃO COM ARGAMASSA DE CIMENTO E AREIA 1:3 | m³ | 521.75
72200 | DESASSOREAMENTO, LIMPEZA E REMOÇÃO DE MATERIAL DE GALERIA MOLDADA | m³ | 150.08
72300 | FORNECIMENTO E COLOCAÇÃO DE GABIÃO TIPO CAIXA, H = 0,50 M, DE MALHA 8 X 10CM, GALVANIZADO, DE FIO Ø = 2,7MM | m³ | 611.17
72400 | FORNECIMENTO E COLOCAÇÃO DE GABIÃO TIPO CAIXA, H = 1,00M, DE MALHA 8 X 10CM, GALVANIZADO, DE FIO Ø = 2,7MM | m³ | 499.78
72500 | FORNECIMENTO E COLOCAÇÃO DE GABIÃO TIPO CAIXA, H = 0,50M, DE MALHA 8 X 10CM, GALVANIZADO E REVESTIDO EM PVC, DE FIO Ø = 2,4MM | m³ | 654.83
72600 | FORNECIMENTO E COLOCAÇÃO DE GABIÃO TIPO CAIXA, H = 1,00M, DE MALHA 8 X 10CM, GALVANIZADO E REVESTIDO EM PVC, DE FIO Ø = 2,4MM | m³ | 562.45
73000 | FORNECIMENTO E COLOCAÇÃO DE GABIÃO TIPO COLCHÃO RENO, H = 0,17M, DE MALHA 6 X 8CM, GALVANIZADO, REVESTIDO EM PVC, DE FIO Ø = 2,0MM | m² | 171.07
73100 | FORNECIMENTO E COLOCAÇÃO DE GABIÃO TIPO COLCHÃO RENO, H = 0,23M, DE MALHA 6 X 8CM, GALVANIZADO, REVESTIDO EM PVC, DE FIO Ø = 2,0MM | m² | 194.33
73200 | FORNECIMENTO E COLOCAÇÃO DE GABIÃO TIPO COLCHÃO RENO, H = 0,30M, DE MALHA 6 X 8CM, GALVANIZADO, REVESTIDO EM PVC, DE FIO Ø = 2,0MM | m² | 208.93
73400 | FORNECIMENTO E COLOCAÇÃO DE GABIÃO TIPO SACO, D = 0,65M, DE MALHA 8 X 10CM, GALVANIZADO, REVESTIDO EM PVC, DE FIO Ø = 2,4MM | m³ | 506.82
73500 | ESGOTAMENTO D'ÁGUA COM BOMBA SUBMERSA - POTÊNCIA ATÉ 5HP | hP x h | 1.14
73600 | MURO DE ARRIMO EM PEÇAS PRÉ-FABRICADAS DE CONCFRETO COM SISTEMA DE ENCAIXE TIPO "S" 20CM | PEÇA | 5.52
73700 | MURO DE ARRIMO EM PEÇAS PRÉ-FABRICADAS DE CONCRETO COM SISTEMA DE ENCAIXE TIPO "S" 10CM | PEÇA | 3.43
74001 | FORNECIMENTO E COLOCAÇÃO DE MANTA GEOTÊXTIL COM RESISTÊNCIA À TRAÇÃO LONGITUDINAL DE 7KN/M E TRAÇÃO TRANSVERSAL DE 6KN/M EM JUNTA DE DILATAÇÃO | m² | 8.52
74002 | FORNECIMENTO E COLOCAÇÃO DE MANTA GEOTÊXTIL COM RESISTÊNCIA À TRAÇÃO LONGITUDINAL DE 8KN/M E TRAÇÃO TRANSVERSAL DE 7KN/M EM JUNTA DE DILATAÇÃO | m² | 9.02
74003 | FORNECIMENTO E COLOCAÇÃO DE MANTA GEOTÊXTIL COM RESISTÊNCIA À TRAÇÃO LONGITUDINAL DE 9KN/M E TRAÇÃO TRANSVERSAL DE 8KN/M EM JUNTA DE DILATAÇÃO | m² | 9.41
74004 | FORNECIMENTO E COLOCAÇÃO DE MANTA GEOTÊXTIL COM RESISTÊNCIA À TRAÇÃO LONGITUDINAL DE 10KN/M E TRAÇÃO TRANSVERSAL DE 9KN/M EM JUNTA DE DILATAÇÃO | m² | 9.94
74005 | FORNECIMENTO E COLOCAÇÃO DE MANTA GEOTÊXTIL COM RESISTÊNCIA À TRAÇÃO LONGITUDINAL DE 14KN/M E TRAÇÃO TRANSVERSAL DE 12KN/M EM JUNTA DE DILATAÇÃO | m² | 10.78
74006 | FORNECIMENTO E COLOCAÇÃO DE MANTA GEOTÊXTIL COM RESISTÊNCIA À TRAÇÃO LONGITUDINAL DE 16KN/M E TRAÇÃO TRANSVERSAL DE 14KN/M EM JUNTA DE DILATAÇÃO | m² | 10.69
74007 | FORNECIMENTO E COLOCAÇÃO DE MANTA GEOTÊXTIL COM RESISTÊNCIA À TRAÇÃO LONGITUDINAL DE 21KN/M E TRAÇÃO TRANSVERSAL DE 19KN/M EM JUNTA DE DILATAÇÃO | m² | 12.51
74008 | FORNECIMENTO E COLOCAÇÃO DE MANTA GEOTÊXTIL COM RESISTÊNCIA À TRAÇÃO LONGITUDINAL DE 26KN/M E TRAÇÃO TRANSVERSAL DE 23KN/M EM JUNTA DE DILATAÇÃO | m² | 14.55
74009 | FORNECIMENTO E COLOCAÇÃO DE MANTA GEOTÊXTIL COM RESISTÊNCIA À TRAÇÃO LONGITUDINAL DE 31KN/M E TRAÇÃO TRANSVERSAL DE 27KN/M EM JUNTA DE DILATAÇÃO | m² | 15.04
80000 | PONTES E VIADUTOS
80100 | FORNECIMENTO E CRAVAÇÃO DE ESTACAS DE EUCALIPTO - DIÂMETRO 20 À 30CM | m | 74.12
80200 | FORNECIMENTO E CRAVAÇÃO DE ESTACAS DE CONCRETO PARA 20T | m | 56.25
80300 | FORNECIMENTO E CRAVAÇÃO DE ESTACA DE CONCRETO PARA 30T | m | 67.15
80400 | FORNECIMENTO E CRAVAÇÃO DE ESTACAS DE CONCRETO PARA 40T | m | 82.21
80500 | FORNECIMENTO E CRAVAÇÃO DE ESTACA DE CONCRETO PARA 50T | m | 93.03
80600 | FORNECIMENTO E CRAVAÇÃO DE ESTACA METÁLICA - PERFIL DE AÇO LAMINADO W 250X32,7 | m | 198.29
80700 | FORNECIMENTO E CRAVAÇÃO DE ESTACA METÁLICA - PERFIL DE AÇO LAMINADO W 310X52 | m | 303.58
81300 | FORMA PARA SAPATAS E BALDRAMES | m² | 48.8
81400 | FORMA COMUM | . | .
81401 | FORMA COMUM, INCLUSIVE CIMBRAMENTO | m² | 61.98
81402 | FORMA COMUM, EXCLUSIVE CIMBRAMENTO | m² | 49.41
81500 | FORMA PARA CONCRETO APARENTE | . | .
81501 | FORMA PARA CONCRETO APARENTE, INCLUSIVE CIMBRAMENTO DE ALTURA ATÉ 3M | m² | 65.81
81502 | FORMA PARA CONCRETO APARENTE, EXCLUSIVE CIMBRAMENTO | m² | 53.24
81600 | FORMA INTERNA NÃO RECUPERÁVEL, INCLUSIVE CIMBRAMENTO ATÉ 3,00M | m² | 73.64
81801 | CIMBRAMENTO METÁLICO DE ALTURA MAIOR QUE 3,00M - FORNECIMENTO DOS MATERIAIS | m³ x mÊS | 4.16
81802 | CIMBRAMENTO METÁLICO DE ALTURA MAIOR QUE 3,00M, MONTAGEM E POSTERIOR DESMONTAGEM, INCLUSIVE O TRANSPORTE DOS MATERIAIS | m³ | 20.07
81900 | FORNECIMENTO E APLICAÇÃO DE AÇO CA-25 | kg | 8.08
82000 | FORNECIMENTO E APLICAÇÃO DE AÇO CA-50 - DIÂMETRO MENOR QUE 1/2" | kg | 7.36
82100 | FORNECIMENTO E APLICAÇÃO DE AÇO CA-50 - DIÂMETRO MAIOR OU IGUAL À 1/2" | kg | 7.24
82200 | FORNECIMENTO E APLICAÇÃO DE AÇO CA-60 | kg | 8.15
82300 | FORNECIMENTO E APLICAÇÃO DE TELA DE AÇO | kg | 7.26
82400 | FORNECIMENTO E APLICAÇÃO DE CONCRETO USINADO FCK=10MPA - BOMBEADO | m³ | 325.67
82500 | FORNECIMENTO E APLICAÇÃO DE CONCRETO USINADO FCK=15,0MPA - BOMBEADO | m³ | 335.04
82600 | FORNECIMENTO E APLICAÇÃO DE CONCRETO USINADO FCK=20,0MPA - BOMBEADO | m³ | 345.34
82700 | FORNECIMENTO E APLICAÇÃO DE CONCRETO USINADO FCK=25MPA -BOMBEADO | m³ | 355.72
82800 | FORNECIMENTO E APLICAÇÃO DE CONCRETO USINADO FCK=30,0MPA - BOMBEADO | m³ | 366.48
82900 | FORNECIMENTO E APLICAÇÃO DE CONCRETO CICLÓPICO, CONTENDO 70% DE CONCRETO FCK=15,0MPA E 30% DE PEDRA AMARROADA | m³ | 472.72
83000 | ALVENARIA DE TIJOLO COMUM PARA FUNDAÇÃO | m³ | 642.71
83100 | ALVENARIA DE UM TIJOLO COMUM | m² | 160.05
83200 | ALVENARIA DE MEIO TIJOLO COMUM | m² | 93.07
83300 | ALVENARIA EM BLOCOS DE CONCRETO 09 X 19 X 39CM | m² | 46.65
83400 | ALVENARIA EM BLOCOS DE CONCRETO 19 X 19 X 39CM | m² | 62.6
83500 | ALVENARIA DE PEDRA SECA | m³ | 293.39
83600 | ALVENARIA DE PEDRA ARGAMASSADA | m³ | 466.29
83700 | CHAPISCO COM ARGAMASSA DE CIMENTO E AREIA 1:6 | m² | 7.63
83800 | REVESTIMENTO COM 2CM DE ARGAMASSA, CIMENTO E AREIA 1:3 | m² | 38.57
83900 | EMBOÇO COM ARGAMASSA DE CIMENTO, CAL E AREIA NO TRAÇO 1:2:8 | m² | 21.96
84000 | REBOCO | m² | 13.79
84100 | IMPERMEABILIZAÇÃO DE CONCRETO EM CONTATO COM A TERRA | m² | 51.71
84200 | IMPERMEABILIZAÇÃO DE TABULEIROS | m² | 121.54
84300 | JUNTA TIPO FUNGENBAND O-12 OU SIMILAR | m | 49.15
84400 | JUNTA TIPO FUNGENBAND O-22 OU SIMILAR | m | 101.19
84500 | APOIO DE NEOPRENE SIMPLES | Dm³ | 104.65
84600 | APOIO DE NEOPRENE FRETADO | Dm³ | 128.1
84800 | GRADIL DE FERRO MODELO PMSP | . | .
84801 | GRADIL DE FERRO MODELO PMSP, INCLUI PINTURA | m | 669.01
84802 | PINTURA DE GRADIL DE FERRO, MODELO PMSP | m² | 50.82
84900 | DEMOLIÇÃO DE CONCRETO SIMPLES | m³ | 129.32
85000 | DEMOLIÇÃO DE ALVENARIA | m³ | 53.45
85100 | DEMOLIÇÃO DE CONCRETO ARMADO | m³ | 258.65
85300 | CORTE DE PERFIL DE AÇO 10" | un | 89.6
85400 | CORTE DE PERFIL DE AÇO 12" | un | 98.87
85500 | EMENDA DE TOPO DE PERFIL DE AÇO 10" | un | 263.47
85600 | EMENDA DE TOPO DE PERFIL DE AÇO 12" | un | 303.88
85700 | FORNECIMENTO E COLOCAÇÃO DE JUNTA DE DILATAÇÃO DE ELASTÔMERO DE NEOPRENE, TIPO JEENE JJ 2540 VV OU SIMILAR | m | 443.52
85800 | FORNECIMENTO E COLOCAÇÃO DE JUNTA DE DILATAÇÃO DE ELASTÔMERO DE NEOPRENE, TIPO JEENE JJ 3550 VV OU SIMILAR | m | 867
86200 | FORNECIMENTO E COLOCAÇÃO DE AÇO DE PROTENSÃO CP-190-RB - 4 Ø=1/2" INCLUINDO BAINHA, PROTENSÃO E INJEÇÃO | kg | 24.44
86300 | FORNECIMENTO E COLOCAÇÃO DE AÇO DE PROTENSÃO CP-190-RB 6 Ø = 1/2" INCLUINDO BAINHA, PROTENSÃO E INJEÇÃO | kg | 24.26
86400 | FORNECIMENTO E COLOCAÇÃO DE AÇO DE PROTENSÃO CP-190-RB - 12 Ø = 1/2" INCLUINDO BAINHA, PROTENSÃO E INJEÇÃO | kg | 21.13
86500 | ANCORAGEM ATIVA SÉRIE V- 4 Ø = 1/2" | un | 343.28
86600 | ANCORAGEM ATIVA SÉRIE V-6 - Ø = 1/2" | un | 532.28
86700 | ANCORAGEM ATIVA SÉRIE V-12 - Ø = 1/2" | un | 966.09
86800 | BROCA, DIÂMETRO 25CM, PROFUNDIDADE ATÉ 4M | m | 58.62
87000 | ALVENARIA DE BLOCOS DE CONCRETO 14 X 19 X 39CM | m² | 53.19
87100 | FORNECIMENTO E COLOCAÇÃO DE JUNTA DE DILATAÇÃO DE ELASTÔMERO DE NEOPRENE, TIPO JEENE JJ6080VV OU SIMILAR | m | 990.85
87200 | FORNECIMENTO E COLOCAÇÃO DE JUNTA DE DILATAÇÃO DE ELASTÔMERO DE NEOPRENE, TIPO JEENE JJ 99120 VV OU SIMILAR | m | 1112.72
87300 | FORNECIMENTO E COLOCAÇÃO DE AÇO DE PROTENSÃO CP-190 RB 12 DIÂMETRO 5/8", INCLUIDO BAINHA, PROTENSÃO E INJEÇÃO | kg | 19.98
87600 | FORNECIMENTO E COLOCAÇÃO DE JUNTA DE DILATAÇÃO DE ELASTÔMERO DE NEOPRENE, TIPO JEENE JJ 0411 M OU SIMILAR | m | 31.44
87700 | FORNECIMENTO E COLOCAÇÃO DE JUNTA DILATAÇÃO ELASTÔMERO NEOPRENE, JEENE JJ2027M OU SIMILAR | m | 164
87800 | FORNECIMENTO E COLOCAÇÃO DE JUNTA DE DILATAÇÃO DE ELASTÔMERO DE NEOPRENE, TIPO JEENE JJ5070 OU SIMILAR | m | 839.52
87900 | ANCORAGEM ATIVA SÉRIE V 12 Ø = 5/8 " | un | 1617.31
88000 | CARGA E REMOÇÃO DE ENTULHO ATÉ A DISTÂNCIA MÉDIA DE IDA E VOLTA DE 1KM | m³ | 7.72
88600 | REMOÇÃO DE ENTULHO ALÉM DO PRIMEIRO KM | m³ x km | 1.31
88700 | BRITAGEM DOS MATERIAIS PROVENIENTES DOS RESÍDUOS DA CONSTRUÇÃO CIVIL | m³ | 16.98
90000 | FRESAGEM
90100 | FRESAGEM DE PAVIMENTO ASFÁLTICO COM ESPESSURA ATÉ 3CM, EM VIAS EXPRESSAS, INCLUSIVE REMOÇÃO DO MATERIAL FRESADO ATÉ 10KM E VARRIÇÃO | m² | 7.63
90200 | FRESAGEM DE PAVIMENTO ASFÁLTICO COM ESPESSURA ATÉ 3CM, EM VIAS ARTERIAIS, INCLUSIVE REMOÇÃO DO MATERIAL FRESADO ATÉ 10KM E VARRIÇÃO | m² | 8.91
90300 | FRESAGEM DE PAVIMENTO ASFÁLTICO COM ESPESSURA ATÉ 5CM, EM VIAS EXPRESSAS, INCLUSIVE REMOÇÃO DO MATERIAL FRESADO ATÉ 10KM E VARRIÇÃO | m² | 9.77
90400 | FRESAGEM DE PAVIMENTO ASFÁLTICO COM ESPESSURA ATÉ 5CM, EM VIAS ARTERIAIS, INCLUSIVE REMOÇÃO DO MATERIAL FRESADO ATÉ 10KM E VARRIÇÃO | m² | 10.74
100000 | RECUPERAÇÃO ESTRUTURAL DE OBRAS DE ARTE (PONTES E VIADUTOS)
100100 | ANDAIMES METÁLICOS | . | .
100101 | ANDAIMES METÁLICOS - FORNECIMENTO | m³ x mes | 6.71
100102 | ANDAIMES METÁLICOS - MONTAGEM E DESMONTAGEM | m³ | 4.18
100200 | PLATAFORMA DE MADEIRA A SEREM ARMADAS SOBRE ANDAIMES METÁLICOS | m² | 5.93
100300 | APICOAMENTO DE SUPERFÍCIES DE CONCRETO (COM EQUIPAMENTO PNEUMÁTICO) | m² | 25.62
100400 | CORTE SUPERFICIAL DE CONCRETO ATÉ 3 CM DE PROFUNDIDADE | m² | 53.34
100500 | JATEAMENTO PARA LIMPEZA DE FERRAGENS E SUPERFÍCIES DE CONCRETO | m² | 84.57
100600 | FORNECIMENTO, PREPARO E APLICAÇÃO DE ADESIVO EPOXÍDICO PARA COLAGEM | m² | 41.21
100700 | FORNECIMENTO, PREPARO E APLICAÇÃO DE CONCRETO PROJETADO, MEDIDO NO PROJETO | . | .
100702 | FORNECIMENTO, PREPARO E APLICAÇÃO DE CONCRETO PROJETADO, MEDIDO NO PROJETO - FCK = 20MPA - EM OBRAS DE CONTENÇÃO | m³ | 568.66
100703 | FORNECIMENTO, PREPARO E APLICAÇÃO DE CONCRETO PROJETADO, MEDIDO NO PROJETO - FCK = 25MPA - EM OBRAS DE CONTENÇÃO | m³ | 580.84
100704 | FORNECIMENTO, PREPARO E APLICAÇÃO DE CONCRETO PROJETADO, MEDIDO NO PROJETO - FCK = 30MPA - EM OBRAS DE CONTENÇÃO | m³ | 602.55
100800 | GRAUTE | . | .
100801 | GRAUTE COM PEDRISCO - FORNECIMENTO, PREPARO E APLICAÇÃO | m³ | 2747.12
100802 | GRAUTE - FORNECIMENTO, PREPARO E APLICAÇÃO | m³ | 2966.52
100900 | COLMATAÇÃO DE FISSURAS COM FORNECIMENTO E APLICAÇÃO DE ARGAMASSA EPOXÍDICA | m | 17.54
101000 | BICOS DE INJEÇÃO PARA RESINAS - FORNECIMENTO, INSTALAÇÃO E POSTERIOR CORTE | un | 6.03
101100 | TRATAMENTO DE TRINCAS INATIVAS COM INJEÇÃO DE RESINA EPÓXI | kg | 126.34
101200 | CALDA DE CIMENTO PARA INJEÇÃO - FORNECIMENTO, PREPARO E APLICAÇÃO | L | 0.88
101300 | TRATAMENTO DE TRINCAS INATIVAS COM INJEÇÃO DE RESINA EPÓXI DE BAIXA VISCOSIDADE, BICOMPONENTE, ISENTA DE SOLVENTES | kg | 100.5
101500 | CURA QUÍMICA | m² | 1.6
101600 | SINALIZAÇÃO | . | .
101601 | SINALIZAÇÃO - TAPUME MÓVEL | m² | 37.87
101602 | SINALIZAÇÃO - ILUMINAÇÃO | m | 10.35
101603 | PLACA DE OBRA EM CHAPA DE AÇO GALVANIZADO | m² | 202.13
101700 | HIDROJATEAMENTO DE ALTA PRESSÃO PARA LIMPEZA DE SUPERFÍCIES | m² | 5.3
101800 | PROTEÇÃO PARA TERCEIROS COM TELA DE NYLON | m² | 2.86
101900 | LIXAMENTO MECÂNICO DE SUPERFÍCIES DE CONCRETO | m² | 6.44
102000 | FORNECIMENTO E APLICAÇÃO DE RESINA EPOXÍDICA PARA CHUMBAMENTO DE ARMADURAS EM FUROS DE CONCRETO | kg | 74.67
102100 | CORTE DE CONCRETO COM DISCO DIAMANTADO ATÉ PROFUNDIDADE DE 13CM | m² | 87.25
102200 | REMOÇÃO DE PINTURA EXISTENTE COM REMOVEDOR "PINTOFF" OU SIMILAR | m² | 9.82
102300 | TINTA PVA (LÁTEX) - CONCRETO OU REBOCO SEM MASSA CORRIDA | m² | 17.87
102400 | FURAÇÃO EM CONCRETO ARMADO | . | .
102401 | FURAÇÃO EM CONCRETO - DIÂMETRO 5/8" | Cm | 0.63
102402 | FURAÇÃO EM CONCRETO - DIÂMETRO 3/4" | Cm | 0.92
102403 | FURAÇÃO EM CONCRETO - DIÂMETRO 1" | Cm | 1.22
102404 | FURAÇÃO EM CONCRETO - DIÂMETRO 1 1/4" | Cm | 2.41
102405 | FURAÇÃO EM CONCRETO ARMADO - DIÂMETRO 2" | Cm | 1.99
102406 | FURAÇÃO EM CONCRETO ARMADO - DIÂMETRO 3" | Cm | 2.28
102407 | FURAÇÃO EM CONCRETO ARMADO - DIÂMETRO 4" | Cm | 2.62
102408 | FURAÇÃO DE CONCRETO ARMADO - DIÂMETRO 1 1/2" | Cm | 1.81
102501 | APLICAÇÃO DE TINTA ANTI-PICHAÇÃO - BASE SOLVENTE - 2 DEMÃOS | m² | 36.1
102503 | APLICAÇÃO DE VERNIZ ANTI-PICHAÇÃO - BASE SOLVENTE - 2 DEMÃOS (REMOÇÃO DA PICHAÇÃO SOMENTE A SECO OU COM ÁGUA E SABÃO) | m² | 32.19
110000 | CUSTO HORÁRIO EM OPERAÇÃO DE MÁQUINAS E VIATURAS (INCLUI COMBUSTÍVEL E OPERADOR)
110200 | CAMINHÃO BASCULANTE 4,0M3 | h | 121.53
110300 | CAMINHÃO CARGA SECA CAPACIDADE 8TON. | h | 114.71
110400 | CAMINHÃO CARGA SECA CAPACIDADE 8TON COM GUINDASTE | h | 127.25
110500 | CAMINHÃO COM TANQUE IRRIGADOR DE 6000 LITROS | h | 117.13
110600 | CAMINHÃO TRATOR COM SEMI REBOQUE PLANO CARREGA TUDO | h | 254.19
110700 | COMPRESSOR PORTÁTIL - 295 PCM | h | 51.93
110800 | CARRO POPULAR 50% EM OPERAÇÃO | h | 43.03
110900 | MOTONIVELADORA - 125HP | h | 189.22
111000 | MOTONIVELADORA | h | 193.17
111100 | PÁ CARREGADEIRA DE PNEUS - 1,80M3 | h | 163.23
111400 | RETROESCAVADEIRA CAP CAÇAMBA FRONTAL 0,76M3 | h | 104.7
111500 | ROLO COMPACTADOR VIBRATÓRIO LISO 4T | h | 74.81
111700 | ROLO COMPACTADOR PÉ DE CARNEIRO DE UM CIL. 12,2 TON | h | 168.08
111800 | TRATOR DE TRAÇÃO AGRÍCOLA | h | 88.03
111900 | TRATOR DE ESTEIRA - 9TON | h | 211.55
112000 | TRATOR DE ESTEIRA - 16TON | h | 220.35
112200 | FURGÃO LONGO, TETO ALTO 50% EM OPERAÇÃO | h | 51.43
112300 | CAMINHÃO BASCULANTE 10M3 | h | 176.95
112400 | ROMPEDOR | h | 22.83
112500 | CAMINHÃO ESPARGIDOR - 6000L | h | 149.62
112600 | VIBROACABADORA DE ASFALTO SOBRE ESTEIRA CAP. 300 TON/H | h | 147.24
112700 | GUINDASTE DE LANÇA FIXA SOBRE ESTEIRAS - 12T | h | 85.69
112800 | GUINDASTE HIDRÁULICO SOBRE PNEUS - 20/25 T | h | 270.43
120000 | MÃO DE OBRA PARA SERVIÇOS NAS SUBPREFEITURAS (INCLUI ENCARGOS SOCIAIS)
120200 | CALCETEIRO | h | 19.27
120300 | CARPINTEIRO | h | 21.74
120400 | ELETRICISTA | h | 21.85
120500 | ENCANADOR | h | 20.65
120600 | ESGOTEIRO | h | 21.3
120700 | FERREIRO | h | 20.77
120800 | MOTORISTA DE CAMINHÃO | h | 26.04
120900 | OPERADOR DE MÁQUINA PESADA | h | 31.59
121000 | PEDREIRO | h | 19.52
121100 | SERVENTE | h | 15.86
121200 | ENCARREGADO | h | 48.1
121300 | ENGENHEIRO DA OBRA | h | 129.31
130000 | FUNDAÇÕES
130100 | EXECUÇÃO DE ESTACA RAIZ, SEM O FORNECIMENTO DOS MATERIAIS | . | .
130101 | ESTACA TIPO RAIZ, 100MM, COM PERFURAÇÃO EM SOLO - 10T | m | 140.98
130102 | ESTACA TIPO RAIZ, 100MM, COM PERFURAÇÃO EM ROCHA - 10T | m | 443.33
130103 | ESTACA TIPO RAIZ, 120MM, COM PERFURAÇÃO EM SOLO - 15T | m | 126.93
130104 | ESTACA TIPO RAIZ, 120MM, COM PERFURAÇÃO EM ROCHA - 15T | m | 453.06
130105 | ESTACA TIPO RAIZ, 150MM, COM PERFURAÇÃO EM SOLO - 25T | m | 138.8
130106 | ESTACA TIPO RAIZ, 150MM, COM PERFURAÇÃO EM ROCHA - 25T | m | 512.72
130107 | ESTACA TIPO RAIZ, 160MM, COM PERFURAÇÃO EM SOLO - 35T | m | 147.63
130108 | ESTACA TIPO RAIZ, 160MM, COM PERFURAÇÃO EM ROCHA - 35T | m | 543.63
130109 | ESTACA TIPO RAIZ, 200MM, COM PERFURAÇÃO EM SOLO - 50T | m | 161.13
130110 | ESTACA TIPO RAIZ, 200MM, COM PERFURAÇÃO EM ROCHA - 50T | m | 599.61
130111 | ESTACA TIPO RAIZ, 250MM, COM PERFURAÇÃO EM SOLO - 80T | m | 184.34
130112 | ESTACA TIPO RAIZ, 250MM, COM PERFURAÇÃO EM ROCHA - 80T | m | 668.06
130113 | ESTACA TIPO RAIZ, 310MM, COM PERFURAÇÃO EM SOLO - 100T | m | 206.54
130114 | ESTACA TIPO RAIZ, 310MM, COM PERFURAÇÃO EM ROCHA - 100T | m | 748.43
130115 | ESTACA TIPO RAIZ, 400MM, COM PERFURAÇÃO EM SOLO - 130T | m | 270.55
130116 | ESTACA TIPO RAIZ, 400MM, COM PERFURAÇÃO EM ROCHA - 130T | m | 945.42
130200 | MATERIAIS PARA A ESTACA TIPO RAIZ (AS QUANTIDADES SERÃO LEVANTADAS NO PROJETO) | . | .
130201 | MATERIAIS PARA A ESTACA TIPO RAIZ (AS QUANTIDADES SERÃO LEVANTADAS NO PROJETO) - FORNECIMENTO DE CIMENTO COMUM | kg | 0.39
130202 | MATERIAIS PARA A ESTACA TIPO RAIZ (AS QUANTIDADES SERÃO LEVANTADAS NO PROJETO) - FORNECIMENTO DE AREIA | m³ | 96.57
130203 | MATERIAIS PARA A ESTACA TIPO RAIZ (AS QUANTIDADES SERÃO LEVANTADAS NO PROJETO) - FORNECIMENTO DE AÇO CA-50, COM BITOLA > = 12,5MM | kg | 3.82
130204 | MATERIAIS PARA A ESTACA TIPO RAIZ (AS QUANTIDADES SERÃO LEVANTADAS NO PROJETO) - FORNECIMENTO DE AÇO CA-50, COM BITOLA = < 12,5MM | kg | 3.93
130205 | MATERIAIS PARA A ESTACA TIPO RAIZ (AS QUANTIDADES SERÃO LEVANTADAS NO PROJETO) - FORNECIMENTO DE ÁGUA | m³ | 25.5
130206 | MATERIAIS PARA A ESTACA TIPO RAIZ (AS QUANTIDADES SERÃO LEVANTADAS NO PROJETO) - FORNECIMENTO DE ARAME RECOZIDO N.18 | kg | 8.07
140000 | SERVIÇOS COM AGREGADOS RECICLADOS DE RESÍDUOS DA CONSTRUÇÃO
140100 | SERVIÇOS NÃO INCLUINDO O FORNECIMENTO DOS AGREGADOS RECICLADOS | . | .
140101 | FUNDAÇÃO DE RACHÃO | m³ | 40.2
140102 | REVESTIMENTO PRIMÁRIO COM AGREGADO RECICLADO MISTURADO AO SOLO LOCAL, INCLUSIVE ESCARIFICAÇÃO, VERIFICAÇÃO, UMEDECIMENTO, COMPACTAÇÃO E ENSAIOS, CAMADA ACABADA, SEM FORNECIMENTO DE AGREGADO | m³ | 48.39
140103 | BASE DE AGREGADO RECICLADO, SEM FORNECIMENTO DE AGREGADO | m³ | 22.54
140104 | REFORÇO SO SUB-LEITO/SUB-BASE DE SOLO MELHORADO COM AGREGADO RECICLADO 10% EM VOLUME, SEM FORNECIMENTO DE AGREGADO | m³ | 17.09
140105 | REFORÇO DO SUB-LEITO/SUB-BASE DE SOLO MELHORADO COM AGREGADO RECICLADO 20% EM VOLUME, SEM FORNECIMENTO DE AGREGADO | m³ | 17.09
140106 | REFORÇO DO SUB-LEITO/SUB-BASE DE SOLO MELHORADO COM AGREGADO RECICLADO 30% EM VOLUME, SEM FORNECIMENTO DE AGREGADO | m³ | 17.09
140107 | REFORÇO DO SUB-LEITO/SUB-BASE DE SOLO MELHORADO COM AGREGADO RECICLADO 40% EM VOLUME, SEM FORNECIMENTO DE AGREGADO | m³ | 17.09
140108 | REFORÇO DO SUB-LEITO/SUB-BASE DE SOLO MELHORADO COM AGREGADO RECICLADO 50% EM VOLUME, SEM FORNECIMENTO DE AGREGADO | m³ | 17.09
140109 | REFORÇO DO SUB-LEITO/SUB-BASE DE SOLO MELHORADO COM AGREGADO RECICLADO 60% EM VOLUME, SEM FORNECIMENTO DE AGREGADO | m³ | 17.09
140110 | LASTRO DE AGREGADO RECICLADO, SEM FORNECIMENTO DE AGREGADO | m³ | 17.12
140111 | DRENO DE AGREGADO RECICLADO, SEM FORNECIMENTO DE AGREGADO | m³ | 31.73
140200 | SERVIÇOS INCLUINDO O FORNECIMENTO DOS AGREGADOS RECICLADOS | . | .
140201 | FUNDAÇÃO DE AGREGADO RECICLADO, COM FORNECIMENTO DE AGREGADO | m³ | 100.23
140202 | REVESTIMENTO PRIMÁRIO COM AGREGADO RECICLADO MISTURADO AO SOLO LOCAL, COM FORNECIMENTO DE AGREGADO | m³ | 67.6
140203 | BASE DE AGREGADO RECICLADO, COM FORNECIMENTO DE AGREGADO | m³ | 80.17
140204 | REFORÇO DO SUB-LEITO/SUB-BASE DE SOLO MELHORADO COM AGREGADO RECICLADO 10% EM VOLUME, COM FORNECIMENTO DE AGREGADO | m³ | 22.86
140205 | REFORÇO DO SUB-LEITO/SUB-BASE DE SOLO MELHORADO COM AGREGADO RECICLADO 20% EM VOLUME, COM FORNECIMENTO DE AGREGADO | m³ | 28.62
140206 | REFORÇO DO SUB-LEITO/SUB-BASE DE SOLO MELHORADO COM AGREGADO RECICLADO 30% EM VOLUME, COM FORNECIMENTO DE AGREGADO | m³ | 34.38
140207 | REFORÇO DO SUB-LEITO/SUB-BASE DE SOLO MELHORADO COM AGREGADO RECICLADO 40% EM VOLUME, COM FORNECIMENTO DE AGREGADO | m³ | 40.14
140208 | REFORÇO DO SUB-LEITO/SUB-BASE DE SOLO MELHORADO COM AGREGADO RECICLADO 50% EM VOLUME, COM FORNECIMENTO DE AGREGADO | m³ | 45.91
140209 | REFORÇO DO SUB-LEITO/SUB-BASE DE SOLO MELHORADO COM AGREGADO RECICLADO 60% EM VOLUME, COM FORNECIMENTO DE AGREGADO | m³ | 51.67
140210 | LASTRO DE AGREGADO RECICLADO, COM FORNECIMENTO DE AGREGADO | m³ | 74.74
140211 | DRENO DE AGREGADO RECICLADO, COM FORNECIMENTO DE AGREGADO | m³ | 89.35
150000 | TÚNEIS
150100 | ESCAVAÇÃO MANUAL EM SOLO PARA EXECUÇÃO DE TÚNEL POR SISTEMA NÃO DESTRUTIVO, INCLUSIVE REMOÇÃO DO MATERIAL ESCAVADO ATÉ FORA DO POÇO | m³ | 230.38
150200 | ESCAVAÇÃO MANUAL EM SOLO PARA EXECUÇÃO DE POÇO DE ACESSO | m³ | 101.31
150300 | ILUMINAÇÃO E VENTILAÇÃO PARA EXECUÇÃO DE TÚNEL POR SISTEMA NÃO DESTRUTIVO | m | 68.47
150400 | EXECUÇÃO DE POÇO DE ACESSO EM CHAPA DE AÇO CORRUGADA, INCLUSA MONTAGEM DAS CHAPAS E CONSOLIDAÇÃO EXTERNA COM INJEÇÃO DE SOLO-CIMENTO, SEM FORNECIMENTO DE SOLO, CIMENTO E CHAPAS DE AÇO | . | .
150401 | EXECUÇÃO DE POÇO DE ACESSO EM CHAPA DE AÇO CORRUGADA, INCLUSA MONTAGEM DAS CHAPAS E CONSOLIDAÇÃO EXTERNA COM INJEÇÃO DE SOLO-CIMENTO, SEM FORNECIMENTO DE SOLO, CIMENTO E CHAPAS DE AÇO - DIÂMETRO 2,40M | m | 227.42
150402 | EXECUÇÃO DE POÇO DE ACESSO EM CHAPA DE AÇO CORRUGADA, INCLUSA MONTAGEM DAS CHAPAS E CONSOLIDAÇÃO EXTERNA COM INJEÇÃO DE SOLO-CIMENTO, SEM FORNECIMENTO DE SOLO, CIMENTO E CHAPAS DE AÇO - DIÂMETRO 2,60M | m | 250.37
150403 | EXECUÇÃO DE POÇO DE ACESSO EM CHAPA DE AÇO CORRUGADA, INCLUSA MONTAGEM DAS CHAPAS E CONSOLIDAÇÃO EXTERNA COM INJEÇÃO DE SOLO-CIMENTO, SEM FORNECIMENTO DE SOLO, CIMENTO E CHAPAS DE AÇO - DIÂMETRO 2,80M | m | 272.63
150404 | EXECUÇÃO DE POÇO DE ACESSO EM CHAPA DE AÇO CORRUGADA, INCLUSA MONTAGEM DAS CHAPAS E CONSOLIDAÇÃO EXTERNA COM INJEÇÃO DE SOLO-CIMENTO, SEM FORNECIMENTO DE SOLO, CIMENTO E CHAPAS DE AÇO - DIÂMETRO 3,00M | m | 295.58
150405 | EXECUÇÃO DE POÇO DE ACESSO EM CHAPA DE AÇO CORRUGADA, INCLUSA MONTAGEM DAS CHAPAS E CONSOLIDAÇÃO EXTERNA COM INJEÇÃO DE SOLO-CIMENTO, SEM FORNECIMENTO DE SOLO, CIMENTO E CHAPAS DE AÇO - DIÂMETRO 3,20M | m | 318.53
150500 | EXECUÇÃO DE "TUNNEL LINER" INCLUSA MONTAGEM DAS CHAPAS E CONSOLIDAÇÃO EXTERNA COM INJEÇÃO DE SOLO-CIMENTO, SEM FORNECIMENTO DAS CHAPAS DE AÇO, SOLO E CIMENTO | . | .
150501 | EXECUÇÃO DE "TUNNEL LINER" INCLUSA MONTAGEM DAS CHAPAS E CONSOLIDAÇÃO EXTERNA COM INJEÇÃO DE SOLO-CIMENTO, SEM FORNECIMENTO DAS CHAPAS DE AÇO, SOLO E CIMENTO - DIÂMETRO 1,60M | m | 231.62
150502 | EXECUÇÃO DE "TUNNEL LINER" INCLUSA MONTAGEM DAS CHAPAS E CONSOLIDAÇÃO EXTERNA COM INJEÇÃO DE SOLO-CIMENTO, SEM FORNECIMENTO DAS CHAPAS DE AÇO, SOLO E CIMENTO - DIÂMETRO 1,80M | m | 255.28
150503 | EXECUÇÃO DE "TUNNEL LINER" INCLUSA MONTAGEM DAS CHAPAS E CONSOLIDAÇÃO EXTERNA COM INJEÇÃO DE SOLO-CIMENTO, SEM FORNECIMENTO DAS CHAPAS DE AÇO, SOLO E CIMENTO - DIÂMETRO 2,00M | m | 278.23
150504 | EXECUÇÃO DE "TUNNEL LINER" INCLUSA MONTAGEM DAS CHAPAS E CONSOLIDAÇÃO EXTERNA COM INJEÇÃO DE SOLO-CIMENTO, SEM FORNECIMENTO DAS CHAPAS DE AÇO, SOLO E CIMENTO - DIÂMETRO 2,20M | m | 301.18
150600 | FORNECIMENTO DE CHAPA DE AÇO CORRUGADA, TIPO "TUNNEL LINER", GALVANIZADA | . | .
150601 | FORNECIMENTO DE CHAPA DE AÇO CORRUGADA, TIPO "TUNNEL LINER", GALVANIZADA - DIÂMETRO 1,60M E ESPESSURA 2,70MM | m | 2775.59
150602 | FORNECIMENTO DE CHAPA DE AÇO CORRUGADA, TIPO "TUNNEL LINER", GALVANIZADA - DIÂMETRO 1,80M E ESPESSURA 2,70MM | m | 3169.65
150603 | FORNECIMENTO DE CHAPA DE AÇO CORRUGADA, TIPO "TUNNEL LINER", GALVANIZADA - DIÂMETRO 2,00M E ESPESSURA 2,70MM | m | 3478.05
150604 | FORNECIMENTO DE CHAPA DE AÇO CORRUGADA, TIPO "TUNNEL LINER", GALVANIZADA - DIÂMETRO 2,20M E ESPESSURA 2,70MM | m | 3854.99
150605 | FORNECIMENTO DE CHAPA DE AÇO CORRUGADA, TIPO "TUNNEL LINER", GALVANIZADA - DIÂMETRO 2,40M E ESPESSURA 2,70MM | m | 4180.52
150606 | FORNECIMENTO DE CHAPA DE AÇO CORRUGADA, TIPO "TUNNEL LINER", GALVANIZADA - DIÂMETRO 2,60M E ESPESSURA 2,70MM | m | 4557.45
150607 | FORNECIMENTO DE CHAPA DE AÇO CORRUGADA, TIPO "TUNNEL LINER", GALVANIZADA - DIÂMETRO 2,80M E ESPESSURA 2,70MM | m | 4865.85
150608 | FORNECIMENTO DE CHAPA DE AÇO CORRUGADA, TIPO "TUNNEL LINER", GALVANIZADA - DIÂMETRO 3,00M E ESPESSURA 2,70MM | m | 5242.78
150609 | FORNECIMENTO DE CHAPA DE AÇO CORRUGADA, TIPO "TUNNEL LINER", GALVANIZADA - DIÂMETRO 3,20M E ESPESSURA 2,70MM | m | 5568.31
150610 | FORNECIMENTO DE CHAPA DE AÇO CORRUGADA, TIPO "TUNNEL LINER", GALVANIZADA - DIÂMETRO 2,00M E ESPESSURA 3,40MM | m | 4086.6
150611 | FORNECIMENTO DE CHAPA DE AÇO CORRUGADA, TIPO "TUNNEL LINER", GALVANIZADA - DIÂMETRO 2,20M E ESPESSURA 3,40MM | m | 4527.95
150612 | FORNECIMENTO DE CHAPA DE AÇO CORRUGADA, TIPO "TUNNEL LINER", GALVANIZADA - DIÂMETRO 2,40M E ESPESSURA 3,40MM | m | 4903.92
150613 | FORNECIMENTO DE CHAPA DE AÇO CORRUGADA, TIPO "TUNNEL LINER", GALVANIZADA - DIÂMETRO 2,60M E ESPESSURA 3,40MM | m | 5345.28
150614 | FORNECIMENTO DE CHAPA DE AÇO CORRUGADA, TIPO "TUNNEL LINER", GALVANIZADA - DIÂMETRO 2,80M E ESPESSURA 3,40MM | m | 5721.24
150615 | FORNECIMENTO DE CHAPA DE AÇO CORRUGADA, TIPO "TUNNEL LINER", GALVANIZADA - DIÂMETRO 3,00M E ESPESSURA 3,40MM | m | 6162.6
150616 | FORNECIMENTO DE CHAPA DE AÇO CORRUGADA, TIPO "TUNNEL LINER", GALVANIZADA - DIÂMETRO 3,20M E ESPESSURA 3,40MM | m | 6538.56
150700 | FORNECIMENTO DE CHAPA PRETA DE AÇO CORRUGADA, TIPO "TUNNEL LINER" | . | .
150701 | FORNECIMENTO DE CHAPA PRETA DE AÇO CORRUGADA, TIPO "TUNNEL LINER" - DIÂMETRO 1,60M E ESPESSURA 2,50MM | m | 1695.46
150702 | FORNECIMENTO DE CHAPA PRETA DE AÇO CORRUGADA, TIPO "TUNNEL LINER" - DIÂMETRO 1,80M E ESPESSURA 2,50MM | m | 1936.11
150703 | FORNECIMENTO DE CHAPA PRETA DE AÇO CORRUGADA, TIPO "TUNNEL LINER" - DIÂMETRO 2,00M E ESPESSURA 2,50MM | m | 2133.01
150704 | FORNECIMENTO DE CHAPA PRETA DE AÇO CORRUGADA, TIPO "TUNNEL LINER" - DIÂMETRO 2,20M E ESPESSURA 2,50MM | m | 2373.65
150705 | FORNECIMENTO DE CHAPA PRETA DE AÇO CORRUGADA, TIPO "TUNNEL LINER" - DIÂMETRO 2,40M E ESPESSURA 2,50MM | m | 2559.61
150706 | FORNECIMENTO DE CHAPA PRETA DE AÇO CORRUGADA, TIPO "TUNNEL LINER" - DIÂMETRO 2,60M E ESPESSURA 2,50MM | m | 2778.38
150707 | FORNECIMENTO DE CHAPA PRETA DE AÇO CORRUGADA, TIPO "TUNNEL LINER" - DIÂMETRO 2,80M E ESPESSURA 2,50MM | m | 2964.33
150708 | FORNECIMENTO DE CHAPA PRETA DE AÇO CORRUGADA, TIPO "TUNNEL LINER" - DIÂMETRO 3,00M E ESPESSURA 2,50MM | m | 3204.98
150709 | FORNECIMENTO DE CHAPA PRETA DE AÇO CORRUGADA, TIPO "TUNNEL LINER" - DIÂMETRO 3,20M E ESPESSURA 2,50MM | m | 3401.87
150710 | FORNECIMENTO DE CHAPA PRETA DE AÇO CORRUGADA, TIPO "TUNNEL LINER" - DIÂMETRO 2,00M E ESPESSURA 3,40MM | m | 2777.49
150711 | FORNECIMENTO DE CHAPA PRETA DE AÇO CORRUGADA, TIPO "TUNNEL LINER" - DIÂMETRO 2,20M E ESPESSURA 3,40MM | m | 3077.14
150712 | FORNECIMENTO DE CHAPA PRETA DE AÇO CORRUGADA, TIPO "TUNNEL LINER" - DIÂMETRO 2,40M E ESPESSURA 3,40MM | m | 3330.69
150713 | FORNECIMENTO DE CHAPA PRETA DE AÇO CORRUGADA, TIPO "TUNNEL LINER" - DIÂMETRO 2,60M E ESPESSURA 3,40MM | m | 3630.33
150714 | FORNECIMENTO DE CHAPA PRETA DE AÇO CORRUGADA, TIPO "TUNNEL LINER" - DIÂMETRO 2,80M E ESPESSURA 3,40MM | m | 3883.88
150715 | FORNECIMENTO DE CHAPA PRETA DE AÇO CORRUGADA, TIPO "TUNNEL LINER" - DIÂMETRO 3,00M E ESPESSURA 3,40MM | m | 4183.53
150716 | FORNECIMENTO DE CHAPA PRETA DE AÇO CORRUGADA, TIPO "TUNNEL LINER" - DIÂMETRO 3,20M E ESPESSURA 3,40MM | m | 4437.08
150800 | CAMBOTAS METÁLICAS PARA TÚNEL NATM | kg | 10.23
150900 | FORNECIMENTO E APLICAÇÃO DE ENFILAGEM, COM TUBO DE AÇO, DIÂMETRO 2 1/2" E PAREDE DE 5,16MM DE ESPESSURA, EXCETO INJEÇÃO, PARA IMPLATAÇÃO DE TÚNEL NATM | m | 74.19
151000 | FORMAS METÁLICAS PARA CONCRETAGEM DO REVESTIMENTO INTERNO DE "TUNNEL LINER", FORNECIMENTO, MONTAGEM E POSTERIOR DESMONTAGEM | m² | 28.16

## SIURB JAN-2020 NÃO DESONER.
CÓDIGO | DESCRIÇÃO | unID | CUSTO UNIT R$
10000 | TOPOGRAFIA - EQUIPAMENTOS E SERVIÇOS
10900 | LEVANTAMENTO PLANIMÉTRICO CADASTRAL | m² | 0.49
11000 | LEVANTAMENTO PLANIALTIMÉTRICO CADASTRAL | m² | 0.6
11100 | LOCAÇÃO DE EIXO DE REFERÊNCIA PARA PROJETO DE VIA PÚBLICA | m | 4.34
11300 | NIVELAMENTO DE SEÇÕES TRANSVERSAIS | m/SEC | 2.5
11400 | LEVANTAMENTO PLANIMÉTRICO DE VIA PÚBLICA E SEMI-CADASTRO DE IMÓVEIS | m | 4.05
11500 | NIVELAMENTO DO EIXO DE VIA PÚBLICA INCLUSIVE SOLEIRAS, GUIAS E TAMPÕES | m | 3.98
11600 | CADASTRO DE GALERIA EXISTENTE | PV | 182.85
11700 | ELEMENTOS PARA LOCAÇÃO DE OBRA DE ARTE | m/ EI x O | 5.47
11800 | TRANSPORTE DE COTA DE REFERÊNCIA DE NÍVEL | m | 1.86
11900 | NIVELAMENTO GEOMÉTRICO NO INTERIOR DA GALERIA | m | 7.47
12000 | CADASTRO ESPECIAL DE GALERIA MOLDADA (1:500) | m | 9.36
12100 | NIVELAMENTO GEOMÉTRICO DE FUNDO DO CANAL OU CÓRREGO | m | 6.26
12200 | RELATÓRIO TÉCNICO | m | 13.98
12300 | CADASTRO DE CANALIZAÇÕES CIRCULARES | m | 4.68
12400 | CADASTRO E AMARRAÇÃO DE CAIXA DE INSPEÇÃO, OU CAIXA DE CONCORDÂNCIA, OU CAIXA MORTA | un | 84.11
12500 | CADASTRO E AMARRAÇÂO DE BOCA DE LOBO OU LEÃO | un | 41.68
12600 | CADASTRO E AMARRAÇÃO DE PV | un | 62
12700 | CADASTRO E AMARRAÇÃO DE PV RECOBERTO | un | 164.55
12800 | TRANSPORTE DE COORDENADAS | m | 1.85
13100 | ESTAÇÃO TOTAL PRECISÃO 5", TIPO "LEICA" TC-705 OU SIMILAR, INCLUSIVE ACESSÓRIOS | h | 4.92
13200 | ESTAÇÃO TOTAL PRECISÃO 3", TIPO "LEICA" TC-1103 OU SIMILAR, INCLUSIVE ACESSÓRIOS | h | 25.81
13300 | ESTAÇÃO TOTAL PRECISÃO 1,5", TIPO "LEICA" TC 1101 OU SIMILAR, INCLUSIVE ACESSÓRIOS | h | 30.04
13400 | TEODOLITO DE PRECISÃO 10", TIPO "LEICA" TC 110 OU SIMILAR, INCLUSIVE ACESSÓRIOS | h | 0.69
13500 | NÍVEL PRECISÃO 1,5 MM/KM, TIPO "LEICA" NA2 OU SIMILAR | h | 0.52
13600 | NÍVEL PRECISÃO 0,7 MM/KM, TIPO "LEICA" NA2 OU SIMILAR, INCLUSIVE ACESSÓRIOS | h | 1.79
13700 | NÍVEL PRECISÃO 0,3 MM/KM, TIPO "LEICA" NA2, ACOPLADO COM GPM3 OU SIMILAR, INCLUSIVE ACESSÓRIOS | h | 3.16
20000 | SONDAGENS E ENSAIOS
20100 | SONDAGEM MANUAL | . | .
20101 | SONDAGEM A TRADO MANUAL | m | 56.78
20102 | SONDAGEM COM EXTRAÇÃO DE AMOSTRAS NAS CONDIÇÕES NATURAIS | un | 104.26
20200 | SONDAGEM A PERCUSSÃO | . | .
20202 | MOBILIZAÇÃO E INSTALAÇÃO DE 1 EQUIPAMENTO | un | 505.57
20204 | DESLOCAMENTO DE EQUIPAMENTO ENTRE FUROS EM TERRENO PLANO, CONSIDERANDO A DISTÂNCIA ATÉ 100M | un | 78.74
20205 | DESLOCAMENTO DE EQUIPAMENTO ENTRE FUROS EM TERRENO PLANO, CONSIDERANDO A DISTÂNCIA DE 100 À 200M | un | 157.48
20206 | DESLOCAMENTO DE EQUIPAMENTO ENTRE FUROS EM TERRENO PLANO, CONSIDERANDO A DISTÂNCIA ACIMA DE 200M | un | 236.22
20207 | DESLOCAMENTO DE EQUIPAMENTO EM TERRENO ACIDENTADO, CONSIDERANDO A DISTÂNCIA ATÉ 50M | un | 78.74
20208 | DESLOCAMENTO DE EQUIPAMENTO EM TERRENO ACIDENTADO, CONSIDERANDO A DISTÂNCIA ACIMA DE 50M | un | 138.63
20209 | EXECUÇÃO DE PLATAFORMA EM TERRENO ALAGADIÇO OU ACIDENTADO | un | 149.69
20210 | PERFURAÇÃO E EXECUÇÃO DE ENSAIO PENETOMÉTRICO OU DE LAVAGEM POR TEMPO | m | 96.56
20300 | SONDAGEM ROTATIVA | . | .
20301 | MOBILIZAÇÃO E INSTALAÇÃO DE 1 EQUIPAMENTO, CONSIDERANDO A DISTÂNCIA ATÉ 10KM | un | 295.7
20302 | MOBILIZAÇÃO E INSTALAÇÃO DE 1 EQUIPAMENTO, CONSIDERANDO A DISTÂNCIA DE 10 À 20KM | un | 457.8
20303 | MOBILIZAÇÃO E INSTALAÇÃO DE 1 EQUIPAMENTO, CONSIDERANDO A DISTÂNCIA ACIMA DE 20KM | un | 619.9
20305 | DESLOCAMENTO DE EQUIPAMENTO ENTRE FUROS EM TERRENO PLANO, CONSIDERANDO A DISTÂNCIA ATÉ 100M | un | 133.59
20306 | DESLOCAMENTO DE EQUIPAMENTO ENTRE FUROS EM TERRENO PLANO, CONSIDERANDO A DISTÂNCIA DE 100 À 200M | un | 200.39
20307 | DESLOCAMENTO DE EQUIPAMENTO ENTRE FUROS EM TERRENO PLANO, CONSIDERANDO A DISTÂNCIA ACIMA DE 200M | un | 267.19
20308 | DESLOCAMENTO DE EQUIPAMENTO ENTRE FUROS EM TERRENO ACIDENTADO, CONSIDERANDO A DISTÂNCIA ATÉ 50M | un | 133.59
20309 | DESLOCAMENTO DE EQUIPAMENTO ENTRE FUROS EM TERRENO ACIDENTADO, CONSIDERANDO A DISTÂNCIA ACIMA DE 50M | un | 200.39
20310 | EXECUÇÃO DE PLATAFORMA EM TERRENO ALAGADIÇO OU ACIDENTADO | un | 325.95
20311 | PERFURAÇÃO EM SOLOS OU ROCHAS DECOMPOSTAS HX | m | 148.24
20312 | PERFURAÇÃO EM SOLOS OU ROCHAS DECOMPOSTAS NX | m | 148.07
20313 | PERFURAÇÃO EM SOLOS OU ROCHAS DECOMPOSTAS BX | m | 147.82
20314 | PERFURAÇÃO EM SOLOS OU ROCHAS DECOMPOSTAS AX | m | 147.73
20315 | PERFURAÇÃO EM ROCHA MOLE (FILITOS, SILTITOS, ARENITOS, E ROCHAS AFINS), ACRÉSCIMO DE ... (EM RELAÇÃO AO PREÇO DA PERFURAÇÃO EM SOLOS E ROCHAS DECOMPOSTAS) | % | 100
20316 | PERFURAÇÃO EM ROCHA DURA OU EXTRA-DURA (GRANITOS, GNAISSES, QUARTZITOS E ROCHAS AFINS), ACRÉSCIMO DE... (EM RELAÇÃO AO PREÇO DA PERFURAÇÃO EM SOLOS OU ROCHAS DECOMPOSTAS) | % | 300
20400 | POÇOS DE INSPEÇÃO | . | .
20401 | EXECUÇÃO DE POÇO COM 1M2 DE ÁREA | m | 76.35
20402 | EXECUÇÃO E MATERIAL PARA ESCORAMENTO | m | 397.97
20403 | REATERRO DO POÇO | m | 7.54
20500 | ENSAIOS "IN SITU" | . | .
20503 | INSTALAÇÃO DE MEDIDOR DE NÍVEL D'ÁGUA | m | 79.44
20504 | INSTALAÇÃO DE PIEZOMETRO | m | 198.24
20600 | ENSAIOS DE LABORATÓRIO | . | .
20601 | ENSAIOS DE LABORATÓRIO - UMIDADE NATURAL | ENS. | 21.21
20602 | ENSAIOS DE LABORATÓRIO - LIMITE DE LIQUIDEZ | ENS. | 80.42
20603 | ENSAIOS DE LABORATÓRIO - PLASTICIDADE | ENS. | 65.23
20604 | ENSAIOS DE LABORATÓRIO - COMPACTAÇÃO | ENS. | 218.53
20605 | ENSAIOS DE LABORATÓRIO - GRANULOMETRIA | ENS. | 140.21
20606 | ENSAIOS DE LABORATÓRIO - PROCTOR SIMPLES | ENS. | 247.19
20607 | ENSAIOS DE LABORATÓRIO - CBR MOLDADO | ENS. | 208.83
20608 | ENSAIOS DE LABORATÓRIO - ENSAIO DE CBR INDEFORMADO | ENS. | 164.34
20609 | ENSAIOS DE LABORATÓRIO - CBR-5 PONTOS (MOLDADO) | ENS. | 518
20610 | ENSAIOS DE LABORATÓRIO - CBR-5 PONTOS (INDEFORMADO) | ENS. | 373.26
20611 | ENSAIOS DE LABORATÓRIO - LOS ANGELES | ENS. | 454.15
20613 | ENSAIOS DE LABORATÓRIO - DURABILIDADE | ENS. | 490.46
20614 | ENSAIOS DE LABORATÓRIO - ADESIVIDADE | ENS. | 247.19
20615 | ENSAIOS DE LABORATÓRIO - VISCOSIDADE | ENS. | 164.14
20617 | ENSAIOS DE LABORATÓRIO - PONTO DE FULGOR | ENS. | 141.58
20618 | ENSAIOS DE LABORATÓRIO - PENETRAÇÃO | ENS. | 204.85
20619 | ENSAIOS DE LABORATÓRIO - PONTO DE AMOLECIMENTO | ENS. | 123.59
20621 | ENSAIOS DE LABORATÓRIO - DOSAGEM MARSHALL, GRANULOMETRIA, TEOR DE ASFALTO, ESTABILIDADE E FLUÊNCIA | ENS. | 1945.89
20622 | CONTROLE TECNOLÓGICO DE CONCRETO - ENSAIO DE ESCLEROMETRIA EM 10 PONTOS COM 16 TIROS POR PONTO | ENS. | 1166.87
30000 | PROJETOS, ESTUDOS E SERVIÇOS
30100 | DIMENSIONAMENTO DE PAVIMENTO | FURO | 122.22
30200 | PROJETO EM PLANTA PARA PAVIMENTAÇÃO DE VIA PÚBLICA COM UMA PISTA | m | 1.33
30300 | PROJETO EM PERFIL DE PAVIMENTAÇÃO DE VIA PÚBLICA COM UMA PISTA | m | 0.64
30400 | PROJETO HIDRÁULICO DE GALERIA PLUVIAL EM TUBOS | m | 4.64
30500 | PROJETO HIDRÁULICO DE GALERIA PLUVIAL MOLDADA EXCLUINDO O PROJETO ESTRUTURAL | m | 9.92
30600 | PROJETO HIDRÁULICO DE REFORÇO DE GALERIA EXISTENTE, EM TUBOS | m | 4.09
30700 | ESTUDO HIDROLÓGICO DE VIA PÚBLICA INTEGRANTE DE PROGRAMA DE PAVIMENTAÇÃO, QUE VIER A DISPENSAR GALERIA OU EXIGÍ-LA MOLDADA | m | 2.99
30800 | ESTUDO HIDROLÓGICO DE VIA PÚBLICA INTEGRANTE DE PROGRAMA DE PAVIMENTAÇÃO E PROJETO HIDRÁULICO, SE NECESSÁRIA GALERIA EM TUBOS | m | 4.69
30900 | ESTUDO HIDROLÓGICO DE ÁREA ARRUADA | km² | 2206.4031
31000 | ESTUDO HIDROLÓGICO DE ÁREA NÃO ARRUADA | km² | 970.19
31100 | ESTUDO HIDRÁULICO DE VIA SITUADA EM ÁREA, OBJETO DE ESTUDO HIDROLÓGICO | m | 2.49
31200 | ESTUDO HIDROLÓGICO E VERIFICAÇÃO DA SUFICIÊNCIA DE GALERIA EXISTENTE, EM TUBOS | m | 3.83
31300 | VERIFICAÇÃO NO PROJETO DE SISTEMA DE DRENAGEM, DE VIAS QUE DISPENSAM GALERIA DE ÁGUAS PLUVIAIS | m | 0.42
31400 | TRANSCRIÇÃO E ADAPTAÇÃO DE SISTEMAS DE DRENAGEM PROJETADOS EM VIAS PÚBLICAS | m | 1.21
31500 | CÁLCULO ESTRUTURAL DE CONCRETO ARMADO PARA PONTES, VIADUTOS, MUROS DE ARRIMO E OBRAS CONGÊNERES - PERCENTAGEM A SER APLICADA AO ORÇAMENTO DA PARTE ESTRUTURAL DA OBRA, USANDO OS PREÇOS UNITÁRIOS DA TABELA DE SIURB | . | .
31501 | CÁLCULO ESTRUTURAL DE CONCRETO ARMADO PARA PONTES, VIADUTOS, MUROS DE ARRIMO E OBRAS CONGÊNERES - PERCENTAGEM A SER APLICADA AO ORÇAMENTO DA PARTE ESTRUTURAL DA OBRA, USANDO OS PREÇOS UNITÁRIOS DA TABELA DE SMSO - ATÉ 50M3 | % | 6.75
31502 | CÁLCULO ESTRUTURAL DE CONCRETO ARMADO PARA PONTES, VIADUTOS, MUROS DE ARRIMO E OBRAS CONGÊNERES - PERCENTAGEM A SER APLICADA AO ORÇAMENTO DA PARTE ESTRUTURAL DA OBRA, USANDO OS PREÇOS UNITÁRIOS DA TABELA DE SMSO - ATÉ 100M3 | % | 6.12
31503 | CÁLCULO ESTRUTURAL DE CONCRETO ARMADO PARA PONTES, VIADUTOS, MUROS DE ARRIMO E OBRAS CONGÊNERES - PERCENTAGEM A SER APLICADA AO ORÇAMENTO DA PARTE ESTRUTURAL DA OBRA, USANDO OS PREÇOS UNITÁRIOS DA TABELA DE SMSO - ATÉ 200M3 | % | 5.76
31504 | CÁLCULO ESTRUTURAL DE CONCRETO ARMADO PARA PONTES, VIADUTOS, MUROS DE ARRIMO E OBRAS CONGÊNERES - PERCENTAGEM A SER APLICADA AO ORÇAMENTO DA PARTE ESTRUTURAL DA OBRA, USANDO OS PREÇOS UNITÁRIOS DA TABELA DE SMSO - ATÉ 500M3 | % | 5.49
31505 | CÁLCULO ESTRUTURAL DE CONCRETO ARMADO PARA PONTES, VIADUTOS, MUROS DE ARRIMO E OBRAS CONGÊNERES - PERCENTAGEM A SER APLICADA AO ORÇAMENTO DA PARTE ESTRUTURAL DA OBRA, USANDO OS PREÇOS UNITÁRIOS DA TABELA DE SMSO - ATÉ 1.000M3 | % | 4.95
31506 | CÁLCULO ESTRUTURAL DE CONCRETO ARMADO PARA PONTES, VIADUTOS, MUROS DE ARRIMO E OBRAS CONGÊNERES - PERCENTAGEM A SER APLICADA AO ORÇAMENTO DA PARTE ESTRUTURAL DA OBRA, USANDO OS PREÇOS UNITÁRIOS DA TABELA DE SMSO - ATÉ 2.000M3 | % | 4.5
31507 | CÁLCULO ESTRUTURAL DE CONCRETO ARMADO PARA PONTES, VIADUTOS, MUROS DE ARRIMO E OBRAS CONGÊNERES - PERCENTAGEM A SER APLICADA AO ORÇAMENTO DA PARTE ESTRUTURAL DA OBRA, USANDO OS PREÇOS UNITÁRIOS DA TABELA DE SMSO - ATÉ 5.000M3 | % | 4.41
31508 | CÁLCULO ESTRUTURAL DE CONCRETO ARMADO PARA PONTES, VIADUTOS, MUROS DE ARRIMO E OBRAS CONGÊNERES - PERCENTAGEM A SER APLICADA AO ORÇAMENTO DA PARTE ESTRUTURAL DA OBRA, USANDO OS PREÇOS UNITÁRIOS DA TABELA DE SMSO - ATÉ 10.000M3 | % | 4.32
31509 | CÁLCULO ESTRUTURAL DE CONCRETO ARMADO PARA PONTES, VIADUTOS, MUROS DE ARRIMO E OBRAS CONGÊNERES - PERCENTAGEM A SER APLICADA AO ORÇAMENTO DA PARTE ESTRUTURAL DA OBRA, USANDO OS PREÇOS UNITÁRIOS DA TABELA DE SMSO - ACIMA DE 10.000M3 | % | 4.23
31600 | PROJETO ESTRUTURAL DE CONCRETO ARMADO PARA GALERIA MOLDADA, EM MÓDULOS DE 10M DE EXTENSÃO, PODENDO AS FUNDAÇÕES SEREM DIRETAS, SOBRE ESTACAS OU AMBAS AS SOLUÇÕES, APLICA-SE OS PERCENTUAIS DO ITEM 3.15 PARA MÓDULO; PARA REPETIÇÃO DE MÓDULOS ADOTA-SE: | . | .
31601 | PROJETO ESTRUTURAL DE CONCRETO ARMADO PARA GALERIA MOLDADA, EM MÓDULOS DE 10M DE EXTENSÃO, PODENDO AS FUNDAÇÕES SEREM DIRETAS, SOBRE ESTACAS OU AMBAS AS SOLUÇÕES, APLICA-SE OS PERCENTUAIS DO ITEM 3.15 PARA MÓDULO; PARA REPETIÇÃO DE MÓDULOS ADOTA-SE 1 A 5 REPETIÇÕES | % | 25N
31602 | PROJETO ESTRUTURAL DE CONCRETO ARMADO PARA GALERIA MOLDADA, EM MÓDULOS DE 10M DE EXTENSÃO, PODENDO AS FUNDAÇÕES SEREM DIRETAS, SOBRE ESTACAS OU AMBAS AS SOLUÇÕES, APLICA-SE OS PERCENTUAIS DO ITEM 3.15 PARA MÓDULO; PARA REPETIÇÃO DE MÓDULOS ADOTA-SE 6 A 10 REPETIÇÕES | % | 25+20N
31603 | PROJETO ESTRUTURAL DE CONCRETO ARMADO PARA GALERIA MOLDADA, EM MÓDULOS DE 10M DE EXTENSÃO, PODENDO AS FUNDAÇÕES SEREM DIRETAS, SOBRE ESTACAS OU AMBAS AS SOLUÇÕES, APLICA-SE OS PERCENTUAIS DO ITEM 3.15 PARA MÓDULO; PARA REPETIÇÃO DE MÓDULOS ADOTA-SE 11 A 20 REPETIÇÕES | % | 75+15N
31604 | PROJETO ESTRUTURAL DE CONCRETO ARMADO PARA GALERIA MOLDADA, EM MÓDULOS DE 10M DE EXTENSÃO, PODENDO AS FUNDAÇÕES SEREM DIRETAS, SOBRE ESTACAS OU AMBAS AS SOLUÇÕES, APLICA-SE OS PERCENTUAIS DO ITEM 3.15 PARA MÓDULO; PARA REPETIÇÃO DE MÓDULOS ADOTA-SE 21 A 40 REPETIÇÕES | % | 175+10N
31605 | PROJETO ESTRUTURAL DE CONCRETO ARMADO PARA GALERIA MOLDADA, EM MÓDULOS DE 10M DE EXTENSÃO, PODENDO AS FUNDAÇÕES SEREM DIRETAS, SOBRE ESTACAS OU AMBAS AS SOLUÇÕES, APLICA-SE OS PERCENTUAIS DO ITEM 3.15 PARA MÓDULO; PARA REPETIÇÃO DE MÓDULOS ADOTA-SE 41 EM DIANTE | % | 375+5N
31800 | VISTORIA TÉCNICA DE VIAS DE PROGRAMA DE PAVIMENTAÇÃO | m/VIA | 3.25
31900 | PLANILHA DE QUANTIDADE DE SERVIÇOS DE VIAS DO PROGRAMA DE PAVIMENTAÇÃO | m/VIA | 2.44
32000 | CÓPIA XEROX EM TAMANHO OFÍCIO, UMA FACE, PRETO E BRANCO | un | 0.39
32001 | CÓPIA XEROX TAMANHO OFÍCIO UMA FACE COLORIDA | un | 1.52
32002 | CÓPIA XEROX TAMANHO A3 UMA FACE-PRETO E BRANCO | un | 0.74
32003 | CÓPIA XEROX TAMANHO A3 UMA FACE COLORIDA | un | 3.95
32004 | CÓPIA XEROX PRETO E BRANCO | m² | 12.75
32200 | LOCAÇÃO DE VEÍCULO DE PASSAGEIRO TIPO VW GOL OU SIMILAR, COM MOTORISTA, INCLUINDO MANUTENÇÃO E COMBUSTÍVEL (MÍNIMO 200 H/MÊS) | h | 26.68
32300 | FOTO COLORIDA 10 X 15CM ( REVELAÇÃO) | un | 1.38
32400 | CONSULTOR | h | 358.48
32500 | COORDENADOR GERAL | h | 358.48
32600 | COORDENADOR SETORIAL | h | 358.48
32700 | ENGENHEIRO/ ARQUITETO SÊNIOR | h | 252.08
32900 | ENGENHEIRO/ ARQUITETO PLENO | h | 147.87
33000 | ENGENHEIRO/ ARQUITETO JUNIOR | h | 106.77
33100 | AUXILIAR DE LABORATÓRIO | h | 20.18
33200 | AUXILIAR DE TOPOGRAFIA | h | 23.58
33300 | TECNÓLOGO - 5 À 10 ANOS DE EXPERIÊNCIA COM FORMAÇÃO EM EDIFICAÇÕES | h | 61.74
33500 | DESENHISTA - CADISTA | h | 49.66
33600 | DESENHISTA PROJETISTA | h | 74.08
33800 | LABORATORISTA DE SOLO/PAVIMENTAÇÃO | h | 50.62
33900 | PROJETISTA | h | 103.38
34000 | TOPÓGRAFO | h | 60.08
34100 | AJUDANTE GERAL | h | 18.85
34300 | DIGITADOR | h | 22.1
34400 | MENSAGEIRO | h | 21.52
34600 | SECRETÁRIA | h | 38.02
34700 | SECRETÁRIA EXECUTIVA | h | 71.73
35000 | DESENHISTA DE TOPOGRAFIA | h | 48.72
35100 | TÉCNICO - NÍVEL MÉDIO | h | 48.78
35200 | SERVIÇO DE PLOTAGEM EM PAPEL SULFITE, TAMANHO A1, PRETO E BRANCO | un | 7.15
35201 | PLOTAGEM EM PAPEL SULFITE, TAMANHO A1, COLORIDA (ARQUIVO ORIGINAL COM EXTENSÃO "PLT") | un | 9.51
35202 | PLOTAGEM EM PAPEL SULFITE, TAMANHO A0, PRETO E BRANCO (ARQUIVO ORIGINAL COM EXTENSÃO "PLT") | un | 9.73
35203 | PLOTAGEM EM PAPEL SULFITE,TAMANHO A0, COLORIDA (ARQUIVO ORIGINAL COM EXTENSÃO "PLT") | un | 14.26
35317 | PROJETO BÁSICO (PRANCHA A1) | un | 5526.42
35318 | PROJETO EXECUTIVO (PRANCHA A1) | un | 4612.89
35401 | ADVOGADO JÚNIOR | h | 68.95
35402 | ADVOGADO PLENO | h | 108.99
35403 | ADVOGADO SÊNIOR | h | 137.17
35404 | GEÓLOGO JÚNIOR | h | 95.45
35405 | GEÓLOGO PLENO | h | 110.51
35406 | GEÓLOGO SÊNIOR | h | 197.82
35407 | GEÓGRAFO JÚNIOR | h | 65.56
35408 | GEÓGRAFO PLENO | h | 93.81
35409 | GEÓGRAFO SÊNIOR | h | 117.02
35410 | ASSISTENTE SOCIAL JÚNIOR | h | 85.57
35411 | ASSISTENTE SOCIAL PLENO | h | 117.8
35412 | ASSISTENTE SOCIAL SÊNIOR | h | 154.38
36000 | ESTUDOS, PROJETOS E RELATÓRIOS PARA LICENCIAMENTO AMBIENTAL |  | .
36001 | RELATÓRIO DE DOCUMENTAÇÃO (ATAS DE REUNIÃO, PROTOCOLOS, E CÓPIAS DE DOCUMENTOS) | m³ | 7861.29
36002 | RELATÓRIO FOTOGRÁFICO DE VISTORIA | m³ | 8327.7
36003 | RELATÓRIO DE CONSULTA PRÉVIA CONFORME PORTARIA SVMA 80/2007 E ART.12 RESOLUÇÃO 203 CADES/ SVMA 2019 | m³ | 14746.84
36004 | ESTUDO DE VIABILIDADE AMBIENTAL - EVA | m³ | 426477.2814
36005 | RELATÓRIO DE COMPLEMENTAÇÃO AO EVA | m³ | 53839.1053
36007 | AUDIÊNCIA PÚBLICA | m³ | 36879.9381
36008 | RELATÓRIO DE COMPLEMENTAÇÃO AO EIA/RIMA | m³ | 63121.1466
36009 | PLANO BÁSICO AMBIENTAL - PBA CONTENDO OS PLANOS E PROGRAMAS DO MEIO FÍSICO, BIÓTICO E SOCIOECONÔMICO ELENCADOS NO TR | m³ | 118467.5728
36010 | RELATÓRIO DE ATENDIMENTO ÀS EXIGÊNCIAS DA LICENÇA AMBIENTAL PÉVIA - LAP | m³ | 63557.0917
36011 | RELATÓRIO DE SOLICITAÇÃO DA LICENÇA AMBIENTAL DE INSTALAÇÃO - LAI | m³ | 59972.2917
36100 | ARQUEOLOGIA E PATRIMÔNIO CULTURAL | m³ | .
36101 | FICHA DE CARACTERIZAÇÃO DO EMPREENDIMENTO - FCA, CONFORME INSTRUÇÃO NORMATIVA IPHAN N°01/2015 | m³ | 5281.82
36102 | RELATÓRIO DE AVALIAÇÃO DE IMPACTO AOS BENS CULTURAIS TOMBADOS, VALORADOS E REGISTRADOS | m³ | 12581.69
36103 | PROGRAMA DE GESTÃO DOS BENS CULTURAIS TOMBADOS, VALORADOS E REGISTRADOS | m² | 13069.56
36104 | RELATÓRIO DE GESTÃO DE BENS CULTURAIS TOMBADOS, VALORADOS E REGISTRADOS | un | 5551.46
36105 | PROJETO DE SALVAMENTO ARQUEOLÓGICO | un | 12330.17
36106 | RELATÓRIO DE SALVAMENTO ARQUEOLÓGICO | un | 12581.69
36107 | PROGRAMA DE EDUCAÇÃO PATRIMONIAL | un | 13069.56
36200 | MANEJO DE VEGETAÇÃO DENTRO E FORA DA APP | un | .
36201 | CARACTERIZAÇÃO DA APP E FRAGMENTO DE MATA PARA ÁREA DE ATÉ 25.000M2 | m² | 4085.26
36202 | CARACTERIZAÇÃO DA APP E FRAGMENTO DE MATA ACIMA DE 25.000M2 | m³ x km | 6153.87
36203 | CADASTRAMENTO ARBÓREO DE ATÉ 100 EXEMPLARES ARBÓREOS |  | 6536.42
36204 | CADASTRAMENTO ARBÓREO DE ATÉ 1000 EXEMPLARES | m | 8170.52
36205 | CADASTRAMENTO ARBÓREO MAIOR QUE 1000 EXEMPLARES | m² | 11299.42
36206 | ELABORAÇÃO DE DOCUMENTOS TÉCNICOS PARA O TERMO DE COMPROMISSO AMBIENTAL TCA E PLANTAS DE SITUAÇÃO ATUAL, SITUAÇÃO PRETENDIDA E PROJETO DE COMPENSAÇÃO AMBIENTAL PARA ATÉ 100 EXEMPLARES ARBÓREOS | m² | 27141.0125
36207 | ELABORAÇÃO DE DOCUMENTOS TÉCNICOS PARA O TERMO DE COMPROMISSO AMBIENTAL TCA E PLANTAS DE SITUAÇÃO ATUAL, SITUAÇÃO PRETENDIDA E PROJETO DE COMPENSAÇÃO AMBIENTAL DE 101 ATÉ 1000 EXEMPLARES ARBÓREOS | m² | 47017.7527
36208 | ELABORAÇÃO DE DOCUMENTOS TÉCNICOS PARA O TERMO DE COMPROMISSO AMBIENTAL TCA E PLANTAS DE SITUAÇÃO ATUAL, SITUAÇÃO PRETENDIDA E PROJETO DE COMPENSAÇÃO AMBIENTAL PARA MAIS DE 1000 EXEMPLARES ARBÓREOS | m² | 53438.2445
36209 | ELABORAÇÃO DE COMPLEMENTAÇÃO DO TERMO DE COMPROMISSO AMBIENTAL - TCA | m³ | 26557.9256
36300 | OUTORGA DO DAEE | m² | .
36301 | REQUERIMENTO, ESTUDOS, DOCUMENTOS, MAPAS E PLANTAS PARA A OBTENÇÃO DA OUTORGA DO DAEE | m | 23424.81
36400 | ÁREAS CONTAMINADAS | m | .
36401 | RELATÓRIO DE AVALIAÇÃO PRELIMINAR CONFORME CETESB DD N°38/2017/C | m² | 28169.6643
36402 | RELATÓRIO DE INVESTIGAÇÃO CONFIRMATÓRIA CONFORME CETESP DD N°38/2018/C | m² | 57021.2819
40000 | MOVIMENTO DE TERRA | m³
40100 | ESCAVAÇÃO MANUAL PARA FUNDAÇÕES E VALAS COM PROFUNDIDADE MÉDIA MENOR OU IGUAL À 1,50M | . | 53.28
40200 | ESCAVAÇÃO MANUAL PARA FUNDAÇÕES E VALAS COM PROFUNDIDADE MÉDIA MAIOR QUE 1,5M E MENOR OU IGUAL À 3,0M | m | 62.16
40300 | ESCAVAÇÃO MANUAL PARA FUNDAÇÕES E VALAS COM PROFUNDIDADE MÉDIA MAIOR QUE 3,00M | m | 71.04
40400 | ESCAVAÇÃO MECÂNICA PARA FUNDAÇÕES E VALAS COM PROFUNDIDADE MENOR OU IGUAL À 4,0M | m | 9.3
40500 | ESCAVAÇÃO MECÂNICA PARA FUNDAÇÕES E VALAS COM PROFUNDIDADE MAIOR QUE 4,0M | m² | 11.16
40600 | ESCAVAÇÃO MANUAL DE CÓRREGO | m² | 88.81
40700 | ESCAVAÇÃO MECÂNICA DE CÓRREGO | m² | 5.6
40800 | REATERRO COMPACTADO DE FUNDAÇÃO | m | 10.59
40900 | REENCHIMENTO DE VALA COM COMPACTAÇÃO, SEM FORNECIMENTO DE TERRA | m | 10.59
41100 | ESCAVAÇÃO MECÂNICA, CARGA E REMOÇÃO DE TERRA ATÉ A DISTÂNCIA MÉDIA DE 1,0KM | un | 19.14
41500 | CARGA E REMOÇÃO DE TERRA ATÉ A DISTÂNCIA MÉDIA DE 1,0KM | . | 9.66
43100 | FORNECIMENTO DE TERRA, INCLUINDO ESCAVAÇÃO, CARGA E TRANSPORTE ATÉ A DISTÂNCIA MÉDIA DE 1,0KM, MEDIDO NO ATERRO COMPACTADO | m³ | 19.14
43200 | COMPACTAÇÃO DE TERRA, MEDIDA NO ATERRO | m³ | 5.14
43300 | LIMPEZA MECANIZADA DE TERRENO, INCLUSIVE DE CAMADA VEGETAL ATÉ 30CM DE PROFUNDIDADE, SEM TRANSPORTE | m³ | 1.22
43310 | CORTE, RECORTE E REMOÇÃO DE ÁRVORES INCLUSIVE RAIZES DIÂM. > 5 E < 15CM | . | 157.55
43311 | CORTE, RECORTE E REMOÇÃO DE ÁRVORES INCLUSIVE RAIZES DIÂM. > 15 E < 30CM | m³ | 374.5
43312 | CORTE, RECORTE E REMOÇÃO DE ÁRVORES INCLUSIVE RAIZES DIÂM. > 30 E < 60CM | m³ | 468.13
43313 | CORTE, RECORTE E REMOÇÃO DE ÁRVORES INCLUSIVE RAIZES DIÂM. > 60 E < 90 CM | m³ | 561.76
43314 | CORTE, RECORTE E REMOÇÃO DE ÁRVORES INCLUSIVE RAIZES DIÂM. > 90CM | m³ | 655.39
43500 | APILOAMENTO MANUAL DE CAVA DE FUNDAÇÃO | . | 4.44
46000 | REMOÇÃO DE TERRA ALÉM DO PRIMEIRO KM | m³ | 1.71
50000 | PAVIMENTAÇÃO | m³
50100 | ARRANCAMENTO DE GUIAS, INCLUI CARGA EM CAMINHÃO | . | 7.57
50200 | ARRANCAMENTO DE PARALELEPÍPEDOS, INCLUI CARGA EM CAMINHÃO | m³ | 12.65
50300 | DEMOLIÇÃO DE PAVIMENTO DE CONCRETO, SARJETA OU SARJETÃO, INCLUI CARGA EM CAMINHÃO | m³ | 18.57
50400 | DEMOLIÇÃO DE PAVIMENTO ASFÁLTICO, INCLUSIVE CAPA, INCLUI CARGA NO CAMINHÃO | m² | 15.79
50500 | DEMOLIÇÃO DE CAPA ASFÁLTICA, INCLUI CARGA NO CAMINHÃO | m² | 3.33
50600 | DEMOLIÇÃO DE ROCHA E CARGA NO CAMINHÃO (COM EMPREGO DE EXPLOSIVO) | m³ | 158.85
50700 | REGULARIZAÇÃO E COMPACTAÇÃO DE RUAS DE TERRA (IE-5) | m³ | 2.14
50800 | REMANEJAMENTO DE RAMAL DOMICILIAR DE ÁGUA, INCLUSIVE ABERTURA E FECHAMENTO DE VALA | m³ | 20.53
50900 | REMANEJAMENTO GERAL DE ÁGUA ATÉ 4", INCLUSIVE ABERTURA E FECHAMENTO DE VALA | m³ | 35.45
51000 | ABERTURA DE CAIXA ATÉ 40CM, INCLUI ESCAVAÇÃO, COMPACTAÇÃO, TRANSPORTE E PREPARO DO SUB-LEITO | m² | 17.28
51100 | ABERTURA DE CAIXA ATÉ 25CM, INCLUI ESCAVAÇÃO, COMPACTAÇÃO, TRANSPORTE E PREPARO DO SUB-LEITO | m² | 13.37
51300 | BASE DE CONCRETO FCK=15,00MPA PARA GUIAS, SARJETAS OU SARJETÕES | m² | 325.23
51400 | FORNECIMENTO E ASSENTAMENTO DE GUIAS TIPO PMSP 100, INCLUSIVE ENCOSTAMENTO DE TERRA | m² | .
51401 | FORNECIMENTO E ASSENTAMENTO DE GUIAS TIPO PMSP 100, INCLUSIVE ENCOSTAMENTO DE TERRA - FCK=20,0MPA | m² | 34.5
51402 | FORNECIMENTO E ASSENTAMENTO DE GUIAS TIPO PMSP 100, INCLUSIVE ENCOSTAMENTO DE TERRA - FCK=25,0MPA | m² | 35.17
51403 | FORNECIMENTO E ASSENTAMENTO DE GUIAS TIPO PMSP 100, INCLUSIVE ENCOSTAMENTO DE TERRA - FCK=30,0MPA | m² | 43.49
51404 | FORNECIMENTO E ASSENTAMENTO DE BLOCOS DE CONCRETO SOBRE AREIA, PARA REVITALIZAÇÃO DE CALÇADÕES, DIMENSÃO 200 X 400 X 160MM (COR NATURAL) | m² | 200.71
51405 | FORNECIMENTO E ASSENTAMENTO DE BLOCOS DE CONCRETO SOBRE AREIA, PARA REVITALIZAÇÃO DE CALÇADÕES, DIMENSÃO 200 X 400 X 160MM (COR GRAFITE) | m² | 200.71
51406 | FORNECIMENTO E ASSENTAMENTO DE BLOCOS DE CONCRETO SOBRE AREIA, PARA REVITALIZAÇÃO DE CALÇADÕES, DIMENSÃO 200 X 400 X 160MM (COR CINZA) | m² x km | 200.71
51600 | FORNECIMENTO E ASSENTAMENTO DE GUIAS PARA JARDIM 7 X 11 X 100CM (IE-3) | m³ | 20.51
51700 | ARRANCAMENTO E REASSENTAMENTO DE GUIAS SOBRE CONCRETO | m² | 26.34
51800 | ABERTURA DE GARGULA COM RECONSTRUÇÃO DE TRECHO DA CANALIZAÇÃO | m² | 27.75
51900 | CONSTRUÇÃO DE SARJETA OU SARJETÃO DE CONCRETO | m² | .
51901 | CONSTRUÇÃO DE SARJETA OU SARJETÃO DE CONCRETO - FCK=25,0MPA | m³ | 394.63
51902 | CONSTRUÇÃO DE SARJETA OU SARJETÃO DE CONCRETO - FCK= 20,0MPA | m³ | 384.49
52000 | FUNDAÇÃO DE RACHÃO | m³ | 148.32
52100 | BASE DE MACADAME HIDRÁULICO | m³ | .
52101 | BASE DE MACADAME HIDRÁULICO | m³ | 196.93
52102 | CAMADA DE ISOLAMENTO SOB O MACADAME HIDRÁULICO CONFORME IE-8 | m³ | 135.43
52200 | BASE DE COXIM DE AREIA | m³ | 134.64
52300 | BASE DE CONCRETO FCK=15,0MPA, PARA PAVIMENTO | m³ | 305.82
52400 | BASE DE MACADAME BETUMINOSO | m³ | .
52401 | BASE DE MACADAME BETUMINOSO | m³ | 596.25
52402 | BASE DE MACADAME BETUMINOSO COM EMULSÃO ASFÁLTICA CATIÔNICA | m³ | 541.12
52500 | BASE DE BINDER | m³ | .
52501 | BASE DE BINDER ABERTO (SEM TRANSPORTE) | m³ | 647.66
52502 | BASE DE BINDER DENSO (SEM TRANSPORTE) | m³ | 764.33
52600 | IMPRIMAÇÃO BETUMINOSA LIGANTE | m³ | 4.34
52700 | IMPRIMAÇÃO BETUMINOSA IMPERMEABILIZANTE | m³ | 10.23
52800 | REVESTIMENTO DE CONCRETO ASFÁLTICO (SEM TRANSPORTE) | m³ | 918.71
52801 | REVESTIMENTO DE CONCRETO ASFÁLTICO, SEM O FORNECIMENTO DOS MATERIAIS | m³ | 101.8
52900 | REVESTIMENTO DE PRÉ-MISTURADO À QUENTE (SEM TRANSPORTE) | m² x km | 880.88
53000 | REVESTIMENTO DE PRÉ-MISTURADO À FRIO (SEM TRANSPORTE) | m² x km | 915.41
53100 | REVESTIMENTO DE MASTIQUE ASFÁLTICO, COM ESPESSURA DE 3,0CM | m² | 50.91
53200 | FORNECIMENTO E ASSENTAMENTO DE PARALELEPÍPEDOS SOBRE AREIA (IE-23) | m² | 187.83
53300 | FORNECIMENTO E ASSENTAMENTO DE PARALELEPÍPEDOS SOBRE BASE DE CONCRETO, FCK=15,0MPA (IE-23) | m² | 199.86
53400 | ARRANCAMENTO E REASSENTAMENTO DE PARALELEPÍPEDOS SOBRE CONCRETO FCK=15,0MPA (IE-23) | m² | 52.25
53500 | ARRANCAMENTO E REASSENTAMENTO DE PARALELEPÍPEDOS SOBRE AREIA (IE-23) | m | 38.26
53600 | ARRANCAMENTO, LIMPEZA E EMPILHAMENTO DE PARALELEPÍPEDOS | m | 10.65
53700 | REJUNTAMENTO DE PARALELEPÍPEDOS COM AREIA (IE-23) | m | 10.83
53800 | REJUNTAMENTO DE PARALELEPÍPEDOS COM ARGAMASSA DE CIMENTO E AREIA 1:3 (IE-23) | m³ x km | 11.96
53900 | REJUNTAMENTO DE PARALELEPÍPEDOS COM ASFALTO E PEDRISCO (IE-23) | . | 34.24
54000 | TRANSPORTE DE PARALELEPÍPEDOS | m³ | 0.41
54200 | PASSEIO DE CONCRETO FCK=15,0MPA, INCLUSIVE PREPARO DE CAIXA E LASTRO DE BRITA | m³ x km | 492.07
54300 | PASSEIO DE MOSAICO, INCLUSIVE PREPARO DE CAIXA E BASE CONCRETO COM 7CM DE ESPESSURA | . | 200.96
54400 | PASSEIO DE LADRILHO HIDRÁULICO, INCLUSIVE PREPARO DE CAIXA E BASE DE CONCRETO COM 5CM DE ESPESSURA | m³ | 175.05
54500 | PLANTIO DE GRAMA EM PLACAS | m³ x km | 14.24
54600 | REVESTIMENTO PRIMÁRIO COM PEDRA BRITADA N.2 MISTURADA AO SOLO LOCAL, INCLUSIVE ESCARIFICAÇÃO, VERIFICAÇÃO, UMEDECIMENTO, COMPACTAÇÃO E ENSAIOS, CAMADA ACABADA (IE-7) | . | 81.26
54700 | BASE DE BICA CORRIDA | m³ | 121
54800 | BASE DE BRITA GRADUADA | m³ x km | 123.71
55000 | REFORÇO DE SUB-LEITO/SUB-BASE DE SOLO MELHORADO COM ADITIVO QUÍMICO - 2,0% | . | 49.65
55100 | REFORÇO DE SUB-LEITO/SUB-BASE DE SOLO MELHORADO COM ADITIVO QUÍMICO - 2,5% | m³ | 53.82
55200 | REFORÇO DE SUB-LEITO/SUB-BASE DE SOLO MELHORADO COM ADITIVO QUÍMICO - 3,0% | m³ x km | 57.98
55400 | REFORÇO DE SUB-LEITO/SUB-BASE DE SOLO MELHORADO COM CIMENTO 3,0% EM PESO | m² x km | 39.07
55500 | REFORÇO DE SUB-LEITO/SUB-BASE DE SOLO MELHORADO COM CIMENTO 4,0% EM PESO | m x km | 45.51
55600 | REFORÇO DE SUB-LEITO/SUB-BASE DE SOLO MELHORADO COM CIMENTO 5,0% EM PESO | m³ | 51.94
55700 | REFORÇO DE SUB-LEITO/SUB-BASE DE SOLO MELHORADO COM CIMENTO 6,0% EM PESO | m³ | 58.38
55900 | REFORÇO DE SUB-LEITO/SUB-BASE DE SOLO MELHORADO COM CAL 3,0% EM PESO | . | 47.23
56000 | REFORÇO DE SUB-LEITO/SUB-BASE DE SOLO MELHORADO COM CAL 4,0% EM PESO | m² | 56.39
56100 | REFORÇO DE SUB-LEITO/SUB-BASE DE SOLO MELHORADO COM CAL 5,0% EM PESO | m² | 65.54
56200 | REFORÇO DE SUB-LEITO/SUB-BASE DE SOLO MELHORADO COM CAL 6,0% EM PESO | m² | 74.7
56300 | REFORÇO DE SUB-LEITO/SUB-BASE DE SOLO MELHORADO COM BRITA 30% EM VOLUME | m | 43.65
56400 | REFORÇO DE SUB-LEITO/SUB-BASE DE SOLO MELHORADO COM BRITA 40% EM VOLUME | m | 52.36
56500 | REFORÇO DE SUB-LEITO/SUB-BASE DE SOLO MELHORADO COM BRITA 50,0% EM VOLUME | m | 61.07
56600 | REFORÇO DE SUB-LEITO/SUB-BASE DE SOLO MELHORADO COM BRITA 60% EM VOLUME | m³ | 69.78
56700 | TRANSPORTE DE PAVIMENTO ASFÁLTICO | m² | 0.53
56800 | TRANSPORTE DE CAPA ASFÁLTICA | m² | 0.17
56900 | IRRIGAÇÃO DE RUAS | m³ | 0.27
57000 | ASSENTAMENTO DE PARALELEPÍPEDOS SOBRE BASE DE CONCRETO FCK=15,0MPA (IE-23) | m³ | 44.43
57100 | ASSENTAMENTO DE PARALELEPÍPEDOS SOBRE AREIA (IE-23) | m³ | 32.4
57200 | PASSEIOS DE LADRILHO HIDRÁULICO FORNECIDO PELA PREFEITURA | m³ | 84.35
57300 | ASSENTAMENTO DE GUIAS TIPO PMSP 100, INCLUSIVE ENCOSTAMENTO DE TERRA | m³ | 14.2
57400 | ASSENTAMENTO DE GUIAS PARA JARDIM 7 X 11 X 100CM (IE-3) | m³ | 5.92
57500 | REBAIXAMENTO DE GUIAS | m³ | 12.28
57600 | TRANSPORTE DE ROCHA | m³ | 6.59
57700 | TRANSPORTE DE PRÉ-MISTURADO À QUENTE | m³ | .
57701 | CARGA, DESCARGA E TRANSPORTE DE PMQ ATÉ A DISTÂNCIA MÉDIA DE IDA E VOLTA DE 1KM | m³ | 11.59
57707 | TRANSPORTE DE PMQ ALÉM DO PRIMEIRO KM | m³ | 1.74
57800 | TRANSPORTE DE CONCRETO ASFÁLTICO | m² | .
57801 | CARGA, DESCARGA E TRANSPORTE DE CONCRETO ASFÁLTICO ATÉ A DISTÂNCIA MÉDIA DE IDA E VOLTA DE 1KM | kg | 11.96
57807 | TRANSPORTE DE CONCRETO ASFÁLTICO ALÉM DO PRIMEIRO KM |  | 2.11
57900 | TRANSPORTE DE BINDER | m | .
57901 | CARGA, DESCARGA E TRANSPORTE DE BINDER ATÉ A DISTÂNCIA MÉDIA DE IDA E VOLTA DE 1KM | m | 11.96
57907 | TRANSPORTE DE BINDER ALÉM DO PRIMEIRO KM | m² | 2.11
58000 | TRANSPORTE DE PRÉ-MISTURADO À FRIO | m² | .
58001 | CARGA, DESCARGA E TRANSPORTE DE PMF ATÉ A DISTÂNCIA MÉDIA DE IDA E VOLTA DE 1KM | m³ | 11.59
58007 | TRANSPORTE DE PMF ALÉM DO PRIMEIRO KM | m³ | 1.74
58100 | TRANSPORTE DE PAVIMENTO DE CONCRETO, SARJETA E SARJETÃO | m | 0.64
58200 | TRANSPORTE DE GUIAS | m | 0.21
58400 | REFORÇO DE SUB-LEITO/SUB-BASE DE SOLO MELHORADO COM BRITA 10% EM VOLUME | m | 26.23
58500 | REFORÇO DE SUB-LEITO/SUB-BASE DE SOLO MELHORADO COM BRITA 20% EM VOLUME | . | 34.94
58600 | FORNECIMENTO E ASSENTAMENTO DE BLOCOS DE CONCRETO SOBRE AREIA | m | .
58601 | FORNECIMENTO E ASSENTAMENTO DE BLOCOS DE CONCRETO SOBRE AREIA - VIAS TRÁFEGO LEVE | m | 54.31
58602 | FORNECIMENTO E ASSENTAMENTO DE BLOCOS DE CONCRETO SOBRE AREIA - VIAS TRÁFEGO MÉDIO | . | 63.88
58603 | FORNECIMENTO E ASSENTAMENTO DE BLOCOS DE CONCRETO SOBRE AREIA - VIAS ARTERIAIS | m | 102.81
58700 | FORNECIMENTO E INSTALAÇÃO DE DEFENSA METÁLICA GALVANIZADA, TIPO SEMI-MALEÁVEL SIMPLES | m | 193.41
58800 | RETIRADA DE DEFENSA METÁLICA TIPO SEMI-MALEÁVEL SIMPLES | . | 22.68
58900 | REMANEJAMENTO DE DEFENSA METÁLICA TIPO SEMI-MALEÁVEL SIMPLES | m | 52
59000 | BASE DE BRITA GRADUADA TRATADA COM CIMENTO - BGTC | m | 161
59101 | PAVIMENTOS PERMEÁVEIS - PERFIL PARA CALÇADAS E PASSEIOS COM PISO DE CONCRETO PRÉ-MOLDADO INTERTRAVADO DRENANTE COM INFILTRAÇÃO TOTAL | . | 96.42
59102 | PAVIMENTOS PERMEÁVEIS - PERFIL PARA ESTACIONAMENTO DE VEÍCULOS LEVES COM PISOS DE CONCRETO PRÉ-MOLDADO INTERTRAVADO DRENANTE COM INFILTRAÇÃO TOTAL | m | 94.89
59201 | PISO/ PASSEIO DE CONCRETO, INCLUINDO O PREPARO DA CAIXA, LASTRO DE BRITA E A MÃO DE OBRA REFERENTE AOS SERVIÇOS NO CONCRETO: LANÇAMENTO E ACABAMENTO (RIPADO E DESEMPENADO) EXCLUSIVE O FORNECIMENTO DO CONCRETO | m | 227.76
59202 | PISO/ PASSEIO DE CONCRETO ARMADO, INCLUINDO O PREPARO DA CAIXA, LASTRO DE BRITA, TELA METÁLICA E A MÃO DE OBRA REFERENTE AOS SERVIÇOS NO CONCRETO: LANÇAMENTO E ACABAMENTO (RIPADO E DESEMPENADO), EXCLUSIVE O FORNECIMENTO DO CONCRETO | . | 468.87
59300 | REVESTIMENTO DE MISTURA ASFÁLTICA TIPO SMA COM POLÍMERO E FIBRA (SEM TRANSPORTE) | m | 1171.63
59400 | REVESTIMENTO DE MISTURA ASFÁLTICA TIPO CPA COM POLÍMERO E FIBRA (SEM TRANSPORTE) | m | 770.98
59500 | REVESTIMENTO DE MISTURA ASFÁLTICA TIPO CPA COM BORRACHA (SEM TRANSPORTE) | . | 763.57
59600 | REVESTIMENTO DE MISTURA ASFÁLTICA TIPO "GAP GRADED" COM POLÍMERO (SEM TRANSPORTE) | m | 952.4
59700 | REVESTIMENTO DE MISTURA ASFÁLTICA TIPO "GAP GRADED" COM BORRACHA (SEM TRANSPORTE) | m | 939.2
59901 | BASE BETUMINOSA DE MATERIAIS PROVENIENTES DA FRESAGEM DE PAVIMENTOS ASFÁLTICOS (RAP) RECICLADO EM USINA MÓVEL COM ATÉ 3% DE EMULSÃO MODIFICADA COM POLÍMERO, FORNECIMENTO E APLICAÇÃO, NÃO INCLUI TRANSPORTE ATÉ O LOCAL DOS SERVIÇOS, CAMADA ACABADA | . | 323.67
59902 | BASE BETUMINOSA DE MATERIAIS PROVENIENTES DOS RESÍDUOS SÓLIDOS DA CONSTRUÇÃO CIVIL (RCC) E/OU DA FRESAGEM DE PAVIMENTOS ASFÁLTICOS (RAP) RECICLADO EM USINA MÓVEL COM ATÉ 3% DE CAP, FORNECIMENTO E APLICAÇÃO, NÃO INCLUI TRANSPORTE ATÉ O LOCAL DOS SERVIÇOS, | m | 387.3
59903 | REVESTIMENTO DE MISTURA ASFÁLTICA COM POLÍMERO - FAIXA III (SEM TRANSPORTE) | m | 945.59
59904 | REVESTIMENTO DE CONCRETO ASFÁLTICO USINADO MORNO ( SEM TRANSPORTE) | . | 905.13
59905 | MICRO REVESTIMENTO ASFÁLTICO À FRIO COM EMULSÃO MODIFICADA COM POLÍMERO, COM TAXA MÉDIA DE APLICAÇÃO DE 12 KG/M2 CONFORME NORMA DNIT 035/2018 - ES | m | 11.46
59906 | SELAGEM DE TRINCAS À QUENTE COM EQUIPAMENTO SELA TRINCA ACOPLADO AO CAMINHÃO CARROCERIA DE MADEIRA | m | 15.22
60000 | CANALIZAÇÃO DE TUBOS | m
60100 | ARRANCAMENTO E REMOÇÃO DE CANALIZAÇÃO, 30,0CM < 0 < OU = A 60CM | m | 84.97
60200 | ARRANCAMENTO E REMOÇÃO DE CANALIZAÇÃO 0 > 60CM | m | 185.52
60300 | ESCORAMENTO DESCONTÍNUO DE MADEIRA PARA CANALIZAÇÃO DE TUBOS | m | 47.52
60400 | ESCORAMENTO CONTÍNUO DE MADEIRA PARA CANALIZAÇÃO DE TUBOS | m | 80.4
60500 | LASTRO DE BRITA E PÓ DE PEDRA | m | 137.84
60600 | LASTRO DE CONCRETO FCK=10MPA | m | 280.7
60700 | FORNECIMENTO E ASSENTAMENTO DE TUBOS DE CONCRETO SIMPLES - DIÂMETRO 30CM | . | 38.4
60800 | FORNECIMENTO E ASSENTAMENTO DE TUBOS DE CONCRETO SIMPLES - DIÂMETRO 40CM | un | 54.3
60900 | FORNECIMENTO E ASSENTAMENTO DE TUBOS DE CONCRETO SIMPLES - DIÂMETRO 50CM | un | 77.01
61000 | FORNECIMENTO E ASSENTAMENTO DE TUBOS DE CONCRETO ARMADO, DIÂMETRO 60CM | un | .
61001 | FORNECIMENTO E ASSENTAMENTO DE TUBOS DE CONCRETO ARMADO, DIÂMETRO 60CM - TIPO PA-2 | m | 110.81
61002 | FORNECIMENTO E ASSENTAMENTO DE TUBOS DE CONCRETO ARMADO, DIÂMETRO 60CM - TIPO PA-3 | . | 160.49
61100 | FORNECIMENTO E ASSENTAMENTO DE TUBO DE CONCRETO ARMADO, DIÂMETRO 70CM | un | .
61101 | FORNECIMENTO E ASSENTAMENTO DE TUBO DE CONCRETO ARMADO, DIÂMETRO 70CM - TIPO PA-2 | un | 161.07
61102 | FORNECIMENTO E ASSENTAMENTO DE TUBO DE CONCRETO ARMADO, DIÂMETRO 70CM - TIPO PA-3 | un | 179.64
61200 | FORNECIMENTO E ASSENTAMENTO DE TUBOS DE CONCRETO ARMADO, DIÂMETRO 80CM | un | .
61201 | FORNECIMENTO E ASSENTAMENTO DE TUBOS DE CONCRETO ARMADO, DIÂMETRO 80CM - TIPO PA-2 | un | 207.67
61202 | FORNECIMENTO E ASSENTAMENTO DE TUBOS DE CONCRETO ARMADO, DIÂMETRO 80CM - TIPO PA-3 | un | 277.81
61300 | FORNECIMENTO E ASSENTAMENTO DE TUBOS DE CONCRETO ARMADO, DIÂMETRO 90CM | un | .
61301 | FORNECIMENTO E ASSENTAMENTO DE TUBOS DE CONCRETO ARMADO, DIÂMETRO 90CM - TIPO PA-2 | un | 252.67
61302 | FORNECIMENTO E ASSENTAMENTO DE TUBOS DE CONCRETO ARMADO, DIÂMETRO 90CM - TIPO PA-3 | . | 286.47
61400 | FORNECIMENTO E ASSENTAMENTO DE TUBOS DE CONCRETO ARMADO, DIÂMETRO 100CM | un | .
61401 | FORNECIMENTO E ASSENTAMENTO DE TUBOS DE CONCRETO ARMADO, DIÂMETRO 100CM - TIPO PA-2 | un | 289.87
61402 | FORNECIMENTO E ASSENTAMENTO DE TUBOS DE CONCRETO ARMADO, DIÂMETRO 100CM - TIPO PA-3 | un | 392.39
61500 | FORNECIMENTO E ASSENTAMENTO DE TUBOS DE CONCRETO ARMADO, DIÂMETRO 110CM | un | .
61501 | FORNECIMENTO E ASSENTAMENTO DE TUBOS DE CONCRETO ARMADO, DIÂMETRO 110CM - TIPO PA-2 | . | 365.82
61502 | FORNECIMENTO E ASSENTAMENTO DE TUBOS DE CONCRETO ARMADO, DIÂMETRO 110CM - TIPO PA-3 | un | 412.38
61600 | FORNECIMENTO E ASSENTAMENTO DE TUBOS DE CONCRETO ARMADO, DIÂMETRO 120CM | un | .
61601 | FORNECIMENTO E ASSENTAMENTO DE TUBOS DE CONCRETO ARMADO, DIÂMETRO 120CM - TIPO PA-2 | un | 459.18
61602 | FORNECIMENTO E ASSENTAMENTO DE TUBOS DE CONCRETO ARMADO, DIÂMETRO 120CM - TIPO PA-3 | un | 551.13
61700 | FORNECIMENTO E ASSENTAMENTO DE TUBOS DE CONCRETO ARMADO, DIÂMETRO 150CM | un | .
61701 | FORNECIMENTO E ASSENTAMENTO DE TUBOS DE CONCRETO ARMADO, DIÂMETRO 150CM - TIPO PA-2 | m³ | 625.99
61702 | FORNECIMENTO E ASSENTAMENTO DE TUBOS DE CONCRETO ARMADO, DIÂMETRO 150CM - TIPO PA-3 | m³ | 810.68
61703 | FORNECIMENTO E ASSENTAMENTO DE TUBO EM POLIETILENO DE ALTA RESISTÊNCIA PEAD, COR PRETA, COM DN 300MM | m | 96.02
61704 | FORNECIMENTO E ASSENTAMENTO DE TUBO EM POLIETILENO DE ALTA RESISTÊNCIA PEAD, COR PRETA, COM DN 400MM | m | 165.56
61705 | FORNECIMENTO E ASSENTAMENTO DE TUBO EM POLIETILENO DE ALTA RESISTÊNCIA PEAD, COR PRETA, COM DN 500MM | m | 228.76
61706 | FORNECIMENTO E ASSENTAMENTO DE TUBO EM POLIETILENO DE ALTA RESISTÊNCIA PEAD, COR PRETA, COM DN 600MM | m | 375.21
61707 | FORNECIMENTO E ASSENTAMENTO DE TUBO EM POLIETILENO DE ALTA RESISTÊNCIA PEAD, COR PRETA, COM DN 800MM | m | 605.14
61708 | FORNECIMENTO E ASSENTAMENTO DE TUBO EM POLIETILENO DE ALTA RESISTÊNCIA PEAD, COR PRETA, COM DN 1000MM | m | 932.71
61709 | FORNECIMENTO E ASSENTAMENTO DE TUBO EM POLIETILENO DE ALTA RESISTÊNCIA PEAD, COR PRETA, COM DN 1200MM | m | 1350.71
61800 | POÇO DE VISITA | m | .
61801 | POÇO DE VISITA TIPO 1 - 1,40 X 1,40 X 1,40M | m | 3504.32
61802 | POÇO DE VISITA TIPO 2 - 1,60 X 1,60 X 1,60M | m | 4245.43
61803 | POÇO DE VISITA TIPO 3 - 2,20 X 2,20 X 2,20M | m | 7039.7
61900 | CHAMINÉ DE POÇO DE VISITA COM ALVENARIA DE UM TIJOLO COMUM | m | 770.55
62000 | TAMPÃO PARA GALERIAS DE ÁGUAS PLUVIAIS | m | .
62003 | INSTALAÇÃO DE TAMPÃO PARA GALERIA DE ÁGUAS PLUVIAIS - ARTICULADO, EXCETO FORNECIMENTO DE TAMPÃO | m | 103.6
62004 | INSTALAÇÃO DE TAMPÃO PARA GALERIA DE ÁGUAS PLUVIAIS - NÃO ARTICULADO, EXCETO FORNECIMENTO DE TAMPÃO | m | 103.6
62021 | FORNECIMENTO DE TAMPÃO DE FERRO FUNDIDO DÚCTIL CLASSE MÍNIMA 400 (40T) D=600MM - NBR 10160 ARTICULADO - P/ GAL. ÁGUAS PLUV. | m | 302.98
62022 | FORNECIMENTO DE TAMPÃO DE FERRO FUNDIDO DÚCTIL CLASSE MÍNIMA 400 (40T) D=600MM - NBR 10160 NÃO ARTICULADO - P/ GAL. ÁGUAS PLUV. | m | 264.3
62023 | FORNECIMENTO DE TAMPÃO - GRELHA DE FERRO FUNDIDO DÚCTIL CLASSE MÍNIMA 400 (40T) D=600MM - NBR 10160 ARTICULADO - P/ GAL. ÁGUAS PLUV. | m | 424.92
62024 | FORNECIMENTO DE TAMPÃO - GRELHA DE FERRO FUNDIDO DÚCTIL CLASSE MÍNIMA 400 (40T) D=600MM - NBR 10160 NÃO ARTICULADO - P/ GAL. ÁGUAS PLUV. | m² | 399.25
62025 | FORNECIMENTO DE TAMPÃO MAIS ARO, AMBOS EM PLÁSTICO CLASSE MÍNIMA 400 (40T) D=600MM - ABNT - P/ GAL. ÁGUAS PLUV. | m² | 723.16
62100 | LEVANTAMENTO OU REBAIXAMENTO DE TAMPÃO DE POÇO DE VISITA | m | 126.57
62200 | BOCA DE LOBO | m | .
62203 | BOCA DE LOBO SIMPLES | m | 1457.48
62204 | BOCA DE LOBO DUPLA | hP x h | 2589.21
62205 | BOCA DE LOBO TRIPLA | m | 3714.26
62206 | BOCA DE LOBO QUÁDRUPLA | m | 4844.05
62300 | REFORMA DE BOCA DE LOBO | m | .
62301 | REFORMA DE BOCA DE LOBO SIMPLES | m | 632.99
62302 | REFORMA DE BOCA DE LOBO DUPLA | m | 701.91
62303 | REFORMA DE BOCA DE LOBO TRIPLA | m | 770.83
62304 | SUBSTITUIÇÃO DE GUIA CHAPÉU PARA BOCA DE LOBO | m | 59.37
62305 | SUBSTITUIÇÃO DE TAMPA DE CONCRETO PARA BOCA DE LOBO | m | 160.56
62400 | DRENO DE BRITA | m | 126.11
62500 | DRENO DE AREIA | m | 134.64
62600 | FORNECIMENTO E ASSENTAMENTO DE TUBO DRENO DE CONCRETO FURADO - DIÂMETRO 20,0CM | m | 36.82
62700 | FORNECIMENTO E ASSENTAMENTO DE DRENO DE MANILHA DE CERÂMICA -DIÂMETRO 6" | . | 19.8
62800 | FORNECIMENTO E ASSENTAMENTO DE DRENO DE MANILHA DE CERÂMICA - DIÂMETRO 8" | un | 27.82
62901 | FORNECIMENTO E ASSENTAMENTO DE TUBO DE PEAD CORRUGADO E PERFURADOPARA DRENAGEM - DIÂMETRO 2,5" (EM ACORDO COM AS NORMAS DNIT 093/06, NBR 15073 E NBR 14692) | un | 17.57
62902 | FORNECIMENTO E ASSENTAMENTO DE TUBO DE PEAD CORRUGADO E PERFURADOPARA DRENAGEM - DIÂMETRO 3,0" (EM ACORDO COM AS NORMAS DNIT 093/06, NBR 15073 E NBR 14692) | un | 19.9
62903 | FORNECIMENTO E ASSENTAMENTO DE TUBO DE PEAD CORRUGADO E PERFURADOPARA DRENAGEM - DIÂMETRO 4,0" (EM ACORDO COM AS NORMAS DNIT 093/06, NBR 15073 E NBR 14692) | un | 22.56
62904 | FORNECIMENTO E ASSENTAMENTO DE TUBO DE PEAD CORRUGADO E PERFURADOPARA DRENAGEM - DIÂMETRO 6,0" (EM ACORDO COM AS NORMAS DNIT 093/06, NBR 15073 E NBR 14692) | un | 42.47
63100 | FORNECIMENTO E ASSENTAMENTO DE MANILHA DE CERÂMICA - DIÂMETRO 4" X 60CM | un | 17.77
63200 | FORNECIMENTO E ASSENTAMENTO DE MANILHA DE CERÂMICA - DIÂMETRO 6" X 1M | un | 18.58
63300 | FORNECIMENTO E ASSENTAMENTO DE MANILHA DE CERÂMICA - DIÂMETRO 8" X 1M | un | 28.48
63400 | FORNECIMENTO E ASSENTAMENTO DE MANILHA DE CERÂMICA - DIÂMETRO 12" X 1M | un | 79.78
63500 | LIGAÇÃO DOMICILIAR DE ESGOTO COM MANILHA DE CERÂMICA TIPO SABESP - DIÂMETRO 4" | un | 54.38
63700 | ASSENTAMENTO DE MANILHA DE CERÂMICA - DIÂMETRO 4" | . | 6.73
63800 | ASSENTAMENTO DE MANILHA DE CERÂMICA - DIÂMETRO 6" | un | 6.83
63900 | ASSENTAMENTO DE MANILHA DE CERÂMICA - DIÂMETRO 8" | un | 8.56
64000 | ASSENTAMENTO DE MANILHA DE CERÂMICA - DIÂMETRO 12" | un | 8.75
64100 | ASSENTAMENTO DE TUBULAÇÃO DE FERRO FUNDIDO TIPO SABESP - DIÂMETRO 75MM | un | 9.02
64200 | ASSENTAMENTO DE TUBULAÇÃO DE FERRO FUNDIDO TIPO SABESP - DIÂMETRO 100MM | . | 10.25
64400 | ENSECADEIRA DE MADEIRA EM PAREDES SIMPLES, COM POSTERIOR RETIRADA DO MATERIAL | m | 112.73
64500 | ENSECADEIRA DE MADEIRA EM PAREDES DUPLAS, COM POSTERIOR RETIRADA DO MATERIAL | m | 185.53
64600 | FORNECIMENTO E ASSENTAMENTO DE CANALETA (MEIO TUBO) DE CONCRETO - DIÂMETRO 30CM | m | 25.33
64700 | FORNECIMENTO E ASSENTAMENTO DE CANALETA (MEIO TUBO) DE CONCRETO - DIÂMETRO 40CM | m² | 30.18
64800 | FORNECIMENTO E ASSENTAMENTO DE CANALETA (MEIO TUBO) DE CONCRETO - DIÂMETRO 50CM | m² | 40.51
64900 | ESGOTAMENTO D'ÁGUA COM BOMBA SUBMERSA - POTÊNCIA ATÉ 5HP | m² | 1.16
65000 | ASSENTAMENTO DE TUBOS DE CONCRETO EXISTENTE - DIÂMETRO 30CM | m² | 3.51
65100 | ASSENTAMENTO DE TUBOS DE CONCRETO EXISTENTE - DIÂMETRO 40CM | m² | 10.49
65200 | ASSENTAMENTO DE TUBOS DE CONCRETO EXISTENTE - DIÂMETRO 50CM | m² | 14.36
65300 | ASSENTAMENTO DE TUBOS DE CONCRETO EXISTENTE - DIÂMETRO 60CM | m² | 18.18
65400 | ASSENTAMENTO DE TUBOS DE CONCRETO EXISTENTE - DIÂMETRO 70CM | m² | 22.07
65500 | ASSENTAMENTO DE TUBOS DE CONCRETO EXISTENTE - DIÂMETRO 80CM | m² | 27.55
65600 | ASSENTAMENTO DE TUBOS DE CONCRETO EXISTENTE - DIÂMETRO 90CM | m² | 25.21
65700 | ASSENTAMENTO DE TUBOS DE CONCRETO EXISTENTE - DIÂMETRO 100CM | m² | 34.75
65800 | ASSENTAMENTO DE TUBOS DE CONCRETO EXISTENTE - DIÂMETRO 110CM | m² | 45.48
65900 | ASSENTAMENTO DE TUBOS DE CONCRETO EXISTENTE - DIÂMETRO 120CM | h | 56.19
66000 | ASSENTAMENTO DE TUBOS DE CONCRETO EXISTENTE - DIÂMETRO 150CM | h | 67.98
66500 | BOCA DE LEÃO |  | .
66505 | INSTALAÇÃO DE BOCA DE LEÃO SIMPLES COM GRELHA ARTICULADA, EXCETO FORNECIMENTO DA GRELHA | m² | 1684.7
66506 | INSTALAÇÃO DE BOCA DE LEÃO SIMPLES COM GRELHA NÃO-ARTICULADA, EXCETO FORNECIMENTO DA GRELHA | . | 1684.7
66507 | INSTALAÇÃO DE BOCA DE LEÃO DUPLA COM GRELHA ARTICULADA, EXCETO O FORNECIMENTO DA GRELHA | m² | 2683.28
66508 | INSTALAÇÃO DE BOCA DE LEÃO DUPLA COM GRELHA NÃO-ARTICULADA, EXCETO O FORNECIMENTO DA GRELHA | m² | 2683.28
66521 | FORNECIMENTO DE GRELHA TIPO "BOCA DE LEÃO" DE FERRO FUND. DÚCTIL CL. MÍN.250 - 25T - DIM. APR=810X270MM - NBR 10160 - T. ARTICU. - P/ GAL. ÁGUAS PLUV. | m² | 222.37
66522 | FORNECIMENTO DE GRELHA TIPO "BOCA DE LEÃO" DE FERRO FUND. DÚCTIL CL. MÍN.250 - 25T - DIM. APR=810X270MM - NBR 10160 - T. NÃO ARTICU. - P/ GAL. ÁGUAS PLUV. | m² | 232.39
66523 | FORNECIMENTO DE GRELHA TIPO "BOCA DE LEÃO" DE FERRO FUND. DÚCTIL CL. MÍN.D400 - 40T - DIM. APR=810X270MM - NBR 10160 - T. ARTICU. - P/ GAL. ÁGUAS PLUV. | m² | 261.53
66524 | FORNECIMENTO DE GRELHA TIPO "BOCA DE LEÃO" DE FERRO FUND. DÚCTIL CL. MÍN.D400 - 40T - DIM. APR=810X270MM - NBR 10160 - T. NÃO ARTICU. - P/ GAL. ÁGUAS PLUV. | m² | 251.64
66525 | FORNECIMENTO DE GRELHA TIPO "BOCA DE LEÃO" DE FERRO FUND. DÚCTIL CL. MÍN.D400 - 40T - DIM. APR=500X500MM - NBR 10160 - T. ARTICU. - P/ GAL. ÁGUAS PLUV. | m² | 330.8
66527 | FORNECIMENTO DE GRELHA TIPO "BOCA DE LEÃO" DE PLÁSTICO CL. MÍNIMA 250 - 25T - DIM.APR=810X270MM - ABNT - T. ARTICU. P/ GAL. ÁGUAS PLUV. | m³ | 624.82
66600 | REFORMA DE BOCA DE LEÃO | m² | .
66601 | REFORMA DE BOCA DE LEÃO SIMPLES | kg | 740.18
66602 | REFORMA DE BOCA DE LEÃO DUPLA | kg | 854.66
66605 | SUBSTITUIÇÃO DA GRELHA TIPO "BOCA DE LEÃO" - TIPO ARTICULADA, EXCETO O FORNECIMENTO DA GRELHA | kg | 62.07
66606 | SUBSTITUIÇÃO DE GRELHA TIPO "BOCA DE LEÃO" - TIPO NÃO-ARTICULADA, EXCETO O FORNECIMENTO DA GRELHA | kg | 62.07
66800 | FORNECIMENTO E ASSENTAMENTO DE TUBO DE PVC RÍGIDO, COR BRANCA, PARA ESGOTO, JUNTAS SOLDADAS | kg | .
66801 | FORNECIMENTO E ASSENTAMENTO DE TUBO DE PVC RÍGIDO, COR BRANCA, PARA ESGOTO, PONTA E BOLSA - DIÂMETRO 50MM (2") | m³ | 19.56
66802 | FORNECIMENTO E ASSENTAMENTO DE TUBO DE PVC RÍGIDO, COR BRANCA, PARA ESGOTO, PONTA E BOLSA - DIÂMETRO 75MM (3") | m³ | 26.98
66803 | FORNECIMENTO E ASSENTAMENTO DE TUBO DE PVC RÍGIDO, COR BRANCA, PARA ESGOTO, PONTA E BOLSA - DIÂMETRO 100MM (4") | m³ | 31.24
66901 | FORNECIMENTO E COLOCAÇÃO DE MANTA GEOTÊXTIL COM RESISTÊNCIA À TRAÇÃO LONGITUDINAL DE 7KN/M E TRAÇÃO TRANSVERSAL DE 6KN/M | m³ | 2.45
66902 | FORNECIMENTO E COLOCAÇÃO DE MANTA GEOTÊXTIL COM RESISTÊNCIA À TRAÇÃO LONGITUDINAL DE 8KN/M E TRAÇÃO TRANSVERSAL DE 7KN/M | m³ | 2.95
66903 | FORNECIMENTO E COLOCAÇÃO DE MANTA GEOTÊXTIL COM RESISTÊNCIA À TRAÇÃO LONGITUDINAL DE 9KN/M E TRAÇÃO TRANSVERSAL DE 8KN/M | m³ | 3.33
66904 | FORNECIMENTO E COLOCAÇÃO DE MANTA GEOTÊXTIL COM RESISTÊNCIA À TRAÇÃO LONGITUDINAL DE 10KN/M E TRAÇÃO TRANSVERSAL DE 9KN/M | un | 3.84
66905 | FORNECIMENTO E COLOCAÇÃO DE MANTA GEOTÊXTIL COM RESISTÊNCIA À TRAÇÃO LONGITUDINAL DE 14KN/M E TRAÇÃO TRANSVERSAL DE 12KN/M | m³ | 4.67
66906 | FORNECIMENTO E COLOCAÇÃO DE MANTA GEOTÊXTIL COM RESISTÊNCIA À TRAÇÃO LONGITUDINAL DE 16KN/M E TRAÇÃO TRANSVERSAL DE 14KN/M | m³ | 4.59
66907 | FORNECIMENTO E COLOCAÇÃO DE MANTA GEOTÊXTIL COM RESISTÊNCIA À TRAÇÃO LONGITUDINAL DE 21KN/M E TRAÇÃO TRANSVERSAL DE 19KN/M | m³ | 6.37
66908 | FORNECIMENTO E COLOCAÇÃO DE MANTA GEOTÊXTIL COM RESISTÊNCIA À TRAÇÃO LONGITUDINAL DE 26KN/M E TRAÇÃO TRANSVERSAL DE 23KN/M | m³ | 8.37
66909 | FORNECIMENTO E COLOCAÇÃO DE MANTA GEOTÊXTIL COM RESISTÊNCIA À TRAÇÃO LONGITUDINAL DE 31KN/M E TRAÇÃO TRANSVERSAL DE 27KN/M | m³ | 8.85
67001 | FORNECIMENTO E APLICAÇÃO DE GEOMEMBRANA DE PEAD - 1MM DE ESPESSURA | m³ | 20.16
67002 | FORNECIMENTO E APLICAÇÃO DE MANTA FORMADA PELA ASSOCIAÇÃO DE UM TECIDO TÉCNICO DE POLIESTER COM FILME DE POLIETILENO DE BAIXA DENSIDADE EM ACORDO COM A NBR12824 | m² | 19.1
67003 | FORNECIMENTO E APLICAÇÃO DE GEOCOMPOSTO FORMADO POR NÚCLEO TRIDIMENSIONAL, FLEXÍVEL DE FILAMENTO DE POLIPROPILENO, ASSOCIADO ÀS SUAS DUAS SUPERFÍCIES GEOTEXTEIS NÃO TECIDOS | m² | 27.45
67100 | SERVIÇOS DE LIMPEZA MECÂNICA DOS SISTEMAS DE DRENAGEM (GALERIAS, BOCA DE LOBO, PV, ETC), COM UTILIZAÇÃO DE EQUIPAMENTO COMBINADO HIDROJATO/ SUGADOR | m² | 243.48
67200 | SERVIÇOS DE LIMPEZA MECÂNICA DOS SISTEMAS DE DRENAGEM (GALERIAS, BOCA DE LOBO, PV, ETC), COM UTILIZAÇÃO DE EQUIPAMENTO COMBINADO HIDROJATO/ SUGADOR/ RECICLADOR | m³ | 322.5
70000 | GALERIAS MOLDADAS, CÓRREGOS E DRENAGEM | hP x h
70100 | ESCORAMENTO CONTÍNUO DE MADEIRA PARA GALERIAS MOLDADAS, COM REAPROVEITAMENTO | PEÇA | 86.69
70300 | ESCORAMENTO PARA GALERIAS MOLDADAS UTILIZANDO PERFIS METÁLICOS, COM REAPROVEITAMENTO | PEÇA | .
70301 | ESCORAMENTO PARA GALERIAS MOLDADAS, UTILIZANDO PERFIS METÁLICOS, COM REAPROVEITAMENTO - PROFUNDIDADE < OU = 4M, COM BOCA DE 3 À 5M | m² | 226.58
70302 | ESCORAMENTO PARA GALERIAS MOLDADAS, UTILIZANDO PERFIS METÁLICOS, COM REAPROVEITAMENTO - PROFUNDIDADE < OU = 4M, COM BOCA DE 5 À 8M | m² | 248.54
70303 | ESCORAMENTO PARA GALERIAS MOLDADAS, UTILIZANDO PERFIS METÁLICOS, COM REAPROVEITAMENTO - PROFUNDIDADE > 4M, < OU = 6M, COM BOCA DE 3 À 5M | m² | 241.64
70304 | ESCORAMENTO PARA GALERIAS MOLDADAS, UTILIZANDO PERFIS METÁLICOS, COM REAPROVEITAMENTO - PROFUNDIDADE > 4M, < OU = 6M, COM BOCA DE 5 À 8M | m² | 264.51
70305 | ESCORAMENTO PARA GALERIAS MOLDADAS, UTILIZANDO PERFIS METÁLICOS, COM REAPROVEITAMENTO - PROFUNDIDADE > 6M, < OU = 8M, COM BOCA DE 3 À 5M | m² | 321.8
70306 | ESCORAMENTO PARA GALERIAS MOLDADAS, UTILIZANDO PERFIS METÁLICOS, COM REAPROVEITAMENTO - PROFUNDIDADE > 6M, < OU = 8M, COM BOCA DE 5 À 8M | m² | 364.01
70500 | PERFIS METÁLICOS PERDIDOS EM ESCORAMENTOS, NO CASO DE IMPOSSIBILIDADE DO REAPROVEITAMENTO PREVISTO NOS ITENS 7.3. | m² | 211.12
70600 | CIMBRAMENTO EM GALERIA MOLDADA | m² | 42.57
70700 | FORMA PARA GALERIA MOLDADA | m² | 48.43
70800 | FORNECIMENTO E APLICAÇÃO DE AÇO CA-25 |  | 8.42
70900 | FORNECIMENTO E APLICAÇÃO DE AÇO CA-50 - DIÂMETRO < 1/2" | m | 7.71
71000 | FORNECIMENTO E APLICAÇÃO DE AÇO CA-50 - DIÂMETRO > OU = 1/2" | m | 7.59
71100 | FORNECIMENTO E APLICAÇÃO DE AÇO CA-60 | m | 8.49
71200 | FORNECIMENTO E APLICAÇÃO DE TELA DE AÇO | m | 7.43
71300 | FORNECIMENTO E APLICAÇÃO DE CONCRETO USINADO FCK=10MPA | m | 311.99
71400 | FORNECIMENTO E APLICAÇÃO DE CONCRETO USINADO FCK=15,0MPA | m | 321.69
71500 | FORNECIMENTO E APLICAÇÃO DE CONCRETO USINADO FCK=20,0MPA | m | 331.47
71600 | FORNECIMENTO E APLICAÇÃO DE CONCRETO USINADO FCK=25MPA | m² | 341.62
71700 | FORNECIMENTO E APLICAÇÃO DE CONCRETO USINADO FCK=30,0MPA | . | 352.15
71800 | ENROCAMENTO DE PEDRA EM TALUDES | m² | 298.44
71900 | BARBACANS DE TUBOS DE PVC - DIÂMETRO 4" | m² | 34.22
72000 | MURO DE ARRIMO DE RACHÃO COM ARGAMASSA DE CIMENTO E AREIA 1:3 | . | 563.19
72200 | DESASSOREAMENTO, LIMPEZA E REMOÇÃO DE MATERIAL DE GALERIA MOLDADA | m² | 165.27
72300 | FORNECIMENTO E COLOCAÇÃO DE GABIÃO TIPO CAIXA, H = 0,50 M, DE MALHA 8 X 10CM, GALVANIZADO, DE FIO Ø = 2,7MM | m² | 621.58
72400 | FORNECIMENTO E COLOCAÇÃO DE GABIÃO TIPO CAIXA, H = 1,00M, DE MALHA 8 X 10CM, GALVANIZADO, DE FIO Ø = 2,7MM | m² | 510.19
72500 | FORNECIMENTO E COLOCAÇÃO DE GABIÃO TIPO CAIXA, H = 0,50M, DE MALHA 8 X 10CM, GALVANIZADO E REVESTIDO EM PVC, DE FIO Ø = 2,4MM | m³ x mÊS | 665.24
72600 | FORNECIMENTO E COLOCAÇÃO DE GABIÃO TIPO CAIXA, H = 1,00M, DE MALHA 8 X 10CM, GALVANIZADO E REVESTIDO EM PVC, DE FIO Ø = 2,4MM | m³ | 572.86
73000 | FORNECIMENTO E COLOCAÇÃO DE GABIÃO TIPO COLCHÃO RENO, H = 0,17M, DE MALHA 6 X 8CM, GALVANIZADO, REVESTIDO EM PVC, DE FIO Ø = 2,0MM | kg | 173.04
73100 | FORNECIMENTO E COLOCAÇÃO DE GABIÃO TIPO COLCHÃO RENO, H = 0,23M, DE MALHA 6 X 8CM, GALVANIZADO, REVESTIDO EM PVC, DE FIO Ø = 2,0MM | kg | 196.86
73200 | FORNECIMENTO E COLOCAÇÃO DE GABIÃO TIPO COLCHÃO RENO, H = 0,30M, DE MALHA 6 X 8CM, GALVANIZADO, REVESTIDO EM PVC, DE FIO Ø = 2,0MM | kg | 212.11
73400 | FORNECIMENTO E COLOCAÇÃO DE GABIÃO TIPO SACO, D = 0,65M, DE MALHA 8 X 10CM, GALVANIZADO, REVESTIDO EM PVC, DE FIO Ø = 2,4MM | kg | 514.52
73500 | ESGOTAMENTO D'ÁGUA COM BOMBA SUBMERSA - POTÊNCIA ATÉ 5HP | kg | 1.16
73600 | MURO DE ARRIMO EM PEÇAS PRÉ-FABRICADAS DE CONCFRETO COM SISTEMA DE ENCAIXE TIPO "S" 20CM | m³ | 5.56
73700 | MURO DE ARRIMO EM PEÇAS PRÉ-FABRICADAS DE CONCRETO COM SISTEMA DE ENCAIXE TIPO "S" 10CM | m³ | 3.45
74001 | FORNECIMENTO E COLOCAÇÃO DE MANTA GEOTÊXTIL COM RESISTÊNCIA À TRAÇÃO LONGITUDINAL DE 7KN/M E TRAÇÃO TRANSVERSAL DE 6KN/M EM JUNTA DE DILATAÇÃO | m³ | 8.52
74002 | FORNECIMENTO E COLOCAÇÃO DE MANTA GEOTÊXTIL COM RESISTÊNCIA À TRAÇÃO LONGITUDINAL DE 8KN/M E TRAÇÃO TRANSVERSAL DE 7KN/M EM JUNTA DE DILATAÇÃO | m³ | 9.02
74003 | FORNECIMENTO E COLOCAÇÃO DE MANTA GEOTÊXTIL COM RESISTÊNCIA À TRAÇÃO LONGITUDINAL DE 9KN/M E TRAÇÃO TRANSVERSAL DE 8KN/M EM JUNTA DE DILATAÇÃO | m³ | 9.41
74004 | FORNECIMENTO E COLOCAÇÃO DE MANTA GEOTÊXTIL COM RESISTÊNCIA À TRAÇÃO LONGITUDINAL DE 10KN/M E TRAÇÃO TRANSVERSAL DE 9KN/M EM JUNTA DE DILATAÇÃO | m³ | 9.94
74005 | FORNECIMENTO E COLOCAÇÃO DE MANTA GEOTÊXTIL COM RESISTÊNCIA À TRAÇÃO LONGITUDINAL DE 14KN/M E TRAÇÃO TRANSVERSAL DE 12KN/M EM JUNTA DE DILATAÇÃO | m³ | 10.78
74006 | FORNECIMENTO E COLOCAÇÃO DE MANTA GEOTÊXTIL COM RESISTÊNCIA À TRAÇÃO LONGITUDINAL DE 16KN/M E TRAÇÃO TRANSVERSAL DE 14KN/M EM JUNTA DE DILATAÇÃO | m² | 10.69
74007 | FORNECIMENTO E COLOCAÇÃO DE MANTA GEOTÊXTIL COM RESISTÊNCIA À TRAÇÃO LONGITUDINAL DE 21KN/M E TRAÇÃO TRANSVERSAL DE 19KN/M EM JUNTA DE DILATAÇÃO | m² | 12.51
74008 | FORNECIMENTO E COLOCAÇÃO DE MANTA GEOTÊXTIL COM RESISTÊNCIA À TRAÇÃO LONGITUDINAL DE 26KN/M E TRAÇÃO TRANSVERSAL DE 23KN/M EM JUNTA DE DILATAÇÃO | m² | 14.55
74009 | FORNECIMENTO E COLOCAÇÃO DE MANTA GEOTÊXTIL COM RESISTÊNCIA À TRAÇÃO LONGITUDINAL DE 31KN/M E TRAÇÃO TRANSVERSAL DE 27KN/M EM JUNTA DE DILATAÇÃO | m² | 15.04
80000 | PONTES E VIADUTOS | m³
80100 | FORNECIMENTO E CRAVAÇÃO DE ESTACAS DE EUCALIPTO - DIÂMETRO 20 À 30CM | m³ | 75.14
80200 | FORNECIMENTO E CRAVAÇÃO DE ESTACAS DE CONCRETO PARA 20T | m² | 56.25
80300 | FORNECIMENTO E CRAVAÇÃO DE ESTACA DE CONCRETO PARA 30T | m² | 67.15
80400 | FORNECIMENTO E CRAVAÇÃO DE ESTACAS DE CONCRETO PARA 40T | m² | 82.21
80500 | FORNECIMENTO E CRAVAÇÃO DE ESTACA DE CONCRETO PARA 50T | m² | 93.03
80600 | FORNECIMENTO E CRAVAÇÃO DE ESTACA METÁLICA - PERFIL DE AÇO LAMINADO W 250X32,7 | m² | 199.31
80700 | FORNECIMENTO E CRAVAÇÃO DE ESTACA METÁLICA - PERFIL DE AÇO LAMINADO W 310X52 | m² | 304.59
81300 | FORMA PARA SAPATAS E BALDRAMES | m | 53.88
81400 | FORMA COMUM | m | .
81401 | FORMA COMUM, INCLUSIVE CIMBRAMENTO | Dm³ | 67.92
81402 | FORMA COMUM, EXCLUSIVE CIMBRAMENTO | Dm³ | 54.49
81500 | FORMA PARA CONCRETO APARENTE | . | .
81501 | FORMA PARA CONCRETO APARENTE, INCLUSIVE CIMBRAMENTO DE ALTURA ATÉ 3M | m | 71.75
81502 | FORMA PARA CONCRETO APARENTE, EXCLUSIVE CIMBRAMENTO | m² | 58.32
81600 | FORMA INTERNA NÃO RECUPERÁVEL, INCLUSIVE CIMBRAMENTO ATÉ 3,00M | m³ | 78.64
81801 | CIMBRAMENTO METÁLICO DE ALTURA MAIOR QUE 3,00M - FORNECIMENTO DOS MATERIAIS | m³ | 4.16
81802 | CIMBRAMENTO METÁLICO DE ALTURA MAIOR QUE 3,00M, MONTAGEM E POSTERIOR DESMONTAGEM, INCLUSIVE O TRANSPORTE DOS MATERIAIS | m³ | 21.88
81900 | FORNECIMENTO E APLICAÇÃO DE AÇO CA-25 | un | 8.42
82000 | FORNECIMENTO E APLICAÇÃO DE AÇO CA-50 - DIÂMETRO MENOR QUE 1/2" | un | 7.71
82100 | FORNECIMENTO E APLICAÇÃO DE AÇO CA-50 - DIÂMETRO MAIOR OU IGUAL À 1/2" | un | 7.59
82200 | FORNECIMENTO E APLICAÇÃO DE AÇO CA-60 | un | 8.49
82300 | FORNECIMENTO E APLICAÇÃO DE TELA DE AÇO | m | 7.43
82400 | FORNECIMENTO E APLICAÇÃO DE CONCRETO USINADO FCK=10MPA - BOMBEADO | m | 329.26
82500 | FORNECIMENTO E APLICAÇÃO DE CONCRETO USINADO FCK=15,0MPA - BOMBEADO | kg | 338.64
82600 | FORNECIMENTO E APLICAÇÃO DE CONCRETO USINADO FCK=20,0MPA - BOMBEADO | kg | 348.94
82700 | FORNECIMENTO E APLICAÇÃO DE CONCRETO USINADO FCK=25MPA -BOMBEADO | kg | 359.32
82800 | FORNECIMENTO E APLICAÇÃO DE CONCRETO USINADO FCK=30,0MPA - BOMBEADO | un | 370.08
82900 | FORNECIMENTO E APLICAÇÃO DE CONCRETO CICLÓPICO, CONTENDO 70% DE CONCRETO FCK=15,0MPA E 30% DE PEDRA AMARROADA | un | 503.36
83000 | ALVENARIA DE TIJOLO COMUM PARA FUNDAÇÃO | un | 677.32
83100 | ALVENARIA DE UM TIJOLO COMUM | m | 171.64
83200 | ALVENARIA DE MEIO TIJOLO COMUM | m² | 100.29
83300 | ALVENARIA EM BLOCOS DE CONCRETO 09 X 19 X 39CM | m | 49.6
83400 | ALVENARIA EM BLOCOS DE CONCRETO 19 X 19 X 39CM | m | 66.01
83500 | ALVENARIA DE PEDRA SECA | kg | 315.95
83600 | ALVENARIA DE PEDRA ARGAMASSADA | m | 497.74
83700 | CHAPISCO COM ARGAMASSA DE CIMENTO E AREIA 1:6 | m | 8.36
83800 | REVESTIMENTO COM 2CM DE ARGAMASSA, CIMENTO E AREIA 1:3 | m | 42.37
83900 | EMBOÇO COM ARGAMASSA DE CIMENTO, CAL E AREIA NO TRAÇO 1:2:8 | un | 23.99
84000 | REBOCO | m³ | 15.29
84100 | IMPERMEABILIZAÇÃO DE CONCRETO EM CONTATO COM A TERRA | m³ x km | 56.88
84200 | IMPERMEABILIZAÇÃO DE TABULEIROS | m³ | 133.4
84300 | JUNTA TIPO FUNGENBAND O-12 OU SIMILAR |  | 49.38
84400 | JUNTA TIPO FUNGENBAND O-22 OU SIMILAR | m² | 101.43
84500 | APOIO DE NEOPRENE SIMPLES | m² | 105.29
84600 | APOIO DE NEOPRENE FRETADO | m² | 129.11
84800 | GRADIL DE FERRO MODELO PMSP | m² | .
84801 | GRADIL DE FERRO MODELO PMSP, INCLUI PINTURA |  | 702.88
84802 | PINTURA DE GRADIL DE FERRO, MODELO PMSP | . | 55.23
84900 | DEMOLIÇÃO DE CONCRETO SIMPLES | m³ x mes | 138.56
85000 | DEMOLIÇÃO DE ALVENARIA | m³ | 59.84
85100 | DEMOLIÇÃO DE CONCRETO ARMADO | m² | 277.13
85300 | CORTE DE PERFIL DE AÇO 10" | m² | 89.6
85400 | CORTE DE PERFIL DE AÇO 12" | m² | 98.87
85500 | EMENDA DE TOPO DE PERFIL DE AÇO 10" | m² | 263.47
85600 | EMENDA DE TOPO DE PERFIL DE AÇO 12" | m² | 303.88
85700 | FORNECIMENTO E COLOCAÇÃO DE JUNTA DE DILATAÇÃO DE ELASTÔMERO DE NEOPRENE, TIPO JEENE JJ 2540 VV OU SIMILAR | . | 443.52
85800 | FORNECIMENTO E COLOCAÇÃO DE JUNTA DE DILATAÇÃO DE ELASTÔMERO DE NEOPRENE, TIPO JEENE JJ 3550 VV OU SIMILAR | m³ | 867
86200 | FORNECIMENTO E COLOCAÇÃO DE AÇO DE PROTENSÃO CP-190-RB - 4 Ø=1/2" INCLUINDO BAINHA, PROTENSÃO E INJEÇÃO | m³ | 25.21
86300 | FORNECIMENTO E COLOCAÇÃO DE AÇO DE PROTENSÃO CP-190-RB 6 Ø = 1/2" INCLUINDO BAINHA, PROTENSÃO E INJEÇÃO | m³ | 25.03
86400 | FORNECIMENTO E COLOCAÇÃO DE AÇO DE PROTENSÃO CP-190-RB - 12 Ø = 1/2" INCLUINDO BAINHA, PROTENSÃO E INJEÇÃO | . | 21.9
86500 | ANCORAGEM ATIVA SÉRIE V- 4 Ø = 1/2" | m³ | 346.06
86600 | ANCORAGEM ATIVA SÉRIE V-6 - Ø = 1/2" | m³ | 535.69
86700 | ANCORAGEM ATIVA SÉRIE V-12 - Ø = 1/2" | m | 970.15
86800 | BROCA, DIÂMETRO 25CM, PROFUNDIDADE ATÉ 4M | un | 63.64
87000 | ALVENARIA DE BLOCOS DE CONCRETO 14 X 19 X 39CM | kg | 56.36
87100 | FORNECIMENTO E COLOCAÇÃO DE JUNTA DE DILATAÇÃO DE ELASTÔMERO DE NEOPRENE, TIPO JEENE JJ6080VV OU SIMILAR | L | 990.85
87200 | FORNECIMENTO E COLOCAÇÃO DE JUNTA DE DILATAÇÃO DE ELASTÔMERO DE NEOPRENE, TIPO JEENE JJ 99120 VV OU SIMILAR | kg | 1112.72
87300 | FORNECIMENTO E COLOCAÇÃO DE AÇO DE PROTENSÃO CP-190 RB 12 DIÂMETRO 5/8", INCLUIDO BAINHA, PROTENSÃO E INJEÇÃO | m² | 20.75
87600 | FORNECIMENTO E COLOCAÇÃO DE JUNTA DE DILATAÇÃO DE ELASTÔMERO DE NEOPRENE, TIPO JEENE JJ 0411 M OU SIMILAR | . | 31.44
87700 | FORNECIMENTO E COLOCAÇÃO DE JUNTA DILATAÇÃO ELASTÔMERO NEOPRENE, JEENE JJ2027M OU SIMILAR | m² | 164
87800 | FORNECIMENTO E COLOCAÇÃO DE JUNTA DE DILATAÇÃO DE ELASTÔMERO DE NEOPRENE, TIPO JEENE JJ5070 OU SIMILAR | m | 839.52
87900 | ANCORAGEM ATIVA SÉRIE V 12 Ø = 5/8 " | m² | 1621.37
88000 | CARGA E REMOÇÃO DE ENTULHO ATÉ A DISTÂNCIA MÉDIA DE IDA E VOLTA DE 1KM | m² | 7.86
88600 | REMOÇÃO DE ENTULHO ALÉM DO PRIMEIRO KM | m² | 1.33
88700 | BRITAGEM DOS MATERIAIS PROVENIENTES DOS RESÍDUOS DA CONSTRUÇÃO CIVIL | m² | 17.51
90000 | FRESAGEM | kg
90100 | FRESAGEM DE PAVIMENTO ASFÁLTICO COM ESPESSURA ATÉ 3CM, EM VIAS EXPRESSAS, INCLUSIVE REMOÇÃO DO MATERIAL FRESADO ATÉ 10KM E VARRIÇÃO | m² | 7.78
90200 | FRESAGEM DE PAVIMENTO ASFÁLTICO COM ESPESSURA ATÉ 3CM, EM VIAS ARTERIAIS, INCLUSIVE REMOÇÃO DO MATERIAL FRESADO ATÉ 10KM E VARRIÇÃO | m² | 9.1
90300 | FRESAGEM DE PAVIMENTO ASFÁLTICO COM ESPESSURA ATÉ 5CM, EM VIAS EXPRESSAS, INCLUSIVE REMOÇÃO DO MATERIAL FRESADO ATÉ 10KM E VARRIÇÃO | m² | 9.97
90400 | FRESAGEM DE PAVIMENTO ASFÁLTICO COM ESPESSURA ATÉ 5CM, EM VIAS ARTERIAIS, INCLUSIVE REMOÇÃO DO MATERIAL FRESADO ATÉ 10KM E VARRIÇÃO | . | 10.96
100000 | RECUPERAÇÃO ESTRUTURAL DE OBRAS DE ARTE (PONTES E VIADUTOS) | Cm
100100 | ANDAIMES METÁLICOS | Cm | .
100101 | ANDAIMES METÁLICOS - FORNECIMENTO | Cm | 6.71
100102 | ANDAIMES METÁLICOS - MONTAGEM E DESMONTAGEM | Cm | 4.68
100200 | PLATAFORMA DE MADEIRA A SEREM ARMADAS SOBRE ANDAIMES METÁLICOS | Cm | 6.21
100300 | APICOAMENTO DE SUPERFÍCIES DE CONCRETO (COM EQUIPAMENTO PNEUMÁTICO) | Cm | 27.07
100400 | CORTE SUPERFICIAL DE CONCRETO ATÉ 3 CM DE PROFUNDIDADE | Cm | 56.47
100500 | JATEAMENTO PARA LIMPEZA DE FERRAGENS E SUPERFÍCIES DE CONCRETO | Cm | 86.16
100600 | FORNECIMENTO, PREPARO E APLICAÇÃO DE ADESIVO EPOXÍDICO PARA COLAGEM | m² | 42.18
100700 | FORNECIMENTO, PREPARO E APLICAÇÃO DE CONCRETO PROJETADO, MEDIDO NO PROJETO | m² | .
100702 | FORNECIMENTO, PREPARO E APLICAÇÃO DE CONCRETO PROJETADO, MEDIDO NO PROJETO - FCK = 20MPA - EM OBRAS DE CONTENÇÃO |  | 582.32
100703 | FORNECIMENTO, PREPARO E APLICAÇÃO DE CONCRETO PROJETADO, MEDIDO NO PROJETO - FCK = 25MPA - EM OBRAS DE CONTENÇÃO | h | 594.5
100704 | FORNECIMENTO, PREPARO E APLICAÇÃO DE CONCRETO PROJETADO, MEDIDO NO PROJETO - FCK = 30MPA - EM OBRAS DE CONTENÇÃO | h | 616.21
100800 | GRAUTE | h | .
100801 | GRAUTE COM PEDRISCO - FORNECIMENTO, PREPARO E APLICAÇÃO | h | 2810.59
100802 | GRAUTE - FORNECIMENTO, PREPARO E APLICAÇÃO | h | 3029.99
100900 | COLMATAÇÃO DE FISSURAS COM FORNECIMENTO E APLICAÇÃO DE ARGAMASSA EPOXÍDICA | h | 18.31
101000 | BICOS DE INJEÇÃO PARA RESINAS - FORNECIMENTO, INSTALAÇÃO E POSTERIOR CORTE | h | 6.54
101100 | TRATAMENTO DE TRINCAS INATIVAS COM INJEÇÃO DE RESINA EPÓXI | h | 127.48
101200 | CALDA DE CIMENTO PARA INJEÇÃO - FORNECIMENTO, PREPARO E APLICAÇÃO | h | 0.9
101300 | TRATAMENTO DE TRINCAS INATIVAS COM INJEÇÃO DE RESINA EPÓXI DE BAIXA VISCOSIDADE, BICOMPONENTE, ISENTA DE SOLVENTES | h | 101.64
101500 | CURA QUÍMICA | h | 1.62
101600 | SINALIZAÇÃO | h | .
101601 | SINALIZAÇÃO - TAPUME MÓVEL | h | 40.48
101602 | SINALIZAÇÃO - ILUMINAÇÃO | h | 10.57
101603 | PLACA DE OBRA EM CHAPA DE AÇO GALVANIZADO | h | 206.07
101700 | HIDROJATEAMENTO DE ALTA PRESSÃO PARA LIMPEZA DE SUPERFÍCIES | h | 5.75
101800 | PROTEÇÃO PARA TERCEIROS COM TELA DE NYLON | h | 3.16
101900 | LIXAMENTO MECÂNICO DE SUPERFÍCIES DE CONCRETO | h | 7.1
102000 | FORNECIMENTO E APLICAÇÃO DE RESINA EPOXÍDICA PARA CHUMBAMENTO DE ARMADURAS EM FUROS DE CONCRETO | h | 76.78
102100 | CORTE DE CONCRETO COM DISCO DIAMANTADO ATÉ PROFUNDIDADE DE 13CM | h | 88.65
102200 | REMOÇÃO DE PINTURA EXISTENTE COM REMOVEDOR "PINTOFF" OU SIMILAR | h | 10.2
102300 | TINTA PVA (LÁTEX) - CONCRETO OU REBOCO SEM MASSA CORRIDA | h | 19.38
102400 | FURAÇÃO EM CONCRETO ARMADO | h | .
102401 | FURAÇÃO EM CONCRETO - DIÂMETRO 5/8" |  | 0.63
102402 | FURAÇÃO EM CONCRETO - DIÂMETRO 3/4" | h | 0.92
102403 | FURAÇÃO EM CONCRETO - DIÂMETRO 1" | h | 1.22
102404 | FURAÇÃO EM CONCRETO - DIÂMETRO 1 1/4" | h | 2.41
102405 | FURAÇÃO EM CONCRETO ARMADO - DIÂMETRO 2" | h | 1.99
102406 | FURAÇÃO EM CONCRETO ARMADO - DIÂMETRO 3" | h | 2.28
102407 | FURAÇÃO EM CONCRETO ARMADO - DIÂMETRO 4" | h | 2.62
102408 | FURAÇÃO DE CONCRETO ARMADO - DIÂMETRO 1 1/2" | h | 1.81
102501 | APLICAÇÃO DE TINTA ANTI-PICHAÇÃO - BASE SOLVENTE - 2 DEMÃOS | h | 37.6
102503 | APLICAÇÃO DE VERNIZ ANTI-PICHAÇÃO - BASE SOLVENTE - 2 DEMÃOS (REMOÇÃO DA PICHAÇÃO SOMENTE A SECO OU COM ÁGUA E SABÃO) | h | 34.06
110000 | CUSTO HORÁRIO EM OPERAÇÃO DE MÁQUINAS E VIATURAS (INCLUI COMBUSTÍVEL E OPERADOR) | h
110200 | CAMINHÃO BASCULANTE 4,0M3 | h | 124.65
110300 | CAMINHÃO CARGA SECA CAPACIDADE 8TON. | h | 117.83
110400 | CAMINHÃO CARGA SECA CAPACIDADE 8TON COM GUINDASTE |  | 130.7
110500 | CAMINHÃO COM TANQUE IRRIGADOR DE 6000 LITROS | . | 119.97
110600 | CAMINHÃO TRATOR COM SEMI REBOQUE PLANO CARREGA TUDO | m | 257.67
110700 | COMPRESSOR PORTÁTIL - 295 PCM | m | 52.31
110800 | CARRO POPULAR | m | 53.36
110900 | MOTONIVELADORA - 125HP | m | 194.31
111000 | MOTONIVELADORA | m | 198.25
111100 | PÁ CARREGADEIRA DE PNEUS - 1,80M3 | m | 166.5
111400 | RETROESCAVADEIRA CAP CAÇAMBA FRONTAL 0,76M3 | m | 108.47
111500 | ROLO COMPACTADOR VIBRATÓRIO LISO 4T | m | 77.5
111700 | ROLO COMPACTADOR PÉ DE CARNEIRO DE UM CIL. 12,2 TON | m | 170.78
111800 | TRATOR DE TRAÇÃO AGRÍCOLA | m | 90.5
111900 | TRATOR DE ESTEIRA - 9TON | m | 214.81
112000 | TRATOR DE ESTEIRA - 16TON | m | 223.62
112200 | FURGÃO LONGO, TETO ALTO 50% EM OPERAÇÃO | m | 35.29
112300 | CAMINHÃO BASCULANTE 10M3 | m | 180.08
112400 | ROMPEDOR | m | 25.36
112500 | CAMINHÃO ESPARGIDOR - 6000L | m | 153.02
112600 | VIBROACABADORA DE ASFALTO SOBRE ESTEIRA CAP. 300 TON/H | . | 150.89
112700 | GUINDASTE DE LANÇA FIXA SOBRE ESTEIRAS - 12T | kg | 91.01
112800 | GUINDASTE HIDRÁULICO SOBRE PNEUS - 20/25 T | m³ | 275.75
120000 | MÃO DE OBRA PARA SERVIÇOS NAS SUBPREFEITURAS (INCLUI ENCARGOS SOCIAIS) | kg
120200 | CALCETEIRO | kg | 21.57
120300 | CARPINTEIRO | m³ | 21.74
120400 | ELETRICISTA | kg | 24.46
120500 | ENCANADOR |  | 23.12
120600 | ESGOTEIRO | . | 23.84
120700 | FERREIRO | m³ | 23.25
120800 | MOTORISTA DE CAMINHÃO | m³ | 29.15
120900 | OPERADOR DE MÁQUINA PESADA | m³ | 35.37
121000 | PEDREIRO | m³ | 21.86
121100 | SERVENTE | m³ | 17.76
121200 | ENCARREGADO | m³ | 53.85
121300 | ENGENHEIRO DA OBRA | m³ | 144.78
130000 | FUNDAÇÕES | m³
130100 | EXECUÇÃO DE ESTACA RAIZ, SEM O FORNECIMENTO DOS MATERIAIS | m³ | .
130101 | ESTACA TIPO RAIZ, 100MM, COM PERFURAÇÃO EM SOLO - 10T | m³ | 140.98
130102 | ESTACA TIPO RAIZ, 100MM, COM PERFURAÇÃO EM ROCHA - 10T | m³ | 443.33
130103 | ESTACA TIPO RAIZ, 120MM, COM PERFURAÇÃO EM SOLO - 15T | . | 126.93
130104 | ESTACA TIPO RAIZ, 120MM, COM PERFURAÇÃO EM ROCHA - 15T | m³ | 453.06
130105 | ESTACA TIPO RAIZ, 150MM, COM PERFURAÇÃO EM SOLO - 25T | m³ | 138.8
130106 | ESTACA TIPO RAIZ, 150MM, COM PERFURAÇÃO EM ROCHA - 25T | m³ | 512.72
130107 | ESTACA TIPO RAIZ, 160MM, COM PERFURAÇÃO EM SOLO - 35T | m³ | 147.63
130108 | ESTACA TIPO RAIZ, 160MM, COM PERFURAÇÃO EM ROCHA - 35T | m³ | 543.63
130109 | ESTACA TIPO RAIZ, 200MM, COM PERFURAÇÃO EM SOLO - 50T | m³ | 161.13
130110 | ESTACA TIPO RAIZ, 200MM, COM PERFURAÇÃO EM ROCHA - 50T | m³ | 599.61
130111 | ESTACA TIPO RAIZ, 250MM, COM PERFURAÇÃO EM SOLO - 80T | m³ | 184.34
130112 | ESTACA TIPO RAIZ, 250MM, COM PERFURAÇÃO EM ROCHA - 80T | m³ | 668.06
130113 | ESTACA TIPO RAIZ, 310MM, COM PERFURAÇÃO EM SOLO - 100T | m³ | 206.54
130114 | ESTACA TIPO RAIZ, 310MM, COM PERFURAÇÃO EM ROCHA - 100T | m³ | 748.43
130115 | ESTACA TIPO RAIZ, 400MM, COM PERFURAÇÃO EM SOLO - 130T |  | 270.55
130116 | ESTACA TIPO RAIZ, 400MM, COM PERFURAÇÃO EM ROCHA - 130T | m³ | 945.42
130200 | MATERIAIS PARA A ESTACA TIPO RAIZ (AS QUANTIDADES SERÃO LEVANTADAS NO PROJETO) | m³ | .
130201 | MATERIAIS PARA A ESTACA TIPO RAIZ (AS QUANTIDADES SERÃO LEVANTADAS NO PROJETO) - FORNECIMENTO DE CIMENTO COMUM | m | 0.39
130202 | MATERIAIS PARA A ESTACA TIPO RAIZ (AS QUANTIDADES SERÃO LEVANTADAS NO PROJETO) - FORNECIMENTO DE AREIA | . | 96.57
130203 | MATERIAIS PARA A ESTACA TIPO RAIZ (AS QUANTIDADES SERÃO LEVANTADAS NO PROJETO) - FORNECIMENTO DE AÇO CA-50, COM BITOLA > = 12,5MM | m | 3.82
130204 | MATERIAIS PARA A ESTACA TIPO RAIZ (AS QUANTIDADES SERÃO LEVANTADAS NO PROJETO) - FORNECIMENTO DE AÇO CA-50, COM BITOLA = < 12,5MM | m | 3.93
130205 | MATERIAIS PARA A ESTACA TIPO RAIZ (AS QUANTIDADES SERÃO LEVANTADAS NO PROJETO) - FORNECIMENTO DE ÁGUA | m | 25.5
130206 | MATERIAIS PARA A ESTACA TIPO RAIZ (AS QUANTIDADES SERÃO LEVANTADAS NO PROJETO) - FORNECIMENTO DE ARAME RECOZIDO N.18 | m | 8.07
140000 | SERVIÇOS COM AGREGADOS RECICLADOS DE RESÍDUOS DA CONSTRUÇÃO | m
140100 | SERVIÇOS NÃO INCLUINDO O FORNECIMENTO DOS AGREGADOS RECICLADOS | . | .
140101 | FUNDAÇÃO DE RACHÃO | m | 44.14
140102 | REVESTIMENTO PRIMÁRIO COM AGREGADO RECICLADO MISTURADO AO SOLO LOCAL, INCLUSIVE ESCARIFICAÇÃO, VERIFICAÇÃO, UMEDECIMENTO, COMPACTAÇÃO E ENSAIOS, CAMADA ACABADA, SEM FORNECIMENTO DE AGREGADO | m | 50.6
140103 | BASE DE AGREGADO RECICLADO, SEM FORNECIMENTO DE AGREGADO | m | 23.34
140104 | REFORÇO SO SUB-LEITO/SUB-BASE DE SOLO MELHORADO COM AGREGADO RECICLADO 10% EM VOLUME, SEM FORNECIMENTO DE AGREGADO | m | 17.52
140105 | REFORÇO DO SUB-LEITO/SUB-BASE DE SOLO MELHORADO COM AGREGADO RECICLADO 20% EM VOLUME, SEM FORNECIMENTO DE AGREGADO | . | 17.52
140106 | REFORÇO DO SUB-LEITO/SUB-BASE DE SOLO MELHORADO COM AGREGADO RECICLADO 30% EM VOLUME, SEM FORNECIMENTO DE AGREGADO | m | 17.52
140107 | REFORÇO DO SUB-LEITO/SUB-BASE DE SOLO MELHORADO COM AGREGADO RECICLADO 40% EM VOLUME, SEM FORNECIMENTO DE AGREGADO | m | 17.52
140108 | REFORÇO DO SUB-LEITO/SUB-BASE DE SOLO MELHORADO COM AGREGADO RECICLADO 50% EM VOLUME, SEM FORNECIMENTO DE AGREGADO | m | 17.52
140109 | REFORÇO DO SUB-LEITO/SUB-BASE DE SOLO MELHORADO COM AGREGADO RECICLADO 60% EM VOLUME, SEM FORNECIMENTO DE AGREGADO | m | 17.52
140110 | LASTRO DE AGREGADO RECICLADO, SEM FORNECIMENTO DE AGREGADO | m | 19.06
140111 | DRENO DE AGREGADO RECICLADO, SEM FORNECIMENTO DE AGREGADO | m | 35.52
140200 | SERVIÇOS INCLUINDO O FORNECIMENTO DOS AGREGADOS RECICLADOS | m | .
140201 | FUNDAÇÃO DE AGREGADO RECICLADO, COM FORNECIMENTO DE AGREGADO | m | 104.16
140202 | REVESTIMENTO PRIMÁRIO COM AGREGADO RECICLADO MISTURADO AO SOLO LOCAL, COM FORNECIMENTO DE AGREGADO | m | 69.81
140203 | BASE DE AGREGADO RECICLADO, COM FORNECIMENTO DE AGREGADO | m | 80.96
140204 | REFORÇO DO SUB-LEITO/SUB-BASE DE SOLO MELHORADO COM AGREGADO RECICLADO 10% EM VOLUME, COM FORNECIMENTO DE AGREGADO | m | 23.29
140205 | REFORÇO DO SUB-LEITO/SUB-BASE DE SOLO MELHORADO COM AGREGADO RECICLADO 20% EM VOLUME, COM FORNECIMENTO DE AGREGADO | m | 29.05
140206 | REFORÇO DO SUB-LEITO/SUB-BASE DE SOLO MELHORADO COM AGREGADO RECICLADO 30% EM VOLUME, COM FORNECIMENTO DE AGREGADO | m | 34.81
140207 | REFORÇO DO SUB-LEITO/SUB-BASE DE SOLO MELHORADO COM AGREGADO RECICLADO 40% EM VOLUME, COM FORNECIMENTO DE AGREGADO | m | 40.57
140208 | REFORÇO DO SUB-LEITO/SUB-BASE DE SOLO MELHORADO COM AGREGADO RECICLADO 50% EM VOLUME, COM FORNECIMENTO DE AGREGADO | m | 46.34
140209 | REFORÇO DO SUB-LEITO/SUB-BASE DE SOLO MELHORADO COM AGREGADO RECICLADO 60% EM VOLUME, COM FORNECIMENTO DE AGREGADO | m | 52.1
140210 | LASTRO DE AGREGADO RECICLADO, COM FORNECIMENTO DE AGREGADO | . | 76.68
140211 | DRENO DE AGREGADO RECICLADO, COM FORNECIMENTO DE AGREGADO | m | 93.14
150000 | TÚNEIS | m
150100 | ESCAVAÇÃO MANUAL EM SOLO PARA EXECUÇÃO DE TÚNEL POR SISTEMA NÃO DESTRUTIVO, INCLUSIVE REMOÇÃO DO MATERIAL ESCAVADO ATÉ FORA DO POÇO | m | 257.02
150200 | ESCAVAÇÃO MANUAL EM SOLO PARA EXECUÇÃO DE POÇO DE ACESSO | m | 113.13
150300 | ILUMINAÇÃO E VENTILAÇÃO PARA EXECUÇÃO DE TÚNEL POR SISTEMA NÃO DESTRUTIVO | m | 73.07
150400 | EXECUÇÃO DE POÇO DE ACESSO EM CHAPA DE AÇO CORRUGADA, INCLUSA MONTAGEM DAS CHAPAS E CONSOLIDAÇÃO EXTERNA COM INJEÇÃO DE SOLO-CIMENTO, SEM FORNECIMENTO DE SOLO, CIMENTO E CHAPAS DE AÇO | m | .
150401 | EXECUÇÃO DE POÇO DE ACESSO EM CHAPA DE AÇO CORRUGADA, INCLUSA MONTAGEM DAS CHAPAS E CONSOLIDAÇÃO EXTERNA COM INJEÇÃO DE SOLO-CIMENTO, SEM FORNECIMENTO DE SOLO, CIMENTO E CHAPAS DE AÇO - DIÂMETRO 2,40M | m | 253.64
150402 | EXECUÇÃO DE POÇO DE ACESSO EM CHAPA DE AÇO CORRUGADA, INCLUSA MONTAGEM DAS CHAPAS E CONSOLIDAÇÃO EXTERNA COM INJEÇÃO DE SOLO-CIMENTO, SEM FORNECIMENTO DE SOLO, CIMENTO E CHAPAS DE AÇO - DIÂMETRO 2,60M | m | 279.23
150403 | EXECUÇÃO DE POÇO DE ACESSO EM CHAPA DE AÇO CORRUGADA, INCLUSA MONTAGEM DAS CHAPAS E CONSOLIDAÇÃO EXTERNA COM INJEÇÃO DE SOLO-CIMENTO, SEM FORNECIMENTO DE SOLO, CIMENTO E CHAPAS DE AÇO - DIÂMETRO 2,80M | m | 304.06
150404 | EXECUÇÃO DE POÇO DE ACESSO EM CHAPA DE AÇO CORRUGADA, INCLUSA MONTAGEM DAS CHAPAS E CONSOLIDAÇÃO EXTERNA COM INJEÇÃO DE SOLO-CIMENTO, SEM FORNECIMENTO DE SOLO, CIMENTO E CHAPAS DE AÇO - DIÂMETRO 3,00M | m | 329.65
150405 | EXECUÇÃO DE POÇO DE ACESSO EM CHAPA DE AÇO CORRUGADA, INCLUSA MONTAGEM DAS CHAPAS E CONSOLIDAÇÃO EXTERNA COM INJEÇÃO DE SOLO-CIMENTO, SEM FORNECIMENTO DE SOLO, CIMENTO E CHAPAS DE AÇO - DIÂMETRO 3,20M | m | 355.25
150500 | EXECUÇÃO DE "TUNNEL LINER" INCLUSA MONTAGEM DAS CHAPAS E CONSOLIDAÇÃO EXTERNA COM INJEÇÃO DE SOLO-CIMENTO, SEM FORNECIMENTO DAS CHAPAS DE AÇO, SOLO E CIMENTO | m | .
150501 | EXECUÇÃO DE "TUNNEL LINER" INCLUSA MONTAGEM DAS CHAPAS E CONSOLIDAÇÃO EXTERNA COM INJEÇÃO DE SOLO-CIMENTO, SEM FORNECIMENTO DAS CHAPAS DE AÇO, SOLO E CIMENTO - DIÂMETRO 1,60M | m | 258.26
150502 | EXECUÇÃO DE "TUNNEL LINER" INCLUSA MONTAGEM DAS CHAPAS E CONSOLIDAÇÃO EXTERNA COM INJEÇÃO DE SOLO-CIMENTO, SEM FORNECIMENTO DAS CHAPAS DE AÇO, SOLO E CIMENTO - DIÂMETRO 1,80M | m | 284.63
150503 | EXECUÇÃO DE "TUNNEL LINER" INCLUSA MONTAGEM DAS CHAPAS E CONSOLIDAÇÃO EXTERNA COM INJEÇÃO DE SOLO-CIMENTO, SEM FORNECIMENTO DAS CHAPAS DE AÇO, SOLO E CIMENTO - DIÂMETRO 2,00M | m | 310.23
150504 | EXECUÇÃO DE "TUNNEL LINER" INCLUSA MONTAGEM DAS CHAPAS E CONSOLIDAÇÃO EXTERNA COM INJEÇÃO DE SOLO-CIMENTO, SEM FORNECIMENTO DAS CHAPAS DE AÇO, SOLO E CIMENTO - DIÂMETRO 2,20M | m | 335.82
150600 | FORNECIMENTO DE CHAPA DE AÇO CORRUGADA, TIPO "TUNNEL LINER", GALVANIZADA | kg | .
150601 | FORNECIMENTO DE CHAPA DE AÇO CORRUGADA, TIPO "TUNNEL LINER", GALVANIZADA - DIÂMETRO 1,60M E ESPESSURA 2,70MM | m | 2775.59
150602 | FORNECIMENTO DE CHAPA DE AÇO CORRUGADA, TIPO "TUNNEL LINER", GALVANIZADA - DIÂMETRO 1,80M E ESPESSURA 2,70MM | m² | 3169.65
150603 | FORNECIMENTO DE CHAPA DE AÇO CORRUGADA, TIPO "TUNNEL LINER", GALVANIZADA - DIÂMETRO 2,00M E ESPESSURA 2,70MM |  | 3478.05
150604 | FORNECIMENTO DE CHAPA DE AÇO CORRUGADA, TIPO "TUNNEL LINER", GALVANIZADA - DIÂMETRO 2,20M E ESPESSURA 2,70MM |  | 3854.99
150605 | FORNECIMENTO DE CHAPA DE AÇO CORRUGADA, TIPO "TUNNEL LINER", GALVANIZADA - DIÂMETRO 2,40M E ESPESSURA 2,70MM |  | 4180.52
150606 | FORNECIMENTO DE CHAPA DE AÇO CORRUGADA, TIPO "TUNNEL LINER", GALVANIZADA - DIÂMETRO 2,60M E ESPESSURA 2,70MM |  | 4557.45
150607 | FORNECIMENTO DE CHAPA DE AÇO CORRUGADA, TIPO "TUNNEL LINER", GALVANIZADA - DIÂMETRO 2,80M E ESPESSURA 2,70MM |  | 4865.85
150608 | FORNECIMENTO DE CHAPA DE AÇO CORRUGADA, TIPO "TUNNEL LINER", GALVANIZADA - DIÂMETRO 3,00M E ESPESSURA 2,70MM |  | 5242.78
150609 | FORNECIMENTO DE CHAPA DE AÇO CORRUGADA, TIPO "TUNNEL LINER", GALVANIZADA - DIÂMETRO 3,20M E ESPESSURA 2,70MM |  | 5568.31
150610 | FORNECIMENTO DE CHAPA DE AÇO CORRUGADA, TIPO "TUNNEL LINER", GALVANIZADA - DIÂMETRO 2,00M E ESPESSURA 3,40MM |  | 4086.6
150611 | FORNECIMENTO DE CHAPA DE AÇO CORRUGADA, TIPO "TUNNEL LINER", GALVANIZADA - DIÂMETRO 2,20M E ESPESSURA 3,40MM |  | 4527.95
150612 | FORNECIMENTO DE CHAPA DE AÇO CORRUGADA, TIPO "TUNNEL LINER", GALVANIZADA - DIÂMETRO 2,40M E ESPESSURA 3,40MM |  | 4903.92
150613 | FORNECIMENTO DE CHAPA DE AÇO CORRUGADA, TIPO "TUNNEL LINER", GALVANIZADA - DIÂMETRO 2,60M E ESPESSURA 3,40MM |  | 5345.28
150614 | FORNECIMENTO DE CHAPA DE AÇO CORRUGADA, TIPO "TUNNEL LINER", GALVANIZADA - DIÂMETRO 2,80M E ESPESSURA 3,40MM |  | 5721.24
150615 | FORNECIMENTO DE CHAPA DE AÇO CORRUGADA, TIPO "TUNNEL LINER", GALVANIZADA - DIÂMETRO 3,00M E ESPESSURA 3,40MM |  | 6162.6
150616 | FORNECIMENTO DE CHAPA DE AÇO CORRUGADA, TIPO "TUNNEL LINER", GALVANIZADA - DIÂMETRO 3,20M E ESPESSURA 3,40MM |  | 6538.56
150700 | FORNECIMENTO DE CHAPA PRETA DE AÇO CORRUGADA, TIPO "TUNNEL LINER" |  | .
150701 | FORNECIMENTO DE CHAPA PRETA DE AÇO CORRUGADA, TIPO "TUNNEL LINER" - DIÂMETRO 1,60M E ESPESSURA 2,50MM |  | 1695.46
150702 | FORNECIMENTO DE CHAPA PRETA DE AÇO CORRUGADA, TIPO "TUNNEL LINER" - DIÂMETRO 1,80M E ESPESSURA 2,50MM |  | 1936.11
150703 | FORNECIMENTO DE CHAPA PRETA DE AÇO CORRUGADA, TIPO "TUNNEL LINER" - DIÂMETRO 2,00M E ESPESSURA 2,50MM |  | 2133.01
150704 | FORNECIMENTO DE CHAPA PRETA DE AÇO CORRUGADA, TIPO "TUNNEL LINER" - DIÂMETRO 2,20M E ESPESSURA 2,50MM |  | 2373.65
150705 | FORNECIMENTO DE CHAPA PRETA DE AÇO CORRUGADA, TIPO "TUNNEL LINER" - DIÂMETRO 2,40M E ESPESSURA 2,50MM |  | 2559.61
150706 | FORNECIMENTO DE CHAPA PRETA DE AÇO CORRUGADA, TIPO "TUNNEL LINER" - DIÂMETRO 2,60M E ESPESSURA 2,50MM |  | 2778.38
150707 | FORNECIMENTO DE CHAPA PRETA DE AÇO CORRUGADA, TIPO "TUNNEL LINER" - DIÂMETRO 2,80M E ESPESSURA 2,50MM |  | 2964.33
150708 | FORNECIMENTO DE CHAPA PRETA DE AÇO CORRUGADA, TIPO "TUNNEL LINER" - DIÂMETRO 3,00M E ESPESSURA 2,50MM |  | 3204.98
150709 | FORNECIMENTO DE CHAPA PRETA DE AÇO CORRUGADA, TIPO "TUNNEL LINER" - DIÂMETRO 3,20M E ESPESSURA 2,50MM |  | 3401.87
150710 | FORNECIMENTO DE CHAPA PRETA DE AÇO CORRUGADA, TIPO "TUNNEL LINER" - DIÂMETRO 2,00M E ESPESSURA 3,40MM |  | 2777.49
150711 | FORNECIMENTO DE CHAPA PRETA DE AÇO CORRUGADA, TIPO "TUNNEL LINER" - DIÂMETRO 2,20M E ESPESSURA 3,40MM |  | 3077.14
150712 | FORNECIMENTO DE CHAPA PRETA DE AÇO CORRUGADA, TIPO "TUNNEL LINER" - DIÂMETRO 2,40M E ESPESSURA 3,40MM |  | 3330.69
150713 | FORNECIMENTO DE CHAPA PRETA DE AÇO CORRUGADA, TIPO "TUNNEL LINER" - DIÂMETRO 2,60M E ESPESSURA 3,40MM |  | 3630.33
150714 | FORNECIMENTO DE CHAPA PRETA DE AÇO CORRUGADA, TIPO "TUNNEL LINER" - DIÂMETRO 2,80M E ESPESSURA 3,40MM |  | 3883.88
150715 | FORNECIMENTO DE CHAPA PRETA DE AÇO CORRUGADA, TIPO "TUNNEL LINER" - DIÂMETRO 3,00M E ESPESSURA 3,40MM |  | 4183.53
150716 | FORNECIMENTO DE CHAPA PRETA DE AÇO CORRUGADA, TIPO "TUNNEL LINER" - DIÂMETRO 3,20M E ESPESSURA 3,40MM |  | 4437.08
150800 | CAMBOTAS METÁLICAS PARA TÚNEL NATM |  | 10.83
150900 | FORNECIMENTO E APLICAÇÃO DE ENFILAGEM, COM TUBO DE AÇO, DIÂMETRO 2 1/2" E PAREDE DE 5,16MM DE ESPESSURA, EXCETO INJEÇÃO, PARA IMPLATAÇÃO DE TÚNEL NATM |  | 75.42
151000 | FORMAS METÁLICAS PARA CONCRETAGEM DO REVESTIMENTO INTERNO DE "TUNNEL LINER", FORNECIMENTO, MONTAGEM E POSTERIOR DESMONTAGEM |  | 30.54

## DER-ES_NOV19_COM DESONER.
Tabela de preços : 229 - Referencial de Preços Novembro 2019 com desoneração Data base: Novembro/2019 BDI : 29,63% Grupo de serviço: TERRAPLENAGEM
Cód. Padrão | Descrição do serviço | Unidade | Preço unitário | Transporte
43339 | CAPINA MANUAL, INCLUSIVE LIMPEZA | m² | 0.68
41099 | CARGA DE ESCORIA DE ACIARIA DE VAGÃO FERROVIÁRIO SUPERVISIONADO | m³ | 6.35
40224 | CARGA DE MATERIAL DE 1ª CATEGORIA | m³ | 3.29
40225 | CARGA DE MATERIAL DE 2ª CATEGORIA (SOLO, AREIA, BRITA, EXCL. ROCHA ESCAVADA) | m³ | 4.25
40226 | CARGA DE MATERIAL DE 3ª CATEGORIA (ROCHA) | m³ | 6.35
40229 | COMPACTAÇÃO DE ATERROS EM ROCHA | m³ | 6.5
43340 | COMPACTAÇÃO DE ATERROS 100% P.I. | m³ | 6.54
40228 | COMPACTAÇÃO DE ATERROS 100% PN | m³ | 5.08
42227 | DECAPAGEM DE PEDREIRA, 1ª CATEGORIA, COM ESCAVADEIRA | m³ | 4.4
40994 | DECAPAGEM DE PEDREIRA, 1ª CATEGORIA, COM TRATOR DE ESTEIRAS | m³ | 5.6
42940 | DEMOLIÇÃO DE MATERIAL DE 3ª CATEGORIA COM FIO DIAMANTADO | m³ | 238.53
41047 | DEMOLIÇÃO DE ROCHA A FRIO, ATÉ ALTURA DE 3,0M, COM ARGAMASSA EXPANSIVA, INCLUSIVE REMOÇÃO COM ESCAVADEIRA | m³ | 647.5
41048 | DEMOLIÇÃO DE ROCHA A FRIO ATÉ 3 METROS COM UTILIZAÇÃO DE ARGAMASSA EXPANSIVA, INCLUSIVE REMOÇÃO COM TRATOR DE ESTEIRAS | m³ | 596.59
40217 | DESMONTE DE ROCHA | m³ | 42.02
40172 | DESTOCAMENTO DE ÁRVORES COM DIÂMETRO > 30 CM, COM TRATOR DE ESTEIRA | unid | 25.9
40171 | DESTOCAMENTO DE ÁRVORES COM DIÂMETRO DE 15 A 30 CM, COM TRATOR DE ESTEIRA | unid | 12.95
42225 | ESCALONAMENTO DE TALUNIDES COM ESCAVADEIRA | m³ | 7.36
40178 | ESCALONAMENTO DE TALUNIDES, COM TRATOR DE ESTEIRAS | m³ | 8.8
40179 | ESCAVAÇÃO, CARGA E TRANSPORTE DE MATERIAL DE 1ª CAT. ATÉ 200 M COM MOTO-ESCAVO- TRANSPORTADOR | m³ | 13.63
40184 | ESCAVAÇÃO, CARGA E TRANSPORTE DE MATERIAL DE 1ª CAT. 1000 A 1200 M COM MOTO-ESCAVO- TRANSPORTADOR | m³ | 24.08
40180 | ESCAVAÇÃO, CARGA E TRANSPORTE DE MATERIAL DE 1ª CAT. 200 A 400 M COM MOTO-ESCAVO- TRANSPORTADOR | m³ | 15.81
40181 | ESCAVAÇÃO, CARGA E TRANSPORTE DE MATERIAL DE 1ª CAT. 400 A 600 M COM MOTO-ESCAVO- TRANSPORTADOR | m³ | 17.78
40182 | ESCAVAÇÃO, CARGA E TRANSPORTE DE MATERIAL DE 1ª CAT. 600 A 800 M COM MOTO-ESCAVO- TRANSPORTADOR | m³ | 20.53
40183 | ESCAVAÇÃO, CARGA E TRANSPORTE DE MATERIAL DE 1ª CAT. 800 A 1000 M COM MOTO-ESCAVO- TRANSPORTADOR | m³ | 21.64
40191 | ESCAVAÇÃO, CARGA E TRANSPORTE DE MATERIAL DE 2ª CAT. ATÉ 200 M COM MOTO-ESCAVO- TRANSPORTADOR | m³ | 20.57
40196 | ESCAVAÇÃO, CARGA E TRANSPORTE DE MATERIAL DE 2ª CAT. 1000 A 1200 M COM MOTO-ESCAVO- TRANSPORTADOR | m³ | 33.06
40192 | ESCAVAÇÃO, CARGA E TRANSPORTE DE MATERIAL DE 2ª CAT. 200 A 400 M COM MOTO-ESCAVO- TRANSPORTADOR | m³ | 22.46
40193 | ESCAVAÇÃO, CARGA E TRANSPORTE DE MATERIAL DE 2ª CAT. 400 A 600 M COM MOTO-ESCAVO- TRANSPORTADOR | m³ | 24.62
40194 | ESCAVAÇÃO, CARGA E TRANSPORTE DE MATERIAL DE 2ª CAT. 600 A 800 M COM MOTO-ESCAVO- TRANSPORTADOR | m³ | 28.32
40195 | ESCAVAÇÃO, CARGA E TRANSPORTE DE MATERIAL DE 2ª CAT. 800 A 1000 M COM MOTO-ESCAVO- TRANSPORTADOR | m³ | 30.3
40220 | ESCAVAÇÃO E CARGA DE MATERIAL DE BARREIRA (REMOÇÃO) | m³ | 10.3
40230 | ESCAVAÇÃO E CARGA DE MATERIAL DE 1ª CATEGORIA COM ESCAVADEIRA | m³ | 3.08
40221 | ESCAVAÇÃO E CARGA DE MATERIAL DE 1ª CATEGORIA, COM TRATOR DE ESTEIRA E PÁ CARREGADEIRA | m³ | 8.24
40231 | ESCAVAÇÃO E CARGA DE MATERIAL DE 2ª CATEGORIA COM ESCAVADEIRA | m³ | 4.56
40222 | ESCAVAÇÃO E CARGA DE MATERIAL DE 2ª CATEGORIA, COM TRATOR DE ESTEIRA E PÁ CARREGADEIRA | m³ | 11.79
40216 | ESCAVAÇÃO E CARGA DE MATERIAL DE 3ª CATEGORIA (FOGO CONTROLADO) | m³ | 113.36
40223 | ESCAVAÇÃO E CARGA DE MATERIAL DE 3ª CATEGORIA (H BANCADA >1,0 M) | m³ | 46.93
43335 | ESPALHAMENTO / REGULARIZAÇÃO / COMPACTAÇÃO DE MATERIAL EM BOTA-FORA | m³ | 2.64
42547 | ESPALHAMENTO DE MATERIAL DE 1ª CATEGORIA COM MOTONIVELADORA | m³ | 1.68
40177 | ESPALHAMENTO DE MATERIAL DE 1ª CATEGORIA COM TRATOR DE ESTEIRAS | m³ | 4.42
41056 | FORRO DE REGULARIZAÇÃO SOBRE PLATAFORMA DE ENROCAMENTO PARA TRÁFEGO DE CAMINHÕES, INCLUSIVE FORNECIMENTO DO PÓ DE PEDRA E DA PEDRA DEMÃO | m³ | 88.18
40218 | FRAGMENTAÇÃO DE ROCHA (FOGACHEAMENTO) | m³ | 56.44
102596 | GEOGRELHA COM RESISTÊNCIA LONGITUNIDINAL A TRAÇÃO 35 A 40 KN, RESISTÊNCIA TRANSVERSAL A TRAÇÃO 30KN, FORNECIMENTO E APLICAÇÃO - DEFORMAÇÃO DE 10% | m² | 13.62
102595 | GEOGRELHA COM RESISTÊNCIA LONGITUNIDINAL A TRAÇÃO 55 A 60 KN, RESISTÊNCIA TRANSVERSAL A TRAÇÃO 30KN, FORNECIMENTO E APLICAÇÃO - DEFORMAÇÃO DE 10% | m² | 17.47
102594 | GEOGRELHA COM RESISTÊNCIA LONGITUNIDINAL A TRAÇÃO 80 A 90 KN, RESISTÊNCIA TRANSVERSAL A TRAÇÃO 30KN, FORNECIMENTO E APLICAÇÃO - DEFORMAÇÃO DE 10% | m² | 22.32
40170 | LIMPEZA DE ACOSTAMENTO | m² | 0.72
40167 | LIMPEZA, DESMATAMENTO E DESTOCAMENTO DE ÁRVORES COM DIÂMETRO ATÉ 15 CM, COM TRATOR DE ESTEIRA | m² | 0.49
40168 | LIMPEZA, DESMATAMENTO E DESTOCAMENTO DE JAZIDA COM REMOÇAO 15 CM SOLO ORGÂNICO | m² | 2.52
40169 | LIMPEZA E DESMATAMENTO EM ÁREA ALAGADA (PÂNTANO) COM FERRAMENTAS MANUAIS, INCLUSIVE MOTO SERRA | m² | 8.59
102069 | LIMPEZA EM SUPERFÍCIE DE CONCRETO COM JATEAMENTO D'ÁGUA SOB PRESSÃO | m² | 3.79
40219 | PRÉ-FISSURAMENTO DE TALUNIDES DE ROCHA | m² | 36.63
41095 | REMOÇÃO DE SOLOS MOLES, INCLUINDO CARREGAMENTO MECÂNICO COM ESCAVADEIRA HIDRÁULICA | m³ | 24.3
43352 | ROÇADA MANUAL COM ROÇADEIRA COSTAL, FERRAMENTAS MANUAIS, INCLUSIVE LIMPEZA E REMOÇÃO COM RETROESCAVADEIRA | m² | 0.58
43338 | ROÇADA MANUAL COM ROÇADEIRA COSTAL, FERRAMENTAS MANUAIS, INCLUSIVE LIMPEZA MANUAL | m² | 0.47
40166 | ROÇADA MECÂNICA | m² | 0.18
41326 | TRANSPORTE HORIZONTAL COM TRATOR DE LÂMINA DE MATERIAL DE 1ª CAT. DMTATÉ 50M | m³ | 5.14
40801 | BASE COM MISTURA DE ARGILA, AREIA E ESCÓRIA DE ACIARIA, 30%,30%,40%, INCLUSIVE FORNECIM. TRANSP.AREIA E ESCÓRIA, EXCLUSIVE FORNECIM. TRANSP. DA ARGILA | m³ | 86.24 | A incluir
40799 | BASE COM MISTURA DE ARGILA, AREIA E ESCÓRIA DE ACIARIA, 50%,20%,30%, INCLUSIVE FORNECIM.E TRANSP. AREIA E ESCÓRIA, EXCLUSIVE FORNECIM. E TRANSP.ARGILA | m³ | 65.5 | A incluir
40793 | BASE COM MISTURA DE ARGILA 30%, PÓ DE PEDRA 30% E BRITA 40%, INCLUSIVE FORNECIMENTO E TRANSPORTE DO PÓ DE PEDRA E DA BRITA | m³ | 89.89 | A incluir
40797 | BASE COM MISTURA DE ARGILA 70% E ESCÓRIA DE ACIARIA 30%, INCLUSIVE FORNECIM. E TRANSPORTE DA ESCÓRIA, EXCLUSIVE FORNECIMENTO E TRANSPORTE DA ARGILA | m³ | 38.68 | A incluir
41157 | BASE COM MISTURA DE SAIBRO, ARGILA E BRITA, 45%, 15% E 40%, EXCLUSIVE TRANSPORTE | m³ | 52.87
40795 | BASE COM MISTURA DE SOLO 80% E AREIA 20%, INCLUSIVE TRANSPORTE DA AREIA | m³ | 47.63 | A incluir
40787 | BASE DE BRITA GRADUADA, INCLUSIVE FORNECIMENTO E TRANSPORTE DA BRITA | m³ | 109.29 | A incluir
40812 | BASE DE BRITA GRADUADA, INCLUSIVE FORNECIMENTO, EXCLUSIVE TRANSPORTE DA BRITA | m³ | 109.29
42673 | BASE DE BRITA 1, INCLUSIVE FORNECIMENTO, EXCLUSIVE TRANSPORTE DA BRITA | m³ | 137.87
40803 | BASE DE ESCÓRIA DE ACIARIA, INCLUSIVE FORNECIMENTO E TRANSPORTE DA ESCÓRIA | m³ | 65.54 | A incluir
41406 | BASE DE ESCÓRIA/ARGILA NA PROPORÇÃO 80:20, INCLUSIVE AQUISIÇÃO E TRANSPORTE DA ESCÓRIA, EXCLUSIVE ARGILA | m³ | 58.39 | A incluir
41100 | BASE DE ESCÓRIA/SOLO NA PROPORÇÃO 75:25, INCLUSIVE FORNECIMENTO DA ESCÓRIA, EXCETO FORNECIMENTO DO SOLO E TRANSPORTE DO SOLO E ESCÓRIA | m³ | 56.42
40979 | BASE DE SOLO BRITA, 20% EM PESO, INCLUSIVE FORNECIM. DA BRITA, EXCLUSIVE TRANSPORTE DA BRITA E DO SOLO (100% P.IM) | m³ | 49.63
40815 | BASE DE SOLO BRITA, 40% EM PESO, INCLUSIVE FORNECIMENTO, EXCLUSIVE TRANSPORTE DA BRITA | m³ | 62.02
40809 | BASE DE SOLO BRITA, 50% EM PESO, INCLUSIVE FORNECIMENTO, EXCLUSIVE TRANSPORTE DA BRITA | m³ | 71.5
40810 | BASE DE SOLO BRITA, 70% EM PESO, INCLUSIVE FORNECIMENTO, EXCLUSIVE TRANSPORTE DA BRITA | m³ | 90.55
41097 | BASE DE SOLO BRITA, 80% EM PESO, INCLUSIVE FORNECIMENTO E TRANSPORTE DA BRITA | m³ | 102.07 | A incluir
41364 | BASE ESTABILIZADA GRANULOMÉTRICAMENTE. COM MISTURA DE ESCÓRIA DE ACIARIA 80% E ARGILA EXCETO FORNECIMENTO DA ARGILA E TRANSPORTE DA ARGILA E ESCÓRIA | m³ | 58.39
40777 | BASE SOLO BRITA, 20% EM PESO, INCLUSIVE FORNECIMENTO E TRANSPORTE DA BRITA | m³ | 43.49 | A incluir
40779 | BASE SOLO BRITA, 30% EM PESO, INCLUSIVE FORNECIMENTO E TRANSPORTE DA BRITA | m³ | 50.14 | A incluir
40781 | BASE SOLO BRITA, 50% EM PESO, INCLUSIVE FORNECIMENTO E TRANSPORTE DA BRITA | m³ | 71.5 | A incluir
40783 | BASE SOLO BRITA, 70% EM PESO, INCLUSIVE FORNECIMENTO E TRANSPORTE DA BRITA | m³ | 90.55 | A incluir
41366 | BASE SOLO BRITA, 80% EM PESO, INCLUSIVE FORNECIMENTO, EXCLUSIVE TRANSPORTE DA BRITA | m³ | 102.07
40834 | CAPA SELANTE (EMULSÃO E AREIA) EXCLUSIVE FORNECIMENTO E TRANSPORTE COMERCIAL DA EMULSÃO, INCLUSIVE TRANSPORTE DA AREIA | m² | 1.95 | A incluir
40835 | CAPA SELANTE (EMULSÃO E AREIA) INCLUSIVE FORNECIMENTO E TRANSPORTE COMERCIAL DA EMULSÃO | m² | 3.79 | A incluir
40841 | CBUQ (CAMADA PRONTA - BINDER) EXCLUSIVE FORNECIMENTO E TRANSPORTES DO CAP E MASSA, INCLUSIVE FORNECIMENTO E TRANSPORTE DA BRITA E PÓ DE PEDRA | t | 108.77 | A incluir
40842 | CBUQ (CAMADA PRONTA - BINDER) INCLUSIVE FORNECIMENTO E TRANSPORTE COMERCIAL DO CAP, EXCLUSIVE TRANSPORTE DA MASSA | t | 379.32 | A incluir
40843 | CBUQ (CAMADA PRONTA - CAPA) EXCLUSIVE FORNECIMENTO E TRANSPORTES DO CAP E MASSA | t | 113.02 | A incluir
40844 | CBUQ (CAMADA PRONTA - CAPA) INCLUSIVE FORNECIMENTO E TRANSPORTE COMERCIAL DO CAP, EXCLUSIVE TRANSPORTE DA MASSA | t | 385.62 | A incluir
41112 | CBUQ (CAMADA PRONTA FAIXA "B" PARA REVESTIMENTO) EXCLUSIVE FORNECIMENTO DO CAP E TRANSP. DE TODOS OS MATERIAIS | t | 108.04 | A incluir
43342 | CBUQ (CAMADA PRONTA-FAIXA "C") , EXCLUSIVE FORNECIMENTO DO CAP E TRANSPORTE DE TODOS OS MATERIAIS (TRAÇO PADRÃO AREIA E BRITA) | t | 119.24 | A incluir
40878 | CBUQ (CAMADA PRONTA-FAIXA"C") EXCLUSIVE FORNECIMENTO DO CAP E TRANSPORTE DE TODOS OS MATERIAIS | t | 113.33 | A incluir
40845 | CBUQ (MASSA ASFÁLTICA) EXCLUSIVE FORNECIMENTO E TRANSPORTE COMERCIAL DO CAP, (USINAGEM) | t | 89.69 | A incluir
40846 | CBUQ (MASSA ASFÁLTICA) INCLUSIVE FORNECIMENTO E TRANSPORTE COMERCIAL DO CAP (USINAGEM) | t | 362.28 | A incluir
40879 | CBUQ (MASSA ASFÁLTICA-FAIXA"C") EXCLUSIVE FORNECIMENTO CAP E TRANSPORTE DE TODOS OS MATERIAIS | t | 90
40877 | CBUQ (MASSA FINA - FAIXA"D") EXCLUSIVE FORNECIMENTO DO CAP E TRANSP.DE TODOS OS MATERIAIS | t | 118.54 | A incluir
43341 | CBUQ (MASSA FINA-FAIXA"D"), EXCLUSIVE FORNECIMENTO DO CAP E TRANSPORTE DE TODOS OS MATERIAIS (TRAÇO PADRÃO AREIA E BRITA) | t | 121.76 | A incluir
40867 | DEMOLIÇÃO E REMOÇÃO DE PAVIMENTO ASFÁLTICO | m² | 2.8
40763 | ESCARIFICAÇÃO DE BASE H = 0,10M E CAPA ASFÁLTICA | m² | 0.85
40765 | ESCARIFICAÇÃO E COMPACTAÇÃO DE BASE (100% P.I.) H=0,20M | m² | 6.23
40757 | ESTABILIZAÇÃO GRANULOMÉTRICA DE SOLO S/ MISTURA 100% P.I. | m³ | 19.65
40758 | ESTABILIZAÇÃO GRANULOMÉTRICA DE SOLO S/ MISTURA 100% P.M. | m³ | 21.16
40761 | ESTABILIZAÇÃO GRANULOMÉTRICA DE SOLOS C/ MISTURA DE AREIA NA PISTA 100% P.M. (80%, 20%) EXCLUSIVE TRANSPORTE | m³ | 48.15
40759 | ESTABILIZAÇÃO GRANULOMÉTRICA DE SOLOS C/ MISTURA NA PISTA 100 % P.I. | m³ | 21.6
40760 | ESTABILIZAÇÃO GRANULOMÉTRICA DE SOLOS C/ MISTURA NA PISTA 100% P.M. | m³ | 22.23
41069 | FRESAGEM DE PAVIMENTO ASFÁLTICO A FRIO, ESP. ATÉ 15CM, EXCLUSIVE TRANSPORTE DE MATERIAIS | m² | 12.53
40985 | FRESAGEM DE PAVIMENTO ASFÁLTICO A FRIO, ESP=5CM, EXCLUSIVE TRANSPORTE DE MATERIAIS | m² | 10.86
40868 | FRESAGEM DE PAVIMENTO ASFÁLTICO A FRIO, ESP.=5CM INCLUSIVE TRANSPORTE DO MATERIAL | m² | 15.78
40816 | IMPRIMAÇÃO EXCLUSIVE FORNECIMENTO E TRANSPORTE COMERCIAL DO MATERIAL BETUMINOSO | m² | 0.86
40817 | IMPRIMAÇÃO INCLUSIVE FORNECIMENTO E TRANSPORTE COMERCIAL DO MATERIAL BETUMINOSO | m² | 8.29 | A incluir
40850 | LAMA ASFÁLTICA (FAIXA I - ISSA) EXCLUSIVE FORNECIMENTO E TRANSPORTE COMERCIAL DA EMULSÃO | m² | 1.67 | A incluir
40851 | LAMA ASFÁLTICA (FAIXA I - ISSA) INCLUSIVE FORNECIMENTO E TRANSPORTE COMERCIAL DA EMULSÃO | m² | 3.85 | A incluir
40852 | LAMA ASFÁLTICA (FAIXA II - ISSA) EXCLUSIVE FORNECIMENTO E TRANSPORTE COMERCIAL DA EMULSÃO | m² | 1.8 | A incluir
40853 | LAMA ASFÁLTICA (FAIXA II - ISSA) INCLUSIVE FORNECIMENTO E TRANSPORTE COMERCIAL DA EMULSÃO | m² | 5.22 | A incluir
40854 | LAMA ASFÁLTICA (FAIXA III - ISSA) EXCLUSIVE FORNECIMENTO E TRANSPORTE COMERCIAL DA EMULSÃO | m² | 1.9 | A incluir
40855 | LAMA ASFÁLTICA (FAIXA III - ISSA) INCLUSIVE FORNECIMENTO E TRANSPORTE COMERCIAL DA EMULSÃO | m² | 6.89 | A incluir
40856 | LAMA ASFÁLTICA (FAIXA IV - ISSA) EXCLUSIVE FORNECIMENTO E TRANSPORTE COMERCIAL DA EMULSÃO | m² | 2.21 | A incluir
40857 | LAMA ASFÁLTICA (FAIXA IV - ISSA) INCLUSIVE FORNECIMENTO E TRANSPORTE COMERCIAL DA EMULSÃO | m² | 9.07 | A incluir
40894 | MEIO FIO (ASSENTAMENTO), INCLUSIVE CAIAÇÃO | m | 30.04
40895 | MEIO FIO (REMOÇÃO E REASSENTAMENTO), INCLUSIVE CAIAÇÃO | m | 53.73
40869 | MICRO REVESTIMENTO ASFÁLTICO À FRIO EXCLUSIVE FORNECIMENTO E TRANSPORTE COMERCIAL DO MATERIAL BETUMINOSO | m² | 5.63 | A incluir
40881 | MICRO REVESTIMENTO ASFÁLTICO À FRIO EXCLUSIVE FORNECIMENTO EMULSÃO E TRANSP. DE TODOS OS MATERIAIS | m² | 5.63
40870 | MICRO REVESTIMENTO ASFÁLTICO À FRIO INCLUSIVE FORNECIMENTO E TRANSPORTE COMERCIAL DO MATERIAL BETUMINOSO | m² | 15.27 | A incluir
40860 | OBTURAÇÃO DE BURACOS C/ CBUQ EXCLUSIVE FORNECIMENTO E TRANSPORTE COMERCIAL DOS MATERIAIS BETUMINOSOS | m² | 45.39 | A incluir
40864 | OBTURAÇÃO DE BURACOS C/ CBUQ EXCLUSIVE FORNECIMENTO E TRANSPORTE DOS MATERIAIS BETUMINOSOS | t | 466.55 | A incluir
40861 | OBTURAÇÃO DE BURACOS C/ CBUQ INCLUSIVE FORNECIMENTO E TRANSPORTE COMERCIAL DOS MATERIAIS BETUMINOSOS | m² | 73.92 | A incluir
40865 | OBTURAÇÃO DE BURACOS C/ CBUQ INCLUSIVE FORNECIMENTO E TRANSPORTE DOS MATERIAIS BETUMINOSOS | t | 780.59 | A incluir
40880 | OBTURAÇÃO DE BURACOS C/ CBUQ-FAIXA "C", EXCLUSIVE FORN.DO CAP E TRANSPORTE DE TODOS OS MATERIAIS | m² | 49.11
40858 | OBTURAÇÃO DE BURACOS C/ PMF EXCLUSIVE FORNECIMENTO E TRANSPORTE COMERCIAL DA EMULSÃO | m² | 41.1 | A incluir
40862 | OBTURAÇÃO DE BURACOS C/ PMF EXCLUSIVE FORNECIMENTO E TRANSPORTE DOS MATERIAIS BETUMINOSOS | t | 421.86 | A incluir
40859 | OBTURAÇÃO DE BURACOS C/ PMF INCLUSIVE FORNECIMENTO E TRANSPORTE COMERCIAL DA EMULSÃO | m² | 87.26 | A incluir
40863 | OBTURAÇÃO DE BURACOS C/ PMF INCLUSIVE FORNECIMENTO E TRANSPORTE DOS MATERIAIS BETUMINOSOS | t | 907.74 | A incluir
40883 | PAVIMENTAÇÃO COM BLOCOS DE CONCRETO (35 MPA), ESP.= 06 CM, SOBRE COLCHÃO AREIA ESP.= 5 CM, INCLUSIVE FORNECIMENTO E TRANSPORTE DOS BLOCOS E AREIA | m² | 83 | A incluir
40885 | PAVIMENTAÇÃO COM BLOCOS DE CONCRETO (35 MPA), ESP. = 10 CM, SOBRE COLCHÃO AREIA ESP.= 5CM , INCLUSIVE FORNECIMENTO E TRANSPORTE DOS BLOCOS E AREIA | m² | 100.54 | A incluir
40897 | PAVIMENTAÇÃO COM BLOCOS DE CONCRETO (35 MPA), ESP.= 06CM, SOBRE COLCHÃO AREIA ESP.=5CM, INCLUSIVE FORNECIM. DO BLOCO E AREIA, EXCLUS. TRANSP.MATERIAIS | m² | 83
40884 | PAVIMENTAÇÃO COM BLOCOS DE CONCRETO (35 MPA), ESP.= 08 CM, COLCHÃO AREIA ESP.= 5CM, INCLUSIVE FORNECIMENTO E TRANSPORTE DOS BLOCOS E AREIA | m² | 99.69 | A incluir
40898 | PAVIMENTAÇÃO COM BLOCOS DE CONCRETO (35 MPA) ESP.=08 CM,COLCHÃO AREIA ESP.=5CM, INCLUSIVE FORNECIM. DO BLOCO E AREIA, EXCLUSIVE TRANSP. BLOCOS E AREIA | m² | 99.69
40896 | PAVIMENTAÇÃO COM BLOCOS DE CONCRETO (35MPA), ESP.=10 CM, SOBRE COLCHÃO DE AREIA ESP.= 5CM, INCLUSIVE FORNECIM. DO BLOCO E AREIA , EXCLUSIVE TRANSPORTES | m² | 100.54
40886 | PAVIMENTAÇÃO COM PARALELEPÍPEDO, SOBRE COLCHÃO AREIA ESP.= 5CM, INCLUS. FORNECIMENTO E TRANSPORT. DA AREIA, EXCLUS. FORNECIM. E TRANSP. PARALELEPÍPEDO | m² | 35.68 | A incluir
40887 | PAVIMENTAÇÃO COM PARALELEPÍPEDO, SOBRE COLCHÃO AREIA ESP.= 5CM, INCLUSIVE FORNECIMENTO E TRANSPORTE DO PARALELEPÍPEDO E AREIA | m² | 110.67 | A incluir
40888 | PAVIMENTAÇÃO COM PARALELEPÍPEDO, SOBRE COLCHÃO PÓ DE PEDRA ESP.= 5CM, INCLUSIVE FORNECIMENTO E TRANSPORTE DO PARALELEPÍPEDO E PÓ DE PEDRA | m² | 108.29 | A incluir
40889 | PAVIMENTAÇÃO COM PEDRA PORTUGUESA, INCLUSIVE FORNECIMENTO E TRANSPORTE DA PEDRA PORTUGUESA, CIMENTO E AREIA | m² | 120.6 | A incluir
40818 | PINTURA DE LIGAÇÃO EXCLUSIVE FORNECIMENTO E TRANSPORTE COMERCIAL DO MATERIAL BETUMINOSO | m² | 0.72
40819 | PINTURA DE LIGAÇÃO INCLUSIVE FORNECIMENTO E TRANSPORTE COMERCIAL DO MATERIAL BETUMINOSO | m² | 2.51 | A incluir
40872 | PMF CAMADA PRONTA EXCLUSIVE FORNECIMENTO E TRANSPORTE COMERCIAL DA EMULSÃO | t | 73.57 | A incluir
40836 | PMF (MASSA ASFÁLTICA) EXCLUSIVE FORNECIMENTO E TRANSPORTE COMERCIAL DA EMULSÃO | t | 45 | A incluir
40837 | PMF (MASSA ASFÁLTICA) INCLUSIVE FORNECIMENTO E TRANSPORTE COMERCIAL DA EMULSÃO | t | 489.44 | A incluir
41076 | PÓ DE PEDRA, FORNECIMENTO | m³ | 33.93
41556 | PÓ DE PEDRA INCLUSIVE FORNECIMENTO, ESPALHAMENTO E TRANSPORTE | m³ | 38.35 | A incluir
43345 | PRODUÇÃO DE BRITA NO CANTEIRO, EXCLUSIVE O DESMONTE E FRAGMENTAÇÃO DE ROCHA | m³ | 36.71
40720 | PRODUÇÃO DE BRITA NO CANTEIRO, INCLUSIVE O DESMONTE E FRAGMENTAÇÃO DE ROCHA | m³ | 78.85
41070 | RECICLAGEM DE PAVIMENTO (BASE) C/ ADIÇÃO DE 20% DE BRITA1, 10% DE BRITA 0 E 2% DE CIMENTO, INCLUSIVE FORNECIMENTO E TRANSPORTES DOS MATERIAIS | m³ | 102.71 | A incluir
40984 | RECICLAGEM DE PAVIMENTO (BASE EXISTENTE + CBUQ) SEM ADIÇÃO DE MATERIAIS | m³ | 53.08
41356 | RECICLAGEM DE PAVIMENTO (BASE EXISTENTE + T.S.D.) C/ ADIÇÃO DE 30% DE BRITA, INCLUSIVE FORNECIMENTO E TRANSPORTE DA BRITA | m³ | 106.12 | A incluir
40774 | RECICLAGEM DE PAVIMENTO (BASE EXISTENTE + T.S.D.) C/ ADIÇÃO DE 30% DE BRITA, INCLUSIVE FORNECIMENTO, EXCLUSIVE TRANSPORTE DA BRITA | m³ | 106.12
40768 | RECICLAGEM DE PAVIMENTO (BASE EXISTENTE + T.S.D.) COM ADIÇÃO DE 20% DE BRITA, INCLUSIVE FORNECIMENTO E TRANSPORTE DA BRITA. | m³ | 96.65 | A incluir
40767 | RECICLAGEM DE PAVIMENTO (BASE EXISTENTE + T.S.D.) COM ADIÇÃO DE 3% DE CIMENTO, INCLUSIVE FORNECIMENTO E TARNSPORTE DO CIMENTO | m³ | 83.04 | A incluir
40769 | RECICLAGEM DE PAVIMENTO (BASE EXISTENTE + T.S.D.) COM ADIÇÃO DE 40% DE BRITA, INCLUSIVE FORNECIMENTO E TRANSPORTE DA BRITA. | m³ | 115.61 | A incluir
40766 | RECICLAGEM DE PAVIMENTO (BASE EXISTENTE + T.S.D.) SEM ADIÇÃO DE MATERIAIS | m³ | 57.91
40771 | RECICLAGEM DE PAVIMENTO (BASE EXISTENTE+TSD) COM ADIÇÃO DE LIGANTE BETUMINOSO, INCLUSIVE FORNECIMENTO E TRANSPORTE DA EMULSÃO | m³ | 424.18 | A incluir
40773 | RECICLAGEM DE PAVIMENTO COM ADIÇÃO DE 2% DE CIMENTO, INCLUSIVE FORNECIMENTO E TRANSPORTE DO CIMENTO | m³ | 74.48 | A incluir
40775 | RECICLAGEM DE PAVIMENTO(BASE EXISTENTE + T.S.D.) COM ADIÇÃO DE 40% DE BRITA, INCLUSIVE FORNECIMENTO, EXCLUSIVE TRANSPORTE DA BRITA | m³ | 115.61
40762 | RECUPERAÇÃO DE BASE DE ACOSTAMENTO EXCLUSIVE TRANSPORTE DO MATERIAL (SOLO) | m² | 6.57
40804 | RECUPERAÇÃO DE BASE DE ACOSTAMENTOS, INCLUSIVE FORNECIMENTO E TRANSPORTE DA BRITA | m² | 11.88 | A incluir
40811 | REESTABILIZAÇÃO DA BASE COM ADIÇÃO DE 50% DE BRITA, INCLUSIVE FONECIMENTO, EXCLUSIVE TRANSPORTE DA BRITA | m³ | 67.97
42211 | REESTABILIZAÇÃO DE BASE COM ADIÇÃO DE 50% DE BRITA, INCLUSIVE FORNECIMENTO E TRANSPORTE DA BRITA | m³ | 67.97 | A incluir
40756 | REFORÇO DO SUB LEITO 100% P.I. | m³ | 7.24
40754 | REGULARIZAÇÃO E COMPACTAÇÃO DO SUB-LEITO (100% P.I.) H = 0,20 M | m² | 1.29
40866 | REMOÇÃO DE CAPA ASFÁLTICA EM TSS, TSD, OU TST EXCLUSIVE TRANSPORTE | m² | 0.85
40893 | REMOÇÃO DE MEIO FIO | m | 23.65
40891 | REMOÇÃO DE PAVIMENTAÇÃO POLIÉDRICA | m² | 19.13
40890 | REMOÇÃO E REASSENTAMENTO DE BLOCOS DE CONCRETO, INCLUSIVE PERDAS | m² | 68.13 | A incluir
40892 | REMOÇÃO E REASSENTAMENTO DE PARALELEPÍPEDOS, INCLUSIVE PERDAS, COLCHÃO DE AREIA E TRANSPORTES DE AREIA E PARALELEPÍPEDO | m² | 69.14 | A incluir
40749 | REVESTIMENTO EM ESTRADAS VICINAIS (SAIBRO) | m² | 0.18
40750 | REVESTIMENTO PRIMÁRIO, ESPALHAMENTO E COMPACTAÇÃO (ESPESSURA ATÉ 0,15M) | m² | 0.85
40792 | SUB-BASE C/ MISTURA DE ARGILA 30%, PÓ DE PEDRA 30% E BRITA 40%, INCLUSIVE FORNECIMENTO E TRANSPORTE DO PÓ DE PEDRA E DA BRITA | m³ | 89.89 | A incluir
40794 | SUB-BASE C/ MISTURA DE SOLO 80% E AREIA 20%, INCLUSIVE TRANSPORTE DA AREIA | m³ | 47.63 | A incluir
40796 | SUB-BASE COM MISTURA DE ARGILA 70% E ESCÓRIA DE ACIARIA 30%, INCLUSIVE FORNECIM. E TRANSPORTE DA ESCÓRIA, EXCETO FORNECIMENTO E TRANSPORTE DA ARGILA | m³ | 38.68 | A incluir
41098 | SUB-BASE COM SOLO/ESCÓRIA NA PROPORÇÃO 70:30, INCLUSIVE FORNECIMENTO DA ESCÓRIA, EXCETO FORNECIMENTO DO SOLO E TRANSPORTE DO SOLO E ESCÓRIA | m³ | 38.68
40786 | SUB-BASE DE BRITA GRADUADA, INCLUSIVE FORNECIMENTO E TRANSPORTE DA BRITA | m³ | 109.29 | A incluir
43327 | SUB-BASE DE BRITA GRADUADA, INCLUSIVE FORNECIMENTO, EXCLUSIVE TRANSPORTE DA BRITA | m³ | 109.29
42675 | SUB-BASE DE BRITA 1, INCLUSIVE FORNECIMENTO, EXCLUSIVE TRANSPORTE DA BRITA | m³ | 137.87
40802 | SUB-BASE DE ESCÓRIA DE ACIARIA, INCLUSIVE FORNECIMENTO E TRANSPORTE DA ESCÓRIA | m³ | 65.54 | A incluir
41074 | SUB-BASE DE SOLO BRITA, 50% EM PESO, INCLUSIVE FORNECIMENTO, EXCLUSIVE TRANSPORTE DA BRITA | m³ | 68.71
40776 | SUB-BASE SOLO BRITA, 20% EM PESO, INCLUSIVE FORNECIMENTO E TRANSPORTE DA BRITA. | m³ | 43.49 | A incluir
40778 | SUB-BASE SOLO BRITA, 30% EM PESO, INCLUSIVE FORNECIMENTO E TRANSPORTE DA BRITA | m³ | 50.14 | A incluir
40780 | SUB-BASE SOLO BRITA, 50% EM PESO, INCLUSIVE FORNECIMENTO E TRANSPORTE DA BRITA | m³ | 71.5 | A incluir
40782 | SUB-BASE SOLO BRITA, 70% EM PESO, INCLUSIVE FORNECIMENTO E TRANSPORTE DA BRITA | m³ | 90.55 | A incluir
40830 | T.S.B.D. COM CAPA SELANTE EXCLUSIVE FORNECIMENTO E TRANSPORTE COMERCIAL DA EMULSÃO, INCLUSIVE LAVAGEM DA BRITA E TRANSPORTE DA AREIA E BRITA | m² | 8.69 | A incluir
40873 | T.S.B.D. COM CAPA SELANTE, EXECUTADO C/ MULTIDISTRIBUIDOR EXCLUS. FORN. E TRANSP. COM. DA EMULSÃO, INCLUS. LAVAGEM BRITA E TRANSP. COMERC.AREIA, BRITA | m² | 7.1 | A incluir
40876 | T.S.B.D. COM CAPA SELANTE EXECUTADO C/ MULTIDISTRIBUIDOR,INCLUS.FORNEC.AREIA/BRITA E LAVAGEM BRITA, EXCL.FORNEC.DA EMULSÃO E TRNASP.TODOS OS MATERIAIS | m² | 7.67
41363 | T.S.B.D. COM CAPA SELANTE, EXECUTADO COM MULTIDISTRIBUIDOR INCLUSIVE FORNECIMENTO, TRANSPORTE COMERCIAL DOS MATERIAIS E LAVAGEM DA BRITA | m² | 12.96 | A incluir
40831 | T.S.B.D. COM CAPA SELANTE INCLUSIVE FORNECIMENTO E TRANSPORTE COMERCIAL DOS MATERIAIS E LAVAGEM DA BRITA | m² | 22.73 | A incluir
40827 | T.S.B.D. SEM CAPA SELANTE, INCLUSIVE FORNECIMENTO E TRANSPORTE COMERCIAL DOS MATERIAIS E LAVAGEM DE BRITA | m² | 12.4 | A incluir
40828 | T.S.B.D. SEM CAPA SELANTE EXCLUSIVE FORNECIMENTO E TRANSPORTE COMERCIAL DA EMULSÃO, INCLUSIVE LAVAGEM E TRANSPORTE COMERCIAL DA BRITA | m² | 7.93 | A incluir
40874 | T.S.B.D. SEM CAPA SELANTE, EXECUTADO C/ MULTIDISTRIBUIDOR EXCLUSIVE FORNEC.E TRANSP. COMERCIAL DA EMULSÃO, INCLUSIVE LAVAGEM E TRANSP. COMERC.DA BRITA | m² | 7.82 | A incluir
40875 | T.S.B.D. SEM CAPA SELANTE EXECUTADO COM MULTIDISTRIBUIDOR EXCL. FORN. DA EMULSÃO E TRANSP. COMERCIAIS DA EMULSÃO E DA BRITA, INCLUS. LAVAGEM DA BRITA | m² | 7.5
40829 | T.S.B.D. SEM CAPA SELANTE INCLUSIVE FORNECIMENTO E TRANSPORTE COMERCIAL DOS MATERIAIS E LAVAGEM DA BRITA | m² | 20.87 | A incluir
40824 | T.S.B.S. COM CAPA SELANTE EXCLUSIVE FORNECIMENTO E TRANSPORTE COMERCIAL DA EMULSÃO, INCLUSIVE LAVAGEM E TRANSPORTE COMERCIAL DA BRITA | m² | 4.96 | A incluir
40825 | T.S.B.S. COM CAPA SELANTE INCLUSIVE FORNECIMENTO E TRANSPORTE COMERCIAL DOS MATERIAIS E LAVAGEM DA BRITA | m² | 9.43 | A incluir
40820 | T.S.B.S. EXCLUSIVE FORNECIMENTO E TRANSPORTE COMERCIAL DO MATERIAL BETUMINOSO, INCLUSIVE FORNECIMENTO, TRANSPORTE E LAVAGEM DA BRITA | m² | 4.53 | A incluir
40821 | T.S.B.S. INCLUSIVE FORNECIMENTO E TRANSPORTE COMERCIAL DOS MATERIAIS E LAVAGEM DA BRITA | m² | 9 | A incluir
40840 | USINAGEM DE CONCRETO BETUMINOSO USINADO A QUENTE (CBUQ), INCLUSIVE TRANSPORTE COMERCIAL DO OLEO COMBUSTÍVEL | t | 50.37 | A incluir
43331 | USINAGEM DE MISTURA DE SOLO BRITA | m³ | 6.98
100394 | AÇO CA-25, FORNECIMENTO, DOBRAGEM E COLOCAÇÃO NAS FORMAS | kg | 10.77
40376 | AÇO CA-50, FORNECIMENTO, DOBRAGEM E COLOCAÇÃO NAS FORMAS (PREÇO MÉDIO DAS BITOLAS) | kg | 10
43351 | AÇO CA-50 GROSSA, DIÂMETRO DE 12.5 A 25 MM, FORNECIMENTO, DOBRAGEM E COLOCAÇÃO NAS FORMAS | kg | 10.16
43350 | AÇO CA-50 MÉDIA, DIÂMETRO DE 6.3 A 10 MM, FORNECIMENTO, DOBRAGEM E COLOCAÇÃO NAS FORMAS | kg | 10.31
41261 | AÇO CA-60 FINA, DIÂMETRO DE 4.2 A 5.0 MM, FORNECIMENTO, DOBRAGEM E COLOCAÇÃO NAS FORMAS | kg | 9.9
41023 | ALUGUEL MENSAL DE ESCORAMENTO TUBULAR COM TUBOS METÁLICOS COM ATÉ 10 METROS DE ALTURA | m | 86.33
41575 | ALVENARIA DE BLOCO (39 X 19 X 09) CM ESPESSURA 09 CM, INCLUSIVE TRANSPORTE DA AREIA, CIMENTO E BLOCO | m² | 52.59 | A incluir
40346 | ALVENARIA DE BLOCO (39 X 19 X 19) CM ESPESSURA 19 CM, INCLUSIVE FORNECIMENTO E TRANSPORTE DO BLOCO, AREIA E CIMENTO | m² | 89.82 | A incluir
40345 | ALVENARIA DE LAJOTA (20 X 20 X 10) CM ESPESSURA 10 CM, INCLUSIVE TRANSPORTE DE AREIA, LAJOTA E CIMENTO | m² | 61.45 | A incluir
40343 | ALVENARIA DE PEDRA DE MÃO ARGAMASSADA (ARGAMASSA CIMENTO AREIA 1:4), INCLUSIVE TRANSPORTE DA PEDRA | m³ | 361.13 | A incluir
40344 | ALVENARIA DE PEDRA DE MÃO (JUNTA SECA), INCLUSIVE TRANSPORTE DA PEDRA | m³ | 269.77 | A incluir
41027 | ANDAIME DE MADEIRA PARA ALTURA ATÉ 7 M, COMPREENDENDO MONTAGEM E DESMONTAGEM | m³ | 26.92
40337 | ANDAIME SUSPENSO EM MADEIRA, INCLUSIVE MONTAGEM E DESMONTAGEM | m² | 133.22
40395 | APICOAMENTO MANUAL DE SUPERFÍCIE DE CONCRETO | m² | 24.02
40300 | APILOAMENTO MANUAL | m³ | 51.3
40348 | ARGAMASSA CIMENTO E AREIA TRAÇO 1:4, TUNIDO INCLUÍDO | m³ | 438.14 | A incluir
40347 | ARGAMASSA CIMENTO (NATA), INCLUSIVE TRANSPORTE DE CIMENTO | m³ | 738.61 | A incluir
41415 | ARGAMASSA DE CIMENTO E AREIA, TRAÇO 1:4, CONSUMO DE CIMENTO 400 KG/M³ | m³ | 449.2 | A incluir
42257 | ATERRO COM AREIA, EXCETO FORNECIMENTO DA AREIA | m³ | 7.23
40519 | BERÇO DE CONCRETO CICLÓPICO PARA BDTC DIÂMETRO 0,60 M | m | 258.4 | A incluir
40520 | BERÇO DE CONCRETO CICLÓPICO PARA BDTC DIÂMETRO 0,80 M | m | 403.27 | A incluir
40521 | BERÇO DE CONCRETO CICLÓPICO PARA BDTC DIÂMETRO 1,00 M | m | 579.64 | A incluir
40522 | BERÇO DE CONCRETO CICLÓPICO PARA BDTC DIÂMETRO 1,20 M | m | 781.88 | A incluir
40523 | BERÇO DE CONCRETO CICLÓPICO PARA BDTC DIÂMETRO 1,50 M | m | 1127.81 | A incluir
40513 | BERÇO DE CONCRETO CICLÓPICO PARA BSTC DIÂMETRO 0,40 M | m | 93.45 | A incluir
40514 | BERÇO DE CONCRETO CICLÓPICO PARA BSTC DIÂMETRO 0,60 M | m | 155.73 | A incluir
40515 | BERÇO DE CONCRETO CICLÓPICO PARA BSTC DIÂMETRO 0,80 M | m | 236.75 | A incluir
40516 | BERÇO DE CONCRETO CICLÓPICO PARA BSTC DIÂMETRO 1,00 M | m | 333.31 | A incluir
40517 | BERÇO DE CONCRETO CICLÓPICO PARA BSTC DIÂMETRO 1,20 M | m | 443.24 | A incluir
40518 | BERÇO DE CONCRETO CICLÓPICO PARA BSTC DIÂMETRO 1,50 M | m | 628.69 | A incluir
40524 | BERÇO DE CONCRETO CICLÓPICO PARA BTTC DIÂMETRO 0,60 M | m | 359.36 | A incluir
40525 | BERÇO DE CONCRETO CICLÓPICO PARA BTTC DIÂMETRO 0,80 M | m | 570.65 | A incluir
40526 | BERÇO DE CONCRETO CICLÓPICO PARA BTTC DIÂMETRO 1,00 M | m | 825.53 | A incluir
40527 | BERÇO DE CONCRETO CICLÓPICO PARA BTTC DIÂMETRO 1,20 M | m | 1120.53 | A incluir
40528 | BERÇO DE CONCRETO CICLÓPICO PARA BTTC DIÂMETRO 1,50 M | m | 1626.94 | A incluir
41177 | BERÇO EM BRITA PARA BSTC DIÂM. = 1,00 M | m | 46.17 | A incluir
41172 | BERÇO EM CONCRETO CICLÓPICO PARA BSTC DIÂM. = 0,30M | m | 83.26 | A incluir
40620 | BOCA DE BDCC 1,50 X 1,50 M PROJETO DNIT | unid | 14613.96
40626 | BOCA DE BDCC 2,00 X 1,20 M CONFORME PROJETO | unid | 14029.1
40621 | BOCA DE BDCC 2,00 X 2,00 M PROJETO DNIT | unid | 22235.58
40622 | BOCA DE BDCC 2,00 X 3,00 M PROJETO DNIT | unid | 34438.8
40627 | BOCA DE BDCC 2,50 X 2,00 M CONFORME PROJETO | unid | 25685.52
40623 | BOCA DE BDCC 2,50 X 2,50 M PROJETO DNIT | unid | 30832.43
40624 | BOCA DE BDCC 2,50 X 3,00 M PROJETO DNIT | unid | 39026.62
40625 | BOCA DE BDCC 3,00 X 3,00 M PROJETO DNIT | unid | 43765.93
40613 | BOCA DE BSCC 1,50 X 1,50 M PROJETO DNIT | unid | 12769.09
40614 | BOCA DE BSCC 2,00 X 2,00 M PROJETO DNIT | unid | 19538.72
40615 | BOCA DE BSCC 2,00 X 3,00 M PROJETO DNIT | unid | 29240.62
40616 | BOCA DE BSCC 2,50 X 2,50 M PROJETO DNIT | unid | 25621.05
40617 | BOCA DE BSCC 2,50 X 3,00 M PROJETO DNIT | unid | 32661.03
40618 | BOCA DE BSCC 3,00 X 3,00 M PROJETO DNIT | unid | 36543.43
40629 | BOCA DE BTCC 1,50 X 1,50 M PROJETO DNIT | unid | 18018.71
40630 | BOCA DE BTCC 2,00 X 2,00 M PROJETO DNIT | unid | 27128.51
40631 | BOCA DE BTCC 2,00 X 3,00 M PROJETO DNIT | unid | 40848.26
40632 | BOCA DE BTCC 2,50 X 2,50 M PROJETO DNIT | unid | 37712.45
40633 | BOCA DE BTCC 2,50 X 3,00 M PROJETO DNIT | unid | 46482.5
40634 | BOCA DE BTCC 3,00 X 3,00 M PROJETO DNIT | unid | 52584.92
40535 | BOCA DE CONCRETO CICLÓPICO PARA BDTC DIÂMETRO 0,60 M | unid | 1338.77 | A incluir
40536 | BOCA DE CONCRETO CICLÓPICO PARA BDTC DIÂMETRO 0,80 M | unid | 2211.65 | A incluir
40537 | BOCA DE CONCRETO CICLÓPICO PARA BDTC DIÂMETRO 1,00 M | unid | 4139 | A incluir
40538 | BOCA DE CONCRETO CICLÓPICO PARA BDTC DIÂMETRO 1,20 M | unid | 5952.27 | A incluir
40539 | BOCA DE CONCRETO CICLÓPICO PARA BDTC DIÂMETRO 1,50 M | unid | 10401.26 | A incluir
40529 | BOCA DE CONCRETO CICLÓPICO PARA BSTC DIÂMETRO 0,40 M | unid | 390 | A incluir
40530 | BOCA DE CONCRETO CICLÓPICO PARA BSTC DIÂMETRO 0,60 M | unid | 1181.7 | A incluir
40531 | BOCA DE CONCRETO CICLÓPICO PARA BSTC DIÂMETRO 0,80 M | unid | 1949.2 | A incluir
40532 | BOCA DE CONCRETO CICLÓPICO PARA BSTC DIÂMETRO 1,00 M | unid | 2979.07 | A incluir
40533 | BOCA DE CONCRETO CICLÓPICO PARA BSTC DIÂMETRO 1,20 M | unid | 4272.07 | A incluir
40534 | BOCA DE CONCRETO CICLÓPICO PARA BSTC DIÂMETRO 1,50 M | unid | 7652.35 | A incluir
40540 | BOCA DE CONCRETO CICLÓPICO PARA BTTC DIÂMETRO 0,60 M | unid | 1665.48 | A incluir
40541 | BOCA DE CONCRETO CICLÓPICO PARA BTTC DIÂMETRO 0,80 M | unid | 2707.14 | A incluir
40542 | BOCA DE CONCRETO CICLÓPICO PARA BTTC DIÂMETRO 1,00 M | unid | 5298.95 | A incluir
40543 | BOCA DE CONCRETO CICLÓPICO PARA BTTC DIÂMETRO 1,20 M | unid | 7631.53 | A incluir
40544 | BOCA DE CONCRETO CICLÓPICO PARA BTTC DIÂMETRO 1,50 M | unid | 13202.03 | A incluir
40565 | BOCA DE LOBO SIMPLES | unid | 3224.87
40656 | BOCA DE SAÍDA DE DRENO PROFUNDO BSD-01 | unid | 248.99 | A incluir
41102 | BSCC (PRÉ-MOLDADO) 1,50 X 1,50 X 1,00M CL 45T, INCLUSIVE TRANSPORTE DO ANEL DE BUEIRO CELULAR PRÉ-MOLDADO | m | 2443.33 | A incluir
41103 | BSCC (PRÉ-MOLDADO) 2,00 X 2,00 X 1,00M CL 45T, INCLUSIVE TRANSPORTE DE ANEL DE BUEIRO CELULAR PRÉ-MOLDADO | m | 3285.35 | A incluir
41104 | BSCC (PRÉ-MOLDADO) 2,50 X 2,50 X 1,00M CL 45T, INCLUSIVE TRANSPORTE DE ANEL DE BUEIRO CELULAR PRÉ-MOLDADO | m | 3909.22 | A incluir
41155 | BSCC (PRÉ-MOLDADO) 3,00 X 3,00 X 1,00M CL 45T, INCLUSIVE TRANSPORTE DE ANEL DE BUEIRO CELULAR PRÉ-MOLDADO | m | 4764.58 | A incluir
40635 | BUEIRO METÁLICO BSTM - D = 3,00 M - T.L. COM TRATAMENTO EPÓXI E = 2,7 MM - MÉTODO NÃO DESTRUTIVO | m | 11566.21 | A incluir
42230 | BUEIRO METÁLICO BSTM - D=3,05M - MP-152 COM TRATAMENTO EPÓXI E=2,7MM - MÉTODO DESTRUTIVO, INCLUSIVE LASTRO DE BRITA | m | 8448.62 | A incluir
40658 | CAIAÇÃO DE MEIO FIOS, SARJETAS, ETC | m² | 5.66
41161 | CAIXA BOCA DE LOBO EM BLOCO PRÉ-MOLDADO 1,20 X 1,20M | unid | 4391.81
40563 | CAIXA COLETORA CONCRETO ARMADO H= 2,00 M, INCLUSIVE ESCAVAÇÃO | unid | 4603.61
40564 | CAIXA COLETORA CONCRETO ARMADO H= 2,50 M, INCLUSIVE ESCAVAÇÃO | unid | 5655.83
41333 | CAIXA COLETORA EM BLOCO PRÉ-MOLDADO PARA D=0,60M (1,00 X 1,00M) | unid | 2226.78 | A incluir
40545 | CAIXA DE CONCRETO PARA BSTC DIÂMETRO 0,40 M H=1,60 M | unid | 2154.59 | A incluir
40546 | CAIXA DE CONCRETO PARA BSTC DIÂMETRO 0,60 M H=2,00 M | unid | 3342.26 | A incluir
40547 | CAIXA DE CONCRETO PARA BSTC DIÂMETRO 0,80 M H=2,50 M | unid | 4152.15 | A incluir
40548 | CAIXA DE CONCRETO PARA BSTC DIÂMETRO 1,00 M H=3,00 M | unid | 4932.18 | A incluir
40549 | CAIXA DE PASSAGEM PARA TUBOS DE D=0,40 M H=1,10 M | unid | 1420.52
40550 | CAIXA DE PASSAGEM PARA TUBOS DE D=0,60 M H=1,30 M | unid | 1796.58
40551 | CAIXA DE PASSAGEM PARA TUBOS DE D=0,80 M H=1,50 M | unid | 2262.08
40552 | CAIXA DE PASSAGEM PARA TUBOS DE D=1,00 M H=1,80 M | unid | 3609.49
41320 | CAIXA DE PASSAGEM (2,50 X 2,50M) | unid | 8209.79 | A incluir
41184 | CAIXA PARA REDE DE DUTOS, DIMENSÕES 100 X 100 X 100 CM | m | 1321.05
41338 | CAIXA PARA REDE DE DUTOS, DIMENSÕES 60 X 60 X 60 CM | unid | 605.37
40561 | CAIXA RALO DE ELEMENTOS PRÉ-MOLDADOS EM CONCRETO (TUNIDO INCLUÍDO) | unid | 777.22 | A incluir
40672 | CANALETA COM GRELHA DP-1, INCLUSIVE TRANSPORTE DA GRELHA | m | 691.95 | A incluir
40703 | CANALETA DE CONCRETO, COM FORMA RETANGULAR INCLUSIVE CAIAÇÃO - PAREDE 12 CM | m | 205.72
40671 | CANALETA DE CONCRETO RETANGULAR (0,130M³/M) INCLUSIVE CAIAÇÃO | m | 261.98
41016 | CANALETA DE CONCRETO (0,130M³/M) FORMA TRAPEZOIDAL INCLUSIVE CAIAÇÃO | m | 193.77 | A incluir
40952 | CERCA DE TELA DE ARAME GALVANIZADO H = 1,20 M | m² | 36.89
40953 | CERCA DE TELA GALVANIZADA FIO 12 MALHA 3"X3", COM ALTURA DE 1,80 M | m | 83.72 | A incluir
40708 | CERCA EM TELA REVESTIDA EM PVC COM MOURÕES DE CONCRETO, 10 X 10 X 2,40 M, FORNECIMENTO E EXECUÇÃO | m² | 86.83
40377 | CHAPISCO COM ARGAMASSA DE CIMENTO E AREIA NO TRAÇO 1:3 | m² | 5.52
40378 | CHAPISCO COM ARGAMASSA DE CIMENTO E PEDRISCO NO TRAÇO 1:4 | m² | 9.17
41389 | COLCHÃO DRENANTE DE AREIA PARA FUNDAÇÃO DE ATERROS, EXCLUSIVE O FORNECIMENTO DE AREIA | m³ | 4.84
40715 | COLCHÃO DRENANTE DE AREIA PARA FUNDAÇÃO DE ATERROS, INCLUSIVE FORNECIMENTO E TRANSPORTE DA AREIA | m³ | 86.41 | A incluir
40716 | COLCHÃO DRENANTE DE BRITA 1 INCLUSIVE FORNECIMENTO, ESPALHAMENTO, COMPACTAÇÃO E TRANSPORTE DA BRITA | m³ | 107.19 | A incluir
40717 | COLCHÃO DRENANTE DE BRITA 2 INCLUSIVE FORNECIMENTO, ESPALHAMENTO, COMPACTAÇÃO E TRANSPORTE DA BRITA | m³ | 107.19 | A incluir
40718 | COLCHÃO DRENANTE DE BRITA 3 INCLUSIVE FORNECIMENTO, ESPALHAMENTO, COMPACTAÇÃO E TRANSPORTE DA BRITA | m³ | 107.19 | A incluir
40652 | COLETA DRENANTE (1,00X1,00) M C/ GEOTÊXTIL NÃO TECIDO RT 16KN/M, INCLUSIVE TRANSPORTE DA BRITA | m | 403.64 | A incluir
41090 | CONCRETO ARMADO, DOSADO PARA RESIST. 20 MPA, INCLUINDO 60KG AÇO CA-50A, MÃO DE OBRA P/ CORTE, DOBRAGEM E MONTAGEM, EXCLUSIVE FORMA | m³ | 951.8
40350 | CONCRETO CICLÓPICO COM 70% CONCRETO 10,0 MPA E 30% DE PEDRA DE MÃO, TUNIDO INCLUÍDO | m³ | 406.22 | A incluir
40351 | CONCRETO CICLÓPICO COM 70% CONCRETO 15,0 MPA E 30% DE PEDRA DE MÃO, TUNIDO INCLUÍDO | m³ | 431.39 | A incluir
40353 | CONCRETO CICLÓPICO COM 70% CONCRETO 20,0 MPA E 30% DE PEDRA DE MÃO, TUNIDO INCLUÍDO | m³ | 443.94 | A incluir
40349 | CONCRETO DE REGULARIZAÇÃO, TUNIDO INCLUÍDO | m³ | 445.13 | A incluir
40358 | CONCRETO ESTRUTURAL FCK = 15,0 MPA, TUNIDO INCLUÍDO | m³ | 559.88 | A incluir
40361 | CONCRETO ESTRUTURAL FCK = 20,0 MPA COM PLASTIFICANTE, TUNIDO INCLUÍDO | m³ | 582.75 | A incluir
40360 | CONCRETO ESTRUTURAL FCK = 20,0 MPA, TUNIDO INCLUÍDO | m³ | 577.79 | A incluir
40363 | CONCRETO ESTRUTURAL FCK = 25,0 MPA COM PLASTIFICANTE, TUNIDO INCLUÍDO | m³ | 602.36 | A incluir
40362 | CONCRETO ESTRUTURAL FCK = 25,0 MPA, INCLUSIVE FORNECIMENTO E TRANSPORTE DO CIMENTO, AREIA E PEDRA BRITADA | m³ | 596.81 | A incluir
40368 | CONCRETO ESTRUTURAL FCK = 30,0 MPA COM MICRO-SILICA E SIKACRETE BR OU EQUIVALENTE | m³ | 790.88 | A incluir
40365 | CONCRETO ESTRUTURAL FCK = 30,0 MPA COM PLASTIFICANTE | m³ | 620.48 | A incluir
40364 | CONCRETO ESTRUTURAL FCK = 30,0 MPA, TUNIDO INCLUÍDO | m³ | 614.38 | A incluir
40369 | CONCRETO ESTRUTURAL FCK = 35,0 MPA COM MICRO-SILICA E SIKACRETE BR OU EQUIVALENTE | m³ | 829.61 | A incluir
40371 | CONCRETO SUBMERSO FCK = 20,0 MPA, TUNIDO INCLUÍDO | m³ | 1102.64 | A incluir
40467 | CORPO BDTC (GROTA) DIÂMETRO 0,60 M CA-1 MF EXCLUSIVE ESCAVAÇÃO E REATERRO, INCLUSIVE TRANSPORTE DO TUBO | m | 302.21 | A incluir
40468 | CORPO BDTC (GROTA) DIÂMETRO 0,60 M CA-1 PB EXCLUSIVE ESCAVAÇÃO E REATERRO, INCLUSIVE TRANSPORTE DO TUBO | m | 326.56 | A incluir
40469 | CORPO BDTC (GROTA) DIÂMETRO 0,60 M CA-2 MF EXCLUSIVE ESCAVAÇÃO E REATERRO, INCLUSIVE TRANSPORTE DO TUBO | m | 376 | A incluir
40470 | CORPO BDTC (GROTA) DIÂMETRO 0,60 M CA-2 PB EXCLUSIVE ESCAVAÇÃO E REATERRO, INCLUSIVE TRANSPORTE DO TUBO | m | 367.94 | A incluir
40471 | CORPO BDTC (GROTA) DIÂMETRO 0,80 M CA-1 MF EXCLUSIVE ESCAVAÇÃO E REATERRO, INCLUSIVE TRANSPORTE DO TUBO | m | 720.47 | A incluir
40472 | CORPO BDTC (GROTA) DIÂMETRO 0,80 M CA-1 PB EXCLUSIVE ESCAVAÇÃO E REATERRO, INCLUSIVE TRANSPORTE DO TUBO | m | 716.16 | A incluir
40473 | CORPO BDTC (GROTA) DIÂMETRO 0,80 M CA-2 MF EXCLUSIVE ESCAVAÇÃO E REATERRO, INCLUSIVE TRANSPORTE DO TUBO | m | 773.3 | A incluir
40474 | CORPO BDTC (GROTA) DIÂMETRO 0,80 M CA-2 PB EXCLUSIVE ESCAVAÇÃO E REATERRO, INCLUSIVE TRANSPORTE DO TUBO | m | 730.29 | A incluir
40475 | CORPO BDTC (GROTA) DIÂMETRO 1,00 M CA-1 MF EXCLUSIVE ESCAVAÇÃO E REATERRO, INCLUSIVE TRANSPORTE DO TUBO | m | 888.67 | A incluir
40476 | CORPO BDTC (GROTA) DIÂMETRO 1,00 M CA-1 PB EXCLUSIVE ESCAVAÇÃO E REATERRO, INCLUSIVE TRANSPORTE DO TUBO | m | 906.69 | A incluir
40477 | CORPO BDTC (GROTA) DIÂMETRO 1,00 M CA-2 MF EXCLUSIVE ESCAVAÇÃO E REATERRO, INCLUSIVE TRANSPORTE DO TUBO | m | 1029.14 | A incluir
40478 | CORPO BDTC (GROTA) DIÂMETRO 1,00 M CA-2 PB EXCLUSIVE ESCAVAÇÃO E REATERRO, INCLUSIVE TRANSPORTE DO TUBO | m | 962.85 | A incluir
40479 | CORPO BDTC (GROTA) DIÂMETRO 1,00 M CA-3 MF EXCLUSIVE ESCAVAÇÃO E REATERRO, INCLUSIVE TRANSPORTE DO TUBO | m | 1168.47 | A incluir
40480 | CORPO BDTC (GROTA) DIÂMETRO 1,20 M CA-1 MF EXCLUSIVE ESCAVAÇÃO E REATERRO, INCLUSIVE TRANSPORTE DO TUBO | m | 1247.92 | A incluir
40481 | CORPO BDTC (GROTA) DIÂMETRO 1,20 M CA-1 PB EXCLUSIVE ESCAVAÇÃO E REATERRO, INCLUSIVE TRANSPORTE DO TUBO | m | 1225.8 | A incluir
40482 | CORPO BDTC (GROTA) DIÂMETRO 1,20 M CA-2 MF EXCLUSIVE ESCAVAÇÃO E REATERRO, INCLUSIVE TRANSPORTE DO TUBO | m | 1234.1 | A incluir
40483 | CORPO BDTC (GROTA) DIÂMETRO 1,20 M CA-2 PB EXCLUSIVE ESCAVAÇÃO E REATERRO, INCLUSIVE TRANSPORTE DO TUBO | m | 1327.48 | A incluir
40484 | CORPO BDTC (GROTA) DIÂMETRO 1,20 M CA-3 MF EXCLUSIVE ESCAVAÇÃO E REATERRO, INCLUSIVE TRANSPORTE DO TUBO | m | 1555.43 | A incluir
40485 | CORPO BDTC (GROTA) DIÂMETRO 1,50 M CA-1 MF EXCLUSIVE ESCAVAÇÃO E REATERRO, INCLUSIVE TRANSPORTE DO TUBO | m | 1681.83 | A incluir
40486 | CORPO BDTC (GROTA) DIÂMETRO 1,50 M CA-1 PB EXCLUSIVE ESCAVAÇÃO E REATERRO, INCLUSIVE TRANSPORTE DO TUBO | m | 1713.69 | A incluir
40487 | CORPO BDTC (GROTA) DIÂMETRO 1,50 M CA-2 MF EXCLUSIVE ESCAVAÇÃO E REATERRO, INCLUSIVE TRANSPORTE DO TUBO | m | 1900.49 | A incluir
40488 | CORPO BDTC (GROTA) DIÂMETRO 1,50 M CA-2 PB EXCLUSIVE ESCAVAÇÃO E REATERRO, INCLUSIVE TRANSPORTE DO TUBO | m | 1911.19 | A incluir
40489 | CORPO BDTC (GROTA) DIÂMETRO 1,50 M CA-3 MF EXCLUSIVE ESCAVAÇÃO E REATERRO, INCLUSIVE TRANSPORTE DO TUBO | m | 2182.56 | A incluir
40417 | CORPO BSTC DIÂMETRO 0,20 M C.S. MF INCLUSIVE ESCAVAÇÃO, REATERRO E TRANSPORTE DO TUBO | m | 96.45 | A incluir
40418 | CORPO BSTC DIÂMETRO 0,20 M C.S. PB INCLUSIVE ESCAVAÇÃO, REATERRO E TRANSPORTE DO TUBO | m | 101.62 | A incluir
40419 | CORPO BSTC DIÂMETRO 0,30 M C.S. MF INCLUSIVE ESCAVAÇÃO, REATERRO E TRANSPORTE DO TUBO | m | 118.74 | A incluir
40420 | CORPO BSTC DIÂMETRO 0,30 M C.S. PB INCLUSIVE ESCAVAÇÃO, REATERRO E TRANSPORTE DO TUBO | m | 124.5 | A incluir
40422 | CORPO BSTC DIÂMETRO 0,40 M C.S. MF INCLUSIVE ESCAVAÇÃO, REATERRO E TRANSPORTE DO TUBO | m | 171.53 | A incluir
40423 | CORPO BSTC DIÂMETRO 0,40 M C.S. PB INCLUSIVE ESCAVAÇÃO, REATERRO E TRANSPORTE DO TUBO | m | 171.24 | A incluir
40426 | CORPO BSTC DIÂMETRO 0,60 M C.S. MF INCLUSIVE ESCAVAÇÃO, REATERRO E TRANSPORTE DO TUBO | m | 272.21 | A incluir
40427 | CORPO BSTC DIÂMETRO 0,60 M C.S. PB INCLUSIVE ESCAVAÇÃO, REATERRO E TRANSPORTE DO TUBO | m | 282.19 | A incluir
40421 | CORPO BSTC (GREIDE) DIÂMETRO 0,30 M CA-1 MF INCLUSIVE ESCAVAÇÃO, REATERRO E TRANSPORTE DO TUBO | m | 144.58 | A incluir
40424 | CORPO BSTC (GREIDE) DIÂMETRO 0,40 M CA-1 MF INCLUSIVE ESCAVAÇÃO, REATERRO E TRANSPORTE DO TUBO | m | 196.38 | A incluir
40425 | CORPO BSTC (GREIDE) DIÂMETRO 0,40 M CA-2 MF INCLUSIVE ESCAVAÇÃO, REATERRO E TRANSPORTE DO TUBO | m | 202.76 | A incluir
40428 | CORPO BSTC (GREIDE) DIÂMETRO 0,60 M CA-1 MF INCLUSIVE ESCAVAÇÃO, REATERRO E TRANSPORTE DO TUBO | m | 261.04 | A incluir
40429 | CORPO BSTC (GREIDE) DIÂMETRO 0,60 M CA-1 PB INCLUSIVE ESCAVAÇÃO, REATERRO E TRANSPORTE DO TUBO | m | 273.22 | A incluir
40430 | CORPO BSTC (GREIDE) DIÂMETRO 0,60 M CA-2 MF INCLUSIVE ESCAVAÇÃO, REATERRO E TRANSPORTE DO TUBO | m | 297.94 | A incluir
40431 | CORPO BSTC (GREIDE) DIÂMETRO 0,60 M CA-2 PB INCLUSIVE ESCAVAÇÃO, REATERRO E TRANSPORTE DO TUBO | m | 293.91 | A incluir
40432 | CORPO BSTC (GREIDE) DIÂMETRO 0,80 M CA-1 MF INCLUSIVE ESCAVAÇÃO, REATERRO E TRANSPORTE DO TUBO | m | 555.23 | A incluir
40433 | CORPO BSTC (GREIDE) DIÂMETRO 0,80 M CA-1 PB INCLUSIVE ESCAVAÇÃO, REATERRO E TRANSPORTE DO TUBO | m | 553.07 | A incluir
40434 | CORPO BSTC (GREIDE) DIÂMETRO 0,80 M CA-2 MF INCLUSIVE ESCAVAÇÃO, REATERRO E TRANSPORTE DO TUBO | m | 581.64 | A incluir
40435 | CORPO BSTC (GREIDE) DIÂMETRO 0,80 M CA-2 PB INCLUSIVE ESCAVAÇÃO, REATERRO E TRANSPORTE DO TUBO | m | 560.14 | A incluir
40436 | CORPO BSTC (GREIDE) DIÂMETRO 1,00 M CA-1 MF INCLUSIVE ESCAVAÇÃO, REATERRO E TRANSPORTE DO TUBO | m | 731.95 | A incluir
40437 | CORPO BSTC (GREIDE) DIÂMETRO 1,00 M CA-1 PB INCLUSIVE ESCAVAÇÃO, REATERRO E TRANSPORTE DO TUBO | m | 740.96 | A incluir
40438 | CORPO BSTC (GREIDE) DIÂMETRO 1,00 M CA-2 MF INCLUSIVE ESCAVAÇÃO, REATERRO E TRANSPORTE DO TUBO | m | 802.18 | A incluir
40439 | CORPO BSTC (GREIDE) DIÂMETRO 1,00 M CA-2 PB INCLUSIVE ESCAVAÇÃO, REATERRO E TRANSPORTE DO TUBO | m | 769.04 | A incluir
40440 | CORPO BSTC (GREIDE) DIÂMETRO 1,20 M CA-1 MF INCLUSIVE ESCAVAÇÃO, REATERRO E TRANSPORTE DO TUBO | m | 1001.92 | A incluir
40441 | CORPO BSTC (GREIDE) DIÂMETRO 1,20 M CA-1 PB INCLUSIVE ESCAVAÇÃO, REATERRO E TRANSPORTE DO TUBO | m | 990.86 | A incluir
40442 | CORPO BSTC (GREIDE) DIÂMETRO 1,20 M CA-2 MF INCLUSIVE ESCAVAÇÃO, REATERRO E TRANSPORTE DO TUBO | m | 995.01 | A incluir
40443 | CORPO BSTC (GREIDE) DIÂMETRO 1,20 M CA-2 PB INCLUSIVE ESCAVAÇÃO, REATERRO E TRANSPORTE DO TUBO | m | 1041.7 | A incluir
40444 | CORPO BSTC (GROTA) DIÂMETRO 0,60 M CA-1 MF EXCLUSIVE ESCAVAÇÃO E REATERRO, INCLUSIVE TRANSPORTE DO TUBO | m | 152.75 | A incluir
40445 | CORPO BSTC (GROTA) DIÂMETRO 0,60 M CA-1 PB EXCLUSIVE ESCAVAÇÃO E REATERRO, INCLUSIVE TRANSPORTE DO TUBO | m | 164.92 | A incluir
40446 | CORPO BSTC (GROTA) DIÂMETRO 0,60 M CA-2 MF EXCLUSIVE ESCAVAÇÃO E REATERRO, INCLUSIVE TRANSPORTE DO TUBO | m | 189.64 | A incluir
40447 | CORPO BSTC (GROTA) DIÂMETRO 0,60 M CA-2 PB EXCLUSIVE ESCAVAÇÃO E REATERRO, INCLUSIVE TRANSPORTE DO TUBO | m | 185.61 | A incluir
40448 | CORPO BSTC (GROTA) DIÂMETRO 0,80 M CA-1 MF EXCLUSIVE ESCAVAÇÃO E REATERRO, INCLUSIVE TRANSPORTE DO TUBO | m | 402.41 | A incluir
40449 | CORPO BSTC (GROTA) DIÂMETRO 0,80 M CA-1 PB EXCLUSIVE ESCAVAÇÃO E REATERRO, INCLUSIVE TRANSPORTE DO TUBO | m | 400.25 | A incluir
40450 | CORPO BSTC (GROTA) DIÂMETRO 0,80 M CA-2 MF EXCLUSIVE ESCAVAÇÃO E REATERRO, INCLUSIVE TRANSPORTE DO TUBO | m | 428.82 | A incluir
40451 | CORPO BSTC (GROTA) DIÂMETRO 0,80 M CA-2 PB EXCLUSIVE ESCAVAÇÃO E REATERRO, INCLUSIVE TRANSPORTE DO TUBO | m | 407.32 | A incluir
40452 | CORPO BSTC (GROTA) DIÂMETRO 1,00 M CA-1 MF EXCLUSIVE ESCAVAÇÃO E REATERRO, INCLUSIVE TRANSPORTE DO TUBO | m | 485.6 | A incluir
40453 | CORPO BSTC (GROTA) DIÂMETRO 1,00 M CA-1 PB EXCLUSIVE ESCAVAÇÃO E REATERRO, INCLUSIVE TRANSPORTE DO TUBO | m | 494.61 | A incluir
40454 | CORPO BSTC (GROTA) DIÂMETRO 1,00 M CA-2 MF EXCLUSIVE ESCAVAÇÃO E REATERRO, INCLUSIVE TRANSPORTE DO TUBO | m | 555.84 | A incluir
40455 | CORPO BSTC (GROTA) DIÂMETRO 1,00 M CA-2 PB EXCLUSIVE ESCAVAÇÃO E REATERRO, INCLUSIVE TRANSPORTE DO TUBO | m | 522.69 | A incluir
40456 | CORPO BSTC (GROTA) DIÂMETRO 1,00 M CA-3 MF EXCLUSIVE ESCAVAÇÃO E REATERRO, INCLUSIVE TRANSPORTE DO TUBO | m | 625.5 | A incluir
40457 | CORPO BSTC (GROTA) DIÂMETRO 1,20 M CA-1 MF EXCLUSIVE ESCAVAÇÃO E REATERRO, INCLUSIVE TRANSPORTE DO TUBO | m | 668.54 | A incluir
40458 | CORPO BSTC (GROTA) DIÂMETRO 1,20 M CA-1 PB EXCLUSIVE ESCAVAÇÃO E REATERRO, INCLUSIVE TRANSPORTE DO TUBO | m | 657.48 | A incluir
40459 | CORPO BSTC (GROTA) DIÂMETRO 1,20 M CA-2 MF EXCLUSIVE ESCAVAÇÃO E REATERRO, INCLUSIVE TRANSPORTE DO TUBO | m | 661.63 | A incluir
40460 | CORPO BSTC (GROTA) DIÂMETRO 1,20 M CA-2 PB EXCLUSIVE ESCAVAÇÃO E REATERRO, INCLUSIVE TRANSPORTE DO TUBO | m | 708.32 | A incluir
40461 | CORPO BSTC (GROTA) DIÂMETRO 1,20 M CA-3 MF EXCLUSIVE ESCAVAÇÃO E REATERRO, INCLUSIVE TRANSPORTE DO TUBO | m | 822.29 | A incluir
40462 | CORPO BSTC (GROTA) DIÂMETRO 1,50 M CA-1 MF EXCLUSIVE ESCAVAÇÃO E REATERRO, INCLUSIVE TRANSPORTE DO TUBO | m | 882.19 | A incluir
40463 | CORPO BSTC (GROTA) DIÂMETRO 1,50 M CA-1 PB EXCLUSIVE ESCAVAÇÃO E REATERRO, INCLUSIVE TRANSPORTE DO TUBO | m | 898.12 | A incluir
40464 | CORPO BSTC (GROTA) DIÂMETRO 1,50 M CA-2 MF EXCLUSIVE ESCAVAÇÃO E REATERRO, INCLUSIVE TRANSPORTE DO TUBO | m | 991.52 | A incluir
40465 | CORPO BSTC (GROTA) DIÂMETRO 1,50 M CA-2 PB EXCLUSIVE ESCAVAÇÃO E REATERRO, INCLUSIVE TRANSPORTE DO TUBO | m | 996.88 | A incluir
40466 | CORPO BSTC (GROTA) DIÂMETRO 1,50 M CA-3 MF EXCLUSIVE ESCAVAÇÃO E REATERRO, INCLUSIVE TRANSPORTE DO TUBO | m | 1132.56 | A incluir
40490 | CORPO BTTC (GROTA) DIÂMETRO 0,60 M CA-1 MF EXCLUSIVE ESCAVAÇÃO E REATERRO, INCLUSIVE TRANSPORTE DO TUBO | m | 454.97 | A incluir
40491 | CORPO BTTC (GROTA) DIÂMETRO 0,60 M CA-1 PB EXCLUSIVE ESCAVAÇÃO E REATERRO, INCLUSIVE TRANSPORTE DO TUBO | m | 491.49 | A incluir
40492 | CORPO BTTC (GROTA) DIÂMETRO 0,60 M CA-2 MF EXCLUSIVE ESCAVAÇÃO E REATERRO, INCLUSIVE TRANSPORTE DO TUBO | m | 565.65 | A incluir
40493 | CORPO BTTC (GROTA) DIÂMETRO 0,60 M CA-2 PB EXCLUSIVE ESCAVAÇÃO E REATERRO, INCLUSIVE TRANSPORTE DO TUBO | m | 553.55 | A incluir
40494 | CORPO BTTC (GROTA) DIÂMETRO 0,80 M CA-1 MF EXCLUSIVE ESCAVAÇÃO E REATERRO, INCLUSIVE TRANSPORTE DO TUBO | m | 1042.13 | A incluir
40495 | CORPO BTTC (GROTA) DIÂMETRO 0,80 M CA-1 PB EXCLUSIVE ESCAVAÇÃO E REATERRO, INCLUSIVE TRANSPORTE DO TUBO | m | 1035.67 | A incluir
40496 | CORPO BTTC (GROTA) DIÂMETRO 0,80 M CA-2 MF EXCLUSIVE ESCAVAÇÃO E REATERRO, INCLUSIVE TRANSPORTE DO TUBO | m | 1121.39 | A incluir
40497 | CORPO BTTC (GROTA) DIÂMETRO 0,80 M CA-2 PB EXCLUSIVE ESCAVAÇÃO E REATERRO, INCLUSIVE TRANSPORTE DO TUBO | m | 1056.87 | A incluir
40498 | CORPO BTTC (GROTA) DIÂMETRO 1,00 M CA-1 MF EXCLUSIVE ESCAVAÇÃO E REATERRO, INCLUSIVE TRANSPORTE DO TUBO | m | 1291.71 | A incluir
40499 | CORPO BTTC (GROTA) DIÂMETRO 1,00 M CA-1 PB EXCLUSIVE ESCAVAÇÃO E REATERRO, INCLUSIVE TRANSPORTE DO TUBO | m | 1318.73 | A incluir
40500 | CORPO BTTC (GROTA) DIÂMETRO 1,00 M CA-2 MF EXCLUSIVE ESCAVAÇÃO E REATERRO, INCLUSIVE TRANSPORTE DO TUBO | m | 1502.41 | A incluir
40501 | CORPO BTTC (GROTA) DIÂMETRO 1,00 M CA-2 PB EXCLUSIVE ESCAVAÇÃO E REATERRO, INCLUSIVE TRANSPORTE DO TUBO | m | 1402.97 | A incluir
40502 | CORPO BTTC (GROTA) DIÂMETRO 1,00 M CA-3 MF EXCLUSIVE ESCAVAÇÃO E REATERRO, INCLUSIVE TRANSPORTE DO TUBO | m | 1711.4 | A incluir
40503 | CORPO BTTC (GROTA) DIÂMETRO 1,20 M CA-1 MF EXCLUSIVE ESCAVAÇÃO E REATERRO, INCLUSIVE TRANSPORTE DO TUBO | m | 1840.49 | A incluir
40504 | CORPO BTTC (GROTA) DIÂMETRO 1,20 M CA-1 PB EXCLUSIVE ESCAVAÇÃO E REATERRO, INCLUSIVE TRANSPORTE DO TUBO | m | 1807.32 | A incluir
40505 | CORPO BTTC (GROTA) DIÂMETRO 1,20 M CA-2 MF EXCLUSIVE ESCAVAÇÃO E REATERRO, INCLUSIVE TRANSPORTE DO TUBO | m | 1819.77 | A incluir
40506 | CORPO BTTC (GROTA) DIÂMETRO 1,20 M CA-2 PB EXCLUSIVE ESCAVAÇÃO E REATERRO, INCLUSIVE TRANSPORTE DO TUBO | m | 1959.85 | A incluir
40507 | CORPO BTTC (GROTA) DIÂMETRO 1,20 M CA-3 MF EXCLUSIVE ESCAVAÇÃO E REATERRO, INCLUSIVE TRANSPORTE DO TUBO | m | 2301.76 | A incluir
40508 | CORPO BTTC (GROTA) DIÂMETRO 1,50 M CA-1 MF EXCLUSIVE ESCAVAÇÃO E REATERRO, INCLUSIVE TRANSPORTE DO TUBO | m | 2481.46 | A incluir
40509 | CORPO BTTC (GROTA) DIÂMETRO 1,50 M CA-1 PB EXCLUSIVE ESCAVAÇÃO E REATERRO, INCLUSIVE TRANSPORTE DO TUBO | m | 2529.26 | A incluir
40510 | CORPO BTTC (GROTA) DIÂMETRO 1,50 M CA-2 MF EXCLUSIVE ESCAVAÇÃO E REATERRO, INCLUSIVE TRANSPORTE DO TUBO | m | 2809.45 | A incluir
40511 | CORPO BTTC (GROTA) DIÂMETRO 1,50 M CA-2 PB EXCLUSIVE ESCAVAÇÃO E REATERRO, INCLUSIVE TRANSPORTE DO TUBO | m | 2825.51 | A incluir
40512 | CORPO BTTC (GROTA) DIÂMETRO 1,50 M CA-3 MF EXCLUSIVE ESCAVAÇÃO E REATERRO, INCLUSIVE TRANSPORTE DO TUBO | m | 3232.57 | A incluir
40586 | CORPO DE BDCC 1,50 X 1,50 M PROJETO DNIT PARA H < = 2,50 M | m | 4224.53
40592 | CORPO DE BDCC 1,50 X 1,50 M PROJETO DNIT PARA 2,50 < H < 5,00 M | m | 4424.68
40598 | CORPO DE BDCC 2,00 X 1,20 M - TUNIDO INCLUIDO CONFORME PROJETO | m | 6127.44
40587 | CORPO DE BDCC 2,00 X 2,00 M PROJETO DNIT PARA H < = 2,50 M | m | 6086.68
40593 | CORPO DE BDCC 2,00 X 2,00 M PROJETO DNIT PARA 2,50 < H <5,00 M | m | 6794.51
40588 | CORPO DE BDCC 2,00 X 3,00 M PROJETO DNIT PARA H < = 2,50 M | m | 8641.36
40594 | CORPO DE BDCC 2,00 X 3,00 M PROJETO DNIT PARA 2,50 < H < 5,00 M | m | 10082.63
40599 | CORPO DE BDCC 2,50 X 2,00 M - TUNIDO INCLUÍDO CONFORME PROJETO | m | 8830.49
40589 | CORPO DE BDCC 2,50 X 2,50 M PROJETO DNIT PARA H < = 2,50 M | m | 8206.44
40595 | CORPO DE BDCC 2,50 X 2,50 M PROJETO DNIT PARA 2,50 < H < 5,00 M | m | 9131.77
40590 | CORPO DE BDCC 2,50 X 3,00 M PROJETO DNIT PARA H < = 2,50 M | m | 9888.13
40596 | CORPO DE BDCC 2,50 X 3,00 M PROJETO DNIT PARA 2,50 < H < 5,00 M | m | 10912.3
40591 | CORPO DE BDCC 3,00 X 3,00 M PROJETO DNIT PARA H < = 2,50 M | m | 10833.74
40597 | CORPO DE BDCC 3,00 X 3,00 M PROJETO DNIT PARA 2,50 < H < 5,00 M | m | 11630.92
40573 | CORPO DE BSCC 1,50 X 1,50 M PROJETO DNIT PARA H < = 2,50 M | m | 2575.07
40579 | CORPO DE BSCC 1,50 X 1,50 M PROJETO DNIT PARA 2,50 < H < 5,00 M | m | 2725.18
41113 | CORPO DE BSCC 2,00 X 2,00 M PROJETO DNIT PARA 5,00 < H < 7,50 M | m | 4443.92
40574 | CORPO DE BSCC 2,00 X 2,00 M PROJETO DNIT PARA H < = 2,50 M | m | 3657.25
40580 | CORPO DE BSCC 2,00 X 2,00 M PROJETO DNIT PARA 2,50 < H < 5,00 M | m | 4093.66
40575 | CORPO DE BSCC 2,00 X 3,00 M PROJETO DNIT PARA H < = 2,50 M | m | 5264.1
40581 | CORPO DE BSCC 2,00 X 3,00 M PROJETO DNIT PARA 2,50 < H < 5,00 M | m | 6606.61
40576 | CORPO DE BSCC 2,50 X 2,50 M PROJETO DNIT PARA H < = 2,50 M | m | 5161.94
40582 | CORPO DE BSCC 2,50 X 2,50 M PROJETO DNIT PARA 2,50 < H < 5,00 M | m | 5692.33
40577 | CORPO DE BSCC 2,50 X 3,00 M PROJETO DNIT PARA H < = 2,50 M | m | 6494.87
40583 | CORPO DE BSCC 2,50 X 3,00 M PROJETO DNIT PARA 2,50 < H < 5,00 M | m | 7748.63
40578 | CORPO DE BSCC 3,00 X 3,00 M PROJETO DNIT PARA H < = 2,50 M | m | 7058.36
40584 | CORPO DE BSCC 3,00 X 3,00 M PROJETO DNIT PARA 2,50 < H < 5,00 M | m | 8060.25
40601 | CORPO DE BTCC 1,50 X 1,50 M PROJETO DNIT PARA H < = 2,50 M | m | 5912.98
40607 | CORPO DE BTCC 1,50 X 1,50 M PROJETO DNIT PARA 2,50 < H < 5,00 M | m | 6283.25
40602 | CORPO DE BTCC 2,00 X 2,00 M PROJETO DNIT PARA H < = 2,50 M | m | 8657.76
40608 | CORPO DE BTCC 2,00 X 2,00 M PROJETO DNIT PARA 2,50 < H < 5,00 M | m | 9270.91
40603 | CORPO DE BTCC 2,00 X 3,00 M PROJETO DNIT PARA H < = 2,50 M | m | 12528.89
40609 | CORPO DE BTCC 2,00 X 3,00 M PROJETO DNIT PARA 2,50 < H < 5,00 M | m | 14164.09
40604 | CORPO DE BTCC 2,50 X 2,50 M PROJETO DNIT PARA H < = 2,50 M | m | 11322
40610 | CORPO DE BTCC 2,50 X 2,50 M PROJETO DNIT PARA 2,50 < H < 5,00 M | m | 12641.46
40605 | CORPO DE BTCC 2,50 X 3,00 M PROJETO DNIT PARA H < = 2,50 M | m | 14003.76
40611 | CORPO DE BTCC 2,50 X 3,00 M PROJETO DNIT PARA 2,50 < H < 5,00 M | m | 15831.91
40606 | CORPO DE BTCC 3,00 X 3,00 M PROJETO DNIT PARA H < = 2,50 M | m | 15016.55
40612 | CORPO DE BTCC 3,00 X 3,00 M PROJETO DNIT PARA 2,50 < H < 5,00 M | m | 16778.58
40305 | CORTA-RIO (ESCAVAÇÃO MECÂNICA EM MATERIAL DE 1ª CAT.) H = 1,50 A 3,00 M | m³ | 14.01
40306 | CORTA-RIO (ESCAVAÇÃO MECÂNICA EM MATERIAL DE 2ª CAT.) H = 1,50 A 3,00 M | m³ | 28.02
41049 | CORTE E ESMERILHAMENTO DE PONTAS DE TUBO DE FERRO FUNDIDO DN 500 A 200MM | m | 19.74
40372 | DEMOLIÇÃO MANUAL ALVENARIA TIJOLO FURADO ASSENTADO COM ARGAMASSA | m³ | 197.76
40374 | DEMOLIÇÃO MANUAL DE CONCRETO ARMADO | m³ | 291.82
40373 | DEMOLIÇÃO MANUAL DE CONCRETO SIMPLES OU CICLÓPICO | m³ | 257.48
40375 | DEMOLIÇÃO MECÂNICA DE CONCRETO | m³ | 170.35
40678 | DESCIDA D'ÁGUA CONCRETO ARMADO (CALHA) C/ CAIAÇÃO (DSA-01A) CANAL | m | 369.76
40679 | DESCIDA D'ÁGUA CONCRETO ARMADO (CALHA) C/ CAIAÇÃO (DSA-01A) DISPERSOR | unid | 716.59
40684 | DESCIDA D'ÁGUA CONCRETO ARMADO (DEGRAUS) C/ CAIAÇÃO (DSA-03A) APOIO | unid | 766.12
40683 | DESCIDA D'ÁGUA CONCRETO ARMADO (DEGRAUS) C/ CAIAÇÃO (DSA-03A) DEGRAU | m | 381.91
40685 | DESCIDA D'ÁGUA CONCRETO ARMADO (DEGRAUS) C/ CAIAÇÃO (DSA-03A) DISPERSOR | unid | 683.22
40686 | DESCIDA D'ÁGUA CONCRETO ARMADO DP-1 (CALHA) C/ CAIAÇÃO | m | 509.53
40687 | DESCIDA D'ÁGUA CONCRETO ARMADO DP-1 (DEGRAUS) C/ CAIAÇÃO | m | 478.26
40676 | DESCIDA D'ÁGUA CONCRETO SIMPLES (CALHA) C/ CAIAÇÃO (DSA-01) CANAL | m | 299.71
40677 | DESCIDA D'ÁGUA CONCRETO SIMPLES (CALHA) C/ CAIAÇÃO (DSA-01) DISPERSOR | unid | 636.53
40681 | DESCIDA D'ÁGUA CONCRETO SIMPLES (DEGRAUS) C/ CAIAÇÃO (DSA-03) APOIO | unid | 707.58
40680 | DESCIDA D'ÁGUA CONCRETO SIMPLES (DEGRAUS) C/ CAIAÇÃO (DSA-03) DEGRAU | m | 361.9
40682 | DESCIDA D'ÁGUA CONCRETO SIMPLES (DEGRAUS) C/ CAIAÇÃO (DSA-03) DISPERSOR | unid | 633.19
41189 | DESLOCAMENTO DE CERCA DE TELA GALVANIZADA FIO 12 MALHA 3" X 3" | m | 38.56 | A incluir
40728 | DISSIPADOR DE ENERGIA APLICADO A SAÍDA D'ÁGUA TIPO DP-1 | unid | 363.98 | A incluir
40732 | DISSIPADOR DE ENERGIA APLICADO A SAÍDA DE BUEIRO/DESCIDA D'AGUA DE ATERRO (DEB-01) | unid | 624.25 | A incluir
40733 | DISSIPADOR DE ENERGIA APLICADO A SAÍDA DE BUEIRO/DESCIDA D'ÁGUA DE ATERRO (DEB-02) | unid | 1541.2 | A incluir
40734 | DISSIPADOR DE ENERGIA APLICADO A SAÍDA DE BUEIRO/DESCIDA D'ÁGUA DE ATERRO (DEB-03) | unid | 2412.12 | A incluir
40735 | DISSIPADOR DE ENERGIA APLICADO A SAÍDA DE BUEIRO/DESCIDA D'ÁGUA DE ATERRO (DEB-04) | unid | 3483.93 | A incluir
40736 | DISSIPADOR DE ENERGIA APLICADO A SAÍDA DE BUEIRO/DESCIDA D'ÁGUA DE ATERRO (DEB-05) | unid | 4685.54 | A incluir
40737 | DISSIPADOR DE ENERGIA APLICADO A SAÍDA DE BUEIRO/DESCIDA D'ÁGUA DE ATERRO (DEB-06) | unid | 7441.43 | A incluir
40738 | DISSIPADOR DE ENERGIA APLICADO A SAÍDA DE BUEIRO/DESCIDA D'ÁGUA DE ATERRO (DEB-07) | unid | 4767.1 | A incluir
40739 | DISSIPADOR DE ENERGIA APLICADO A SAÍDA DE BUEIRO/DESCIDA D'ÁGUA DE ATERRO (DEB-08) | unid | 6415.28 | A incluir
40740 | DISSIPADOR DE ENERGIA APLICADO A SAÍDA DE BUEIRO/DESCIDA D'ÁGUA DE ATERRO (DEB-09) | unid | 9944.16 | A incluir
40741 | DISSIPADOR DE ENERGIA APLICADO A SAÍDA DE BUEIRO/DESCIDA D'ÁGUA DE ATERRO (DEB-10) | unid | 6057.73 | A incluir
40742 | DISSIPADOR DE ENERGIA APLICADO A SAÍDA DE BUEIRO/DESCIDA D'ÁGUA DE ATERRO (DEB-12) | unid | 12444.89 | A incluir
40729 | DISSIPADOR DE ENERGIA APLICADO A SAÍDA DE SARJETA/VALETA (DES-01) | unid | 306.04 | A incluir
40730 | DISSIPADOR DE ENERGIA APLICADO A SAÍDA DE SARJETA/VALETA (DES-02) | unid | 363.98 | A incluir
40731 | DISSIPADOR DE ENERGIA APLICADO A SAÍDA DE SARJETA/VALETA (DES-03) | unid | 434.02 | A incluir
40650 | DRENO DE ALÍVIO DE PAVIMENTO (DP - DAP - 01), COM UTILIZAÇÃO DE GEOTÊXTIL NÃO TECIDO RT 07 KN /M, INCLUSIVE TRANSPORTE DA BRITA | m | 55.83 | A incluir
40637 | DRENO DE PVC D = 100 MM | m | 32.38
40636 | DRENO DE PVC D = 50 MM | m | 22.49
40712 | DRENO LONGITUNIDINAL TIPO TRINCHEIRA DRENANTE, H = 0,90 M COM TUBO POROSO TIPO PEAD DE DIÂM = 100 MM, INCLUINDO ESC. EM MAT. 1ª CAT. E TRANSPORTE DO TUBO | m | 98.24 | A incluir
40713 | DRENO LONGITUNIDINAL TIPO TRINCHEIRA DRENANTE, H = 0,90 M COM TUBO POROSO TIPO PEAD DE DIÂM = 100 MM, INCLUINDO ESC. MAT. 3ª CAT. E TRANSPORTE DO TUBO | m | 126.92 | A incluir
41262 | DRENO LONGITUNIDINAL TIPO TRINCHEIRA DRENANTE, H=0,40M C/ TUBO POROSO TIPO PEAD D=65MM, INCLUS. ESC. EM MAT. 1ª CAT.E GEOTÊXTIL NÃO TECIDO RT 07 KN/M | m | 94.95
41259 | DRENO OU BARBACÃ EM TUBO PVC, DIÂMETRO DE 2" | m | 20.3
40640 | DRENO PROFUNDO COM ENCHIMENTO DE AREIA, ESCAVAÇÃO EM MATERIAL 1ª CATEGORIA, INCLUSIVE TRANSPORTE DA AREIA | m | 102.55 | A incluir
40642 | DRENO PROFUNDO COM ENCHIMENTO DE BRITA E AREIA (1:1) ESCAVAÇÃO EM MATERIAL 1ª CATEGORIA, INCLUSIVE TRANSPORTE DA AREIA E DA BRITA | m | 105.44 | A incluir
40643 | DRENO PROFUNDO COM ENCHIMENTO DE BRITA E AREIA (1:1) ESCAVAÇÃO EM MATERIAL 2ª CATEGORIA, INCLUSIVE TRANSPORTE DA AREIA E DA BRITA | m | 113.41 | A incluir
40641 | DRENO PROFUNDO COM ENCHIMENTO DE BRITA, ESCAVAÇÃO EM MATERIAL 1ª CATEGORIA, INCLUSIVE TRANSPORTE DA BRITA | m | 100.87 | A incluir
40648 | DRENO PROFUNDO COM TUBO POROSO, D = 0,20 M COM ENCHIMENTO DE BRITA E AREIA, ESCAVAÇÃO EM MATERIAL 2ª CATEGORIA, INCLUSIVE TRANSP.DA AREIA, BRITA, TUBO | m | 136.37 | A incluir
40649 | DRENO PROFUNDO COM TUBO POROSO, D = 0,20 M COM ENCHIMENTO DE BRITA, ESCAVAÇÃO EM MATERIAL 3ª CATEGORIA (DPR-01), INCLUSIVE TRANSPORTE DA BRITA, TUBO | m | 111.71 | A incluir
40645 | DRENO PROFUNDO D = 0,10 M C/ ENCHIM. BRITA, AREIA (1:1) ESCAV. MAT. 3º CATEG.INCL. TRANSP. AREIA, BRITA C/ GEOTÊXTIL NÃO TECIDO RES.LONG. MÍN 16KN/M | m | 234.9 | A incluir
40644 | DRENO PROFUNDO D = 0,10 M C/ENCHIM. BRITA E AREIA (1:1) ESCAV.MAT. 1º CATEG., INCLUS.TRANSP. AREIA, BRITA,C/ GEOTÊXTIL NÃO TECIDO RES.LONG. MÍN 16 KN/M | m | 144.8 | A incluir
40646 | DRENO PROFUNDO D = 0,20 M COM ENCHIMENTO DE AREIA, ESCAVAÇÃO EM MATERIAL 1ª CATEGORIA ( DPS-01), INCLUSIVE TRANSPORTE DA AREIA E DO TUBO | m | 132.14 | A incluir
40647 | DRENO PROFUNDO D = 0,20 M COM ENCHIMENTO DE BRITA E AREIA, ESCAVAÇÃO EM MATERIAL 1ª CATEGORIA, INCLUSIVE TRANSPORTE DA BRITA E DA AREIA | m | 128.39 | A incluir
40704 | DRENO PROFUNDO EM SOLO COM TUBO PEAD PERFUR. D=100 MM, ENVOLTO POR GEOTÊXTIL NÃO TECIDO RT16 KN/M, PREENCHIM. C/ BRITA, INCL. TRANSPORTE | m | 101.18 | A incluir
41107 | DRENO PROFUNDO PARA CORTE EM SOLO, COM ENCHIMENTO EM BRITA REVESTIDO COM GEOTEXTIL NÃO TECIDO RT 16 KN/M, INCLUSIVE TRANSPORTE DA BRITA | m | 134.67 | A incluir
40638 | DRENO SUB-HORIZONTAL D = 50 MM EM PVC, COM GEOTÊXTIL NÃO TECIDO RT 16 KN/M, EXCLUSIVE TRANSPORTES | m | 482.74
41188 | DRENO SUB-HORIZONTAL D=50MM EM PVC (ESCAVAÇÃO EM ALTERAÇÃO DE ROCHA), INCLUSIVE GEOTÊXTIL NÃO TECIDO RT 16 KN/M, EXCLUSIVE TRANSPORTES | m | 760.5
41187 | DRENO SUB-HORIZONTAL D=50MM EM PVC (ESCAVAÇÃO EM ROCHA SÃ), INLUSIVE GEOTÊXTIL NÃO TECIDO RT 16 KN/M, EXCLUSIVE TRANSPORTES | m | 1003.85
40705 | DRENO SUB-SUPERFICIAL ROCHA (H=0,55M) C/ TUBO PEAD PERFUR. D=100MM, ENV. POR GEOTÊXTIL16KN /M, PREENC.C/ BRITA, INCLUS.TRANSP. TUBO, EXCLUSIVE TRANSP.BRITA | m | 78.24 | A incluir
40639 | DRENO VERTICAL D = 75 MM EM PVC, COM GEOTÊXTIL NÃO TECIDO RESISTÊNCIA LONGITUNIDINAL 16 KN/M | m | 490.89
41227 | ELETRODUTO DE FERRO GALVANIZADO DN 4", INCLUSIVE CONEXÕES, EXCLUSIVE ESCAVAÇÃO E REATERRO, FORNECIMENTO E ASSENTAMENTO | m | 137.47
40951 | ELETRODUTO PARA REDE DE LÓGICA, INCLUSIVE CONEXÕES | m | 24.12
41121 | ELETRODUTO PVC DIÂMETRO 75MM, FORNECIMENTO E ASSENTAMENTO | m | 25.88
41120 | ELETRODUTO PVC RÍGIDO ROSCÁVEL DIÂM. 50MM, FORNECIMENTO E ASSENTAMENTO | m | 15.87
41128 | ELETRODUTO TIPO KANAFLEX DIÂMETRO 1 1/4", FORNECIMENTO E ASSENTAMENTO | m | 7.02
41129 | ELETRODUTO TIPO KANAFLEX DIÂMETRO 1 1/2", FORNECIMENTO E ASSENTAMENTO | m | 7.68
41131 | ELETRODUTO TIPO KANAFLEX DIÂMETRO 2", FORNECIMENTO E ASSENTAMENTO | m | 9.17
41130 | ELETRODUTO TIPO KANAFLEX DIÂMETRO 4", FORNECIMENTO E ASSENTAMENTO | m | 14.28
40997 | ENROCAMENTO DE PEDRA ARRUMADA COM PÁ CARREGADEIRA E ESCAVADEIRA, INCLUSIVE FORNECIMENTO, EXCLUSIVE TRANSPORTE DA PEDRA | m³ | 112.93
40724 | ENROCAMENTO DE PEDRA DE MÃO ARRUMADA EXCLUSIVE TRANSPORTE | m³ | 173.66
40722 | ENROCAMENTO DE PEDRA JOGADA EXCLUSIVE FORNECIMENTO E TRANSPORTE (UTILIZAÇÃO DE MATERIAL CONSIDERADO EM MEDIÇÃO) | m³ | 10.64
40998 | ENROCAMENTO DE PEDRA JOGADA EXCLUSIVE O FORNECIMENTO E TRANSPORTE DA PEDRA | m³ | 10.79
40723 | ENROCAMENTO DE PEDRA JOGADA INCLUSIVE FORNECIMENTO, EXCLUSIVE TRANSPORTE DA PEDRA | m³ | 85.5
40335 | ENSECADEIRA DUPLA DE MADEIRA ESP.= 5 CM COM 1 REAPROVEITAMENTO | m² | 563.08 | A incluir
40334 | ENSECADEIRA DUPLA DE MADEIRA ESP.= 5 CM SEM REAPROVEITAMENTO, TUNIDO INCLUÍDO | m² | 771.79 | A incluir
40333 | ENSECADEIRA SIMPLES DE MADEIRA ESP.= 5 CM COM 1 REAPROVEITAMENTO, INCLUSIVE TRANSPORTE DAS MADEIRAS | m² | 281.54 | A incluir
40332 | ENSECADEIRA SIMPLES DE MADEIRA ESP.= 5 CM SEM REAPROVEITAMENTO, INCLUSIVE TRANSPORTE DAS MADEIRAS | m² | 385.89 | A incluir
40675 | ENTRADA PARA DESCIDA D'AGUA DP-1 (CALHA/DEGRAUS) INCLUSIVE CAIAÇÃO | unid | 214.39
40673 | ENTRADA PARA DESCIDA D'ÁGUA EDA-01 | unid | 72.21
40674 | ENTRADA PARA DESCIDA D'ÁGUA EDA-02 | unid | 77.44
41037 | ESCADA DE MADEIRA EXECUTADA SOBRE TERRENO INCLINADO, COM 80 CM DE LARGURA MÍNIMA | m | 66.75
40258 | ESCAVAÇÃO MANUAL EM MAT. 1ª CAT. H= 0,00 A 1,50 M | m³ | 62.9
40261 | ESCAVAÇÃO MANUAL EM MAT. 1ª CAT. H= 0,00 A 1,50 M COM ESGOTAMENTO | m³ | 71.78
40259 | ESCAVAÇÃO MANUAL EM MAT. 1ª CAT. H= 1,50 A 3,00 M | m³ | 92.71
40262 | ESCAVAÇÃO MANUAL EM MAT. 1ª CAT. H= 1,50 A 3,00 M COM ESGOTAMENTO | m³ | 101.59
40260 | ESCAVAÇÃO MANUAL EM MAT. 1ª CAT. H= 3,00 A 4,50 M | m³ | 137.42
40263 | ESCAVAÇÃO MANUAL EM MAT. 1ª CAT. H= 3,00 A 4,50 M COM ESGOTAMENTO | m³ | 146.3
40267 | ESCAVAÇÃO MANUAL EM MAT. 2ª CAT. H= 0,00 A 1,50 M COM ESGOTAMENTO | m³ | 150.66
40264 | ESCAVAÇÃO MANUAL EM MAT. 2ª CAT. H= 0,00 A 1,50 M SEM DETONAÇÃO | m³ | 141.78
40268 | ESCAVAÇÃO MANUAL EM MAT. 2ª CAT. H= 1,50 A 3,00 M COM ESGOTAMENTO | m³ | 185.35
40265 | ESCAVAÇÃO MANUAL EM MAT. 2ª CAT. H= 1,50 A 3,00 M SEM DETONAÇÃO | m³ | 176.47
40269 | ESCAVAÇÃO MANUAL EM MAT. 2ª CAT. H= 3,00 A 4,50 M COM ESGOTAMENTO | m³ | 322.29
40266 | ESCAVAÇÃO MANUAL EM MAT. 2ª CAT. H= 3,00 A 4,50 M SEM DETONAÇÃO | m³ | 313.41
40276 | ESCAVAÇÃO MANUAL EM MAT. 3ª CAT. H= 0,00 A 1,50 M, A FOGO | m³ | 267.01
40256 | ESCAVAÇÃO MANUAL FUROS, VALETAS MAT. 1ª CAT. H= 0,00 A 1,50 M (DIM. REDUZ.) | m³ | 92.71
40257 | ESCAVAÇÃO MANUAL FUROS, VALETAS MAT. 2ª CAT. H= 0,00 A 1,50 M SEM DETONAÇÃO (DIM. REDUZ.) | m³ | 211.05
40282 | ESCAVAÇÃO MECÂNICA EM MATERIAL DE 1ª CAT. H= 0,00 A 1,50 M | m³ | 12.72
40285 | ESCAVAÇÃO MECÂNICA EM MATERIAL DE 1ª CAT. H= 0,00 A 1,50 M COM ESGOTAMENTO | m³ | 21.6
40283 | ESCAVAÇÃO MECÂNICA EM MATERIAL DE 1ª CAT. H= 1,50 A 3,00 M | m³ | 14.01
40286 | ESCAVAÇÃO MECÂNICA EM MATERIAL DE 1ª CAT. H= 1,50 A 3,00 M COM ESGOTAMENTO | m³ | 22.89
40284 | ESCAVAÇÃO MECÂNICA EM MATERIAL DE 1ª CAT. H= 3,00 A 4,50 M | m³ | 16.48
40287 | ESCAVAÇÃO MECÂNICA EM MATERIAL DE 1º CAT. H= 3,00 A 4,50 M COM ESGOTAMENTO | m³ | 25.36
40288 | ESCAVAÇÃO MECÂNICA EM MATERIAL DE 2ª CAT. H= 0,00 A 1,50 M | m³ | 23.35
40291 | ESCAVAÇÃO MECÂNICA EM MATERIAL DE 2ª CAT. H= 0,00 A 1,50 M COM ESGOTAMENTO | m³ | 32.23
40289 | ESCAVAÇÃO MECÂNICA EM MATERIAL DE 2ª CAT. H= 1,50 A 3,00 M | m³ | 28.02
40292 | ESCAVAÇÃO MECÂNICA EM MATERIAL DE 2ª CAT. H= 1,50 A 3,00 M COM ESGOTAMENTO | m³ | 36.9
40290 | ESCAVAÇÃO MECÂNICA EM MATERIAL DE 2ª CAT. H= 3,00 A 4,50 M | m³ | 35.03
40293 | ESCAVAÇÃO MECÂNICA EM MATERIAL DE 2º CAT. H= 3,00 A 4,50 M COM ESGOTAMENTO | m³ | 43.91
40294 | ESCAVAÇÃO MECÂNICA EM MATERIAL DE 3ª CAT. H= 0,00 A 1,50 M | m³ | 132.85
40297 | ESCAVAÇÃO MECÂNICA EM MATERIAL DE 3ª CAT. H= 0,00 A 1,50 M COM ESGOTAMENTO | m³ | 141.73
40295 | ESCAVAÇÃO MECÂNICA EM MATERIAL DE 3ª CAT. H= 1,50 A 3,00 M | m³ | 148.69
40298 | ESCAVAÇÃO MECÂNICA EM MATERIAL DE 3ª CAT. H= 1,50 A 3,00 M COM ESGOTAMENTO | m³ | 157.57
40296 | ESCAVAÇÃO MECÂNICA EM MATERIAL DE 3ª CAT. H= 3,00 A 4,50 M | m³ | 177.63
40299 | ESCAVAÇÃO MECÂNICA EM MATERIAL DE 3ª CAT. H= 3,00 A 4,50 M COM ESGOTAMENTO | m³ | 186.51
40327 | ESCORAMENTO DE CAVAS E VALAS, INCLUSIVE FORNECIMENTO E TRANSPORTES DAS MADEIRAS | m² | 190.82 | A incluir
40328 | ESCORAMENTO E CIMBRAMENTO (BUEIRO CELULAR), INCLUSIVE FORNECIMENTO E TRANSPORTES DAS MADEIRAS | m³ | 119.42 | A incluir
43332 | ESGOTAMENTO DE ESCAVAÇÕES PARA REBAIXAMENTO DO NÍVEL DÁGUA NOS SERVIÇOS DE BUEIROS, GALERIAS E OUTROS, COM CONJ. MOTO BOMBA | mes | 6484.37
40316 | FORMA ESPECIAL DE MADEIRA PARA MEIO FIO, INCLUSIVE FORNECIMENTO E TRANSPORTE DAS MADEIRAS | m² | 73 | A incluir
40317 | FORMA ESPECIAL DE MADEIRA PARA SARJETA (GABARITO), INCLUSIVE FORNECIMENTO E TRANSPORTE DA MADEIRA | m² | 63.02 | A incluir
40318 | FORMA METÁLICA PARA MEIO FIO | m² | 8.19
40311 | FORMAS PLANAS DE MADEIRA COM 01 (UM) REAPROVEITAMENTO, INCLUSIVE FORNECIMENTO E TRANSPORTE DAS MADEIRAS | m² | 109.64 | A incluir
40312 | FORMAS PLANAS DE MADEIRA COM 02 (DOIS) REAPROVEITAMENTOS, INCLUSIVE FORNECIMENTO E TRANSPORTE DAS MADEIRAS | m² | 91.85 | A incluir
40313 | FORMAS PLANAS DE MADEIRA COM 04 (QUATRO) REAPROVEITAMENTOS, INCLUSIVE FORNECIMENTO E TRANSPORTE DAS MADEIRAS | m² | 78.06 | A incluir
40310 | FORMAS PLANAS DE MADEIRA SEM REAPROVEITAMENTO (FORMA PERDIDA), INCLUSIVE FORNECIMENTO E TRANSPORTE DAS MADEIRAS | m² | 160.52 | A incluir
40748 | GABIÃO MANTA/COLCHÃO, MALHA HEX 6X8MM ZN-AL/PVC, E=2,8MM,H=0,23M, INCLUS.AQUIS./ ASSENTAM. PEDRA MÃO, EXCLUS. TRANSP. P/ REVESTIM. CANAL | m² | 283.65
40726 | GABIÕES COM CAIXAS GALVANIZADAS COM UTILIZAÇÃO DE GEOTÊXTIL NÃO TECIDO RT 07 KN/M, INCLUS. TRANSP. MADEIRA E PEDRA MÃO | m³ | 568.63 | A incluir
40725 | GABIÕES COM CAIXAS GALVANIZADAS, SEM MANTA | m³ | 564.95 | A incluir
41394 | GEOGRELHA COM RESISTÊNCIA LONDITUNIDINAL A TRAÇÃO 35 A 40 KN, RESIST. TRANSVERSAL A TRAÇÃO 30 KN, FORNECIMENTO E APLICAÇÃO - DEFORMAÇÃO DE 5% | m² | 22.02
41393 | GEOGRELHA COM RESISTÊNCIA LONDITUNIDINAL A TRAÇÃO 55 A 60 KN, RESIST. TRANSVERSAL A TRAÇÃO 30 KN, FORNECIMENTO E APLICAÇÃO - DEFORMAÇÃO DE 5% | m² | 30.6
41391 | GEOGRELHA COM RESISTÊNCIA LONGITUNIDINAL A TRAÇÃO 300 KN, RESIST. TRANSVERSAL A TRAÇÃO 30 KN, FORNECIMENTO E APLICAÇÃO | m² | 63.09
41392 | GEOGRELHA COM RESISTÊNCIA LONGITUNIDINAL A TRAÇÃO 80 A 90 KN, RESIST. TRANSVERSAL A TRAÇÃO 30 KN, FORNECIMENTO E APLICAÇÃO - DEFORMAÇÃO DE 5% | m² | 35.09
41197 | GEOGRELHA MONODIRECIONAL 200KN, FORNECIMENTO E ASSENTAMENTO | m² | 38.33
40709 | GEOGRELHA TECIDA BIDIRECIONAL DE POLIPROPILENO DE ALTO MÓDULO INICIAL C/ MÓDULO DE RIGIDEZ NOMINAL = 400KN/M NAS DUAS DIREÇÕES, FORNECIMENTO/APLICAÇÃO | m² | 17.5
40721 | LASTRO DE BRITA, INCLUSIVE TRANSPORTE DA BRITA | m³ | 132 | A incluir
40396 | LIMPEZA E APICOAMENTO MANUAL DE SUPERFÍCIE DE ROCHA | m² | 34.44
40744 | LIMPEZA E DESOBSTRUÇÃO DE BDTC E BDCC | m | 30.87
40746 | LIMPEZA E DESOBSTRUÇÃO DE BQTC | m | 60.1
40743 | LIMPEZA E DESOBSTRUÇÃO DE BSTC E BSCC | m | 16.25
40745 | LIMPEZA E DESOBSTRUÇÃO DE BTTC E BTCC | m | 45.5
40397 | LIMPEZA E PREPARO DE SUPERFÍCIE DE AÇO | m² | 86.63
41221 | LONA PLÁSTICA PRETA PARA ISOLAMENTO DE CONCRETAGEM SOBRE SOLO, FORNECIMENTO E COLOCAÇÃO | m² | 4.25
41401 | MANTA GEOTÊXTIL NÃO TECIDA COM RESISTÊNCIA LONGITUNIDINAL A TRAÇÃO 10KN/M, FORNECIMENTO E APLICAÇÃO | m² | 8.78
40714 | MANTA GEOTÊXTIL NÃO TECIDA RT - 16 KN/M, FORNECIMENTO E APLICAÇÃO | m² | 12.61
40660 | MEIO FIO DE CONCRETO DP-1, INCLUSIVE CAIAÇÃO | m | 54.87
40661 | MEIO FIO DE CONCRETO MFC 01, INCLUSIVE CAIAÇÃO | m | 108.88
40662 | MEIO FIO DE CONCRETO MFC 05, INCLUSIVE CAIAÇÃO | m | 58.28
40663 | MEIO FIO DE CONCRETO PRÉ-MOLDADO (12 X 30 X 15) CM, INCLUSIVE CAIAÇÃO E TRANSPORTE DO MEIO FIO | m | 56.23 | A incluir
40659 | MEIO FIO SARJETA DE CONCRETO TIPO DP-1 (0,035 M³/M) INCLUSIVE CAIAÇÃO | m | 50.16
41024 | MONTAGEM E DESMONTAGEM DE ESCORAMENTO TUBULAR NORMAL, EM OBRAS DE ARTE NA DENSIDADE DE 5M DE TUBO POR M³ DE ESCORAMENTO | m | 20.7
40657 | MURETA DE CORTE EM ROCHA | m | 193.23
41395 | MURO COM TERRAMESH SYSTEM OU SIMILAR, ALTURA H<= 4,00 METROS (4 CX 1X1X4M), TUNIDO INCLUÍDO | m² | 794.48 | A incluir
41396 | MURO COM TERRAMESH SYSTEM OU SIMILAR, ALTURA 4,00 < H <= 5,00 METROS (3 CX 1X1X4M E 4 CX 0, 5X1X4M) , EXECUÇÃO, TUNIDO INCLUÍDO | m² | 952.7 | A incluir
41397 | MURO COM TERRAMESH SYSTEM OU SIMILAR, ALTURA 5,00 < H <= 6,00 METROS (4 CX 1X1X4M E 4 CX 0, 5X1X4M) , TUNIDO INCLUÍDO | m² | 926.88 | A incluir
41398 | MURO COM TERRAMESH SYSTEM OU SIMILAR, ALTURA 6,00 < H <= 7,50 METROS (3CX 1X1X4M, 2CX 1X1X5 E 5CX 0,5X1X6M), TUNIDO INCLUÍDO | m² | 997.72 | A incluir
41399 | MURO COM TERRAMESH SYSTEM OU SIMILAR, ALTURA 7,50 < H <= 9,00 METROS (4 CX 1X1X4M, 2 CX 1X1X5, 3 CX 0,5X1X6M E 3CX 0,5X1X7), TUNIDO INCLUÍDO | m² | 1007.53 | A incluir
40654 | MURO DE TESTA EM CONCRETO PARA SAÍDA DE DRENO PROFUNDO EM ROCHA, INCLUSIVE TRANSPORTE DO TUBO | unid | 636.39 | A incluir
40653 | MURO DE TESTA EM CONCRETO PARA SAÍDA DE DRENO PROFUNDO EM SOLO, INCLUSIVE TRANSPORTE DO TUBO | unid | 697.85 | A incluir
41337 | PASSAGEM D'ÁGUA 1,10 X 1,00 - CANTEIRO | unid | 286.32 | A incluir
40719 | PEDRA DE MÃO PARA (CONCRETO CICLÓPICO OU ALVENARIA) ROCHA PAGA EM MEDIÇÃO | m³ | 56.44
41019 | PERFURAÇÃO ROTATIVA INCLINADA, EM ROCHA SÃ, COM COROA DE DIAMANTE, DIÂMETRO N (75MM), INCLUSIVE DESLOCAMENTO E POSICIONAMENTO EM CADA FURO. | m | 737.07
40557 | PESCOÇO DE POÇO DE VISITA H=0,30 M, DIÂM. = 0,60 M, FORNECIMENTO, ASSENTAMENTO E TRANSPORTE | unid | 108 | A incluir
40391 | PINTURA COM NATA DE CIMENTO | m² | 4.47
40380 | PINTURA INTERNA OU EXTERNA SOBRE FERRO, COM TINTA A BASE DE RESINA DE BORRACHA CLORADA | m² | 62.41
40399 | PLACAS PRÉ-MOLDADAS PARA PASSEIO | m² | 193.48
41028 | PLATAFORMA OU PASSARELA DE PINHO DE 1ª OU SIMILAR, 1" X 12" | m² | 3.44
41167 | POÇO DE VISITA EM BLOCO PRÉ-MOLDADO PARA D=0,30 E 0,40M (0,80X0,80M) | unid | 2660.83
41168 | POÇO DE VISITA EM BLOCO PRÉ-MOLDADO PARA D=0,60M (1,00X1,00M) | unid | 3070.77
40570 | POÇO DE VISITA PARA BDTC DIAM. 1,00 M - TUNIDO INCLUIDO | unid | 10708.5 | A incluir
41115 | POÇO DE VISITA PARA BSTC DIÂM. 0,40M EM BLOCOS DE CONCRETO | unid | 1531.04
41116 | POÇO DE VISITA PARA BSTC DIÂM. 0,60M EM BLOCOS DE CONCRETO | unid | 1948.11
41117 | POÇO DE VISITA PARA BSTC DIÂM. 0,80M EM BLOCOS DE CONCRETO | unid | 2359.7
40572 | POÇO DE VISITA PARA BTTC DIAM. 1,20 M - TUNIDO INCLUÍDO | unid | 17549.34 | A incluir
40553 | POÇO DE VISITA (TUBO D=0,40 M) H=1,50 M COM TAMPÃO F.F.A.P., INCLUSIVE ESCAVAÇÃO E TRANSPORTE DO TAMPÃO | unid | 3999.7 | A incluir
40554 | POÇO DE VISITA (TUBO D=0,60 M) H=1,70 M COM TAMPÃO F.F.A.P., INCLUSIVE ESCAVAÇÃO E TRANSPORTE DO TAMPÃO | unid | 4424.57 | A incluir
40555 | POÇO DE VISITA (TUBO D=0,80 M) H=1,90 M COM TAMPÃO F.F.A.P., INCLUSIVE ESCAVAÇÃO E TRANSPORTE DO TAMPÃO | unid | 4849.39 | A incluir
40556 | POÇO DE VISITA (TUBO D=1,00 M) H=2,10 M COM TAMPÃO F.F.A.P., INCLUSIVE ESCAVAÇÃO E TRANSPORTE DO TAMPÃO | unid | 5274.28 | A incluir
41086 | PREPARO MANUAL DE TALUNIDE, COMPREENDENDO ACERTO, RASPAGEM EVENTUAL DE ATÉ 0,30M DE PROF. E AFASTAMENTO LATERAL | m² | 10.4
41021 | PREPARO MANUAL DE TERRENO, COMPREENDENDO ACERTO RASPAGEM ATÉ 25CM DE PROFUNDIDADE E AFASTAMENTO LATERAL DO MATERIAL EXCEDENTE | m² | 8.34
40304 | REATERRO COM AREIA, TUNIDO INCLUÍDO | m³ | 55.39 | A incluir
40302 | REATERRO DE CAVAS C/ COMPACTAÇÃO MANUAL (APILOAMENTO) | m³ | 66.21
40301 | REATERRO DE CAVAS C/ COMPACTAÇÃO MANUAL (APILOAMENTO) (DIM. REDUZ.) | m³ | 96.01
40303 | REATERRO DE CAVAS C/ COMPACTAÇÃO MECÂNICA (COMPACTADOR MANUAL) | m³ | 41.83
40559 | RECUPERAÇÃO DE POÇO DE VISITA INCLUSIVE FORNECIMENTO TAMPÃO F.F.A.P. | unid | 848.16 | A incluir
41224 | RELIGAÇÃO DE REDE DE ÁGUA EM PVC DN 20MM, INCLUSIVE CONEXÕES | m | 17.22
41225 | RELIGAÇÃO DE REDE DE ÁGUA EM PVC DN 25MM, INCLUISVE CONEXÕES | m | 20.61
41226 | RELIGAÇÃO DE REDE DE ÁGUA EM PVC DN 32MM, INCLUISVE CONEXÕES | m | 26.3
41060 | RELIGAÇÃO DE REDE DE ÁGUA EM PVC DN 75MM, INCLUSIVE CONEXÕES | m | 78.42
41059 | RELIGAÇÃO DE REDE DE ÁGUA EM PVC PBA CL 15 DN 100MM, INCLUSIVE CONEXÕES | m | 108.43
40567 | REMANEJAMENTO DE LIGAÇÃO E RELIGAÇÃO DE REDES DE ESGOTO | m | 77.6
40747 | REMOÇÃO DE BUEIROS EXISTENTES | m | 127.32
40727 | RIP-RAP C/ ARGAMASSA CIMENTO AREIA 1:6, INCLUSIVE AQUISIÇÃO E TRANSPORTE DOS MATERIAIS | m³ | 319.39 | A incluir
41264 | RIP-RAP DE AREIA INCLUSIVE ESCAVAÇÃO, TRANSPORTE E FORNECIMENTO DE MATERIAIS | m³ | 407.71 | A incluir
41239 | RIP-RAP DE SOLO E CIMENTO (TRAÇO 1:15) | m³ | 94.35
40688 | SAÍDA D'ÁGUA CONCRETO ARMADO DP-1 C/ CAIAÇÃO | unid | 300.19
40690 | SAÍDA D'ÁGUA CONCRETO P/ ATERRO C/ CAIAÇÃO (SDA-01) | unid | 1424.06
40691 | SAÍDA D'ÁGUA CONCRETO P/ ATERRO C/ CAIAÇÃO (SDA-02) | unid | 1702
40689 | SAÍDA D'ÁGUA CONCRETO P/ CORTE C/ CAIAÇÃO (SDC-01) | unid | 748.09
40666 | SARJETA DE CONCRETO DP-1 (0,081 M³/M) CALHA TRIANGULAR, INCLUSIVE CAIAÇÃO | m | 83.96
40667 | SARJETA DE CONCRETO DP-2 (0,085 M³/M) CALHA TRIANGULAR, INCLUSIVE CAIAÇÃO | m | 87.81
41180 | SARJETA DE CONCRETO SCA 40/10 | m | 75.21 | A incluir
40668 | SARJETA DE CONCRETO (SCA 70/15) CALHA TRIANGULAR, INCLUSIVE CAIAÇÃO | m | 97.59
40982 | SARJETA DE CONCRETO (SCA 90/10) CALHA TRIANGULAR, INCLUSIVE CAIAÇÃO | m | 175.13
41336 | SARJETA DE CONCRETO SCC 40/15 | m | 91.94 | A incluir
40669 | SARJETA DE CONCRETO (STC - 02) CALHA TRIANGULAR EM CORTE/ATERRO, INCLUSIVE CAIAÇÃO | m | 82.88
40670 | SARJETA DE CONCRETO (STC - 04) CALHA TRIANGULAR DE BANCADA EM CORTE, INCLUSIVE CAIAÇÃO | m | 61.78
40560 | TAMPA DE CONCRETO EM GRELHA, FORNECIMENTO, ASSENTAMENTO E TRANSPORTE | unid | 260.02 | A incluir
40558 | TAMPÃO F.F.A.P. COM 100 KG, FORNECIMENTO, ASSENTAMENTO E TRANSPORTE | unid | 576.27 | A incluir
41029 | TAPUME DE VEDAÇÃO E PROTEÇÃO, EXECUTADO COM CHAPAS DE COMPENSADO RESINADO COM 6MM DE ESPESSURA, EXCLUSIVE PINTURA | m² | 39.74
41040 | TELA DE AÇO SOLDADA TELCON Q-138 OU SIMILAR, FORNECIMENTO E ASSENTAMENTO. | m² | 30.13
42658 | TELA DE AÇO SOLDADA TELCON Q-196 OU SIMILAR, FORNECIMENTO E ASSENTAMENTO. | m² | 41.93
40655 | TERMINAL DE DRENO DE ALÍVIO DE PAVIMENTO (DP - TDA - 01) | unid | 353.82 | A incluir
41092 | TRANSPORTE DE MATERIAIS ENCOSTA ABAIXO, SERVIÇO MANUAL, INCLUSIVE CARGA E DESCARGA | t dam | 23.65
41091 | TRANSPORTE DE MATERIAIS ENCOSTA ACIMA, SERVIÇO MANUAL, INCLUSIVE CARGA E DESCARGA | t dam | 32.01
40706 | TRANSPOSIÇÃO DE SEGMENTO DE SARJETA - TSS 01, INCLUSIVE TRANSPORTE DO TUBO DE CONCRETO | m | 308.68 | A incluir
40651 | TRINCHEIRA DRENANTE CEGA (0,50 X 1,70) M, INCLUSIVE TRANSPORTE DA BRITA C/ GEOTÊXTIL NÃO TECIDO RES.LONG. MÍN 16 KN/M | m | 435.91 | A incluir
41122 | TUBO DE PVC NBR 5648 DIÂMETRO 50 MM, FORNECIMENTO E ASSENTAMENTO | m | 18.13
41123 | TUBO DE PVC NBR 5648 DIÂMETRO 75 MM, FORNECIMENTO E ASSENTAMENTO | m | 44.29
41125 | TUBO DE PVC RÍGIDO SÉRIE R DIÂMETRO 100 MM, FORNECIMENTO E ASSENTAMENTO | m | 44.32
41119 | TUBO IRRIFORT AGROPECUÁRIO DIÂMETRO 32 MM, FORNECIMENTO E ASSENTAMENTO | m | 6.58
41114 | TUBO PARA IRRIGAÇÃO LINHA FIXA PN40 50 MM, FORNECIMENTO E ASSENTAMENTO | m | 7.85
40707 | TUBOS DE FERRO FUNDIDO DIÂMETRO 0,90 M, ASSENTAMENTO | m | 204.63 | A incluir
41118 | TUBOS PARA IRRIGAÇÃO LINHA FIXA PN40, DIÂMETRO 75 MM, FORNECIMENTO E ASSENTAMENTO | m | 11.49
40702 | VALETA DE PEDRA ARGAMASSADA VPAR | m³ | 361.13 | A incluir
40701 | VALETA DE PEDRA JOGADA VPJ, INCLUSIVE TRANSPORTE DA PEDRA | m³ | 173.66 | A incluir
40698 | VALETA DE PROTEÇÃO DE ATERRO ENLEIVADA (VPA-01 DNIT) | m | 79.64 | A incluir
40700 | VALETA DE PROTEÇÃO DE ATERRO REVESTIDA EM CONCRETO (VPA-03 DNIT) | m | 89.14 | A incluir
40696 | VALETA DE PROTEÇÃO DE ATERRO VPA 02 (REVESTIDA EM CONCRETO) | m | 175.67 | A incluir
40695 | VALETA DE PROTEÇÃO DE ATERRO VPA-01 (ESCAVAÇÃO) | m | 65.29
40692 | VALETA DE PROTEÇÃO DE CORTE - DESOBSTRUÇÃO E LIMPEZA | m | 3.62
40697 | VALETA DE PROTEÇÃO DE CORTE ENLEIVADA (VPC-01 DNIT) | m | 78.07 | A incluir
40699 | VALETA DE PROTEÇÃO DE CORTE REVESTIDA EM CONCRETO VPC-03 | m | 209.92 | A incluir
40693 | VALETA DE PROTEÇÃO DE CORTE VPC-01 (ESCAVAÇÃO) | m | 35.35
40694 | VALETA DE PROTEÇÃO DE CORTE VPC-02 (REVESTIDA EM GRAMA) | m | 67.32 | A incluir
40972 | BONIFICAÇÃO DE 20,93% SOBRE MATERIAIS BETUMINOSOS | % | 0
41405 | CAP FLEX 60/85, FORNECIMENTO | t | 3956.67
41360 | CAP-50/70, FORNECIMENTO | t | 3162.94
40968 | CM-30, FORNECIMENTO | t | 4776.21
40976 | DOPE, FORNECIMENTO | t | 63150
101196 | EMULSÃO ASFÁLTICA PARA IMPRIMAÇÃO (EAI), FORNECIMENTO | t | 2805.16
42545 | EMULSÃO RL-1C- FLEX (EMULFLEX RL-1C-E), FORNECIMENTO | t | 2407.77
40974 | EMULSÃO RM-1C, FORNECIMENTO | t | 4285.67
40978 | EMULSÃO RR-1C FLEX (EMULFLEX RR-1C-E,) FORNECIMENTO | t | 2825.65
40975 | EMULSÃO RR-1C, FORNECIMENTO | t | 2300.41
40969 | EMULSÃO RR-2C, FORNECIMENTO | t | 2851.7
40971 | EMULSÃO RR-2C-FLEX (EMULFLEX RR-2C-E), FORNECIMENTO | t | 2930.96
40910 | ABRIGO DE ÔNIBUS - RODOVIA RURAL - 3,40 M X 6,00 M | unid | 14810.87
41362 | ABRIGO DE ÔNIBUS URBANO - PADRÃO REDUZIDO - 2,40 X 6,00 M | unid | 11254.43
43343 | ALVENARIA DE TIJOLOS CERÂMICOS MACIÇOS APARENTES 5X10X20CM,ASSENT.C/ARGAM.DE CIMENTO,CAL HIDRATADA CH1 E AREIA NO TRAÇO 1:0,5:8,JUNTAS DE 10MM E ESP. | m² | 96.3
41151 | BRAÇO GALVANIZADO 101MM - PROJEÇÃO 4,70M, FORNECIMENTO E INSTALAÇÃO | unid | 1938.2
41346 | CABO DE COBRE NÚ, SEÇÃO 35 MM², FORNECIMENTO E COLOCAÇÃO | m | 31.55
41150 | CABO FLEXÍVEL 2 X 1,5 MM², FORNECIMENTO E INSTALAÇÃO | m | 6.72
41149 | CABO FLEXÍVEL 2 X 2,5 MM², FORNECIMENTO E INSTALAÇÃO | m | 7.42
41410 | CABO FLEXÍVEL 3 X 1,5 MM², FORNECIMENTO E INSTALAÇÃO | m | 7.68
41148 | CABO FLEXÍVEL 4 X 1,5 MM², FORNECIMENTO E INSTALAÇÃO | m | 8.76
41152 | CAIXA DE PASSAGEM DE CONCRETO ARMADO DE 0,40 X 0,40 X 0,40M | unid | 462.67
41004 | CAIXA DE PASSAGEM DE ELETRODUTO DE LÓGICA | unid | 975.82
40911 | CALÇADA DE CONCRETO | m² | 47.01 | A incluir
40915 | CALÇADA DE CONCRETO FCK=15 MP, CAMURÇADO C/ ARGAM. CIMENTO E AREIA 1:4, LASTRO DE BRITA E 8 CM DE CONCRETO, INCL. PREPARO DA CAIXA E TRANSP. DA BRITA | m² | 95.86 | A incluir
40899 | CERCA DE ARAME FARPADO 4 FIOS COM MOURÕES A CADA 2,0 M, ESTICADORES DE MADEIRA, A CADA 20 ,0 M, INCLUSIVE TRANSPORTE DE MOURÃO E ARAME FARPADO) | m | 18.88 | A incluir
40900 | CERCA DE ARAME FARPADO 4 FIOS COM MOURÕES A CADA 1,0 M, ESTICADORES DE MADEIRA, A CADA 20, 0 M, INCLUSIVE TRANSPORTE DE MOURÃO E ARAME FARPADO | m | 26.65 | A incluir
41365 | CERCA DE ARAME FARPADO 4 FIOS COM MOURÕES, A CADA 2,5 M, ESTICADORES DE MADEIRA A CADA 60, 0M, INCLUSIVE TRANSPORTE DE ARAME FARPADO E MOURÃO | m | 19.32 | A incluir
41110 | CERCA DE ARAME FARPADO 4 FIOS COM MOURÕES A CADA 3,0 METROS E SEM ESTICADORES, INCLUSIVE TRANSPORTE DE ARAME E MOURÃO | m | 18.79 | A incluir
40903 | CERCA DE ARAME FARPADO 4 FIOS COM POSTES CADA 2,5 M, ESTICADORES DE CONCRETO A CADA 25,0 M | m | 28.45 | A incluir
40904 | CERCA DE ARAME FARPADO 8 FIOS COM POSTES CONCRETO 10 X 10 X 220 CM, A CADA 1,5 M | m | 43.17 | A incluir
40905 | CERCA DE ARAME FARPADO 8 FIOS COM POSTES TRIANGULARES 10 X 200 CM, A CADA 2,5 M, MOURÃO DE CONCRETO 10 X 10 X 220 CM, A CADA 50,0 M | m | 31.25 | A incluir
43330 | CERCA DE ARAME FARPADO,4 FIOS ,MOURÕES DE MADEIRA A CADA 2,5 M E ESTICADORES DE CONCRETO/ MADEIRA A CADA 40M | m | 30.35 | A incluir
40901 | CERCA DE ARAME LISO 4 FIOS COM MOURÕES CADA 2,0 M, ESTICADORES DE MADEIRA, A CADA 20,0 M, INCLUSIVE TRANSPORTE DE MOURÃO E ARAME LISO | m | 18.49 | A incluir
42475 | CONCRETO ESTRUTURAL FCK = 10,0 MPA, INCLUSIVE TRANSPORTES AREIA, CIMENTO E PEDRA BRITADA | m³ | 523.91 | A incluir
40945 | CORRIMÃO EM EUCALIPTO TRATADO | m | 61.3 | A incluir
41109 | DEMOLIÇÃO DE CERCA DE MADEIRA COM 4 FIOS | m | 2.73
40164 | DEMOLIÇÃO DE EDIFICAÇÕES | m² | 44.95
40944 | DESCIDA D'ÁGUA EM MADEIRA E PEDRA DE MÃO, TUNIDO INCLUÍDO | m | 549.21 | A incluir
40902 | DESLOCAMENTO DE CERCA DE MADEIRA COM 4 FIOS DE ARAME | m | 4.97
41344 | ELETRODUTO DE AÇO GALV. 1 1/4" INCLUSIVE ABERTURA E FECHAMENTO DE RASGOS EM ALVENARIA, E LUVAS | m | 75.65
41345 | ELETRODUTO DE PVC DIÂMETRO DE 4", FORNECIMENTO E INSTALAÇÃO | m | 101.02
41242 | ESTRUTURA DE MADEIRA PARA TELHA CERÂMICA ANCORADA EM LAJE OU ALVENARIA | m² | 60.12
42476 | FITA ISOLANTE EM ROLO DE 19 MM X 20 M, NÚMERO 33 SCOTH OU EQUIVALENTE | unid | 41.06
41136 | HASTE COBREADA PARA ATERRAMENTO DIÂMETRO 5/8" X 2,4M ( FORNECIMENTO E INSTALAÇÃO) | unid | 107.46
41135 | ISOLADOR DE PORCELANA TIPO ROLDANA COM RACK 3 X 16, INSTALAÇÃO | unid | 115.64
40912 | LADRILHO HIDRÁULICO (ARGAMASSA CIMENTO E AREIA 1:4), FORNECIMENTO E ASSENTAMENTO | m² | 97.17 | A incluir
40908 | MATA-BURRO | unid | 8611.15 | A incluir
40907 | PASSAGEM DE GADO (BOCA) | unid | 13802.18 | A incluir
40906 | PASSAGEM DE GADO (SEM GUARDA CORPO) | m | 3978.34
41240 | PASSEIO EM CONCRETO, LARGURA 2,00M, ACABAMENTO EM LADRILHO HIDRÁULICO PODOTÁTIL (L=0,40M) | m² | 88.44 | A incluir
40946 | PASSEIO PAVIMENTADO EM BLOCOS DE CONCRETO ESP.=6CM, COLORIDO, RESISTÊNCIA 35 MPA, COLCHÃO DE AREIA 5CM, INCLUSIVE TRANSPORTE DOS BLOCOS E DA AREIA | m² | 87.16 | A incluir
40942 | PAVIMENTAÇÃO COM PEDRA DE MÃO (PÉ DE MOLEQUE) ARGAMASSADA | m² | 38.61 | A incluir
41245 | PINTURA COM TINTA A ÓLEO EM ESQUADRIA DE FERROS DUAS DEMÃOS | m² | 38.38
41404 | PINTURA EM ESTRUTURA METÁLICA COM TINTA EPOXÍDICA INCLUSIVE PRIMER | m² | 34.46
41244 | PINTURA EM LÁTEX ACRÍLICA EM PAREDE EXTERNA, SEM MASSA CORRIDA, TRÊS DEMÃOS | m² | 20.63
43328 | PINTURA LOGOMARCA DER-ES EM MOURÕES DE CONCRETO ( BAIXO RELEVO ) | unid | 11.39
40909 | PORTEIRA, CONFECÇÃO E COLOCAÇÃO, INCLUSIVE FORNECIMENTO E TRANSPORTE DA MADEIRA E CHAPA DE AÇO | unid | 2817.76 | A incluir
41140 | POSTE GALVANIZADO 101MM SIMPLES, FORNECIMENTO E INSTALAÇÃO | unid | 1064.28
41139 | POSTE GALVANIZADO 114 MM - 1BOCA, FORNECIMENTO E INSTALAÇÃO | unid | 1994.56
41138 | POSTE GALVANIZADO 114MM - 2 BOCAS, FORNECIMENTO E INSTALAÇÃO | unid | 1800.61
41246 | RAMPA DE PEDESTRES, COM PISO EM LADRILHO HIDRÁULICO PODOTÁTIL | m | 62.05 | A incluir
40943 | RAMPA EM PEDRA DE MÃO (PÉ DE MOLEQUE) ARGAMASSADA E TRAVADA | m | 46.47 | A incluir
40922 | REMOÇÃO DE CAMADA VEGETAL | m³ | 5.5
40914 | RETIRADA DE DEFENSA METÁLICA | m | 17.79 | A incluir
40913 | RETIRADA E RECOLOCAÇÃO DE ALAMBRADO | m | 112.62
41191 | SISTEMA CERCAMENTO TIPO GRADIL NYLOFOR 3DPINTURA SIMPLES (PRETO, VERDE OU BRANCO), # 50X200M, FIO 5,0MM, L=2,50M, H=2,03M, INCL. FORN./CHUMB. POSTES | m | 416.69 | A incluir
40947 | SUMIDOURO CILÍNDRICO PRÉ-MOLDADO DIAM. 2,00M COM 5 ANÉIS INCLUSIVE ESCAVAÇÃO | unid | 2702.88 | A incluir
43329 | SUPORTE DE CONCRETO ARMADO ( 15X15X280 ) COM LOGOMARCA PINTADA EM BAIXO RELEVO | unid | 205.24 | A incluir
42050 | TELA DE AÇO GALVANIZADO ,EM MALHA HEXAGONAL DE DUPLA TORÇÃO, TIPO 8,0CM X 10,0CM, COM FIOS DE DIÂMETRO 2,7MM, TUNIDO INCLUÍDO, FORNECIMENTO E EXECUÇÃO | m² | 150.92 | A incluir
42203 | ARBORIZAÇÃO PARA PAISAGISMO ( MUNIDAS VIVEIRO DE ESPERA) COM ALTURA MAIOR QUE 150 CM | unid | 146.01 | A incluir
42202 | ARBORIZAÇÃO PARA PAISAGISMO (MUNIDAS VIVEIRO DE ESPERA) COM ALTURA ATÉ 150 CM | unid | 94.92 | A incluir
42041 | BARREIRA DE SILTAGEM COM ESCORAS DE EUCALIPTO, DIÂM. 0,10M E A ALTURA 1,60M, ESPAÇADAS A CADA 2,0 M, 1 REAPROVEITAMENTO | m | 26.91 | A incluir
42199 | CONFORMAÇÃO MANUAL DE TALUNIDES | m² | 1.59
42210 | GRAMA EM PLACAS EM TALUNIDES COM ESTACAS DE MADEIRA, FORNECIMENTO E PLANTIO | m² | 21.32 | A incluir
42206 | GRAMA EM PLACAS, FORNECIMENTO E PLANTIO (SEM FIXAÇÃO COM ESTACAS) | m² | 15.75 | A incluir
42208 | GRAMÍNEA EM LEIVA, EXTRAÇÃO | m² | 1.85
42209 | GRAMÍNEA EM LEIVA, EXTRAÇÃO, PLANTIO E TRANSPORTE | m² | 8.52 | A incluir
42207 | GRAMÍNEAS EM SEMENTES, FORNECIMENTO E PLANTIO A LANÇO | m² | 3.39
42200 | HIDROSSEMEADURA SIMPLES EM TALUNIDES | m² | 5.66
42201 | HIDROSSEMEADURA SIMPLES EM TERRENOS PLANOS | m² | 3.99
41247 | RECOMPOSIÇÃO DE TALUNIDE DE CORTE COM ATERRO DE SOLO ARGILOSO COMPACTADO, EXCLUSIVE MATERIAL DE ATERRO | m³ | 63.07
42204 | REFLORESTAMENTO COM ESPÉCIES NATIVAS DA MATA ATLÂNTICA, MUNIDAS EM SACOLAS OU TUBETES | unid | 37.37 | A incluir
42044 | REUNIÃO DE COMUNICAÇÃO SOCIAL INCLUSIVE MATERIAL DE CONSUMO | unid | 4605.23
40102 | REVESTIMENTO VEGETAL COM GRAMA EM PLACAS, INCLUSIVE TRANSPORTE DE GRAMA | m² | 15.08 | A incluir
42039 | REVESTIMENTO VEGETAL POR HIDROSSEMEADURA COM MANTA DE FIBRAS VEGETAIS | m² | 18.97 | A incluir
41153 | ABRAÇADEIRA PARA FIXAÇÃO DE SEMÁFORO EM BRAÇO/COLUNA DE DIÂMETRO 101 OU 114 MM | unid | 153.94
41409 | ANTEPARO 3 X 300 MM, FORNECIMENTO E INSTALAÇÃO | unid | 477.5
40928 | BALIZADOR DE CONCRETO ( FORNECIMENTO E ASSENTAMENTO ) | unid | 44.52 | A incluir
41408 | BOTOEIRA COM SINAL SONORO, FORNECIMENTO E INSTALAÇÃO | unid | 3048.83
41147 | CABOS PARA REDE DE DADOS (SINCRONISMO) BLINDADO 2 X 20 AWG, FORNECIMENTO E INSTALAÇÃO | m | 9.34
42046 | CONES PARA SINALIZAÇÃO, FORNECIMENTO E COLOCAÇÃO | unid | 146.15
41407 | CONTROLADOR ELETRÔNICO MICROPROCESSADO 4 FASES, FORNECIMENTO E INSTALAÇÃO | unid | 14544.7
41146 | CONTROLADOR ELETRÔNICO MICROPROCESSADO 6/6 FASES, FORNECIMENTO E INSTALAÇÃO | unid | 19115
41017 | DEFENSA DE CONCRETO TIPO NEW JERSEY, FORNECIMENTO E COLOCAÇÃO | m | 480.62
40929 | DEFENSA METÁLICA (1 LÂMINA COM ESPESSURA = 3 MM), FORNECIMENTO E COLOCAÇÃO | m | 291.26 | A incluir
41203 | DEFENSA METÁLICA (2 LÂMINAS COM ESPESSURAS = 3MM) INCLUSIVE ACESSÓRIOS, FORNECIMENTO E COLOCAÇÃO | m | 575.33 | A incluir
42047 | ELEMENTOS DE MADEIRA PARA SINALIZAÇÃO - CAVALETES | unid | 41.07
41145 | GRUPO FOCAL GRADATIVO (SEMÁFORO COM INFORMAÇÃO DE TEMPO) COM LÂMPADA LED, FORNECIMENTO E INSTALAÇÃO | unid | 8728
41141 | GRUPO FOCAL REPETIDOR 2X200 MM COM LÂMPADA LED, FORNECIMENTO E INSTALAÇÃO | unid | 2198.79
41142 | GRUPO FOCAL REPETIDOR 3X200 MM COM LÂMPADA LED, FORNECIMENTO E INSTALAÇÃO | unid | 2400.24
41143 | GRUPO FOCAL REPETIDOR 3X300 MM COM LÂMPADA LED, FORNECIMENTO E INSTALAÇÃO | unid | 3940.98
43162 | ONDULAÇÃO TRANSVERSAL EM CBUQ | m | 372.56 | A incluir
40931 | ONDULAÇÃO TRANSVERSAL EM CONCRETO | m² | 214.35 | A incluir
41526 | PINTURA ACRÍLICA SOBRE CAPA ASFÁLTICA | m² | 9.63 | A incluir
42524 | PINTURA DE SETAS E ZEBRADOS EM MATERIAL TERMOPLÁSTICO - 5 ANOS ( POR EXTRUSÃO) | m² | 104.44
40938 | SINALIZAÇÃO COM CHAPA EM ALUMÍNIO REVESTIDA EM PELÍCULA | m² | 704.42
40924 | SINALIZAÇÃO HORIZONTAL TMD=200, VIDA ÚTIL 2 A 3 ANOS, TAXA=0,40 L/M² | m² | 16.59 | A incluir
40925 | SINALIZAÇÃO HORIZONTAL TMD=400, VIDA ÚTIL 2 A 3 ANOS, TAXA=0,60 L/M² | m² | 20.35 | A incluir
40926 | SINALIZAÇÃO HORIZONTAL TMD=600, VIDA ÚTIL 2 A 3 ANOS, TAXA=0,80 L/M² | m² | 24.12 | A incluir
40927 | SINALIZAÇÃO HORIZONTAL TMD=600, VIDA ÚTIL 3 ANOS, TAXA=3,0 KG/M² MATERIAL TERMOPLÁSTICO ) | m² | 52.68 | A incluir
41202 | SINALIZAÇÃO NOTURNA ( FIO COM LÂMPADA E BALDE ), FORNECIMENTO E INSTALAÇÃO | m | 26.6
40937 | SINALIZAÇÃO VERTICAL COM CHAPA EM ESMALTE SINTÉTICO | m² | 474.48
40939 | SINALIZAÇÃO VERTICAL COM CHAPA EM POLIÉSTER (E=2,3MM) REFORÇADA COM FIBRA DE VIDRO, INCLUSIVE SUPORTE DE MADEIRA | m² | 599.2
40936 | SINALIZAÇÃO VERTICAL COM CHAPA REVESTIDA EM PELÍCULA, INCLUSIVE SUPORTE EM MADEIRA | m² | 596.75
40930 | SONORIZADOR | m² | 208.87 | A incluir
41222 | SUPORTE DE PLACA DE SINALIZAÇÃO VERTICAL EM MADEIRA DE 1ª QUALIDADE, PINTADA, FORNECIMENTO E INSTALAÇÃO | unid | 89.05
40932 | TACHA REFLETIVA MONODIRECIONAL, FORNECIMENTO E APLICAÇÃO | unid | 21.03
40934 | TACHA REFLETIVA BIRREFLETORIZADA, FORNECIMENTO E APLICAÇÃO | unid | 23.41
40933 | TACHÃO REFLETIVO MONODIRECIONAL, FORNECIMENTO E APLICAÇÃO | unid | 51.8
40935 | TACHÃO REFLETIVO BIRREFLETORIZADO, FORNECIMENTO E APLICAÇÃO | unid | 52.99
41359 | TELA DE PROTEÇÃO DE SEGURANÇA DE PVC COR LARANJA COM SUPORTE PARA SINALIZAÇÃO DE OBRAS | m | 22.5 | A incluir
42878 | ALUGUEL DE AUTOMÓVEL VW/ GOL (FLEX) 1,6 OU EQUIVALENTE, EXCLUSIVE MOTORISTA E COMBUSTÍVEL | mes | 5187.58
42888 | ALUGUEL MENSAL DE AUTOMÓVEL UTILITÁRIO INCLUSIVE COMBUSTÍVEL, EXCLUSIVE MOTORISTA | mes | 7394.12
40981 | APLICAÇÃO DE JATO DE AR COMPRIMIDO PARA LIMPEZA DE TRINCAS | m² | 1.85
40101 | ARBORIZAÇÃO (MUNIDAS DE ÁRVORES COM ALTURA ATÉ 1,50 M) | unid | 152.75
40110 | BASE DE SOLO ESTABILIZADA GRANULOMÉTRICAMENTE SEM MISTURA INCLUSIVE ESCAVAÇÃO E CARGA | m³ | 37.55
40137 | BOCA DE BUEIRO TUBULAR EM CONCRETO CICLÓPICO INCLUSIVE ESCAVAÇÃO, TUNIDO INCLUÍDO | unid | 1631.89 | A incluir
40138 | CAIXA COLETORA EM CONCRETO FCK=10,0 MPA INCLUSIVE ESCAVAÇÃO, TUNIDO INCLUÍDO | unid | 2776.63 | A incluir
43336 | CAPINA MANUAL, INCLUSIVE LIMPEZA | m² | 1.43
40980 | CARGA MANUAL DE MATERIAL DE LIMPEZA DE GALERIAS URBANAS | m³ | 14.6
40115 | CBUQ - USINAGEM, AQUISIÇÃO E TRANSPORTE DOS MATERIAIS | t | 362.28 | A incluir
40104 | CERCA COM MOURÕES DE MADEIRA, INCLUSIVE ESCAVAÇÃO E TRANSPORTE DE MOURÃO E ARAME FARPADO | m | 18.49 | A incluir
40143 | COLCHÃO DRENANTE DE BRITA 1, INCLUSIVE FORNECIMENTO, ESPALHAMENTO, COMPACTAÇÃO E TRANSPORTE DA BRITA | m³ | 108.87 | A incluir
40107 | COMPACTAÇÃO DE ATERROS 100% PN | m³ | 6.28
40108 | COMPACTAÇÃO DE SUBLEITO | m² | 3.03
40081 | CONFORMAÇÃO DE TALUNIDES DE CORTE | m³ | 10.43
40136 | CORPO E BERÇO DE BUEIRO TUBULAR, INCLUSIVE TRANSPORTE DO TUBO | m | 528.5 | A incluir
40096 | DEFENSAS METÁLICAS (ESPESSURA LÂMINAS = 3 MM), INCLUSIVE FORNECIMENTO DE MATERIAIS, SUBSTITUIÇÃO | m | 382.21
40134 | DEMOLIÇÃO E REMOÇÃO DE ESTRUTURA DE PAVIMENTO INCLUSIVE CAPA ASFÁLTICA | m² | 5.6
40105 | DESMATAMENTO, DESTOCAMENTO E LIMPEZA | m² | 0.66
40084 | DESOBSTRUÇÃO MANUAL DE VALETAS | m | 1.72
40144 | DRENO PROFUNDO D=0,20 M COM ENCHIMENTO BRITA E AREIA, TUNIDO INCLUÍDO | m | 150.08 | A incluir
40106 | ESCAVAÇÃO, CARGA E TRANSPORTE DE MATERIAL DE 1º CATEGORIA | m³ | 11.3 | A incluir
40135 | FRESAGEM DE PAVIMENTO ASFÁLTICO À FRIO, INCLUSIVE TRANSPORTE DO MATERIAL | m² | 15.78
40111 | IMPRIMAÇÃO INCLUSIVE FORNECIMENTO E TRANSPORTE DO CM-30 | m² | 8.51 | A incluir
40126 | LAMA ASFÁLTICA (FAIXA I - ISSA) (TUNIDO INCLUÍDO) | m² | 3.85 | A incluir
40127 | LAMA ASFÁLTICA (FAIXA II - ISSA) (TUNIDO INCLUÍDO) | m² | 5.22 | A incluir
40128 | LAMA ASFÁLTICA (FAIXA III - ISSA) (TUNIDO INCLUÍDO) | m² | 6.89 | A incluir
40129 | LAMA ASFÁLTICA (FAIXA IV - ISSA) (TUNIDO INCLUÍDO) | m² | 9.07 | A incluir
40085 | LIMPEZA DE SARJETA E MEIO-FIO | m | 1.29
40086 | LIMPEZA E DESOBSTRUÇÃO DE BUEIROS | m | 30.1
40087 | LIMPEZA E DESOBSTRUÇÃO DE CAIXA COLETORA | unid | 114.1
40983 | LIMPEZA E DESOBSTRUÇÃO DE REDE DE DRENAGEM, UTILIZANDO CAMINHÃO EQUIPADO COM CONJUNTO DE ALTA PRESSÃO E SUCÇÃO | m | 9.55
40100 | LIMPEZA E PINTURA DE GUARDA-CORPO | m | 94.18
40141 | MEIO-FIO PRÉ-MOLDADO EM CONCRETO, INCLUSIVE CAIAÇÃO E TRANSPORTE DO MEIO-FIO | m | 56.23 | A incluir
40118 | OBTURAÇÃO DE BURACOS COM CBUQ (TUNIDO INCLUÍDO) | m² | 77.92 | A incluir
40116 | OBTURAÇÃO DE BURACOS COM PMF (TUNIDO INCLUÍDO) | m² | 86.04 | A incluir
40117 | OBTURAÇÃO DE BURACOS COM PMF USINADO PELO DER-ES (TUNIDO INCLUÍDO) | m² | 43.34 | A incluir
40148 | PINTURA DE DISPOSITIVOS DE DRENAGEM | m | 3.03
40112 | PINTURA DE LIGAÇÃO, INCLUSIVE FORNECIMENTO E TRANSPORTE DA EMULSÃO | m² | 2.65 | A incluir
40149 | PINTURA DE PONTES A BASE DE CAL | m² | 6.23
40094 | PLACAS DE SINALIZAÇÃO, ASSENTAMENTO | m² | 92.63
40095 | PLACAS DE SINALIZAÇÃO, INCLUSIVE MATERIAIS, SUBSTITUIÇÃO | m² | 768.26 | A incluir
40114 | PMF - USINAGEM, AQUISIÇÃO E TRANSPORTES DOS MATERIAIS | t | 485.28 | A incluir
41134 | RECICLAGEM DE PAVIMENTO (BASE) C/ ADIÇÃO DE 20% DE BRITA1, 10% DE BRITA0 E 2% DE CIMENTO, INCLUSIVE FORNECIMENTO E TRANSPORTES DOS MATERIAIS | m³ | 114.63 | A incluir
40130 | RECOMPOSIÇÃO DE REVESTIMENTO C/ CBUQ - INCLUSIVE FORNECIMENTO E TRANSPORTE DOS MATERIAIS | t | 386.18 | A incluir
40131 | RECOMPOSIÇÃO DE REVESTIMENTO C/ PMF - INCLUSIVE FORNECIMENTO E TRANSPORTE DOS MATERIAIS | t | 506.77 | A incluir
40083 | RECOMPOSIÇÃO DE REVESTIMENTO PRIMÁRIO (TUNIDO INCLUÍDO) | m² | 2.94 | A incluir
40079 | RECOMPOSIÇÃO MECÂNICA DE ATERROS | m³ | 26.5 | A incluir
40082 | RECONFORMAÇÃO MECÂNICA DE PLATAFORMA (PATROLAMENTO) | m² | 0.11
40119 | REMENDO COM MASSA ASFÁLTICA FRIA (TUNIDO INCLUÍDO) | m² | 55.41 | A incluir
40122 | REMENDO COM MASSA ASFÁLTICA FRIA (TUNIDO INCLUÍDO) | t | 629.78 | A incluir
40120 | REMENDO COM MASSA ASFÁLTICA FRIA USINADA PELO DER-ES (TUNIDO INCLUÍDO) | m² | 12.71 | A incluir
40121 | REMENDO COM MASSA ASFÁLTICA QUENTE (TUNIDO INCLUÍDO) | m² | 47.28 | A incluir
40123 | REMENDO COM MASSA ASFÁLTICA QUENTE (TUNIDO INCLUÍDO) | t | 502.62 | A incluir
40080 | REMOÇÃO MECÂNICA DE BARREIRAS | m³ | 1.86 | A incluir
40089 | REPARO DE BUEIROS CELULARES (INCLUSIVE BOCA) | unid | 1845.73 | A incluir
40088 | REPARO DE BUEIROS TUBULARES | unid | 758.01 | A incluir
40092 | REPARO DE CAIXA COLETORA | unid | 305.62 | A incluir
40078 | REPARO DE CERCA ( SUBSTITUIÇÃO DE MOURÕES, GRAMPO E ARAME FARPADO), INCLUSIVE TRANSPORTES DE TODOS OS MATERIAIS | m | 8.41 | A incluir
40097 | REPARO DE GUARDA-CORPO | m | 126.72
40090 | REPARO DE MEIO-FIO, INCLUSIVE CAIAÇÃO | m | 32.42 | A incluir
40099 | REPARO DE MUROS DE ARRIMO | m³ | 732.88 | A incluir
40091 | REPARO DE SARJETA, INCLUSIVE CAIAÇÃO | m | 42.99 | A incluir
40093 | RETIRADA DE PLACAS DE SINALIZAÇÃO | m² | 84.99
43353 | ROÇADA MANUAL COM ROÇADEIRA COSTAL, FERRAMENTAS MANUAIS, INCLUSIVE LIMPEZA E REMOÇÃO COM RETROESCAVADEIRA (CONSERVAÇÃO) | m² | 0.72
43337 | ROÇADA MANUAL COM ROÇADEIRA COSTAL, FERRAMENTAS MANUAIS, INCLUSIVE LIMPEZA MANUAL ( CONSERVAÇÃO) | m² | 0.62
40077 | ROÇADA MECANIZADA | m² | 0.22
40142 | SARJETA EM CONCRETO FCK=10,0 MPA INCLUSIVE CAIAÇÃO, TUNIDO INCLUÍDO | m | 94.52 | A incluir
40124 | SELAGEM DE TRINCAS, INCLUSIVE TRANSPORTE DE AREIA E EMULSÃO | m² | 11.3 | A incluir
40146 | SINALIZAÇÃO HORIZONTAL - TAXA 0,6 L/M², TUNIDO INCLUÍDO | m² | 19.48 | A incluir
40145 | SINALIZAÇÃO VERTICAL, INCLUSIVE TRANSPORTE DE PLACA SINALIZAÇÃO E MADEIRA | m² | 671.4 | A incluir
40109 | SUB-BASE DE SOLO ESTABILIZADA GRANULOMÉTRICAMENTE SEM MISTURA INCLUSIVE ESCAVAÇÃO E CARGA | m³ | 33.02
40125 | TAPA-PANELA, INCLUSIVE TRANSPORTE DE MATERIAL DE 1ª CATEGORIA | m² | 13.1 | A incluir
40113 | TSD - TRATAMENTO SUPERFICIAL DUPLO INCL. TRANSPORTE DOS MATERIAIS | m² | 18.79 | A incluir
40140 | VALETA EM CONCRETO FCK=10,0 MPA, TUNIDO INCLUÍDO | m | 92.29 | A incluir
40139 | VALETA NÃO REVESTIDA | m | 10.48
42186 | ALUGUEL MENSAL DE BARCO DE ALUMÍNIO 4,20 M COM MOTOR 15 HP (EQUIPAMENTOS) | mes | 8177.06
41352 | ARRASAMENTO ESTACA CONCRETO D = 0,80 M COM MARTELETE PNEUMÁTICO | unid | 153.43
41340 | ENCAMISAMENTO METÁLICO DE ESTACAS, DIÂMETRO 380MM EM CHAPA DE 6.3MM, PREENCHIDO C/ CONCRETO AUTO ADENSÁVEL (20MPA) | m | 618.15
40331 | ESCORAMENTO PARA BLOCOS SUBMERSOS, INCLUSIVE TRANSPORTE DA MADEIRA | m² | 86.2 | A incluir
40403 | ESTACA DE EUCALIPTO D= 0,20 M, FORNECIMENTO, TRANSPORTE, CRAVAÇÃO E PERDA | m | 201.48 | A incluir
40405 | ESTACA METÁLICA DUPLA EXCLUSIVE FORNECIMENTO DE TRILHOS | m | 281.95
40408 | ESTACA METÁLICA, FORNECIMENTO, TRANSPORTE, PERDAS, SOLDA, EMENDA, CORTE E CRAVAÇÃO DE TR- 68 | m | 530.61 | A incluir
40406 | ESTACA METÁLICA, FORNECIMENTO, TRANSPORTE, PERDAS, SOLDA, EMENDA, CORTE E CRAVAÇÃO DE TRILHO TR- 57 | m | 484.19 | A incluir
40407 | ESTACA METÁLICA, FORNECIMENTO, TRANSPORTE, PERDAS, SOLDA, EMENDA, CORTE E CRAVAÇÃO DE 2 TR- 57 | m | 825.52 | A incluir
40409 | ESTACA METÁLICA, FORNECIMENTO, TRANSPORTE, PERDAS, SOLDA, EMENDA, CORTE E CRAVAÇÃO DE 2 TR- 68 | m | 918.35 | A incluir
40404 | ESTACA METÁLICA SIMPLES EXCLUSIVE FORNECIMENTO DE TRILHOS | m | 193.52
42051 | ESTACA RAIZ PERFURADA EM ROCHA, DIÂM. 310MM COM INJEÇÃO DE ARG. INCL. FORNECIMENTO DE TODOS MATERIAIS | m | 1130.94 | A incluir
42052 | ESTACA RAIZ PERFURADA EM SOLO, DIÂM. 410MM COM INJEÇÃO DE ARG. INCL. FORNECIMENTO DE TODOS MATERIAIS | m | 623.55 | A incluir
40410 | ESTACA TIPO FRANKI D = 520 MM | m | 408.11 | A incluir
40309 | FORMAS PLANAS DE MADEIRA SEM REAPROVEITAMENTO (FUNDAÇÕES), INCLUSIVE FORNECIMENTO E TRANSPORTE DAS MADEIRAS | m² | 181.62 | A incluir
41258 | PERFURAÇÃO ROTATIVA INCLINADA, EM SOLO, COM COROA DE WIDIA, DIÂMETRO 150MM | m | 226.94
41034 | PERFURAÇÃO ROTATIVA INCLINADA, EM SOLO, COM COROA DE WIDIA, DIÂMETRO 75MM | m | 174.55
41026 | PERFURAÇÃO ROTATIVA VERTICAL, EM SOLO, COM COROA DE WIDIA OU SIMILAR, DIÂMETRO H(99MM), INCLUSIVE DESLOCAMENTO E POSICIONAMENTO EM CADA FURO | m | 144.39
41022 | PERFURAÇÃO ROTATIVA VERTICAL, EM SOLO, COM COROA DE WIDIA OU SIMILAR, DIÂMETRO N(75MM), INCLUSIVE DESLOCAMENTO E POSICIONAMENTO EM CADA FURO | m | 134.76
41403 | PASSARELA METÁLICA P/ PONTES RODOVIÁRIAS COM 1,0M DE LARGURA, PISO EM CHAPA XADREZ ESP 1/4", EM PERFIS LAMINADOS, INCLUSIVE PINTURA | m | 1092.06
40398 | PLACAS PRÉ-MOLDADAS PARA FORMA DE TABULEIRO DE PONTE | m² | 193.48
41036 | REMOÇÃO DE SUPERESTRUTURA DE PONTES COM AUXILIO DE GUINDASTE PARA 40 TONELADAS | T | 92.02
40381 | ACABAMENTO EM CONCRETO FRESCO (15,0 MPA), PARA PAVIMENTO, INCLUSIVE ENDURECEDOR QUÍMICO DE SUPERFÍCIE | m² | 23.37
41260 | ACESSÓRIO PARA TIRANTE PROTENDIDO DE AÇO ROCSOLO OU SIMILAR DIÂMETRO 29,3 MM | unid | 872.35 | A incluir
41045 | ACESSÓRIO PARA TIRANTE PROTENDIDO DE AÇO ST 85/105 | unid | 837.34 | A incluir
40387 | APARELHO DE APOIO DE NEOPRENE FRETADO, FORNECIMENTO E ASSENTAMENTO, INCLUSIVE GRAUTEAMENTO E TRANSPORTE DO NEOPRENE | dm³ | 177.83 | A incluir
40339 | CANTONEIRAS (2 1/2" X 2 1/2" X 5/16") PARA EXTREMIDADE DE LAJE, FORNECIMENTO, MONTAGEM E PINTURA | m | 74.13
40379 | CHAPAS DE AÇO SAC 41 DE 1/4" PARA PASSARELAS, FORNECIMENTO, SOLDAGEM E MONTAGEM | kg | 13.23 | A incluir
42875 | CHUMBADOR DE AÇO DE 25 MM, INCLUSIVE PROTEÇÃO ANTICORROSIVA, EXCLUSIVE A INJEÇÃO E A PERFURAÇÃO | m | 43.06
40991 | COLAGEM DAS MANTAS DE BORRACHA NOS BERÇOS DE APOIO DAS PLACAS, COM SIKADUR 32 OU EQUIVALENTE, FORNECIMENTO E APLICAÇÃO | kg | 57.86
40382 | CONCRETO PROJETADO COM CIMENTO ESPECIAL | m³ | 667.59
42660 | CONCRETO PROJETADO COM CIMENTO ESPECIAL, INCLUSIVE ADITIVO DE PEGA SIGUNIT STM-35 AF | m³ | 844.26
40401 | CONE DE ANCORAGEM DE CABO DE AÇO COM 12 CORDOALHAS DE 1/2", INCLUSIVE PROTENSÃO DOS CABOS | unid | 2150.47 | A incluir
41200 | CONECTORES DIÂMETRO 16MM (H=10CM), FORNECIMENTO E SOLDAGEM | unid | 26.3
42876 | ESCORAMENTO CONTÍNUO DE CAVAS EM ESTACA PRANCHA DE LARGURA ATÉ 4000 MM | m² | 158.84
42239 | ESCORAMENTO DE O.A.E. DIRETAMENTE SOBRE O SOLO, INCLUSIVE FORNECIMENTO E TRANSPORTE DAS MADEIRAS | m³ | 146.17 | A incluir
40329 | ESCORAMENTO E CIMBRAMENTO (PONTES E PONTILHÕES), INCLUSIVE FORNECIMENTO E TRANSPORTE DAS MADEIRAS | m³ | 162.94 | A incluir
41195 | ESTRUTURA METÁLICA PROVISÓRIA PARA MACAQUEAMENTO DE LAJE DE PONTE | kg | 10.43
40315 | FORMAS CURVAS DE MADEIRA SEM REUTILIZAÇÃO, INCLUSIVE FORNECIMENTO E TRANSPORTE DAS MADEIRAS | m² | 276.72 | A incluir
40314 | FORMAS PLANAS DE MADEIRA COM 05 (CINCO) UTILIZAÇÕES (GUARDA-CORPO DE PONTES), INCLUSIVE FORNECIMENTO E TRANSPORTES DAS MADEIRAS | m² | 120.3 | A incluir
40321 | FORMAS PLANAS DE MADEIRIT MESO E SUPERESTRUTURA COM 1 REAPROVEITAMENTO ESP. = 14 MM, INCLUSIVE FORNECIMENTO E TRANSPORTE DAS MADEIRAS | m² | 88.36 | A incluir
40323 | FORMAS PLANAS DE MADEIRIT MESO E SUPERESTRUTURA COM 1 REAPROVEITAMENTO ESP. = 17 MM, INCLUSIVE FORNECIMENTO E TRANSPORTE DAS MADEIRAS | m² | 91.88 | A incluir
40324 | FORMAS PLANAS DE MADEIRIT MESO E SUPERESTRUTURA COM 2 REAPROVEITAMENTOS ESP. = 17 MM, INCLUSIVE FORNECIMENTO E TRANSPORTE DAS MADEIRAS | m² | 79.51 | A incluir
40325 | FORMAS PLANAS DE MADEIRIT MESO E SUPERESTRUTURA COM 4 REAPROVEITAMENTOS ESP. = 17 MM, INCLUSIVE FORNECIMENTO E TRANSPORTE DAS MADEIRAS | m² | 68.85 | A incluir
40319 | FORMAS PLANAS DE MADEIRIT MESO E SUPERESTRUTURA SEM REAPROVEITAMENTO ESP. = 10 MM, INCLUSIVE FORNECIMENTO E TRANSPORTE DAS MADEIRAS | m² | 113.9 | A incluir
40320 | FORMAS PLANAS DE MADEIRIT MESO E SUPERESTRUTURA SEM REAPROVEITAMENTO ESP. = 14 MM, INCLUSIVE FORNECIMENTO E TRANSPORTE DAS MADEIRAS | m² | 124.98 | A incluir
40322 | FORMAS PLANAS DE MADEIRIT MESO E SUPERESTRUTURA SEM REAPROVEITAMENTO ESP. = 17 MM, INCLUSIVE FORNECIMENTO E TRANSPORTE DAS MADEIRAS | m² | 130.93 | A incluir
40342 | FURAÇÃO, FORNECIMENTO E FIXAÇÃO DE GRAMPOS DIAM.16 MM COM RESINA EPOXI (PROF. 50 CM) | unid | 38.86
40338 | FURAÇÃO, FORNECIMENTO E FIXAÇÃO DE GRAMPOS 10 MM COM RESINA EPOXI | unid | 29.17
40341 | FURAÇÃO, FORNECIMENTO E FIXAÇÃO DE GRAMPOS 12,5 MM COM RESINA EPOXI EM VIGAS PRÉ- MOLDADAS | unid | 7.92
40416 | GUARDA CORPO EM TORAS DE EUCALIPTO CONF. PROJETO | m | 327.35
40388 | GUARDA CORPO PADRÃO (TIPO DNIT) | m | 284.25
40402 | HIDROJATEAMENTO DE SUPERFÍCIES METÁLICAS | m² | 11.83
41033 | INJEÇÃO DE CALDA DE CIMENTO PARA CHUMBAMENTO DE TIRANTES | SC | 38.02
41233 | INJEÇÃO DE EPOXI EM FISSURAS, INCLUSIVE PREPARO E MONTAGEM DE BICOS DE INJEÇÃO | kg | 755.4
40386 | JUNTA DE CANTONEIRA L DE 4" X 4" X 3/8" | m | 151 | A incluir
41199 | JUNTA DE DILATAÇÃO ELÁSTICA PRÉ-MOLDADA P/ CONCRETO, TIPO FUNGENBAND EM PERFIL O-12 DE PVC ALTA DENSIDADE, UNIONTECH OU EQUIVAL. FORNECIM./COLOCAÇÃO | m | 81.7
42529 | JUNTA PERFIL ELASTOMÉRICO DE VEDAÇÃO P/PONTES C/ABERTURA MÉDIA DE 25MM ± 10 MM, INCLUS. LÁBIOS POLIMÉRICOS-MARCA REF JEENE-JJ2540 VV (CONSTR.) | m | 952.39
40384 | JUNTA PERFIL ELASTOMÉRICO DE VEDAÇÃO P/PONTES C/ABERTURA MÉDIA DE 50 MM ± 25 MM, INCLUS. LÁBIOS POLIMÉRICOS-MARCA REF.JEENE MOD.JJ-5070 (CONSTR.) | m | 1175.36
40385 | JUNTA PERFIL ELASTOMÉRICO DE VEDAÇÃO P/PONTES C/ABERTURA MÉDIA DE 50MM ± 25MM,INCLUS. LÁBIOS POLIMÉRICOS-MARCA REF JEENE MOD.JJ-5070 VV(SUBSTITUIÇÃO) | m | 1218.57
40393 | PERFURAÇÃO DE CONCRETO | m | 23.13
40394 | PERFURAÇÃO DE ROCHA PARA FIXAÇÃO DE CHUMBADORES | m | 26.56
40390 | PINTURA A CAL EM PONTES (2 DEMÃOS) | m² | 4.09
42256 | PONTE PROVISORIA PARA MOVIMENTAÇÃO DE EQUIPAMENTOS DE EXECUÇÃO DE FUNDAÇÃO COMPOSTA DE PASSADIÇO DE MADEIRA SOBRE ESTACAS DE MADEIRA | m² | 4073.27 | A incluir
40400 | PREPARO E COLOCAÇÃO DE 12 CORDOALHAS DE 1/2" (AÇO CP-190 RB) NAS FORMAS, INCLUSIVE INJEÇÃO DE NATA DE CIMENTO | kg | 18.14 | A incluir
41201 | RECUPERAÇÃO ESTRUTURAL COM USO DE ARGAMASSA POLIMÉRICA (ESPESSURA MÉDIA=3,5CM) | m² | 441.33
41035 | TIRANTE DE AÇO CA-50, DIÂMETRO DE 25MM (1"), PARA COMPRIMENTOS ATÉ 6M | m | 104.96
41263 | TIRANTE DE AÇO ROCSOLO OU SIMILAR, DIÂMETRO 29,3MM, INCLUINDO FORNECIMENTO DA BARRA E DA BAINHA PROTEÇÃO ANTICORROSIVA, PREPARO E COLOCAÇÃO NO FURO | m | 182.72
41089 | TIRANTE DE AÇO ST 50/55, PARA CARGA TRAB. ATÉ 22 T, DIAM.32MM, INCLUINDO FORNECIMENTO DA BAINHA PROTEÇÃO ANTICORROSIVA, PREPARO E COLOCAÇÃO NO FURO. | m | 189.45
41039 | TIRANTE DE AÇO ST 85/105, DIÂMETRO DE 32 MM, INCLUINDO FORNECIMENTO DA BARRA E DA BAINHA PROTEÇÃO ANTICORROSIVA, PREPARO E COLOCAÇÃO NO FURO | m | 228.21
41030 | TIRANTE PROTENDIDO EM AÇO GEWI 50/55 OU SIMILAR, DIÂMETRO DE 32MM | m | 172.88
42045 | AQUISIÇÃO DE SOLO DE JAZIDA COMERCIAL (SAIBREIRA) | m³ | 6.42
42043 | BONIFICAÇÃO DE 20,93% SOBRE AQUISIÇÃO DE MATERIAIS | % | 0
42512 | CARGA DE MATERIAL DE 1ª CATEGORIA EM VIAS URBANAS | m³ | 3.82
42513 | CARGA DE MATERIAL DE 2ª CATEGORIA (SOLO, AREIA, BRITA, EXCL. ROCHA ESCAVADA) EM VIAS URBANAS | m³ | 4.97
42514 | CARGA DE MATERIAL DE 3ª CATEGORIA (ROCHA) EM VIAS URBANAS | m³ | 7.59
43349 | COMPACTAÇÃO DE ATERROS 100% PI EM VIAS URBANAS | m³ | 7.89
42515 | COMPACTAÇÃO DE ATERROS 100% PN EM VIAS URBANAS | m³ | 6.09
42523 | ESCALONAMENTO DE TALUNIDES COM ESCAVADEIRA EM VIAS URBANAS | m³ | 8.84
42576 | ESCAVAÇÃO, CARGA DE MATERIAL DE 3ª CATEGORIA (FOGO CONTROLADO) EM VIAS URBANAS | m³ | 131.57
42577 | ESCAVAÇÃO E CARGA DE MATERIAL DE BARREIRA (REMOÇÃO) EM VIAS URBANAS | m³ | 9.78
42578 | ESCAVAÇÃO E CARGA DE MATERIAL DE 1ª CATEGORIA COM ESCAVADEIRA EM VIAS URBANAS | m³ | 3.72
42580 | ESCAVAÇÃO E CARGA DE MATERIAL DE 2ª CATEGORIA COM ESCAVADEIRA EM VIAS URBANAS | m³ | 5.48
42582 | ESCAVAÇÃO E CARGA DE MATERIAL DE 3ª CATEGORIA (H BANCADA >1,0 M) EM VIAS URBANAS | m³ | 57.64
42586 | FRAGMENTAÇÃO DE ROCHA (FOGACHEAMENTO) EM VIAS URBANAS | m³ | 65.61
42587 | LIMPEZA DE ACOSTAMENTO EM VIAS URBANAS | m² | 0.89
42590 | LIMPEZA E DESMATAMENTO EM ÁREA ALAGADA (PÂNTANO) COM FERR. MAN., INCL. MOTO SERRA EM VIAS URBANAS | m² | 10.34
42591 | PRÉ-FISSURAMENTO DE TALUNIDES DE ROCHA EM VIAS URBANAS | m² | 44.41
42592 | RECOMPOSIÇÃO VEGETAL DE JAZIDAS, EMPRÉSTIMOS E BOTA-FORA EM VIAS URBANAS | m² | 15.62 | A incluir
42593 | REMOÇÃO DE SOLOS MOLES, INCLUINDO CARREGAMENTO MECÂNICO COM ESCAVADEIRA HIDRÁULICA EM VIAS URBANAS | m³ | 30.61
42596 | TRANSPORTE HORIZONTAL COM TRATOR DE LÂMINA DE MATERIAL DE 1ª CAT. DMTATÉ 50M EM VIAS URBANAS | m³ | 6.19
42483 | BASE DE BRITA GRADUADA, INCLUSIVE FORNECIMENTO, EXCLUSIVE TRANSPORTE DA BRITA EM VIAS URBANAS | m³ | 115.48
42695 | BASE DE BRITA 1, INCLUSIVE FORNECIMENTO, EXCLUSIVE TRANSPORTE DA BRITA EM VIAS URBANAS | m³ | 144.07
42481 | BASE DE SOLO BRITA, 50% EM PESO, INCLUSIVE FORNECIMENTO, EXCLUSIVE TRANSPORTE DA BRITA EM VIAS URBANAS | m³ | 81.83
42496 | DEMOLIÇÃO E REMOÇÃO DE PAVIMENTO ASFÁLTICO EM VIAS URBANAS | m² | 4
41133 | FRESAGEM DE PAVIMENTO ASFÁLTICO A FRIO, ESP. ATÉ 15CM, EXCLUSIVE TRANSPORTE DE MATERIAIS, EM VIAS URBANAS | m² | 16.85
42479 | FRESAGEM DE PAVIMENTO ASFÁLTICO A FRIO, ESP=5CM, EXCLUSIVE TRANSPORTE DE MATERIAIS EM VIAS URBANAS | m² | 11.64
43333 | IMPRIMAÇÃO EXCLUSIVE FORNECIMENTO E TRANSPORTE COMERCIAL DO MATERIAL BETUMINOSO EM VIAS URBANAS | m² | 1.24
42484 | IMPRIMAÇÃO INCLUSIVE FORNECIMENTO E TRANSPORTE COMERCIAL DO MATERIAL BETUMINOSO EM VIAS URBANAS | m² | 8.67 | A incluir
42497 | MICRO REVESTIMENTO ASFÁLTICO À FRIO INCLUSIVE FORNECIMENTO E TRANSPORTE COMERCIAL DO MATERIAL BETUMINOSO, EM VIAS URBANAS | m² | 16.72 | A incluir
42493 | OBTURAÇÃO DE BURACOS C/ CBUQ INCLUSIVE FORNECIMENTO E TRANSPORTE COMERCIAL DOS MATERIAIS BETUMINOSOS EM VIAS URBANAS | m² | 90.37 | A incluir
42494 | OBTURAÇÃO DE BURACOS C/ CBUQ INCLUSIVE FORNECIMENTO E TRANSPORTE DOS MATERIAIS BETUMINOSOS EM VIAS URBANAS | t | 523.54 | A incluir
42498 | PAVIMENTAÇÃO COM BLOCOS DE CONCRETO (35 MPA), ESP.=06CM, SOBRE COLCHÃO AREIA ESP.=5CM, INCLUSIVE FORNECIM. E TRANSPORTE BLOCOS E AREIA, VIAS URBANAS | m² | 89.48 | A incluir
42499 | PAVIMENTAÇÃO COM BLOCOS DE CONCRETO (35 MPA), ESP.=08CM, SOBRE COLCHÃO DE AREIA 5CM, INCLUSIVE FORNECIM. E TRANSPORTE BLOCOS E AREIA, EM VIAS URBANAS | m² | 106.17 | A incluir
42500 | PAVIMENTAÇÃO COM BLOCOS DE CONCRETO (35 MPA), ESP.=10CM, SOBRE COLCHÃO DE AREIA ESP.= 5CM, INCLUSIVE FORNECIM.E TRANSPORTE BLOCOS E AREIA,VIAS URBANAS | m² | 107.02 | A incluir
42501 | PAVIMENTAÇÃO COM PARALELEPÍPEDO, COLCHÃO AREIA 5CM, INCLUSIVE FORNECIMENTO E TRANSPORTE DO PARALELEPÍPEDO E AREIA, EM VIAS URBANAS | m² | 117.15 | A incluir
42502 | PAVIMENTAÇÃO COM PARALELEPÍPEDO SOBRE COLCHÃO PÓ DE PEDRA ESP.=5CM, INCLUSIVE FORNECIMENTO E TRANSPORTE DO PARALELEPÍPEDO E PÓ DE PEDRA, VIAS URBANAS | m² | 114.77 | A incluir
42503 | PAVIMENTAÇÃO COM PEDRA PORTUGUESA, INCLUSIVE FORNECIMENTO E TRANSPORTE DO CIMENTO, AREIA E PEDRA PORTUGUESA EM VIAS URBANAS | m² | 131.79 | A incluir
43334 | PINTURA DE LIGAÇÃO EXCLUSIVE FORNECIMENTO E TRANSPORTE COMERCIAL DO MATERIAL BETUMINOSO EM VIAS URBANAS | m² | 1.03
42485 | PINTURA DE LIGAÇÃO INCLUSIVE FORNECIMENTO E TRANSPORTE COMERCIAL DO MATERIAL BETUMINOSO EM VIAS URBANAS | m² | 2.82 | A incluir
42495 | REMOÇÃO DE CAPA ASFÁLTICA EM TSS, TSD, OU TST EXCLUSIVE TRANSPORTE EM VIAS URBANAS | m² | 1.21
42507 | REMOÇÃO DE MEIO FIO EM VIAS URBANAS | m | 25.7
42505 | REMOÇÃO DE PAVIMENTAÇÃO POLIÉDRICA EM VIAS URBANAS | m² | 20.79
42504 | REMOÇÃO E REASSENTAMENTO DE BLOCOS DE CONCRETO, INCLUSIVE PERDAS EM VIAS URBANAS | m² | 52.17 | A incluir
42506 | REMOÇÃO E REASSENTAMENTO DE PARALELEPÍPEDOS, INCLUSIVE PERDAS EM VIAS URBANAS | m² | 53.18 | A incluir
42482 | SUB-BASE DE BRITA GRADUADA, INCLUSIVE FORNECIMENTO E TRANSPORTE DA BRITA EM VIAS URBANAS | m³ | 109.29 | A incluir
42702 | SUB-BASE DE BRITA 1, INCLUSIVE FORNECIMENTO, EXCLUSIVE TRANSPORTE DA BRITA EM VIAS URBANAS | m³ | 144.07
42480 | SUB-BASE SOLO BRITA, 50% EM PESO, INCLUSIVE FORNECIMENTO E TRANSPORTE DA BRITA EM VIAS URBANAS | m³ | 81.83 | A incluir
42489 | T.S.B.D. COM CAPA SELANTE, EXECUTADO COM MULTIDISTRIBUIDOR INCLUSIVE FORNECIMENTO E TRANSPORTE DA EMULSÃO, AREIA, BRITA E LAVAGEM DA BRITA -V. URBANAS | m² | 14.85 | A incluir
42487 | T.S.B.D. COM CAPA SELANTE INCLUSIVE FORNEC. AREIA/BRITA/EMULSÃO, TRANSPORTE COMERC. EMULSÃO E LAVAGEM BRITA, EXCLUS. TRANSP. AREIA E BRITA - V.URBANA | m² | 24.94 | A incluir
42486 | T.S.B.D. SEM CAPA SELANTE, INCLUSIVE FORNECIMENTO E TRANSPORTE COMERCIAL DO MATERIAL BETUMINOSO E LAVAGEM DA BRITA EM VIAS URBANAS | m² | 14.35 | A incluir
42488 | T.S.B.D. SEM CAPA SELANTE EXECUTADO COM MULTIDISTRIBUIDOR EXCL. FORN.E TRANSP. COM. DA EMULSÃO, INCLUS. FORNECIM., TRANSP.E LAVAGEM BRITA, V.URBANAS | m² | 9.72 | A incluir
42601 | ALVENARIA DE BLOCO (39 X 19 X 09) CM ESPESSURA 09 CM EM VIAS URBANAS, INCLUSIVE TRANSPORTE, AREIA, CIMENTO E BLOCO | m² | 57.95 | A incluir
43602 | ALVENARIA DE BLOCO (39 X 19 X 19) CM ESPESSURA 19 CM EM VIAS URBANAS | m² | 89.82 | A incluir
42602 | ALVENARIA DE BLOCO (39 X 19 X 19) CM ESPESSURA 19 CM, INCLUSIVE TRANSPORTE DE AREIA, CIMENTO E BLOCO EM VIAS URBANAS | m² | 97.87 | A incluir
42603 | ALVENARIA DE LAJOTA (20 X 20 X 10) CM ESPESSURA 10 CM , INCLUSIVE TRANSPORTE DE AREIA, LAJOTA E CIMENTO, EM VIAS URBANAS | m² | 67.21 | A incluir
42604 | ALVENARIA DE PEDRA DE MÃO (JUNTA SECA), INCLUSIVE TRANSPORTE DA PEDRA EM VIAS URBANAS | m³ | 290.39 | A incluir
42605 | ALVENARIA DE PEDRA DE MÃO ARGAMASSADA (ARGAMASSA CIMENTO AREIA 1:4) INCLUSIVE TRANSPORTE DA PEDRA DE MÃO, EM VIAS URBANAS | m³ | 389.3 | A incluir
42606 | ANDAIME DE MADEIRA PARA ALTURA ATÉ 7 M, COMPREENDENDO MONTAGEM E DESMONTAGEM EM VIAS URBANAS | m³ | 29.1
42607 | ANDAIME SUSPENSO EM MADEIRA, INCLUSIVE MONTAGEM E DESMONTAGEM EM VIAS URBANAS | m² | 138.23
42608 | APICOAMENTO MANUAL DE SUPERFÍCIE DE CONCRETO EM VIAS URBANAS | m² | 26.1
42609 | APILOAMENTO MANUAL EM VIAS URBANAS | m³ | 55.76
42611 | ARGAMASSA CIMENTO E AREIA TRAÇO 1:4 EM VIAS URBANAS | m³ | 475.52 | A incluir
42612 | ARGAMASSA CIMENTO (NATA) EM VIAS URBANAS | m³ | 775.99 | A incluir
42613 | ARGAMASSA DE CIMENTO E AREIA, TRAÇO 1:4, CONSUMO DE CIMENTO 400 KG/M³ EM VIAS URBANAS | m³ | 485.99 | A incluir
42615 | BERÇO DE CONCRETO CICLÓPICO PARA BDTC DIÂMETRO 0,60 M EM VIA URBANAS | m | 258.4 | A incluir
41173 | BERÇO EM BRITA PARA BSTC DIÂM. = 0,30 M EM VIAS URBANAS | m | 19.78 | A incluir
41174 | BERÇO EM BRITA PARA BSTC DIÂM. = 0,40 M EM VIAS URBANAS | m | 21.09 | A incluir
41175 | BERÇO EM BRITA PARA BSTC DIÂM. = 0,60 M EM VIAS URBANAS | m | 26.37 | A incluir
41176 | BERÇO EM BRITA PARA BSTC DIAM. = 0,80 M EM VIAS URBANAS | m | 39.57 | A incluir
42635 | BOCA DE BDCC 2,00 X 1,20M CONFORME PROJETO EM VIAS URBANAS | unid | 14105.88
40628 | BOCA DE BDCC 2,00 X 2,50 M EM VIAS URBANAS | unid | 28174.7
40619 | BOCA DE BSCC 2,50 X 2,50 M, PROJETO DNIT EM VIAS URBANAS | unid | 26109.08
41087 | BOCA DE LOBO SIMPLES EM BLOCOS PRÉ-MOLDADOS CR(0,40 X 0,80 M) EM VIAS URBANAS | unid | 1362.74
42676 | BUEIRO METÁLICO BSTM - D= 3,00 M - T.L. COM TRATAMENTO EPÓXI E=2,7 MM - MÉTODO NÃO DESTRUTIVO EM VIAS URBANAS | m | 12325.82 | A incluir
42677 | BUEIRO METÁLICO BSTM - D=3,05M - MP-152 COM TRATAMENTO EPÓXI E=2,7MM - MÉTODO DESTRUTIVO, INCLUSIVE LASTRO DE BRITA EM VIAS URBANAS | m | 8596.64 | A incluir
42678 | CAIAÇÃO DE MEIO FIOS, SARJETAS, ETC. EM VIAS URBANAS | m² | 6.75
41159 | CAIXA BOCA DE LOBO EM BLOCO PRÉ-MOLDADO DE CONCRETO PARA DIÂM.=1,00M (1,30 X 1,30M) EM VIAS URBANAS | unid | 3187.84
41144 | CAIXA BOCA DE LOBO EM BLOCO PRÉ-MOLDADO PARA DIÂM. = 0,60M (1,00 X 1,00M) CBL2 (VIAS URBANAS) | unid | 2337.43
41158 | CAIXA BOCA DE LOBO EM BLOCO PRÉ-MOLDADO PARA DIÂM. = 0,80M (1,20 X 1,20M) (VIAS URBANAS) | unid | 2729.68
41160 | CAIXA BOCA DE LOBO EM BLOCO PRÉ-MOLDADO PARA DIÂM. = 1,20M(1,50 X 1,50M) (VIAS URBANAS) | unid | 4065.75
41101 | CAIXA BOCA DE LOBO EM BLOCO PRÉ-MOLDADO PARA DIÂM.= 0,30M E 0,40M (0,80 X 0,80M) (VIAS URBANAS) | unid | 1958.78
42679 | CAIXA BOCA DE LOBO EM BLOCO PRÉ-MOLDADO 1,20 X 1,20M EM VIAS URBANAS | unid | 4398.9
42680 | CAIXA COLETORA CONCRETO ARMADO H= 2,00M, INCLUSIVE ESCAVAÇÃO EM VIAS URBANAS | unid | 4610.95
42681 | CAIXA COLETORA CONCRETO ARMADO H= 2,50M, INCLUSIVE ESCAVAÇÃO EM VIAS URBANAS | unid | 5663.17
42682 | CAIXA COLETORA EM BLOCO PRÉ-MOLDADO PARA D=0,60M (1,00 X 1,00M) EM VIAS URBANAS | unid | 2233.87 | A incluir
41334 | CAIXA COLETORA EM BLOCO PRÉ-MOLDADO PARA D=0,80M (1,20 X 1,20M) EM VIAS URBANAS | unid | 2815.7 | A incluir
42683 | CAIXA DE CONCRETO PARA BSTC DIÂMETRO 0,40 M H=1,60 M EM VIAS URBANAS | unid | 2158.24 | A incluir
42684 | CAIXA DE CONCRETO PARA BSTC DIÂMETRO 0,60M H=2,00M EM VIAS URBANAS | unid | 3347.75 | A incluir
42685 | CAIXA DE CONCRETO PARA BSTC DIÂMETRO 0,80M H=2,50M EM VIAS URBANAS | unid | 4159.48 | A incluir
42686 | CAIXA DE CONCRETO PARA BSTC DIÂMETRO 1,00M H=3,00M EM VIAS URBANAS | unid | 4939.52 | A incluir
41162 | CAIXA DE PASSAGEM EM BLOCO PRÉ-MOLDADO PARA D=0,30 E 0,40M (0,80X0,80M) EM VIAS URBANAS | unid | 2089.01
41163 | CAIXA DE PASSAGEM EM BLOCO PRÉ-MOLDADO PARA D=0,60M (1,00X1,00M) EM VIAS URBANAS | unid | 2498.95
41164 | CAIXA DE PASSAGEM EM BLOCO PRÉ-MOLDADO PARA D=0,80M (1,20 X 1,20M) EM VIAS URBANAS | unid | 3043.33
41165 | CAIXA DE PASSAGEM EM BLOCO PRÉ-MOLDADO PARA D=1,00M (1,30 X 1,30M) EM VIAS URBANAS | unid | 3396.82
41166 | CAIXA DE PASSAGEM EM BLOCO PRÉ-MOLDADO PARA D=1,20M (1,50 X 1,50M) EM VIAS URBANAS | unid | 4162.18
42687 | CAIXA DE PASSAGEM PARA TUBOS DE D=0,40M H=1,10M EM VIAS URBANAS | unid | 1424.17
42688 | CAIXA DE PASSAGEM PARA TUBOS DE D=0,60M H=1,30M EM VIAS URBANAS | unid | 1802.07
42689 | CAIXA DE PASSAGEM PARA TUBOS DE D=0,80M H=1,50M EM VIAS URBANAS | unid | 2267.57
42690 | CAIXA DE PASSAGEM PARA TUBOS DE D=1,00M H=1,80M EM VIAS URBANAS | unid | 3616.83
42691 | CAIXA DE PASSAGEM (2,50 X 2,50M) EM VIAS URBANAS | unid | 8302.98 | A incluir
42693 | CAIXA PARA REDE DE DUTOS DIMENSÕES 100 X100 X100 CM, EM VIAS URBANAS | m | 3730.95
42692 | CAIXA PARA REDE DE DUTOS DIMENSÕES 60 X 60 X 60 CM, EM VIAS URBANAS | unid | 644.62
41085 | CAIXA RALO COM GRELHA DE CONCRETO EM BLOCOS PRÉ-MOLDADOS - CRG - VIAS URBANAS | unid | 1498.15
42694 | CAIXA RALO DE ELEMENTOS PRÉ-MOLDADOS EM CONCRETO (TUNIDO INCLUÍDO) EM VIAS URBANAS | unid | 788.94 | A incluir
41241 | CAIXA RALO EM BLOCOS PRÉ-MOLDADOS E GRELHA ARTICULADA EM FFA EM VIAS URBANAS | unid | 1403.28 | A incluir
42697 | CANALETA COM GRELHA DP-1, INCLUSIVE TRANSPORTE DA GRELHA EM VIAS URBANAS | m | 698.65 | A incluir
42698 | CANALETA DE CONCRETO, COM FORMA RETANGULAR INCLUSIVE CAIAÇÃO - PAREDE 12 CM EM VIAS URBANAS | m | 200.52 | A incluir
42699 | CANALETA DE CONCRETO RETANGULAR (0,130M³/M) INCLUSIVE CAIAÇÃO EM VIAS URBANAS | m | 261.98
42700 | CANALETA DE CONCRETO (0,130M³/M) FORMA TRAPEZOIDAL INCLUSIVE CAIAÇÃO EM VIAS URBANAS | m | 184.74 | A incluir
42701 | CERCA DE TELA DE ARAME GALVANIZADO H=1,20M EM VIAS URBANAS | m² | 38.77
42703 | CERCA EM TELA REVESTIDA EM PVC COM MOURÕES DE CONCRETO, FORNECIMENTO E EXECUÇÃO EM VIAS URBANAS | m² | 93.22
42704 | CHAPISCO COM ARGAMASSA DE CIMENTO E AREIA 1:3 EM VIAS URBANAS | m² | 6.33
42705 | CHAPISCO COM ARGAMASSA DE CIMENTO E PEDRISCO 1:4 EM VIAS URBANAS | m² | 10.69
42706 | COLCHÃO DRENANTE DE AREIA PARA FUNDAÇÃO DE ATERROS, EXCLUSIVE O FORNECIMENTO DE AREIA EM VIAS URBANAS | m³ | 5.82
42707 | COLCHÃO DRENANTE DE AREIA PARA FUNDAÇÃO DE ATERROS, INCLUSIVE FORNECIMENTO E TRANSPORTE DA AREIA EM VIAS URBANAS | m³ | 87.38 | A incluir
42708 | COLCHÃO DRENANTE DE BRITA 1 INCLUSIVE FORNECIMENTO, ESPALHAMENTO, COMPACTAÇÃO E TRANSPORTE DA BRITA EM VIAS URBANAS | m³ | 108.38 | A incluir
42709 | COLCHÃO DRENANTE DE BRITA 2 INCLUSIVE FORNECIMENTO, ESPALHAMENTO, COMPACTAÇÃO E TRANSPORTE DA BRITA EM VIAS URBANAS | m³ | 108.38 | A incluir
42710 | COLCHÃO DRENANTE DE BRITA 3 INCLUSIVE FORNECIMENTO, ESPALHAMENTO, COMPACTAÇÃO E TRANSPORTE DA BRITA EM VIAS URBANAS | m³ | 108.38 | A incluir
42711 | COLETA DRENANTE (1,00X1,00) M C/ GEOTÊXTIL NÃO TECIDO RT 16KN/M, INCLUSIVE TRANSPORTE DA BRITA EM VIAS URBANAS | m | 463.12 | A incluir
42712 | CONCRETO ARMADO, DOSADO PARA RESIST. 20 MPA, INCLUINDO 60 KG AÇO CA-50 A, MÃO DE OBRA P/ CORTE, DOBRAGEM E MONTAGEM, EXCLUSIVE FORMA EM VIAS URBANAS | m³ | 991.07
42714 | CONCRETO DE REGULARIZAÇÃO EM VIAS URBANAS | m³ | 492.82 | A incluir
42717 | CONCRETO ESTRUTURAL FCK = 20,0 MPA COM PLASTIFICANTE EM VIAS URBANAS | m³ | 641.34 | A incluir
42716 | CONCRETO ESTRUTURAL FCK = 20,0 MPA EM VIAS URBANAS | m³ | 636.39 | A incluir
42719 | CONCRETO ESTRUTURAL FCK = 25,0 MPA COM PLASTIFICANTE EM VIAS URBANAS | m³ | 660.95 | A incluir
42718 | CONCRETO ESTRUTURAL FCK = 25,0 MPA EM VIAS URBANAS | m³ | 655.4 | A incluir
42722 | CONCRETO ESTRUTURAL FCK = 30,0 MPA COM MICRO-SILICA E SIKACRETE BR OU EQUIVALENTE EM VIAS URBANAS | m³ | 849.47 | A incluir
42721 | CONCRETO ESTRUTURAL FCK = 30,0 MPA COM PLASTIFICANTE EM VIAS URBANAS | m³ | 679.07 | A incluir
42720 | CONCRETO ESTRUTURAL FCK = 30,0 MPA EM VIAS URBANAS | m³ | 672.97 | A incluir
42723 | CONCRETO ESTRUTURAL FCK = 35,0 MPA COM MICRO-SILICA E SIKACRETE OU EQUIVALENTE EM VIAS URBANAS | m³ | 814.33 | A incluir
42724 | CONCRETO SUBMERSO FCK = 20,0 MPA EM VIAS URBANAS | m³ | 1263.25 | A incluir
42726 | CORPO BDTC (GROTA) DIÂMETRO 0,60 M CA-1 MF EXCLUSIVE ESCAVAÇÃO E REATERRO, INCLUSIVE TRANSPORTE DO TUBO EM VIAS URBANAS | m | 326.47 | A incluir
42727 | CORPO BDTC (GROTA) DIÂMETRO 0,60 M CA-1 PB EXCLUSIVE ESCAVAÇÃO E REATERRO, INCLUSIVE TRANSPORTE DO TUBO EM VIAS URBANAS | m | 350.81 | A incluir
42728 | CORPO BDTC (GROTA) DIÂMETRO 0,60 M CA-2 MF EXCLUSIVE ESCAVAÇÃO E REATERRO, INCLUSIVE TRANSPORTE DO TUBO EM VIAS URBANAS | m | 400.25 | A incluir
42729 | CORPO BDTC (GROTA) DIÂMETRO 0,60 M CA-2 PB EXCLUSIVE ESCAVAÇÃO E REATERRO, INCLUSIVE TRANSPORTE DO TUBO EM VIAS URBANAS | m | 392.19 | A incluir
42730 | CORPO BDTC (GROTA) DIÂMETRO 0,80 M CA-1 MF EXCLUSIVE ESCAVAÇÃO E REATERRO, INCLUSIVE TRANSPORTE DO TUBO EM VIAS URBANAS | m | 782.36 | A incluir
42731 | CORPO BDTC (GROTA) DIÂMETRO 0,80 M CA-1 PB EXCLUSIVE ESCAVAÇÃO E REATERRO, INCLUSIVE TRANSPORTE DO TUBO EM VIAS URBANAS | m | 778.06 | A incluir
42732 | CORPO BDTC (GROTA) DIÂMETRO 0,80 M CA-2 MF EXCLUSIVE ESCAVAÇÃO E REATERRO, INCLUSIVE TRANSPORTE DO TUBO EM VIAS URBANAS | m | 835.2 | A incluir
42733 | CORPO BDTC (GROTA) DIÂMETRO 0,80 M CA-2 PB EXCLUSIVE ESCAVAÇÃO E REATERRO, INCLUSIVE TRANSPORTE DO TUBO EM VIAS URBANAS | m | 792.19 | A incluir
42734 | CORPO BDTC (GROTA) DIÂMETRO 1,00 M CA-1 MF EXCLUSIVE ESCAVAÇÃO E REATERRO, INCLUSIVE TRANSPORTE DO TUBO EM VIAS URBANAS | m | 958.41 | A incluir
42735 | CORPO BDTC (GROTA) DIÂMETRO 1,00 M CA-1 PB EXCLUSIVE ESCAVAÇÃO E REATERRO, INCLUSIVE TRANSPORTE DO TUBO EM VIAS URBANAS | m | 906.69 | A incluir
42736 | CORPO BDTC (GROTA) DIÂMETRO 1,00 M CA-2 MF EXCLUSIVE ESCAVAÇÃO E REATERRO, INCLUSIVE TRANSPORTE DO TUBO EM VIAS URBANAS | m | 1098.88 | A incluir
42737 | CORPO BDTC (GROTA) DIÂMETRO 1,00 M CA-2 PB EXCLUSIVE ESCAVAÇÃO E REATERRO, INCLUSIVE TRANSPORTE DO TUBO EM VIAS URBANAS | m | 1032.59 | A incluir
42738 | CORPO BDTC (GROTA) DIÂMETRO 1,00 M CA-3 MF EXCLUSIVE ESCAVAÇÃO E REATERRO, INCLUSIVE TRANSPORTE DO TUBO EM VIAS URBANAS | m | 1238.21 | A incluir
42739 | CORPO BDTC (GROTA) DIÂMETRO 1,20 M CA-1 MF EXCLUSIVE ESCAVAÇÃO E REATERRO, INCLUSIVE TRANSPORTE DO TUBO EM VIAS URBANAS | m | 1312.59 | A incluir
42740 | CORPO BDTC (GROTA) DIÂMETRO 1,20 M CA-2 MF EXCLUSIVE ESCAVAÇÃO E REATERRO, INCLUSIVE TRANSPORTE DO TUBO EM VIAS URBANAS | m | 1320.89 | A incluir
42741 | CORPO BDTC (GROTA) DIÂMETRO 1,20 M CA-2 PB EXCLUSIVE ESCAVAÇÃO E REATERRO, INCLUSIVE TRANSPORTE DO TUBO EM VIAS URBANAS | m | 1414.27 | A incluir
42742 | CORPO BDTC (GROTA) DIÂMETRO 1,20 M CA-3 MF EXCLUSIVE ESCAVAÇÃO E REATERRO, INCLUSIVE TRANSPORTE DO TUBO EM VIAS URBANAS | m | 1642.21 | A incluir
42743 | CORPO BDTC (GROTA) DIÂMETRO 1,50 M CA-1 MF EXCLUSIVE ESCAVAÇÃO E REATERRO, INCLUSIVE TRANSPORTE DO TUBO EM VIAS URBANAS | m | 1789.72 | A incluir
42744 | CORPO BDTC (GROTA) DIÂMETRO 1,50 M CA-1 PB EXCLUSIVE ESCAVAÇÃO E REATERRO, INCLUSIVE TRANSPORTE DO TUBO EM VIAS URBANAS | m | 1821.58 | A incluir
42745 | CORPO BDTC (GROTA) DIÂMETRO 1,50 M CA-2 MF EXCLUSIVE ESCAVAÇÃO E REATERRO, INCLUSIVE TRANSPORTE DO TUBO EM VIAS URBANAS | m | 2008.38 | A incluir
42746 | CORPO BDTC (GROTA) DIÂMETRO 1,50 M CA-2 PB EXCLUSIVE ESCAVAÇÃO E REATERRO, INCLUSIVE TRANSPORTE DO TUBO EM VIAS URBANAS | m | 2019.09 | A incluir
42747 | CORPO BDTC (GROTA) DIÂMETRO 1,50 M CA-3 MF EXCLUSIVE ESCAVAÇÃO E REATERRO, INCLUSIVE TRANSPORTE DO TUBO EM VIAS URBANAS | m | 2290.45 | A incluir
42748 | CORPO BSTC DIÂMETRO 0,20 M C.S. MF INCLUSIVE ESCAVAÇÃO, REATERRO E TRANSPORTE DO TUBO EM VIAS URBANAS | m | 100.47 | A incluir
42749 | CORPO BSTC DIÂMETRO 0,20 M C.S. PB INCLUSIVE ESCAVAÇÃO, REATERRO E TRANSPORTE DO TUBO EM VIAS URBANAS | m | 105.64 | A incluir
42750 | CORPO BSTC DIÂMETRO 0,30 M C.S. MF INCLUSIVE ESCAVAÇÃO, REATERRO E TRANSPORTE DO TUBO EM VIAS URBANAS | m | 124.6 | A incluir
42751 | CORPO BSTC DIÂMETRO 0,30 M C.S. PB INCLUSIVE ESCAVAÇÃO, REATERRO E TRANSPORTE DO TUBO EM VIAS URBANAS | m | 130.36 | A incluir
42752 | CORPO BSTC DIÂMETRO 0,40 M C.S. MF INCLUSIVE ESCAVAÇÃO, REATERRO E TRANSPORTE DO TUBO EM VIAS URBANAS | m | 180.34 | A incluir
42753 | CORPO BSTC DIÂMETRO 0,40 M C.S. PB INCLUSIVE ESCAVAÇÃO, REATERRO E TRANSPORTE DO TUBO EM VIAS URBANAS | m | 180.04 | A incluir
42754 | CORPO BSTC DIÂMETRO 0,60 M C.S. MF INCLUSIVE ESCAVAÇÃO, REATERRO E TRANSPORTE DO TUBO EM VIAS URBANAS | m | 284.66 | A incluir
42755 | CORPO BSTC DIÂMETRO 0,60 M C.S. PB INCLUSIVE ESCAVAÇÃO, REATERRO E TRANSPORTE DO TUBO EM VIAS URBANAS | m | 294.64 | A incluir
42756 | CORPO BSTC (GREIDE) DIÂMETRO 0,30 M CA-1 MF INCLUSIVE ESCAVAÇÃO, REATERRO E TRANSPORTE DO TUBO EM VIAS URBANAS | m | 150.44 | A incluir
42757 | CORPO BSTC (GREIDE) DIÂMETRO 0,40 M CA-1 MF INCLUSIVE ESCAVAÇÃO, REATERRO E TRANSPORTE DO TUBO EM VIAS URBANAS | m | 205.19 | A incluir
42759 | CORPO BSTC (GREIDE) DIÂMETRO 0,40 M CA-2 MF INCLUSIVE ESCAVAÇÃO, REATERRO E TRANSPORTE DO TUBO EM VIAS URBANAS | m | 211.56 | A incluir
42760 | CORPO BSTC (GREIDE) DIÂMETRO 0,60 M CA-1 MF INCLUSIVE ESCAVAÇÃO, REATERRO E TRANSPORTE DO TUBO EM VIAS URBANAS | m | 273.5 | A incluir
42761 | CORPO BSTC (GREIDE) DIÂMETRO 0,60 M CA-1 PB INCLUSIVE ESCAVAÇÃO, REATERRO E TRANSPORTE DO TUBO EM VIAS URBANAS | m | 285.67 | A incluir
42762 | CORPO BSTC (GREIDE) DIÂMETRO 0,60 M CA-2 MF INCLUSIVE ESCAVAÇÃO, REATERRO E TRANSPORTE DO TUBO EM VIAS URBANAS | m | 310.39 | A incluir
42763 | CORPO BSTC (GREIDE) DIÂMETRO 0,60 M CA-2 PB INCLUSIVE ESCAVAÇÃO, REATERRO E TRANSPORTE DO TUBO EM VIAS URBANAS | m | 306.36 | A incluir
42764 | CORPO BSTC (GREIDE) DIÂMETRO 0,80 M CA-1 MF INCLUSIVE ESCAVAÇÃO, REATERRO E TRANSPORTE DO TUBO EM VIAS URBANAS | m | 594.82 | A incluir
42765 | CORPO BSTC (GREIDE) DIÂMETRO 0,80 M CA-1 PB INCLUSIVE ESCAVAÇÃO, REATERRO E TRANSPORTE DO TUBO EM VIAS URBANAS | m | 592.66 | A incluir
42766 | CORPO BSTC (GREIDE) DIÂMETRO 0,80 M CA-2 MF INCLUSIVE ESCAVAÇÃO, REATERRO E TRANSPORTE DO TUBO EM VIAS URBANAS | m | 621.23 | A incluir
42767 | CORPO BSTC (GREIDE) DIÂMETRO 0,80 M CA-2 PB INCLUSIVE ESCAVAÇÃO, REATERRO E TRANSPORTE DO TUBO EM VIAS URBANAS | m | 599.73 | A incluir
42768 | CORPO BSTC (GREIDE) DIÂMETRO 1,00 M CA-1 MF INCLUSIVE ESCAVAÇÃO, REATERRO E TRANSPORTE DO TUBO EM VIAS URBANAS | m | 775.27 | A incluir
42769 | CORPO BSTC (GREIDE) DIÂMETRO 1,00 M CA-1 PB INCLUSIVE ESCAVAÇÃO, REATERRO E TRANSPORTE DO TUBO EM VIAS URBANAS | m | 784.28 | A incluir
42770 | CORPO BSTC (GREIDE) DIÂMETRO 1,00 M CA-2 MF INCLUSIVE ESCAVAÇÃO, REATERRO E TRANSPORTE DO TUBO EM VIAS URBANAS | m | 845.51 | A incluir
42771 | CORPO BSTC (GREIDE) DIÂMETRO 1,00 M CA-2 PB INCLUSIVE ESCAVAÇÃO, REATERRO E TRANSPORTE DO TUBO EM VIAS URBANAS | m | 812.36 | A incluir
42772 | CORPO BSTC (GREIDE) DIÂMETRO 1,20 M CA-1 MF INCLUSIVE ESCAVAÇÃO, REATERRO E TRANSPORTE DO TUBO EM VIAS URBANAS | m | 1054.44 | A incluir
42773 | CORPO BSTC (GREIDE) DIÂMETRO 1,20 M CA-1 PB INCLUSIVE ESCAVAÇÃO, REATERRO E TRANSPORTE DO TUBO EM VIAS URBANAS | m | 1043.39 | A incluir
42774 | CORPO BSTC (GREIDE) DIÂMETRO 1,20 M CA-2 MF INCLUSIVE ESCAVAÇÃO, REATERRO E TRANSPORTE DO TUBO, EM VIAS URBANAS | m | 1047.54 | A incluir
42775 | CORPO BSTC (GREIDE) DIÂMETRO 1,20 M CA-2 PB INCLUSIVE ESCAVAÇÃO, REATERRO E TRANSPORTE DO TUBO EM VIAS URBANAS | m | 1094.23 | A incluir
42776 | CORPO BSTC (GROTA) DIÂMETRO 0,60 M CA-1 MF EXCLUSIVE ESCAVAÇÃO E REATERRO, INCLUSIVE TRANSPORTE DO TUBO EM VIAS URBANAS | m | 165.21 | A incluir
42777 | CORPO BSTC (GROTA) DIÂMETRO 0,60 M CA-1 PB EXCLUSIVE ESCAVAÇÃO E REATERRO, INCLUSIVE TRANSPORTE DO TUBO EM VIAS URBANAS | m | 177.38 | A incluir
42778 | CORPO BSTC (GROTA) DIÂMETRO 0,60 M CA-2 MF EXCLUSIVE ESCAVAÇÃO E REATERRO, INCLUSIVE TRANSPORTE DO TUBO EM VIAS URBANAS | m | 202.1 | A incluir
42779 | CORPO BSTC (GROTA) DIÂMETRO 0,60 M CA-2 PB EXCLUSIVE ESCAVAÇÃO E REATERRO, INCLUSIVE TRANSPORTE DO TUBO EM VIAS URBANAS | m | 198.07 | A incluir
42780 | CORPO BSTC (GROTA) DIÂMETRO 0,80 M CA-1 MF EXCLUSIVE ESCAVAÇÃO E REATERRO, INCLUSIVE TRANSPORTE DO TUBO EM VIAS URBANAS | m | 441.99 | A incluir
42781 | CORPO BSTC (GROTA) DIÂMETRO 0,80 M CA-1 PB EXCLUSIVE ESCAVAÇÃO E REATERRO, INCLUSIVE TRANSPORTE DO TUBO EM VIAS URBANAS | m | 439.84 | A incluir
42782 | CORPO BSTC (GROTA) DIÂMETRO 0,80 M CA-2 MF EXCLUSIVE ESCAVAÇÃO E REATERRO, INCLUSIVE TRANSPORTE DO TUBO EM VIAS URBANAS | m | 468.41 | A incluir
42783 | CORPO BSTC (GROTA) DIÂMETRO 0,80 M CA-2 PB EXCLUSIVE ESCAVAÇÃO E REATERRO, INCLUSIVE TRANSPORTE DO TUBO EM VIAS URBANAS | m | 446.91 | A incluir
42784 | CORPO BSTC (GROTA) DIÂMETRO 1,00 M CA-1 MF EXCLUSIVE ESCAVAÇÃO E REATERRO, INCLUSIVE TRANSPORTE DO TUBO EM VIAS URBANAS | m | 528.92 | A incluir
42785 | CORPO BSTC (GROTA) DIÂMETRO 1,00 M CA-1 PB EXCLUSIVE ESCAVAÇÃO E REATERRO, INCLUSIVE TRANSPORTE DO TUBO EM VIAS URBANAS | m | 537.93 | A incluir
42786 | CORPO BSTC (GROTA) DIÂMETRO 1,00 M CA-2 MF EXCLUSIVE ESCAVAÇÃO E REATERRO, INCLUSIVE TRANSPORTE DO TUBO EM VIAS URBANAS | m | 599.16 | A incluir
42787 | CORPO BSTC (GROTA) DIÂMETRO 1,00 M CA-2 PB EXCLUSIVE ESCAVAÇÃO E REATERRO, INCLUSIVE TRANSPORTE DO TUBO EM VIAS URBANAS | m | 566.01 | A incluir
42788 | CORPO BSTC (GROTA) DIÂMETRO 1,00 M CA-3 MF EXCLUSIVE ESCAVAÇÃO E REATERRO, INCLUSIVE TRANSPORTE DO TUBO EM VIAS URBANAS | m | 668.82 | A incluir
42789 | CORPO BSTC (GROTA) DIÂMETRO 1,20 M CA-1 MF EXCLUSIVE ESCAVAÇÃO E REATERRO, INCLUSIVE TRANSPORTE DO TUBO EM VIAS URBANAS | m | 721.06 | A incluir
42790 | CORPO BSTC (GROTA) DIÂMETRO 1,20 M CA-1 PB EXCLUSIVE ESCAVAÇÃO E REATERRO, INCLUSIVE TRANSPORTE DO TUBO EM VIAS URBANAS | m | 710 | A incluir
42791 | CORPO BSTC (GROTA) DIÂMETRO 1,20 M CA-2 MF EXCLUSIVE ESCAVAÇÃO E REATERRO, INCLUSIVE TRANSPORTE DO TUBO EM VIAS URBANAS | m | 714.15 | A incluir
42792 | CORPO BSTC (GROTA) DIÂMETRO 1,20 M CA-2 PB EXCLUSIVE ESCAVAÇÃO E REATERRO, INCLUSIVE TRANSPORTE DO TUBO EM VIAS URBANAS | m | 760.85 | A incluir
42793 | CORPO BSTC (GROTA) DIÂMETRO 1,20 M CA-3 MF EXCLUSIVE ESCAVAÇÃO E REATERRO, INCLUSIVE TRANSPORTE DO TUBO EM VIAS URBANAS | m | 874.82 | A incluir
42794 | CORPO BSTC (GROTA) DIÂMETRO 1,50 M CA-1 MF EXCLUSIVE ESCAVAÇÃO E REATERRO, INCLUSIVE TRANSPORTE DO TUBO EM VIAS URBANAS | m | 944.6 | A incluir
42758 | CORPO BSTC (GROTA) DIÂMETRO 1,50 M CA-1 PB EXCLUSIVE ESCAVAÇÃO E REATERRO, INCLUSIVE TRANSPORTE DO TUBO EM VIAS URBANAS | m | 960.53 | A incluir
42795 | CORPO BSTC (GROTA) DIÂMETRO 1,50 M CA-2 MF EXCLUSIVE ESCAVAÇÃO E REATERRO, INCLUSIVE TRANSPORTE DO TUBO EM VIAS URBANAS | m | 1053.93 | A incluir
42796 | CORPO BSTC (GROTA) DIÂMETRO 1,50 M CA-2 PB EXCLUSIVE ESCAVAÇÃO E REATERRO, INCLUSIVE TRANSPORTE DO TUBO EM VIAS URBANAS | m | 1059.28 | A incluir
42797 | CORPO BSTC (GROTA) DIÂMETRO 1,50 M CA-3 MF EXCLUSIVE ESCAVAÇÃO E REATERRO, INCLUSIVE TRANSPORTE DO TUBO EM VIAS URBANAS | m | 1194.96 | A incluir
42798 | CORPO BTTC (GROTA) DIÂMETRO 0,60 M CA-1 MF EXCLUSIVE ESCAVAÇÃO E REATERRO, INCLUSIVE TRANSPORTE DO TUBO EM VIAS URBANAS | m | 491.69 | A incluir
42799 | CORPO BTTC (GROTA) DIÂMETRO 0,60 M CA-1 PB EXCLUSIVE ESCAVAÇÃO E REATERRO, INCLUSIVE TRANSPORTE DO TUBO EM VIAS URBANAS | m | 528.21 | A incluir
42800 | CORPO BTTC (GROTA) DIÂMETRO 0,60 M CA-2 MF EXCLUSIVE ESCAVAÇÃO E REATERRO, INCLUSIVE TRANSPORTE DO TUBO EM VIAS URBANAS | m | 602.37 | A incluir
42801 | CORPO BTTC (GROTA) DIÂMETRO 0,60 M CA-2 PB EXCLUSIVE ESCAVAÇÃO E REATERRO, INCLUSIVE TRANSPORTE DO TUBO EM VIAS URBANAS | m | 590.28 | A incluir
42802 | CORPO BTTC (GROTA) DIÂMETRO 0,80 M CA-1 MF EXCLUSIVE ESCAVAÇÃO E REATERRO, INCLUSIVE TRANSPORTE DO TUBO EM VIAS URBANAS | m | 1127.08 | A incluir
42803 | CORPO BTTC (GROTA) DIÂMETRO 0,80 M CA-1 PB EXCLUSIVE ESCAVAÇÃO E REATERRO, INCLUSIVE TRANSPORTE DO TUBO EM VIAS URBANAS | m | 1120.62 | A incluir
42804 | CORPO BTTC (GROTA) DIÂMETRO 0,80 M CA-2 MF EXCLUSIVE ESCAVAÇÃO E REATERRO, INCLUSIVE TRANSPORTE DO TUBO EM VIAS URBANAS | m | 1206.33 | A incluir
42805 | CORPO BTTC (GROTA) DIÂMETRO 0,80 M CA-2 PB EXCLUSIVE ESCAVAÇÃO E REATERRO, INCLUSIVE TRANSPORTE DO TUBO EM VIAS URBANAS | m | 1141.81 | A incluir
42806 | CORPO BTTC (GROTA) DIÂMETRO 1,00 M CA-1 MF EXCLUSIVE ESCAVAÇÃO E REATERRO, INCLUSIVE TRANSPORTE DO TUBO EM VIAS URBANAS | m | 1387.87 | A incluir
42807 | CORPO BTTC (GROTA) DIÂMETRO 1,00 M CA-1 PB EXCLUSIVE ESCAVAÇÃO E REATERRO, INCLUSIVE TRANSPORTE DO TUBO EM VIAS URBANAS | m | 1414.89 | A incluir
42808 | CORPO BTTC (GROTA) DIÂMETRO 1,00 M CA-2 MF EXCLUSIVE ESCAVAÇÃO E REATERRO, INCLUSIVE TRANSPORTE DO TUBO EM VIAS URBANAS | m | 1598.57 | A incluir
42809 | CORPO BTTC (GROTA) DIÂMETRO 1,00 M CA-2 PB EXCLUSIVE ESCAVAÇÃO E REATERRO, INCLUSIVE TRANSPORTE DO TUBO EM VIAS URBANAS | m | 1499.13 | A incluir
42810 | CORPO BTTC (GROTA) DIÂMETRO 1,00 M CA-3 MF EXCLUSIVE ESCAVAÇÃO E REATERRO, INCLUSIVE TRANSPORTE DO TUBO EM VIAS URBANAS | m | 1807.56 | A incluir
42811 | CORPO BTTC (GROTA) DIÂMETRO 1,20 M CA-1 MF EXCLUSIVE ESCAVAÇÃO E REATERRO, INCLUSIVE TRANSPORTE DO TUBO EM VIAS URBANAS | m | 1964.25 | A incluir
42812 | CORPO BTTC (GROTA) DIÂMETRO 1,20 M CA-1 PB EXCLUSIVE ESCAVAÇÃO E REATERRO, INCLUSIVE TRANSPORTE DO TUBO EM VIAS URBANAS | m | 1931.08 | A incluir
42813 | CORPO BTTC (GROTA) DIÂMETRO 1,20 M CA-2 MF EXCLUSIVE ESCAVAÇÃO E REATERRO, INCLUSIVE TRANSPORTE DO TUBO EM VIAS URBANAS | m | 1943.52 | A incluir
42814 | CORPO BTTC (GROTA) DIÂMETRO 1,20 M CA-2 PB EXCLUSIVE ESCAVAÇÃO E REATERRO, INCLUSIVE TRANSPORTE DO TUBO EM VIAS URBANAS | m | 2083.6 | A incluir
42815 | CORPO BTTC (GROTA) DIÂMETRO 1,20 M CA-3 MF EXCLUSIVE ESCAVAÇÃO E REATERRO, INCLUSIVE TRANSPORTE DO TUBO EM VIAS URBANAS | m | 2425.51 | A incluir
42816 | CORPO BTTC (GROTA) DIÂMETRO 1,50 M CA-1 MF EXCLUSIVE ESCAVAÇÃO E REATERRO, INCLUSIVE TRANSPORTE DO TUBO EM VIAS URBANAS | m | 2634.85 | A incluir
42817 | CORPO BTTC (GROTA) DIÂMETRO 1,50 M CA-1 PB EXCLUSIVE ESCAVAÇÃO E REATERRO, INCLUSIVE TRANSPORTE DO TUBO EM VIAS URBANAS | m | 2682.65 | A incluir
42818 | CORPO BTTC (GROTA) DIÂMETRO 1,50 M CA-2 MF EXCLUSIVE ESCAVAÇÃO E REATERRO, INCLUSIVE TRANSPORTE DO TUBO EM VIAS URBANAS | m | 2962.84 | A incluir
42819 | CORPO BTTC (GROTA) DIÂMETRO 1,50 M CA-2 PB EXCLUSIVE ESCAVAÇÃO E REATERRO, INCLUSIVE TRANSPORTE DO TUBO EM VIAS URBANAS | m | 2978.91 | A incluir
42820 | CORPO BTTC (GROTA) DIÂMETRO 1,50 M CA-3 MF EXCLUSIVE ESCAVAÇÃO E REATERRO, INCLUSIVE TRANSPORTE DO TUBO EM VIAS URBANAS | m | 3385.96 | A incluir
41321 | CORPO DE BDCC 1,00 X 1,00 M EM VIAS URBANAS | m | 5507.39
42821 | CORPO DE BDCC 1,50 X 1,50 M PROJETO DNIT PARA H < = 2,50 M EM VIAS URBANAS | m | 4262.92
42822 | CORPO DE BDCC 1,50 X 1,50 M PROJETO DNIT PARA 2,50 < H < 5,00 M EM VIAS URBANAS | m | 4463.07
42823 | CORPO DE BDCC 2,00 X 1,20 M - TUNIDO INCLUIDO CONFORME PROJETO EM VIAS URBANAS | m | 6165.82
42824 | CORPO DE BDCC 2,00 X 2,00 M PROJETO DNIT PARA H < = 2,50 M EM VIAS URBANAS | m | 6125.06
42825 | CORPO DE BDCC 2,00 X 2,00 M PROJETO DNIT PARA 2,50 < H < 5,00 M EM VIAS URBANAS | m | 6871.29
40600 | CORPO DE BDCC 2,00 X 2,50 M EM VIAS URBANAS | m | 9058.71
42827 | CORPO DE BDCC 2,00 X 3,00 M PROJETO DNIT P/ 2,50 < H < 5,00 M EM VIAS URBANAS | m | 10159.41
42826 | CORPO DE BDCC 2,00 X 3,00 M PROJETO DNIT PARA H < = 2,50 M EM VIAS URBANAS | m | 8718.14
42828 | CORPO DE BDCC 2,50 X 2,00M - TUNIDO INCLUÍDO CONFORME PROJETO EM VIAS URBANAS | m | 8868.88
42830 | CORPO DE BDCC 2,50 X 2,50 M PROJETO DNIT P/ 2,50< H <5,00 M EM VIAS URBANAS | m | 9208.55
42829 | CORPO DE BDCC 2,50 X 2,50 M PROJETO DNIT PARA H<=2,50M EM VIAS URBANAS | m | 8283.22
42831 | CORPO DE BDCC 2,50 X 3,00 M PROJETO DNIT P/ H <= 2,50 M EM VIAS URBANAS | m | 9964.91
42832 | CORPO DE BDCC 2,50 X 3,00 M PROJETO DNIT P/ 2,50 < H < 5,00 M EM VIAS URBANAS | m | 10989.08
42834 | CORPO DE BDCC 3,00 X 3,00 M PROJETO DNIT P/ 2,50 < H < 5,00 M EM VIAS URBANAS | m | 11707.7
42833 | CORPO DE BDCC 3,00 X 3,00 M PROJETO DNIT PARA H <= 2,50 M EM VIAS URBANAS | m | 10910.52
42835 | CORPO DE BSCC 1,50 X 1,50 M PROJETO DNIT P/ H <= 2,50 M EM VIAS URBANAS | m | 2599.4
42836 | CORPO DE BSCC 1,50X1,50M PROJETO DNIT P/ 2,50< H <5,00M EM VIAS URBANAS | m | 2749.51
42837 | CORPO DE BSCC 2,00 X 2,00M PROJETO DNIT PARA 5,00 < H < 7,50 M EM VIAS URBANAS | m | 4482.3
42838 | CORPO DE BSCC 2,00X2,00M PROJETO DNIT P/ H<=2,50M EM VIAS URBANAS | m | 3695.63
42839 | CORPO DE BSCC 2,00X2,00M PROJETO DNIT P/ 2,50< H <5,00M EM VIAS URBANAS | m | 4132.04
42840 | CORPO DE BSCC 2,00X3,00M PROJETO DNIT P/ H<=2,50M EM VIAS URBANAS | m | 5302.48
42841 | CORPO DE BSCC 2,00X3,00M PROJETO DNIT P/ 2,50< H <5,00M EM VIAS URBANAS | m | 6645
40585 | CORPO DE BSCC 2,50 X 2,50 M, PARA H < = 2,50 M EM VIAS URBANAS | m | 5690.71
42843 | CORPO DE BSCC 2,50X2,50M PROJETO DNIT PARA 2,50< H <5,00M EM VIAS URBANAS | m | 5730.72
42844 | CORPO DE BSCC 2,50X3,00M PROJETO DNIT PARA H<=2,50M EM VIAS URBANAS | m | 6571.65
42845 | CORPO DE BSCC 2,50X3,00M PROJETO DNIT PARA 2,50< H <5,00M EM VIAS URBANAS | m | 7825.41
41179 | CORPO DE BSCC 3,00X1,50 PARA 2,50M< H < 5,00M , EM VIAS URBANAS | m | 6626.38
42842 | CORPO DE BSCC 3,00X3,00M PROJETO DNIT PARA H<=2,50M EM VIAS URBANAS | m | 7135.14
42848 | CORPO DE BSCC 3,00X3,00M PROJETO DNIT PARA 2,50< H <5,00M EM VIAS URBANAS | m | 8137.03
42849 | CORPO DE BTCC 1,50 X 1,50 M PROJETO DNIT PARA H <= 2,50 M EM VIAS URBANAS | m | 5951.36
42850 | CORPO DE BTCC 1,50 X 1,50 M PROJETO DNIT PARA 2,50 < H < 5,00 M EM VIAS URBANAS | m | 6321.64
42851 | CORPO DE BTCC 2,00 X 2,00 M PROJETO DNIT PARA H <= 2,50 M EM VIAS URBANAS | m | 8734.54
42852 | CORPO DE BTCC 2,00 X 2,00 M PROJETO DNIT PARA 2,50 < H < 5,00 M EM VIAS URBANAS | m | 9309.3
42853 | CORPO DE BTCC 2,00 X 3,00 M PROJETO DNIT PARA H < = 2,50 M EM VIAS URBANAS | m | 12605.67
42854 | CORPO DE BTCC 2,00 X 3,00 M PROJETO DNIT PARA 2,50 < H < 5,00 M EM VIAS URBANAS | m | 14240.87
42855 | CORPO DE BTCC 2,50 X 2,50 M PROJETO DNIT PARA H < = 2,50 M EM VIAS URBANAS | m | 11398.78
42856 | CORPO DE BTCC 2,50 X 2,50 M PROJETO DNIT PARA 2,50 < H < 5,00 M EM VIAS URBANAS | m | 12718.24
42858 | CORPO DE BTCC 2,50 X 3,00 M PROJETO DNIT PARA H < = 2,50 M EM VIAS URBANAS | m | 14080.54
42857 | CORPO DE BTCC 2,50 X 3,00 M PROJETO DNIT PARA H < = 2,50 M EM VIAS URBANAS | m | 14080.54
42859 | CORPO DE BTCC 2,50 X 3,00 M PROJETO DNIT PARA 2,50 < H < 5,00 M EM VIAS URBANAS | m | 15908.69
42860 | CORPO DE BTCC 3,00 X 3,00 M PROJETO DNIT PARA H < = 2,50 M EM VIAS URBANAS | m | 15093.33
42861 | CORPO DE BTCC 3,00 X 3,00 M PROJETO DNIT PARA 2,50 < H < 5,00 M EM VIAS URBANAS | m | 16855.36
42862 | CORTA-RIO (ESCAVAÇÃO MECÂNICA EM MATERIAL DE 1ª CAT.) H=1,50 A 3,00 M EM VIAS URBANAS | m³ | 16.87
42863 | CORTA-RIO (ESCAVAÇÃO MECÂNICA EM MATERIAL DE 2ª CAT.) H=1,50 A 3,00M EM VIAS URBANAS | m³ | 33.76
42864 | CORTA-RIO (ESCAVAÇÃO MECÂNICA EM MATERIAL DE 3º CAT.) H=0,00 A 1,50M EM VIAS URBANAS | m³ | 154.88
42865 | CORTE E ESMERILHAMENTO DE PONTAS DE TUBO DE FERRO FUNDIDO DN 500 A 200MM EM VIAS URBANAS | m | 23.78
42867 | DEMOLIÇÃO MANUAL ALVENARIA TIJOLO FURADO ASSENTADO COM ARGAMASSA EM VIAS URBANAS | m³ | 214.95
42868 | DEMOLIÇÃO MANUAL DE CONCRETO ARMADO EM VIAS URBANAS | m³ | 317.19
42869 | DEMOLIÇÃO MANUAL DE CONCRETO SIMPLES OU CICLÓPICO EM VIAS URBANAS | m³ | 279.87
42870 | DEMOLIÇÃO MECÂNICA DE CONCRETO EM VIAS URBANAS | m³ | 205.24
42880 | DESCIDA D'ÁGUA CONCRETO SIMPLES (DEGRAUS) C/ CAIAÇÃO (DSA-03) APOIO EM VIAS URBANAS | unid | 707.58
42883 | DESLOCAMENTO DE CERCA DE TELA GALVANIZADA FIO 12 MALHA 3" X 3", EM VIAS URBANAS | m | 41.46 | A incluir
42899 | DRENO DE ALÍVIO DE PAVIMENTO (DP - DAP - 01), COM TUBO PVC D=50MM, GEOTÊXTIL NÃO TECIDO RT 07 KN/M INCLUSIVE TRANSPORTE DA BRITA EM VIAS URBANAS | m | 60.17 | A incluir
42901 | DRENO DE PVC D = 100 MM EM VIAS URBANAS | m | 35.73
42900 | DRENO DE PVC D = 50 MM EM VIAS URBANAS | m | 24.5
41185 | DRENO EM PEAD PERFURADO DIÂM. = 100 MM, INCLUSIVE TRANSPORTE DO TUBO, EM VIAS URBANAS | m | 7.47 | A incluir
42903 | DRENO LONGITUNIDINAL TIPO TRINCHEIRA DRENANTE, H = 0,90 M COM TUBO POROSO TIPO PEAD D =100 MM, INCLUINDO ESC. MAT. 3ª CAT. E TRANSPORTE DO TUBO EM VIAS URBANAS | m | 130.13 | A incluir
42904 | DRENO LONGITUNIDINAL TIPO TRINCHEIRA DRENANTE, H = 0,90 M COM TUBO POROSO TIPO PEAD D=100 MM, INCLUSIVE ESC. EM MAT. 1ª CAT. E TRANSPORTE DO TUBO EM VIAS URBANAS | m | 95.66 | A incluir
42902 | DRENO LONGITUNIDINAL TIPO TRINCHEIRA DRENANTE, H=0,40M C/TUBO POROSO PEAD D = 65 MM, INCL. ESC. MAT. 1ª CAT., GEOTÊXTIL NÃO TECIDO RT 07KN/M, V. URBANAS | m | 101.88
42905 | DRENO OU BARBACÃ EM TUBO PVC, DIÂMETRO DE 2" EM VIAS URBANAS | m | 21.71
43120 | DRENO PROFUNDO COM ENCHIMENTO DE AREIA, ESCAVAÇÃO EM MATERIAL 1ª CATEGORIA, INCLUSIVE TRANSPORTE DA AREIA, EM VIAS URBANAS | m | 109.88 | A incluir
42906 | DRENO PROFUNDO COM ENCHIMENTO DE BRITA E AREIA (1:1) ESCAVAÇÃO EM MATERIAL 1ª CATEGORIA, INCLUSIVE TRANSPORTE DA AREIA E DA BRITA EM VIAS URBANAS | m | 114.26 | A incluir
42907 | DRENO PROFUNDO COM ENCHIMENTO DE BRITA E AREIA (1:1) ESCAVAÇÃO EM MATERIAL 2ª CATEGORIA, INCLUSIVE TRANSPORTE DA AREIA E DA BRITA EM VIAS URBANAS | m | 122.24 | A incluir
42908 | DRENO PROFUNDO COM ENCHIMENTO DE BRITA, ESCAVAÇÃO EM MATERIAL 1ª CATEGORIA, INCLUSIVE TRANSPORTE DA BRITA EM VIAS URBANAS | m | 109.7 | A incluir
43122 | DRENO PROFUNDO COM TUBO POROSO, D=0,20 M COM ENCHIM. DE BRITA, ESCAV. MATERIAL 3ª CATEGORIA (DPR-01), INCLUS. TRANSPORTE BRITA E TUBO, VIAS URBANAS | m | 119 | A incluir
42913 | DRENO PROFUNDO COM TUBO POROSO, D=0,20M COM ENCHIM. DE BRITA E AREIA, ESCAV. MATERIAL 2ª CATEGORIA, INCLUSI. TRANSP. AREIA,BRITA E TUBO VIAS URBANAS | m | 143.65 | A incluir
42910 | DRENO PROFUNDO D=0,10M C/ ENCHIM.BRITA, AREIA (1:1) ESCAV. EM MAT. 3ª CATEGORIA, INCL.GEOTÊXTIL NÃO TECIDO RT 16KN/M, E TRANSP. BRITA, AREIA V.URBANAS | m | 244.84 | A incluir
42909 | DRENO PROFUNDO D=0,10M C/ ENCHIM.BRITA,AREIA (1:1) ESCAV.MAT. 1ª CATEGORIA, INCL. GEOTÊXTIL NÃO TECIDO RT16 KN/M E TRANSP. AREIA,BRITA- VIAS URBANAS | m | 154.75 | A incluir
42911 | DRENO PROFUNDO D=0,20M COM ENCHIMENTO DE AREIA, ESCAVAÇÃO EM MATERIAL 1ª CATEGORIA (DPS -01), INCLUSIVE TRANSPORTE DA AREIA E DO TUBO EM VIAS URBANAS | m | 139.43 | A incluir
42912 | DRENO PROFUNDO D=0,20M COM ENCHIMENTO DE BRITA E AREIA, ESCAVAÇÃO EM MATERIAL 1ª CATEGORIA, INCLUSIVE TRANSPORTE DA BRITA E DA AREIA, EM VIAS URBANAS | m | 135.68 | A incluir
42915 | DRENO PROFUNDO PARA CORTE EM SOLO, COM ENCHIMENTO EM BRITA REVESTIDO COM GEOTÊXTIL NÃO TECIDO RT-16, INCLUSIVE TRANSPORTE DA BRITA EM VIAS URBANAS | m | 143.5 | A incluir
42914 | DRENO PROFUNDO SOLO C/TUBO PEAD PERFUR. D=100MM ENVOLTO GEOTÊXTIL NÃO TECIDO RT16KN, PREENCH.C/BRITA, INCLUS.TRANSP.TUBO EXCLUS TRANSP.BRITA V URBANAS | m | 103.74 | A incluir
42917 | DRENO SUB-HORIZONTAL D = 50 MM EM PVC INCLUS. ESCAVAÇÃO EM ALTERAÇÃO DE ROCHA, GEOTÊXTIL NÃO TECIDO RT-16 EXCLUSIVE TRANSP. EM VIAS URBANAS | m | 814.2
42918 | DRENO SUB-HORIZONTAL D = 50 MM EM PVC INCLUS.ESCAVAÇÃO EM ROCHA SÃ, GEOTÊXTIL NÃO TECIDO RT-16, EXCLUSIVE TRANSPORTES EM VIAS URBANAS | m | 1054.56
42916 | DRENO SUB-HORIZONTAL D=50 MM INCLUSIVE GEOTÊXTIL NÃO TECIDO RT 16 KN/M, EM PVC, EXCLUSIVE TRANSPORTES EM VIAS URBANAS | m | 577.76
42919 | DRENO SUB-SUPERFICIAL ROCHA (H=0,55M) C/TUBO PEAD PERFUR.D=100MM, ENV. GEOTÊXTIL RT-16, PREENC.C/ BRITA, INCL. TRANSP. TUBO, EXCL. TRANSP BRITA-VIAS URB | m | 80.79 | A incluir
42920 | DRENO VERTICAL D = 75 MM EM PVC, INCLUSIVE GEOTÊXTIL NÃO TECIDO RT-16, EXCLUSIVE TRANSPORTES, EM VIAS URBANAS | m | 585.91
42921 | ELETRODUTO DE FERRO GALVANIZADO DN 4" , INCLUSIVE CONEXÕES, EXCLUSIVE ESCAVAÇÃO E REATERRO, FORNECIMENTO E ASSENTAMENTO, EM VIAS URBANAS | m | 141.43
42922 | ELETRODUTO PARA REDE DE LÓGICA, INCLUSIVE CONEXÕES, EM VIAS URBANAS | m | 26.35
42923 | ELETRODUTO PVC DIÂMETRO 75MM, FORNECIMENTO E ASSENTAMENTO EM VIAS URBANAS | m | 26.66
42924 | ELETRODUTO PVC RÍGIDO ROSCÁVEL DIÂM. 50 MM, FORNECIMENTO E ASSENTAMENTO EM VIAS URBANAS | m | 16.65
42925 | ELETRODUTO TIPO KANAFLEX DIÂMETRO 1 1/4", FORNECIMENTO E ASSENTAMENTO EM VIAS URBANAS | m | 7.8
42926 | ELETRODUTO TIPO KANAFLEX DIÂMETRO 1 1/2", FORNECIMENTO E ASSENTAMENTO EM VIAS URBANAS | m | 8.46
42927 | ELETRODUTO TIPO KANAFLEX DIÂMETRO 2", FORNECIMENTO E ASSENTAMENTO EM VIAS URBANAS | m | 9.95
42928 | ELETRODUTO TIPO KANAFLEX DIÂMETRO 4", FORNECIMENTO E ASSENTAMENTO EM VIAS URBANAS | m | 15.06
42942 | ESCADA DE MADEIRA EXECUTADA SOBRE TERRENO INCLINADO, COM 80 CM DE LARGURA MÍNIMA EM VIAS URBANAS | m | 73.85
42944 | ESCAVAÇÃO MANUAL EM MAT. 1ª CAT. H= 0,00 A 1,50 M C/ ESGOTAMENTO EM VIAS URBANAS | m³ | 72.56
42943 | ESCAVAÇÃO MANUAL EM MAT. 1ª CAT. H= 0,00 A 1,50 M EM VIAS URBANAS | m³ | 68.37
42946 | ESCAVAÇÃO MANUAL EM MAT. 1ª CAT. H= 1,50 A 3,00 M C/ ESGOTAMENTO EM VIAS URBANAS | m³ | 102.36
42945 | ESCAVAÇÃO MANUAL EM MAT. 1ª CAT. H= 1,50 A 3,00 M EM VIAS URBANAS | m³ | 100.76
42948 | ESCAVAÇÃO MANUAL EM MAT. 1ª CAT. H= 3,00 A 4,50 M C/ ESGOTAMENTO, EM VIAS URBANAS | m³ | 147.07
42947 | ESCAVAÇÃO MANUAL EM MAT. 1ª CAT. H= 3,00 A 4,50 M, EM VIAS URBANAS | m³ | 149.35
42949 | ESCAVAÇÃO MANUAL EM MAT. 2ª CAT. H= 0,00 A 1,50 M C/ ESGOTAMENTO, EM VIAS URBANAS | m³ | 151.44
42950 | ESCAVAÇÃO MANUAL EM MAT. 2ª CAT. H= 0,00 A 1,50 M S/ DETONAÇÃO, EM VIAS URBANAS | m³ | 154.11
42951 | ESCAVAÇÃO MANUAL EM MAT. 2ª CAT. H= 1,50 A 3,00 M C/ ESGOTAMENTO, EM VIAS URBANAS | m³ | 186.13
42952 | ESCAVAÇÃO MANUAL EM MAT. 2ª CAT. H= 1,50 A 3,00 M S/ DETONAÇÃO, EM VIAS URBANAS | m³ | 191.81
42953 | ESCAVAÇÃO MANUAL EM MAT. 2ª CAT. H= 3,00 A 4,50 M C/ ESGOTAMENTO, EM VIAS URBANAS | m³ | 323.07
42954 | ESCAVAÇÃO MANUAL EM MAT. 2ª CAT. H= 3,00 A 4,50 M S/ DETONAÇÃO, EM VIAS URBANAS | m³ | 340.66
42955 | ESCAVAÇÃO MANUAL EM MAT. 3ª CAT. H= 0,00 A 1,50 M, A FOGO, EM VIAS URBANAS | m³ | 288.28
42956 | ESCAVAÇÃO MANUAL FUROS, VALETAS MAT. 1ª CAT. H= 0,00 A 1,50 M (DIM. REDUZ.), EM VIAS URBANAS | m³ | 100.76
42957 | ESCAVAÇÃO MANUAL FUROS, VALETAS MAT. 2ª CAT. H= 0,00 A 1,50 M S/DETONAÇÃO (DIM. REDUZ.), EM VIAS URBANAS | m³ | 229.39
42958 | ESCAVAÇÃO MECÂNICA DE VALAS EM MATERIAL DE 1ª CATEGORIA, 3,00 A 4,50 M, C/ ESGOTAMENTO, CARGA DO MATERIAL, TRANSP. MATERIAL P/ BOTA-FORA -VIAS URBANAS | m³ | 248.04 | A incluir
42959 | ESCAVAÇÃO MECÂNICA DE VALAS EM 1ª CATEGORIA, PROFUNDIDADE DE 4,50 A 6,00 M COM ESGOTAMENTO, TRANSP. DMT=20KM, DESCARGA E ESPALHAMENTO, EM VIAS URBANAS | m³ | 250.47 | A incluir
42961 | ESCAVAÇÃO MECÂNICA EM MATERIAL DE 1ª CAT. H= 0,00 A 1,50 M C/ ESGOTAMENTO, EM VIAS URBANAS | m³ | 22.38
42962 | ESCAVAÇÃO MECÂNICA EM MATERIAL DE 1ª CAT. H= 0,00 A 1,50 M C/ ESGOTAMENTO, EM VIAS URBANAS | m³ | 22.38
42960 | ESCAVAÇÃO MECÂNICA EM MATERIAL DE 1ª CAT. H= 0,00 A 1,50 M, EM VIAS URBANAS | m³ | 14.01
42964 | ESCAVAÇÃO MECÂNICA EM MATERIAL DE 1ª CAT. H= 1,50 A 3,00 M C/ ESGOTAMENTO, EM VIAS URBANAS | m³ | 23.67
42963 | ESCAVAÇÃO MECÂNICA EM MATERIAL DE 1ª CAT. H= 1,50 A 3,00 M, EM VIAS URBANAS | m³ | 15.23
42966 | ESCAVAÇÃO MECÂNICA EM MATERIAL DE 1º CAT. H= 3,00 A 4,50 M C/ ESGOTAMENTO, EM VIAS URBANAS | m³ | 26.14
42965 | ESCAVAÇÃO MECÂNICA EM MATERIAL DE 1ª CAT. H= 3,00 A 4,50 M, EM VIAS URBANAS | m³ | 17.68
42968 | ESCAVAÇÃO MECÂNICA EM MATERIAL DE 2ª CAT. H= 0,00 A 1,50 M C/ ESGOTAMENTO, EM VIAS URBANAS | m³ | 33.01
42967 | ESCAVAÇÃO MECÂNICA EM MATERIAL DE 2ª CAT. H= 0,00 A 1,50 M, EM VIAS URBANAS | m³ | 25.47
42970 | ESCAVAÇÃO MECÂNICA EM MATERIAL DE 2ª CAT. H= 1,50 A 3,00 M C/ ESGOTAMENTO, EM VIAS URBANAS | m³ | 37.68
42969 | ESCAVAÇÃO MECÂNICA EM MATERIAL DE 2ª CAT. H= 1,50 A 3,00 M, EM VIAS URBANAS | m³ | 30.46
42973 | ESCAVAÇÃO MECÂNICA EM MATERIAL DE 2ª CAT. H= 3,00 A 4,50 M C/ ESGOTAMENTO, EM VIAS URBANAS | m³ | 44.69
42979 | ESCAVAÇÃO MECÂNICA EM MATERIAL DE 2º CAT. H= 3,00 A 4,50 M C/ ESGOTAMENTO EM VIAS URBANAS | m³ | 44.69
42971 | ESCAVAÇÃO MECÂNICA EM MATERIAL DE 2ª CAT. H= 3,00 A 4,50 M, EM VIAS URBANAS | m³ | 38.13
42981 | ESCORAMENTO DE CAVAS E VALAS, INCLUSIVE FORNECIMENTO E TRANSPORTE DAS MADEIRAS, EM VIAS URBANAS | m² | 198.17 | A incluir
42982 | ESCORAMENTO E CIMBRAMENTO (BUEIRO CELULAR), INCLUSIVE FORNECIMENTO E TRANSPORTE DAS MADEIRAS , EM VIAS URBANAS | m³ | 141.69 | A incluir
42987 | FORMA ESPECIAL DE MADEIRA PARA MEIO FIO, INCLUSIVE FORNECIMENTO E TRANSPORTE DAS MADEIRAS EM VIAS URBANAS | m² | 78.25 | A incluir
42988 | FORMA ESPECIAL DE MADEIRA PARA SARJETA (GABARITO), INCLUSIVE FORNECIMENTO E TRANSPORTE DAS MADEIRAS, EM VIAS URBANAS | m² | 66.52 | A incluir
42989 | FORMA METÁLICA PARA MEIO FIO, EM VIAS URBANAS | m² | 9.2
42991 | FORMAS PLANAS DE MADEIRA COM 01 (UM) REAPROVEITAMENTO, INCLUSIVE FORNECIMENTO E TRANSPORTE DAS MADEIRAS, EM VIAS URBANAS | m² | 121.07 | A incluir
42992 | FORMAS PLANAS DE MADEIRA COM 02 (DOIS) REAPROVEITAMENTOS, INCLUSIVE FORNECIMENTO E TRANSPORTE DAS MADEIRAS, EM VIAS URBANAS | m² | 102.17 | A incluir
42993 | FORMAS PLANAS DE MADEIRA COM 04 (QUATRO) REAPROVEITAMENTOS, INCLUSIVE FORNECIMENTO E TRANSPORTE DAS MADEIRAS, EM VIAS URBANAS | m² | 86.2 | A incluir
42994 | FORMAS PLANAS DE MADEIRA SEM REAPROVEITAMENTO (FORMA PERDIDA), INCLUSIVE FORNECIMENTO E TRANSPORTE DAS MADEIRAS EM VIAS URBANAS | m² | 175.31 | A incluir
43070 | GABIÃO MANTA/COLCHÃO, P/ REVEST. CANAL EM MALHA HEX 6X8MM ZN-AL/PVC, E=2,8MM,H=0,23M, INCLUS.AQUIS./ASSENTAM. PEDRA MÃO, EXCLUS. TRANSP., VIAS URBANAS | m² | 295.45
42996 | GABIÕES COM CAIXAS GALVANIZADAS, SEM MANTA, EM VIAS URBANAS | m³ | 573.94 | A incluir
43012 | GEOTÊXTIL NÃO TECIDO RT-16 KN/M, FORNECIMENTO E APLICAÇÃO EM VIAS URBANAS | m² | 12.76
43011 | GEOTÊXTIL NÃO-TECIDO COM RESISTÊNCIA LONGITUNIDINAL A TRAÇÃO 10KN/M, FORNECIMENTO E APLICAÇÃO EM VIAS URBANAS | m² | 8.59
43003 | LASTRO DE BRITA, INCLUSIVE TRANSPORTE DA BRITA EM VIAS URBANAS | m³ | 140.97 | A incluir
43004 | LIMPEZA E APICOAMENTO MANUAL DE SUPERFÍCIE DE ROCHA EM VIAS URBANAS | m² | 41.49
43005 | LIMPEZA E DESOBSTRUÇÃO DE BDTC E BDCC EM VIAS URBANAS | m | 37.19
43006 | LIMPEZA E DESOBSTRUÇÃO DE BQTC EM VIAS URBANAS | m | 60.1
43007 | LIMPEZA E DESOBSTRUÇÃO DE BSTC E BSCC EM VIAS URBANAS | m | 19.57
43008 | LIMPEZA E DESOBSTRUÇÃO DE BTTC E BTCC EM VIAS URBANAS | m | 54.8
43009 | LIMPEZA E PREPARO DE SUPERFÍCIE DE AÇO EM VIAS URBANAS | m² | 104.36
43018 | MEIO FIO DE CONCRETO PRÉ-MOLDADO (12 X 30 X 15) CM, INCLUSIVE CAIAÇÃO E TRANSPORTE DO MEIO FIO EM VIAS URBANAS | m | 61.75 | A incluir
43026 | MONTAGEM E DESMONTAGEM DE ESCORAMENTO TUBULAR NORMAL, EM OBRAS DE ARTE NA DENSIDADE DE 5M DE TUBO POR M³ DE ESCORAMENTO EM VIAS URBANAS | m | 24.94
43033 | MURO DE TESTA EM CONCRETO PARA SAÍDA DE DRENO PROFUNDO EM ROCHA, INCLUSIVE TRANSPORTE DO TUBO EM VIAS URBANAS | unid | 1112.3 | A incluir
43037 | PEDRA DE MÃO P/ (CONCRETO CICLÓPICO OU ALVENARIA) ROCHA PAGA EM MEDIÇÃO EM VIAS URBANAS | m³ | 62.75
43038 | PESCOÇO DE POÇO DE VISITA H=0,30M, DIÂM. = 0,60 M, FORNECIMENTO, ASSENTAMENTO E TRANSPORTE EM VIAS URBANAS | unid | 116.05 | A incluir
43039 | PINTURA COM NATA DE CIMENTO EM VIAS URBANAS | m² | 5.21
43040 | PINTURA INTERNA OU EXTERNA SOBRE FERRO, COM TINTA A BASE DE RESINA DE BORRACHA CLORADA EM VIAS URBANAS | m² | 65.06
43042 | PLATAFORMA OU PASSARELA DE PINHO DE 1ª OU SIMILAR, 1" X 12", EM VIAS URBANAS | m² | 3.79
43043 | POÇO DE VISITA EM BLOCO PRÉ-MOLDADO PARA D=0,30 E 0,40 M (0,80 X 0,8 0M), EM VIAS URBANAS | unid | 2671.63
43044 | POÇO DE VISITA EM BLOCO PRÉ-MOLDADO PARA D=0,60 M (1,00 X 1,00 M), EM VIAS URBANAS | unid | 3081.57
41169 | POÇO DE VISITA EM BLOCO PRÉ-MOLDADO PARA D=0,80M (1,20X1,20M), EM VIAS URBANAS | unid | 3625.95
41170 | POÇO DE VISITA EM BLOCO PRÉ-MOLDADO PARA D=1,00M (1,30X1,30M) (VIAS URBANAS) | unid | 3979.44
41171 | POÇO DE VISITA EM BLOCO PRÉ-MOLDADO PARA D=1,20M (1,50X1,50M), EM VIAS URBANAS | unid | 4734
43046 | POÇO DE VISITA PARA BSTC DIÂM. 0,40 M EM BLOCOS DE CONCRETO, EM VIAS URBANAS | unid | 1565.98
43047 | POÇO DE VISITA PARA BSTC DIÂM. 0,60 M EM BLOCOS DE CONCRETO, EM VIAS URBANAS | unid | 1983.05
43048 | POÇO DE VISITA PARA BSTC DIÂM. 0,80 M EM BLOCOS DE CONCRETO, EM VIAS URBANAS | unid | 2394.64
43050 | POÇO DE VISITA (TUBO D=0,40 M) H=1,50 M COM TAMPÃO F.F.A.P., INCLUSIVE ESCAVAÇÃO E TRANSPORTE DO TAMPÃO, EM VIAS URBANAS | unid | 4009.06 | A incluir
43051 | POÇO DE VISITA (TUBO D=0,60 M) H=1,70 M COM TAMPÃO F.F.A.P., INCLUSIVE ESCAVAÇÃO E TRANSPORTE DO TAMPÃO, EM VIAS URBANAS | unid | 4433.92 | A incluir
43052 | POÇO DE VISITA (TUBO D=0,80 M) H=1,90 M COM TAMPÃO F.F.A.P., INCLUSIVE ESCAVAÇÃO E TRANSPORTE DO TAMPÃO, EM VIAS URBANAS | unid | 4858.75 | A incluir
43053 | POÇO DE VISITA (TUBO D=1,00 M) H=2,10 M COM TAMPÃO F.F.A.P., INCLUSIVE ESCAVAÇÃO E TRANSPORTE DO TAMPÃO, EM VIAS URBANAS | unid | 5283.64 | A incluir
43054 | PREPARO MANUAL DE TALUNIDE, COMPREENDENDO ACERTO, RASPAGEM EVENTUAL DE ATÉ 0,30 M DE PROF. E AFASTAMENTO LATERAL, EM VIAS URBANAS | m² | 11.3
43055 | PREPARO MANUAL DE TERRENO, COMPREENDENDO ACERTO RASPAGEM ATÉ 25 CM DE PROFUNDIDADE E AFASTAMENTO LATERAL DO MATERIAL EXCEDENTE, EM VIAS URBANAS | m² | 9.07
43056 | REATERRO COM AREIA, TUNIDO INCLUÍDO, EM VIAS URBANAS | m³ | 56.95 | A incluir
43058 | REATERRO DE CAVAS C/ COMPACTAÇÃO MANUAL (APILOAMENTO) (DIM. REDUZ.), EM VIAS URBANAS | m³ | 104.36
43057 | REATERRO DE CAVAS C/ COMPACTAÇÃO MANUAL (APILOAMENTO) EM VIAS URBANAS | m³ | 71.97
43059 | REATERRO DE CAVAS C/ COMPACTAÇÃO MECÂNICA (COMPACTADOR MANUAL), EM VIAS URBANAS | m³ | 45.46
43060 | RECUPERAÇÃO DE POÇO DE VISITA INCLUSIVE FORNECIMENTO TAMPÃO F.F.A.P., EM VIAS URBANAS | unid | 850.33 | A incluir
43064 | RELIGAÇÃO DE REDE DE ÁGUA EM PVC DN 20 MM, INCLUSIVE CONEXÕES, EM VIAS URBANAS | m | 19.98
43065 | RELIGAÇÃO DE REDE DE ÁGUA EM PVC DN 25 MM, INCLUSIVE CONEXÕES, EM VIAS URBANAS | m | 23.77
43066 | RELIGAÇÃO DE REDE DE ÁGUA EM PVC DN 32 MM, INCLUSIVE CONEXÕES, EM VIAS URBANAS | m | 31.96
43067 | RELIGAÇÃO DE REDE DE ÁGUA EM PVC DN 75 MM, INCLUSIVE CONEXÕES, EM VIAS URBANAS | m | 82.39
43063 | RELIGAÇÃO DE REDE DE ÁGUA EM PVC PBA CL 15 DN 100 MM, INCLUSIVE CONEXÕES, EM VIAS URBANAS | m | 112.4
43068 | REMANEJAMENTO DE LIGAÇÃO E RELIGAÇÃO DE REDES DE ESGOTO, EM VIAS URBANAS | m | 80.95
43069 | REMOÇÃO DE BUEIROS EXISTENTES, EM VIAS URBANAS | m | 153.39 | A incluir
43071 | RIP-RAP C/ ARGAMASSA CIMENTO AREIA 1:6, INCLUSIVE AQUISIÇÃO E TRANSPORTE DOS MATERIAIS, EM VIAS URBANAS | m³ | 334.74 | A incluir
43078 | SARJETA DE CONCRETO DP-1 (0,081 M³/M) CALHA TRIANGULAR, INCLUSIVE CAIAÇÃO, EM VIAS URBANAS | m | 87.69
43079 | SARJETA DE CONCRETO DP-2 (0,085 M³/M) CALHA TRIANGULAR, INCLUSIVE CAIAÇÃO, EM VIAS URBANAS | m | 91.54
43080 | SARJETA DE CONCRETO SCA 40/10 - EM VIAS URBANAS | m | 78.94 | A incluir
43081 | SARJETA DE CONCRETO (SCA 70/15) CALHA TRIANGULAR, INCLUSIVE CAIAÇÃO, EM VIAS URBANAS | m | 101.33
43085 | SARJETA DE CONCRETO (SCA 90/10) CALHA TRIANGULAR, INCLUSIVE CAIAÇÃO, EM VIAS URBANAS | m | 179.64
43083 | SARJETA DE CONCRETO (STC - 02) CALHA TRIANGULAR EM CORTE/ATERRO, INCLUSIVE CAIAÇÃO, EM VIAS URBANAS | m | 86.61
43084 | SARJETA DE CONCRETO (STC - 04) CALHA TRIANGULAR DE BANCADA EM CORTE, INCLUSIVE CAIAÇÃO, EM VIAS URBANAS | m | 65.51
43086 | TAMPA DE CONCRETO EM GRELHA, FORNECIMENTO, ASSENTAMENTO E TRANSPORTE, EM VIAS URBANAS | unid | 261.54 | A incluir
43087 | TAMPÃO F.F.A.P. COM 100 KG, FORNECIMENTO, ASSENTAMENTO E TRANSPORTE EM VIAS URBANAS | unid | 579.43 | A incluir
43089 | TAPUME DE VEDAÇÃO E PROTEÇÃO, EXECUTADO COM CHAPAS DE COMPENSADO RESINADO COM 6 MM DE ESPESSURA, EXCLUSIVE PINTURA, EM VIAS URBANAS | m² | 44.83
43090 | TELA DE AÇO SOLDADA TELCON Q-138 OU SIMILAR, FORNECIMENTO E ASSENTAMENTO EM VIAS URBANAS | m² | 32.97
43088 | TELA DE PROTEÇÃO DE SEGURANÇA DE PVC COR LARANJA COM SUPORTE PARA SINALIZAÇÃO DE OBRAS EM VIAS URBANAS | m | 22.99 | A incluir
43091 | TERMINAL DE DRENO DE ALÍVIO DE PAVIMENTO (DP - TDA - 01) EM VIAS URBANAS | unid | 392.61 | A incluir
43092 | TRANSPORTE DE MATERIAIS ENCOSTA ABAIXO, SERVIÇO MANUAL, INCLUSIVE CARGA E DESCARGA EM VIAS URBANAS | t dam | 25.7
43093 | TRANSPORTE DE MATERIAIS ENCOSTA ACIMA, SERVIÇO MANUAL, INCLUSIVE CARGA E DESCARGA EM VIAS URBANAS | t dam | 34.79
43094 | TRANSPOSIÇÃO DE SEGMENTO DE SARJETA - TSS 01, INCLUSIVE TRANSPORTE DO TUBO DE CONCRETO EM VIAS URBANAS | m | 320.83 | A incluir
43095 | TRINCHEIRA DRENANTE CEGA (0,50 X 1,70) M, COM UTILIZAÇÃO DE GEOTÊXTIL NÃO TECIDO RT-16 KN/M, INCLUSIVE TRANSPORTE DA BRITA EM VIAS URBANAS | m | 495.4 | A incluir
43096 | TRINCHEIRA DRENANTE EM MADEIRA EM VIAS URBANAS | m | 593.75
43098 | TUBO DE PVC NBR 5648 DIÂMETRO 50 MM, FORNECIMENTO E ASSENTAMENTO EM VIAS URBANAS | m | 18.91
43097 | TUBO DE PVC NBR 5648 DIÂMETRO 75 MM, FORNECIMENTO E ASSENTAMENTO EM VIAS URBANAS | m | 45.07
43100 | TUBO DE PVC RÍGIDO SÉRIE R DIÂMETRO 100 MM, FORNECIMENTO E ASSENTAMENTO EM VIAS URBANAS | m | 45.09
43101 | TUBO IRRIFORT AGROPECUÁRIO DIÂMETRO 32 MM, FORNECIMENTO E ASSENTAMENTO EM VIAS URBANAS | m | 7.36
43102 | TUBO PARA IRRIGAÇÃO LINHA FIXA PN40 50 MM, FORNECIMENTO E ASSENTAMENTO EM VIAS URBANAS | m | 8.63
42614 | TUBOS DE FERRO FUNDIDO DIÂMETRO 0,90 M, ASSENTAMENTO EM VIAS URBANAS | m | 207.53 | A incluir
43104 | TUBOS PARA IRRIGAÇÃO LINHA FIXA PN40, DIÂMETRO 75 MM, FORNECIMENTO E ASSENTAMENTO EM VIAS URBANAS | m | 12.27
43105 | VALETA DE PEDRA ARGAMASSADA VPAR EM VIAS URBANAS | m³ | 361.13 | A incluir
43106 | VALETA DE PEDRA JOGADA VPJ, INCLUSIVE TRANSPORTE DA PEDRA EM VIAS URBANAS | m³ | 192 | A incluir
43111 | VALETA DE PROTEÇÃO DE CORTE - DESOBSTRUÇÃO E LIMPEZA EM VIAS URBANAS | m | 3.95
41578 | ALUGUEL DE CONTAINER P/ ESCRITÓRIO C/ AR CONDICIONADO E BANHEIRO, ISOLAM.TÉRMICO E ACÚSTICO, 2 LUMINÁRIAS, JANELA DE VIDRO, TOMADA P/ COMPUT. E TELEF. | mes | 916.05
42511 | ALUGUEL DE CONTAINER P/ ESCRITÓRIO COM AR CONDICIONADO, ISOLAMENTO TERM/ACUST., 2 LUMINÁRIAS, JANELA DE VIDRO, TOMADAS COMPUTADOR E TELEFONE | mes | 864.2
41579 | ALUGUEL DE CONTAINER PARA ALMOXARIFADO | mes | 540.12
41494 | ALUGUEL DE CONTAINER TIPO COZINHA COM ISOLAMENTO TÉRMICO E ACÚSTICO, 2 LUMINÁRIAS, PISO ESPECIAL E JANELA | mes | 1155.74
41678 | ALUGUEL DE CONTAINER TIPO REFEITÓRIO SIMPLES, C/ 1 APARELHO DE AR CONDICIONADO, 2 LUMINÁRIAS E 2 JANELAS DE VIDRO | mes | 820.98
41455 | ALUGUEL DE CONTAINER TIPO REFEITÓRIO (2 UNIDADES ACOPLADAS), C/ 2 APARELHOS DE AR CONDICIONADO, 4 LUMINÁRIASE 4 JANELAS DE VIDRO | mes | 1795.53
41456 | ALUGUEL DE CONTAINER TIPO REFEITÓRIO (3 UNIDADES ACOPLADAS), C/ 3 APARELHOS DE AR CONDIOCIONADO , 6 LUMINÁRIAS E 6 JANELAS DE VIDRO | mes | 2786.17
41580 | ALUGUEL DE CONTAINER TIPO SANITÁRIO COM 3 VASOS SANITÁRIOS, LAVATÓRIO, MICTÓRIO, 5 CHUVEIROS, 2 VENEZIANAS E PISO ESPECIAL | mes | 928.15
41454 | ALUGUEL DE CONTAINER TIPO VESTIÁRIO, 2 LUMINÁRIAS, PISO ESPECIAL E JANELA | mes | 528.89
41498 | BARRACÃO COM SANITÁRIO, EM CHAPA COMPENSADA 12 MM E PONT. 8X8CM, PISO CIMENTADO E COBERTURA EM TELHA DE FIBROC. 6MM, INCL. PONTO DE LUZ E CX. INSPEÇÃO | m² | 553.52
41531 | BARRACÃO EM CHAPA COMPENSADA 12MM E PONT. 8X8CM, PISO CIMENTADO E COBERTURA DE TELHAS FIBROCIMENTO 6MM, INCL. PONTO DE LUZ | m² | 488.76
41557 | CANALETA DE CONCRETO RETANGULAR COM GRELHA EM BARRA DE AÇO | m | 174.13
41506 | COBERTURA NOVA DE TELHAS ONDULADAS DE FIBROCIMENTO 6,0MM, INCLUSIVE CUMEEIRAS E ACESSÓRIOS DE FIXAÇÃO | m² | 49.97
41505 | ESTRUTURA DE MADEIRA LEI PARA TELHADO DE TELHA ONDULADA DE FIBROC. ESP. 6MM, C/ PONTALETES E CAIBROS, INCL. COM CUPINICIDA, EXCL. TELHAS | m² | 103.92
41528 | GALPÃO EM PEÇAS DE MADEIRA 8X8CM E CONTRAVENT. DE 5X7CM, COBERTURA DE TELHAS DE FIBROC. DE 6MM, INCL. PONTO E CABO DE ALIMENTAÇÃO DA MÁQUINA | m² | 252.02
41546 | MOBILIZAÇÃO E DESMOBILIZAÇÃO DE CAMINHÃO BASCULANTE (MÁXIMO) | h | 256.48
41545 | MOBILIZAÇÃO E DESMOBILIZAÇÃO DE CAMINHÃO CARROCERIA (MÁXIMO) | h | 218.97
41547 | MOBILIZAÇÃO E DESMOBILIZAÇÃO DE CAMINHÃO TANQUE (6.000 L) (MÁXIMO) | h | 213.77
41497 | MOBILIZAÇÃO E DESMOBILIZAÇÃO DE CONTAINER ACIMA DE 150 KM | unid | 2476.6
41495 | MOBILIZAÇÃO E DESMOBILIZAÇÃO DE CONTAINER ATÉ 50 KM | unid | 681.06
41496 | MOBILIZAÇÃO E DESMOBILIZAÇÃO DE CONTAINER DE 51 KM ATÉ 150 KM | unid | 1134.26
41544 | MOBILIZAÇÃO E DESMOBILIZAÇÃO DE EQUIPAMENTOS COM CARRETA PRANCHA (MÁXIMO) | h | 419.89
41500 | PLACA DE OBRA NAS DIMENSÕES DE 3,0 X 6,0 M, PADRÃO DER-ES | m² | 248.25
41501 | REDE DE ÁGUA C/ PADRÃO DE ENTRADA D'ÁGUA DIÂM. 3/4" CONF. CESAN, INCL. TUBOS E CONEXÕES P/ ALIMENT., DISTRIB., EXTRAVAS. E LIMP., CONS. O PADRÃO A 25M | m | 44.17
41499 | REDE DE ESGOTO, CONTENDO FOSSA E FILTRO, INCL. TUBOS E CONEXÕES DE LIGAÇÃO ENTRE CAIXAS, CONSIDERANDO DISTÂNCIA DE 25M | m | 365.38
41503 | REDE DE LUZ, INCL. PADRÃO ENTR. ENERGIA TRIFÁS. CABO LIGAÇÃO ATÉ BARRACÕES, QUADRO DISTRIB., DISJ. E CHAVE DE FORÇA, CONS. 20M ENTRE PADRÃO ENTR.E QDG | m | 493.3
41530 | REFEITÓRIO C/ PAREDES CHAPA DE COMP. 12MM E PONT. 8X8CM, PISO CIMENT. E COB. TELHAS FIBROC. 6MM, INCL. PONTO DE LUZ E CX. DE INSP. (1,21M²/FUNC/TURNO) | m² | 389.08
41527 | RESERVATÓRIO DE FIBRA DE VIDRO DE 1000 L, INCL. SUPORTE EM MADEIRA DE 7X12CM, ELEVADO DE 4M | unid | 1934.48
41529 | SANITÁRIO E VESTIÁRIO DE 40/60 FUNC., C/ 33,90M², PAREDES CHAPA COMPENS. 12MM E PONT. 8X8CM , PISO CIMENT., COBERT. TELHA FIBROC., INCL. LUZ E CX. INSP | unid | 24694.63
41555 | SISTEMA SEPARADOR DE ÁGUA E ÓLEO | unid | 6020.63
100883 | TAPUME MADEIRA COMPENSADA RESINADA E= 12MM H=2,20M, ESTR. C/ MAD REFLOREST., INCL MONTAGEM E PINTURA ESMALTE SINTÉTICO | m | 202.61
100882 | TAPUME TELHA METÁLICA ONDULADA 0,50MM BRANCA H=2,20M, INCL. MONTAGEM ESTR. MAD. 8"X8", INCL. FAIXAS PINT. ESMALTE SINTÉTICO C/ H=40CM (REAPROVEITAMENTO 2X) | m | 161.97
100390 | ADMINISTRAÇÃO LOCAL (VALOR MENSAL A CALCULAR DE ACORDO COM A OBRA) | vb | 0