SERVICOS DIVERSOS | SEDI | OUTROS | 0318 |  |  | 88266 | ELETROTÉCNICO COM ENCARGOS COMPLEMENTARES | H | COEFICIENTE DE REPRESENTATIVIDADE | 25,32 | ENCARGOS COMPLEMENTARES REFERENCIAL
SERVICOS DIVERSOS | SEDI | OUTROS | 0318 |  |  | 88267 | ENCANADOR OU BOMBEIRO HIDRÁULICO COM ENCARGOS COMPLEMENTARES | H | COLETADO | 18,36 | ENCARGOS COMPLEMENTARES REFERENCIAL
SERVICOS DIVERSOS | SEDI | OUTROS | 0318 |  |  | 88268 | ESTUCADOR COM ENCARGOS COMPLEMENTARES | H | COEFICIENTE DE REPRESENTATIVIDADE | 21,06 | ENCARGOS COMPLEMENTARES REFERENCIAL
SERVICOS DIVERSOS | SEDI | OUTROS | 0318 |  |  | 88269 | GESSEIRO COM ENCARGOS COMPLEMENTARES | H | COEFICIENTE DE REPRESENTATIVIDADE | 16,32 | ENCARGOS COMPLEMENTARES REFERENCIAL
SERVICOS DIVERSOS | SEDI | OUTROS | 0318 |  |  | 88270 | IMPERMEABILIZADOR COM ENCARGOS COMPLEMENTARES | H | COEFICIENTE DE REPRESENTATIVIDADE | 19,29 | ENCARGOS COMPLEMENTARES REFERENCIAL
SERVICOS DIVERSOS | SEDI | OUTROS | 0318 |  |  | 88272 | MACARIQUEIRO COM ENCARGOS COMPLEMENTARES | H | COEFICIENTE DE REPRESENTATIVIDADE | 21,27 | ENCARGOS COMPLEMENTARES REFERENCIAL
SERVICOS DIVERSOS | SEDI | OUTROS | 0318 |  |  | 88273 | MARCENEIRO COM ENCARGOS COMPLEMENTARES | H | COEFICIENTE DE REPRESENTATIVIDADE | 20,64 | ENCARGOS COMPLEMENTARES REFERENCIAL
SERVICOS DIVERSOS | SEDI | OUTROS | 0318 |  |  | 88274 | MARMORISTA/GRANITEIRO COM ENCARGOS COMPLEMENTARES | H | COEFICIENTE DE REPRESENTATIVIDADE | 21,12 | ENCARGOS COMPLEMENTARES REFERENCIAL
SERVICOS DIVERSOS | SEDI | OUTROS | 0318 |  |  | 88275 | MECÃNICO DE EQUIPAMENTOS PESADOS COM ENCARGOS COMPLEMENTARES | H | COEFICIENTE DE REPRESENTATIVIDADE | 25,76 | ENCARGOS COMPLEMENTARES REFERENCIAL
SERVICOS DIVERSOS | SEDI | OUTROS | 0318 |  |  | 88277 | MONTADOR (TUBO AÇO/EQUIPAMENTOS) COM ENCARGOS COMPLEMENTARES | H | COEFICIENTE DE REPRESENTATIVIDADE | 20,16 | ENCARGOS COMPLEMENTARES REFERENCIAL
SERVICOS DIVERSOS | SEDI | OUTROS | 0318 |  |  | 88278 | MONTADOR DE ESTRUTURA METÁLICA COM ENCARGOS COMPLEMENTARES | H | COEFICIENTE DE REPRESENTATIVIDADE | 20,64 | ENCARGOS COMPLEMENTARES REFERENCIAL
SERVICOS DIVERSOS | SEDI | OUTROS | 0318 |  |  | 88279 | MONTADOR ELETROMECÃNICO COM ENCARGOS COMPLEMENTARES | H | COEFICIENTE DE REPRESENTATIVIDADE | 29,72 | ENCARGOS COMPLEMENTARES REFERENCIAL
SERVICOS DIVERSOS | SEDI | OUTROS | 0318 |  |  | 88281 | MOTORISTA DE BASCULANTE COM ENCARGOS COMPLEMENTARES | H | COEFICIENTE DE REPRESENTATIVIDADE | 18,96 | ENCARGOS COMPLEMENTARES REFERENCIAL
SERVICOS DIVERSOS | SEDI | OUTROS | 0318 |  |  | 88282 | MOTORISTA DE CAMINHÃO COM ENCARGOS COMPLEMENTARES | H | COEFICIENTE DE REPRESENTATIVIDADE | 19,85 | ENCARGOS COMPLEMENTARES REFERENCIAL
SERVICOS DIVERSOS | SEDI | OUTROS | 0318 |  |  | 88283 | MOTORISTA DE CAMINHÃO E CARRETA COM ENCARGOS COMPLEMENTARES | H | COEFICIENTE DE REPRESENTATIVIDADE | 25,07 | ENCARGOS COMPLEMENTARES REFERENCIAL
SERVICOS DIVERSOS | SEDI | OUTROS | 0318 |  |  | 88284 | MOTORISTA DE VEIÍCULO LEVE COM ENCARGOS COMPLEMENTARES | H | COEFICIENTE DE REPRESENTATIVIDADE | 19,27 | ENCARGOS COMPLEMENTARES REFERENCIAL
SERVICOS DIVERSOS | SEDI | OUTROS | 0318 |  |  | 88285 | MOTORISTA DE VEÍCULO PESADO COM ENCARGOS COMPLEMENTARES | H | COEFICIENTE DE REPRESENTATIVIDADE | 22,17 | ENCARGOS COMPLEMENTARES REFERENCIAL
SERVICOS DIVERSOS | SEDI | OUTROS | 0318 |  |  | 88286 | MOTORISTA OPERADOR DE MUNCK COM ENCARGOS COMPLEMENTARES | H | COEFICIENTE DE REPRESENTATIVIDADE | 22,48 | ENCARGOS COMPLEMENTARES REFERENCIAL
SERVICOS DIVERSOS | SEDI | OUTROS | 0318 |  |  | 88288 | NIVELADOR COM ENCARGOS COMPLEMENTARES | H | COEFICIENTE DE REPRESENTATIVIDADE | 13,45 | ENCARGOS COMPLEMENTARES REFERENCIAL
SERVICOS DIVERSOS | SEDI | OUTROS | 0318 |  |  | 88291 | OPERADOR DE BETONEIRA (CAMINHÃO) COM ENCARGOS COMPLEMENTARES | H | COEFICIENTE DE REPRESENTATIVIDADE | 18,33 | ENCARGOS COMPLEMENTARES REFERENCIAL
SERVICOS DIVERSOS | SEDI | OUTROS | 0318 |  |  | 88292 | OPERADOR DE COMPRESSOR OU COMPRESSORISTA COM ENCARGOS COMPLEMENTARES | H | COEFICIENTE DE REPRESENTATIVIDADE | 20,70 | ENCARGOS COMPLEMENTARES REFERENCIAL
SERVICOS DIVERSOS | SEDI | OUTROS | 0318 |  |  | 88293 | OPERADOR DE DEMARCADORA DE FAIXAS COM ENCARGOS COMPLEMENTARES | H | COEFICIENTE DE REPRESENTATIVIDADE | 21,59 | ENCARGOS COMPLEMENTARES REFERENCIAL
SERVICOS DIVERSOS | SEDI | OUTROS | 0318 |  |  | 88294 | OPERADOR DE ESCAVADEIRA COM ENCARGOS COMPLEMENTARES | H | COLETADO | 23,29 | ENCARGOS COMPLEMENTARES REFERENCIAL
SERVICOS DIVERSOS | SEDI | OUTROS | 0318 |  |  | 88295 | OPERADOR DE GUINCHO COM ENCARGOS COMPLEMENTARES | H | COEFICIENTE DE REPRESENTATIVIDADE | 19,38 | ENCARGOS COMPLEMENTARES REFERENCIAL
SERVICOS DIVERSOS | SEDI | OUTROS | 0318 |  |  | 88296 | OPERADOR DE GUINDASTE COM ENCARGOS COMPLEMENTARES | H | COEFICIENTE DE REPRESENTATIVIDADE | 32,50 | ENCARGOS COMPLEMENTARES REFERENCIAL
SERVICOS DIVERSOS | SEDI | OUTROS | 0318 |  |  | 88297 | OPERADOR DE MÁQUINAS E EQUIPAMENTOS COM ENCARGOS COMPLEMENTARES | H | COEFICIENTE DE REPRESENTATIVIDADE | 22,27 | ENCARGOS COMPLEMENTARES REFERENCIAL
SERVICOS DIVERSOS | SEDI | OUTROS | 0318 |  |  | 88298 | OPERADOR DE MARTELETE OU MARTELETEIRO COM ENCARGOS COMPLEMENTARES | H | COEFICIENTE DE REPRESENTATIVIDADE | 13,13 | ENCARGOS COMPLEMENTARES REFERENCIAL
SERVICOS DIVERSOS | SEDI | OUTROS | 0318 |  |  | 88299 | OPERADOR DE MOTO-ESCREIPER COM ENCARGOS COMPLEMENTARES | H | COEFICIENTE DE REPRESENTATIVIDADE | 21,87 | ENCARGOS COMPLEMENTARES REFERENCIAL
SERVICOS DIVERSOS | SEDI | OUTROS | 0318 |  |  | 88300 | OPERADOR DE MOTONIVELADORA COM ENCARGOS COMPLEMENTARES | H | COEFICIENTE DE REPRESENTATIVIDADE | 25,87 | ENCARGOS COMPLEMENTARES REFERENCIAL
SERVICOS DIVERSOS | SEDI | OUTROS | 0318 |  |  | 88301 | OPERADOR DE PÁ CARREGADEIRA COM ENCARGOS COMPLEMENTARES | H | COEFICIENTE DE REPRESENTATIVIDADE | 21,26 | ENCARGOS COMPLEMENTARES REFERENCIAL
SERVICOS DIVERSOS | SEDI | OUTROS | 0318 |  |  | 88302 | OPERADOR DE PAVIMENTADORA COM ENCARGOS COMPLEMENTARES | H | COEFICIENTE DE REPRESENTATIVIDADE | 22,45 | ENCARGOS COMPLEMENTARES REFERENCIAL
SERVICOS DIVERSOS | SEDI | OUTROS | 0318 |  |  | 88303 | OPERADOR DE ROLO COMPACTADOR COM ENCARGOS COMPLEMENTARES | H | COEFICIENTE DE REPRESENTATIVIDADE | 17,96 | ENCARGOS COMPLEMENTARES REFERENCIAL
SERVICOS DIVERSOS | SEDI | OUTROS | 0318 |  |  | 88304 | OPERADOR DE USINA DE ASFALTO, DE SOLOS OU DE CONCRETO COM ENCARGOS COMPLEMENTARES | H | COEFICIENTE DE REPRESENTATIVIDADE | 19,88 | ENCARGOS COMPLEMENTARES REFERENCIAL
SERVICOS DIVERSOS | SEDI | OUTROS | 0318 |  |  | 88306 | OPERADOR JATO DE AREIA OU JATISTA COM ENCARGOS COMPLEMENTARES | H | COEFICIENTE DE REPRESENTATIVIDADE | 21,30 | ENCARGOS COMPLEMENTARES REFERENCIAL
SERVICOS DIVERSOS | SEDI | OUTROS | 0318 |  |  | 88307 | OPERADOR PARA BATE ESTACAS COM ENCARGOS COMPLEMENTARES | H | COEFICIENTE DE REPRESENTATIVIDADE | 23,36 | ENCARGOS COMPLEMENTARES REFERENCIAL
SERVICOS DIVERSOS | SEDI | OUTROS | 0318 |  |  | 88308 | PASTILHEIRO COM ENCARGOS COMPLEMENTARES | H | COEFICIENTE DE REPRESENTATIVIDADE | 21,12 | ENCARGOS COMPLEMENTARES REFERENCIAL
SERVICOS DIVERSOS | SEDI | OUTROS | 0318 |  |  | 88309 | PEDREIRO COM ENCARGOS COMPLEMENTARES | H | COLETADO | 20,42 | ENCARGOS COMPLEMENTARES REFERENCIAL
SERVICOS DIVERSOS | SEDI | OUTROS | 0318 |  |  | 88310 | PINTOR COM ENCARGOS COMPLEMENTARES | H | COLETADO | 21,52 | ENCARGOS COMPLEMENTARES REFERENCIAL
SERVICOS DIVERSOS | SEDI | OUTROS | 0318 |  |  | 88311 | PINTOR DE LETREIROS COM ENCARGOS COMPLEMENTARES | H | COEFICIENTE DE REPRESENTATIVIDADE | 26,36 | ENCARGOS COMPLEMENTARES REFERENCIAL
SERVICOS DIVERSOS | SEDI | OUTROS | 0318 |  |  | 88312 | PINTOR PARA TINTA EPÓXI COM ENCARGOS COMPLEMENTARES | H | COEFICIENTE DE REPRESENTATIVIDADE | 22,66 | ENCARGOS COMPLEMENTARES REFERENCIAL
SERVICOS DIVERSOS | SEDI | OUTROS | 0318 |  |  | 88313 | POCEIRO COM ENCARGOS COMPLEMENTARES | H | COEFICIENTE DE REPRESENTATIVIDADE | 18,50 | ENCARGOS COMPLEMENTARES REFERENCIAL
SERVICOS DIVERSOS | SEDI | OUTROS | 0318 |  |  | 88314 | RASTELEIRO COM ENCARGOS COMPLEMENTARES | H | COEFICIENTE DE REPRESENTATIVIDADE | 16,54 | ENCARGOS COMPLEMENTARES REFERENCIAL
SERVICOS DIVERSOS | SEDI | OUTROS | 0318 |  |  | 88315 | SERRALHEIRO COM ENCARGOS COMPLEMENTARES | H | COEFICIENTE DE REPRESENTATIVIDADE | 20,31 | ENCARGOS COMPLEMENTARES REFERENCIAL
SERVICOS DIVERSOS | SEDI | OUTROS | 0318 |  |  | 88316 | SERVENTE COM ENCARGOS COMPLEMENTARES | H | COLETADO | 14,57 | ENCARGOS COMPLEMENTARES REFERENCIAL
SERVICOS DIVERSOS | SEDI | OUTROS | 0318 |  |  | 88317 | SOLDADOR COM ENCARGOS COMPLEMENTARES | H | COLETADO | 22,17 | ENCARGOS COMPLEMENTARES REFERENCIAL
SERVICOS DIVERSOS | SEDI | OUTROS | 0318 |  |  | 88318 | SOLDADOR A (PARA SOLDA A SER TESTADA COM RAIOS "X") COM ENCARGOS COMPLEMENTARES | H | COEFICIENTE DE REPRESENTATIVIDADE | 23,62 | ENCARGOS COMPLEMENTARES REFERENCIAL
SERVICOS DIVERSOS | SEDI | OUTROS | 0318 |  |  | 88320 | TAQUEADOR OU TAQUEIRO COM ENCARGOS COMPLEMENTARES | H | COEFICIENTE DE REPRESENTATIVIDADE | 23,72 | ENCARGOS COMPLEMENTARES REFERENCIAL
SERVICOS DIVERSOS | SEDI | OUTROS | 0318 |  |  | 88321 | TÉCNICO DE LABORATÓRIO COM ENCARGOS COMPLEMENTARES | H | COEFICIENTE DE REPRESENTATIVIDADE | 38,77 | ENCARGOS COMPLEMENTARES REFERENCIAL
SERVICOS DIVERSOS | SEDI | OUTROS | 0318 |  |  | 88322 | TÉCNICO DE SONDAGEM COM ENCARGOS COMPLEMENTARES | H | COEFICIENTE DE REPRESENTATIVIDADE | 21,78 | ENCARGOS COMPLEMENTARES REFERENCIAL
SERVICOS DIVERSOS | SEDI | OUTROS | 0318 |  |  | 88323 | TELHADISTA COM ENCARGOS COMPLEMENTARES | H | COEFICIENTE DE REPRESENTATIVIDADE | 18,46 | ENCARGOS COMPLEMENTARES REFERENCIAL
SERVICOS DIVERSOS | SEDI | OUTROS | 0318 |  |  | 88324 | TRATORISTA COM ENCARGOS COMPLEMENTARES | H | COEFICIENTE DE REPRESENTATIVIDADE | 24,13 | ENCARGOS COMPLEMENTARES REFERENCIAL
SERVICOS DIVERSOS | SEDI | OUTROS | 0318 |  |  | 88325 | VIDRACEIRO COM ENCARGOS COMPLEMENTARES | H | COEFICIENTE DE REPRESENTATIVIDADE | 19,64 | ENCARGOS COMPLEMENTARES REFERENCIAL
SERVICOS DIVERSOS | SEDI | OUTROS | 0318 |  |  | 88326 | VIGIA NOTURNO COM ENCARGOS COMPLEMENTARES | H | COEFICIENTE DE REPRESENTATIVIDADE | 18,51 | ENCARGOS COMPLEMENTARES REFERENCIAL
SERVICOS DIVERSOS | SEDI | OUTROS | 0318 |  |  | 88377 | OPERADOR DE BETONEIRA ESTACIONÁRIA/MISTURADOR COM ENCARGOS COMPLEMENTARES | H | COEFICIENTE DE REPRESENTATIVIDADE | 17,85 | ENCARGOS COMPLEMENTARES REFERENCIAL
SERVICOS DIVERSOS | SEDI | OUTROS | 0318 |  |  | 88441 | JARDINEIRO COM ENCARGOS COMPLEMENTARES | H | COEFICIENTE DE REPRESENTATIVIDADE | 19,75 | ENCARGOS COMPLEMENTARES REFERENCIAL
SERVICOS DIVERSOS | SEDI | OUTROS | 0318 |  |  | 88597 | DESENHISTA DETALHISTA COM ENCARGOS COMPLEMENTARES | H | COEFICIENTE DE REPRESENTATIVIDADE | 41,77 | ENCARGOS COMPLEMENTARES REFERENCIAL
SERVICOS DIVERSOS | SEDI | OUTROS | 0318 |  |  | 90766 | ALMOXARIFE COM ENCARGOS COMPLEMENTARES | H | COLETADO | 22,04 | ENCARGOS COMPLEMENTARES REFERENCIAL
SERVICOS DIVERSOS | SEDI | OUTROS | 0318 |  |  | 90767 | APONTADOR OU APROPRIADOR COM ENCARGOS COMPLEMENTARES | H | COEFICIENTE DE REPRESENTATIVIDADE | 23,17 | ENCARGOS COMPLEMENTARES REFERENCIAL
SERVICOS DIVERSOS | SEDI | OUTROS | 0318 |  |  | 90768 | ARQUITETO DE OBRA JUNIOR COM ENCARGOS COMPLEMENTARES | H | COEFICIENTE DE REPRESENTATIVIDADE | 56,03 | ENCARGOS COMPLEMENTARES REFERENCIAL
SERVICOS DIVERSOS | SEDI | OUTROS | 0318 |  |  | 90769 | ARQUITETO DE OBRA PLENO COM ENCARGOS COMPLEMENTARES | H | COEFICIENTE DE REPRESENTATIVIDADE | 79,17 | ENCARGOS COMPLEMENTARES REFERENCIAL
SERVICOS DIVERSOS | SEDI | OUTROS | 0318 |  |  | 90770 | ARQUITETO DE OBRA SENIOR COM ENCARGOS COMPLEMENTARES | H | COEFICIENTE DE REPRESENTATIVIDADE | 104,36 | ENCARGOS COMPLEMENTARES REFERENCIAL
SERVICOS DIVERSOS | SEDI | OUTROS | 0318 |  |  | 90771 | AUXILIAR DE DESENHISTA COM ENCARGOS COMPLEMENTARES | H | COEFICIENTE DE REPRESENTATIVIDADE | 29,03 | ENCARGOS COMPLEMENTARES REFERENCIAL
SERVICOS DIVERSOS | SEDI | OUTROS | 0318 |  |  | 90772 | AUXILIAR DE ESCRITORIO COM ENCARGOS COMPLEMENTARES | H | COEFICIENTE DE REPRESENTATIVIDADE | 16,47 | ENCARGOS COMPLEMENTARES REFERENCIAL
SERVICOS DIVERSOS | SEDI | OUTROS | 0318 |  |  | 90773 | DESENHISTA COPISTA COM ENCARGOS COMPLEMENTARES | H | COEFICIENTE DE REPRESENTATIVIDADE | 24,36 | ENCARGOS COMPLEMENTARES REFERENCIAL
SERVICOS DIVERSOS | SEDI | OUTROS | 0318 |  |  | 90775 | DESENHISTA PROJETISTA COM ENCARGOS COMPLEMENTARES | H | COEFICIENTE DE REPRESENTATIVIDADE | 32,13 | ENCARGOS COMPLEMENTARES REFERENCIAL
SERVICOS DIVERSOS | SEDI | OUTROS | 0318 |  |  | 90776 | ENCARREGADO GERAL COM ENCARGOS COMPLEMENTARES | H | COLETADO | 33,38 | ENCARGOS COMPLEMENTARES REFERENCIAL
SERVICOS DIVERSOS | SEDI | OUTROS | 0318 |  |  | 90777 | ENGENHEIRO CIVIL DE OBRA JUNIOR COM ENCARGOS COMPLEMENTARES | H | COLETADO | 76,00 | ENCARGOS COMPLEMENTARES REFERENCIAL
SERVICOS DIVERSOS | SEDI | OUTROS | 0318 |  |  | 90778 | ENGENHEIRO CIVIL DE OBRA PLENO COM ENCARGOS COMPLEMENTARES | H | COEFICIENTE DE REPRESENTATIVIDADE | 86,36 | ENCARGOS COMPLEMENTARES REFERENCIAL
SERVICOS DIVERSOS | SEDI | OUTROS | 0318 |  |  | 90779 | ENGENHEIRO CIVIL DE OBRA SENIOR COM ENCARGOS COMPLEMENTARES | H | COEFICIENTE DE REPRESENTATIVIDADE | 117,70 | ENCARGOS COMPLEMENTARES REFERENCIAL
SERVICOS DIVERSOS | SEDI | OUTROS | 0318 |  |  | 90780 | MESTRE DE OBRAS COM ENCARGOS COMPLEMENTARES | H | COEFICIENTE DE REPRESENTATIVIDADE | 49,92 | ENCARGOS COMPLEMENTARES REFERENCIAL
SERVICOS DIVERSOS | SEDI | OUTROS | 0318 |  |  | 90781 | TOPOGRAFO COM ENCARGOS COMPLEMENTARES | H | COLETADO | 25,20 | ENCARGOS COMPLEMENTARES REFERENCIAL
SERVICOS DIVERSOS | SEDI | OUTROS | 0318 |  |  | 91677 | ENGENHEIRO ELETRICISTA COM ENCARGOS COMPLEMENTARES | H | COEFICIENTE DE REPRESENTATIVIDADE | 81,75 | ENCARGOS COMPLEMENTARES REFERENCIAL
SERVICOS DIVERSOS | SEDI | OUTROS | 0318 |  |  | 91678 | ENGENHEIRO SANITARISTA COM ENCARGOS COMPLEMENTARES | H | COEFICIENTE DE REPRESENTATIVIDADE | 77,60 | ENCARGOS COMPLEMENTARES REFERENCIAL
SERVICOS DIVERSOS | SEDI | OUTROS | 0318 |  |  | 93558 | MOTORISTA DE CAMINHAO COM ENCARGOS COMPLEMENTARES | mES | COEFICIENTE DE REPRESENTATIVIDADE | 3.544,90 | ENCARGOS COMPLEMENTARES REFERENCIAL
SERVICOS DIVERSOS | SEDI | OUTROS | 0318 |  |  | 93559 | DESENHISTA DETALHISTA COM ENCARGOS COMPLEMENTARES | mES | COEFICIENTE DE REPRESENTATIVIDADE | 7.365,24 | ENCARGOS COMPLEMENTARES REFERENCIAL
SERVICOS DIVERSOS | SEDI | OUTROS | 0318 |  |  | 93560 | DESENHISTA COPISTA COM ENCARGOS COMPLEMENTARES | mES | COEFICIENTE DE REPRESENTATIVIDADE | 4.302,05 | ENCARGOS COMPLEMENTARES REFERENCIAL
SERVICOS DIVERSOS | SEDI | OUTROS | 0318 |  |  | 93561 | DESENHISTA PROJETISTA COM ENCARGOS COMPLEMENTARES | mES | COEFICIENTE DE REPRESENTATIVIDADE | 5.670,32 | ENCARGOS COMPLEMENTARES REFERENCIAL
SERVICOS DIVERSOS | SEDI | OUTROS | 0318 |  |  | 93562 | AUXILIAR DE DESENHISTA COM ENCARGOS COMPLEMENTARES | mES | COEFICIENTE DE REPRESENTATIVIDADE | 5.122,47 | ENCARGOS COMPLEMENTARES REFERENCIAL
SERVICOS DIVERSOS | SEDI | OUTROS | 0318 |  |  | 93563 | ALMOXARIFE COM ENCARGOS COMPLEMENTARES | mES | COEFICIENTE DE REPRESENTATIVIDADE | 3.890,20 | ENCARGOS COMPLEMENTARES REFERENCIAL
SERVICOS DIVERSOS | SEDI | OUTROS | 0318 |  |  | 93564 | APONTADOR OU APROPRIADOR COM ENCARGOS COMPLEMENTARES | mES | COEFICIENTE DE REPRESENTATIVIDADE | 4.082,35 | ENCARGOS COMPLEMENTARES REFERENCIAL
SERVICOS DIVERSOS | SEDI | OUTROS | 0318 |  |  | 93565 | ENGENHEIRO CIVIL DE OBRA JUNIOR COM ENCARGOS COMPLEMENTARES | mES | COEFICIENTE DE REPRESENTATIVIDADE | 13.362,00 | ENCARGOS COMPLEMENTARES REFERENCIAL
SERVICOS DIVERSOS | SEDI | OUTROS | 0318 |  |  | 93566 | AUXILIAR DE ESCRITORIO COM ENCARGOS COMPLEMENTARES | mES | COEFICIENTE DE REPRESENTATIVIDADE | 2.911,82 | ENCARGOS COMPLEMENTARES REFERENCIAL
SERVICOS DIVERSOS | SEDI | OUTROS | 0318 |  |  | 93567 | ENGENHEIRO CIVIL DE OBRA PLENO COM ENCARGOS COMPLEMENTARES | mES | COEFICIENTE DE REPRESENTATIVIDADE | 15.182,62 | ENCARGOS COMPLEMENTARES REFERENCIAL
SERVICOS DIVERSOS | SEDI | OUTROS | 0318 |  |  | 93568 | ENGENHEIRO CIVIL DE OBRA SENIOR COM ENCARGOS COMPLEMENTARES | mES | COEFICIENTE DE REPRESENTATIVIDADE | 20.684,99 | ENCARGOS COMPLEMENTARES REFERENCIAL
SERVICOS DIVERSOS | SEDI | OUTROS | 0318 |  |  | 93569 | ARQUITETO JUNIOR COM ENCARGOS COMPLEMENTARES | mES | COEFICIENTE DE REPRESENTATIVIDADE | 9.865,97 | ENCARGOS COMPLEMENTARES REFERENCIAL
SERVICOS DIVERSOS | SEDI | OUTROS | 0318 |  |  | 93570 | ARQUITETO PLENO COM ENCARGOS COMPLEMENTARES | mES | COEFICIENTE DE REPRESENTATIVIDADE | 13.934,48 | ENCARGOS COMPLEMENTARES REFERENCIAL
SERVICOS DIVERSOS | SEDI | OUTROS | 0318 |  |  | 93571 | ARQUITETO SENIOR COM ENCARGOS COMPLEMENTARES | mES | COEFICIENTE DE REPRESENTATIVIDADE | 18.361,84 | ENCARGOS COMPLEMENTARES REFERENCIAL
SERVICOS DIVERSOS | SEDI | OUTROS | 0318 |  |  | 93572 | ENCARREGADO GERAL DE OBRAS COM ENCARGOS COMPLEMENTARES | mES | COEFICIENTE DE REPRESENTATIVIDADE | 5.877,24 | ENCARGOS COMPLEMENTARES REFERENCIAL
SERVICOS DIVERSOS | SEDI | OUTROS | 0318 |  |  | 94295 | MESTRE DE OBRAS COM ENCARGOS COMPLEMENTARES | mES | COEFICIENTE DE REPRESENTATIVIDADE | 8.778,97 | ENCARGOS COMPLEMENTARES REFERENCIAL
SERVICOS DIVERSOS | SEDI | OUTROS | 0318 |  |  | 94296 | TOPOGRAFO COM ENCARGOS COMPLEMENTARES | mES | COEFICIENTE DE REPRESENTATIVIDADE | 4.447,05 | ENCARGOS COMPLEMENTARES REFERENCIAL
SERVICOS DIVERSOS | SEDI | OUTROS | 0318 |  |  | 95308 | CURSO DE CAPACITAÇÃO PARA AJUDANTE DE ARMADOR (ENCARGOS COMPLEMENTARES) - HORISTA | H | COEFICIENTE DE REPRESENTATIVIDADE | 0,08 | ENCARGOS COMPLEMENTARES REFERENCIAL
SERVICOS DIVERSOS | SEDI | OUTROS | 0318 |  |  | 95309 | CURSO DE CAPACITAÇÃO PARA AJUDANTE DE CARPINTEIRO (ENCARGOS COMPLEMENTARES) - HORISTA | H | COEFICIENTE DE REPRESENTATIVIDADE | 0,12 | ENCARGOS COMPLEMENTARES REFERENCIAL
SERVICOS DIVERSOS | SEDI | OUTROS | 0318 |  |  | 95310 | CURSO DE CAPACITAÇÃO PARA AJUDANTE DE ESTRUTURA METÁLICA (ENCARGOS COMPLEMENTARES) - HORISTA | H | COEFICIENTE DE REPRESENTATIVIDADE | 0,09 | ENCARGOS COMPLEMENTARES REFERENCIAL
SERVICOS DIVERSOS | SEDI | OUTROS | 0318 |  |  | 95311 | CURSO DE CAPACITAÇÃO PARA AJUDANTE DE OPERAÇÃO EM GERAL (ENCARGOS COMPLEMENTARES) - HORISTA | H | COEFICIENTE DE REPRESENTATIVIDADE | 0,08 | ENCARGOS COMPLEMENTARES REFERENCIAL
SERVICOS DIVERSOS | SEDI | OUTROS | 0318 |  |  | 95312 | CURSO DE CAPACITAÇÃO PARA AJUDANTE DE PEDREIRO (ENCARGOS COMPLEMENTARES) - HORISTA | H | COEFICIENTE DE REPRESENTATIVIDADE | 0,09 | ENCARGOS COMPLEMENTARES REFERENCIAL
SERVICOS DIVERSOS | SEDI | OUTROS | 0318 |  |  | 95313 | CURSO DE CAPACITAÇÃO PARA AJUDANTE ESPECIALIZADO (ENCARGOS COMPLEMENTARES) - HORISTA | H | COEFICIENTE DE REPRESENTATIVIDADE | 0,09 | ENCARGOS COMPLEMENTARES REFERENCIAL
SERVICOS DIVERSOS | SEDI | OUTROS | 0318 |  |  | 95314 | CURSO DE CAPACITAÇÃO PARA ARMADOR (ENCARGOS COMPLEMENTARES) - HORISTA | H | COEFICIENTE DE REPRESENTATIVIDADE | 0,11 | ENCARGOS COMPLEMENTARES REFERENCIAL
SERVICOS DIVERSOS | SEDI | OUTROS | 0318 |  |  | 95315 | CURSO DE CAPACITAÇÃO PARA ASSENTADOR DE TUBOS (ENCARGOS COMPLEMENTARES) - HORISTA | H | COEFICIENTE DE REPRESENTATIVIDADE | 0,18 | ENCARGOS COMPLEMENTARES REFERENCIAL
SERVICOS DIVERSOS | SEDI | OUTROS | 0318 |  |  | 95316 | CURSO DE CAPACITAÇÃO PARA AUXILIAR DE ELETRICISTA (ENCARGOS COMPLEMENTARES) - HORISTA | H | COEFICIENTE DE REPRESENTATIVIDADE | 0,29 | ENCARGOS COMPLEMENTARES REFERENCIAL
SERVICOS DIVERSOS | SEDI | OUTROS | 0318 |  |  | 95317 | CURSO DE CAPACITAÇÃO PARA AUXILIAR DE ENCANADOR OU BOMBEIRO HIDRÁULICO (ENCARGOS COMPLEMENTARES) - HORISTA | H | COEFICIENTE DE REPRESENTATIVIDADE | 0,11 | ENCARGOS COMPLEMENTARES REFERENCIAL
SERVICOS DIVERSOS | SEDI | OUTROS | 0318 |  |  | 95318 | CURSO DE CAPACITAÇÃO PARA AUXILIAR DE LABORATÓRIO (ENCARGOS COMPLEMENTARES) - HORISTA | H | COEFICIENTE DE REPRESENTATIVIDADE | 0,12 | ENCARGOS COMPLEMENTARES REFERENCIAL
SERVICOS DIVERSOS | SEDI | OUTROS | 0318 |  |  | 95319 | CURSO DE CAPACITAÇÃO PARA AUXILIAR DE MECÂNICO (ENCARGOS COMPLEMENTARES) - HORISTA | H | COEFICIENTE DE REPRESENTATIVIDADE | 0,09 | ENCARGOS COMPLEMENTARES REFERENCIAL
SERVICOS DIVERSOS | SEDI | OUTROS | 0318 |  |  | 95320 | CURSO DE CAPACITAÇÃO PARA AUXILIAR DE SERRALHEIRO (ENCARGOS COMPLEMENTARES) - HORISTA | H | COEFICIENTE DE REPRESENTATIVIDADE | 0,08 | ENCARGOS COMPLEMENTARES REFERENCIAL
SERVICOS DIVERSOS | SEDI | OUTROS | 0318 |  |  | 95321 | CURSO DE CAPACITAÇÃO PARA AUXILIAR DE SERVIÇOS GERAIS (ENCARGOS COMPLEMENTARES) - HORISTA | H | COEFICIENTE DE REPRESENTATIVIDADE | 0,08 | ENCARGOS COMPLEMENTARES REFERENCIAL
SERVICOS DIVERSOS | SEDI | OUTROS | 0318 |  |  | 95322 | CURSO DE CAPACITAÇÃO PARA AUXILIAR DE TOPÓGRAFO (ENCARGOS COMPLEMENTARES) - HORISTA | H | COEFICIENTE DE REPRESENTATIVIDADE | 0,05 | ENCARGOS COMPLEMENTARES REFERENCIAL
SERVICOS DIVERSOS | SEDI | OUTROS | 0318 |  |  | 95323 | CURSO DE CAPACITAÇÃO PARA AUXILIAR TÉCNICO DE ENGENHARIA (ENCARGOS COMPLEMENTARES) - HORISTA | H | COEFICIENTE DE REPRESENTATIVIDADE | 0,16 | ENCARGOS COMPLEMENTARES REFERENCIAL
SERVICOS DIVERSOS | SEDI | OUTROS | 0318 |  |  | 95324 | CURSO DE CAPACITAÇÃO PARA AZULEJISTA OU LADRILHISTA (ENCARGOS COMPLEMENTARES) - HORISTA | H | COEFICIENTE DE REPRESENTATIVIDADE | 0,16 | ENCARGOS COMPLEMENTARES REFERENCIAL
SERVICOS DIVERSOS | SEDI | OUTROS | 0318 |  |  | 95325 | CURSO DE CAPACITAÇÃO PARA BLASTER, DINAMITADOR OU CABO DE FOGO (ENCARGOS COMPLEMENTARES) - HORISTA | H | COEFICIENTE DE REPRESENTATIVIDADE | 0,20 | ENCARGOS COMPLEMENTARES REFERENCIAL
SERVICOS DIVERSOS | SEDI | OUTROS | 0318 |  |  | 95326 | CURSO DE CAPACITAÇÃO PARA CADASTRISTA DE REDES DE AGUA E ESGOTO (ENCARGOS COMPLEMENTARES) - HORISTA | H | COEFICIENTE DE REPRESENTATIVIDADE | 0,05 | ENCARGOS COMPLEMENTARES REFERENCIAL
SERVICOS DIVERSOS | SEDI | OUTROS | 0318 |  |  | 95327 | CURSO DE CAPACITAÇÃO PARA CALAFETADOR/CALAFATE (ENCARGOS COMPLEMENTARES) - HORISTA | H | COEFICIENTE DE REPRESENTATIVIDADE | 0,18 | ENCARGOS COMPLEMENTARES REFERENCIAL
SERVICOS DIVERSOS | SEDI | OUTROS | 0318 |  |  | 95328 | CURSO DE CAPACITAÇÃO PARA CALCETEIRO (ENCARGOS COMPLEMENTARES) - HORISTA | H | COEFICIENTE DE REPRESENTATIVIDADE | 0,10 | ENCARGOS COMPLEMENTARES REFERENCIAL
SERVICOS DIVERSOS | SEDI | OUTROS | 0318 |  |  | 95329 | CURSO DE CAPACITAÇÃO PARA CARPINTEIRO DE ESQUADRIA (ENCARGOS COMPLEMENTARES) - HORISTA | H | COEFICIENTE DE REPRESENTATIVIDADE | 0,12 | ENCARGOS COMPLEMENTARES REFERENCIAL
SERVICOS DIVERSOS | SEDI | OUTROS | 0318 |  |  | 95330 | CURSO DE CAPACITAÇÃO PARA CARPINTEIRO DE FÔRMAS (ENCARGOS COMPLEMENTARES) - HORISTA | H | COLETADO | 0,11 | ENCARGOS COMPLEMENTARES REFERENCIAL
SERVICOS DIVERSOS | SEDI | OUTROS | 0318 |  |  | 95331 | CURSO DE CAPACITAÇÃO PARA CAVOUQUEIRO OU OPERADOR PERFURATRIZ/ROMPEDOR (ENCARGOS COMPLEMENTARES) - HORISTA | H | COEFICIENTE DE REPRESENTATIVIDADE | 0,09 | ENCARGOS COMPLEMENTARES REFERENCIAL
SERVICOS DIVERSOS | SEDI | OUTROS | 0318 |  |  | 95332 | CURSO DE CAPACITAÇÃO PARA ELETRICISTA (ENCARGOS COMPLEMENTARES) - HORISTA | H | COLETADO | 0,42 | ENCARGOS COMPLEMENTARES REFERENCIAL
SERVICOS DIVERSOS | SEDI | OUTROS | 0318 |  |  | 95333 | CURSO DE CAPACITAÇÃO PARA ELETRICISTA INDUSTRIAL (ENCARGOS COMPLEMENTARES) - HORISTA | H | COEFICIENTE DE REPRESENTATIVIDADE | 0,46 | ENCARGOS COMPLEMENTARES REFERENCIAL
SERVICOS DIVERSOS | SEDI | OUTROS | 0318 |  |  | 95334 | CURSO DE CAPACITAÇÃO PARA ELETROTÉCNICO (ENCARGOS COMPLEMENTARES) - HORISTA | H | COEFICIENTE DE REPRESENTATIVIDADE | 0,42 | ENCARGOS COMPLEMENTARES REFERENCIAL
SERVICOS DIVERSOS | SEDI | OUTROS | 0318 |  |  | 95335 | CURSO DE CAPACITAÇÃO PARA ENCANADOR OU BOMBEIRO HIDRÁULICO (ENCARGOS COMPLEMENTARES) - HORISTA | H | COLETADO | 0,16 | ENCARGOS COMPLEMENTARES REFERENCIAL
SERVICOS DIVERSOS | SEDI | OUTROS | 0318 |  |  | 95336 | CURSO DE CAPACITAÇÃO PARA ESTUCADOR (ENCARGOS COMPLEMENTARES) - HORISTA | H | COEFICIENTE DE REPRESENTATIVIDADE | 0,12 | ENCARGOS COMPLEMENTARES REFERENCIAL
SERVICOS DIVERSOS | SEDI | OUTROS | 0318 |  |  | 95337 | CURSO DE CAPACITAÇÃO PARA GESSEIRO (ENCARGOS COMPLEMENTARES) - HORISTA | H | COEFICIENTE DE REPRESENTATIVIDADE | 0,08 | ENCARGOS COMPLEMENTARES REFERENCIAL
SERVICOS DIVERSOS | SEDI | OUTROS | 0318 |  |  | 95338 | CURSO DE CAPACITAÇÃO PARA IMPERMEABILIZADOR (ENCARGOS COMPLEMENTARES) - HORISTA | H | COEFICIENTE DE REPRESENTATIVIDADE | 0,20 | ENCARGOS COMPLEMENTARES REFERENCIAL
SERVICOS DIVERSOS | SEDI | OUTROS | 0318 |  |  | 95339 | CURSO DE CAPACITAÇÃO PARA MAÇARIQUEIRO (ENCARGOS COMPLEMENTARES) - HORISTA | H | COEFICIENTE DE REPRESENTATIVIDADE | 0,18 | ENCARGOS COMPLEMENTARES REFERENCIAL
SERVICOS DIVERSOS | SEDI | OUTROS | 0318 |  |  | 95340 | CURSO DE CAPACITAÇÃO PARA MARCENEIRO (ENCARGOS COMPLEMENTARES) - HORISTA | H | COEFICIENTE DE REPRESENTATIVIDADE | 0,15 | ENCARGOS COMPLEMENTARES REFERENCIAL
SERVICOS DIVERSOS | SEDI | OUTROS | 0318 |  |  | 95341 | CURSO DE CAPACITAÇÃO PARA MARMORISTA/GRANITEIRO (ENCARGOS COMPLEMENTARES) - HORISTA | H | COEFICIENTE DE REPRESENTATIVIDADE | 0,16 | ENCARGOS COMPLEMENTARES REFERENCIAL
SERVICOS DIVERSOS | SEDI | OUTROS | 0318 |  |  | 95342 | CURSO DE CAPACITAÇÃO PARA MECÂNICO DE EQUIPAMENTOS PESADOS (ENCARGOS COMPLEMENTARES) - HORISTA | H | COEFICIENTE DE REPRESENTATIVIDADE | 0,12 | ENCARGOS COMPLEMENTARES REFERENCIAL
SERVICOS DIVERSOS | SEDI | OUTROS | 0318 |  |  | 95343 | CURSO DE CAPACITAÇÃO PARA MONTADOR DE TUBO AÇO/EQUIPAMENTOS (ENCARGOS COMPLEMENTARES) - HORISTA | H | COEFICIENTE DE REPRESENTATIVIDADE | 0,16 | ENCARGOS COMPLEMENTARES REFERENCIAL
SERVICOS DIVERSOS | SEDI | OUTROS | 0318 |  |  | 95344 | CURSO DE CAPACITAÇÃO PARA MONTADOR DE ESTRUTURA METÁLICA (ENCARGOS COMPLEMENTARES) - HORISTA | H | COEFICIENTE DE REPRESENTATIVIDADE | 0,12 | ENCARGOS COMPLEMENTARES REFERENCIAL
SERVICOS DIVERSOS | SEDI | OUTROS | 0318 |  |  | 95345 | CURSO DE CAPACITAÇÃO PARA MONTADOR ELETROMECÂNICO (ENCARGOS COMPLEMENTARES) - HORISTA | H | COEFICIENTE DE REPRESENTATIVIDADE | 0,51 | ENCARGOS COMPLEMENTARES REFERENCIAL
SERVICOS DIVERSOS | SEDI | OUTROS | 0318 |  |  | 95346 | CURSO DE CAPACITAÇÃO PARA MOTORISTA DE BASCULANTE (ENCARGOS COMPLEMENTARES) - HORISTA | H | COEFICIENTE DE REPRESENTATIVIDADE | 0,05 | ENCARGOS COMPLEMENTARES REFERENCIAL
SERVICOS DIVERSOS | SEDI | OUTROS | 0318 |  |  | 95347 | CURSO DE CAPACITAÇÃO PARA MOTORISTA DE CAMINHÃO (ENCARGOS COMPLEMENTARES) - HORISTA | H | COEFICIENTE DE REPRESENTATIVIDADE | 0,05 | ENCARGOS COMPLEMENTARES REFERENCIAL
SERVICOS DIVERSOS | SEDI | OUTROS | 0318 |  |  | 95348 | CURSO DE CAPACITAÇÃO PARA MOTORISTA DE CAMINHÃO E CARRETA (ENCARGOS COMPLEMENTARES) - HORISTA | H | COEFICIENTE DE REPRESENTATIVIDADE | 0,07 | ENCARGOS COMPLEMENTARES REFERENCIAL
SERVICOS DIVERSOS | SEDI | OUTROS | 0318 |  |  | 95349 | CURSO DE CAPACITAÇÃO PARA MOTORISTA DE VEÍCULO LEVE (ENCARGOS COMPLEMENTARES) - HORISTA | H | COEFICIENTE DE REPRESENTATIVIDADE | 0,05 | ENCARGOS COMPLEMENTARES REFERENCIAL
SERVICOS DIVERSOS | SEDI | OUTROS | 0318 |  |  | 95350 | CURSO DE CAPACITAÇÃO PARA MOTORISTA DE VEÍCULO PESADO (ENCARGOS COMPLEMENTARES) - HORISTA | H | COEFICIENTE DE REPRESENTATIVIDADE | 0,06 | ENCARGOS COMPLEMENTARES REFERENCIAL
SERVICOS DIVERSOS | SEDI | OUTROS | 0318 |  |  | 95351 | CURSO DE CAPACITAÇÃO PARA MOTORISTA OPERADOR DE MUNCK (ENCARGOS COMPLEMENTARES) - HORISTA | H | COEFICIENTE DE REPRESENTATIVIDADE | 0,20 | ENCARGOS COMPLEMENTARES REFERENCIAL
SERVICOS DIVERSOS | SEDI | OUTROS | 0318 |  |  | 95352 | CURSO DE CAPACITAÇÃO PARA NIVELADOR (ENCARGOS COMPLEMENTARES) - HORISTA | H | COEFICIENTE DE REPRESENTATIVIDADE | 0,07 | ENCARGOS COMPLEMENTARES REFERENCIAL
SERVICOS DIVERSOS | SEDI | OUTROS | 0318 |  |  | 95354 | CURSO DE CAPACITAÇÃO PARA OPERADOR DE BETONEIRA (CAMINHÃO) (ENCARGOS COMPLEMENTARES) - HORISTA | H | COEFICIENTE DE REPRESENTATIVIDADE | 0,07 | ENCARGOS COMPLEMENTARES REFERENCIAL
SERVICOS DIVERSOS | SEDI | OUTROS | 0318 |  |  | 95355 | CURSO DE CAPACITAÇÃO PARA OPERADOR DE COMPRESSOR OU COMPRESSORISTA (ENCARGOS COMPLEMENTARES) - HORISTA | H | COEFICIENTE DE REPRESENTATIVIDADE | 0,09 | ENCARGOS COMPLEMENTARES REFERENCIAL
SERVICOS DIVERSOS | SEDI | OUTROS | 0318 |  |  | 95356 | CURSO DE CAPACITAÇÃO PARA OPERADOR DE DEMARCADORA DE FAIXAS (ENCARGOS COMPLEMENTARES) - HORISTA | H | COEFICIENTE DE REPRESENTATIVIDADE | 0,09 | ENCARGOS COMPLEMENTARES REFERENCIAL
SERVICOS DIVERSOS | SEDI | OUTROS | 0318 |  |  | 95357 | CURSO DE CAPACITAÇÃO PARA OPERADOR DE ESCAVADEIRA (ENCARGOS COMPLEMENTARES) - HORISTA | H | COLETADO | 0,14 | ENCARGOS COMPLEMENTARES REFERENCIAL
SERVICOS DIVERSOS | SEDI | OUTROS | 0318 |  |  | 95358 | CURSO DE CAPACITAÇÃO PARA OPERADOR DE GUINCHO (ENCARGOS COMPLEMENTARES) - HORISTA | H | COEFICIENTE DE REPRESENTATIVIDADE | 0,16 | ENCARGOS COMPLEMENTARES REFERENCIAL
SERVICOS DIVERSOS | SEDI | OUTROS | 0318 |  |  | 95359 | CURSO DE CAPACITAÇÃO PARA OPERADOR DE GUINDASTE (ENCARGOS COMPLEMENTARES) - HORISTA | H | COEFICIENTE DE REPRESENTATIVIDADE | 0,31 | ENCARGOS COMPLEMENTARES REFERENCIAL
SERVICOS DIVERSOS | SEDI | OUTROS | 0318 |  |  | 95360 | CURSO DE CAPACITAÇÃO PARA OPERADOR DE MÁQUINAS E EQUIPAMENTOS (ENCARGOS COMPLEMENTARES) - HORISTA | H | COEFICIENTE DE REPRESENTATIVIDADE | 0,14 | ENCARGOS COMPLEMENTARES REFERENCIAL
SERVICOS DIVERSOS | SEDI | OUTROS | 0318 |  |  | 95361 | CURSO DE CAPACITAÇÃO PARA OPERADOR DE MARTELETE OU MARTELETEIRO (ENCARGOS COMPLEMENTARES) - HORISTA | H | COEFICIENTE DE REPRESENTATIVIDADE | 0,05 | ENCARGOS COMPLEMENTARES REFERENCIAL
SERVICOS DIVERSOS | SEDI | OUTROS | 0318 |  |  | 95362 | CURSO DE CAPACITAÇÃO PARA OPERADOR DE MOTO-ESCREIPER (ENCARGOS COMPLEMENTARES) - HORISTA | H | COEFICIENTE DE REPRESENTATIVIDADE | 0,09 | ENCARGOS COMPLEMENTARES REFERENCIAL
SERVICOS DIVERSOS | SEDI | OUTROS | 0318 |  |  | 95363 | CURSO DE CAPACITAÇÃO PARA OPERADOR DE MOTONIVELADORA (ENCARGOS COMPLEMENTARES) - HORISTA | H | COEFICIENTE DE REPRESENTATIVIDADE | 0,12 | ENCARGOS COMPLEMENTARES REFERENCIAL
SERVICOS DIVERSOS | SEDI | OUTROS | 0318 |  |  | 95364 | CURSO DE CAPACITAÇÃO PARA OPERADOR DE PÁ CARREGADEIRA (ENCARGOS COMPLEMENTARES) - HORISTA | H | COEFICIENTE DE REPRESENTATIVIDADE | 0,09 | ENCARGOS COMPLEMENTARES REFERENCIAL
SERVICOS DIVERSOS | SEDI | OUTROS | 0318 |  |  | 95365 | CURSO DE CAPACITAÇÃO PARA OPERADOR DE PAVIMENTADORA (ENCARGOS COMPLEMENTARES) - HORISTA | H | COEFICIENTE DE REPRESENTATIVIDADE | 0,10 | ENCARGOS COMPLEMENTARES REFERENCIAL
SERVICOS DIVERSOS | SEDI | OUTROS | 0318 |  |  | 95366 | CURSO DE CAPACITAÇÃO PARA OPERADOR DE ROLO COMPACTADOR (ENCARGOS COMPLEMENTARES) - HORISTA | H | COEFICIENTE DE REPRESENTATIVIDADE | 0,07 | ENCARGOS COMPLEMENTARES REFERENCIAL
SERVICOS DIVERSOS | SEDI | OUTROS | 0318 |  |  | 95367 | CURSO DE CAPACITAÇÃO PARA OPERADOR DE USINA DE ASFALTO, DE SOLOS OU DE CONCRETO (ENCARGOS COMPLEMENTARES) - HORISTA | H | COEFICIENTE DE REPRESENTATIVIDADE | 0,08 | ENCARGOS COMPLEMENTARES REFERENCIAL
SERVICOS DIVERSOS | SEDI | OUTROS | 0318 |  |  | 95368 | CURSO DE CAPACITAÇÃO PARA OPERADOR JATO DE AREIA OU JATISTA (ENCARGOS COMPLEMENTARES) - HORISTA | H | COEFICIENTE DE REPRESENTATIVIDADE | 0,13 | ENCARGOS COMPLEMENTARES REFERENCIAL
SERVICOS DIVERSOS | SEDI | OUTROS | 0318 |  |  | 95369 | CURSO DE CAPACITAÇÃO PARA OPERADOR PARA BATE ESTACAS (ENCARGOS COMPLEMENTARES) - HORISTA | H | COEFICIENTE DE REPRESENTATIVIDADE | 0,10 | ENCARGOS COMPLEMENTARES REFERENCIAL
SERVICOS DIVERSOS | SEDI | OUTROS | 0318 |  |  | 95370 | CURSO DE CAPACITAÇÃO PARA PASTILHEIRO (ENCARGOS COMPLEMENTARES) - HORISTA | H | COEFICIENTE DE REPRESENTATIVIDADE | 0,16 | ENCARGOS COMPLEMENTARES REFERENCIAL
SERVICOS DIVERSOS | SEDI | OUTROS | 0318 |  |  | 95371 | CURSO DE CAPACITAÇÃO PARA PEDREIRO (ENCARGOS COMPLEMENTARES) - HORISTA | H | COLETADO | 0,22 | ENCARGOS COMPLEMENTARES REFERENCIAL
SERVICOS DIVERSOS | SEDI | OUTROS | 0318 |  |  | 95372 | CURSO DE CAPACITAÇÃO PARA PINTOR (ENCARGOS COMPLEMENTARES) - HORISTA | H | COLETADO | 0,15 | ENCARGOS COMPLEMENTARES REFERENCIAL
SERVICOS DIVERSOS | SEDI | OUTROS | 0318 |  |  | 95373 | CURSO DE CAPACITAÇÃO PARA PINTOR DE LETREIROS (ENCARGOS COMPLEMENTARES) - HORISTA | H | COEFICIENTE DE REPRESENTATIVIDADE | 0,20 | ENCARGOS COMPLEMENTARES REFERENCIAL
SERVICOS DIVERSOS | SEDI | OUTROS | 0318 |  |  | 95374 | CURSO DE CAPACITAÇÃO PARA PINTOR PARA TINTA EPÓXI (ENCARGOS COMPLEMENTARES) - HORISTA | H | COEFICIENTE DE REPRESENTATIVIDADE | 0,16 | ENCARGOS COMPLEMENTARES REFERENCIAL
SERVICOS DIVERSOS | SEDI | OUTROS | 0318 |  |  | 95375 | CURSO DE CAPACITAÇÃO PARA POCEIRO (ENCARGOS COMPLEMENTARES) - HORISTA | H | COEFICIENTE DE REPRESENTATIVIDADE | 0,20 | ENCARGOS COMPLEMENTARES REFERENCIAL
SERVICOS DIVERSOS | SEDI | OUTROS | 0318 |  |  | 95376 | CURSO DE CAPACITAÇÃO PARA RASTELEIRO (ENCARGOS COMPLEMENTARES) - HORISTA | H | COEFICIENTE DE REPRESENTATIVIDADE | 0,04 | ENCARGOS COMPLEMENTARES REFERENCIAL
SERVICOS DIVERSOS | SEDI | OUTROS | 0318 |  |  | 95377 | CURSO DE CAPACITAÇÃO PARA SERRALHEIRO (ENCARGOS COMPLEMENTARES) - HORISTA | H | COEFICIENTE DE REPRESENTATIVIDADE | 0,11 | ENCARGOS COMPLEMENTARES REFERENCIAL
SERVICOS DIVERSOS | SEDI | OUTROS | 0318 |  |  | 95378 | CURSO DE CAPACITAÇÃO PARA SERVENTE (ENCARGOS COMPLEMENTARES) - HORISTA | H | COLETADO | 0,13 | ENCARGOS COMPLEMENTARES REFERENCIAL
SERVICOS DIVERSOS | SEDI | OUTROS | 0318 |  |  | 95379 | CURSO DE CAPACITAÇÃO PARA SOLDADOR (ENCARGOS COMPLEMENTARES) - HORISTA | H | COLETADO | 0,12 | ENCARGOS COMPLEMENTARES REFERENCIAL
SERVICOS DIVERSOS | SEDI | OUTROS | 0318 |  |  | 95380 | CURSO DE CAPACITAÇÃO PARA SOLDADOR A (PARA SOLDA A SER TESTADA COM RAIOS X ) (ENCARGOS COMPLEMENTARES) - HORISTA | H | COEFICIENTE DE REPRESENTATIVIDADE | 0,13 | ENCARGOS COMPLEMENTARES REFERENCIAL
SERVICOS DIVERSOS | SEDI | OUTROS | 0318 |  |  | 95382 | CURSO DE CAPACITAÇÃO PARA TAQUEADOR OU TAQUEIRO (ENCARGOS COMPLEMENTARES) - HORISTA | H | COEFICIENTE DE REPRESENTATIVIDADE | 0,14 | ENCARGOS COMPLEMENTARES REFERENCIAL
SERVICOS DIVERSOS | SEDI | OUTROS | 0318 |  |  | 95383 | CURSO DE CAPACITAÇÃO PARA TÉCNICO DE LABORATÓRIO (ENCARGOS COMPLEMENTARES) - HORISTA | H | COEFICIENTE DE REPRESENTATIVIDADE | 0,21 | ENCARGOS COMPLEMENTARES REFERENCIAL
SERVICOS DIVERSOS | SEDI | OUTROS | 0318 |  |  | 95384 | CURSO DE CAPACITAÇÃO PARA TÉCNICO DE SONDAGEM (ENCARGOS COMPLEMENTARES) - HORISTA | H | COEFICIENTE DE REPRESENTATIVIDADE | 0,16 | ENCARGOS COMPLEMENTARES REFERENCIAL
SERVICOS DIVERSOS | SEDI | OUTROS | 0318 |  |  | 95385 | CURSO DE CAPACITAÇÃO PARA TELHADISTA (ENCARGOS COMPLEMENTARES) - HORISTA | H | COEFICIENTE DE REPRESENTATIVIDADE | 0,10 | ENCARGOS COMPLEMENTARES REFERENCIAL
SERVICOS DIVERSOS | SEDI | OUTROS | 0318 |  |  | 95386 | CURSO DE CAPACITAÇÃO PARA TRATORISTA (ENCARGOS COMPLEMENTARES) - HORISTA | H | COEFICIENTE DE REPRESENTATIVIDADE | 0,15 | ENCARGOS COMPLEMENTARES REFERENCIAL
SERVICOS DIVERSOS | SEDI | OUTROS | 0318 |  |  | 95387 | CURSO DE CAPACITAÇÃO PARA VIDRACEIRO (ENCARGOS COMPLEMENTARES) - HORISTA | H | COEFICIENTE DE REPRESENTATIVIDADE | 0,14 | ENCARGOS COMPLEMENTARES REFERENCIAL
SERVICOS DIVERSOS | SEDI | OUTROS | 0318 |  |  | 95388 | CURSO DE CAPACITAÇÃO PARA VIGIA NOTURNO (ENCARGOS COMPLEMENTARES) - HORISTA | H | COEFICIENTE DE REPRESENTATIVIDADE | 0,04 | ENCARGOS COMPLEMENTARES REFERENCIAL
SERVICOS DIVERSOS | SEDI | OUTROS | 0318 |  |  | 95389 | CURSO DE CAPACITAÇÃO PARA OPERADOR DE BETONEIRA ESTACIONÁRIA/MISTURADOR (ENCARGOS COMPLEMENTARES) - HORISTA | H | COEFICIENTE DE REPRESENTATIVIDADE | 0,07 | ENCARGOS COMPLEMENTARES REFERENCIAL
SERVICOS DIVERSOS | SEDI | OUTROS | 0318 |  |  | 95390 | CURSO DE CAPACITAÇÃO PARA JARDINEIRO (ENCARGOS COMPLEMENTARES) - HORISTA | H | COEFICIENTE DE REPRESENTATIVIDADE | 0,05 | ENCARGOS COMPLEMENTARES REFERENCIAL
SERVICOS DIVERSOS | SEDI | OUTROS | 0318 |  |  | 95391 | CURSO DE CAPACITAÇÃO PARA DESENHISTA DETALHISTA (ENCARGOS COMPLEMENTARES) - HORISTA | H | COEFICIENTE DE REPRESENTATIVIDADE | 0,14 | ENCARGOS COMPLEMENTARES REFERENCIAL
SERVICOS DIVERSOS | SEDI | OUTROS | 0318 |  |  | 95392 | CURSO DE CAPACITAÇÃO PARA ALMOXARIFE (ENCARGOS COMPLEMENTARES) - HORISTA | H | COLETADO | 0,07 | ENCARGOS COMPLEMENTARES REFERENCIAL
SERVICOS DIVERSOS | SEDI | OUTROS | 0318 |  |  | 95393 | CURSO DE CAPACITAÇÃO PARA APONTADOR OU APROPRIADOR (ENCARGOS COMPLEMENTARES) - HORISTA | H | COEFICIENTE DE REPRESENTATIVIDADE | 0,31 | ENCARGOS COMPLEMENTARES REFERENCIAL
SERVICOS DIVERSOS | SEDI | OUTROS | 0318 |  |  | 95394 | CURSO DE CAPACITAÇÃO PARA ARQUITETO DE OBRA JÚNIOR (ENCARGOS COMPLEMENTARES) - HORISTA | H | COEFICIENTE DE REPRESENTATIVIDADE | 0,31 | ENCARGOS COMPLEMENTARES REFERENCIAL
SERVICOS DIVERSOS | SEDI | OUTROS | 0318 |  |  | 95395 | CURSO DE CAPACITAÇÃO PARA ARQUITETO DE OBRA PLENO (ENCARGOS COMPLEMENTARES) - HORISTA | H | COEFICIENTE DE REPRESENTATIVIDADE | 0,44 | ENCARGOS COMPLEMENTARES REFERENCIAL
SERVICOS DIVERSOS | SEDI | OUTROS | 0318 |  |  | 95396 | CURSO DE CAPACITAÇÃO PARA ARQUITETO DE OBRA SÊNIOR (ENCARGOS COMPLEMENTARES) - HORISTA | H | COEFICIENTE DE REPRESENTATIVIDADE | 0,58 | ENCARGOS COMPLEMENTARES REFERENCIAL
SERVICOS DIVERSOS | SEDI | OUTROS | 0318 |  |  | 95397 | CURSO DE CAPACITAÇÃO PARA AUXILIAR DE DESENHISTA (ENCARGOS COMPLEMENTARES) - HORISTA | H | COEFICIENTE DE REPRESENTATIVIDADE | 0,09 | ENCARGOS COMPLEMENTARES REFERENCIAL
SERVICOS DIVERSOS | SEDI | OUTROS | 0318 |  |  | 95398 | CURSO DE CAPACITAÇÃO PARA AUXILIAR DE ESCRITÓRIO (ENCARGOS COMPLEMENTARES) - HORISTA | H | COEFICIENTE DE REPRESENTATIVIDADE | 0,05 | ENCARGOS COMPLEMENTARES REFERENCIAL
SERVICOS DIVERSOS | SEDI | OUTROS | 0318 |  |  | 95399 | CURSO DE CAPACITAÇÃO PARA DESENHISTA COPISTA (ENCARGOS COMPLEMENTARES) - HORISTA | H | COEFICIENTE DE REPRESENTATIVIDADE | 0,08 | ENCARGOS COMPLEMENTARES REFERENCIAL
SERVICOS DIVERSOS | SEDI | OUTROS | 0318 |  |  | 95400 | CURSO DE CAPACITAÇÃO PARA DESENHISTA PROJETISTA (ENCARGOS COMPLEMENTARES) - HORISTA | H | COEFICIENTE DE REPRESENTATIVIDADE | 0,10 | ENCARGOS COMPLEMENTARES REFERENCIAL
SERVICOS DIVERSOS | SEDI | OUTROS | 0318 |  |  | 95401 | CURSO DE CAPACITAÇÃO PARA ENCARREGADO GERAL (ENCARGOS COMPLEMENTARES) - HORISTA | H | COLETADO | 0,45 | ENCARGOS COMPLEMENTARES REFERENCIAL
SERVICOS DIVERSOS | SEDI | OUTROS | 0318 |  |  | 95402 | CURSO DE CAPACITAÇÃO PARA ENGENHEIRO CIVIL DE OBRA JÚNIOR (ENCARGOS COMPLEMENTARES) - HORISTA | H | COLETADO | 0,75 | ENCARGOS COMPLEMENTARES REFERENCIAL
SERVICOS DIVERSOS | SEDI | OUTROS | 0318 |  |  | 95403 | CURSO DE CAPACITAÇÃO PARA ENGENHEIRO CIVIL DE OBRA PLENO (ENCARGOS COMPLEMENTARES) - HORISTA | H | COEFICIENTE DE REPRESENTATIVIDADE | 0,86 | ENCARGOS COMPLEMENTARES REFERENCIAL
SERVICOS DIVERSOS | SEDI | OUTROS | 0318 |  |  | 95404 | CURSO DE CAPACITAÇÃO PARA ENGENHEIRO CIVIL DE OBRA SÊNIOR (ENCARGOS COMPLEMENTARES) - HORISTA | H | COEFICIENTE DE REPRESENTATIVIDADE | 1,17 | ENCARGOS COMPLEMENTARES REFERENCIAL
SERVICOS DIVERSOS | SEDI | OUTROS | 0318 |  |  | 95405 | CURSO DE CAPACITAÇÃO PARA MESTRE DE OBRAS (ENCARGOS COMPLEMENTARES) - HORISTA | H | COEFICIENTE DE REPRESENTATIVIDADE | 0,69 | ENCARGOS COMPLEMENTARES REFERENCIAL
SERVICOS DIVERSOS | SEDI | OUTROS | 0318 |  |  | 95406 | CURSO DE CAPACITAÇÃO PARA TOPÓGRAFO (ENCARGOS COMPLEMENTARES) - HORISTA | H | COLETADO | 0,13 | ENCARGOS COMPLEMENTARES REFERENCIAL
SERVICOS DIVERSOS | SEDI | OUTROS | 0318 |  |  | 95407 | CURSO DE CAPACITAÇÃO PARA ENGENHEIRO ELETRICISTA (ENCARGOS COMPLEMENTARES) - HORISTA | H | COEFICIENTE DE REPRESENTATIVIDADE | 1,85 | ENCARGOS COMPLEMENTARES REFERENCIAL
SERVICOS DIVERSOS | SEDI | OUTROS | 0318 |  |  | 95408 | CURSO DE CAPACITAÇÃO PARA MOTORISTA DE CAMINHÃO (ENCARGOS COMPLEMENTARES) - MENSALISTA | mES | COEFICIENTE DE REPRESENTATIVIDADE | 7,37 | ENCARGOS COMPLEMENTARES REFERENCIAL
SERVICOS DIVERSOS | SEDI | OUTROS | 0318 |  |  | 95409 | CURSO DE CAPACITAÇÃO PARA DESENHISTA DETALHISTA (ENCARGOS COMPLEMENTARES) - MENSALISTA | mES | COEFICIENTE DE REPRESENTATIVIDADE | 19,31 | ENCARGOS COMPLEMENTARES REFERENCIAL
SERVICOS DIVERSOS | SEDI | OUTROS | 0318 |  |  | 95410 | CURSO DE CAPACITAÇÃO PARA DESENHISTA COPISTA (ENCARGOS COMPLEMENTARES) - MENSALISTA | mES | COEFICIENTE DE REPRESENTATIVIDADE | 11,06 | ENCARGOS COMPLEMENTARES REFERENCIAL
SERVICOS DIVERSOS | SEDI | OUTROS | 0318 |  |  | 95411 | CURSO DE CAPACITAÇÃO PARA DESENHISTA PROJETISTA (ENCARGOS COMPLEMENTARES) - MENSALISTA | mES | COEFICIENTE DE REPRESENTATIVIDADE | 14,75 | ENCARGOS COMPLEMENTARES REFERENCIAL
SERVICOS DIVERSOS | SEDI | OUTROS | 0318 |  |  | 95412 | CURSO DE CAPACITAÇÃO PARA AUXILIAR DE DESENHISTA (ENCARGOS COMPLEMENTARES) - MENSALISTA | mES | COEFICIENTE DE REPRESENTATIVIDADE | 13,27 | ENCARGOS COMPLEMENTARES REFERENCIAL
SERVICOS DIVERSOS | SEDI | OUTROS | 0318 |  |  | 95413 | CURSO DE CAPACITAÇÃO PARA ALMOXARIFE (ENCARGOS COMPLEMENTARES) - MENSALISTA | mES | COEFICIENTE DE REPRESENTATIVIDADE | 9,93 | ENCARGOS COMPLEMENTARES REFERENCIAL
SERVICOS DIVERSOS | SEDI | OUTROS | 0318 |  |  | 95414 | CURSO DE CAPACITAÇÃO PARA APONTADOR OU APROPRIADOR (ENCARGOS COMPLEMENTARES) - MENSALISTA | mES | COEFICIENTE DE REPRESENTATIVIDADE | 42,99 | ENCARGOS COMPLEMENTARES REFERENCIAL
SERVICOS DIVERSOS | SEDI | OUTROS | 0318 |  |  | 95415 | CURSO DE CAPACITAÇÃO PARA ENGENHEIRO CIVIL DE OBRA JÚNIOR (ENCARGOS COMPLEMENTARES) - MENSALISTA | mES | COEFICIENTE DE REPRESENTATIVIDADE | 101,95 | ENCARGOS COMPLEMENTARES REFERENCIAL
SERVICOS DIVERSOS | SEDI | OUTROS | 0318 |  |  | 95416 | CURSO DE CAPACITAÇÃO PARA AUXILIAR DE ESCRITÓRIO (ENCARGOS COMPLEMENTARES) - MENSALISTA | mES | COEFICIENTE DE REPRESENTATIVIDADE | 7,30 | ENCARGOS COMPLEMENTARES REFERENCIAL
SERVICOS DIVERSOS | SEDI | OUTROS | 0318 |  |  | 95417 | CURSO DE CAPACITAÇÃO PARA ENGENHEIRO CIVIL DE OBRA PLENO (ENCARGOS COMPLEMENTARES) - MENSALISTA | mES | COEFICIENTE DE REPRESENTATIVIDADE | 116,04 | ENCARGOS COMPLEMENTARES REFERENCIAL
SERVICOS DIVERSOS | SEDI | OUTROS | 0318 |  |  | 95418 | CURSO DE CAPACITAÇÃO PARA ENGENHEIRO CIVIL DE OBRA SÊNIOR (ENCARGOS COMPLEMENTARES) - MENSALISTA | mES | COEFICIENTE DE REPRESENTATIVIDADE | 158,63 | ENCARGOS COMPLEMENTARES REFERENCIAL
SERVICOS DIVERSOS | SEDI | OUTROS | 0318 |  |  | 95419 | CURSO DE CAPACITAÇÃO PARA ARQUITETO JÚNIOR (ENCARGOS COMPLEMENTARES) - MENSALISTA | mES | COEFICIENTE DE REPRESENTATIVIDADE | 42,39 | ENCARGOS COMPLEMENTARES REFERENCIAL
SERVICOS DIVERSOS | SEDI | OUTROS | 0318 |  |  | 95420 | CURSO DE CAPACITAÇÃO PARA ARQUITETO PLENO (ENCARGOS COMPLEMENTARES) - MENSALISTA | mES | COEFICIENTE DE REPRESENTATIVIDADE | 60,21 | ENCARGOS COMPLEMENTARES REFERENCIAL
SERVICOS DIVERSOS | SEDI | OUTROS | 0318 |  |  | 95421 | CURSO DE CAPACITAÇÃO PARA ARQUITETO SÊNIOR (ENCARGOS COMPLEMENTARES) - MENSALISTA | mES | COEFICIENTE DE REPRESENTATIVIDADE | 79,61 | ENCARGOS COMPLEMENTARES REFERENCIAL
SERVICOS DIVERSOS | SEDI | OUTROS | 0318 |  |  | 95422 | CURSO DE CAPACITAÇÃO PARA ENCARREGADO GERAL DE OBRAS (ENCARGOS COMPLEMENTARES) - MENSALISTA | mES | COEFICIENTE DE REPRESENTATIVIDADE | 62,07 | ENCARGOS COMPLEMENTARES REFERENCIAL
SERVICOS DIVERSOS | SEDI | OUTROS | 0318 |  |  | 95423 | CURSO DE CAPACITAÇÃO PARA MESTRE DE OBRAS (ENCARGOS COMPLEMENTARES) - MENSALISTA | mES | COEFICIENTE DE REPRESENTATIVIDADE | 94,21 | ENCARGOS COMPLEMENTARES REFERENCIAL
SERVICOS DIVERSOS | SEDI | OUTROS | 0318 |  |  | 95424 | CURSO DE CAPACITAÇÃO PARA TOPÓGRAFO (ENCARGOS COMPLEMENTARES) - MENSALISTA | mES | COEFICIENTE DE REPRESENTATIVIDADE | 18,64 | ENCARGOS COMPLEMENTARES REFERENCIAL
SERVICOS DIVERSOS | SEDI | OUTROS | 0318 |  |  | 100288 | CURSO DE CAPACITAÇÃO PARA VIGIA DIURNO (ENCARGOS COMPLEMENTARES) - HORISTA | H | COEFICIENTE DE REPRESENTATIVIDADE | 0,03 | ENCARGOS COMPLEMENTARES REFERENCIAL
SERVICOS DIVERSOS | SEDI | OUTROS | 0318 |  |  | 100289 | VIGIA DIURNO COM ENCARGOS COMPLEMENTARES | H | COEFICIENTE DE REPRESENTATIVIDADE | 14,86 | ENCARGOS COMPLEMENTARES REFERENCIAL
SERVICOS DIVERSOS | SEDI | OUTROS | 0318 |  |  | 100290 | CURSO DE CAPACITAÇÃO PARA AUXILIAR DE ALMOXARIFE (ENCARGOS COMPLEMENTARES) - HORISTA | H | COEFICIENTE DE REPRESENTATIVIDADE | 0,05 | ENCARGOS COMPLEMENTARES REFERENCIAL
SERVICOS DIVERSOS | SEDI | OUTROS | 0318 |  |  | 100291 | CURSO DE CAPACITAÇÃO PARA AJUDANTE DE PINTOR (ENCARGOS COMPLEMENTARES) - HORISTA | H | COEFICIENTE DE REPRESENTATIVIDADE | 0,11 | ENCARGOS COMPLEMENTARES REFERENCIAL
SERVICOS DIVERSOS | SEDI | OUTROS | 0318 |  |  | 100292 | CURSO DE CAPACITAÇÃO PARA COORDENADOR/GERENTE DE OBRA (ENCARGOS COMPLEMENTARES) - HORISTA | H | COEFICIENTE DE REPRESENTATIVIDADE | 0,38 | ENCARGOS COMPLEMENTARES REFERENCIAL
SERVICOS DIVERSOS | SEDI | OUTROS | 0318 |  |  | 100293 | CURSO DE CAPACITAÇÃO PARA AUXILIAR DE AZULEJISTA (ENCARGOS COMPLEMENTARES) - HORISTA | H | COEFICIENTE DE REPRESENTATIVIDADE | 0,11 | ENCARGOS COMPLEMENTARES REFERENCIAL
SERVICOS DIVERSOS | SEDI | OUTROS | 0318 |  |  | 100294 | CURSO DE CAPACITAÇÃO PARA ARQUITETO PAISAGISTA (ENCARGOS COMPLEMENTARES) - HORISTA | H | COEFICIENTE DE REPRESENTATIVIDADE | 0,19 | ENCARGOS COMPLEMENTARES REFERENCIAL
SERVICOS DIVERSOS | SEDI | OUTROS | 0318 |  |  | 100295 | CURSO DE CAPACITAÇÃO PARA MONTADOR DE ELETROELETRONICOS (ENCARGOS COMPLEMENTARES) - HORISTA | H | COEFICIENTE DE REPRESENTATIVIDADE | 0,31 | ENCARGOS COMPLEMENTARES REFERENCIAL
SERVICOS DIVERSOS | SEDI | OUTROS | 0318 |  |  | 100296 | CURSO DE CAPACITAÇÃO PARA ENGENHEIRO CIVIL JUNIOR (ENCARGOS COMPLEMENTARES) - HORISTA | H | COEFICIENTE DE REPRESENTATIVIDADE | 0,59 | ENCARGOS COMPLEMENTARES REFERENCIAL
SERVICOS DIVERSOS | SEDI | OUTROS | 0318 |  |  | 100297 | CURSO DE CAPACITAÇÃO PARA ENGENHEIRO CIVIL PLENO (ENCARGOS COMPLEMENTARES) - HORISTA | H | COEFICIENTE DE REPRESENTATIVIDADE | 0,67 | ENCARGOS COMPLEMENTARES REFERENCIAL
SERVICOS DIVERSOS | SEDI | OUTROS | 0318 |  |  | 100298 | CURSO DE CAPACITAÇÃO PARA MECÂNICO DE REFRIGERAÇÃO (ENCARGOS COMPLEMENTARES) - HORISTA | H | COEFICIENTE DE REPRESENTATIVIDADE | 0,34 | ENCARGOS COMPLEMENTARES REFERENCIAL
SERVICOS DIVERSOS | SEDI | OUTROS | 0318 |  |  | 100299 | CURSO DE CAPACITAÇÃO PARA TÉCNICO EM SEGURANÇA DO TRABALHO (ENCARGOS COMPLEMENTARES) - HORISTA | H | COEFICIENTE DE REPRESENTATIVIDADE | 0,41 | ENCARGOS COMPLEMENTARES REFERENCIAL
SERVICOS DIVERSOS | SEDI | OUTROS | 0318 |  |  | 100300 | AUXILIAR DE ALMOXARIFE COM ENCARGOS COMPLEMENTARES | H | COEFICIENTE DE REPRESENTATIVIDADE | 17,12 | ENCARGOS COMPLEMENTARES REFERENCIAL
SERVICOS DIVERSOS | SEDI | OUTROS | 0318 |  |  | 100301 | AJUDANTE DE PINTOR COM ENCARGOS COMPLEMENTARES | H | COEFICIENTE DE REPRESENTATIVIDADE | 17,26 | ENCARGOS COMPLEMENTARES REFERENCIAL
SERVICOS DIVERSOS | SEDI | OUTROS | 0318 |  |  | 100302 | COORDENADOR/GERENTE DE OBRA COM ENCARGOS COMPLEMENTARES | H | COEFICIENTE DE REPRESENTATIVIDADE | 110,23 | ENCARGOS COMPLEMENTARES REFERENCIAL
SERVICOS DIVERSOS | SEDI | OUTROS | 0318 |  |  | 100303 | AUXILIAR DE AZULEJISTA COM ENCARGOS COMPLEMENTARES | H | COEFICIENTE DE REPRESENTATIVIDADE | 16,20 | ENCARGOS COMPLEMENTARES REFERENCIAL
SERVICOS DIVERSOS | SEDI | OUTROS | 0318 |  |  | 100304 | ARQUITETO PAISAGISTA COM ENCARGOS COMPLEMENTARES | H | COEFICIENTE DE REPRESENTATIVIDADE | 58,29 | ENCARGOS COMPLEMENTARES REFERENCIAL
SERVICOS DIVERSOS | SEDI | OUTROS | 0318 |  |  | 100305 | ENGENHEIRO CIVIL JUNIOR COM ENCARGOS COMPLEMENTARES | H | COEFICIENTE DE REPRESENTATIVIDADE | 76,92 | ENCARGOS COMPLEMENTARES REFERENCIAL
SERVICOS DIVERSOS | SEDI | OUTROS | 0318 |  |  | 100306 | ENGENHEIRO CIVIL PLENO COM ENCARGOS COMPLEMENTARES | H | COEFICIENTE DE REPRESENTATIVIDADE | 86,65 | ENCARGOS COMPLEMENTARES REFERENCIAL
SERVICOS DIVERSOS | SEDI | OUTROS | 0318 |  |  | 100307 | MONTADOR DE ELETROELETRÔNICOS COM ENCARGOS COMPLEMENTARES | H | COEFICIENTE DE REPRESENTATIVIDADE | 20,42 | ENCARGOS COMPLEMENTARES REFERENCIAL
SERVICOS DIVERSOS | SEDI | OUTROS | 0318 |  |  | 100308 | MECÂNICO DE REFRIGERAÇÃO COM ENCARGOS COMPLEMENTARES | H | COEFICIENTE DE REPRESENTATIVIDADE | 20,11 | ENCARGOS COMPLEMENTARES REFERENCIAL
SERVICOS DIVERSOS | SEDI | OUTROS | 0318 |  |  | 100309 | TÉCNICO EM SEGURANÇA DO TRABALHO COM ENCARGOS COMPLEMENTARES | H | COEFICIENTE DE REPRESENTATIVIDADE | 34,63 | ENCARGOS COMPLEMENTARES REFERENCIAL
SERVICOS DIVERSOS | SEDI | OUTROS | 0318 |  |  | 100310 | CURSO DE CAPACITAÇÃO PARA AUXILIAR DE ALMOXARIFE (ENCARGOS COMPLEMENTARES) - MENSALISTA | mES | COEFICIENTE DE REPRESENTATIVIDADE | 7,61 | ENCARGOS COMPLEMENTARES REFERENCIAL
SERVICOS DIVERSOS | SEDI | OUTROS | 0318 |  |  | 100311 | CURSO DE CAPACITAÇÃO PARA COORDENADOR/GERENTE DE OBRA (ENCARGOS COMPLEMENTARES) - MENSALISTA | mES | COEFICIENTE DE REPRESENTATIVIDADE | 51,73 | ENCARGOS COMPLEMENTARES REFERENCIAL
SERVICOS DIVERSOS | SEDI | OUTROS | 0318 |  |  | 100312 | CURSO DE CAPACITAÇÃO PARA ARQUITETO PAISAGISTA (ENCARGOS COMPLEMENTARES) - MENSALISTA | mES | COEFICIENTE DE REPRESENTATIVIDADE | 27,14 | ENCARGOS COMPLEMENTARES REFERENCIAL
SERVICOS DIVERSOS | SEDI | OUTROS | 0318 |  |  | 100313 | CURSO DE CAPACITAÇÃO PARA ENGENHEIRO CIVIL JUNIOR (ENCARGOS COMPLEMENTARES) - MENSALISTA | mES | COEFICIENTE DE REPRESENTATIVIDADE | 80,89 | ENCARGOS COMPLEMENTARES REFERENCIAL
SERVICOS DIVERSOS | SEDI | OUTROS | 0318 |  |  | 100314 | CURSO DE CAPACITAÇÃO PARA ENGENHEIRO CIVIL PLENO (ENCARGOS COMPLEMENTARES) - MENSALISTA | mES | COEFICIENTE DE REPRESENTATIVIDADE | 91,26 | ENCARGOS COMPLEMENTARES REFERENCIAL
SERVICOS DIVERSOS | SEDI | OUTROS | 0318 |  |  | 100315 | CURSO DE CAPACITAÇÃO PARA TÉCNICO EM SEGURANÇA DO TRABALHO (ENCARGOS COMPLEMENTARES) - MENSALISTA | mES | COEFICIENTE DE REPRESENTATIVIDADE | 55,45 | ENCARGOS COMPLEMENTARES REFERENCIAL
SERVICOS DIVERSOS | SEDI | OUTROS | 0318 |  |  | 100316 | AUXILIAR DE ALMOXARIFE COM ENCARGOS COMPLEMENTARES | mES | COEFICIENTE DE REPRESENTATIVIDADE | 3.027,72 | ENCARGOS COMPLEMENTARES REFERENCIAL
SERVICOS DIVERSOS | SEDI | OUTROS | 0318 |  |  | 100317 | COORDENADOR / GERENTE DE OBRA COM ENCARGOS COMPLEMENTARES | mES | COEFICIENTE DE REPRESENTATIVIDADE | 19.401,84 | ENCARGOS COMPLEMENTARES REFERENCIAL
SERVICOS DIVERSOS | SEDI | OUTROS | 0318 |  |  | 100318 | ARQUITETO PAISAGISTA COM ENCARGOS COMPLEMENTARES | mES | COEFICIENTE DE REPRESENTATIVIDADE | 10.270,27 | ENCARGOS COMPLEMENTARES REFERENCIAL
SERVICOS DIVERSOS | SEDI | OUTROS | 0318 |  |  | 100319 | ENGENHEIRO CIVIL JUNIOR COM ENCARGOS COMPLEMENTARES | mES | COEFICIENTE DE REPRESENTATIVIDADE | 13.531,61 | ENCARGOS COMPLEMENTARES REFERENCIAL
SERVICOS DIVERSOS | SEDI | OUTROS | 0318 |  |  | 100320 | ENGENHEIRO CIVIL PLENO COM ENCARGOS COMPLEMENTARES | mES | COEFICIENTE DE REPRESENTATIVIDADE | 15.242,14 | ENCARGOS COMPLEMENTARES REFERENCIAL
SERVICOS DIVERSOS | SEDI | OUTROS | 0318 |  |  | 100321 | TÉCNICO EM SEGURANÇA DO TRABALHO COM ENCARGOS COMPLEMENTARES | mES | COEFICIENTE DE REPRESENTATIVIDADE | 6.092,98 | ENCARGOS COMPLEMENTARES REFERENCIAL
SERVICOS DIVERSOS | SEDI | OUTROS | 0318 |  |  | 100533 | TECNICO DE EDIFICACOES COM ENCARGOS COMPLEMENTARES | H | COEFICIENTE DE REPRESENTATIVIDADE | 24,24 | ENCARGOS COMPLEMENTARES REFERENCIAL
SERVICOS DIVERSOS | SEDI | OUTROS | 0318 |  |  | 100534 | TECNICO DE EDIFICACOES COM ENCARGOS COMPLEMENTARES | mES | COEFICIENTE DE REPRESENTATIVIDADE | 4.280,25 | ENCARGOS COMPLEMENTARES REFERENCIAL
SERVICOS DIVERSOS | SEDI | OUTROS | 0318 |  |  | 100535 | CURSO DE CAPACITAÇÃO PARA TECNICO DE EDIFICACOES (ENCARGOS COMPLEMENTARES) - HORISTA | H | COEFICIENTE DE REPRESENTATIVIDADE | 0,28 | ENCARGOS COMPLEMENTARES REFERENCIAL
SERVICOS DIVERSOS | SEDI | OUTROS | 0318 |  |  | 100536 | CURSO DE CAPACITAÇÃO PARA TECNICO DE EDIFICACOES (ENCARGOS COMPLEMENTARES) - MENSALISTA | mES | COEFICIENTE DE REPRESENTATIVIDADE | 38,39 | ENCARGOS COMPLEMENTARES REFERENCIAL
SERVICOS DIVERSOS | SEDI | OUTROS | 0318 |  |  | 101284 | CURSO DE CAPACITAÇÃO PARA ENGENHEIRO CIVIL SENIOR (ENCARGOS COMPLEMENTARES) - HORISTA | H | COEFICIENTE DE REPRESENTATIVIDADE | 0,92 | ENCARGOS COMPLEMENTARES REFERENCIAL
SERVICOS DIVERSOS | SEDI | OUTROS | 0318 |  |  | 101285 | CURSO DE CAPACITAÇÃO PARA ENGENHEIRO SANITARISTA (ENCARGOS COMPLEMENTARES) - HORISTA | H | COEFICIENTE DE REPRESENTATIVIDADE | 0,26 | ENCARGOS COMPLEMENTARES REFERENCIAL
SERVICOS DIVERSOS | SEDI | OUTROS | 0318 |  |  | 101286 | CURSO DE CAPACITAÇÃO PARA AJUDANTE DE ARMADOR (ENCARGOS COMPLEMENTARES) - MENSALISTA | mES | COEFICIENTE DE REPRESENTATIVIDADE | 11,33 | ENCARGOS COMPLEMENTARES REFERENCIAL
SERVICOS DIVERSOS | SEDI | OUTROS | 0318 |  |  | 101287 | CURSO DE CAPACITAÇÃO PARA AJUDANTE DE ELETRICISTA (ENCARGOS COMPLEMENTARES) - MENSALISTA | mES | COEFICIENTE DE REPRESENTATIVIDADE | 40,50 | ENCARGOS COMPLEMENTARES REFERENCIAL
SERVICOS DIVERSOS | SEDI | OUTROS | 0318 |  |  | 101288 | CURSO DE CAPACITAÇÃO PARA AJUDANTE DE ESTRUTURAS METÁLICAS(ENCARGOS COMPLEMENTARES) - MENSALISTA | mES | COEFICIENTE DE REPRESENTATIVIDADE | 12,79 | ENCARGOS COMPLEMENTARES REFERENCIAL
SERVICOS DIVERSOS | SEDI | OUTROS | 0318 |  |  | 101289 | CURSO DE CAPACITAÇÃO PARA AJUDANTE DE OPERAÇÃO EM GERAL (ENCARGOS COMPLEMENTARES) - MENSALISTA | mES | COEFICIENTE DE REPRESENTATIVIDADE | 11,72 | ENCARGOS COMPLEMENTARES REFERENCIAL
SERVICOS DIVERSOS | SEDI | OUTROS | 0318 |  |  | 101290 | CURSO DE CAPACITAÇÃO PARA AJUDANTE DE PINTOR (ENCARGOS COMPLEMENTARES) - MENSALISTA | mES | COEFICIENTE DE REPRESENTATIVIDADE | 14,99 | ENCARGOS COMPLEMENTARES REFERENCIAL
SERVICOS DIVERSOS | SEDI | OUTROS | 0318 |  |  | 101291 | CURSO DE CAPACITAÇÃO PARA AJUDANTE DE SERRALHEIRO (ENCARGOS COMPLEMENTARES) - MENSALISTA | mES | COEFICIENTE DE REPRESENTATIVIDADE | 12,15 | ENCARGOS COMPLEMENTARES REFERENCIAL
SERVICOS DIVERSOS | SEDI | OUTROS | 0318 |  |  | 101292 | CURSO DE CAPACITAÇÃO PARA AJUDANTE ESPECIALIZADO (ENCARGOS COMPLEMENTARES) - MENSALISTA | mES | COEFICIENTE DE REPRESENTATIVIDADE | 13,14 | ENCARGOS COMPLEMENTARES REFERENCIAL
SERVICOS DIVERSOS | SEDI | OUTROS | 0318 |  |  | 101293 | CURSO DE CAPACITAÇÃO PARA ARMADOR (ENCARGOS COMPLEMENTARES) - MENSALISTA | mES | COEFICIENTE DE REPRESENTATIVIDADE | 16,24 | ENCARGOS COMPLEMENTARES REFERENCIAL
SERVICOS DIVERSOS | SEDI | OUTROS | 0318 |  |  | 101294 | CURSO DE CAPACITAÇÃO PARA ASSENTADOR DE MANILHA (ENCARGOS COMPLEMENTARES) - MENSALISTA | mES | COEFICIENTE DE REPRESENTATIVIDADE | 24,47 | ENCARGOS COMPLEMENTARES REFERENCIAL
SERVICOS DIVERSOS | SEDI | OUTROS | 0318 |  |  | 101295 | CURSO DE CAPACITAÇÃO PARA AUXILIAR DE AZULEJISTA (ENCARGOS COMPLEMENTARES) - MENSALISTA | mES | COEFICIENTE DE REPRESENTATIVIDADE | 15,14 | ENCARGOS COMPLEMENTARES REFERENCIAL
SERVICOS DIVERSOS | SEDI | OUTROS | 0318 |  |  | 101296 | CURSO DE CAPACITAÇÃO PARA AUXILIAR DE ENCANADOR OU BOMBEIRO HIDRÁULICO (ENCARGOS COMPLEMENTARES) - MENSALISTA | mES | COEFICIENTE DE REPRESENTATIVIDADE | 16,03 | ENCARGOS COMPLEMENTARES REFERENCIAL
SERVICOS DIVERSOS | SEDI | OUTROS | 0318 |  |  | 101297 | CURSO DE CAPACITAÇÃO PARA AUXILIAR DE LABORATORISTA (ENCARGOS COMPLEMENTARES) - MENSALISTA | mES | COEFICIENTE DE REPRESENTATIVIDADE | 16,58 | ENCARGOS COMPLEMENTARES REFERENCIAL
SERVICOS DIVERSOS | SEDI | OUTROS | 0318 |  |  | 101298 | CURSO DE CAPACITAÇÃO PARA AUXILIAR DE MECANICO (ENCARGOS COMPLEMENTARES) - MENSALISTA | mES | COEFICIENTE DE REPRESENTATIVIDADE | 13,13 | ENCARGOS COMPLEMENTARES REFERENCIAL
SERVICOS DIVERSOS | SEDI | OUTROS | 0318 |  |  | 101299 | CURSO DE CAPACITAÇÃO PARA AUXILIAR DE PEDREIRO (ENCARGOS COMPLEMENTARES) - MENSALISTA | mES | COEFICIENTE DE REPRESENTATIVIDADE | 12,95 | ENCARGOS COMPLEMENTARES REFERENCIAL
SERVICOS DIVERSOS | SEDI | OUTROS | 0318 |  |  | 101300 | CURSO DE CAPACITAÇÃO PARA AUXILIAR DE SERVIÇOS GERAIS (ENCARGOS COMPLEMENTARES) - MENSALISTA | mES | COEFICIENTE DE REPRESENTATIVIDADE | 10,90 | ENCARGOS COMPLEMENTARES REFERENCIAL
SERVICOS DIVERSOS | SEDI | OUTROS | 0318 |  |  | 101301 | CURSO DE CAPACITAÇÃO PARA AUXILIAR DE TOPÓGRAFO (ENCARGOS COMPLEMENTARES) - MENSALISTA | mES | COEFICIENTE DE REPRESENTATIVIDADE | 7,61 | ENCARGOS COMPLEMENTARES REFERENCIAL
SERVICOS DIVERSOS | SEDI | OUTROS | 0318 |  |  | 101302 | CURSO DE CAPACITAÇÃO PARA AUXILIAR TÉCNICO DE ENGENHARIA (ENCARGOS COMPLEMENTARES) - MENSALISTA | mES | COEFICIENTE DE REPRESENTATIVIDADE | 21,85 | ENCARGOS COMPLEMENTARES REFERENCIAL
SERVICOS DIVERSOS | SEDI | OUTROS | 0318 |  |  | 101303 | CURSO DE CAPACITAÇÃO PARA MONTADOR DE ELETROELETRONICOS(ENCARGOS COMPLEMENTARES) - MENSALISTA | mES | COEFICIENTE DE REPRESENTATIVIDADE | 43,41 | ENCARGOS COMPLEMENTARES REFERENCIAL
SERVICOS DIVERSOS | SEDI | OUTROS | 0318 |  |  | 101304 | CURSO DE CAPACITAÇÃO PARA AZULEJISTA OU LADRILHISTA (ENCARGOS COMPLEMENTARES) - MENSALISTA | mES | COEFICIENTE DE REPRESENTATIVIDADE | 21,83 | ENCARGOS COMPLEMENTARES REFERENCIAL
SERVICOS DIVERSOS | SEDI | OUTROS | 0318 |  |  | 101305 | CURSO DE CAPACITAÇÃO PARA BLASTER, DINAMITADOR OU CABO DE FORÇA (ENCARGOS COMPLEMENTARES) - MENSALISTA | mES | COEFICIENTE DE REPRESENTATIVIDADE | 27,12 | ENCARGOS COMPLEMENTARES REFERENCIAL
SERVICOS DIVERSOS | SEDI | OUTROS | 0318 |  |  | 101306 | CURSO DE CAPACITAÇÃO PARA CALAFETADOR (ENCARGOS COMPLEMENTARES) - MENSALISTA | mES | COEFICIENTE DE REPRESENTATIVIDADE | 25,31 | ENCARGOS COMPLEMENTARES REFERENCIAL
SERVICOS DIVERSOS | SEDI | OUTROS | 0318 |  |  | 101307 | CURSO DE CAPACITAÇÃO PARA CALCETEIRO (ENCARGOS COMPLEMENTARES) - MENSALISTA | mES | COEFICIENTE DE REPRESENTATIVIDADE | 14,17 | ENCARGOS COMPLEMENTARES REFERENCIAL
SERVICOS DIVERSOS | SEDI | OUTROS | 0318 |  |  | 101308 | CURSO DE CAPACITAÇÃO PARA MONTADOR DE ESTRUTURAS METALICAS (ENCARGOS COMPLEMENTARES) - MENSALISTA | mES | COEFICIENTE DE REPRESENTATIVIDADE | 17,44 | ENCARGOS COMPLEMENTARES REFERENCIAL
SERVICOS DIVERSOS | SEDI | OUTROS | 0318 |  |  | 101309 | CURSO DE CAPACITAÇÃO PARA CARPINTEIRO AUXILIAR (ENCARGOS COMPLEMENTARES) - MENSALISTA | mES | COEFICIENTE DE REPRESENTATIVIDADE | 16,36 | ENCARGOS COMPLEMENTARES REFERENCIAL
SERVICOS DIVERSOS | SEDI | OUTROS | 0318 |  |  | 101310 | CURSO DE CAPACITAÇÃO PARA CARPINTEIRO DE ESQUADRIAS (ENCARGOS COMPLEMENTARES) - MENSALISTA | mES | COEFICIENTE DE REPRESENTATIVIDADE | 17,44 | ENCARGOS COMPLEMENTARES REFERENCIAL
SERVICOS DIVERSOS | SEDI | OUTROS | 0318 |  |  | 101311 | CURSO DE CAPACITAÇÃO PARA CARPINTEIRO DE FORMAS (ENCARGOS COMPLEMENTARES) - MENSALISTA | mES | COEFICIENTE DE REPRESENTATIVIDADE | 16,24 | ENCARGOS COMPLEMENTARES REFERENCIAL
SERVICOS DIVERSOS | SEDI | OUTROS | 0318 |  |  | 101312 | CURSO DE CAPACITAÇÃO PARA CAVOUQUEIRO OU OPERADOR DE PERFURATRIZ (ENCARGOS COMPLEMENTARES) - MENSALISTA | mES | COEFICIENTE DE REPRESENTATIVIDADE | 12,34 | ENCARGOS COMPLEMENTARES REFERENCIAL
SERVICOS DIVERSOS | SEDI | OUTROS | 0318 |  |  | 101313 | CURSO DE CAPACITAÇÃO PARA ELETRICISTA (ENCARGOS COMPLEMENTARES) - MENSALISTA | mES | COEFICIENTE DE REPRESENTATIVIDADE | 57,57 | ENCARGOS COMPLEMENTARES REFERENCIAL
SERVICOS DIVERSOS | SEDI | OUTROS | 0318 |  |  | 101314 | CURSO DE CAPACITAÇÃO PARA ELETRICISTA DE MANUTENÇÃO INDUSTRIAL (ENCARGOS COMPLEMENTARES) - MENSALISTA | mES | COEFICIENTE DE REPRESENTATIVIDADE | 63,44 | ENCARGOS COMPLEMENTARES REFERENCIAL
SERVICOS DIVERSOS | SEDI | OUTROS | 0318 |  |  | 101315 | CURSO DE CAPACITAÇÃO PARA ELETROTÉCNICO (ENCARGOS COMPLEMENTARES) - MENSALISTA | mES | COEFICIENTE DE REPRESENTATIVIDADE | 57,22 | ENCARGOS COMPLEMENTARES REFERENCIAL
SERVICOS DIVERSOS | SEDI | OUTROS | 0318 |  |  | 101316 | CURSO DE CAPACITAÇÃO PARA ENCANADOR OU BOMBEIRO HIDRÁULICO (ENCARGOS COMPLEMENTARES) - MENSALISTA | mES | COEFICIENTE DE REPRESENTATIVIDADE | 22,61 | ENCARGOS COMPLEMENTARES REFERENCIAL
SERVICOS DIVERSOS | SEDI | OUTROS | 0318 |  |  | 101317 | CURSO DE CAPACITAÇÃO PARA ENGENHEIRO CIVIL SENIOR (ENCARGOS COMPLEMENTARES) - MENSALISTA | mES | COEFICIENTE DE REPRESENTATIVIDADE | 125,07 | ENCARGOS COMPLEMENTARES REFERENCIAL
SERVICOS DIVERSOS | SEDI | OUTROS | 0318 |  |  | 101318 | CURSO DE CAPACITAÇÃO PARA ENGENHEIRO ELETRICISTA (ENCARGOS COMPLEMENTARES) - MENSALISTA | mES | COEFICIENTE DE REPRESENTATIVIDADE | 251,43 | ENCARGOS COMPLEMENTARES REFERENCIAL
SERVICOS DIVERSOS | SEDI | OUTROS | 0318 |  |  | 101319 | CURSO DE CAPACITAÇÃO PARA ENGENHEIRO SANITARISTA (ENCARGOS COMPLEMENTARES) - MENSALISTA | mES | COEFICIENTE DE REPRESENTATIVIDADE | 36,28 | ENCARGOS COMPLEMENTARES REFERENCIAL
SERVICOS DIVERSOS | SEDI | OUTROS | 0318 |  |  | 101320 | CURSO DE CAPACITAÇÃO PARA MONTADOR DE MAQUINAS (ENCARGOS COMPLEMENTARES) - MENSALISTA | mES | COEFICIENTE DE REPRESENTATIVIDADE | 18,68 | ENCARGOS COMPLEMENTARES REFERENCIAL
SERVICOS DIVERSOS | SEDI | OUTROS | 0318 |  |  | 101321 | CURSO DE CAPACITAÇÃO PARA ESTUCADOR (ENCARGOS COMPLEMENTARES) - MENSALISTA | mES | COEFICIENTE DE REPRESENTATIVIDADE | 17,04 | ENCARGOS COMPLEMENTARES REFERENCIAL
SERVICOS DIVERSOS | SEDI | OUTROS | 0318 |  |  | 101322 | CURSO DE CAPACITAÇÃO PARA GESSEIRO (ENCARGOS COMPLEMENTARES) - MENSALISTA | mES | COEFICIENTE DE REPRESENTATIVIDADE | 12,00 | ENCARGOS COMPLEMENTARES REFERENCIAL
SERVICOS DIVERSOS | SEDI | OUTROS | 0318 |  |  | 101323 | CURSO DE CAPACITAÇÃO PARA IMPERMEABILIZADOR (ENCARGOS COMPLEMENTARES) - MENSALISTA | mES | COEFICIENTE DE REPRESENTATIVIDADE | 27,68 | ENCARGOS COMPLEMENTARES REFERENCIAL
SERVICOS DIVERSOS | SEDI | OUTROS | 0318 |  |  | 101324 | CURSO DE CAPACITAÇÃO PARA MOTORISTA DE CAMINHAO-BASCULANTE (ENCARGOS COMPLEMENTARES) - MENSALISTA | mES | COEFICIENTE DE REPRESENTATIVIDADE | 6,95 | ENCARGOS COMPLEMENTARES REFERENCIAL
SERVICOS DIVERSOS | SEDI | OUTROS | 0318 |  |  | 101325 | CURSO DE CAPACITAÇÃO PARA INSTALADOR DE TUBULAÇÕES (ENCARGOS COMPLEMENTARES) - MENSALISTA | mES | COEFICIENTE DE REPRESENTATIVIDADE | 21,59 | ENCARGOS COMPLEMENTARES REFERENCIAL
SERVICOS DIVERSOS | SEDI | OUTROS | 0318 |  |  | 101326 | CURSO DE CAPACITAÇÃO PARA JARDINEIRO (ENCARGOS COMPLEMENTARES) - MENSALISTA | mES | COEFICIENTE DE REPRESENTATIVIDADE | 6,96 | ENCARGOS COMPLEMENTARES REFERENCIAL
SERVICOS DIVERSOS | SEDI | OUTROS | 0318 |  |  | 101327 | CURSO DE CAPACITAÇÃO PARA LEITURISTA OU CADASTRISTA DE REDES DE ÁGUA (ENCARGOS COMPLEMENTARES) - MENSALISTA | mES | COEFICIENTE DE REPRESENTATIVIDADE | 6,91 | ENCARGOS COMPLEMENTARES REFERENCIAL
SERVICOS DIVERSOS | SEDI | OUTROS | 0318 |  |  | 101328 | CURSO DE CAPACITAÇÃO PARA MOTORISTA DE CAMINHAO-CARRETA (ENCARGOS COMPLEMENTARES) - MENSALISTA | mES | COEFICIENTE DE REPRESENTATIVIDADE | 9,85 | ENCARGOS COMPLEMENTARES REFERENCIAL
SERVICOS DIVERSOS | SEDI | OUTROS | 0318 |  |  | 101329 | CURSO DE CAPACITAÇÃO PARA MAÇARIQUEIRO (ENCARGOS COMPLEMENTARES) - MENSALISTA | mES | COEFICIENTE DE REPRESENTATIVIDADE | 25,56 | ENCARGOS COMPLEMENTARES REFERENCIAL
SERVICOS DIVERSOS | SEDI | OUTROS | 0318 |  |  | 101330 | CURSO DE CAPACITAÇÃO PARA MARCENEIRO (ENCARGOS COMPLEMENTARES) - MENSALISTA | mES | COEFICIENTE DE REPRESENTATIVIDADE | 21,23 | ENCARGOS COMPLEMENTARES REFERENCIAL
SERVICOS DIVERSOS | SEDI | OUTROS | 0318 |  |  | 101331 | CURSO DE CAPACITAÇÃO PARA MARMORISTA / GRANITEIRO (ENCARGOS COMPLEMENTARES) - MENSALISTA | mES | COEFICIENTE DE REPRESENTATIVIDADE | 21,83 | ENCARGOS COMPLEMENTARES REFERENCIAL
SERVICOS DIVERSOS | SEDI | OUTROS | 0318 |  |  | 101332 | CURSO DE CAPACITAÇÃO PARA MOTORISTA DE CARRO DE PASSEIO (ENCARGOS COMPLEMENTARES) - MENSALISTA | mES | COEFICIENTE DE REPRESENTATIVIDADE | 7,11 | ENCARGOS COMPLEMENTARES REFERENCIAL
SERVICOS DIVERSOS | SEDI | OUTROS | 0318 |  |  | 101333 | CURSO DE CAPACITAÇÃO PARA MECÂNICO DE EQUIPAMENTOS PESADOS (ENCARGOS COMPLEMENTARES) - MENSALISTA | mES | COEFICIENTE DE REPRESENTATIVIDADE | 16,56 | ENCARGOS COMPLEMENTARES REFERENCIAL
SERVICOS DIVERSOS | SEDI | OUTROS | 0318 |  |  | 101334 | CURSO DE CAPACITAÇÃO PARA MECÂNICO DE REFRIGERAÇÃO (ENCARGOS COMPLEMENTARES) - MENSALISTA | mES | COEFICIENTE DE REPRESENTATIVIDADE | 38,04 | ENCARGOS COMPLEMENTARES REFERENCIAL
SERVICOS DIVERSOS | SEDI | OUTROS | 0318 |  |  | 101335 | CURSO DE CAPACITAÇÃO PARA MOTORISTA DE ONIBUS / MICRO-ONIBUS (ENCARGOS COMPLEMENTARES) - MENSALISTA | mES | COEFICIENTE DE REPRESENTATIVIDADE | 8,47 | ENCARGOS COMPLEMENTARES REFERENCIAL
SERVICOS DIVERSOS | SEDI | OUTROS | 0318 |  |  | 101336 | CURSO DE CAPACITAÇÃO PARA MOTORISTA OPERADOR DE CAMINHAO COM MUNCK (ENCARGOS COMPLEMENTARES) - MENSALISTA | mES | COEFICIENTE DE REPRESENTATIVIDADE | 27,58 | ENCARGOS COMPLEMENTARES REFERENCIAL
SERVICOS DIVERSOS | SEDI | OUTROS | 0318 |  |  | 101337 | CURSO DE CAPACITAÇÃO PARA NIVELADOR (ENCARGOS COMPLEMENTARES) - MENSALISTA | mES | COEFICIENTE DE REPRESENTATIVIDADE | 9,59 | ENCARGOS COMPLEMENTARES REFERENCIAL
SERVICOS DIVERSOS | SEDI | OUTROS | 0318 |  |  | 101338 | CURSO DE CAPACITAÇÃO PARA OPERADOR DE BATE-ESTACAS (ENCARGOS COMPLEMENTARES) - MENSALISTA | mES | COEFICIENTE DE REPRESENTATIVIDADE | 14,70 | ENCARGOS COMPLEMENTARES REFERENCIAL
SERVICOS DIVERSOS | SEDI | OUTROS | 0318 |  |  | 101339 | CURSO DE CAPACITAÇÃO PARA OPERADOR DE BETONEIRA (ENCARGOS COMPLEMENTARES) - MENSALISTA | mES | COEFICIENTE DE REPRESENTATIVIDADE | 10,83 | ENCARGOS COMPLEMENTARES REFERENCIAL
SERVICOS DIVERSOS | SEDI | OUTROS | 0318 |  |  | 101340 | CURSO DE CAPACITAÇÃO PARA OPERADOR DE BETONEIRA ESTACIONARIA / MISTURADOR (ENCARGOS COMPLEMENTARES) - MENSALISTA | mES | COEFICIENTE DE REPRESENTATIVIDADE | 10,46 | ENCARGOS COMPLEMENTARES REFERENCIAL
SERVICOS DIVERSOS | SEDI | OUTROS | 0318 |  |  | 101341 | CURSO DE CAPACITAÇÃO PARA OPERADOR DE COMPRESSOR DE AR OU COMPRESSORISTA (ENCARGOS COMPLEMENTARES) - MENSALISTA | mES | COEFICIENTE DE REPRESENTATIVIDADE | 12,65 | ENCARGOS COMPLEMENTARES REFERENCIAL
SERVICOS DIVERSOS | SEDI | OUTROS | 0318 |  |  | 101342 | CURSO DE CAPACITAÇÃO PARA OPERADOR DE DEMARCADORA DE FAIXAS DE TRAFEGO (ENCARGOS COMPLEMENTARES) - MENSALISTA | mES | COEFICIENTE DE REPRESENTATIVIDADE | 13,34 | ENCARGOS COMPLEMENTARES REFERENCIAL
SERVICOS DIVERSOS | SEDI | OUTROS | 0318 |  |  | 101343 | CURSO DE CAPACITAÇÃO PARA OPERADOR DE ESCAVADEIRA (ENCARGOS COMPLEMENTARES) - MENSALISTA | mES | COEFICIENTE DE REPRESENTATIVIDADE | 20,26 | ENCARGOS COMPLEMENTARES REFERENCIAL
SERVICOS DIVERSOS | SEDI | OUTROS | 0318 |  |  | 101344 | CURSO DE CAPACITAÇÃO PARA OPERADOR DE GUINCHO OU GUINCHEIRO (ENCARGOS COMPLEMENTARES) - MENSALISTA | mES | COEFICIENTE DE REPRESENTATIVIDADE | 22,91 | ENCARGOS COMPLEMENTARES REFERENCIAL
SERVICOS DIVERSOS | SEDI | OUTROS | 0318 |  |  | 101345 | CURSO DE CAPACITAÇÃO PARA OPERADOR DE GUINDASTE (ENCARGOS COMPLEMENTARES) - MENSALISTA | mES | COEFICIENTE DE REPRESENTATIVIDADE | 42,75 | ENCARGOS COMPLEMENTARES REFERENCIAL
SERVICOS DIVERSOS | SEDI | OUTROS | 0318 |  |  | 101346 | CURSO DE CAPACITAÇÃO PARA OPERADOR DE JATO ABRASIVO OU JATISTA (ENCARGOS COMPLEMENTARES) - MENSALISTA | mES | COEFICIENTE DE REPRESENTATIVIDADE | 18,13 | ENCARGOS COMPLEMENTARES REFERENCIAL
SERVICOS DIVERSOS | SEDI | OUTROS | 0318 |  |  | 101347 | CURSO DE CAPACITAÇÃO PARA OPERADOR DE MAQUINAS E TRATORES DIVERSOS (ENCARGOS COMPLEMENTARES) - MENSALISTA | mES | COEFICIENTE DE REPRESENTATIVIDADE | 19,16 | ENCARGOS COMPLEMENTARES REFERENCIAL
SERVICOS DIVERSOS | SEDI | OUTROS | 0318 |  |  | 101348 | CURSO DE CAPACITAÇÃO PARA OPERADOR DE MARTELETE OU MARTELETEIRO (ENCARGOS COMPLEMENTARES) - MENSALISTA | mES | COEFICIENTE DE REPRESENTATIVIDADE | 6,82 | ENCARGOS COMPLEMENTARES REFERENCIAL
SERVICOS DIVERSOS | SEDI | OUTROS | 0318 |  |  | 101349 | CURSO DE CAPACITAÇÃO PARA OPERADOR DE MOTO SCRAPER (ENCARGOS COMPLEMENTARES) - MENSALISTA | mES | COEFICIENTE DE REPRESENTATIVIDADE | 13,56 | ENCARGOS COMPLEMENTARES REFERENCIAL
SERVICOS DIVERSOS | SEDI | OUTROS | 0318 |  |  | 101350 | CURSO DE CAPACITAÇÃO PARA OPERADOR DE MOTONIVELADORA (ENCARGOS COMPLEMENTARES) - MENSALISTA | mES | COEFICIENTE DE REPRESENTATIVIDADE | 16,64 | ENCARGOS COMPLEMENTARES REFERENCIAL
SERVICOS DIVERSOS | SEDI | OUTROS | 0318 |  |  | 101351 | CURSO DE CAPACITAÇÃO PARA OPERADOR DE PA CARREGADEIRA (ENCARGOS COMPLEMENTARES) - MENSALISTA | mES | COEFICIENTE DE REPRESENTATIVIDADE | 13,08 | ENCARGOS COMPLEMENTARES REFERENCIAL
SERVICOS DIVERSOS | SEDI | OUTROS | 0318 |  |  | 101352 | CURSO DE CAPACITAÇÃO PARA OPERADOR DE PAVIMENTADORA / MESA VIBROACABADORA (ENCARGOS COMPLEMENTARES) - MENSALISTA | mES | COEFICIENTE DE REPRESENTATIVIDADE | 14,00 | ENCARGOS COMPLEMENTARES REFERENCIAL
SERVICOS DIVERSOS | SEDI | OUTROS | 0318 |  |  | 101353 | CURSO DE CAPACITAÇÃO PARA OPERADOR DE ROLO COMPACTADOR (ENCARGOS COMPLEMENTARES) - MENSALISTA | mES | COEFICIENTE DE REPRESENTATIVIDADE | 10,54 | ENCARGOS COMPLEMENTARES REFERENCIAL
SERVICOS DIVERSOS | SEDI | OUTROS | 0318 |  |  | 101354 | CURSO DE CAPACITAÇÃO PARA OPERADOR DE TRATOR - EXCLUSIVE AGROPECUARIA (ENCARGOS COMPLEMENTARES) - MENSALISTA | mES | COEFICIENTE DE REPRESENTATIVIDADE | 21,16 | ENCARGOS COMPLEMENTARES REFERENCIAL
SERVICOS DIVERSOS | SEDI | OUTROS | 0318 |  |  | 101355 | CURSO DE CAPACITAÇÃO PARA OPERADOR DE USINA DE ASFALTO, DE SOLOS OU DE CONCRETO (ENCARGOS COMPLEMENTARES) - MENSALISTA | mES | COEFICIENTE DE REPRESENTATIVIDADE | 12,02 | ENCARGOS COMPLEMENTARES REFERENCIAL
SERVICOS DIVERSOS | SEDI | OUTROS | 0318 |  |  | 101356 | CURSO DE CAPACITAÇÃO PARA PASTILHEIRO (ENCARGOS COMPLEMENTARES) - MENSALISTA | mES | COEFICIENTE DE REPRESENTATIVIDADE | 21,83 | ENCARGOS COMPLEMENTARES REFERENCIAL
SERVICOS DIVERSOS | SEDI | OUTROS | 0318 |  |  | 101357 | CURSO DE CAPACITAÇÃO PARA PEDREIRO (ENCARGOS COMPLEMENTARES) - MENSALISTA | mES | COEFICIENTE DE REPRESENTATIVIDADE | 29,83 | ENCARGOS COMPLEMENTARES REFERENCIAL
SERVICOS DIVERSOS | SEDI | OUTROS | 0318 |  |  | 101358 | CURSO DE CAPACITAÇÃO PARA PINTOR (ENCARGOS COMPLEMENTARES) - MENSALISTA | mES | COEFICIENTE DE REPRESENTATIVIDADE | 20,77 | ENCARGOS COMPLEMENTARES REFERENCIAL
SERVICOS DIVERSOS | SEDI | OUTROS | 0318 |  |  | 101359 | CURSO DE CAPACITAÇÃO PARA PINTOR DE LETREIROS (ENCARGOS COMPLEMENTARES) - MENSALISTA | mES | COEFICIENTE DE REPRESENTATIVIDADE | 27,37 | ENCARGOS COMPLEMENTARES REFERENCIAL
SERVICOS DIVERSOS | SEDI | OUTROS | 0318 |  |  | 101360 | CURSO DE CAPACITAÇÃO PARA PINTOR PARA TINTA EPOXI (ENCARGOS COMPLEMENTARES) - MENSALISTA | mES | COEFICIENTE DE REPRESENTATIVIDADE | 22,34 | ENCARGOS COMPLEMENTARES REFERENCIAL
SERVICOS DIVERSOS | SEDI | OUTROS | 0318 |  |  | 101361 | CURSO DE CAPACITAÇÃO PARA POCEIRO / ESCAVADOR DE VALAS E TUBULOES (ENCARGOS COMPLEMENTARES) - MENSALISTA | mES | COEFICIENTE DE REPRESENTATIVIDADE | 27,64 | ENCARGOS COMPLEMENTARES REFERENCIAL
SERVICOS DIVERSOS | SEDI | OUTROS | 0318 |  |  | 101362 | CURSO DE CAPACITAÇÃO PARA RASTELEIRO (ENCARGOS COMPLEMENTARES) - MENSALISTA | mES | COEFICIENTE DE REPRESENTATIVIDADE | 5,81 | ENCARGOS COMPLEMENTARES REFERENCIAL
SERVICOS DIVERSOS | SEDI | OUTROS | 0318 |  |  | 101363 | CURSO DE CAPACITAÇÃO PARA SERRALHEIRO (ENCARGOS COMPLEMENTARES) - MENSALISTA | mES | COEFICIENTE DE REPRESENTATIVIDADE | 16,24 | ENCARGOS COMPLEMENTARES REFERENCIAL
SERVICOS DIVERSOS | SEDI | OUTROS | 0318 |  |  | 101364 | CURSO DE CAPACITAÇÃO PARA SERVENTE DE OBRAS (ENCARGOS COMPLEMENTARES) - MENSALISTA | mES | COEFICIENTE DE REPRESENTATIVIDADE | 18,60 | ENCARGOS COMPLEMENTARES REFERENCIAL
SERVICOS DIVERSOS | SEDI | OUTROS | 0318 |  |  | 101365 | CURSO DE CAPACITAÇÃO PARA SOLDADOR (ENCARGOS COMPLEMENTARES) - MENSALISTA | mES | COEFICIENTE DE REPRESENTATIVIDADE | 17,44 | ENCARGOS COMPLEMENTARES REFERENCIAL
SERVICOS DIVERSOS | SEDI | OUTROS | 0318 |  |  | 101366 | CURSO DE CAPACITAÇÃO PARA SOLDADOR ELETRICO (ENCARGOS COMPLEMENTARES) - MENSALISTA | mES | COEFICIENTE DE REPRESENTATIVIDADE | 18,99 | ENCARGOS COMPLEMENTARES REFERENCIAL
SERVICOS DIVERSOS | SEDI | OUTROS | 0318 |  |  | 101367 | CURSO DE CAPACITAÇÃO PARA TAQUEADOR OU TAQUEIRO (ENCARGOS COMPLEMENTARES) - MENSALISTA | mES | COEFICIENTE DE REPRESENTATIVIDADE | 19,93 | ENCARGOS COMPLEMENTARES REFERENCIAL
SERVICOS DIVERSOS | SEDI | OUTROS | 0318 |  |  | 101368 | CURSO DE CAPACITAÇÃO PARA TECNICO EM LABORATORIO E CAMPO DE CONSTRUCAO CIVIL (ENCARGOS COMPLEMENTARES) - MENSALISTA | mES | COEFICIENTE DE REPRESENTATIVIDADE | 29,04 | ENCARGOS COMPLEMENTARES REFERENCIAL
SERVICOS DIVERSOS | SEDI | OUTROS | 0318 |  |  | 101369 | CURSO DE CAPACITAÇÃO PARA TECNICO EM SONDAGEM (ENCARGOS COMPLEMENTARES) - MENSALISTA | mES | COEFICIENTE DE REPRESENTATIVIDADE | 22,05 | ENCARGOS COMPLEMENTARES REFERENCIAL
SERVICOS DIVERSOS | SEDI | OUTROS | 0318 |  |  | 101370 | CURSO DE CAPACITAÇÃO PARA TELHADOR (ENCARGOS COMPLEMENTARES) - MENSALISTA | mES | COEFICIENTE DE REPRESENTATIVIDADE | 14,33 | ENCARGOS COMPLEMENTARES REFERENCIAL
SERVICOS DIVERSOS | SEDI | OUTROS | 0318 |  |  | 101371 | CURSO DE CAPACITAÇÃO PARA VIDRACEIRO (ENCARGOS COMPLEMENTARES) - MENSALISTA | mES | COEFICIENTE DE REPRESENTATIVIDADE | 19,82 | ENCARGOS COMPLEMENTARES REFERENCIAL
SERVICOS DIVERSOS | SEDI | OUTROS | 0318 |  |  | 101372 | CURSO DE CAPACITAÇÃO PARA VIGIA DIURNO (ENCARGOS COMPLEMENTARES) - MENSALISTA | mES | COEFICIENTE DE REPRESENTATIVIDADE | 4,67 | ENCARGOS COMPLEMENTARES REFERENCIAL
SERVICOS DIVERSOS | SEDI | OUTROS | 0318 |  |  | 101373 | ENGENHEIRO CIVIL SENIOR COM ENCARGOS COMPLEMENTARES | H | COEFICIENTE DE REPRESENTATIVIDADE | 118,39 | ENCARGOS COMPLEMENTARES REFERENCIAL
SERVICOS DIVERSOS | SEDI | OUTROS | 0318 |  |  | 101374 | AJUDANTE DE ARMADOR COM ENCARGOS COMPLEMENTARES | mES | COEFICIENTE DE REPRESENTATIVIDADE | 2.826,04 | ENCARGOS COMPLEMENTARES REFERENCIAL
SERVICOS DIVERSOS | SEDI | OUTROS | 0318 |  |  | 101375 | AJUDANTE DE ELETRICISTA COM ENCARGOS COMPLEMENTARES | mES | COEFICIENTE DE REPRESENTATIVIDADE | 3.044,89 | ENCARGOS COMPLEMENTARES REFERENCIAL
SERVICOS DIVERSOS | SEDI | OUTROS | 0318 |  |  | 101376 | AJUDANTE DE ESTRUTURAS METÁLICAS COM ENCARGOS COMPLEMENTARES | mES | COEFICIENTE DE REPRESENTATIVIDADE | 2.915,98 | ENCARGOS COMPLEMENTARES REFERENCIAL
SERVICOS DIVERSOS | SEDI | OUTROS | 0318 |  |  | 101377 | AJUDANTE DE OPERAÇÃO EM GERAL COM ENCARGOS COMPLEMENTARES | mES | COEFICIENTE DE REPRESENTATIVIDADE | 2.891,03 | ENCARGOS COMPLEMENTARES REFERENCIAL
SERVICOS DIVERSOS | SEDI | OUTROS | 0318 |  |  | 101378 | AJUDANTE DE PINTOR COM ENCARGOS COMPLEMENTARES | mES | COEFICIENTE DE REPRESENTATIVIDADE | 3.113,47 | ENCARGOS COMPLEMENTARES REFERENCIAL
SERVICOS DIVERSOS | SEDI | OUTROS | 0318 |  |  | 101379 | AJUDANTE DE SERRALHEIRO COM ENCARGOS COMPLEMENTARES | mES | COEFICIENTE DE REPRESENTATIVIDADE | 2.961,77 | ENCARGOS COMPLEMENTARES REFERENCIAL
SERVICOS DIVERSOS | SEDI | OUTROS | 0318 |  |  | 101380 | AJUDANTE ESPECIALIZADO COM ENCARGOS COMPLEMENTARES | mES | COEFICIENTE DE REPRESENTATIVIDADE | 3.112,45 | ENCARGOS COMPLEMENTARES REFERENCIAL
SERVICOS DIVERSOS | SEDI | OUTROS | 0318 |  |  | 101381 | ARMADOR COM ENCARGOS COMPLEMENTARES | mES | COEFICIENTE DE REPRESENTATIVIDADE | 3.636,55 | ENCARGOS COMPLEMENTARES REFERENCIAL
SERVICOS DIVERSOS | SEDI | OUTROS | 0318 |  |  | 101382 | ASSENTADOR DE MANILHAS COM ENCARGOS COMPLEMENTARES | mES | COEFICIENTE DE REPRESENTATIVIDADE | 3.966,86 | ENCARGOS COMPLEMENTARES REFERENCIAL
SERVICOS DIVERSOS | SEDI | OUTROS | 0318 |  |  | 101383 | AUXILIAR DE AZULEJISTA COM ENCARGOS COMPLEMENTARES | mES | COEFICIENTE DE REPRESENTATIVIDADE | 2.913,46 | ENCARGOS COMPLEMENTARES REFERENCIAL
SERVICOS DIVERSOS | SEDI | OUTROS | 0318 |  |  | 101384 | AUXILIAR DE ENCANADOR OU BOMBEIRO HIDRÁULICO COM ENCARGOS COMPLEMENTARES | mES | COEFICIENTE DE REPRESENTATIVIDADE | 2.585,94 | ENCARGOS COMPLEMENTARES REFERENCIAL
SERVICOS DIVERSOS | SEDI | OUTROS | 0318 |  |  | 101385 | AUXILIAR DE LABORATORISTA DE SOLOS E DE CONCRETO COM ENCARGOS COMPLEMENTARES | mES | COEFICIENTE DE REPRESENTATIVIDADE | 3.985,52 | ENCARGOS COMPLEMENTARES REFERENCIAL
SERVICOS DIVERSOS | SEDI | OUTROS | 0318 |  |  | 101386 | AUXILIAR DE MECÂNICO COM ENCARGOS COMPLEMENTARES | mES | COEFICIENTE DE REPRESENTATIVIDADE | 2.971,79 | ENCARGOS COMPLEMENTARES REFERENCIAL
SERVICOS DIVERSOS | SEDI | OUTROS | 0318 |  |  | 101387 | AUXILIAR DE PEDREIRO COM ENCARGOS COMPLEMENTARES | mES | COEFICIENTE DE REPRESENTATIVIDADE | 2.630,16 | ENCARGOS COMPLEMENTARES REFERENCIAL
SERVICOS DIVERSOS | SEDI | OUTROS | 0318 |  |  | 101388 | AUXILIAR DE SERVIÇOS GERAIS COM ENCARGOS COMPLEMENTARES | mES | COEFICIENTE DE REPRESENTATIVIDADE | 2.742,72 | ENCARGOS COMPLEMENTARES REFERENCIAL
SERVICOS DIVERSOS | SEDI | OUTROS | 0318 |  |  | 101389 | AUXILIAR DE TOPÓGRAFO COM ENCARGOS COMPLEMENTARES | mES | COEFICIENTE DE REPRESENTATIVIDADE | 1.930,00 | ENCARGOS COMPLEMENTARES REFERENCIAL
SERVICOS DIVERSOS | SEDI | OUTROS | 0318 |  |  | 101390 | AUXILIAR TÉCNICO / ASSISTENTE DE ENGENHARIA COM ENCARGOS COMPLEMENTARES | mES | COEFICIENTE DE REPRESENTATIVIDADE | 5.177,50 | ENCARGOS COMPLEMENTARES REFERENCIAL
SERVICOS DIVERSOS | SEDI | OUTROS | 0318 |  |  | 101391 | AZULEJISTA OU LADRILHEIRO COM ENCARGOS COMPLEMENTARES | mES | COEFICIENTE DE REPRESENTATIVIDADE | 3.778,25 | ENCARGOS COMPLEMENTARES REFERENCIAL
SERVICOS DIVERSOS | SEDI | OUTROS | 0318 |  |  | 101392 | BLASTER, DINAMITADOR OU CABO DE FORÇA COM ENCARGOS COMPLEMENTARES | mES | COEFICIENTE DE REPRESENTATIVIDADE | 3.687,65 | ENCARGOS COMPLEMENTARES REFERENCIAL
SERVICOS DIVERSOS | SEDI | OUTROS | 0318 |  |  | 101393 | CALAFETADOR / CALAFATE COM ENCARGOS COMPLEMENTARES | mES | COEFICIENTE DE REPRESENTATIVIDADE | 4.227,02 | ENCARGOS COMPLEMENTARES REFERENCIAL
SERVICOS DIVERSOS | SEDI | OUTROS | 0318 |  |  | 101394 | CALCETEIRO COM ENCARGOS COMPLEMENTARES | mES | COEFICIENTE DE REPRESENTATIVIDADE | 3.294,35 | ENCARGOS COMPLEMENTARES REFERENCIAL
SERVICOS DIVERSOS | SEDI | OUTROS | 0318 |  |  | 101395 | CARPINTEIRO AUXILIAR COM ENCARGOS COMPLEMENTARES | mES | COEFICIENTE DE REPRESENTATIVIDADE | 3.063,16 | ENCARGOS COMPLEMENTARES REFERENCIAL
SERVICOS DIVERSOS | SEDI | OUTROS | 0318 |  |  | 101396 | CARPINTEIRO DE ESQUADRIAS COM ENCARGOS COMPLEMENTARES | mES | COEFICIENTE DE REPRESENTATIVIDADE | 3.202,02 | ENCARGOS COMPLEMENTARES REFERENCIAL
SERVICOS DIVERSOS | SEDI | OUTROS | 0318 |  |  | 101397 | CARPINTEIRO DE FORMAS COM ENCARGOS COMPLEMENTARES | mES | COEFICIENTE DE REPRESENTATIVIDADE | 3.628,15 | ENCARGOS COMPLEMENTARES REFERENCIAL
SERVICOS DIVERSOS | SEDI | OUTROS | 0318 |  |  | 101398 | CAVOUQUEIRO OU OPERADOR DE PERFURATRIZ COM ENCARGOS COMPLEMENTARES | mES | COEFICIENTE DE REPRESENTATIVIDADE | 2.841,31 | ENCARGOS COMPLEMENTARES REFERENCIAL
SERVICOS DIVERSOS | SEDI | OUTROS | 0318 |  |  | 101399 | ELETRICISTA COM ENCARGOS COMPLEMENTARES | mES | COEFICIENTE DE REPRESENTATIVIDADE | 3.924,34 | ENCARGOS COMPLEMENTARES REFERENCIAL
SERVICOS DIVERSOS | SEDI | OUTROS | 0318 |  |  | 101400 | ELETRICISTA DE MANUTENÇÃO INDUSTRIAL COM ENCARGOS COMPLEMENTARES | mES | COEFICIENTE DE REPRESENTATIVIDADE | 4.226,28 | ENCARGOS COMPLEMENTARES REFERENCIAL
SERVICOS DIVERSOS | SEDI | OUTROS | 0318 |  |  | 101401 | ELETROTÉCNICO COM ENCARGOS COMPLEMENTARES | mES | COEFICIENTE DE REPRESENTATIVIDADE | 4.505,19 | ENCARGOS COMPLEMENTARES REFERENCIAL
SERVICOS DIVERSOS | SEDI | OUTROS | 0318 |  |  | 101402 | ENCANADOR OU BOMBEIRO HIDRÁULICO COM ENCARGOS COMPLEMENTARES | mES | COEFICIENTE DE REPRESENTATIVIDADE | 3.285,27 | ENCARGOS COMPLEMENTARES REFERENCIAL
SERVICOS DIVERSOS | SEDI | OUTROS | 0318 |  |  | 101403 | ENGENHEIRO CIVIL SENIOR COM ENCARGOS COMPLEMENTARES | mES | COEFICIENTE DE REPRESENTATIVIDADE | 20.818,03 | ENCARGOS COMPLEMENTARES REFERENCIAL
SERVICOS DIVERSOS | SEDI | OUTROS | 0318 |  |  | 101404 | ENGENHEIRO ELETRICISTA COM ENCARGOS COMPLEMENTARES | mES | COEFICIENTE DE REPRESENTATIVIDADE | 14.331,65 | ENCARGOS COMPLEMENTARES REFERENCIAL
SERVICOS DIVERSOS | SEDI | OUTROS | 0318 |  |  | 101405 | ENGENHEIRO SANITARISTA COM ENCARGOS COMPLEMENTARES | mES | COEFICIENTE DE REPRESENTATIVIDADE | 13.665,28 | ENCARGOS COMPLEMENTARES REFERENCIAL
SERVICOS DIVERSOS | SEDI | OUTROS | 0318 |  |  | 101406 | ESTUCADOR COM ENCARGOS COMPLEMENTARES | mES | COEFICIENTE DE REPRESENTATIVIDADE | 3.768,44 | ENCARGOS COMPLEMENTARES REFERENCIAL
SERVICOS DIVERSOS | SEDI | OUTROS | 0318 |  |  | 101407 | GESSEIRO COM ENCARGOS COMPLEMENTARES | mES | COEFICIENTE DE REPRESENTATIVIDADE | 2.936,35 | ENCARGOS COMPLEMENTARES REFERENCIAL
SERVICOS DIVERSOS | SEDI | OUTROS | 0318 |  |  | 101408 | IMPERMEABILIZADOR COM ENCARGOS COMPLEMENTARES | mES | COEFICIENTE DE REPRESENTATIVIDADE | 3.455,85 | ENCARGOS COMPLEMENTARES REFERENCIAL
SERVICOS DIVERSOS | SEDI | OUTROS | 0318 |  |  | 101409 | INSTALADOR DE TUBULAÇÕES COM ENCARGOS COMPLEMENTARES | mES | COEFICIENTE DE REPRESENTATIVIDADE | 3.595,20 | ENCARGOS COMPLEMENTARES REFERENCIAL
SERVICOS DIVERSOS | SEDI | OUTROS | 0318 |  |  | 101410 | JARDINEIRO COM ENCARGOS COMPLEMENTARES | mES | COEFICIENTE DE REPRESENTATIVIDADE | 3.541,76 | ENCARGOS COMPLEMENTARES REFERENCIAL
SERVICOS DIVERSOS | SEDI | OUTROS | 0318 |  |  | 101411 | LEITURISTA OU CADASTRISTA DE REDES DE ÁGUA COM ENCARGOS COMPLEMENTARES | mES | COEFICIENTE DE REPRESENTATIVIDADE | 2.768,83 | ENCARGOS COMPLEMENTARES REFERENCIAL
SERVICOS DIVERSOS | SEDI | OUTROS | 0318 |  |  | 101412 | MAÇARIQUEIRO COM ENCARGOS COMPLEMENTARES | mES | COEFICIENTE DE REPRESENTATIVIDADE | 3.810,47 | ENCARGOS COMPLEMENTARES REFERENCIAL
SERVICOS DIVERSOS | SEDI | OUTROS | 0318 |  |  | 101413 | MARCENEIRO COM ENCARGOS COMPLEMENTARES | mES | COEFICIENTE DE REPRESENTATIVIDADE | 3.692,11 | ENCARGOS COMPLEMENTARES REFERENCIAL
SERVICOS DIVERSOS | SEDI | OUTROS | 0318 |  |  | 101414 | MARMORISTA / GRANITEIRO COM ENCARGOS COMPLEMENTARES | mES | COEFICIENTE DE REPRESENTATIVIDADE | 3.777,45 | ENCARGOS COMPLEMENTARES REFERENCIAL
SERVICOS DIVERSOS | SEDI | OUTROS | 0318 |  |  | 101415 | MECÂNICO DE EQUIPAMENTOS PESADOS COM ENCARGOS COMPLEMENTARES | mES | COEFICIENTE DE REPRESENTATIVIDADE | 4.586,05 | ENCARGOS COMPLEMENTARES REFERENCIAL
SERVICOS DIVERSOS | SEDI | OUTROS | 0318 |  |  | 101416 | MECÂNICO DE REFRIGERAÇÃO COM ENCARGOS COMPLEMENTARES | mES | COEFICIENTE DE REPRESENTATIVIDADE | 3.584,92 | ENCARGOS COMPLEMENTARES REFERENCIAL
SERVICOS DIVERSOS | SEDI | OUTROS | 0318 |  |  | 101417 | MONTADOR DE ELETROELETRÔNICO COM ENCARGOS COMPLEMENTARES | mES | COEFICIENTE DE REPRESENTATIVIDADE | 3.649,50 | ENCARGOS COMPLEMENTARES REFERENCIAL
SERVICOS DIVERSOS | SEDI | OUTROS | 0318 |  |  | 101418 | MONTADOR DE ESTRUTURAS METÁLICAS COM ENCARGOS COMPLEMENTARES | mES | COEFICIENTE DE REPRESENTATIVIDADE | 3.682,78 | ENCARGOS COMPLEMENTARES REFERENCIAL
SERVICOS DIVERSOS | SEDI | OUTROS | 0318 |  |  | 101419 | MONTADOR DE MÁQUINAS COM ENCARGOS COMPLEMENTARES | mES | COEFICIENTE DE REPRESENTATIVIDADE | 5.223,84 | ENCARGOS COMPLEMENTARES REFERENCIAL
SERVICOS DIVERSOS | SEDI | OUTROS | 0318 |  |  | 101420 | MOTORISTA DE CAMINHÃO BASCULANTE COM ENCARGOS COMPLEMENTARES | mES | COEFICIENTE DE REPRESENTATIVIDADE | 3.389,42 | ENCARGOS COMPLEMENTARES REFERENCIAL
SERVICOS DIVERSOS | SEDI | OUTROS | 0318 |  |  | 101421 | MOTORISTA DE CAMINHÃO CARRETA COM ENCARGOS COMPLEMENTARES | mES | COEFICIENTE DE REPRESENTATIVIDADE | 4.463,92 | ENCARGOS COMPLEMENTARES REFERENCIAL
SERVICOS DIVERSOS | SEDI | OUTROS | 0318 |  |  | 101422 | MOTORISTA DE CARRO DE PASSEIO COM ENCARGOS COMPLEMENTARES | mES | COEFICIENTE DE REPRESENTATIVIDADE | 3.446,23 | ENCARGOS COMPLEMENTARES REFERENCIAL
SERVICOS DIVERSOS | SEDI | OUTROS | 0318 |  |  | 101423 | MOTORISTA DE ÔNIBUS / MICRO-ÔNIBUS COM ENCARGOS COMPLEMENTARES | mES | COEFICIENTE DE REPRESENTATIVIDADE | 3.953,27 | ENCARGOS COMPLEMENTARES REFERENCIAL
SERVICOS DIVERSOS | SEDI | OUTROS | 0318 |  |  | 101424 | MOTORISTA OPERADOR DE CAMINHÃO COM MUNCK COM ENCARGOS COMPLEMENTARES | mES | COEFICIENTE DE REPRESENTATIVIDADE | 4.002,87 | ENCARGOS COMPLEMENTARES REFERENCIAL
SERVICOS DIVERSOS | SEDI | OUTROS | 0318 |  |  | 101425 | NIVELADOR COM ENCARGOS COMPLEMENTARES | mES | COEFICIENTE DE REPRESENTATIVIDADE | 2.381,49 | ENCARGOS COMPLEMENTARES REFERENCIAL
SERVICOS DIVERSOS | SEDI | OUTROS | 0318 |  |  | 101426 | OPERADOR DE BATE-ESTACA COM ENCARGOS COMPLEMENTARES | mES | COEFICIENTE DE REPRESENTATIVIDADE | 4.162,82 | ENCARGOS COMPLEMENTARES REFERENCIAL
SERVICOS DIVERSOS | SEDI | OUTROS | 0318 |  |  | 101427 | OPERADOR DE BETONEIRA (CAMINHÃO) COM ENCARGOS COMPLEMENTARES | mES | COEFICIENTE DE REPRESENTATIVIDADE | 3.279,60 | ENCARGOS COMPLEMENTARES REFERENCIAL
SERVICOS DIVERSOS | SEDI | OUTROS | 0318 |  |  | 101428 | OPERADOR DE BETONEIRA ESTACIONÁRIA COM ENCARGOS COMPLEMENTARES | mES | COEFICIENTE DE REPRESENTATIVIDADE | 3.193,09 | ENCARGOS COMPLEMENTARES REFERENCIAL
SERVICOS DIVERSOS | SEDI | OUTROS | 0318 |  |  | 101429 | OPERADOR DE COMPRESSOR DE AR OU COMPRESSORISTA COM ENCARGOS COMPLEMENTARES | mES | COEFICIENTE DE REPRESENTATIVIDADE | 3.694,67 | ENCARGOS COMPLEMENTARES REFERENCIAL
SERVICOS DIVERSOS | SEDI | OUTROS | 0318 |  |  | 101430 | OPERADOR DE DEMARCADORA DE FAIXAS DE TRÁFEGO COM ENCARGOS COMPLEMENTARES | mES | COEFICIENTE DE REPRESENTATIVIDADE | 3.850,64 | ENCARGOS COMPLEMENTARES REFERENCIAL
SERVICOS DIVERSOS | SEDI | OUTROS | 0318 |  |  | 101431 | OPERADOR DE ESCAVADEIRA COM ENCARGOS COMPLEMENTARES | mES | COEFICIENTE DE REPRESENTATIVIDADE | 4.146,99 | ENCARGOS COMPLEMENTARES REFERENCIAL
SERVICOS DIVERSOS | SEDI | OUTROS | 0318 |  |  | 101432 | OPERADOR DE GUINCHO OU GUINCHEIRO COM ENCARGOS COMPLEMENTARES | mES | COEFICIENTE DE REPRESENTATIVIDADE | 3.462,03 | ENCARGOS COMPLEMENTARES REFERENCIAL
SERVICOS DIVERSOS | SEDI | OUTROS | 0318 |  |  | 101433 | OPERADOR DE GUINDASTE COM ENCARGOS COMPLEMENTARES | mES | COEFICIENTE DE REPRESENTATIVIDADE | 5.762,68 | ENCARGOS COMPLEMENTARES REFERENCIAL
SERVICOS DIVERSOS | SEDI | OUTROS | 0318 |  |  | 101434 | OPERADOR DE JATO ABRASIVO OU JATISTA COM ENCARGOS COMPLEMENTARES | mES | COEFICIENTE DE REPRESENTATIVIDADE | 3.796,85 | ENCARGOS COMPLEMENTARES REFERENCIAL
SERVICOS DIVERSOS | SEDI | OUTROS | 0318 |  |  | 101435 | OPERADOR DE MÁQUINAS E TRATORES DIVERSOS COM ENCARGOS COMPLEMENTARES | mES | COEFICIENTE DE REPRESENTATIVIDADE | 3.966,94 | ENCARGOS COMPLEMENTARES REFERENCIAL
SERVICOS DIVERSOS | SEDI | OUTROS | 0318 |  |  | 101436 | OPERADOR DE MARTELETE OU MARTELETEIRO COM ENCARGOS COMPLEMENTARES | mES | COEFICIENTE DE REPRESENTATIVIDADE | 2.362,46 | ENCARGOS COMPLEMENTARES REFERENCIAL
SERVICOS DIVERSOS | SEDI | OUTROS | 0318 |  |  | 101437 | OPERADOR DE MOTO SCRAPER COM ENCARGOS COMPLEMENTARES | mES | COEFICIENTE DE REPRESENTATIVIDADE | 3.902,54 | ENCARGOS COMPLEMENTARES REFERENCIAL
SERVICOS DIVERSOS | SEDI | OUTROS | 0318 |  |  | 101438 | OPERADOR DE MOTONIVELADORA COM ENCARGOS COMPLEMENTARES | mES | COEFICIENTE DE REPRESENTATIVIDADE | 4.605,08 | ENCARGOS COMPLEMENTARES REFERENCIAL
SERVICOS DIVERSOS | SEDI | OUTROS | 0318 |  |  | 101439 | OPERADOR DE PÁ CARREGADEIRA COM ENCARGOS COMPLEMENTARES | mES | COEFICIENTE DE REPRESENTATIVIDADE | 3.792,71 | ENCARGOS COMPLEMENTARES REFERENCIAL
SERVICOS DIVERSOS | SEDI | OUTROS | 0318 |  |  | 101440 | OPERADOR DE PAVIMENTADORA / MESA VIBROACABADORA COM ENCARGOS COMPLEMENTARES | mES | COEFICIENTE DE REPRESENTATIVIDADE | 4.002,90 | ENCARGOS COMPLEMENTARES REFERENCIAL
SERVICOS DIVERSOS | SEDI | OUTROS | 0318 |  |  | 101441 | OPERADOR DE ROLO COMPACTADOR COM ENCARGOS COMPLEMENTARES | mES | COEFICIENTE DE REPRESENTATIVIDADE | 3.213,21 | ENCARGOS COMPLEMENTARES REFERENCIAL
SERVICOS DIVERSOS | SEDI | OUTROS | 0318 |  |  | 101442 | OPERADOR DE TRATOR - EXCLUSIVE AGROPECUÁRIA COM ENCARGOS COMPLEMENTARES | mES | COEFICIENTE DE REPRESENTATIVIDADE | 4.296,15 | ENCARGOS COMPLEMENTARES REFERENCIAL
SERVICOS DIVERSOS | SEDI | OUTROS | 0318 |  |  | 101443 | OPERADOR DE USINA DE ASFALTO, DE SOLOS OU DE CONCRETO COM ENCARGOS COMPLEMENTARES | mES | COEFICIENTE DE REPRESENTATIVIDADE | 3.551,26 | ENCARGOS COMPLEMENTARES REFERENCIAL
SERVICOS DIVERSOS | SEDI | OUTROS | 0318 |  |  | 101444 | PASTILHEIRO COM ENCARGOS COMPLEMENTARES | mES | COEFICIENTE DE REPRESENTATIVIDADE | 3.777,46 | ENCARGOS COMPLEMENTARES REFERENCIAL
SERVICOS DIVERSOS | SEDI | OUTROS | 0318 |  |  | 101445 | PEDREIRO COM ENCARGOS COMPLEMENTARES | mES | COEFICIENTE DE REPRESENTATIVIDADE | 3.650,14 | ENCARGOS COMPLEMENTARES REFERENCIAL
SERVICOS DIVERSOS | SEDI | OUTROS | 0318 |  |  | 101446 | PINTOR COM ENCARGOS COMPLEMENTARES | mES | COEFICIENTE DE REPRESENTATIVIDADE | 3.860,25 | ENCARGOS COMPLEMENTARES REFERENCIAL
SERVICOS DIVERSOS | SEDI | OUTROS | 0318 |  |  | 101447 | PINTOR DE LETREIROS COM ENCARGOS COMPLEMENTARES | mES | COEFICIENTE DE REPRESENTATIVIDADE | 4.712,91 | ENCARGOS COMPLEMENTARES REFERENCIAL
SERVICOS DIVERSOS | SEDI | OUTROS | 0318 |  |  | 101448 | PINTOR PARA TINTA EPÓXI COM ENCARGOS COMPLEMENTARES | mES | COEFICIENTE DE REPRESENTATIVIDADE | 4.063,22 | ENCARGOS COMPLEMENTARES REFERENCIAL
SERVICOS DIVERSOS | SEDI | OUTROS | 0318 |  |  | 101449 | POCEIRO / ESCAVADOR DE VALAS COM ENCARGOS COMPLEMENTARES | mES | COEFICIENTE DE REPRESENTATIVIDADE | 3.301,44 | ENCARGOS COMPLEMENTARES REFERENCIAL
SERVICOS DIVERSOS | SEDI | OUTROS | 0318 |  |  | 101450 | RASTELEIRO COM ENCARGOS COMPLEMENTARES | mES | COEFICIENTE DE REPRESENTATIVIDADE | 2.964,47 | ENCARGOS COMPLEMENTARES REFERENCIAL
SERVICOS DIVERSOS | SEDI | OUTROS | 0318 |  |  | 101451 | SERRALHEIRO COM ENCARGOS COMPLEMENTARES | mES | COEFICIENTE DE REPRESENTATIVIDADE | 3.636,55 | ENCARGOS COMPLEMENTARES REFERENCIAL
SERVICOS DIVERSOS | SEDI | OUTROS | 0318 |  |  | 101452 | SERVENTE DE OBRAS COM ENCARGOS COMPLEMENTARES | mES | COEFICIENTE DE REPRESENTATIVIDADE | 2.623,21 | ENCARGOS COMPLEMENTARES REFERENCIAL
SERVICOS DIVERSOS | SEDI | OUTROS | 0318 |  |  | 101453 | SOLDADOR COM ENCARGOS COMPLEMENTARES | mES | COEFICIENTE DE REPRESENTATIVIDADE | 3.970,00 | ENCARGOS COMPLEMENTARES REFERENCIAL
SERVICOS DIVERSOS | SEDI | OUTROS | 0318 |  |  | 101454 | SOLDADOR ELÉTRICO COM ENCARGOS COMPLEMENTARES | mES | COEFICIENTE DE REPRESENTATIVIDADE | 4.226,81 | ENCARGOS COMPLEMENTARES REFERENCIAL
SERVICOS DIVERSOS | SEDI | OUTROS | 0318 |  |  | 101455 | TAQUEADOR OU TAQUEIRO COM ENCARGOS COMPLEMENTARES | mES | COEFICIENTE DE REPRESENTATIVIDADE | 4.236,89 | ENCARGOS COMPLEMENTARES REFERENCIAL
SERVICOS DIVERSOS | SEDI | OUTROS | 0318 |  |  | 101456 | TÉCNICO DE LABORATÓRIO E CAMPO DE CONSTRUÇÃO COM ENCARGOS COMPLEMENTARES | mES | COEFICIENTE DE REPRESENTATIVIDADE | 6.831,55 | ENCARGOS COMPLEMENTARES REFERENCIAL
SERVICOS DIVERSOS | SEDI | OUTROS | 0318 |  |  | 101457 | TÉCNICO EM SONDAGEM COM ENCARGOS COMPLEMENTARES | mES | COEFICIENTE DE REPRESENTATIVIDADE | 4.442,09 | ENCARGOS COMPLEMENTARES REFERENCIAL
SERVICOS DIVERSOS | SEDI | OUTROS | 0318 |  |  | 101458 | TELHADOR COM ENCARGOS COMPLEMENTARES | mES | COEFICIENTE DE REPRESENTATIVIDADE | 3.313,18 | ENCARGOS COMPLEMENTARES REFERENCIAL
SERVICOS DIVERSOS | SEDI | OUTROS | 0318 |  |  | 101459 | VIDRACEIRO COM ENCARGOS COMPLEMENTARES | mES | COEFICIENTE DE REPRESENTATIVIDADE | 3.518,37 | ENCARGOS COMPLEMENTARES REFERENCIAL
SERVICOS DIVERSOS | SEDI | OUTROS | 0318 |  |  | 101460 | VIGIA DIURNO COM ENCARGOS COMPLEMENTARES | mES | COEFICIENTE DE REPRESENTATIVIDADE | 2.679,94 | ENCARGOS COMPLEMENTARES REFERENCIAL

## DER-ES_JAN-22_COM DESONER.
Tabela de preços : 229 - Referencial de Preços Novembro 2019 com desoneração Data base: Novembro/2019 BDI : 29,63% Grupo de serviço: TERRAPLENAGEM
Cód. Padrão | Descrição do serviço | Unidade | Preço unitário | Transporte
43339 | CAPINA MANUAL, INCLUSIVE LIMPEZA | m² | 0.68
41099 | CARGA DE ESCORIA DE ACIARIA DE VAGÃO FERROVIÁRIO SUPERVISIONADO | m³ | 6.35
40224 | CARGA DE MATERIAL DE 1ª CATEGORIA | m³ | 3.29
40225 | CARGA DE MATERIAL DE 2ª CATEGORIA (SOLO, AREIA, BRITA, EXCL. ROCHA ESCAVADA) | m³ | 4.25
40226 | CARGA DE MATERIAL DE 3ª CATEGORIA (ROCHA) | m³ | 6.35
40229 | COMPACTAÇÃO DE ATERROS EM ROCHA | m³ | 6.5
43340 | COMPACTAÇÃO DE ATERROS 100% P.I. | m³ | 6.54
40228 | COMPACTAÇÃO DE ATERROS 100% PN | m³ | 5.08
42227 | DECAPAGEM DE PEDREIRA, 1ª CATEGORIA, COM ESCAVADEIRA | m³ | 4.4
40994 | DECAPAGEM DE PEDREIRA, 1ª CATEGORIA, COM TRATOR DE ESTEIRAS | m³ | 5.6
42940 | DEMOLIÇÃO DE MATERIAL DE 3ª CATEGORIA COM FIO DIAMANTADO | m³ | 238.53
41047 | DEMOLIÇÃO DE ROCHA A FRIO, ATÉ ALTURA DE 3,0M, COM ARGAMASSA EXPANSIVA, INCLUSIVE REMOÇÃO COM ESCAVADEIRA | m³ | 647.5
41048 | DEMOLIÇÃO DE ROCHA A FRIO ATÉ 3 METROS COM UTILIZAÇÃO DE ARGAMASSA EXPANSIVA, INCLUSIVE REMOÇÃO COM TRATOR DE ESTEIRAS | m³ | 596.59
40217 | DESMONTE DE ROCHA | m³ | 42.02
40172 | DESTOCAMENTO DE ÁRVORES COM DIÂMETRO > 30 CM, COM TRATOR DE ESTEIRA | unid | 25.9
40171 | DESTOCAMENTO DE ÁRVORES COM DIÂMETRO DE 15 A 30 CM, COM TRATOR DE ESTEIRA | unid | 12.95
42225 | ESCALONAMENTO DE TALUNIDES COM ESCAVADEIRA | m³ | 7.36
40178 | ESCALONAMENTO DE TALUNIDES, COM TRATOR DE ESTEIRAS | m³ | 8.8
40179 | ESCAVAÇÃO, CARGA E TRANSPORTE DE MATERIAL DE 1ª CAT. ATÉ 200 M COM MOTO-ESCAVO- TRANSPORTADOR | m³ | 13.63
40184 | ESCAVAÇÃO, CARGA E TRANSPORTE DE MATERIAL DE 1ª CAT. 1000 A 1200 M COM MOTO-ESCAVO- TRANSPORTADOR | m³ | 24.08
40180 | ESCAVAÇÃO, CARGA E TRANSPORTE DE MATERIAL DE 1ª CAT. 200 A 400 M COM MOTO-ESCAVO- TRANSPORTADOR | m³ | 15.81
40181 | ESCAVAÇÃO, CARGA E TRANSPORTE DE MATERIAL DE 1ª CAT. 400 A 600 M COM MOTO-ESCAVO- TRANSPORTADOR | m³ | 17.78
40182 | ESCAVAÇÃO, CARGA E TRANSPORTE DE MATERIAL DE 1ª CAT. 600 A 800 M COM MOTO-ESCAVO- TRANSPORTADOR | m³ | 20.53
40183 | ESCAVAÇÃO, CARGA E TRANSPORTE DE MATERIAL DE 1ª CAT. 800 A 1000 M COM MOTO-ESCAVO- TRANSPORTADOR | m³ | 21.64
40191 | ESCAVAÇÃO, CARGA E TRANSPORTE DE MATERIAL DE 2ª CAT. ATÉ 200 M COM MOTO-ESCAVO- TRANSPORTADOR | m³ | 20.57
40196 | ESCAVAÇÃO, CARGA E TRANSPORTE DE MATERIAL DE 2ª CAT. 1000 A 1200 M COM MOTO-ESCAVO- TRANSPORTADOR | m³ | 33.06
40192 | ESCAVAÇÃO, CARGA E TRANSPORTE DE MATERIAL DE 2ª CAT. 200 A 400 M COM MOTO-ESCAVO- TRANSPORTADOR | m³ | 22.46
40193 | ESCAVAÇÃO, CARGA E TRANSPORTE DE MATERIAL DE 2ª CAT. 400 A 600 M COM MOTO-ESCAVO- TRANSPORTADOR | m³ | 24.62
40194 | ESCAVAÇÃO, CARGA E TRANSPORTE DE MATERIAL DE 2ª CAT. 600 A 800 M COM MOTO-ESCAVO- TRANSPORTADOR | m³ | 28.32
40195 | ESCAVAÇÃO, CARGA E TRANSPORTE DE MATERIAL DE 2ª CAT. 800 A 1000 M COM MOTO-ESCAVO- TRANSPORTADOR | m³ | 30.3
40220 | ESCAVAÇÃO E CARGA DE MATERIAL DE BARREIRA (REMOÇÃO) | m³ | 10.3
40230 | ESCAVAÇÃO E CARGA DE MATERIAL DE 1ª CATEGORIA COM ESCAVADEIRA | m³ | 3.08
40221 | ESCAVAÇÃO E CARGA DE MATERIAL DE 1ª CATEGORIA, COM TRATOR DE ESTEIRA E PÁ CARREGADEIRA | m³ | 8.24
40231 | ESCAVAÇÃO E CARGA DE MATERIAL DE 2ª CATEGORIA COM ESCAVADEIRA | m³ | 4.56
40222 | ESCAVAÇÃO E CARGA DE MATERIAL DE 2ª CATEGORIA, COM TRATOR DE ESTEIRA E PÁ CARREGADEIRA | m³ | 11.79
40216 | ESCAVAÇÃO E CARGA DE MATERIAL DE 3ª CATEGORIA (FOGO CONTROLADO) | m³ | 113.36
40223 | ESCAVAÇÃO E CARGA DE MATERIAL DE 3ª CATEGORIA (H BANCADA >1,0 M) | m³ | 46.93
43335 | ESPALHAMENTO / REGULARIZAÇÃO / COMPACTAÇÃO DE MATERIAL EM BOTA-FORA | m³ | 2.64
42547 | ESPALHAMENTO DE MATERIAL DE 1ª CATEGORIA COM MOTONIVELADORA | m³ | 1.68
40177 | ESPALHAMENTO DE MATERIAL DE 1ª CATEGORIA COM TRATOR DE ESTEIRAS | m³ | 4.42
41056 | FORRO DE REGULARIZAÇÃO SOBRE PLATAFORMA DE ENROCAMENTO PARA TRÁFEGO DE CAMINHÕES, INCLUSIVE FORNECIMENTO DO PÓ DE PEDRA E DA PEDRA DEMÃO | m³ | 88.18
40218 | FRAGMENTAÇÃO DE ROCHA (FOGACHEAMENTO) | m³ | 56.44
102596 | GEOGRELHA COM RESISTÊNCIA LONGITUNIDINAL A TRAÇÃO 35 A 40 KN, RESISTÊNCIA TRANSVERSAL A TRAÇÃO 30KN, FORNECIMENTO E APLICAÇÃO - DEFORMAÇÃO DE 10% | m² | 13.62
102595 | GEOGRELHA COM RESISTÊNCIA LONGITUNIDINAL A TRAÇÃO 55 A 60 KN, RESISTÊNCIA TRANSVERSAL A TRAÇÃO 30KN, FORNECIMENTO E APLICAÇÃO - DEFORMAÇÃO DE 10% | m² | 17.47
102594 | GEOGRELHA COM RESISTÊNCIA LONGITUNIDINAL A TRAÇÃO 80 A 90 KN, RESISTÊNCIA TRANSVERSAL A TRAÇÃO 30KN, FORNECIMENTO E APLICAÇÃO - DEFORMAÇÃO DE 10% | m² | 22.32
40170 | LIMPEZA DE ACOSTAMENTO | m² | 0.72
40167 | LIMPEZA, DESMATAMENTO E DESTOCAMENTO DE ÁRVORES COM DIÂMETRO ATÉ 15 CM, COM TRATOR DE ESTEIRA | m² | 0.49
40168 | LIMPEZA, DESMATAMENTO E DESTOCAMENTO DE JAZIDA COM REMOÇAO 15 CM SOLO ORGÂNICO | m² | 2.52
40169 | LIMPEZA E DESMATAMENTO EM ÁREA ALAGADA (PÂNTANO) COM FERRAMENTAS MANUAIS, INCLUSIVE MOTO SERRA | m² | 8.59
102069 | LIMPEZA EM SUPERFÍCIE DE CONCRETO COM JATEAMENTO D'ÁGUA SOB PRESSÃO | m² | 3.79
40219 | PRÉ-FISSURAMENTO DE TALUNIDES DE ROCHA | m² | 36.63
41095 | REMOÇÃO DE SOLOS MOLES, INCLUINDO CARREGAMENTO MECÂNICO COM ESCAVADEIRA HIDRÁULICA | m³ | 24.3
43352 | ROÇADA MANUAL COM ROÇADEIRA COSTAL, FERRAMENTAS MANUAIS, INCLUSIVE LIMPEZA E REMOÇÃO COM RETROESCAVADEIRA | m² | 0.58
43338 | ROÇADA MANUAL COM ROÇADEIRA COSTAL, FERRAMENTAS MANUAIS, INCLUSIVE LIMPEZA MANUAL | m² | 0.47
40166 | ROÇADA MECÂNICA | m² | 0.18
41326 | TRANSPORTE HORIZONTAL COM TRATOR DE LÂMINA DE MATERIAL DE 1ª CAT. DMTATÉ 50M | m³ | 5.14
40801 | BASE COM MISTURA DE ARGILA, AREIA E ESCÓRIA DE ACIARIA, 30%,30%,40%, INCLUSIVE FORNECIM. TRANSP.AREIA E ESCÓRIA, EXCLUSIVE FORNECIM. TRANSP. DA ARGILA | m³ | 86.24 | A incluir
40799 | BASE COM MISTURA DE ARGILA, AREIA E ESCÓRIA DE ACIARIA, 50%,20%,30%, INCLUSIVE FORNECIM.E TRANSP. AREIA E ESCÓRIA, EXCLUSIVE FORNECIM. E TRANSP.ARGILA | m³ | 65.5 | A incluir
40793 | BASE COM MISTURA DE ARGILA 30%, PÓ DE PEDRA 30% E BRITA 40%, INCLUSIVE FORNECIMENTO E TRANSPORTE DO PÓ DE PEDRA E DA BRITA | m³ | 89.89 | A incluir
40797 | BASE COM MISTURA DE ARGILA 70% E ESCÓRIA DE ACIARIA 30%, INCLUSIVE FORNECIM. E TRANSPORTE DA ESCÓRIA, EXCLUSIVE FORNECIMENTO E TRANSPORTE DA ARGILA | m³ | 38.68 | A incluir
41157 | BASE COM MISTURA DE SAIBRO, ARGILA E BRITA, 45%, 15% E 40%, EXCLUSIVE TRANSPORTE | m³ | 52.87
40795 | BASE COM MISTURA DE SOLO 80% E AREIA 20%, INCLUSIVE TRANSPORTE DA AREIA | m³ | 47.63 | A incluir
40787 | BASE DE BRITA GRADUADA, INCLUSIVE FORNECIMENTO E TRANSPORTE DA BRITA | m³ | 109.29 | A incluir
40812 | BASE DE BRITA GRADUADA, INCLUSIVE FORNECIMENTO, EXCLUSIVE TRANSPORTE DA BRITA | m³ | 109.29
42673 | BASE DE BRITA 1, INCLUSIVE FORNECIMENTO, EXCLUSIVE TRANSPORTE DA BRITA | m³ | 137.87
40803 | BASE DE ESCÓRIA DE ACIARIA, INCLUSIVE FORNECIMENTO E TRANSPORTE DA ESCÓRIA | m³ | 65.54 | A incluir
41406 | BASE DE ESCÓRIA/ARGILA NA PROPORÇÃO 80:20, INCLUSIVE AQUISIÇÃO E TRANSPORTE DA ESCÓRIA, EXCLUSIVE ARGILA | m³ | 58.39 | A incluir
41100 | BASE DE ESCÓRIA/SOLO NA PROPORÇÃO 75:25, INCLUSIVE FORNECIMENTO DA ESCÓRIA, EXCETO FORNECIMENTO DO SOLO E TRANSPORTE DO SOLO E ESCÓRIA | m³ | 56.42
40979 | BASE DE SOLO BRITA, 20% EM PESO, INCLUSIVE FORNECIM. DA BRITA, EXCLUSIVE TRANSPORTE DA BRITA E DO SOLO (100% P.IM) | m³ | 49.63
40815 | BASE DE SOLO BRITA, 40% EM PESO, INCLUSIVE FORNECIMENTO, EXCLUSIVE TRANSPORTE DA BRITA | m³ | 62.02
40809 | BASE DE SOLO BRITA, 50% EM PESO, INCLUSIVE FORNECIMENTO, EXCLUSIVE TRANSPORTE DA BRITA | m³ | 71.5
40810 | BASE DE SOLO BRITA, 70% EM PESO, INCLUSIVE FORNECIMENTO, EXCLUSIVE TRANSPORTE DA BRITA | m³ | 90.55
41097 | BASE DE SOLO BRITA, 80% EM PESO, INCLUSIVE FORNECIMENTO E TRANSPORTE DA BRITA | m³ | 102.07 | A incluir
41364 | BASE ESTABILIZADA GRANULOMÉTRICAMENTE. COM MISTURA DE ESCÓRIA DE ACIARIA 80% E ARGILA EXCETO FORNECIMENTO DA ARGILA E TRANSPORTE DA ARGILA E ESCÓRIA | m³ | 58.39
40777 | BASE SOLO BRITA, 20% EM PESO, INCLUSIVE FORNECIMENTO E TRANSPORTE DA BRITA | m³ | 43.49 | A incluir
40779 | BASE SOLO BRITA, 30% EM PESO, INCLUSIVE FORNECIMENTO E TRANSPORTE DA BRITA | m³ | 50.14 | A incluir
40781 | BASE SOLO BRITA, 50% EM PESO, INCLUSIVE FORNECIMENTO E TRANSPORTE DA BRITA | m³ | 71.5 | A incluir
40783 | BASE SOLO BRITA, 70% EM PESO, INCLUSIVE FORNECIMENTO E TRANSPORTE DA BRITA | m³ | 90.55 | A incluir
41366 | BASE SOLO BRITA, 80% EM PESO, INCLUSIVE FORNECIMENTO, EXCLUSIVE TRANSPORTE DA BRITA | m³ | 102.07
40834 | CAPA SELANTE (EMULSÃO E AREIA) EXCLUSIVE FORNECIMENTO E TRANSPORTE COMERCIAL DA EMULSÃO, INCLUSIVE TRANSPORTE DA AREIA | m² | 1.95 | A incluir
40835 | CAPA SELANTE (EMULSÃO E AREIA) INCLUSIVE FORNECIMENTO E TRANSPORTE COMERCIAL DA EMULSÃO | m² | 3.79 | A incluir
40841 | CBUQ (CAMADA PRONTA - BINDER) EXCLUSIVE FORNECIMENTO E TRANSPORTES DO CAP E MASSA, INCLUSIVE FORNECIMENTO E TRANSPORTE DA BRITA E PÓ DE PEDRA | t | 108.77 | A incluir
40842 | CBUQ (CAMADA PRONTA - BINDER) INCLUSIVE FORNECIMENTO E TRANSPORTE COMERCIAL DO CAP, EXCLUSIVE TRANSPORTE DA MASSA | t | 379.32 | A incluir
40843 | CBUQ (CAMADA PRONTA - CAPA) EXCLUSIVE FORNECIMENTO E TRANSPORTES DO CAP E MASSA | t | 113.02 | A incluir
40844 | CBUQ (CAMADA PRONTA - CAPA) INCLUSIVE FORNECIMENTO E TRANSPORTE COMERCIAL DO CAP, EXCLUSIVE TRANSPORTE DA MASSA | t | 385.62 | A incluir
41112 | CBUQ (CAMADA PRONTA FAIXA "B" PARA REVESTIMENTO) EXCLUSIVE FORNECIMENTO DO CAP E TRANSP. DE TODOS OS MATERIAIS | t | 108.04 | A incluir
43342 | CBUQ (CAMADA PRONTA-FAIXA "C") , EXCLUSIVE FORNECIMENTO DO CAP E TRANSPORTE DE TODOS OS MATERIAIS (TRAÇO PADRÃO AREIA E BRITA) | t | 119.24 | A incluir
40878 | CBUQ (CAMADA PRONTA-FAIXA"C") EXCLUSIVE FORNECIMENTO DO CAP E TRANSPORTE DE TODOS OS MATERIAIS | t | 113.33 | A incluir
40845 | CBUQ (MASSA ASFÁLTICA) EXCLUSIVE FORNECIMENTO E TRANSPORTE COMERCIAL DO CAP, (USINAGEM) | t | 89.69 | A incluir
40846 | CBUQ (MASSA ASFÁLTICA) INCLUSIVE FORNECIMENTO E TRANSPORTE COMERCIAL DO CAP (USINAGEM) | t | 362.28 | A incluir
40879 | CBUQ (MASSA ASFÁLTICA-FAIXA"C") EXCLUSIVE FORNECIMENTO CAP E TRANSPORTE DE TODOS OS MATERIAIS | t | 90
40877 | CBUQ (MASSA FINA - FAIXA"D") EXCLUSIVE FORNECIMENTO DO CAP E TRANSP.DE TODOS OS MATERIAIS | t | 118.54 | A incluir
43341 | CBUQ (MASSA FINA-FAIXA"D"), EXCLUSIVE FORNECIMENTO DO CAP E TRANSPORTE DE TODOS OS MATERIAIS (TRAÇO PADRÃO AREIA E BRITA) | t | 121.76 | A incluir
40867 | DEMOLIÇÃO E REMOÇÃO DE PAVIMENTO ASFÁLTICO | m² | 2.8
40763 | ESCARIFICAÇÃO DE BASE H = 0,10M E CAPA ASFÁLTICA | m² | 0.85
40765 | ESCARIFICAÇÃO E COMPACTAÇÃO DE BASE (100% P.I.) H=0,20M | m² | 6.23
40757 | ESTABILIZAÇÃO GRANULOMÉTRICA DE SOLO S/ MISTURA 100% P.I. | m³ | 19.65
40758 | ESTABILIZAÇÃO GRANULOMÉTRICA DE SOLO S/ MISTURA 100% P.M. | m³ | 21.16
40761 | ESTABILIZAÇÃO GRANULOMÉTRICA DE SOLOS C/ MISTURA DE AREIA NA PISTA 100% P.M. (80%, 20%) EXCLUSIVE TRANSPORTE | m³ | 48.15
40759 | ESTABILIZAÇÃO GRANULOMÉTRICA DE SOLOS C/ MISTURA NA PISTA 100 % P.I. | m³ | 21.6
40760 | ESTABILIZAÇÃO GRANULOMÉTRICA DE SOLOS C/ MISTURA NA PISTA 100% P.M. | m³ | 22.23
41069 | FRESAGEM DE PAVIMENTO ASFÁLTICO A FRIO, ESP. ATÉ 15CM, EXCLUSIVE TRANSPORTE DE MATERIAIS | m² | 12.53
40985 | FRESAGEM DE PAVIMENTO ASFÁLTICO A FRIO, ESP=5CM, EXCLUSIVE TRANSPORTE DE MATERIAIS | m² | 10.86
40868 | FRESAGEM DE PAVIMENTO ASFÁLTICO A FRIO, ESP.=5CM INCLUSIVE TRANSPORTE DO MATERIAL | m² | 15.78
40816 | IMPRIMAÇÃO EXCLUSIVE FORNECIMENTO E TRANSPORTE COMERCIAL DO MATERIAL BETUMINOSO | m² | 0.86
40817 | IMPRIMAÇÃO INCLUSIVE FORNECIMENTO E TRANSPORTE COMERCIAL DO MATERIAL BETUMINOSO | m² | 8.29 | A incluir
40850 | LAMA ASFÁLTICA (FAIXA I - ISSA) EXCLUSIVE FORNECIMENTO E TRANSPORTE COMERCIAL DA EMULSÃO | m² | 1.67 | A incluir
40851 | LAMA ASFÁLTICA (FAIXA I - ISSA) INCLUSIVE FORNECIMENTO E TRANSPORTE COMERCIAL DA EMULSÃO | m² | 3.85 | A incluir
40852 | LAMA ASFÁLTICA (FAIXA II - ISSA) EXCLUSIVE FORNECIMENTO E TRANSPORTE COMERCIAL DA EMULSÃO | m² | 1.8 | A incluir
40853 | LAMA ASFÁLTICA (FAIXA II - ISSA) INCLUSIVE FORNECIMENTO E TRANSPORTE COMERCIAL DA EMULSÃO | m² | 5.22 | A incluir
40854 | LAMA ASFÁLTICA (FAIXA III - ISSA) EXCLUSIVE FORNECIMENTO E TRANSPORTE COMERCIAL DA EMULSÃO | m² | 1.9 | A incluir
40855 | LAMA ASFÁLTICA (FAIXA III - ISSA) INCLUSIVE FORNECIMENTO E TRANSPORTE COMERCIAL DA EMULSÃO | m² | 6.89 | A incluir
40856 | LAMA ASFÁLTICA (FAIXA IV - ISSA) EXCLUSIVE FORNECIMENTO E TRANSPORTE COMERCIAL DA EMULSÃO | m² | 2.21 | A incluir
40857 | LAMA ASFÁLTICA (FAIXA IV - ISSA) INCLUSIVE FORNECIMENTO E TRANSPORTE COMERCIAL DA EMULSÃO | m² | 9.07 | A incluir
40894 | MEIO FIO (ASSENTAMENTO), INCLUSIVE CAIAÇÃO | m | 30.04
40895 | MEIO FIO (REMOÇÃO E REASSENTAMENTO), INCLUSIVE CAIAÇÃO | m | 53.73
40869 | MICRO REVESTIMENTO ASFÁLTICO À FRIO EXCLUSIVE FORNECIMENTO E TRANSPORTE COMERCIAL DO MATERIAL BETUMINOSO | m² | 5.63 | A incluir
40881 | MICRO REVESTIMENTO ASFÁLTICO À FRIO EXCLUSIVE FORNECIMENTO EMULSÃO E TRANSP. DE TODOS OS MATERIAIS | m² | 5.63
40870 | MICRO REVESTIMENTO ASFÁLTICO À FRIO INCLUSIVE FORNECIMENTO E TRANSPORTE COMERCIAL DO MATERIAL BETUMINOSO | m² | 15.27 | A incluir
40860 | OBTURAÇÃO DE BURACOS C/ CBUQ EXCLUSIVE FORNECIMENTO E TRANSPORTE COMERCIAL DOS MATERIAIS BETUMINOSOS | m² | 45.39 | A incluir
40864 | OBTURAÇÃO DE BURACOS C/ CBUQ EXCLUSIVE FORNECIMENTO E TRANSPORTE DOS MATERIAIS BETUMINOSOS | t | 466.55 | A incluir
40861 | OBTURAÇÃO DE BURACOS C/ CBUQ INCLUSIVE FORNECIMENTO E TRANSPORTE COMERCIAL DOS MATERIAIS BETUMINOSOS | m² | 73.92 | A incluir
40865 | OBTURAÇÃO DE BURACOS C/ CBUQ INCLUSIVE FORNECIMENTO E TRANSPORTE DOS MATERIAIS BETUMINOSOS | t | 780.59 | A incluir
40880 | OBTURAÇÃO DE BURACOS C/ CBUQ-FAIXA "C", EXCLUSIVE FORN.DO CAP E TRANSPORTE DE TODOS OS MATERIAIS | m² | 49.11
40858 | OBTURAÇÃO DE BURACOS C/ PMF EXCLUSIVE FORNECIMENTO E TRANSPORTE COMERCIAL DA EMULSÃO | m² | 41.1 | A incluir
40862 | OBTURAÇÃO DE BURACOS C/ PMF EXCLUSIVE FORNECIMENTO E TRANSPORTE DOS MATERIAIS BETUMINOSOS | t | 421.86 | A incluir
40859 | OBTURAÇÃO DE BURACOS C/ PMF INCLUSIVE FORNECIMENTO E TRANSPORTE COMERCIAL DA EMULSÃO | m² | 87.26 | A incluir
40863 | OBTURAÇÃO DE BURACOS C/ PMF INCLUSIVE FORNECIMENTO E TRANSPORTE DOS MATERIAIS BETUMINOSOS | t | 907.74 | A incluir
40883 | PAVIMENTAÇÃO COM BLOCOS DE CONCRETO (35 MPA), ESP.= 06 CM, SOBRE COLCHÃO AREIA ESP.= 5 CM, INCLUSIVE FORNECIMENTO E TRANSPORTE DOS BLOCOS E AREIA | m² | 83 | A incluir
40885 | PAVIMENTAÇÃO COM BLOCOS DE CONCRETO (35 MPA), ESP. = 10 CM, SOBRE COLCHÃO AREIA ESP.= 5CM , INCLUSIVE FORNECIMENTO E TRANSPORTE DOS BLOCOS E AREIA | m² | 100.54 | A incluir
40897 | PAVIMENTAÇÃO COM BLOCOS DE CONCRETO (35 MPA), ESP.= 06CM, SOBRE COLCHÃO AREIA ESP.=5CM, INCLUSIVE FORNECIM. DO BLOCO E AREIA, EXCLUS. TRANSP.MATERIAIS | m² | 83
40884 | PAVIMENTAÇÃO COM BLOCOS DE CONCRETO (35 MPA), ESP.= 08 CM, COLCHÃO AREIA ESP.= 5CM, INCLUSIVE FORNECIMENTO E TRANSPORTE DOS BLOCOS E AREIA | m² | 99.69 | A incluir
40898 | PAVIMENTAÇÃO COM BLOCOS DE CONCRETO (35 MPA) ESP.=08 CM,COLCHÃO AREIA ESP.=5CM, INCLUSIVE FORNECIM. DO BLOCO E AREIA, EXCLUSIVE TRANSP. BLOCOS E AREIA | m² | 99.69
40896 | PAVIMENTAÇÃO COM BLOCOS DE CONCRETO (35MPA), ESP.=10 CM, SOBRE COLCHÃO DE AREIA ESP.= 5CM, INCLUSIVE FORNECIM. DO BLOCO E AREIA , EXCLUSIVE TRANSPORTES | m² | 100.54
40886 | PAVIMENTAÇÃO COM PARALELEPÍPEDO, SOBRE COLCHÃO AREIA ESP.= 5CM, INCLUS. FORNECIMENTO E TRANSPORT. DA AREIA, EXCLUS. FORNECIM. E TRANSP. PARALELEPÍPEDO | m² | 35.68 | A incluir
40887 | PAVIMENTAÇÃO COM PARALELEPÍPEDO, SOBRE COLCHÃO AREIA ESP.= 5CM, INCLUSIVE FORNECIMENTO E TRANSPORTE DO PARALELEPÍPEDO E AREIA | m² | 110.67 | A incluir
40888 | PAVIMENTAÇÃO COM PARALELEPÍPEDO, SOBRE COLCHÃO PÓ DE PEDRA ESP.= 5CM, INCLUSIVE FORNECIMENTO E TRANSPORTE DO PARALELEPÍPEDO E PÓ DE PEDRA | m² | 108.29 | A incluir
40889 | PAVIMENTAÇÃO COM PEDRA PORTUGUESA, INCLUSIVE FORNECIMENTO E TRANSPORTE DA PEDRA PORTUGUESA, CIMENTO E AREIA | m² | 120.6 | A incluir
40818 | PINTURA DE LIGAÇÃO EXCLUSIVE FORNECIMENTO E TRANSPORTE COMERCIAL DO MATERIAL BETUMINOSO | m² | 0.72
40819 | PINTURA DE LIGAÇÃO INCLUSIVE FORNECIMENTO E TRANSPORTE COMERCIAL DO MATERIAL BETUMINOSO | m² | 2.51 | A incluir
40872 | PMF CAMADA PRONTA EXCLUSIVE FORNECIMENTO E TRANSPORTE COMERCIAL DA EMULSÃO | t | 73.57 | A incluir
40836 | PMF (MASSA ASFÁLTICA) EXCLUSIVE FORNECIMENTO E TRANSPORTE COMERCIAL DA EMULSÃO | t | 45 | A incluir
40837 | PMF (MASSA ASFÁLTICA) INCLUSIVE FORNECIMENTO E TRANSPORTE COMERCIAL DA EMULSÃO | t | 489.44 | A incluir
41076 | PÓ DE PEDRA, FORNECIMENTO | m³ | 33.93
41556 | PÓ DE PEDRA INCLUSIVE FORNECIMENTO, ESPALHAMENTO E TRANSPORTE | m³ | 38.35 | A incluir
43345 | PRODUÇÃO DE BRITA NO CANTEIRO, EXCLUSIVE O DESMONTE E FRAGMENTAÇÃO DE ROCHA | m³ | 36.71
40720 | PRODUÇÃO DE BRITA NO CANTEIRO, INCLUSIVE O DESMONTE E FRAGMENTAÇÃO DE ROCHA | m³ | 78.85
41070 | RECICLAGEM DE PAVIMENTO (BASE) C/ ADIÇÃO DE 20% DE BRITA1, 10% DE BRITA 0 E 2% DE CIMENTO, INCLUSIVE FORNECIMENTO E TRANSPORTES DOS MATERIAIS | m³ | 102.71 | A incluir
40984 | RECICLAGEM DE PAVIMENTO (BASE EXISTENTE + CBUQ) SEM ADIÇÃO DE MATERIAIS | m³ | 53.08
41356 | RECICLAGEM DE PAVIMENTO (BASE EXISTENTE + T.S.D.) C/ ADIÇÃO DE 30% DE BRITA, INCLUSIVE FORNECIMENTO E TRANSPORTE DA BRITA | m³ | 106.12 | A incluir
40774 | RECICLAGEM DE PAVIMENTO (BASE EXISTENTE + T.S.D.) C/ ADIÇÃO DE 30% DE BRITA, INCLUSIVE FORNECIMENTO, EXCLUSIVE TRANSPORTE DA BRITA | m³ | 106.12
40768 | RECICLAGEM DE PAVIMENTO (BASE EXISTENTE + T.S.D.) COM ADIÇÃO DE 20% DE BRITA, INCLUSIVE FORNECIMENTO E TRANSPORTE DA BRITA. | m³ | 96.65 | A incluir
40767 | RECICLAGEM DE PAVIMENTO (BASE EXISTENTE + T.S.D.) COM ADIÇÃO DE 3% DE CIMENTO, INCLUSIVE FORNECIMENTO E TARNSPORTE DO CIMENTO | m³ | 83.04 | A incluir
40769 | RECICLAGEM DE PAVIMENTO (BASE EXISTENTE + T.S.D.) COM ADIÇÃO DE 40% DE BRITA, INCLUSIVE FORNECIMENTO E TRANSPORTE DA BRITA. | m³ | 115.61 | A incluir
40766 | RECICLAGEM DE PAVIMENTO (BASE EXISTENTE + T.S.D.) SEM ADIÇÃO DE MATERIAIS | m³ | 57.91
40771 | RECICLAGEM DE PAVIMENTO (BASE EXISTENTE+TSD) COM ADIÇÃO DE LIGANTE BETUMINOSO, INCLUSIVE FORNECIMENTO E TRANSPORTE DA EMULSÃO | m³ | 424.18 | A incluir
40773 | RECICLAGEM DE PAVIMENTO COM ADIÇÃO DE 2% DE CIMENTO, INCLUSIVE FORNECIMENTO E TRANSPORTE DO CIMENTO | m³ | 74.48 | A incluir
40775 | RECICLAGEM DE PAVIMENTO(BASE EXISTENTE + T.S.D.) COM ADIÇÃO DE 40% DE BRITA, INCLUSIVE FORNECIMENTO, EXCLUSIVE TRANSPORTE DA BRITA | m³ | 115.61
40762 | RECUPERAÇÃO DE BASE DE ACOSTAMENTO EXCLUSIVE TRANSPORTE DO MATERIAL (SOLO) | m² | 6.57
40804 | RECUPERAÇÃO DE BASE DE ACOSTAMENTOS, INCLUSIVE FORNECIMENTO E TRANSPORTE DA BRITA | m² | 11.88 | A incluir
40811 | REESTABILIZAÇÃO DA BASE COM ADIÇÃO DE 50% DE BRITA, INCLUSIVE FONECIMENTO, EXCLUSIVE TRANSPORTE DA BRITA | m³ | 67.97
42211 | REESTABILIZAÇÃO DE BASE COM ADIÇÃO DE 50% DE BRITA, INCLUSIVE FORNECIMENTO E TRANSPORTE DA BRITA | m³ | 67.97 | A incluir
40756 | REFORÇO DO SUB LEITO 100% P.I. | m³ | 7.24
40754 | REGULARIZAÇÃO E COMPACTAÇÃO DO SUB-LEITO (100% P.I.) H = 0,20 M | m² | 1.29
40866 | REMOÇÃO DE CAPA ASFÁLTICA EM TSS, TSD, OU TST EXCLUSIVE TRANSPORTE | m² | 0.85
40893 | REMOÇÃO DE MEIO FIO | m | 23.65
40891 | REMOÇÃO DE PAVIMENTAÇÃO POLIÉDRICA | m² | 19.13
40890 | REMOÇÃO E REASSENTAMENTO DE BLOCOS DE CONCRETO, INCLUSIVE PERDAS | m² | 68.13 | A incluir
40892 | REMOÇÃO E REASSENTAMENTO DE PARALELEPÍPEDOS, INCLUSIVE PERDAS, COLCHÃO DE AREIA E TRANSPORTES DE AREIA E PARALELEPÍPEDO | m² | 69.14 | A incluir
40749 | REVESTIMENTO EM ESTRADAS VICINAIS (SAIBRO) | m² | 0.18
40750 | REVESTIMENTO PRIMÁRIO, ESPALHAMENTO E COMPACTAÇÃO (ESPESSURA ATÉ 0,15M) | m² | 0.85
40792 | SUB-BASE C/ MISTURA DE ARGILA 30%, PÓ DE PEDRA 30% E BRITA 40%, INCLUSIVE FORNECIMENTO E TRANSPORTE DO PÓ DE PEDRA E DA BRITA | m³ | 89.89 | A incluir
40794 | SUB-BASE C/ MISTURA DE SOLO 80% E AREIA 20%, INCLUSIVE TRANSPORTE DA AREIA | m³ | 47.63 | A incluir
40796 | SUB-BASE COM MISTURA DE ARGILA 70% E ESCÓRIA DE ACIARIA 30%, INCLUSIVE FORNECIM. E TRANSPORTE DA ESCÓRIA, EXCETO FORNECIMENTO E TRANSPORTE DA ARGILA | m³ | 38.68 | A incluir
41098 | SUB-BASE COM SOLO/ESCÓRIA NA PROPORÇÃO 70:30, INCLUSIVE FORNECIMENTO DA ESCÓRIA, EXCETO FORNECIMENTO DO SOLO E TRANSPORTE DO SOLO E ESCÓRIA | m³ | 38.68
40786 | SUB-BASE DE BRITA GRADUADA, INCLUSIVE FORNECIMENTO E TRANSPORTE DA BRITA | m³ | 109.29 | A incluir
43327 | SUB-BASE DE BRITA GRADUADA, INCLUSIVE FORNECIMENTO, EXCLUSIVE TRANSPORTE DA BRITA | m³ | 109.29
42675 | SUB-BASE DE BRITA 1, INCLUSIVE FORNECIMENTO, EXCLUSIVE TRANSPORTE DA BRITA | m³ | 137.87
40802 | SUB-BASE DE ESCÓRIA DE ACIARIA, INCLUSIVE FORNECIMENTO E TRANSPORTE DA ESCÓRIA | m³ | 65.54 | A incluir
41074 | SUB-BASE DE SOLO BRITA, 50% EM PESO, INCLUSIVE FORNECIMENTO, EXCLUSIVE TRANSPORTE DA BRITA | m³ | 68.71
40776 | SUB-BASE SOLO BRITA, 20% EM PESO, INCLUSIVE FORNECIMENTO E TRANSPORTE DA BRITA. | m³ | 43.49 | A incluir
40778 | SUB-BASE SOLO BRITA, 30% EM PESO, INCLUSIVE FORNECIMENTO E TRANSPORTE DA BRITA | m³ | 50.14 | A incluir
40780 | SUB-BASE SOLO BRITA, 50% EM PESO, INCLUSIVE FORNECIMENTO E TRANSPORTE DA BRITA | m³ | 71.5 | A incluir
40782 | SUB-BASE SOLO BRITA, 70% EM PESO, INCLUSIVE FORNECIMENTO E TRANSPORTE DA BRITA | m³ | 90.55 | A incluir
40830 | T.S.B.D. COM CAPA SELANTE EXCLUSIVE FORNECIMENTO E TRANSPORTE COMERCIAL DA EMULSÃO, INCLUSIVE LAVAGEM DA BRITA E TRANSPORTE DA AREIA E BRITA | m² | 8.69 | A incluir
40873 | T.S.B.D. COM CAPA SELANTE, EXECUTADO C/ MULTIDISTRIBUIDOR EXCLUS. FORN. E TRANSP. COM. DA EMULSÃO, INCLUS. LAVAGEM BRITA E TRANSP. COMERC.AREIA, BRITA | m² | 7.1 | A incluir
40876 | T.S.B.D. COM CAPA SELANTE EXECUTADO C/ MULTIDISTRIBUIDOR,INCLUS.FORNEC.AREIA/BRITA E LAVAGEM BRITA, EXCL.FORNEC.DA EMULSÃO E TRNASP.TODOS OS MATERIAIS | m² | 7.67
41363 | T.S.B.D. COM CAPA SELANTE, EXECUTADO COM MULTIDISTRIBUIDOR INCLUSIVE FORNECIMENTO, TRANSPORTE COMERCIAL DOS MATERIAIS E LAVAGEM DA BRITA | m² | 12.96 | A incluir
40831 | T.S.B.D. COM CAPA SELANTE INCLUSIVE FORNECIMENTO E TRANSPORTE COMERCIAL DOS MATERIAIS E LAVAGEM DA BRITA | m² | 22.73 | A incluir
40827 | T.S.B.D. SEM CAPA SELANTE, INCLUSIVE FORNECIMENTO E TRANSPORTE COMERCIAL DOS MATERIAIS E LAVAGEM DE BRITA | m² | 12.4 | A incluir
40828 | T.S.B.D. SEM CAPA SELANTE EXCLUSIVE FORNECIMENTO E TRANSPORTE COMERCIAL DA EMULSÃO, INCLUSIVE LAVAGEM E TRANSPORTE COMERCIAL DA BRITA | m² | 7.93 | A incluir
40874 | T.S.B.D. SEM CAPA SELANTE, EXECUTADO C/ MULTIDISTRIBUIDOR EXCLUSIVE FORNEC.E TRANSP. COMERCIAL DA EMULSÃO, INCLUSIVE LAVAGEM E TRANSP. COMERC.DA BRITA | m² | 7.82 | A incluir
40875 | T.S.B.D. SEM CAPA SELANTE EXECUTADO COM MULTIDISTRIBUIDOR EXCL. FORN. DA EMULSÃO E TRANSP. COMERCIAIS DA EMULSÃO E DA BRITA, INCLUS. LAVAGEM DA BRITA | m² | 7.5
40829 | T.S.B.D. SEM CAPA SELANTE INCLUSIVE FORNECIMENTO E TRANSPORTE COMERCIAL DOS MATERIAIS E LAVAGEM DA BRITA | m² | 20.87 | A incluir
40824 | T.S.B.S. COM CAPA SELANTE EXCLUSIVE FORNECIMENTO E TRANSPORTE COMERCIAL DA EMULSÃO, INCLUSIVE LAVAGEM E TRANSPORTE COMERCIAL DA BRITA | m² | 4.96 | A incluir
40825 | T.S.B.S. COM CAPA SELANTE INCLUSIVE FORNECIMENTO E TRANSPORTE COMERCIAL DOS MATERIAIS E LAVAGEM DA BRITA | m² | 9.43 | A incluir
40820 | T.S.B.S. EXCLUSIVE FORNECIMENTO E TRANSPORTE COMERCIAL DO MATERIAL BETUMINOSO, INCLUSIVE FORNECIMENTO, TRANSPORTE E LAVAGEM DA BRITA | m² | 4.53 | A incluir
40821 | T.S.B.S. INCLUSIVE FORNECIMENTO E TRANSPORTE COMERCIAL DOS MATERIAIS E LAVAGEM DA BRITA | m² | 9 | A incluir
40840 | USINAGEM DE CONCRETO BETUMINOSO USINADO A QUENTE (CBUQ), INCLUSIVE TRANSPORTE COMERCIAL DO OLEO COMBUSTÍVEL | t | 50.37 | A incluir
43331 | USINAGEM DE MISTURA DE SOLO BRITA | m³ | 6.98
100394 | AÇO CA-25, FORNECIMENTO, DOBRAGEM E COLOCAÇÃO NAS FORMAS | kg | 10.77
40376 | AÇO CA-50, FORNECIMENTO, DOBRAGEM E COLOCAÇÃO NAS FORMAS (PREÇO MÉDIO DAS BITOLAS) | kg | 10
43351 | AÇO CA-50 GROSSA, DIÂMETRO DE 12.5 A 25 MM, FORNECIMENTO, DOBRAGEM E COLOCAÇÃO NAS FORMAS | kg | 10.16
43350 | AÇO CA-50 MÉDIA, DIÂMETRO DE 6.3 A 10 MM, FORNECIMENTO, DOBRAGEM E COLOCAÇÃO NAS FORMAS | kg | 10.31
41261 | AÇO CA-60 FINA, DIÂMETRO DE 4.2 A 5.0 MM, FORNECIMENTO, DOBRAGEM E COLOCAÇÃO NAS FORMAS | kg | 9.9
41023 | ALUGUEL MENSAL DE ESCORAMENTO TUBULAR COM TUBOS METÁLICOS COM ATÉ 10 METROS DE ALTURA | m | 86.33
41575 | ALVENARIA DE BLOCO (39 X 19 X 09) CM ESPESSURA 09 CM, INCLUSIVE TRANSPORTE DA AREIA, CIMENTO E BLOCO | m² | 52.59 | A incluir
40346 | ALVENARIA DE BLOCO (39 X 19 X 19) CM ESPESSURA 19 CM, INCLUSIVE FORNECIMENTO E TRANSPORTE DO BLOCO, AREIA E CIMENTO | m² | 89.82 | A incluir
40345 | ALVENARIA DE LAJOTA (20 X 20 X 10) CM ESPESSURA 10 CM, INCLUSIVE TRANSPORTE DE AREIA, LAJOTA E CIMENTO | m² | 61.45 | A incluir
40343 | ALVENARIA DE PEDRA DE MÃO ARGAMASSADA (ARGAMASSA CIMENTO AREIA 1:4), INCLUSIVE TRANSPORTE DA PEDRA | m³ | 361.13 | A incluir
40344 | ALVENARIA DE PEDRA DE MÃO (JUNTA SECA), INCLUSIVE TRANSPORTE DA PEDRA | m³ | 269.77 | A incluir
41027 | ANDAIME DE MADEIRA PARA ALTURA ATÉ 7 M, COMPREENDENDO MONTAGEM E DESMONTAGEM | m³ | 26.92
40337 | ANDAIME SUSPENSO EM MADEIRA, INCLUSIVE MONTAGEM E DESMONTAGEM | m² | 133.22
40395 | APICOAMENTO MANUAL DE SUPERFÍCIE DE CONCRETO | m² | 24.02
40300 | APILOAMENTO MANUAL | m³ | 51.3
40348 | ARGAMASSA CIMENTO E AREIA TRAÇO 1:4, TUNIDO INCLUÍDO | m³ | 438.14 | A incluir
40347 | ARGAMASSA CIMENTO (NATA), INCLUSIVE TRANSPORTE DE CIMENTO | m³ | 738.61 | A incluir
41415 | ARGAMASSA DE CIMENTO E AREIA, TRAÇO 1:4, CONSUMO DE CIMENTO 400 KG/M³ | m³ | 449.2 | A incluir
42257 | ATERRO COM AREIA, EXCETO FORNECIMENTO DA AREIA | m³ | 7.23
40519 | BERÇO DE CONCRETO CICLÓPICO PARA BDTC DIÂMETRO 0,60 M | m | 258.4 | A incluir
40520 | BERÇO DE CONCRETO CICLÓPICO PARA BDTC DIÂMETRO 0,80 M | m | 403.27 | A incluir
40521 | BERÇO DE CONCRETO CICLÓPICO PARA BDTC DIÂMETRO 1,00 M | m | 579.64 | A incluir
40522 | BERÇO DE CONCRETO CICLÓPICO PARA BDTC DIÂMETRO 1,20 M | m | 781.88 | A incluir
40523 | BERÇO DE CONCRETO CICLÓPICO PARA BDTC DIÂMETRO 1,50 M | m | 1127.81 | A incluir
40513 | BERÇO DE CONCRETO CICLÓPICO PARA BSTC DIÂMETRO 0,40 M | m | 93.45 | A incluir
40514 | BERÇO DE CONCRETO CICLÓPICO PARA BSTC DIÂMETRO 0,60 M | m | 155.73 | A incluir
40515 | BERÇO DE CONCRETO CICLÓPICO PARA BSTC DIÂMETRO 0,80 M | m | 236.75 | A incluir
40516 | BERÇO DE CONCRETO CICLÓPICO PARA BSTC DIÂMETRO 1,00 M | m | 333.31 | A incluir
40517 | BERÇO DE CONCRETO CICLÓPICO PARA BSTC DIÂMETRO 1,20 M | m | 443.24 | A incluir
40518 | BERÇO DE CONCRETO CICLÓPICO PARA BSTC DIÂMETRO 1,50 M | m | 628.69 | A incluir
40524 | BERÇO DE CONCRETO CICLÓPICO PARA BTTC DIÂMETRO 0,60 M | m | 359.36 | A incluir
40525 | BERÇO DE CONCRETO CICLÓPICO PARA BTTC DIÂMETRO 0,80 M | m | 570.65 | A incluir
40526 | BERÇO DE CONCRETO CICLÓPICO PARA BTTC DIÂMETRO 1,00 M | m | 825.53 | A incluir
40527 | BERÇO DE CONCRETO CICLÓPICO PARA BTTC DIÂMETRO 1,20 M | m | 1120.53 | A incluir
40528 | BERÇO DE CONCRETO CICLÓPICO PARA BTTC DIÂMETRO 1,50 M | m | 1626.94 | A incluir
41177 | BERÇO EM BRITA PARA BSTC DIÂM. = 1,00 M | m | 46.17 | A incluir
41172 | BERÇO EM CONCRETO CICLÓPICO PARA BSTC DIÂM. = 0,30M | m | 83.26 | A incluir
40620 | BOCA DE BDCC 1,50 X 1,50 M PROJETO DNIT | unid | 14613.96
40626 | BOCA DE BDCC 2,00 X 1,20 M CONFORME PROJETO | unid | 14029.1
40621 | BOCA DE BDCC 2,00 X 2,00 M PROJETO DNIT | unid | 22235.58
40622 | BOCA DE BDCC 2,00 X 3,00 M PROJETO DNIT | unid | 34438.8
40627 | BOCA DE BDCC 2,50 X 2,00 M CONFORME PROJETO | unid | 25685.52
40623 | BOCA DE BDCC 2,50 X 2,50 M PROJETO DNIT | unid | 30832.43
40624 | BOCA DE BDCC 2,50 X 3,00 M PROJETO DNIT | unid | 39026.62
40625 | BOCA DE BDCC 3,00 X 3,00 M PROJETO DNIT | unid | 43765.93
40613 | BOCA DE BSCC 1,50 X 1,50 M PROJETO DNIT | unid | 12769.09
40614 | BOCA DE BSCC 2,00 X 2,00 M PROJETO DNIT | unid | 19538.72
40615 | BOCA DE BSCC 2,00 X 3,00 M PROJETO DNIT | unid | 29240.62
40616 | BOCA DE BSCC 2,50 X 2,50 M PROJETO DNIT | unid | 25621.05
40617 | BOCA DE BSCC 2,50 X 3,00 M PROJETO DNIT | unid | 32661.03
40618 | BOCA DE BSCC 3,00 X 3,00 M PROJETO DNIT | unid | 36543.43
40629 | BOCA DE BTCC 1,50 X 1,50 M PROJETO DNIT | unid | 18018.71
40630 | BOCA DE BTCC 2,00 X 2,00 M PROJETO DNIT | unid | 27128.51
40631 | BOCA DE BTCC 2,00 X 3,00 M PROJETO DNIT | unid | 40848.26
40632 | BOCA DE BTCC 2,50 X 2,50 M PROJETO DNIT | unid | 37712.45
40633 | BOCA DE BTCC 2,50 X 3,00 M PROJETO DNIT | unid | 46482.5
40634 | BOCA DE BTCC 3,00 X 3,00 M PROJETO DNIT | unid | 52584.92
40535 | BOCA DE CONCRETO CICLÓPICO PARA BDTC DIÂMETRO 0,60 M | unid | 1338.77 | A incluir
40536 | BOCA DE CONCRETO CICLÓPICO PARA BDTC DIÂMETRO 0,80 M | unid | 2211.65 | A incluir
40537 | BOCA DE CONCRETO CICLÓPICO PARA BDTC DIÂMETRO 1,00 M | unid | 4139 | A incluir
40538 | BOCA DE CONCRETO CICLÓPICO PARA BDTC DIÂMETRO 1,20 M | unid | 5952.27 | A incluir
40539 | BOCA DE CONCRETO CICLÓPICO PARA BDTC DIÂMETRO 1,50 M | unid | 10401.26 | A incluir
40529 | BOCA DE CONCRETO CICLÓPICO PARA BSTC DIÂMETRO 0,40 M | unid | 390 | A incluir
40530 | BOCA DE CONCRETO CICLÓPICO PARA BSTC DIÂMETRO 0,60 M | unid | 1181.7 | A incluir
40531 | BOCA DE CONCRETO CICLÓPICO PARA BSTC DIÂMETRO 0,80 M | unid | 1949.2 | A incluir
40532 | BOCA DE CONCRETO CICLÓPICO PARA BSTC DIÂMETRO 1,00 M | unid | 2979.07 | A incluir
40533 | BOCA DE CONCRETO CICLÓPICO PARA BSTC DIÂMETRO 1,20 M | unid | 4272.07 | A incluir
40534 | BOCA DE CONCRETO CICLÓPICO PARA BSTC DIÂMETRO 1,50 M | unid | 7652.35 | A incluir
40540 | BOCA DE CONCRETO CICLÓPICO PARA BTTC DIÂMETRO 0,60 M | unid | 1665.48 | A incluir
40541 | BOCA DE CONCRETO CICLÓPICO PARA BTTC DIÂMETRO 0,80 M | unid | 2707.14 | A incluir
40542 | BOCA DE CONCRETO CICLÓPICO PARA BTTC DIÂMETRO 1,00 M | unid | 5298.95 | A incluir
40543 | BOCA DE CONCRETO CICLÓPICO PARA BTTC DIÂMETRO 1,20 M | unid | 7631.53 | A incluir
40544 | BOCA DE CONCRETO CICLÓPICO PARA BTTC DIÂMETRO 1,50 M | unid | 13202.03 | A incluir
40565 | BOCA DE LOBO SIMPLES | unid | 3224.87
40656 | BOCA DE SAÍDA DE DRENO PROFUNDO BSD-01 | unid | 248.99 | A incluir
41102 | BSCC (PRÉ-MOLDADO) 1,50 X 1,50 X 1,00M CL 45T, INCLUSIVE TRANSPORTE DO ANEL DE BUEIRO CELULAR PRÉ-MOLDADO | m | 2443.33 | A incluir
41103 | BSCC (PRÉ-MOLDADO) 2,00 X 2,00 X 1,00M CL 45T, INCLUSIVE TRANSPORTE DE ANEL DE BUEIRO CELULAR PRÉ-MOLDADO | m | 3285.35 | A incluir
41104 | BSCC (PRÉ-MOLDADO) 2,50 X 2,50 X 1,00M CL 45T, INCLUSIVE TRANSPORTE DE ANEL DE BUEIRO CELULAR PRÉ-MOLDADO | m | 3909.22 | A incluir
41155 | BSCC (PRÉ-MOLDADO) 3,00 X 3,00 X 1,00M CL 45T, INCLUSIVE TRANSPORTE DE ANEL DE BUEIRO CELULAR PRÉ-MOLDADO | m | 4764.58 | A incluir
40635 | BUEIRO METÁLICO BSTM - D = 3,00 M - T.L. COM TRATAMENTO EPÓXI E = 2,7 MM - MÉTODO NÃO DESTRUTIVO | m | 11566.21 | A incluir
42230 | BUEIRO METÁLICO BSTM - D=3,05M - MP-152 COM TRATAMENTO EPÓXI E=2,7MM - MÉTODO DESTRUTIVO, INCLUSIVE LASTRO DE BRITA | m | 8448.62 | A incluir
40658 | CAIAÇÃO DE MEIO FIOS, SARJETAS, ETC | m² | 5.66
41161 | CAIXA BOCA DE LOBO EM BLOCO PRÉ-MOLDADO 1,20 X 1,20M | unid | 4391.81
40563 | CAIXA COLETORA CONCRETO ARMADO H= 2,00 M, INCLUSIVE ESCAVAÇÃO | unid | 4603.61
40564 | CAIXA COLETORA CONCRETO ARMADO H= 2,50 M, INCLUSIVE ESCAVAÇÃO | unid | 5655.83
41333 | CAIXA COLETORA EM BLOCO PRÉ-MOLDADO PARA D=0,60M (1,00 X 1,00M) | unid | 2226.78 | A incluir
40545 | CAIXA DE CONCRETO PARA BSTC DIÂMETRO 0,40 M H=1,60 M | unid | 2154.59 | A incluir
40546 | CAIXA DE CONCRETO PARA BSTC DIÂMETRO 0,60 M H=2,00 M | unid | 3342.26 | A incluir
40547 | CAIXA DE CONCRETO PARA BSTC DIÂMETRO 0,80 M H=2,50 M | unid | 4152.15 | A incluir
40548 | CAIXA DE CONCRETO PARA BSTC DIÂMETRO 1,00 M H=3,00 M | unid | 4932.18 | A incluir
40549 | CAIXA DE PASSAGEM PARA TUBOS DE D=0,40 M H=1,10 M | unid | 1420.52
40550 | CAIXA DE PASSAGEM PARA TUBOS DE D=0,60 M H=1,30 M | unid | 1796.58
40551 | CAIXA DE PASSAGEM PARA TUBOS DE D=0,80 M H=1,50 M | unid | 2262.08
40552 | CAIXA DE PASSAGEM PARA TUBOS DE D=1,00 M H=1,80 M | unid | 3609.49
41320 | CAIXA DE PASSAGEM (2,50 X 2,50M) | unid | 8209.79 | A incluir
41184 | CAIXA PARA REDE DE DUTOS, DIMENSÕES 100 X 100 X 100 CM | m | 1321.05
41338 | CAIXA PARA REDE DE DUTOS, DIMENSÕES 60 X 60 X 60 CM | unid | 605.37
40561 | CAIXA RALO DE ELEMENTOS PRÉ-MOLDADOS EM CONCRETO (TUNIDO INCLUÍDO) | unid | 777.22 | A incluir
40672 | CANALETA COM GRELHA DP-1, INCLUSIVE TRANSPORTE DA GRELHA | m | 691.95 | A incluir
40703 | CANALETA DE CONCRETO, COM FORMA RETANGULAR INCLUSIVE CAIAÇÃO - PAREDE 12 CM | m | 205.72
40671 | CANALETA DE CONCRETO RETANGULAR (0,130M³/M) INCLUSIVE CAIAÇÃO | m | 261.98
41016 | CANALETA DE CONCRETO (0,130M³/M) FORMA TRAPEZOIDAL INCLUSIVE CAIAÇÃO | m | 193.77 | A incluir
40952 | CERCA DE TELA DE ARAME GALVANIZADO H = 1,20 M | m² | 36.89
40953 | CERCA DE TELA GALVANIZADA FIO 12 MALHA 3"X3", COM ALTURA DE 1,80 M | m | 83.72 | A incluir
40708 | CERCA EM TELA REVESTIDA EM PVC COM MOURÕES DE CONCRETO, 10 X 10 X 2,40 M, FORNECIMENTO E EXECUÇÃO | m² | 86.83
40377 | CHAPISCO COM ARGAMASSA DE CIMENTO E AREIA NO TRAÇO 1:3 | m² | 5.52
40378 | CHAPISCO COM ARGAMASSA DE CIMENTO E PEDRISCO NO TRAÇO 1:4 | m² | 9.17
41389 | COLCHÃO DRENANTE DE AREIA PARA FUNDAÇÃO DE ATERROS, EXCLUSIVE O FORNECIMENTO DE AREIA | m³ | 4.84
40715 | COLCHÃO DRENANTE DE AREIA PARA FUNDAÇÃO DE ATERROS, INCLUSIVE FORNECIMENTO E TRANSPORTE DA AREIA | m³ | 86.41 | A incluir
40716 | COLCHÃO DRENANTE DE BRITA 1 INCLUSIVE FORNECIMENTO, ESPALHAMENTO, COMPACTAÇÃO E TRANSPORTE DA BRITA | m³ | 107.19 | A incluir
40717 | COLCHÃO DRENANTE DE BRITA 2 INCLUSIVE FORNECIMENTO, ESPALHAMENTO, COMPACTAÇÃO E TRANSPORTE DA BRITA | m³ | 107.19 | A incluir
40718 | COLCHÃO DRENANTE DE BRITA 3 INCLUSIVE FORNECIMENTO, ESPALHAMENTO, COMPACTAÇÃO E TRANSPORTE DA BRITA | m³ | 107.19 | A incluir
40652 | COLETA DRENANTE (1,00X1,00) M C/ GEOTÊXTIL NÃO TECIDO RT 16KN/M, INCLUSIVE TRANSPORTE DA BRITA | m | 403.64 | A incluir
41090 | CONCRETO ARMADO, DOSADO PARA RESIST. 20 MPA, INCLUINDO 60KG AÇO CA-50A, MÃO DE OBRA P/ CORTE, DOBRAGEM E MONTAGEM, EXCLUSIVE FORMA | m³ | 951.8
40350 | CONCRETO CICLÓPICO COM 70% CONCRETO 10,0 MPA E 30% DE PEDRA DE MÃO, TUNIDO INCLUÍDO | m³ | 406.22 | A incluir
40351 | CONCRETO CICLÓPICO COM 70% CONCRETO 15,0 MPA E 30% DE PEDRA DE MÃO, TUNIDO INCLUÍDO | m³ | 431.39 | A incluir
40353 | CONCRETO CICLÓPICO COM 70% CONCRETO 20,0 MPA E 30% DE PEDRA DE MÃO, TUNIDO INCLUÍDO | m³ | 443.94 | A incluir
40349 | CONCRETO DE REGULARIZAÇÃO, TUNIDO INCLUÍDO | m³ | 445.13 | A incluir
40358 | CONCRETO ESTRUTURAL FCK = 15,0 MPA, TUNIDO INCLUÍDO | m³ | 559.88 | A incluir
40361 | CONCRETO ESTRUTURAL FCK = 20,0 MPA COM PLASTIFICANTE, TUNIDO INCLUÍDO | m³ | 582.75 | A incluir
40360 | CONCRETO ESTRUTURAL FCK = 20,0 MPA, TUNIDO INCLUÍDO | m³ | 577.79 | A incluir
40363 | CONCRETO ESTRUTURAL FCK = 25,0 MPA COM PLASTIFICANTE, TUNIDO INCLUÍDO | m³ | 602.36 | A incluir
40362 | CONCRETO ESTRUTURAL FCK = 25,0 MPA, INCLUSIVE FORNECIMENTO E TRANSPORTE DO CIMENTO, AREIA E PEDRA BRITADA | m³ | 596.81 | A incluir
40368 | CONCRETO ESTRUTURAL FCK = 30,0 MPA COM MICRO-SILICA E SIKACRETE BR OU EQUIVALENTE | m³ | 790.88 | A incluir
40365 | CONCRETO ESTRUTURAL FCK = 30,0 MPA COM PLASTIFICANTE | m³ | 620.48 | A incluir
40364 | CONCRETO ESTRUTURAL FCK = 30,0 MPA, TUNIDO INCLUÍDO | m³ | 614.38 | A incluir
40369 | CONCRETO ESTRUTURAL FCK = 35,0 MPA COM MICRO-SILICA E SIKACRETE BR OU EQUIVALENTE | m³ | 829.61 | A incluir
40371 | CONCRETO SUBMERSO FCK = 20,0 MPA, TUNIDO INCLUÍDO | m³ | 1102.64 | A incluir
40467 | CORPO BDTC (GROTA) DIÂMETRO 0,60 M CA-1 MF EXCLUSIVE ESCAVAÇÃO E REATERRO, INCLUSIVE TRANSPORTE DO TUBO | m | 302.21 | A incluir
40468 | CORPO BDTC (GROTA) DIÂMETRO 0,60 M CA-1 PB EXCLUSIVE ESCAVAÇÃO E REATERRO, INCLUSIVE TRANSPORTE DO TUBO | m | 326.56 | A incluir
40469 | CORPO BDTC (GROTA) DIÂMETRO 0,60 M CA-2 MF EXCLUSIVE ESCAVAÇÃO E REATERRO, INCLUSIVE TRANSPORTE DO TUBO | m | 376 | A incluir
40470 | CORPO BDTC (GROTA) DIÂMETRO 0,60 M CA-2 PB EXCLUSIVE ESCAVAÇÃO E REATERRO, INCLUSIVE TRANSPORTE DO TUBO | m | 367.94 | A incluir
40471 | CORPO BDTC (GROTA) DIÂMETRO 0,80 M CA-1 MF EXCLUSIVE ESCAVAÇÃO E REATERRO, INCLUSIVE TRANSPORTE DO TUBO | m | 720.47 | A incluir
40472 | CORPO BDTC (GROTA) DIÂMETRO 0,80 M CA-1 PB EXCLUSIVE ESCAVAÇÃO E REATERRO, INCLUSIVE TRANSPORTE DO TUBO | m | 716.16 | A incluir
40473 | CORPO BDTC (GROTA) DIÂMETRO 0,80 M CA-2 MF EXCLUSIVE ESCAVAÇÃO E REATERRO, INCLUSIVE TRANSPORTE DO TUBO | m | 773.3 | A incluir
40474 | CORPO BDTC (GROTA) DIÂMETRO 0,80 M CA-2 PB EXCLUSIVE ESCAVAÇÃO E REATERRO, INCLUSIVE TRANSPORTE DO TUBO | m | 730.29 | A incluir
40475 | CORPO BDTC (GROTA) DIÂMETRO 1,00 M CA-1 MF EXCLUSIVE ESCAVAÇÃO E REATERRO, INCLUSIVE TRANSPORTE DO TUBO | m | 888.67 | A incluir
40476 | CORPO BDTC (GROTA) DIÂMETRO 1,00 M CA-1 PB EXCLUSIVE ESCAVAÇÃO E REATERRO, INCLUSIVE TRANSPORTE DO TUBO | m | 906.69 | A incluir
40477 | CORPO BDTC (GROTA) DIÂMETRO 1,00 M CA-2 MF EXCLUSIVE ESCAVAÇÃO E REATERRO, INCLUSIVE TRANSPORTE DO TUBO | m | 1029.14 | A incluir
40478 | CORPO BDTC (GROTA) DIÂMETRO 1,00 M CA-2 PB EXCLUSIVE ESCAVAÇÃO E REATERRO, INCLUSIVE TRANSPORTE DO TUBO | m | 962.85 | A incluir
40479 | CORPO BDTC (GROTA) DIÂMETRO 1,00 M CA-3 MF EXCLUSIVE ESCAVAÇÃO E REATERRO, INCLUSIVE TRANSPORTE DO TUBO | m | 1168.47 | A incluir
40480 | CORPO BDTC (GROTA) DIÂMETRO 1,20 M CA-1 MF EXCLUSIVE ESCAVAÇÃO E REATERRO, INCLUSIVE TRANSPORTE DO TUBO | m | 1247.92 | A incluir
40481 | CORPO BDTC (GROTA) DIÂMETRO 1,20 M CA-1 PB EXCLUSIVE ESCAVAÇÃO E REATERRO, INCLUSIVE TRANSPORTE DO TUBO | m | 1225.8 | A incluir
40482 | CORPO BDTC (GROTA) DIÂMETRO 1,20 M CA-2 MF EXCLUSIVE ESCAVAÇÃO E REATERRO, INCLUSIVE TRANSPORTE DO TUBO | m | 1234.1 | A incluir
40483 | CORPO BDTC (GROTA) DIÂMETRO 1,20 M CA-2 PB EXCLUSIVE ESCAVAÇÃO E REATERRO, INCLUSIVE TRANSPORTE DO TUBO | m | 1327.48 | A incluir
40484 | CORPO BDTC (GROTA) DIÂMETRO 1,20 M CA-3 MF EXCLUSIVE ESCAVAÇÃO E REATERRO, INCLUSIVE TRANSPORTE DO TUBO | m | 1555.43 | A incluir
40485 | CORPO BDTC (GROTA) DIÂMETRO 1,50 M CA-1 MF EXCLUSIVE ESCAVAÇÃO E REATERRO, INCLUSIVE TRANSPORTE DO TUBO | m | 1681.83 | A incluir
40486 | CORPO BDTC (GROTA) DIÂMETRO 1,50 M CA-1 PB EXCLUSIVE ESCAVAÇÃO E REATERRO, INCLUSIVE TRANSPORTE DO TUBO | m | 1713.69 | A incluir
40487 | CORPO BDTC (GROTA) DIÂMETRO 1,50 M CA-2 MF EXCLUSIVE ESCAVAÇÃO E REATERRO, INCLUSIVE TRANSPORTE DO TUBO | m | 1900.49 | A incluir
40488 | CORPO BDTC (GROTA) DIÂMETRO 1,50 M CA-2 PB EXCLUSIVE ESCAVAÇÃO E REATERRO, INCLUSIVE TRANSPORTE DO TUBO | m | 1911.19 | A incluir
40489 | CORPO BDTC (GROTA) DIÂMETRO 1,50 M CA-3 MF EXCLUSIVE ESCAVAÇÃO E REATERRO, INCLUSIVE TRANSPORTE DO TUBO | m | 2182.56 | A incluir
40417 | CORPO BSTC DIÂMETRO 0,20 M C.S. MF INCLUSIVE ESCAVAÇÃO, REATERRO E TRANSPORTE DO TUBO | m | 96.45 | A incluir
40418 | CORPO BSTC DIÂMETRO 0,20 M C.S. PB INCLUSIVE ESCAVAÇÃO, REATERRO E TRANSPORTE DO TUBO | m | 101.62 | A incluir
40419 | CORPO BSTC DIÂMETRO 0,30 M C.S. MF INCLUSIVE ESCAVAÇÃO, REATERRO E TRANSPORTE DO TUBO | m | 118.74 | A incluir
40420 | CORPO BSTC DIÂMETRO 0,30 M C.S. PB INCLUSIVE ESCAVAÇÃO, REATERRO E TRANSPORTE DO TUBO | m | 124.5 | A incluir
40422 | CORPO BSTC DIÂMETRO 0,40 M C.S. MF INCLUSIVE ESCAVAÇÃO, REATERRO E TRANSPORTE DO TUBO | m | 171.53 | A incluir
40423 | CORPO BSTC DIÂMETRO 0,40 M C.S. PB INCLUSIVE ESCAVAÇÃO, REATERRO E TRANSPORTE DO TUBO | m | 171.24 | A incluir
40426 | CORPO BSTC DIÂMETRO 0,60 M C.S. MF INCLUSIVE ESCAVAÇÃO, REATERRO E TRANSPORTE DO TUBO | m | 272.21 | A incluir
40427 | CORPO BSTC DIÂMETRO 0,60 M C.S. PB INCLUSIVE ESCAVAÇÃO, REATERRO E TRANSPORTE DO TUBO | m | 282.19 | A incluir
40421 | CORPO BSTC (GREIDE) DIÂMETRO 0,30 M CA-1 MF INCLUSIVE ESCAVAÇÃO, REATERRO E TRANSPORTE DO TUBO | m | 144.58 | A incluir
40424 | CORPO BSTC (GREIDE) DIÂMETRO 0,40 M CA-1 MF INCLUSIVE ESCAVAÇÃO, REATERRO E TRANSPORTE DO TUBO | m | 196.38 | A incluir
40425 | CORPO BSTC (GREIDE) DIÂMETRO 0,40 M CA-2 MF INCLUSIVE ESCAVAÇÃO, REATERRO E TRANSPORTE DO TUBO | m | 202.76 | A incluir
40428 | CORPO BSTC (GREIDE) DIÂMETRO 0,60 M CA-1 MF INCLUSIVE ESCAVAÇÃO, REATERRO E TRANSPORTE DO TUBO | m | 261.04 | A incluir
40429 | CORPO BSTC (GREIDE) DIÂMETRO 0,60 M CA-1 PB INCLUSIVE ESCAVAÇÃO, REATERRO E TRANSPORTE DO TUBO | m | 273.22 | A incluir
40430 | CORPO BSTC (GREIDE) DIÂMETRO 0,60 M CA-2 MF INCLUSIVE ESCAVAÇÃO, REATERRO E TRANSPORTE DO TUBO | m | 297.94 | A incluir
40431 | CORPO BSTC (GREIDE) DIÂMETRO 0,60 M CA-2 PB INCLUSIVE ESCAVAÇÃO, REATERRO E TRANSPORTE DO TUBO | m | 293.91 | A incluir
40432 | CORPO BSTC (GREIDE) DIÂMETRO 0,80 M CA-1 MF INCLUSIVE ESCAVAÇÃO, REATERRO E TRANSPORTE DO TUBO | m | 555.23 | A incluir
40433 | CORPO BSTC (GREIDE) DIÂMETRO 0,80 M CA-1 PB INCLUSIVE ESCAVAÇÃO, REATERRO E TRANSPORTE DO TUBO | m | 553.07 | A incluir
40434 | CORPO BSTC (GREIDE) DIÂMETRO 0,80 M CA-2 MF INCLUSIVE ESCAVAÇÃO, REATERRO E TRANSPORTE DO TUBO | m | 581.64 | A incluir
40435 | CORPO BSTC (GREIDE) DIÂMETRO 0,80 M CA-2 PB INCLUSIVE ESCAVAÇÃO, REATERRO E TRANSPORTE DO TUBO | m | 560.14 | A incluir
40436 | CORPO BSTC (GREIDE) DIÂMETRO 1,00 M CA-1 MF INCLUSIVE ESCAVAÇÃO, REATERRO E TRANSPORTE DO TUBO | m | 731.95 | A incluir
40437 | CORPO BSTC (GREIDE) DIÂMETRO 1,00 M CA-1 PB INCLUSIVE ESCAVAÇÃO, REATERRO E TRANSPORTE DO TUBO | m | 740.96 | A incluir
40438 | CORPO BSTC (GREIDE) DIÂMETRO 1,00 M CA-2 MF INCLUSIVE ESCAVAÇÃO, REATERRO E TRANSPORTE DO TUBO | m | 802.18 | A incluir
40439 | CORPO BSTC (GREIDE) DIÂMETRO 1,00 M CA-2 PB INCLUSIVE ESCAVAÇÃO, REATERRO E TRANSPORTE DO TUBO | m | 769.04 | A incluir
40440 | CORPO BSTC (GREIDE) DIÂMETRO 1,20 M CA-1 MF INCLUSIVE ESCAVAÇÃO, REATERRO E TRANSPORTE DO TUBO | m | 1001.92 | A incluir
40441 | CORPO BSTC (GREIDE) DIÂMETRO 1,20 M CA-1 PB INCLUSIVE ESCAVAÇÃO, REATERRO E TRANSPORTE DO TUBO | m | 990.86 | A incluir
40442 | CORPO BSTC (GREIDE) DIÂMETRO 1,20 M CA-2 MF INCLUSIVE ESCAVAÇÃO, REATERRO E TRANSPORTE DO TUBO | m | 995.01 | A incluir
40443 | CORPO BSTC (GREIDE) DIÂMETRO 1,20 M CA-2 PB INCLUSIVE ESCAVAÇÃO, REATERRO E TRANSPORTE DO TUBO | m | 1041.7 | A incluir
40444 | CORPO BSTC (GROTA) DIÂMETRO 0,60 M CA-1 MF EXCLUSIVE ESCAVAÇÃO E REATERRO, INCLUSIVE TRANSPORTE DO TUBO | m | 152.75 | A incluir
40445 | CORPO BSTC (GROTA) DIÂMETRO 0,60 M CA-1 PB EXCLUSIVE ESCAVAÇÃO E REATERRO, INCLUSIVE TRANSPORTE DO TUBO | m | 164.92 | A incluir
40446 | CORPO BSTC (GROTA) DIÂMETRO 0,60 M CA-2 MF EXCLUSIVE ESCAVAÇÃO E REATERRO, INCLUSIVE TRANSPORTE DO TUBO | m | 189.64 | A incluir
40447 | CORPO BSTC (GROTA) DIÂMETRO 0,60 M CA-2 PB EXCLUSIVE ESCAVAÇÃO E REATERRO, INCLUSIVE TRANSPORTE DO TUBO | m | 185.61 | A incluir
40448 | CORPO BSTC (GROTA) DIÂMETRO 0,80 M CA-1 MF EXCLUSIVE ESCAVAÇÃO E REATERRO, INCLUSIVE TRANSPORTE DO TUBO | m | 402.41 | A incluir
40449 | CORPO BSTC (GROTA) DIÂMETRO 0,80 M CA-1 PB EXCLUSIVE ESCAVAÇÃO E REATERRO, INCLUSIVE TRANSPORTE DO TUBO | m | 400.25 | A incluir
40450 | CORPO BSTC (GROTA) DIÂMETRO 0,80 M CA-2 MF EXCLUSIVE ESCAVAÇÃO E REATERRO, INCLUSIVE TRANSPORTE DO TUBO | m | 428.82 | A incluir
40451 | CORPO BSTC (GROTA) DIÂMETRO 0,80 M CA-2 PB EXCLUSIVE ESCAVAÇÃO E REATERRO, INCLUSIVE TRANSPORTE DO TUBO | m | 407.32 | A incluir
40452 | CORPO BSTC (GROTA) DIÂMETRO 1,00 M CA-1 MF EXCLUSIVE ESCAVAÇÃO E REATERRO, INCLUSIVE TRANSPORTE DO TUBO | m | 485.6 | A incluir
40453 | CORPO BSTC (GROTA) DIÂMETRO 1,00 M CA-1 PB EXCLUSIVE ESCAVAÇÃO E REATERRO, INCLUSIVE TRANSPORTE DO TUBO | m | 494.61 | A incluir
40454 | CORPO BSTC (GROTA) DIÂMETRO 1,00 M CA-2 MF EXCLUSIVE ESCAVAÇÃO E REATERRO, INCLUSIVE TRANSPORTE DO TUBO | m | 555.84 | A incluir
40455 | CORPO BSTC (GROTA) DIÂMETRO 1,00 M CA-2 PB EXCLUSIVE ESCAVAÇÃO E REATERRO, INCLUSIVE TRANSPORTE DO TUBO | m | 522.69 | A incluir
40456 | CORPO BSTC (GROTA) DIÂMETRO 1,00 M CA-3 MF EXCLUSIVE ESCAVAÇÃO E REATERRO, INCLUSIVE TRANSPORTE DO TUBO | m | 625.5 | A incluir
40457 | CORPO BSTC (GROTA) DIÂMETRO 1,20 M CA-1 MF EXCLUSIVE ESCAVAÇÃO E REATERRO, INCLUSIVE TRANSPORTE DO TUBO | m | 668.54 | A incluir
40458 | CORPO BSTC (GROTA) DIÂMETRO 1,20 M CA-1 PB EXCLUSIVE ESCAVAÇÃO E REATERRO, INCLUSIVE TRANSPORTE DO TUBO | m | 657.48 | A incluir
40459 | CORPO BSTC (GROTA) DIÂMETRO 1,20 M CA-2 MF EXCLUSIVE ESCAVAÇÃO E REATERRO, INCLUSIVE TRANSPORTE DO TUBO | m | 661.63 | A incluir
40460 | CORPO BSTC (GROTA) DIÂMETRO 1,20 M CA-2 PB EXCLUSIVE ESCAVAÇÃO E REATERRO, INCLUSIVE TRANSPORTE DO TUBO | m | 708.32 | A incluir
40461 | CORPO BSTC (GROTA) DIÂMETRO 1,20 M CA-3 MF EXCLUSIVE ESCAVAÇÃO E REATERRO, INCLUSIVE TRANSPORTE DO TUBO | m | 822.29 | A incluir
40462 | CORPO BSTC (GROTA) DIÂMETRO 1,50 M CA-1 MF EXCLUSIVE ESCAVAÇÃO E REATERRO, INCLUSIVE TRANSPORTE DO TUBO | m | 882.19 | A incluir
40463 | CORPO BSTC (GROTA) DIÂMETRO 1,50 M CA-1 PB EXCLUSIVE ESCAVAÇÃO E REATERRO, INCLUSIVE TRANSPORTE DO TUBO | m | 898.12 | A incluir
40464 | CORPO BSTC (GROTA) DIÂMETRO 1,50 M CA-2 MF EXCLUSIVE ESCAVAÇÃO E REATERRO, INCLUSIVE TRANSPORTE DO TUBO | m | 991.52 | A incluir
40465 | CORPO BSTC (GROTA) DIÂMETRO 1,50 M CA-2 PB EXCLUSIVE ESCAVAÇÃO E REATERRO, INCLUSIVE TRANSPORTE DO TUBO | m | 996.88 | A incluir
40466 | CORPO BSTC (GROTA) DIÂMETRO 1,50 M CA-3 MF EXCLUSIVE ESCAVAÇÃO E REATERRO, INCLUSIVE TRANSPORTE DO TUBO | m | 1132.56 | A incluir
40490 | CORPO BTTC (GROTA) DIÂMETRO 0,60 M CA-1 MF EXCLUSIVE ESCAVAÇÃO E REATERRO, INCLUSIVE TRANSPORTE DO TUBO | m | 454.97 | A incluir
40491 | CORPO BTTC (GROTA) DIÂMETRO 0,60 M CA-1 PB EXCLUSIVE ESCAVAÇÃO E REATERRO, INCLUSIVE TRANSPORTE DO TUBO | m | 491.49 | A incluir
40492 | CORPO BTTC (GROTA) DIÂMETRO 0,60 M CA-2 MF EXCLUSIVE ESCAVAÇÃO E REATERRO, INCLUSIVE TRANSPORTE DO TUBO | m | 565.65 | A incluir
40493 | CORPO BTTC (GROTA) DIÂMETRO 0,60 M CA-2 PB EXCLUSIVE ESCAVAÇÃO E REATERRO, INCLUSIVE TRANSPORTE DO TUBO | m | 553.55 | A incluir
40494 | CORPO BTTC (GROTA) DIÂMETRO 0,80 M CA-1 MF EXCLUSIVE ESCAVAÇÃO E REATERRO, INCLUSIVE TRANSPORTE DO TUBO | m | 1042.13 | A incluir
40495 | CORPO BTTC (GROTA) DIÂMETRO 0,80 M CA-1 PB EXCLUSIVE ESCAVAÇÃO E REATERRO, INCLUSIVE TRANSPORTE DO TUBO | m | 1035.67 | A incluir
40496 | CORPO BTTC (GROTA) DIÂMETRO 0,80 M CA-2 MF EXCLUSIVE ESCAVAÇÃO E REATERRO, INCLUSIVE TRANSPORTE DO TUBO | m | 1121.39 | A incluir
40497 | CORPO BTTC (GROTA) DIÂMETRO 0,80 M CA-2 PB EXCLUSIVE ESCAVAÇÃO E REATERRO, INCLUSIVE TRANSPORTE DO TUBO | m | 1056.87 | A incluir
40498 | CORPO BTTC (GROTA) DIÂMETRO 1,00 M CA-1 MF EXCLUSIVE ESCAVAÇÃO E REATERRO, INCLUSIVE TRANSPORTE DO TUBO | m | 1291.71 | A incluir
40499 | CORPO BTTC (GROTA) DIÂMETRO 1,00 M CA-1 PB EXCLUSIVE ESCAVAÇÃO E REATERRO, INCLUSIVE TRANSPORTE DO TUBO | m | 1318.73 | A incluir
40500 | CORPO BTTC (GROTA) DIÂMETRO 1,00 M CA-2 MF EXCLUSIVE ESCAVAÇÃO E REATERRO, INCLUSIVE TRANSPORTE DO TUBO | m | 1502.41 | A incluir
40501 | CORPO BTTC (GROTA) DIÂMETRO 1,00 M CA-2 PB EXCLUSIVE ESCAVAÇÃO E REATERRO, INCLUSIVE TRANSPORTE DO TUBO | m | 1402.97 | A incluir
40502 | CORPO BTTC (GROTA) DIÂMETRO 1,00 M CA-3 MF EXCLUSIVE ESCAVAÇÃO E REATERRO, INCLUSIVE TRANSPORTE DO TUBO | m | 1711.4 | A incluir
40503 | CORPO BTTC (GROTA) DIÂMETRO 1,20 M CA-1 MF EXCLUSIVE ESCAVAÇÃO E REATERRO, INCLUSIVE TRANSPORTE DO TUBO | m | 1840.49 | A incluir
40504 | CORPO BTTC (GROTA) DIÂMETRO 1,20 M CA-1 PB EXCLUSIVE ESCAVAÇÃO E REATERRO, INCLUSIVE TRANSPORTE DO TUBO | m | 1807.32 | A incluir
40505 | CORPO BTTC (GROTA) DIÂMETRO 1,20 M CA-2 MF EXCLUSIVE ESCAVAÇÃO E REATERRO, INCLUSIVE TRANSPORTE DO TUBO | m | 1819.77 | A incluir
40506 | CORPO BTTC (GROTA) DIÂMETRO 1,20 M CA-2 PB EXCLUSIVE ESCAVAÇÃO E REATERRO, INCLUSIVE TRANSPORTE DO TUBO | m | 1959.85 | A incluir
40507 | CORPO BTTC (GROTA) DIÂMETRO 1,20 M CA-3 MF EXCLUSIVE ESCAVAÇÃO E REATERRO, INCLUSIVE TRANSPORTE DO TUBO | m | 2301.76 | A incluir
40508 | CORPO BTTC (GROTA) DIÂMETRO 1,50 M CA-1 MF EXCLUSIVE ESCAVAÇÃO E REATERRO, INCLUSIVE TRANSPORTE DO TUBO | m | 2481.46 | A incluir
40509 | CORPO BTTC (GROTA) DIÂMETRO 1,50 M CA-1 PB EXCLUSIVE ESCAVAÇÃO E REATERRO, INCLUSIVE TRANSPORTE DO TUBO | m | 2529.26 | A incluir
40510 | CORPO BTTC (GROTA) DIÂMETRO 1,50 M CA-2 MF EXCLUSIVE ESCAVAÇÃO E REATERRO, INCLUSIVE TRANSPORTE DO TUBO | m | 2809.45 | A incluir
40511 | CORPO BTTC (GROTA) DIÂMETRO 1,50 M CA-2 PB EXCLUSIVE ESCAVAÇÃO E REATERRO, INCLUSIVE TRANSPORTE DO TUBO | m | 2825.51 | A incluir
40512 | CORPO BTTC (GROTA) DIÂMETRO 1,50 M CA-3 MF EXCLUSIVE ESCAVAÇÃO E REATERRO, INCLUSIVE TRANSPORTE DO TUBO | m | 3232.57 | A incluir
40586 | CORPO DE BDCC 1,50 X 1,50 M PROJETO DNIT PARA H < = 2,50 M | m | 4224.53
40592 | CORPO DE BDCC 1,50 X 1,50 M PROJETO DNIT PARA 2,50 < H < 5,00 M | m | 4424.68
40598 | CORPO DE BDCC 2,00 X 1,20 M - TUNIDO INCLUIDO CONFORME PROJETO | m | 6127.44
40587 | CORPO DE BDCC 2,00 X 2,00 M PROJETO DNIT PARA H < = 2,50 M | m | 6086.68
40593 | CORPO DE BDCC 2,00 X 2,00 M PROJETO DNIT PARA 2,50 < H <5,00 M | m | 6794.51
40588 | CORPO DE BDCC 2,00 X 3,00 M PROJETO DNIT PARA H < = 2,50 M | m | 8641.36
40594 | CORPO DE BDCC 2,00 X 3,00 M PROJETO DNIT PARA 2,50 < H < 5,00 M | m | 10082.63
40599 | CORPO DE BDCC 2,50 X 2,00 M - TUNIDO INCLUÍDO CONFORME PROJETO | m | 8830.49
40589 | CORPO DE BDCC 2,50 X 2,50 M PROJETO DNIT PARA H < = 2,50 M | m | 8206.44
40595 | CORPO DE BDCC 2,50 X 2,50 M PROJETO DNIT PARA 2,50 < H < 5,00 M | m | 9131.77
40590 | CORPO DE BDCC 2,50 X 3,00 M PROJETO DNIT PARA H < = 2,50 M | m | 9888.13
40596 | CORPO DE BDCC 2,50 X 3,00 M PROJETO DNIT PARA 2,50 < H < 5,00 M | m | 10912.3
40591 | CORPO DE BDCC 3,00 X 3,00 M PROJETO DNIT PARA H < = 2,50 M | m | 10833.74
40597 | CORPO DE BDCC 3,00 X 3,00 M PROJETO DNIT PARA 2,50 < H < 5,00 M | m | 11630.92
40573 | CORPO DE BSCC 1,50 X 1,50 M PROJETO DNIT PARA H < = 2,50 M | m | 2575.07
40579 | CORPO DE BSCC 1,50 X 1,50 M PROJETO DNIT PARA 2,50 < H < 5,00 M | m | 2725.18
41113 | CORPO DE BSCC 2,00 X 2,00 M PROJETO DNIT PARA 5,00 < H < 7,50 M | m | 4443.92
40574 | CORPO DE BSCC 2,00 X 2,00 M PROJETO DNIT PARA H < = 2,50 M | m | 3657.25
40580 | CORPO DE BSCC 2,00 X 2,00 M PROJETO DNIT PARA 2,50 < H < 5,00 M | m | 4093.66
40575 | CORPO DE BSCC 2,00 X 3,00 M PROJETO DNIT PARA H < = 2,50 M | m | 5264.1
40581 | CORPO DE BSCC 2,00 X 3,00 M PROJETO DNIT PARA 2,50 < H < 5,00 M | m | 6606.61
40576 | CORPO DE BSCC 2,50 X 2,50 M PROJETO DNIT PARA H < = 2,50 M | m | 5161.94
40582 | CORPO DE BSCC 2,50 X 2,50 M PROJETO DNIT PARA 2,50 < H < 5,00 M | m | 5692.33
40577 | CORPO DE BSCC 2,50 X 3,00 M PROJETO DNIT PARA H < = 2,50 M | m | 6494.87
40583 | CORPO DE BSCC 2,50 X 3,00 M PROJETO DNIT PARA 2,50 < H < 5,00 M | m | 7748.63
40578 | CORPO DE BSCC 3,00 X 3,00 M PROJETO DNIT PARA H < = 2,50 M | m | 7058.36
40584 | CORPO DE BSCC 3,00 X 3,00 M PROJETO DNIT PARA 2,50 < H < 5,00 M | m | 8060.25
40601 | CORPO DE BTCC 1,50 X 1,50 M PROJETO DNIT PARA H < = 2,50 M | m | 5912.98
40607 | CORPO DE BTCC 1,50 X 1,50 M PROJETO DNIT PARA 2,50 < H < 5,00 M | m | 6283.25
40602 | CORPO DE BTCC 2,00 X 2,00 M PROJETO DNIT PARA H < = 2,50 M | m | 8657.76
40608 | CORPO DE BTCC 2,00 X 2,00 M PROJETO DNIT PARA 2,50 < H < 5,00 M | m | 9270.91
40603 | CORPO DE BTCC 2,00 X 3,00 M PROJETO DNIT PARA H < = 2,50 M | m | 12528.89
40609 | CORPO DE BTCC 2,00 X 3,00 M PROJETO DNIT PARA 2,50 < H < 5,00 M | m | 14164.09
40604 | CORPO DE BTCC 2,50 X 2,50 M PROJETO DNIT PARA H < = 2,50 M | m | 11322
40610 | CORPO DE BTCC 2,50 X 2,50 M PROJETO DNIT PARA 2,50 < H < 5,00 M | m | 12641.46
40605 | CORPO DE BTCC 2,50 X 3,00 M PROJETO DNIT PARA H < = 2,50 M | m | 14003.76
40611 | CORPO DE BTCC 2,50 X 3,00 M PROJETO DNIT PARA 2,50 < H < 5,00 M | m | 15831.91
40606 | CORPO DE BTCC 3,00 X 3,00 M PROJETO DNIT PARA H < = 2,50 M | m | 15016.55
40612 | CORPO DE BTCC 3,00 X 3,00 M PROJETO DNIT PARA 2,50 < H < 5,00 M | m | 16778.58
40305 | CORTA-RIO (ESCAVAÇÃO MECÂNICA EM MATERIAL DE 1ª CAT.) H = 1,50 A 3,00 M | m³ | 14.01
40306 | CORTA-RIO (ESCAVAÇÃO MECÂNICA EM MATERIAL DE 2ª CAT.) H = 1,50 A 3,00 M | m³ | 28.02
41049 | CORTE E ESMERILHAMENTO DE PONTAS DE TUBO DE FERRO FUNDIDO DN 500 A 200MM | m | 19.74
40372 | DEMOLIÇÃO MANUAL ALVENARIA TIJOLO FURADO ASSENTADO COM ARGAMASSA | m³ | 197.76
40374 | DEMOLIÇÃO MANUAL DE CONCRETO ARMADO | m³ | 291.82
40373 | DEMOLIÇÃO MANUAL DE CONCRETO SIMPLES OU CICLÓPICO | m³ | 257.48
40375 | DEMOLIÇÃO MECÂNICA DE CONCRETO | m³ | 170.35
40678 | DESCIDA D'ÁGUA CONCRETO ARMADO (CALHA) C/ CAIAÇÃO (DSA-01A) CANAL | m | 369.76
40679 | DESCIDA D'ÁGUA CONCRETO ARMADO (CALHA) C/ CAIAÇÃO (DSA-01A) DISPERSOR | unid | 716.59
40684 | DESCIDA D'ÁGUA CONCRETO ARMADO (DEGRAUS) C/ CAIAÇÃO (DSA-03A) APOIO | unid | 766.12
40683 | DESCIDA D'ÁGUA CONCRETO ARMADO (DEGRAUS) C/ CAIAÇÃO (DSA-03A) DEGRAU | m | 381.91
40685 | DESCIDA D'ÁGUA CONCRETO ARMADO (DEGRAUS) C/ CAIAÇÃO (DSA-03A) DISPERSOR | unid | 683.22
40686 | DESCIDA D'ÁGUA CONCRETO ARMADO DP-1 (CALHA) C/ CAIAÇÃO | m | 509.53
40687 | DESCIDA D'ÁGUA CONCRETO ARMADO DP-1 (DEGRAUS) C/ CAIAÇÃO | m | 478.26
40676 | DESCIDA D'ÁGUA CONCRETO SIMPLES (CALHA) C/ CAIAÇÃO (DSA-01) CANAL | m | 299.71
40677 | DESCIDA D'ÁGUA CONCRETO SIMPLES (CALHA) C/ CAIAÇÃO (DSA-01) DISPERSOR | unid | 636.53
40681 | DESCIDA D'ÁGUA CONCRETO SIMPLES (DEGRAUS) C/ CAIAÇÃO (DSA-03) APOIO | unid | 707.58
40680 | DESCIDA D'ÁGUA CONCRETO SIMPLES (DEGRAUS) C/ CAIAÇÃO (DSA-03) DEGRAU | m | 361.9
40682 | DESCIDA D'ÁGUA CONCRETO SIMPLES (DEGRAUS) C/ CAIAÇÃO (DSA-03) DISPERSOR | unid | 633.19
41189 | DESLOCAMENTO DE CERCA DE TELA GALVANIZADA FIO 12 MALHA 3" X 3" | m | 38.56 | A incluir
40728 | DISSIPADOR DE ENERGIA APLICADO A SAÍDA D'ÁGUA TIPO DP-1 | unid | 363.98 | A incluir
40732 | DISSIPADOR DE ENERGIA APLICADO A SAÍDA DE BUEIRO/DESCIDA D'AGUA DE ATERRO (DEB-01) | unid | 624.25 | A incluir
40733 | DISSIPADOR DE ENERGIA APLICADO A SAÍDA DE BUEIRO/DESCIDA D'ÁGUA DE ATERRO (DEB-02) | unid | 1541.2 | A incluir
40734 | DISSIPADOR DE ENERGIA APLICADO A SAÍDA DE BUEIRO/DESCIDA D'ÁGUA DE ATERRO (DEB-03) | unid | 2412.12 | A incluir
40735 | DISSIPADOR DE ENERGIA APLICADO A SAÍDA DE BUEIRO/DESCIDA D'ÁGUA DE ATERRO (DEB-04) | unid | 3483.93 | A incluir
40736 | DISSIPADOR DE ENERGIA APLICADO A SAÍDA DE BUEIRO/DESCIDA D'ÁGUA DE ATERRO (DEB-05) | unid | 4685.54 | A incluir
40737 | DISSIPADOR DE ENERGIA APLICADO A SAÍDA DE BUEIRO/DESCIDA D'ÁGUA DE ATERRO (DEB-06) | unid | 7441.43 | A incluir
40738 | DISSIPADOR DE ENERGIA APLICADO A SAÍDA DE BUEIRO/DESCIDA D'ÁGUA DE ATERRO (DEB-07) | unid | 4767.1 | A incluir
40739 | DISSIPADOR DE ENERGIA APLICADO A SAÍDA DE BUEIRO/DESCIDA D'ÁGUA DE ATERRO (DEB-08) | unid | 6415.28 | A incluir
40740 | DISSIPADOR DE ENERGIA APLICADO A SAÍDA DE BUEIRO/DESCIDA D'ÁGUA DE ATERRO (DEB-09) | unid | 9944.16 | A incluir
40741 | DISSIPADOR DE ENERGIA APLICADO A SAÍDA DE BUEIRO/DESCIDA D'ÁGUA DE ATERRO (DEB-10) | unid | 6057.73 | A incluir
40742 | DISSIPADOR DE ENERGIA APLICADO A SAÍDA DE BUEIRO/DESCIDA D'ÁGUA DE ATERRO (DEB-12) | unid | 12444.89 | A incluir
40729 | DISSIPADOR DE ENERGIA APLICADO A SAÍDA DE SARJETA/VALETA (DES-01) | unid | 306.04 | A incluir
40730 | DISSIPADOR DE ENERGIA APLICADO A SAÍDA DE SARJETA/VALETA (DES-02) | unid | 363.98 | A incluir
40731 | DISSIPADOR DE ENERGIA APLICADO A SAÍDA DE SARJETA/VALETA (DES-03) | unid | 434.02 | A incluir
40650 | DRENO DE ALÍVIO DE PAVIMENTO (DP - DAP - 01), COM UTILIZAÇÃO DE GEOTÊXTIL NÃO TECIDO RT 07 KN /M, INCLUSIVE TRANSPORTE DA BRITA | m | 55.83 | A incluir
40637 | DRENO DE PVC D = 100 MM | m | 32.38
40636 | DRENO DE PVC D = 50 MM | m | 22.49
40712 | DRENO LONGITUNIDINAL TIPO TRINCHEIRA DRENANTE, H = 0,90 M COM TUBO POROSO TIPO PEAD DE DIÂM = 100 MM, INCLUINDO ESC. EM MAT. 1ª CAT. E TRANSPORTE DO TUBO | m | 98.24 | A incluir
40713 | DRENO LONGITUNIDINAL TIPO TRINCHEIRA DRENANTE, H = 0,90 M COM TUBO POROSO TIPO PEAD DE DIÂM = 100 MM, INCLUINDO ESC. MAT. 3ª CAT. E TRANSPORTE DO TUBO | m | 126.92 | A incluir
41262 | DRENO LONGITUNIDINAL TIPO TRINCHEIRA DRENANTE, H=0,40M C/ TUBO POROSO TIPO PEAD D=65MM, INCLUS. ESC. EM MAT. 1ª CAT.E GEOTÊXTIL NÃO TECIDO RT 07 KN/M | m | 94.95
41259 | DRENO OU BARBACÃ EM TUBO PVC, DIÂMETRO DE 2" | m | 20.3
40640 | DRENO PROFUNDO COM ENCHIMENTO DE AREIA, ESCAVAÇÃO EM MATERIAL 1ª CATEGORIA, INCLUSIVE TRANSPORTE DA AREIA | m | 102.55 | A incluir
40642 | DRENO PROFUNDO COM ENCHIMENTO DE BRITA E AREIA (1:1) ESCAVAÇÃO EM MATERIAL 1ª CATEGORIA, INCLUSIVE TRANSPORTE DA AREIA E DA BRITA | m | 105.44 | A incluir
40643 | DRENO PROFUNDO COM ENCHIMENTO DE BRITA E AREIA (1:1) ESCAVAÇÃO EM MATERIAL 2ª CATEGORIA, INCLUSIVE TRANSPORTE DA AREIA E DA BRITA | m | 113.41 | A incluir
40641 | DRENO PROFUNDO COM ENCHIMENTO DE BRITA, ESCAVAÇÃO EM MATERIAL 1ª CATEGORIA, INCLUSIVE TRANSPORTE DA BRITA | m | 100.87 | A incluir
40648 | DRENO PROFUNDO COM TUBO POROSO, D = 0,20 M COM ENCHIMENTO DE BRITA E AREIA, ESCAVAÇÃO EM MATERIAL 2ª CATEGORIA, INCLUSIVE TRANSP.DA AREIA, BRITA, TUBO | m | 136.37 | A incluir
40649 | DRENO PROFUNDO COM TUBO POROSO, D = 0,20 M COM ENCHIMENTO DE BRITA, ESCAVAÇÃO EM MATERIAL 3ª CATEGORIA (DPR-01), INCLUSIVE TRANSPORTE DA BRITA, TUBO | m | 111.71 | A incluir
40645 | DRENO PROFUNDO D = 0,10 M C/ ENCHIM. BRITA, AREIA (1:1) ESCAV. MAT. 3º CATEG.INCL. TRANSP. AREIA, BRITA C/ GEOTÊXTIL NÃO TECIDO RES.LONG. MÍN 16KN/M | m | 234.9 | A incluir
40644 | DRENO PROFUNDO D = 0,10 M C/ENCHIM. BRITA E AREIA (1:1) ESCAV.MAT. 1º CATEG., INCLUS.TRANSP. AREIA, BRITA,C/ GEOTÊXTIL NÃO TECIDO RES.LONG. MÍN 16 KN/M | m | 144.8 | A incluir
40646 | DRENO PROFUNDO D = 0,20 M COM ENCHIMENTO DE AREIA, ESCAVAÇÃO EM MATERIAL 1ª CATEGORIA ( DPS-01), INCLUSIVE TRANSPORTE DA AREIA E DO TUBO | m | 132.14 | A incluir
40647 | DRENO PROFUNDO D = 0,20 M COM ENCHIMENTO DE BRITA E AREIA, ESCAVAÇÃO EM MATERIAL 1ª CATEGORIA, INCLUSIVE TRANSPORTE DA BRITA E DA AREIA | m | 128.39 | A incluir
40704 | DRENO PROFUNDO EM SOLO COM TUBO PEAD PERFUR. D=100 MM, ENVOLTO POR GEOTÊXTIL NÃO TECIDO RT16 KN/M, PREENCHIM. C/ BRITA, INCL. TRANSPORTE | m | 101.18 | A incluir
41107 | DRENO PROFUNDO PARA CORTE EM SOLO, COM ENCHIMENTO EM BRITA REVESTIDO COM GEOTEXTIL NÃO TECIDO RT 16 KN/M, INCLUSIVE TRANSPORTE DA BRITA | m | 134.67 | A incluir
40638 | DRENO SUB-HORIZONTAL D = 50 MM EM PVC, COM GEOTÊXTIL NÃO TECIDO RT 16 KN/M, EXCLUSIVE TRANSPORTES | m | 482.74
41188 | DRENO SUB-HORIZONTAL D=50MM EM PVC (ESCAVAÇÃO EM ALTERAÇÃO DE ROCHA), INCLUSIVE GEOTÊXTIL NÃO TECIDO RT 16 KN/M, EXCLUSIVE TRANSPORTES | m | 760.5
41187 | DRENO SUB-HORIZONTAL D=50MM EM PVC (ESCAVAÇÃO EM ROCHA SÃ), INLUSIVE GEOTÊXTIL NÃO TECIDO RT 16 KN/M, EXCLUSIVE TRANSPORTES | m | 1003.85
40705 | DRENO SUB-SUPERFICIAL ROCHA (H=0,55M) C/ TUBO PEAD PERFUR. D=100MM, ENV. POR GEOTÊXTIL16KN /M, PREENC.C/ BRITA, INCLUS.TRANSP. TUBO, EXCLUSIVE TRANSP.BRITA | m | 78.24 | A incluir
40639 | DRENO VERTICAL D = 75 MM EM PVC, COM GEOTÊXTIL NÃO TECIDO RESISTÊNCIA LONGITUNIDINAL 16 KN/M | m | 490.89
41227 | ELETRODUTO DE FERRO GALVANIZADO DN 4", INCLUSIVE CONEXÕES, EXCLUSIVE ESCAVAÇÃO E REATERRO, FORNECIMENTO E ASSENTAMENTO | m | 137.47
40951 | ELETRODUTO PARA REDE DE LÓGICA, INCLUSIVE CONEXÕES | m | 24.12
41121 | ELETRODUTO PVC DIÂMETRO 75MM, FORNECIMENTO E ASSENTAMENTO | m | 25.88
41120 | ELETRODUTO PVC RÍGIDO ROSCÁVEL DIÂM. 50MM, FORNECIMENTO E ASSENTAMENTO | m | 15.87
41128 | ELETRODUTO TIPO KANAFLEX DIÂMETRO 1 1/4", FORNECIMENTO E ASSENTAMENTO | m | 7.02
41129 | ELETRODUTO TIPO KANAFLEX DIÂMETRO 1 1/2", FORNECIMENTO E ASSENTAMENTO | m | 7.68
41131 | ELETRODUTO TIPO KANAFLEX DIÂMETRO 2", FORNECIMENTO E ASSENTAMENTO | m | 9.17
41130 | ELETRODUTO TIPO KANAFLEX DIÂMETRO 4", FORNECIMENTO E ASSENTAMENTO | m | 14.28
40997 | ENROCAMENTO DE PEDRA ARRUMADA COM PÁ CARREGADEIRA E ESCAVADEIRA, INCLUSIVE FORNECIMENTO, EXCLUSIVE TRANSPORTE DA PEDRA | m³ | 112.93
40724 | ENROCAMENTO DE PEDRA DE MÃO ARRUMADA EXCLUSIVE TRANSPORTE | m³ | 173.66
40722 | ENROCAMENTO DE PEDRA JOGADA EXCLUSIVE FORNECIMENTO E TRANSPORTE (UTILIZAÇÃO DE MATERIAL CONSIDERADO EM MEDIÇÃO) | m³ | 10.64
40998 | ENROCAMENTO DE PEDRA JOGADA EXCLUSIVE O FORNECIMENTO E TRANSPORTE DA PEDRA | m³ | 10.79
40723 | ENROCAMENTO DE PEDRA JOGADA INCLUSIVE FORNECIMENTO, EXCLUSIVE TRANSPORTE DA PEDRA | m³ | 85.5
40335 | ENSECADEIRA DUPLA DE MADEIRA ESP.= 5 CM COM 1 REAPROVEITAMENTO | m² | 563.08 | A incluir
40334 | ENSECADEIRA DUPLA DE MADEIRA ESP.= 5 CM SEM REAPROVEITAMENTO, TUNIDO INCLUÍDO | m² | 771.79 | A incluir
40333 | ENSECADEIRA SIMPLES DE MADEIRA ESP.= 5 CM COM 1 REAPROVEITAMENTO, INCLUSIVE TRANSPORTE DAS MADEIRAS | m² | 281.54 | A incluir
40332 | ENSECADEIRA SIMPLES DE MADEIRA ESP.= 5 CM SEM REAPROVEITAMENTO, INCLUSIVE TRANSPORTE DAS MADEIRAS | m² | 385.89 | A incluir
40675 | ENTRADA PARA DESCIDA D'AGUA DP-1 (CALHA/DEGRAUS) INCLUSIVE CAIAÇÃO | unid | 214.39
40673 | ENTRADA PARA DESCIDA D'ÁGUA EDA-01 | unid | 72.21
40674 | ENTRADA PARA DESCIDA D'ÁGUA EDA-02 | unid | 77.44
41037 | ESCADA DE MADEIRA EXECUTADA SOBRE TERRENO INCLINADO, COM 80 CM DE LARGURA MÍNIMA | m | 66.75
40258 | ESCAVAÇÃO MANUAL EM MAT. 1ª CAT. H= 0,00 A 1,50 M | m³ | 62.9
40261 | ESCAVAÇÃO MANUAL EM MAT. 1ª CAT. H= 0,00 A 1,50 M COM ESGOTAMENTO | m³ | 71.78
40259 | ESCAVAÇÃO MANUAL EM MAT. 1ª CAT. H= 1,50 A 3,00 M | m³ | 92.71
40262 | ESCAVAÇÃO MANUAL EM MAT. 1ª CAT. H= 1,50 A 3,00 M COM ESGOTAMENTO | m³ | 101.59
40260 | ESCAVAÇÃO MANUAL EM MAT. 1ª CAT. H= 3,00 A 4,50 M | m³ | 137.42
40263 | ESCAVAÇÃO MANUAL EM MAT. 1ª CAT. H= 3,00 A 4,50 M COM ESGOTAMENTO | m³ | 146.3
40267 | ESCAVAÇÃO MANUAL EM MAT. 2ª CAT. H= 0,00 A 1,50 M COM ESGOTAMENTO | m³ | 150.66
40264 | ESCAVAÇÃO MANUAL EM MAT. 2ª CAT. H= 0,00 A 1,50 M SEM DETONAÇÃO | m³ | 141.78
40268 | ESCAVAÇÃO MANUAL EM MAT. 2ª CAT. H= 1,50 A 3,00 M COM ESGOTAMENTO | m³ | 185.35
40265 | ESCAVAÇÃO MANUAL EM MAT. 2ª CAT. H= 1,50 A 3,00 M SEM DETONAÇÃO | m³ | 176.47
40269 | ESCAVAÇÃO MANUAL EM MAT. 2ª CAT. H= 3,00 A 4,50 M COM ESGOTAMENTO | m³ | 322.29
40266 | ESCAVAÇÃO MANUAL EM MAT. 2ª CAT. H= 3,00 A 4,50 M SEM DETONAÇÃO | m³ | 313.41
40276 | ESCAVAÇÃO MANUAL EM MAT. 3ª CAT. H= 0,00 A 1,50 M, A FOGO | m³ | 267.01
40256 | ESCAVAÇÃO MANUAL FUROS, VALETAS MAT. 1ª CAT. H= 0,00 A 1,50 M (DIM. REDUZ.) | m³ | 92.71
40257 | ESCAVAÇÃO MANUAL FUROS, VALETAS MAT. 2ª CAT. H= 0,00 A 1,50 M SEM DETONAÇÃO (DIM. REDUZ.) | m³ | 211.05
40282 | ESCAVAÇÃO MECÂNICA EM MATERIAL DE 1ª CAT. H= 0,00 A 1,50 M | m³ | 12.72
40285 | ESCAVAÇÃO MECÂNICA EM MATERIAL DE 1ª CAT. H= 0,00 A 1,50 M COM ESGOTAMENTO | m³ | 21.6
40283 | ESCAVAÇÃO MECÂNICA EM MATERIAL DE 1ª CAT. H= 1,50 A 3,00 M | m³ | 14.01
40286 | ESCAVAÇÃO MECÂNICA EM MATERIAL DE 1ª CAT. H= 1,50 A 3,00 M COM ESGOTAMENTO | m³ | 22.89
40284 | ESCAVAÇÃO MECÂNICA EM MATERIAL DE 1ª CAT. H= 3,00 A 4,50 M | m³ | 16.48
40287 | ESCAVAÇÃO MECÂNICA EM MATERIAL DE 1º CAT. H= 3,00 A 4,50 M COM ESGOTAMENTO | m³ | 25.36
40288 | ESCAVAÇÃO MECÂNICA EM MATERIAL DE 2ª CAT. H= 0,00 A 1,50 M | m³ | 23.35
40291 | ESCAVAÇÃO MECÂNICA EM MATERIAL DE 2ª CAT. H= 0,00 A 1,50 M COM ESGOTAMENTO | m³ | 32.23
40289 | ESCAVAÇÃO MECÂNICA EM MATERIAL DE 2ª CAT. H= 1,50 A 3,00 M | m³ | 28.02
40292 | ESCAVAÇÃO MECÂNICA EM MATERIAL DE 2ª CAT. H= 1,50 A 3,00 M COM ESGOTAMENTO | m³ | 36.9
40290 | ESCAVAÇÃO MECÂNICA EM MATERIAL DE 2ª CAT. H= 3,00 A 4,50 M | m³ | 35.03
40293 | ESCAVAÇÃO MECÂNICA EM MATERIAL DE 2º CAT. H= 3,00 A 4,50 M COM ESGOTAMENTO | m³ | 43.91
40294 | ESCAVAÇÃO MECÂNICA EM MATERIAL DE 3ª CAT. H= 0,00 A 1,50 M | m³ | 132.85
40297 | ESCAVAÇÃO MECÂNICA EM MATERIAL DE 3ª CAT. H= 0,00 A 1,50 M COM ESGOTAMENTO | m³ | 141.73
40295 | ESCAVAÇÃO MECÂNICA EM MATERIAL DE 3ª CAT. H= 1,50 A 3,00 M | m³ | 148.69
40298 | ESCAVAÇÃO MECÂNICA EM MATERIAL DE 3ª CAT. H= 1,50 A 3,00 M COM ESGOTAMENTO | m³ | 157.57
40296 | ESCAVAÇÃO MECÂNICA EM MATERIAL DE 3ª CAT. H= 3,00 A 4,50 M | m³ | 177.63
40299 | ESCAVAÇÃO MECÂNICA EM MATERIAL DE 3ª CAT. H= 3,00 A 4,50 M COM ESGOTAMENTO | m³ | 186.51
40327 | ESCORAMENTO DE CAVAS E VALAS, INCLUSIVE FORNECIMENTO E TRANSPORTES DAS MADEIRAS | m² | 190.82 | A incluir
40328 | ESCORAMENTO E CIMBRAMENTO (BUEIRO CELULAR), INCLUSIVE FORNECIMENTO E TRANSPORTES DAS MADEIRAS | m³ | 119.42 | A incluir
43332 | ESGOTAMENTO DE ESCAVAÇÕES PARA REBAIXAMENTO DO NÍVEL DÁGUA NOS SERVIÇOS DE BUEIROS, GALERIAS E OUTROS, COM CONJ. MOTO BOMBA | mes | 6484.37
40316 | FORMA ESPECIAL DE MADEIRA PARA MEIO FIO, INCLUSIVE FORNECIMENTO E TRANSPORTE DAS MADEIRAS | m² | 73 | A incluir
40317 | FORMA ESPECIAL DE MADEIRA PARA SARJETA (GABARITO), INCLUSIVE FORNECIMENTO E TRANSPORTE DA MADEIRA | m² | 63.02 | A incluir
40318 | FORMA METÁLICA PARA MEIO FIO | m² | 8.19
40311 | FORMAS PLANAS DE MADEIRA COM 01 (UM) REAPROVEITAMENTO, INCLUSIVE FORNECIMENTO E TRANSPORTE DAS MADEIRAS | m² | 109.64 | A incluir
40312 | FORMAS PLANAS DE MADEIRA COM 02 (DOIS) REAPROVEITAMENTOS, INCLUSIVE FORNECIMENTO E TRANSPORTE DAS MADEIRAS | m² | 91.85 | A incluir
40313 | FORMAS PLANAS DE MADEIRA COM 04 (QUATRO) REAPROVEITAMENTOS, INCLUSIVE FORNECIMENTO E TRANSPORTE DAS MADEIRAS | m² | 78.06 | A incluir
40310 | FORMAS PLANAS DE MADEIRA SEM REAPROVEITAMENTO (FORMA PERDIDA), INCLUSIVE FORNECIMENTO E TRANSPORTE DAS MADEIRAS | m² | 160.52 | A incluir
40748 | GABIÃO MANTA/COLCHÃO, MALHA HEX 6X8MM ZN-AL/PVC, E=2,8MM,H=0,23M, INCLUS.AQUIS./ ASSENTAM. PEDRA MÃO, EXCLUS. TRANSP. P/ REVESTIM. CANAL | m² | 283.65
40726 | GABIÕES COM CAIXAS GALVANIZADAS COM UTILIZAÇÃO DE GEOTÊXTIL NÃO TECIDO RT 07 KN/M, INCLUS. TRANSP. MADEIRA E PEDRA MÃO | m³ | 568.63 | A incluir
40725 | GABIÕES COM CAIXAS GALVANIZADAS, SEM MANTA | m³ | 564.95 | A incluir
41394 | GEOGRELHA COM RESISTÊNCIA LONDITUNIDINAL A TRAÇÃO 35 A 40 KN, RESIST. TRANSVERSAL A TRAÇÃO 30 KN, FORNECIMENTO E APLICAÇÃO - DEFORMAÇÃO DE 5% | m² | 22.02
41393 | GEOGRELHA COM RESISTÊNCIA LONDITUNIDINAL A TRAÇÃO 55 A 60 KN, RESIST. TRANSVERSAL A TRAÇÃO 30 KN, FORNECIMENTO E APLICAÇÃO - DEFORMAÇÃO DE 5% | m² | 30.6
41391 | GEOGRELHA COM RESISTÊNCIA LONGITUNIDINAL A TRAÇÃO 300 KN, RESIST. TRANSVERSAL A TRAÇÃO 30 KN, FORNECIMENTO E APLICAÇÃO | m² | 63.09
41392 | GEOGRELHA COM RESISTÊNCIA LONGITUNIDINAL A TRAÇÃO 80 A 90 KN, RESIST. TRANSVERSAL A TRAÇÃO 30 KN, FORNECIMENTO E APLICAÇÃO - DEFORMAÇÃO DE 5% | m² | 35.09
41197 | GEOGRELHA MONODIRECIONAL 200KN, FORNECIMENTO E ASSENTAMENTO | m² | 38.33
40709 | GEOGRELHA TECIDA BIDIRECIONAL DE POLIPROPILENO DE ALTO MÓDULO INICIAL C/ MÓDULO DE RIGIDEZ NOMINAL = 400KN/M NAS DUAS DIREÇÕES, FORNECIMENTO/APLICAÇÃO | m² | 17.5
40721 | LASTRO DE BRITA, INCLUSIVE TRANSPORTE DA BRITA | m³ | 132 | A incluir
40396 | LIMPEZA E APICOAMENTO MANUAL DE SUPERFÍCIE DE ROCHA | m² | 34.44
40744 | LIMPEZA E DESOBSTRUÇÃO DE BDTC E BDCC | m | 30.87
40746 | LIMPEZA E DESOBSTRUÇÃO DE BQTC | m | 60.1
40743 | LIMPEZA E DESOBSTRUÇÃO DE BSTC E BSCC | m | 16.25
40745 | LIMPEZA E DESOBSTRUÇÃO DE BTTC E BTCC | m | 45.5
40397 | LIMPEZA E PREPARO DE SUPERFÍCIE DE AÇO | m² | 86.63
41221 | LONA PLÁSTICA PRETA PARA ISOLAMENTO DE CONCRETAGEM SOBRE SOLO, FORNECIMENTO E COLOCAÇÃO | m² | 4.25
41401 | MANTA GEOTÊXTIL NÃO TECIDA COM RESISTÊNCIA LONGITUNIDINAL A TRAÇÃO 10KN/M, FORNECIMENTO E APLICAÇÃO | m² | 8.78
40714 | MANTA GEOTÊXTIL NÃO TECIDA RT - 16 KN/M, FORNECIMENTO E APLICAÇÃO | m² | 12.61
40660 | MEIO FIO DE CONCRETO DP-1, INCLUSIVE CAIAÇÃO | m | 54.87
40661 | MEIO FIO DE CONCRETO MFC 01, INCLUSIVE CAIAÇÃO | m | 108.88
40662 | MEIO FIO DE CONCRETO MFC 05, INCLUSIVE CAIAÇÃO | m | 58.28
40663 | MEIO FIO DE CONCRETO PRÉ-MOLDADO (12 X 30 X 15) CM, INCLUSIVE CAIAÇÃO E TRANSPORTE DO MEIO FIO | m | 56.23 | A incluir
40659 | MEIO FIO SARJETA DE CONCRETO TIPO DP-1 (0,035 M³/M) INCLUSIVE CAIAÇÃO | m | 50.16
41024 | MONTAGEM E DESMONTAGEM DE ESCORAMENTO TUBULAR NORMAL, EM OBRAS DE ARTE NA DENSIDADE DE 5M DE TUBO POR M³ DE ESCORAMENTO | m | 20.7
40657 | MURETA DE CORTE EM ROCHA | m | 193.23
41395 | MURO COM TERRAMESH SYSTEM OU SIMILAR, ALTURA H<= 4,00 METROS (4 CX 1X1X4M), TUNIDO INCLUÍDO | m² | 794.48 | A incluir
41396 | MURO COM TERRAMESH SYSTEM OU SIMILAR, ALTURA 4,00 < H <= 5,00 METROS (3 CX 1X1X4M E 4 CX 0, 5X1X4M) , EXECUÇÃO, TUNIDO INCLUÍDO | m² | 952.7 | A incluir
41397 | MURO COM TERRAMESH SYSTEM OU SIMILAR, ALTURA 5,00 < H <= 6,00 METROS (4 CX 1X1X4M E 4 CX 0, 5X1X4M) , TUNIDO INCLUÍDO | m² | 926.88 | A incluir
41398 | MURO COM TERRAMESH SYSTEM OU SIMILAR, ALTURA 6,00 < H <= 7,50 METROS (3CX 1X1X4M, 2CX 1X1X5 E 5CX 0,5X1X6M), TUNIDO INCLUÍDO | m² | 997.72 | A incluir
41399 | MURO COM TERRAMESH SYSTEM OU SIMILAR, ALTURA 7,50 < H <= 9,00 METROS (4 CX 1X1X4M, 2 CX 1X1X5, 3 CX 0,5X1X6M E 3CX 0,5X1X7), TUNIDO INCLUÍDO | m² | 1007.53 | A incluir
40654 | MURO DE TESTA EM CONCRETO PARA SAÍDA DE DRENO PROFUNDO EM ROCHA, INCLUSIVE TRANSPORTE DO TUBO | unid | 636.39 | A incluir
40653 | MURO DE TESTA EM CONCRETO PARA SAÍDA DE DRENO PROFUNDO EM SOLO, INCLUSIVE TRANSPORTE DO TUBO | unid | 697.85 | A incluir
41337 | PASSAGEM D'ÁGUA 1,10 X 1,00 - CANTEIRO | unid | 286.32 | A incluir
40719 | PEDRA DE MÃO PARA (CONCRETO CICLÓPICO OU ALVENARIA) ROCHA PAGA EM MEDIÇÃO | m³ | 56.44
41019 | PERFURAÇÃO ROTATIVA INCLINADA, EM ROCHA SÃ, COM COROA DE DIAMANTE, DIÂMETRO N (75MM), INCLUSIVE DESLOCAMENTO E POSICIONAMENTO EM CADA FURO. | m | 737.07
40557 | PESCOÇO DE POÇO DE VISITA H=0,30 M, DIÂM. = 0,60 M, FORNECIMENTO, ASSENTAMENTO E TRANSPORTE | unid | 108 | A incluir
40391 | PINTURA COM NATA DE CIMENTO | m² | 4.47
40380 | PINTURA INTERNA OU EXTERNA SOBRE FERRO, COM TINTA A BASE DE RESINA DE BORRACHA CLORADA | m² | 62.41
40399 | PLACAS PRÉ-MOLDADAS PARA PASSEIO | m² | 193.48
41028 | PLATAFORMA OU PASSARELA DE PINHO DE 1ª OU SIMILAR, 1" X 12" | m² | 3.44
41167 | POÇO DE VISITA EM BLOCO PRÉ-MOLDADO PARA D=0,30 E 0,40M (0,80X0,80M) | unid | 2660.83
41168 | POÇO DE VISITA EM BLOCO PRÉ-MOLDADO PARA D=0,60M (1,00X1,00M) | unid | 3070.77
40570 | POÇO DE VISITA PARA BDTC DIAM. 1,00 M - TUNIDO INCLUIDO | unid | 10708.5 | A incluir
41115 | POÇO DE VISITA PARA BSTC DIÂM. 0,40M EM BLOCOS DE CONCRETO | unid | 1531.04
41116 | POÇO DE VISITA PARA BSTC DIÂM. 0,60M EM BLOCOS DE CONCRETO | unid | 1948.11
41117 | POÇO DE VISITA PARA BSTC DIÂM. 0,80M EM BLOCOS DE CONCRETO | unid | 2359.7
40572 | POÇO DE VISITA PARA BTTC DIAM. 1,20 M - TUNIDO INCLUÍDO | unid | 17549.34 | A incluir
40553 | POÇO DE VISITA (TUBO D=0,40 M) H=1,50 M COM TAMPÃO F.F.A.P., INCLUSIVE ESCAVAÇÃO E TRANSPORTE DO TAMPÃO | unid | 3999.7 | A incluir
40554 | POÇO DE VISITA (TUBO D=0,60 M) H=1,70 M COM TAMPÃO F.F.A.P., INCLUSIVE ESCAVAÇÃO E TRANSPORTE DO TAMPÃO | unid | 4424.57 | A incluir
40555 | POÇO DE VISITA (TUBO D=0,80 M) H=1,90 M COM TAMPÃO F.F.A.P., INCLUSIVE ESCAVAÇÃO E TRANSPORTE DO TAMPÃO | unid | 4849.39 | A incluir
40556 | POÇO DE VISITA (TUBO D=1,00 M) H=2,10 M COM TAMPÃO F.F.A.P., INCLUSIVE ESCAVAÇÃO E TRANSPORTE DO TAMPÃO | unid | 5274.28 | A incluir
41086 | PREPARO MANUAL DE TALUNIDE, COMPREENDENDO ACERTO, RASPAGEM EVENTUAL DE ATÉ 0,30M DE PROF. E AFASTAMENTO LATERAL | m² | 10.4
41021 | PREPARO MANUAL DE TERRENO, COMPREENDENDO ACERTO RASPAGEM ATÉ 25CM DE PROFUNDIDADE E AFASTAMENTO LATERAL DO MATERIAL EXCEDENTE | m² | 8.34
40304 | REATERRO COM AREIA, TUNIDO INCLUÍDO | m³ | 55.39 | A incluir
40302 | REATERRO DE CAVAS C/ COMPACTAÇÃO MANUAL (APILOAMENTO) | m³ | 66.21
40301 | REATERRO DE CAVAS C/ COMPACTAÇÃO MANUAL (APILOAMENTO) (DIM. REDUZ.) | m³ | 96.01
40303 | REATERRO DE CAVAS C/ COMPACTAÇÃO MECÂNICA (COMPACTADOR MANUAL) | m³ | 41.83
40559 | RECUPERAÇÃO DE POÇO DE VISITA INCLUSIVE FORNECIMENTO TAMPÃO F.F.A.P. | unid | 848.16 | A incluir
41224 | RELIGAÇÃO DE REDE DE ÁGUA EM PVC DN 20MM, INCLUSIVE CONEXÕES | m | 17.22
41225 | RELIGAÇÃO DE REDE DE ÁGUA EM PVC DN 25MM, INCLUISVE CONEXÕES | m | 20.61
41226 | RELIGAÇÃO DE REDE DE ÁGUA EM PVC DN 32MM, INCLUISVE CONEXÕES | m | 26.3
41060 | RELIGAÇÃO DE REDE DE ÁGUA EM PVC DN 75MM, INCLUSIVE CONEXÕES | m | 78.42
41059 | RELIGAÇÃO DE REDE DE ÁGUA EM PVC PBA CL 15 DN 100MM, INCLUSIVE CONEXÕES | m | 108.43
40567 | REMANEJAMENTO DE LIGAÇÃO E RELIGAÇÃO DE REDES DE ESGOTO | m | 77.6
40747 | REMOÇÃO DE BUEIROS EXISTENTES | m | 127.32
40727 | RIP-RAP C/ ARGAMASSA CIMENTO AREIA 1:6, INCLUSIVE AQUISIÇÃO E TRANSPORTE DOS MATERIAIS | m³ | 319.39 | A incluir
41264 | RIP-RAP DE AREIA INCLUSIVE ESCAVAÇÃO, TRANSPORTE E FORNECIMENTO DE MATERIAIS | m³ | 407.71 | A incluir
41239 | RIP-RAP DE SOLO E CIMENTO (TRAÇO 1:15) | m³ | 94.35
40688 | SAÍDA D'ÁGUA CONCRETO ARMADO DP-1 C/ CAIAÇÃO | unid | 300.19
40690 | SAÍDA D'ÁGUA CONCRETO P/ ATERRO C/ CAIAÇÃO (SDA-01) | unid | 1424.06
40691 | SAÍDA D'ÁGUA CONCRETO P/ ATERRO C/ CAIAÇÃO (SDA-02) | unid | 1702
40689 | SAÍDA D'ÁGUA CONCRETO P/ CORTE C/ CAIAÇÃO (SDC-01) | unid | 748.09
40666 | SARJETA DE CONCRETO DP-1 (0,081 M³/M) CALHA TRIANGULAR, INCLUSIVE CAIAÇÃO | m | 83.96
40667 | SARJETA DE CONCRETO DP-2 (0,085 M³/M) CALHA TRIANGULAR, INCLUSIVE CAIAÇÃO | m | 87.81
41180 | SARJETA DE CONCRETO SCA 40/10 | m | 75.21 | A incluir
40668 | SARJETA DE CONCRETO (SCA 70/15) CALHA TRIANGULAR, INCLUSIVE CAIAÇÃO | m | 97.59
40982 | SARJETA DE CONCRETO (SCA 90/10) CALHA TRIANGULAR, INCLUSIVE CAIAÇÃO | m | 175.13
41336 | SARJETA DE CONCRETO SCC 40/15 | m | 91.94 | A incluir
40669 | SARJETA DE CONCRETO (STC - 02) CALHA TRIANGULAR EM CORTE/ATERRO, INCLUSIVE CAIAÇÃO | m | 82.88
40670 | SARJETA DE CONCRETO (STC - 04) CALHA TRIANGULAR DE BANCADA EM CORTE, INCLUSIVE CAIAÇÃO | m | 61.78
40560 | TAMPA DE CONCRETO EM GRELHA, FORNECIMENTO, ASSENTAMENTO E TRANSPORTE | unid | 260.02 | A incluir
40558 | TAMPÃO F.F.A.P. COM 100 KG, FORNECIMENTO, ASSENTAMENTO E TRANSPORTE | unid | 576.27 | A incluir
41029 | TAPUME DE VEDAÇÃO E PROTEÇÃO, EXECUTADO COM CHAPAS DE COMPENSADO RESINADO COM 6MM DE ESPESSURA, EXCLUSIVE PINTURA | m² | 39.74
41040 | TELA DE AÇO SOLDADA TELCON Q-138 OU SIMILAR, FORNECIMENTO E ASSENTAMENTO. | m² | 30.13
42658 | TELA DE AÇO SOLDADA TELCON Q-196 OU SIMILAR, FORNECIMENTO E ASSENTAMENTO. | m² | 41.93
40655 | TERMINAL DE DRENO DE ALÍVIO DE PAVIMENTO (DP - TDA - 01) | unid | 353.82 | A incluir
41092 | TRANSPORTE DE MATERIAIS ENCOSTA ABAIXO, SERVIÇO MANUAL, INCLUSIVE CARGA E DESCARGA | t dam | 23.65
41091 | TRANSPORTE DE MATERIAIS ENCOSTA ACIMA, SERVIÇO MANUAL, INCLUSIVE CARGA E DESCARGA | t dam | 32.01
40706 | TRANSPOSIÇÃO DE SEGMENTO DE SARJETA - TSS 01, INCLUSIVE TRANSPORTE DO TUBO DE CONCRETO | m | 308.68 | A incluir
40651 | TRINCHEIRA DRENANTE CEGA (0,50 X 1,70) M, INCLUSIVE TRANSPORTE DA BRITA C/ GEOTÊXTIL NÃO TECIDO RES.LONG. MÍN 16 KN/M | m | 435.91 | A incluir
41122 | TUBO DE PVC NBR 5648 DIÂMETRO 50 MM, FORNECIMENTO E ASSENTAMENTO | m | 18.13
41123 | TUBO DE PVC NBR 5648 DIÂMETRO 75 MM, FORNECIMENTO E ASSENTAMENTO | m | 44.29
41125 | TUBO DE PVC RÍGIDO SÉRIE R DIÂMETRO 100 MM, FORNECIMENTO E ASSENTAMENTO | m | 44.32
41119 | TUBO IRRIFORT AGROPECUÁRIO DIÂMETRO 32 MM, FORNECIMENTO E ASSENTAMENTO | m | 6.58
41114 | TUBO PARA IRRIGAÇÃO LINHA FIXA PN40 50 MM, FORNECIMENTO E ASSENTAMENTO | m | 7.85
40707 | TUBOS DE FERRO FUNDIDO DIÂMETRO 0,90 M, ASSENTAMENTO | m | 204.63 | A incluir
41118 | TUBOS PARA IRRIGAÇÃO LINHA FIXA PN40, DIÂMETRO 75 MM, FORNECIMENTO E ASSENTAMENTO | m | 11.49
40702 | VALETA DE PEDRA ARGAMASSADA VPAR | m³ | 361.13 | A incluir
40701 | VALETA DE PEDRA JOGADA VPJ, INCLUSIVE TRANSPORTE DA PEDRA | m³ | 173.66 | A incluir
40698 | VALETA DE PROTEÇÃO DE ATERRO ENLEIVADA (VPA-01 DNIT) | m | 79.64 | A incluir
40700 | VALETA DE PROTEÇÃO DE ATERRO REVESTIDA EM CONCRETO (VPA-03 DNIT) | m | 89.14 | A incluir
40696 | VALETA DE PROTEÇÃO DE ATERRO VPA 02 (REVESTIDA EM CONCRETO) | m | 175.67 | A incluir
40695 | VALETA DE PROTEÇÃO DE ATERRO VPA-01 (ESCAVAÇÃO) | m | 65.29
40692 | VALETA DE PROTEÇÃO DE CORTE - DESOBSTRUÇÃO E LIMPEZA | m | 3.62
40697 | VALETA DE PROTEÇÃO DE CORTE ENLEIVADA (VPC-01 DNIT) | m | 78.07 | A incluir
40699 | VALETA DE PROTEÇÃO DE CORTE REVESTIDA EM CONCRETO VPC-03 | m | 209.92 | A incluir
40693 | VALETA DE PROTEÇÃO DE CORTE VPC-01 (ESCAVAÇÃO) | m | 35.35
40694 | VALETA DE PROTEÇÃO DE CORTE VPC-02 (REVESTIDA EM GRAMA) | m | 67.32 | A incluir
40972 | BONIFICAÇÃO DE 20,93% SOBRE MATERIAIS BETUMINOSOS | % | 0
41405 | CAP FLEX 60/85, FORNECIMENTO | t | 3956.67
41360 | CAP-50/70, FORNECIMENTO | t | 3162.94
40968 | CM-30, FORNECIMENTO | t | 4776.21
40976 | DOPE, FORNECIMENTO | t | 63150
101196 | EMULSÃO ASFÁLTICA PARA IMPRIMAÇÃO (EAI), FORNECIMENTO | t | 2805.16
42545 | EMULSÃO RL-1C- FLEX (EMULFLEX RL-1C-E), FORNECIMENTO | t | 2407.77
40974 | EMULSÃO RM-1C, FORNECIMENTO | t | 4285.67
40978 | EMULSÃO RR-1C FLEX (EMULFLEX RR-1C-E,) FORNECIMENTO | t | 2825.65
40975 | EMULSÃO RR-1C, FORNECIMENTO | t | 2300.41
40969 | EMULSÃO RR-2C, FORNECIMENTO | t | 2851.7
40971 | EMULSÃO RR-2C-FLEX (EMULFLEX RR-2C-E), FORNECIMENTO | t | 2930.96
40910 | ABRIGO DE ÔNIBUS - RODOVIA RURAL - 3,40 M X 6,00 M | unid | 14810.87
41362 | ABRIGO DE ÔNIBUS URBANO - PADRÃO REDUZIDO - 2,40 X 6,00 M | unid | 11254.43
43343 | ALVENARIA DE TIJOLOS CERÂMICOS MACIÇOS APARENTES 5X10X20CM,ASSENT.C/ARGAM.DE CIMENTO,CAL HIDRATADA CH1 E AREIA NO TRAÇO 1:0,5:8,JUNTAS DE 10MM E ESP. | m² | 96.3
41151 | BRAÇO GALVANIZADO 101MM - PROJEÇÃO 4,70M, FORNECIMENTO E INSTALAÇÃO | unid | 1938.2
41346 | CABO DE COBRE NÚ, SEÇÃO 35 MM², FORNECIMENTO E COLOCAÇÃO | m | 31.55
41150 | CABO FLEXÍVEL 2 X 1,5 MM², FORNECIMENTO E INSTALAÇÃO | m | 6.72
41149 | CABO FLEXÍVEL 2 X 2,5 MM², FORNECIMENTO E INSTALAÇÃO | m | 7.42
41410 | CABO FLEXÍVEL 3 X 1,5 MM², FORNECIMENTO E INSTALAÇÃO | m | 7.68
41148 | CABO FLEXÍVEL 4 X 1,5 MM², FORNECIMENTO E INSTALAÇÃO | m | 8.76
41152 | CAIXA DE PASSAGEM DE CONCRETO ARMADO DE 0,40 X 0,40 X 0,40M | unid | 462.67
41004 | CAIXA DE PASSAGEM DE ELETRODUTO DE LÓGICA | unid | 975.82
40911 | CALÇADA DE CONCRETO | m² | 47.01 | A incluir
40915 | CALÇADA DE CONCRETO FCK=15 MP, CAMURÇADO C/ ARGAM. CIMENTO E AREIA 1:4, LASTRO DE BRITA E 8 CM DE CONCRETO, INCL. PREPARO DA CAIXA E TRANSP. DA BRITA | m² | 95.86 | A incluir
40899 | CERCA DE ARAME FARPADO 4 FIOS COM MOURÕES A CADA 2,0 M, ESTICADORES DE MADEIRA, A CADA 20 ,0 M, INCLUSIVE TRANSPORTE DE MOURÃO E ARAME FARPADO) | m | 18.88 | A incluir
40900 | CERCA DE ARAME FARPADO 4 FIOS COM MOURÕES A CADA 1,0 M, ESTICADORES DE MADEIRA, A CADA 20, 0 M, INCLUSIVE TRANSPORTE DE MOURÃO E ARAME FARPADO | m | 26.65 | A incluir
41365 | CERCA DE ARAME FARPADO 4 FIOS COM MOURÕES, A CADA 2,5 M, ESTICADORES DE MADEIRA A CADA 60, 0M, INCLUSIVE TRANSPORTE DE ARAME FARPADO E MOURÃO | m | 19.32 | A incluir
41110 | CERCA DE ARAME FARPADO 4 FIOS COM MOURÕES A CADA 3,0 METROS E SEM ESTICADORES, INCLUSIVE TRANSPORTE DE ARAME E MOURÃO | m | 18.79 | A incluir
40903 | CERCA DE ARAME FARPADO 4 FIOS COM POSTES CADA 2,5 M, ESTICADORES DE CONCRETO A CADA 25,0 M | m | 28.45 | A incluir
40904 | CERCA DE ARAME FARPADO 8 FIOS COM POSTES CONCRETO 10 X 10 X 220 CM, A CADA 1,5 M | m | 43.17 | A incluir
40905 | CERCA DE ARAME FARPADO 8 FIOS COM POSTES TRIANGULARES 10 X 200 CM, A CADA 2,5 M, MOURÃO DE CONCRETO 10 X 10 X 220 CM, A CADA 50,0 M | m | 31.25 | A incluir
43330 | CERCA DE ARAME FARPADO,4 FIOS ,MOURÕES DE MADEIRA A CADA 2,5 M E ESTICADORES DE CONCRETO/ MADEIRA A CADA 40M | m | 30.35 | A incluir
40901 | CERCA DE ARAME LISO 4 FIOS COM MOURÕES CADA 2,0 M, ESTICADORES DE MADEIRA, A CADA 20,0 M, INCLUSIVE TRANSPORTE DE MOURÃO E ARAME LISO | m | 18.49 | A incluir
42475 | CONCRETO ESTRUTURAL FCK = 10,0 MPA, INCLUSIVE TRANSPORTES AREIA, CIMENTO E PEDRA BRITADA | m³ | 523.91 | A incluir
40945 | CORRIMÃO EM EUCALIPTO TRATADO | m | 61.3 | A incluir
41109 | DEMOLIÇÃO DE CERCA DE MADEIRA COM 4 FIOS | m | 2.73
40164 | DEMOLIÇÃO DE EDIFICAÇÕES | m² | 44.95
40944 | DESCIDA D'ÁGUA EM MADEIRA E PEDRA DE MÃO, TUNIDO INCLUÍDO | m | 549.21 | A incluir
40902 | DESLOCAMENTO DE CERCA DE MADEIRA COM 4 FIOS DE ARAME | m | 4.97
41344 | ELETRODUTO DE AÇO GALV. 1 1/4" INCLUSIVE ABERTURA E FECHAMENTO DE RASGOS EM ALVENARIA, E LUVAS | m | 75.65
41345 | ELETRODUTO DE PVC DIÂMETRO DE 4", FORNECIMENTO E INSTALAÇÃO | m | 101.02
41242 | ESTRUTURA DE MADEIRA PARA TELHA CERÂMICA ANCORADA EM LAJE OU ALVENARIA | m² | 60.12
42476 | FITA ISOLANTE EM ROLO DE 19 MM X 20 M, NÚMERO 33 SCOTH OU EQUIVALENTE | unid | 41.06
41136 | HASTE COBREADA PARA ATERRAMENTO DIÂMETRO 5/8" X 2,4M ( FORNECIMENTO E INSTALAÇÃO) | unid | 107.46
41135 | ISOLADOR DE PORCELANA TIPO ROLDANA COM RACK 3 X 16, INSTALAÇÃO | unid | 115.64
40912 | LADRILHO HIDRÁULICO (ARGAMASSA CIMENTO E AREIA 1:4), FORNECIMENTO E ASSENTAMENTO | m² | 97.17 | A incluir
40908 | MATA-BURRO | unid | 8611.15 | A incluir
40907 | PASSAGEM DE GADO (BOCA) | unid | 13802.18 | A incluir
40906 | PASSAGEM DE GADO (SEM GUARDA CORPO) | m | 3978.34
41240 | PASSEIO EM CONCRETO, LARGURA 2,00M, ACABAMENTO EM LADRILHO HIDRÁULICO PODOTÁTIL (L=0,40M) | m² | 88.44 | A incluir
40946 | PASSEIO PAVIMENTADO EM BLOCOS DE CONCRETO ESP.=6CM, COLORIDO, RESISTÊNCIA 35 MPA, COLCHÃO DE AREIA 5CM, INCLUSIVE TRANSPORTE DOS BLOCOS E DA AREIA | m² | 87.16 | A incluir
40942 | PAVIMENTAÇÃO COM PEDRA DE MÃO (PÉ DE MOLEQUE) ARGAMASSADA | m² | 38.61 | A incluir
41245 | PINTURA COM TINTA A ÓLEO EM ESQUADRIA DE FERROS DUAS DEMÃOS | m² | 38.38
41404 | PINTURA EM ESTRUTURA METÁLICA COM TINTA EPOXÍDICA INCLUSIVE PRIMER | m² | 34.46
41244 | PINTURA EM LÁTEX ACRÍLICA EM PAREDE EXTERNA, SEM MASSA CORRIDA, TRÊS DEMÃOS | m² | 20.63
43328 | PINTURA LOGOMARCA DER-ES EM MOURÕES DE CONCRETO ( BAIXO RELEVO ) | unid | 11.39
40909 | PORTEIRA, CONFECÇÃO E COLOCAÇÃO, INCLUSIVE FORNECIMENTO E TRANSPORTE DA MADEIRA E CHAPA DE AÇO | unid | 2817.76 | A incluir
41140 | POSTE GALVANIZADO 101MM SIMPLES, FORNECIMENTO E INSTALAÇÃO | unid | 1064.28
41139 | POSTE GALVANIZADO 114 MM - 1BOCA, FORNECIMENTO E INSTALAÇÃO | unid | 1994.56
41138 | POSTE GALVANIZADO 114MM - 2 BOCAS, FORNECIMENTO E INSTALAÇÃO | unid | 1800.61
41246 | RAMPA DE PEDESTRES, COM PISO EM LADRILHO HIDRÁULICO PODOTÁTIL | m | 62.05 | A incluir
40943 | RAMPA EM PEDRA DE MÃO (PÉ DE MOLEQUE) ARGAMASSADA E TRAVADA | m | 46.47 | A incluir
40922 | REMOÇÃO DE CAMADA VEGETAL | m³ | 5.5
40914 | RETIRADA DE DEFENSA METÁLICA | m | 17.79 | A incluir
40913 | RETIRADA E RECOLOCAÇÃO DE ALAMBRADO | m | 112.62
41191 | SISTEMA CERCAMENTO TIPO GRADIL NYLOFOR 3DPINTURA SIMPLES (PRETO, VERDE OU BRANCO), # 50X200M, FIO 5,0MM, L=2,50M, H=2,03M, INCL. FORN./CHUMB. POSTES | m | 416.69 | A incluir
40947 | SUMIDOURO CILÍNDRICO PRÉ-MOLDADO DIAM. 2,00M COM 5 ANÉIS INCLUSIVE ESCAVAÇÃO | unid | 2702.88 | A incluir
43329 | SUPORTE DE CONCRETO ARMADO ( 15X15X280 ) COM LOGOMARCA PINTADA EM BAIXO RELEVO | unid | 205.24 | A incluir
42050 | TELA DE AÇO GALVANIZADO ,EM MALHA HEXAGONAL DE DUPLA TORÇÃO, TIPO 8,0CM X 10,0CM, COM FIOS DE DIÂMETRO 2,7MM, TUNIDO INCLUÍDO, FORNECIMENTO E EXECUÇÃO | m² | 150.92 | A incluir
42203 | ARBORIZAÇÃO PARA PAISAGISMO ( MUNIDAS VIVEIRO DE ESPERA) COM ALTURA MAIOR QUE 150 CM | unid | 146.01 | A incluir
42202 | ARBORIZAÇÃO PARA PAISAGISMO (MUNIDAS VIVEIRO DE ESPERA) COM ALTURA ATÉ 150 CM | unid | 94.92 | A incluir
42041 | BARREIRA DE SILTAGEM COM ESCORAS DE EUCALIPTO, DIÂM. 0,10M E A ALTURA 1,60M, ESPAÇADAS A CADA 2,0 M, 1 REAPROVEITAMENTO | m | 26.91 | A incluir
42199 | CONFORMAÇÃO MANUAL DE TALUNIDES | m² | 1.59
42210 | GRAMA EM PLACAS EM TALUNIDES COM ESTACAS DE MADEIRA, FORNECIMENTO E PLANTIO | m² | 21.32 | A incluir
42206 | GRAMA EM PLACAS, FORNECIMENTO E PLANTIO (SEM FIXAÇÃO COM ESTACAS) | m² | 15.75 | A incluir
42208 | GRAMÍNEA EM LEIVA, EXTRAÇÃO | m² | 1.85
42209 | GRAMÍNEA EM LEIVA, EXTRAÇÃO, PLANTIO E TRANSPORTE | m² | 8.52 | A incluir
42207 | GRAMÍNEAS EM SEMENTES, FORNECIMENTO E PLANTIO A LANÇO | m² | 3.39
42200 | HIDROSSEMEADURA SIMPLES EM TALUNIDES | m² | 5.66
42201 | HIDROSSEMEADURA SIMPLES EM TERRENOS PLANOS | m² | 3.99
41247 | RECOMPOSIÇÃO DE TALUNIDE DE CORTE COM ATERRO DE SOLO ARGILOSO COMPACTADO, EXCLUSIVE MATERIAL DE ATERRO | m³ | 63.07
42204 | REFLORESTAMENTO COM ESPÉCIES NATIVAS DA MATA ATLÂNTICA, MUNIDAS EM SACOLAS OU TUBETES | unid | 37.37 | A incluir
42044 | REUNIÃO DE COMUNICAÇÃO SOCIAL INCLUSIVE MATERIAL DE CONSUMO | unid | 4605.23
40102 | REVESTIMENTO VEGETAL COM GRAMA EM PLACAS, INCLUSIVE TRANSPORTE DE GRAMA | m² | 15.08 | A incluir
42039 | REVESTIMENTO VEGETAL POR HIDROSSEMEADURA COM MANTA DE FIBRAS VEGETAIS | m² | 18.97 | A incluir
41153 | ABRAÇADEIRA PARA FIXAÇÃO DE SEMÁFORO EM BRAÇO/COLUNA DE DIÂMETRO 101 OU 114 MM | unid | 153.94
41409 | ANTEPARO 3 X 300 MM, FORNECIMENTO E INSTALAÇÃO | unid | 477.5
40928 | BALIZADOR DE CONCRETO ( FORNECIMENTO E ASSENTAMENTO ) | unid | 44.52 | A incluir
41408 | BOTOEIRA COM SINAL SONORO, FORNECIMENTO E INSTALAÇÃO | unid | 3048.83
41147 | CABOS PARA REDE DE DADOS (SINCRONISMO) BLINDADO 2 X 20 AWG, FORNECIMENTO E INSTALAÇÃO | m | 9.34
42046 | CONES PARA SINALIZAÇÃO, FORNECIMENTO E COLOCAÇÃO | unid | 146.15
41407 | CONTROLADOR ELETRÔNICO MICROPROCESSADO 4 FASES, FORNECIMENTO E INSTALAÇÃO | unid | 14544.7
41146 | CONTROLADOR ELETRÔNICO MICROPROCESSADO 6/6 FASES, FORNECIMENTO E INSTALAÇÃO | unid | 19115
41017 | DEFENSA DE CONCRETO TIPO NEW JERSEY, FORNECIMENTO E COLOCAÇÃO | m | 480.62
40929 | DEFENSA METÁLICA (1 LÂMINA COM ESPESSURA = 3 MM), FORNECIMENTO E COLOCAÇÃO | m | 291.26 | A incluir
41203 | DEFENSA METÁLICA (2 LÂMINAS COM ESPESSURAS = 3MM) INCLUSIVE ACESSÓRIOS, FORNECIMENTO E COLOCAÇÃO | m | 575.33 | A incluir
42047 | ELEMENTOS DE MADEIRA PARA SINALIZAÇÃO - CAVALETES | unid | 41.07
41145 | GRUPO FOCAL GRADATIVO (SEMÁFORO COM INFORMAÇÃO DE TEMPO) COM LÂMPADA LED, FORNECIMENTO E INSTALAÇÃO | unid | 8728
41141 | GRUPO FOCAL REPETIDOR 2X200 MM COM LÂMPADA LED, FORNECIMENTO E INSTALAÇÃO | unid | 2198.79
41142 | GRUPO FOCAL REPETIDOR 3X200 MM COM LÂMPADA LED, FORNECIMENTO E INSTALAÇÃO | unid | 2400.24
41143 | GRUPO FOCAL REPETIDOR 3X300 MM COM LÂMPADA LED, FORNECIMENTO E INSTALAÇÃO | unid | 3940.98
43162 | ONDULAÇÃO TRANSVERSAL EM CBUQ | m | 372.56 | A incluir
40931 | ONDULAÇÃO TRANSVERSAL EM CONCRETO | m² | 214.35 | A incluir
41526 | PINTURA ACRÍLICA SOBRE CAPA ASFÁLTICA | m² | 9.63 | A incluir
42524 | PINTURA DE SETAS E ZEBRADOS EM MATERIAL TERMOPLÁSTICO - 5 ANOS ( POR EXTRUSÃO) | m² | 104.44
40938 | SINALIZAÇÃO COM CHAPA EM ALUMÍNIO REVESTIDA EM PELÍCULA | m² | 704.42
40924 | SINALIZAÇÃO HORIZONTAL TMD=200, VIDA ÚTIL 2 A 3 ANOS, TAXA=0,40 L/M² | m² | 16.59 | A incluir
40925 | SINALIZAÇÃO HORIZONTAL TMD=400, VIDA ÚTIL 2 A 3 ANOS, TAXA=0,60 L/M² | m² | 20.35 | A incluir
40926 | SINALIZAÇÃO HORIZONTAL TMD=600, VIDA ÚTIL 2 A 3 ANOS, TAXA=0,80 L/M² | m² | 24.12 | A incluir
40927 | SINALIZAÇÃO HORIZONTAL TMD=600, VIDA ÚTIL 3 ANOS, TAXA=3,0 KG/M² MATERIAL TERMOPLÁSTICO ) | m² | 52.68 | A incluir
41202 | SINALIZAÇÃO NOTURNA ( FIO COM LÂMPADA E BALDE ), FORNECIMENTO E INSTALAÇÃO | m | 26.6
40937 | SINALIZAÇÃO VERTICAL COM CHAPA EM ESMALTE SINTÉTICO | m² | 474.48
40939 | SINALIZAÇÃO VERTICAL COM CHAPA EM POLIÉSTER (E=2,3MM) REFORÇADA COM FIBRA DE VIDRO, INCLUSIVE SUPORTE DE MADEIRA | m² | 599.2
40936 | SINALIZAÇÃO VERTICAL COM CHAPA REVESTIDA EM PELÍCULA, INCLUSIVE SUPORTE EM MADEIRA | m² | 596.75
40930 | SONORIZADOR | m² | 208.87 | A incluir
41222 | SUPORTE DE PLACA DE SINALIZAÇÃO VERTICAL EM MADEIRA DE 1ª QUALIDADE, PINTADA, FORNECIMENTO E INSTALAÇÃO | unid | 89.05
40932 | TACHA REFLETIVA MONODIRECIONAL, FORNECIMENTO E APLICAÇÃO | unid | 21.03
40934 | TACHA REFLETIVA BIRREFLETORIZADA, FORNECIMENTO E APLICAÇÃO | unid | 23.41
40933 | TACHÃO REFLETIVO MONODIRECIONAL, FORNECIMENTO E APLICAÇÃO | unid | 51.8
40935 | TACHÃO REFLETIVO BIRREFLETORIZADO, FORNECIMENTO E APLICAÇÃO | unid | 52.99
41359 | TELA DE PROTEÇÃO DE SEGURANÇA DE PVC COR LARANJA COM SUPORTE PARA SINALIZAÇÃO DE OBRAS | m | 22.5 | A incluir
42878 | ALUGUEL DE AUTOMÓVEL VW/ GOL (FLEX) 1,6 OU EQUIVALENTE, EXCLUSIVE MOTORISTA E COMBUSTÍVEL | mes | 5187.58
42888 | ALUGUEL MENSAL DE AUTOMÓVEL UTILITÁRIO INCLUSIVE COMBUSTÍVEL, EXCLUSIVE MOTORISTA | mes | 7394.12
40981 | APLICAÇÃO DE JATO DE AR COMPRIMIDO PARA LIMPEZA DE TRINCAS | m² | 1.85
40101 | ARBORIZAÇÃO (MUNIDAS DE ÁRVORES COM ALTURA ATÉ 1,50 M) | unid | 152.75
40110 | BASE DE SOLO ESTABILIZADA GRANULOMÉTRICAMENTE SEM MISTURA INCLUSIVE ESCAVAÇÃO E CARGA | m³ | 37.55
40137 | BOCA DE BUEIRO TUBULAR EM CONCRETO CICLÓPICO INCLUSIVE ESCAVAÇÃO, TUNIDO INCLUÍDO | unid | 1631.89 | A incluir
40138 | CAIXA COLETORA EM CONCRETO FCK=10,0 MPA INCLUSIVE ESCAVAÇÃO, TUNIDO INCLUÍDO | unid | 2776.63 | A incluir
43336 | CAPINA MANUAL, INCLUSIVE LIMPEZA | m² | 1.43
40980 | CARGA MANUAL DE MATERIAL DE LIMPEZA DE GALERIAS URBANAS | m³ | 14.6
40115 | CBUQ - USINAGEM, AQUISIÇÃO E TRANSPORTE DOS MATERIAIS | t | 362.28 | A incluir
40104 | CERCA COM MOURÕES DE MADEIRA, INCLUSIVE ESCAVAÇÃO E TRANSPORTE DE MOURÃO E ARAME FARPADO | m | 18.49 | A incluir
40143 | COLCHÃO DRENANTE DE BRITA 1, INCLUSIVE FORNECIMENTO, ESPALHAMENTO, COMPACTAÇÃO E TRANSPORTE DA BRITA | m³ | 108.87 | A incluir
40107 | COMPACTAÇÃO DE ATERROS 100% PN | m³ | 6.28
40108 | COMPACTAÇÃO DE SUBLEITO | m² | 3.03
40081 | CONFORMAÇÃO DE TALUNIDES DE CORTE | m³ | 10.43
40136 | CORPO E BERÇO DE BUEIRO TUBULAR, INCLUSIVE TRANSPORTE DO TUBO | m | 528.5 | A incluir
40096 | DEFENSAS METÁLICAS (ESPESSURA LÂMINAS = 3 MM), INCLUSIVE FORNECIMENTO DE MATERIAIS, SUBSTITUIÇÃO | m | 382.21
40134 | DEMOLIÇÃO E REMOÇÃO DE ESTRUTURA DE PAVIMENTO INCLUSIVE CAPA ASFÁLTICA | m² | 5.6
40105 | DESMATAMENTO, DESTOCAMENTO E LIMPEZA | m² | 0.66
40084 | DESOBSTRUÇÃO MANUAL DE VALETAS | m | 1.72
40144 | DRENO PROFUNDO D=0,20 M COM ENCHIMENTO BRITA E AREIA, TUNIDO INCLUÍDO | m | 150.08 | A incluir
40106 | ESCAVAÇÃO, CARGA E TRANSPORTE DE MATERIAL DE 1º CATEGORIA | m³ | 11.3 | A incluir
40135 | FRESAGEM DE PAVIMENTO ASFÁLTICO À FRIO, INCLUSIVE TRANSPORTE DO MATERIAL | m² | 15.78
40111 | IMPRIMAÇÃO INCLUSIVE FORNECIMENTO E TRANSPORTE DO CM-30 | m² | 8.51 | A incluir
40126 | LAMA ASFÁLTICA (FAIXA I - ISSA) (TUNIDO INCLUÍDO) | m² | 3.85 | A incluir
40127 | LAMA ASFÁLTICA (FAIXA II - ISSA) (TUNIDO INCLUÍDO) | m² | 5.22 | A incluir
40128 | LAMA ASFÁLTICA (FAIXA III - ISSA) (TUNIDO INCLUÍDO) | m² | 6.89 | A incluir
40129 | LAMA ASFÁLTICA (FAIXA IV - ISSA) (TUNIDO INCLUÍDO) | m² | 9.07 | A incluir
40085 | LIMPEZA DE SARJETA E MEIO-FIO | m | 1.29
40086 | LIMPEZA E DESOBSTRUÇÃO DE BUEIROS | m | 30.1
40087 | LIMPEZA E DESOBSTRUÇÃO DE CAIXA COLETORA | unid | 114.1
40983 | LIMPEZA E DESOBSTRUÇÃO DE REDE DE DRENAGEM, UTILIZANDO CAMINHÃO EQUIPADO COM CONJUNTO DE ALTA PRESSÃO E SUCÇÃO | m | 9.55
40100 | LIMPEZA E PINTURA DE GUARDA-CORPO | m | 94.18
40141 | MEIO-FIO PRÉ-MOLDADO EM CONCRETO, INCLUSIVE CAIAÇÃO E TRANSPORTE DO MEIO-FIO | m | 56.23 | A incluir
40118 | OBTURAÇÃO DE BURACOS COM CBUQ (TUNIDO INCLUÍDO) | m² | 77.92 | A incluir
40116 | OBTURAÇÃO DE BURACOS COM PMF (TUNIDO INCLUÍDO) | m² | 86.04 | A incluir
40117 | OBTURAÇÃO DE BURACOS COM PMF USINADO PELO DER-ES (TUNIDO INCLUÍDO) | m² | 43.34 | A incluir
40148 | PINTURA DE DISPOSITIVOS DE DRENAGEM | m | 3.03
40112 | PINTURA DE LIGAÇÃO, INCLUSIVE FORNECIMENTO E TRANSPORTE DA EMULSÃO | m² | 2.65 | A incluir
40149 | PINTURA DE PONTES A BASE DE CAL | m² | 6.23
40094 | PLACAS DE SINALIZAÇÃO, ASSENTAMENTO | m² | 92.63
40095 | PLACAS DE SINALIZAÇÃO, INCLUSIVE MATERIAIS, SUBSTITUIÇÃO | m² | 768.26 | A incluir
40114 | PMF - USINAGEM, AQUISIÇÃO E TRANSPORTES DOS MATERIAIS | t | 485.28 | A incluir
41134 | RECICLAGEM DE PAVIMENTO (BASE) C/ ADIÇÃO DE 20% DE BRITA1, 10% DE BRITA0 E 2% DE CIMENTO, INCLUSIVE FORNECIMENTO E TRANSPORTES DOS MATERIAIS | m³ | 114.63 | A incluir
40130 | RECOMPOSIÇÃO DE REVESTIMENTO C/ CBUQ - INCLUSIVE FORNECIMENTO E TRANSPORTE DOS MATERIAIS | t | 386.18 | A incluir
40131 | RECOMPOSIÇÃO DE REVESTIMENTO C/ PMF - INCLUSIVE FORNECIMENTO E TRANSPORTE DOS MATERIAIS | t | 506.77 | A incluir
40083 | RECOMPOSIÇÃO DE REVESTIMENTO PRIMÁRIO (TUNIDO INCLUÍDO) | m² | 2.94 | A incluir
40079 | RECOMPOSIÇÃO MECÂNICA DE ATERROS | m³ | 26.5 | A incluir
40082 | RECONFORMAÇÃO MECÂNICA DE PLATAFORMA (PATROLAMENTO) | m² | 0.11
40119 | REMENDO COM MASSA ASFÁLTICA FRIA (TUNIDO INCLUÍDO) | m² | 55.41 | A incluir
40122 | REMENDO COM MASSA ASFÁLTICA FRIA (TUNIDO INCLUÍDO) | t | 629.78 | A incluir
40120 | REMENDO COM MASSA ASFÁLTICA FRIA USINADA PELO DER-ES (TUNIDO INCLUÍDO) | m² | 12.71 | A incluir
40121 | REMENDO COM MASSA ASFÁLTICA QUENTE (TUNIDO INCLUÍDO) | m² | 47.28 | A incluir
40123 | REMENDO COM MASSA ASFÁLTICA QUENTE (TUNIDO INCLUÍDO) | t | 502.62 | A incluir
40080 | REMOÇÃO MECÂNICA DE BARREIRAS | m³ | 1.86 | A incluir
40089 | REPARO DE BUEIROS CELULARES (INCLUSIVE BOCA) | unid | 1845.73 | A incluir
40088 | REPARO DE BUEIROS TUBULARES | unid | 758.01 | A incluir
40092 | REPARO DE CAIXA COLETORA | unid | 305.62 | A incluir
40078 | REPARO DE CERCA ( SUBSTITUIÇÃO DE MOURÕES, GRAMPO E ARAME FARPADO), INCLUSIVE TRANSPORTES DE TODOS OS MATERIAIS | m | 8.41 | A incluir
40097 | REPARO DE GUARDA-CORPO | m | 126.72
40090 | REPARO DE MEIO-FIO, INCLUSIVE CAIAÇÃO | m | 32.42 | A incluir
40099 | REPARO DE MUROS DE ARRIMO | m³ | 732.88 | A incluir
40091 | REPARO DE SARJETA, INCLUSIVE CAIAÇÃO | m | 42.99 | A incluir
40093 | RETIRADA DE PLACAS DE SINALIZAÇÃO | m² | 84.99
43353 | ROÇADA MANUAL COM ROÇADEIRA COSTAL, FERRAMENTAS MANUAIS, INCLUSIVE LIMPEZA E REMOÇÃO COM RETROESCAVADEIRA (CONSERVAÇÃO) | m² | 0.72
43337 | ROÇADA MANUAL COM ROÇADEIRA COSTAL, FERRAMENTAS MANUAIS, INCLUSIVE LIMPEZA MANUAL ( CONSERVAÇÃO) | m² | 0.62
40077 | ROÇADA MECANIZADA | m² | 0.22
40142 | SARJETA EM CONCRETO FCK=10,0 MPA INCLUSIVE CAIAÇÃO, TUNIDO INCLUÍDO | m | 94.52 | A incluir
40124 | SELAGEM DE TRINCAS, INCLUSIVE TRANSPORTE DE AREIA E EMULSÃO | m² | 11.3 | A incluir
40146 | SINALIZAÇÃO HORIZONTAL - TAXA 0,6 L/M², TUNIDO INCLUÍDO | m² | 19.48 | A incluir
40145 | SINALIZAÇÃO VERTICAL, INCLUSIVE TRANSPORTE DE PLACA SINALIZAÇÃO E MADEIRA | m² | 671.4 | A incluir
40109 | SUB-BASE DE SOLO ESTABILIZADA GRANULOMÉTRICAMENTE SEM MISTURA INCLUSIVE ESCAVAÇÃO E CARGA | m³ | 33.02
40125 | TAPA-PANELA, INCLUSIVE TRANSPORTE DE MATERIAL DE 1ª CATEGORIA | m² | 13.1 | A incluir
40113 | TSD - TRATAMENTO SUPERFICIAL DUPLO INCL. TRANSPORTE DOS MATERIAIS | m² | 18.79 | A incluir
40140 | VALETA EM CONCRETO FCK=10,0 MPA, TUNIDO INCLUÍDO | m | 92.29 | A incluir
40139 | VALETA NÃO REVESTIDA | m | 10.48
42186 | ALUGUEL MENSAL DE BARCO DE ALUMÍNIO 4,20 M COM MOTOR 15 HP (EQUIPAMENTOS) | mes | 8177.06
41352 | ARRASAMENTO ESTACA CONCRETO D = 0,80 M COM MARTELETE PNEUMÁTICO | unid | 153.43
41340 | ENCAMISAMENTO METÁLICO DE ESTACAS, DIÂMETRO 380MM EM CHAPA DE 6.3MM, PREENCHIDO C/ CONCRETO AUTO ADENSÁVEL (20MPA) | m | 618.15
40331 | ESCORAMENTO PARA BLOCOS SUBMERSOS, INCLUSIVE TRANSPORTE DA MADEIRA | m² | 86.2 | A incluir
40403 | ESTACA DE EUCALIPTO D= 0,20 M, FORNECIMENTO, TRANSPORTE, CRAVAÇÃO E PERDA | m | 201.48 | A incluir
40405 | ESTACA METÁLICA DUPLA EXCLUSIVE FORNECIMENTO DE TRILHOS | m | 281.95
40408 | ESTACA METÁLICA, FORNECIMENTO, TRANSPORTE, PERDAS, SOLDA, EMENDA, CORTE E CRAVAÇÃO DE TR- 68 | m | 530.61 | A incluir
40406 | ESTACA METÁLICA, FORNECIMENTO, TRANSPORTE, PERDAS, SOLDA, EMENDA, CORTE E CRAVAÇÃO DE TRILHO TR- 57 | m | 484.19 | A incluir
40407 | ESTACA METÁLICA, FORNECIMENTO, TRANSPORTE, PERDAS, SOLDA, EMENDA, CORTE E CRAVAÇÃO DE 2 TR- 57 | m | 825.52 | A incluir
40409 | ESTACA METÁLICA, FORNECIMENTO, TRANSPORTE, PERDAS, SOLDA, EMENDA, CORTE E CRAVAÇÃO DE 2 TR- 68 | m | 918.35 | A incluir
40404 | ESTACA METÁLICA SIMPLES EXCLUSIVE FORNECIMENTO DE TRILHOS | m | 193.52
42051 | ESTACA RAIZ PERFURADA EM ROCHA, DIÂM. 310MM COM INJEÇÃO DE ARG. INCL. FORNECIMENTO DE TODOS MATERIAIS | m | 1130.94 | A incluir
42052 | ESTACA RAIZ PERFURADA EM SOLO, DIÂM. 410MM COM INJEÇÃO DE ARG. INCL. FORNECIMENTO DE TODOS MATERIAIS | m | 623.55 | A incluir
40410 | ESTACA TIPO FRANKI D = 520 MM | m | 408.11 | A incluir
40309 | FORMAS PLANAS DE MADEIRA SEM REAPROVEITAMENTO (FUNDAÇÕES), INCLUSIVE FORNECIMENTO E TRANSPORTE DAS MADEIRAS | m² | 181.62 | A incluir
41258 | PERFURAÇÃO ROTATIVA INCLINADA, EM SOLO, COM COROA DE WIDIA, DIÂMETRO 150MM | m | 226.94
41034 | PERFURAÇÃO ROTATIVA INCLINADA, EM SOLO, COM COROA DE WIDIA, DIÂMETRO 75MM | m | 174.55
41026 | PERFURAÇÃO ROTATIVA VERTICAL, EM SOLO, COM COROA DE WIDIA OU SIMILAR, DIÂMETRO H(99MM), INCLUSIVE DESLOCAMENTO E POSICIONAMENTO EM CADA FURO | m | 144.39
41022 | PERFURAÇÃO ROTATIVA VERTICAL, EM SOLO, COM COROA DE WIDIA OU SIMILAR, DIÂMETRO N(75MM), INCLUSIVE DESLOCAMENTO E POSICIONAMENTO EM CADA FURO | m | 134.76
41403 | PASSARELA METÁLICA P/ PONTES RODOVIÁRIAS COM 1,0M DE LARGURA, PISO EM CHAPA XADREZ ESP 1/4", EM PERFIS LAMINADOS, INCLUSIVE PINTURA | m | 1092.06
40398 | PLACAS PRÉ-MOLDADAS PARA FORMA DE TABULEIRO DE PONTE | m² | 193.48
41036 | REMOÇÃO DE SUPERESTRUTURA DE PONTES COM AUXILIO DE GUINDASTE PARA 40 TONELADAS | T | 92.02
40381 | ACABAMENTO EM CONCRETO FRESCO (15,0 MPA), PARA PAVIMENTO, INCLUSIVE ENDURECEDOR QUÍMICO DE SUPERFÍCIE | m² | 23.37
41260 | ACESSÓRIO PARA TIRANTE PROTENDIDO DE AÇO ROCSOLO OU SIMILAR DIÂMETRO 29,3 MM | unid | 872.35 | A incluir
41045 | ACESSÓRIO PARA TIRANTE PROTENDIDO DE AÇO ST 85/105 | unid | 837.34 | A incluir
40387 | APARELHO DE APOIO DE NEOPRENE FRETADO, FORNECIMENTO E ASSENTAMENTO, INCLUSIVE GRAUTEAMENTO E TRANSPORTE DO NEOPRENE | dm³ | 177.83 | A incluir
40339 | CANTONEIRAS (2 1/2" X 2 1/2" X 5/16") PARA EXTREMIDADE DE LAJE, FORNECIMENTO, MONTAGEM E PINTURA | m | 74.13
40379 | CHAPAS DE AÇO SAC 41 DE 1/4" PARA PASSARELAS, FORNECIMENTO, SOLDAGEM E MONTAGEM | kg | 13.23 | A incluir
42875 | CHUMBADOR DE AÇO DE 25 MM, INCLUSIVE PROTEÇÃO ANTICORROSIVA, EXCLUSIVE A INJEÇÃO E A PERFURAÇÃO | m | 43.06
40991 | COLAGEM DAS MANTAS DE BORRACHA NOS BERÇOS DE APOIO DAS PLACAS, COM SIKADUR 32 OU EQUIVALENTE, FORNECIMENTO E APLICAÇÃO | kg | 57.86
40382 | CONCRETO PROJETADO COM CIMENTO ESPECIAL | m³ | 667.59
42660 | CONCRETO PROJETADO COM CIMENTO ESPECIAL, INCLUSIVE ADITIVO DE PEGA SIGUNIT STM-35 AF | m³ | 844.26
40401 | CONE DE ANCORAGEM DE CABO DE AÇO COM 12 CORDOALHAS DE 1/2", INCLUSIVE PROTENSÃO DOS CABOS | unid | 2150.47 | A incluir
41200 | CONECTORES DIÂMETRO 16MM (H=10CM), FORNECIMENTO E SOLDAGEM | unid | 26.3
42876 | ESCORAMENTO CONTÍNUO DE CAVAS EM ESTACA PRANCHA DE LARGURA ATÉ 4000 MM | m² | 158.84
42239 | ESCORAMENTO DE O.A.E. DIRETAMENTE SOBRE O SOLO, INCLUSIVE FORNECIMENTO E TRANSPORTE DAS MADEIRAS | m³ | 146.17 | A incluir
40329 | ESCORAMENTO E CIMBRAMENTO (PONTES E PONTILHÕES), INCLUSIVE FORNECIMENTO E TRANSPORTE DAS MADEIRAS | m³ | 162.94 | A incluir
41195 | ESTRUTURA METÁLICA PROVISÓRIA PARA MACAQUEAMENTO DE LAJE DE PONTE | kg | 10.43
40315 | FORMAS CURVAS DE MADEIRA SEM REUTILIZAÇÃO, INCLUSIVE FORNECIMENTO E TRANSPORTE DAS MADEIRAS | m² | 276.72 | A incluir
40314 | FORMAS PLANAS DE MADEIRA COM 05 (CINCO) UTILIZAÇÕES (GUARDA-CORPO DE PONTES), INCLUSIVE FORNECIMENTO E TRANSPORTES DAS MADEIRAS | m² | 120.3 | A incluir
40321 | FORMAS PLANAS DE MADEIRIT MESO E SUPERESTRUTURA COM 1 REAPROVEITAMENTO ESP. = 14 MM, INCLUSIVE FORNECIMENTO E TRANSPORTE DAS MADEIRAS | m² | 88.36 | A incluir
40323 | FORMAS PLANAS DE MADEIRIT MESO E SUPERESTRUTURA COM 1 REAPROVEITAMENTO ESP. = 17 MM, INCLUSIVE FORNECIMENTO E TRANSPORTE DAS MADEIRAS | m² | 91.88 | A incluir
40324 | FORMAS PLANAS DE MADEIRIT MESO E SUPERESTRUTURA COM 2 REAPROVEITAMENTOS ESP. = 17 MM, INCLUSIVE FORNECIMENTO E TRANSPORTE DAS MADEIRAS | m² | 79.51 | A incluir
40325 | FORMAS PLANAS DE MADEIRIT MESO E SUPERESTRUTURA COM 4 REAPROVEITAMENTOS ESP. = 17 MM, INCLUSIVE FORNECIMENTO E TRANSPORTE DAS MADEIRAS | m² | 68.85 | A incluir
40319 | FORMAS PLANAS DE MADEIRIT MESO E SUPERESTRUTURA SEM REAPROVEITAMENTO ESP. = 10 MM, INCLUSIVE FORNECIMENTO E TRANSPORTE DAS MADEIRAS | m² | 113.9 | A incluir
40320 | FORMAS PLANAS DE MADEIRIT MESO E SUPERESTRUTURA SEM REAPROVEITAMENTO ESP. = 14 MM, INCLUSIVE FORNECIMENTO E TRANSPORTE DAS MADEIRAS | m² | 124.98 | A incluir
40322 | FORMAS PLANAS DE MADEIRIT MESO E SUPERESTRUTURA SEM REAPROVEITAMENTO ESP. = 17 MM, INCLUSIVE FORNECIMENTO E TRANSPORTE DAS MADEIRAS | m² | 130.93 | A incluir
40342 | FURAÇÃO, FORNECIMENTO E FIXAÇÃO DE GRAMPOS DIAM.16 MM COM RESINA EPOXI (PROF. 50 CM) | unid | 38.86
40338 | FURAÇÃO, FORNECIMENTO E FIXAÇÃO DE GRAMPOS 10 MM COM RESINA EPOXI | unid | 29.17
40341 | FURAÇÃO, FORNECIMENTO E FIXAÇÃO DE GRAMPOS 12,5 MM COM RESINA EPOXI EM VIGAS PRÉ- MOLDADAS | unid | 7.92
40416 | GUARDA CORPO EM TORAS DE EUCALIPTO CONF. PROJETO | m | 327.35
40388 | GUARDA CORPO PADRÃO (TIPO DNIT) | m | 284.25
40402 | HIDROJATEAMENTO DE SUPERFÍCIES METÁLICAS | m² | 11.83
41033 | INJEÇÃO DE CALDA DE CIMENTO PARA CHUMBAMENTO DE TIRANTES | SC | 38.02
41233 | INJEÇÃO DE EPOXI EM FISSURAS, INCLUSIVE PREPARO E MONTAGEM DE BICOS DE INJEÇÃO | kg | 755.4
40386 | JUNTA DE CANTONEIRA L DE 4" X 4" X 3/8" | m | 151 | A incluir
41199 | JUNTA DE DILATAÇÃO ELÁSTICA PRÉ-MOLDADA P/ CONCRETO, TIPO FUNGENBAND EM PERFIL O-12 DE PVC ALTA DENSIDADE, UNIONTECH OU EQUIVAL. FORNECIM./COLOCAÇÃO | m | 81.7
42529 | JUNTA PERFIL ELASTOMÉRICO DE VEDAÇÃO P/PONTES C/ABERTURA MÉDIA DE 25MM ± 10 MM, INCLUS. LÁBIOS POLIMÉRICOS-MARCA REF JEENE-JJ2540 VV (CONSTR.) | m | 952.39
40384 | JUNTA PERFIL ELASTOMÉRICO DE VEDAÇÃO P/PONTES C/ABERTURA MÉDIA DE 50 MM ± 25 MM, INCLUS. LÁBIOS POLIMÉRICOS-MARCA REF.JEENE MOD.JJ-5070 (CONSTR.) | m | 1175.36
40385 | JUNTA PERFIL ELASTOMÉRICO DE VEDAÇÃO P/PONTES C/ABERTURA MÉDIA DE 50MM ± 25MM,INCLUS. LÁBIOS POLIMÉRICOS-MARCA REF JEENE MOD.JJ-5070 VV(SUBSTITUIÇÃO) | m | 1218.57
40393 | PERFURAÇÃO DE CONCRETO | m | 23.13
40394 | PERFURAÇÃO DE ROCHA PARA FIXAÇÃO DE CHUMBADORES | m | 26.56
40390 | PINTURA A CAL EM PONTES (2 DEMÃOS) | m² | 4.09
42256 | PONTE PROVISORIA PARA MOVIMENTAÇÃO DE EQUIPAMENTOS DE EXECUÇÃO DE FUNDAÇÃO COMPOSTA DE PASSADIÇO DE MADEIRA SOBRE ESTACAS DE MADEIRA | m² | 4073.27 | A incluir
40400 | PREPARO E COLOCAÇÃO DE 12 CORDOALHAS DE 1/2" (AÇO CP-190 RB) NAS FORMAS, INCLUSIVE INJEÇÃO DE NATA DE CIMENTO | kg | 18.14 | A incluir
41201 | RECUPERAÇÃO ESTRUTURAL COM USO DE ARGAMASSA POLIMÉRICA (ESPESSURA MÉDIA=3,5CM) | m² | 441.33
41035 | TIRANTE DE AÇO CA-50, DIÂMETRO DE 25MM (1"), PARA COMPRIMENTOS ATÉ 6M | m | 104.96
41263 | TIRANTE DE AÇO ROCSOLO OU SIMILAR, DIÂMETRO 29,3MM, INCLUINDO FORNECIMENTO DA BARRA E DA BAINHA PROTEÇÃO ANTICORROSIVA, PREPARO E COLOCAÇÃO NO FURO | m | 182.72
41089 | TIRANTE DE AÇO ST 50/55, PARA CARGA TRAB. ATÉ 22 T, DIAM.32MM, INCLUINDO FORNECIMENTO DA BAINHA PROTEÇÃO ANTICORROSIVA, PREPARO E COLOCAÇÃO NO FURO. | m | 189.45
41039 | TIRANTE DE AÇO ST 85/105, DIÂMETRO DE 32 MM, INCLUINDO FORNECIMENTO DA BARRA E DA BAINHA PROTEÇÃO ANTICORROSIVA, PREPARO E COLOCAÇÃO NO FURO | m | 228.21
41030 | TIRANTE PROTENDIDO EM AÇO GEWI 50/55 OU SIMILAR, DIÂMETRO DE 32MM | m | 172.88
42045 | AQUISIÇÃO DE SOLO DE JAZIDA COMERCIAL (SAIBREIRA) | m³ | 6.42
42043 | BONIFICAÇÃO DE 20,93% SOBRE AQUISIÇÃO DE MATERIAIS | % | 0
42512 | CARGA DE MATERIAL DE 1ª CATEGORIA EM VIAS URBANAS | m³ | 3.82
42513 | CARGA DE MATERIAL DE 2ª CATEGORIA (SOLO, AREIA, BRITA, EXCL. ROCHA ESCAVADA) EM VIAS URBANAS | m³ | 4.97
42514 | CARGA DE MATERIAL DE 3ª CATEGORIA (ROCHA) EM VIAS URBANAS | m³ | 7.59
43349 | COMPACTAÇÃO DE ATERROS 100% PI EM VIAS URBANAS | m³ | 7.89
42515 | COMPACTAÇÃO DE ATERROS 100% PN EM VIAS URBANAS | m³ | 6.09
42523 | ESCALONAMENTO DE TALUNIDES COM ESCAVADEIRA EM VIAS URBANAS | m³ | 8.84
42576 | ESCAVAÇÃO, CARGA DE MATERIAL DE 3ª CATEGORIA (FOGO CONTROLADO) EM VIAS URBANAS | m³ | 131.57
42577 | ESCAVAÇÃO E CARGA DE MATERIAL DE BARREIRA (REMOÇÃO) EM VIAS URBANAS | m³ | 9.78
42578 | ESCAVAÇÃO E CARGA DE MATERIAL DE 1ª CATEGORIA COM ESCAVADEIRA EM VIAS URBANAS | m³ | 3.72
42580 | ESCAVAÇÃO E CARGA DE MATERIAL DE 2ª CATEGORIA COM ESCAVADEIRA EM VIAS URBANAS | m³ | 5.48
42582 | ESCAVAÇÃO E CARGA DE MATERIAL DE 3ª CATEGORIA (H BANCADA >1,0 M) EM VIAS URBANAS | m³ | 57.64
42586 | FRAGMENTAÇÃO DE ROCHA (FOGACHEAMENTO) EM VIAS URBANAS | m³ | 65.61
42587 | LIMPEZA DE ACOSTAMENTO EM VIAS URBANAS | m² | 0.89
42590 | LIMPEZA E DESMATAMENTO EM ÁREA ALAGADA (PÂNTANO) COM FERR. MAN., INCL. MOTO SERRA EM VIAS URBANAS | m² | 10.34
42591 | PRÉ-FISSURAMENTO DE TALUNIDES DE ROCHA EM VIAS URBANAS | m² | 44.41
42592 | RECOMPOSIÇÃO VEGETAL DE JAZIDAS, EMPRÉSTIMOS E BOTA-FORA EM VIAS URBANAS | m² | 15.62 | A incluir
42593 | REMOÇÃO DE SOLOS MOLES, INCLUINDO CARREGAMENTO MECÂNICO COM ESCAVADEIRA HIDRÁULICA EM VIAS URBANAS | m³ | 30.61
42596 | TRANSPORTE HORIZONTAL COM TRATOR DE LÂMINA DE MATERIAL DE 1ª CAT. DMTATÉ 50M EM VIAS URBANAS | m³ | 6.19
42483 | BASE DE BRITA GRADUADA, INCLUSIVE FORNECIMENTO, EXCLUSIVE TRANSPORTE DA BRITA EM VIAS URBANAS | m³ | 115.48
42695 | BASE DE BRITA 1, INCLUSIVE FORNECIMENTO, EXCLUSIVE TRANSPORTE DA BRITA EM VIAS URBANAS | m³ | 144.07
42481 | BASE DE SOLO BRITA, 50% EM PESO, INCLUSIVE FORNECIMENTO, EXCLUSIVE TRANSPORTE DA BRITA EM VIAS URBANAS | m³ | 81.83
42496 | DEMOLIÇÃO E REMOÇÃO DE PAVIMENTO ASFÁLTICO EM VIAS URBANAS | m² | 4
41133 | FRESAGEM DE PAVIMENTO ASFÁLTICO A FRIO, ESP. ATÉ 15CM, EXCLUSIVE TRANSPORTE DE MATERIAIS, EM VIAS URBANAS | m² | 16.85
42479 | FRESAGEM DE PAVIMENTO ASFÁLTICO A FRIO, ESP=5CM, EXCLUSIVE TRANSPORTE DE MATERIAIS EM VIAS URBANAS | m² | 11.64
43333 | IMPRIMAÇÃO EXCLUSIVE FORNECIMENTO E TRANSPORTE COMERCIAL DO MATERIAL BETUMINOSO EM VIAS URBANAS | m² | 1.24
42484 | IMPRIMAÇÃO INCLUSIVE FORNECIMENTO E TRANSPORTE COMERCIAL DO MATERIAL BETUMINOSO EM VIAS URBANAS | m² | 8.67 | A incluir
42497 | MICRO REVESTIMENTO ASFÁLTICO À FRIO INCLUSIVE FORNECIMENTO E TRANSPORTE COMERCIAL DO MATERIAL BETUMINOSO, EM VIAS URBANAS | m² | 16.72 | A incluir
42493 | OBTURAÇÃO DE BURACOS C/ CBUQ INCLUSIVE FORNECIMENTO E TRANSPORTE COMERCIAL DOS MATERIAIS BETUMINOSOS EM VIAS URBANAS | m² | 90.37 | A incluir
42494 | OBTURAÇÃO DE BURACOS C/ CBUQ INCLUSIVE FORNECIMENTO E TRANSPORTE DOS MATERIAIS BETUMINOSOS EM VIAS URBANAS | t | 523.54 | A incluir
42498 | PAVIMENTAÇÃO COM BLOCOS DE CONCRETO (35 MPA), ESP.=06CM, SOBRE COLCHÃO AREIA ESP.=5CM, INCLUSIVE FORNECIM. E TRANSPORTE BLOCOS E AREIA, VIAS URBANAS | m² | 89.48 | A incluir
42499 | PAVIMENTAÇÃO COM BLOCOS DE CONCRETO (35 MPA), ESP.=08CM, SOBRE COLCHÃO DE AREIA 5CM, INCLUSIVE FORNECIM. E TRANSPORTE BLOCOS E AREIA, EM VIAS URBANAS | m² | 106.17 | A incluir
42500 | PAVIMENTAÇÃO COM BLOCOS DE CONCRETO (35 MPA), ESP.=10CM, SOBRE COLCHÃO DE AREIA ESP.= 5CM, INCLUSIVE FORNECIM.E TRANSPORTE BLOCOS E AREIA,VIAS URBANAS | m² | 107.02 | A incluir
42501 | PAVIMENTAÇÃO COM PARALELEPÍPEDO, COLCHÃO AREIA 5CM, INCLUSIVE FORNECIMENTO E TRANSPORTE DO PARALELEPÍPEDO E AREIA, EM VIAS URBANAS | m² | 117.15 | A incluir
42502 | PAVIMENTAÇÃO COM PARALELEPÍPEDO SOBRE COLCHÃO PÓ DE PEDRA ESP.=5CM, INCLUSIVE FORNECIMENTO E TRANSPORTE DO PARALELEPÍPEDO E PÓ DE PEDRA, VIAS URBANAS | m² | 114.77 | A incluir
42503 | PAVIMENTAÇÃO COM PEDRA PORTUGUESA, INCLUSIVE FORNECIMENTO E TRANSPORTE DO CIMENTO, AREIA E PEDRA PORTUGUESA EM VIAS URBANAS | m² | 131.79 | A incluir
43334 | PINTURA DE LIGAÇÃO EXCLUSIVE FORNECIMENTO E TRANSPORTE COMERCIAL DO MATERIAL BETUMINOSO EM VIAS URBANAS | m² | 1.03
42485 | PINTURA DE LIGAÇÃO INCLUSIVE FORNECIMENTO E TRANSPORTE COMERCIAL DO MATERIAL BETUMINOSO EM VIAS URBANAS | m² | 2.82 | A incluir
42495 | REMOÇÃO DE CAPA ASFÁLTICA EM TSS, TSD, OU TST EXCLUSIVE TRANSPORTE EM VIAS URBANAS | m² | 1.21
42507 | REMOÇÃO DE MEIO FIO EM VIAS URBANAS | m | 25.7
42505 | REMOÇÃO DE PAVIMENTAÇÃO POLIÉDRICA EM VIAS URBANAS | m² | 20.79
42504 | REMOÇÃO E REASSENTAMENTO DE BLOCOS DE CONCRETO, INCLUSIVE PERDAS EM VIAS URBANAS | m² | 52.17 | A incluir
42506 | REMOÇÃO E REASSENTAMENTO DE PARALELEPÍPEDOS, INCLUSIVE PERDAS EM VIAS URBANAS | m² | 53.18 | A incluir
42482 | SUB-BASE DE BRITA GRADUADA, INCLUSIVE FORNECIMENTO E TRANSPORTE DA BRITA EM VIAS URBANAS | m³ | 109.29 | A incluir
42702 | SUB-BASE DE BRITA 1, INCLUSIVE FORNECIMENTO, EXCLUSIVE TRANSPORTE DA BRITA EM VIAS URBANAS | m³ | 144.07
42480 | SUB-BASE SOLO BRITA, 50% EM PESO, INCLUSIVE FORNECIMENTO E TRANSPORTE DA BRITA EM VIAS URBANAS | m³ | 81.83 | A incluir
42489 | T.S.B.D. COM CAPA SELANTE, EXECUTADO COM MULTIDISTRIBUIDOR INCLUSIVE FORNECIMENTO E TRANSPORTE DA EMULSÃO, AREIA, BRITA E LAVAGEM DA BRITA -V. URBANAS | m² | 14.85 | A incluir
42487 | T.S.B.D. COM CAPA SELANTE INCLUSIVE FORNEC. AREIA/BRITA/EMULSÃO, TRANSPORTE COMERC. EMULSÃO E LAVAGEM BRITA, EXCLUS. TRANSP. AREIA E BRITA - V.URBANA | m² | 24.94 | A incluir
42486 | T.S.B.D. SEM CAPA SELANTE, INCLUSIVE FORNECIMENTO E TRANSPORTE COMERCIAL DO MATERIAL BETUMINOSO E LAVAGEM DA BRITA EM VIAS URBANAS | m² | 14.35 | A incluir
42488 | T.S.B.D. SEM CAPA SELANTE EXECUTADO COM MULTIDISTRIBUIDOR EXCL. FORN.E TRANSP. COM. DA EMULSÃO, INCLUS. FORNECIM., TRANSP.E LAVAGEM BRITA, V.URBANAS | m² | 9.72 | A incluir
42601 | ALVENARIA DE BLOCO (39 X 19 X 09) CM ESPESSURA 09 CM EM VIAS URBANAS, INCLUSIVE TRANSPORTE, AREIA, CIMENTO E BLOCO | m² | 57.95 | A incluir
43602 | ALVENARIA DE BLOCO (39 X 19 X 19) CM ESPESSURA 19 CM EM VIAS URBANAS | m² | 89.82 | A incluir
42602 | ALVENARIA DE BLOCO (39 X 19 X 19) CM ESPESSURA 19 CM, INCLUSIVE TRANSPORTE DE AREIA, CIMENTO E BLOCO EM VIAS URBANAS | m² | 97.87 | A incluir
42603 | ALVENARIA DE LAJOTA (20 X 20 X 10) CM ESPESSURA 10 CM , INCLUSIVE TRANSPORTE DE AREIA, LAJOTA E CIMENTO, EM VIAS URBANAS | m² | 67.21 | A incluir
42604 | ALVENARIA DE PEDRA DE MÃO (JUNTA SECA), INCLUSIVE TRANSPORTE DA PEDRA EM VIAS URBANAS | m³ | 290.39 | A incluir
42605 | ALVENARIA DE PEDRA DE MÃO ARGAMASSADA (ARGAMASSA CIMENTO AREIA 1:4) INCLUSIVE TRANSPORTE DA PEDRA DE MÃO, EM VIAS URBANAS | m³ | 389.3 | A incluir
42606 | ANDAIME DE MADEIRA PARA ALTURA ATÉ 7 M, COMPREENDENDO MONTAGEM E DESMONTAGEM EM VIAS URBANAS | m³ | 29.1
42607 | ANDAIME SUSPENSO EM MADEIRA, INCLUSIVE MONTAGEM E DESMONTAGEM EM VIAS URBANAS | m² | 138.23
42608 | APICOAMENTO MANUAL DE SUPERFÍCIE DE CONCRETO EM VIAS URBANAS | m² | 26.1
42609 | APILOAMENTO MANUAL EM VIAS URBANAS | m³ | 55.76
42611 | ARGAMASSA CIMENTO E AREIA TRAÇO 1:4 EM VIAS URBANAS | m³ | 475.52 | A incluir
42612 | ARGAMASSA CIMENTO (NATA) EM VIAS URBANAS | m³ | 775.99 | A incluir
42613 | ARGAMASSA DE CIMENTO E AREIA, TRAÇO 1:4, CONSUMO DE CIMENTO 400 KG/M³ EM VIAS URBANAS | m³ | 485.99 | A incluir
42615 | BERÇO DE CONCRETO CICLÓPICO PARA BDTC DIÂMETRO 0,60 M EM VIA URBANAS | m | 258.4 | A incluir
41173 | BERÇO EM BRITA PARA BSTC DIÂM. = 0,30 M EM VIAS URBANAS | m | 19.78 | A incluir
41174 | BERÇO EM BRITA PARA BSTC DIÂM. = 0,40 M EM VIAS URBANAS | m | 21.09 | A incluir
41175 | BERÇO EM BRITA PARA BSTC DIÂM. = 0,60 M EM VIAS URBANAS | m | 26.37 | A incluir
41176 | BERÇO EM BRITA PARA BSTC DIAM. = 0,80 M EM VIAS URBANAS | m | 39.57 | A incluir
42635 | BOCA DE BDCC 2,00 X 1,20M CONFORME PROJETO EM VIAS URBANAS | unid | 14105.88
40628 | BOCA DE BDCC 2,00 X 2,50 M EM VIAS URBANAS | unid | 28174.7
40619 | BOCA DE BSCC 2,50 X 2,50 M, PROJETO DNIT EM VIAS URBANAS | unid | 26109.08
41087 | BOCA DE LOBO SIMPLES EM BLOCOS PRÉ-MOLDADOS CR(0,40 X 0,80 M) EM VIAS URBANAS | unid | 1362.74
42676 | BUEIRO METÁLICO BSTM - D= 3,00 M - T.L. COM TRATAMENTO EPÓXI E=2,7 MM - MÉTODO NÃO DESTRUTIVO EM VIAS URBANAS | m | 12325.82 | A incluir
42677 | BUEIRO METÁLICO BSTM - D=3,05M - MP-152 COM TRATAMENTO EPÓXI E=2,7MM - MÉTODO DESTRUTIVO, INCLUSIVE LASTRO DE BRITA EM VIAS URBANAS | m | 8596.64 | A incluir
42678 | CAIAÇÃO DE MEIO FIOS, SARJETAS, ETC. EM VIAS URBANAS | m² | 6.75
41159 | CAIXA BOCA DE LOBO EM BLOCO PRÉ-MOLDADO DE CONCRETO PARA DIÂM.=1,00M (1,30 X 1,30M) EM VIAS URBANAS | unid | 3187.84
41144 | CAIXA BOCA DE LOBO EM BLOCO PRÉ-MOLDADO PARA DIÂM. = 0,60M (1,00 X 1,00M) CBL2 (VIAS URBANAS) | unid | 2337.43
41158 | CAIXA BOCA DE LOBO EM BLOCO PRÉ-MOLDADO PARA DIÂM. = 0,80M (1,20 X 1,20M) (VIAS URBANAS) | unid | 2729.68
41160 | CAIXA BOCA DE LOBO EM BLOCO PRÉ-MOLDADO PARA DIÂM. = 1,20M(1,50 X 1,50M) (VIAS URBANAS) | unid | 4065.75
41101 | CAIXA BOCA DE LOBO EM BLOCO PRÉ-MOLDADO PARA DIÂM.= 0,30M E 0,40M (0,80 X 0,80M) (VIAS URBANAS) | unid | 1958.78
42679 | CAIXA BOCA DE LOBO EM BLOCO PRÉ-MOLDADO 1,20 X 1,20M EM VIAS URBANAS | unid | 4398.9
42680 | CAIXA COLETORA CONCRETO ARMADO H= 2,00M, INCLUSIVE ESCAVAÇÃO EM VIAS URBANAS | unid | 4610.95
42681 | CAIXA COLETORA CONCRETO ARMADO H= 2,50M, INCLUSIVE ESCAVAÇÃO EM VIAS URBANAS | unid | 5663.17
42682 | CAIXA COLETORA EM BLOCO PRÉ-MOLDADO PARA D=0,60M (1,00 X 1,00M) EM VIAS URBANAS | unid | 2233.87 | A incluir
41334 | CAIXA COLETORA EM BLOCO PRÉ-MOLDADO PARA D=0,80M (1,20 X 1,20M) EM VIAS URBANAS | unid | 2815.7 | A incluir
42683 | CAIXA DE CONCRETO PARA BSTC DIÂMETRO 0,40 M H=1,60 M EM VIAS URBANAS | unid | 2158.24 | A incluir
42684 | CAIXA DE CONCRETO PARA BSTC DIÂMETRO 0,60M H=2,00M EM VIAS URBANAS | unid | 3347.75 | A incluir
42685 | CAIXA DE CONCRETO PARA BSTC DIÂMETRO 0,80M H=2,50M EM VIAS URBANAS | unid | 4159.48 | A incluir
42686 | CAIXA DE CONCRETO PARA BSTC DIÂMETRO 1,00M H=3,00M EM VIAS URBANAS | unid | 4939.52 | A incluir
41162 | CAIXA DE PASSAGEM EM BLOCO PRÉ-MOLDADO PARA D=0,30 E 0,40M (0,80X0,80M) EM VIAS URBANAS | unid | 2089.01
41163 | CAIXA DE PASSAGEM EM BLOCO PRÉ-MOLDADO PARA D=0,60M (1,00X1,00M) EM VIAS URBANAS | unid | 2498.95
41164 | CAIXA DE PASSAGEM EM BLOCO PRÉ-MOLDADO PARA D=0,80M (1,20 X 1,20M) EM VIAS URBANAS | unid | 3043.33
41165 | CAIXA DE PASSAGEM EM BLOCO PRÉ-MOLDADO PARA D=1,00M (1,30 X 1,30M) EM VIAS URBANAS | unid | 3396.82
41166 | CAIXA DE PASSAGEM EM BLOCO PRÉ-MOLDADO PARA D=1,20M (1,50 X 1,50M) EM VIAS URBANAS | unid | 4162.18
42687 | CAIXA DE PASSAGEM PARA TUBOS DE D=0,40M H=1,10M EM VIAS URBANAS | unid | 1424.17
42688 | CAIXA DE PASSAGEM PARA TUBOS DE D=0,60M H=1,30M EM VIAS URBANAS | unid | 1802.07
42689 | CAIXA DE PASSAGEM PARA TUBOS DE D=0,80M H=1,50M EM VIAS URBANAS | unid | 2267.57
42690 | CAIXA DE PASSAGEM PARA TUBOS DE D=1,00M H=1,80M EM VIAS URBANAS | unid | 3616.83
42691 | CAIXA DE PASSAGEM (2,50 X 2,50M) EM VIAS URBANAS | unid | 8302.98 | A incluir
42693 | CAIXA PARA REDE DE DUTOS DIMENSÕES 100 X100 X100 CM, EM VIAS URBANAS | m | 3730.95
42692 | CAIXA PARA REDE DE DUTOS DIMENSÕES 60 X 60 X 60 CM, EM VIAS URBANAS | unid | 644.62
41085 | CAIXA RALO COM GRELHA DE CONCRETO EM BLOCOS PRÉ-MOLDADOS - CRG - VIAS URBANAS | unid | 1498.15
42694 | CAIXA RALO DE ELEMENTOS PRÉ-MOLDADOS EM CONCRETO (TUNIDO INCLUÍDO) EM VIAS URBANAS | unid | 788.94 | A incluir
41241 | CAIXA RALO EM BLOCOS PRÉ-MOLDADOS E GRELHA ARTICULADA EM FFA EM VIAS URBANAS | unid | 1403.28 | A incluir
42697 | CANALETA COM GRELHA DP-1, INCLUSIVE TRANSPORTE DA GRELHA EM VIAS URBANAS | m | 698.65 | A incluir
42698 | CANALETA DE CONCRETO, COM FORMA RETANGULAR INCLUSIVE CAIAÇÃO - PAREDE 12 CM EM VIAS URBANAS | m | 200.52 | A incluir
42699 | CANALETA DE CONCRETO RETANGULAR (0,130M³/M) INCLUSIVE CAIAÇÃO EM VIAS URBANAS | m | 261.98
42700 | CANALETA DE CONCRETO (0,130M³/M) FORMA TRAPEZOIDAL INCLUSIVE CAIAÇÃO EM VIAS URBANAS | m | 184.74 | A incluir
42701 | CERCA DE TELA DE ARAME GALVANIZADO H=1,20M EM VIAS URBANAS | m² | 38.77
42703 | CERCA EM TELA REVESTIDA EM PVC COM MOURÕES DE CONCRETO, FORNECIMENTO E EXECUÇÃO EM VIAS URBANAS | m² | 93.22
42704 | CHAPISCO COM ARGAMASSA DE CIMENTO E AREIA 1:3 EM VIAS URBANAS | m² | 6.33
42705 | CHAPISCO COM ARGAMASSA DE CIMENTO E PEDRISCO 1:4 EM VIAS URBANAS | m² | 10.69
42706 | COLCHÃO DRENANTE DE AREIA PARA FUNDAÇÃO DE ATERROS, EXCLUSIVE O FORNECIMENTO DE AREIA EM VIAS URBANAS | m³ | 5.82
42707 | COLCHÃO DRENANTE DE AREIA PARA FUNDAÇÃO DE ATERROS, INCLUSIVE FORNECIMENTO E TRANSPORTE DA AREIA EM VIAS URBANAS | m³ | 87.38 | A incluir
42708 | COLCHÃO DRENANTE DE BRITA 1 INCLUSIVE FORNECIMENTO, ESPALHAMENTO, COMPACTAÇÃO E TRANSPORTE DA BRITA EM VIAS URBANAS | m³ | 108.38 | A incluir
42709 | COLCHÃO DRENANTE DE BRITA 2 INCLUSIVE FORNECIMENTO, ESPALHAMENTO, COMPACTAÇÃO E TRANSPORTE DA BRITA EM VIAS URBANAS | m³ | 108.38 | A incluir
42710 | COLCHÃO DRENANTE DE BRITA 3 INCLUSIVE FORNECIMENTO, ESPALHAMENTO, COMPACTAÇÃO E TRANSPORTE DA BRITA EM VIAS URBANAS | m³ | 108.38 | A incluir
42711 | COLETA DRENANTE (1,00X1,00) M C/ GEOTÊXTIL NÃO TECIDO RT 16KN/M, INCLUSIVE TRANSPORTE DA BRITA EM VIAS URBANAS | m | 463.12 | A incluir
42712 | CONCRETO ARMADO, DOSADO PARA RESIST. 20 MPA, INCLUINDO 60 KG AÇO CA-50 A, MÃO DE OBRA P/ CORTE, DOBRAGEM E MONTAGEM, EXCLUSIVE FORMA EM VIAS URBANAS | m³ | 991.07
42714 | CONCRETO DE REGULARIZAÇÃO EM VIAS URBANAS | m³ | 492.82 | A incluir
42717 | CONCRETO ESTRUTURAL FCK = 20,0 MPA COM PLASTIFICANTE EM VIAS URBANAS | m³ | 641.34 | A incluir
42716 | CONCRETO ESTRUTURAL FCK = 20,0 MPA EM VIAS URBANAS | m³ | 636.39 | A incluir
42719 | CONCRETO ESTRUTURAL FCK = 25,0 MPA COM PLASTIFICANTE EM VIAS URBANAS | m³ | 660.95 | A incluir
42718 | CONCRETO ESTRUTURAL FCK = 25,0 MPA EM VIAS URBANAS | m³ | 655.4 | A incluir
42722 | CONCRETO ESTRUTURAL FCK = 30,0 MPA COM MICRO-SILICA E SIKACRETE BR OU EQUIVALENTE EM VIAS URBANAS | m³ | 849.47 | A incluir
42721 | CONCRETO ESTRUTURAL FCK = 30,0 MPA COM PLASTIFICANTE EM VIAS URBANAS | m³ | 679.07 | A incluir
42720 | CONCRETO ESTRUTURAL FCK = 30,0 MPA EM VIAS URBANAS | m³ | 672.97 | A incluir
42723 | CONCRETO ESTRUTURAL FCK = 35,0 MPA COM MICRO-SILICA E SIKACRETE OU EQUIVALENTE EM VIAS URBANAS | m³ | 814.33 | A incluir
42724 | CONCRETO SUBMERSO FCK = 20,0 MPA EM VIAS URBANAS | m³ | 1263.25 | A incluir
42726 | CORPO BDTC (GROTA) DIÂMETRO 0,60 M CA-1 MF EXCLUSIVE ESCAVAÇÃO E REATERRO, INCLUSIVE TRANSPORTE DO TUBO EM VIAS URBANAS | m | 326.47 | A incluir
42727 | CORPO BDTC (GROTA) DIÂMETRO 0,60 M CA-1 PB EXCLUSIVE ESCAVAÇÃO E REATERRO, INCLUSIVE TRANSPORTE DO TUBO EM VIAS URBANAS | m | 350.81 | A incluir
42728 | CORPO BDTC (GROTA) DIÂMETRO 0,60 M CA-2 MF EXCLUSIVE ESCAVAÇÃO E REATERRO, INCLUSIVE TRANSPORTE DO TUBO EM VIAS URBANAS | m | 400.25 | A incluir
42729 | CORPO BDTC (GROTA) DIÂMETRO 0,60 M CA-2 PB EXCLUSIVE ESCAVAÇÃO E REATERRO, INCLUSIVE TRANSPORTE DO TUBO EM VIAS URBANAS | m | 392.19 | A incluir
42730 | CORPO BDTC (GROTA) DIÂMETRO 0,80 M CA-1 MF EXCLUSIVE ESCAVAÇÃO E REATERRO, INCLUSIVE TRANSPORTE DO TUBO EM VIAS URBANAS | m | 782.36 | A incluir
42731 | CORPO BDTC (GROTA) DIÂMETRO 0,80 M CA-1 PB EXCLUSIVE ESCAVAÇÃO E REATERRO, INCLUSIVE TRANSPORTE DO TUBO EM VIAS URBANAS | m | 778.06 | A incluir
42732 | CORPO BDTC (GROTA) DIÂMETRO 0,80 M CA-2 MF EXCLUSIVE ESCAVAÇÃO E REATERRO, INCLUSIVE TRANSPORTE DO TUBO EM VIAS URBANAS | m | 835.2 | A incluir
42733 | CORPO BDTC (GROTA) DIÂMETRO 0,80 M CA-2 PB EXCLUSIVE ESCAVAÇÃO E REATERRO, INCLUSIVE TRANSPORTE DO TUBO EM VIAS URBANAS | m | 792.19 | A incluir
42734 | CORPO BDTC (GROTA) DIÂMETRO 1,00 M CA-1 MF EXCLUSIVE ESCAVAÇÃO E REATERRO, INCLUSIVE TRANSPORTE DO TUBO EM VIAS URBANAS | m | 958.41 | A incluir
42735 | CORPO BDTC (GROTA) DIÂMETRO 1,00 M CA-1 PB EXCLUSIVE ESCAVAÇÃO E REATERRO, INCLUSIVE TRANSPORTE DO TUBO EM VIAS URBANAS | m | 906.69 | A incluir
42736 | CORPO BDTC (GROTA) DIÂMETRO 1,00 M CA-2 MF EXCLUSIVE ESCAVAÇÃO E REATERRO, INCLUSIVE TRANSPORTE DO TUBO EM VIAS URBANAS | m | 1098.88 | A incluir
42737 | CORPO BDTC (GROTA) DIÂMETRO 1,00 M CA-2 PB EXCLUSIVE ESCAVAÇÃO E REATERRO, INCLUSIVE TRANSPORTE DO TUBO EM VIAS URBANAS | m | 1032.59 | A incluir
42738 | CORPO BDTC (GROTA) DIÂMETRO 1,00 M CA-3 MF EXCLUSIVE ESCAVAÇÃO E REATERRO, INCLUSIVE TRANSPORTE DO TUBO EM VIAS URBANAS | m | 1238.21 | A incluir
42739 | CORPO BDTC (GROTA) DIÂMETRO 1,20 M CA-1 MF EXCLUSIVE ESCAVAÇÃO E REATERRO, INCLUSIVE TRANSPORTE DO TUBO EM VIAS URBANAS | m | 1312.59 | A incluir
42740 | CORPO BDTC (GROTA) DIÂMETRO 1,20 M CA-2 MF EXCLUSIVE ESCAVAÇÃO E REATERRO, INCLUSIVE TRANSPORTE DO TUBO EM VIAS URBANAS | m | 1320.89 | A incluir
42741 | CORPO BDTC (GROTA) DIÂMETRO 1,20 M CA-2 PB EXCLUSIVE ESCAVAÇÃO E REATERRO, INCLUSIVE TRANSPORTE DO TUBO EM VIAS URBANAS | m | 1414.27 | A incluir
42742 | CORPO BDTC (GROTA) DIÂMETRO 1,20 M CA-3 MF EXCLUSIVE ESCAVAÇÃO E REATERRO, INCLUSIVE TRANSPORTE DO TUBO EM VIAS URBANAS | m | 1642.21 | A incluir
42743 | CORPO BDTC (GROTA) DIÂMETRO 1,50 M CA-1 MF EXCLUSIVE ESCAVAÇÃO E REATERRO, INCLUSIVE TRANSPORTE DO TUBO EM VIAS URBANAS | m | 1789.72 | A incluir
42744 | CORPO BDTC (GROTA) DIÂMETRO 1,50 M CA-1 PB EXCLUSIVE ESCAVAÇÃO E REATERRO, INCLUSIVE TRANSPORTE DO TUBO EM VIAS URBANAS | m | 1821.58 | A incluir
42745 | CORPO BDTC (GROTA) DIÂMETRO 1,50 M CA-2 MF EXCLUSIVE ESCAVAÇÃO E REATERRO, INCLUSIVE TRANSPORTE DO TUBO EM VIAS URBANAS | m | 2008.38 | A incluir
42746 | CORPO BDTC (GROTA) DIÂMETRO 1,50 M CA-2 PB EXCLUSIVE ESCAVAÇÃO E REATERRO, INCLUSIVE TRANSPORTE DO TUBO EM VIAS URBANAS | m | 2019.09 | A incluir
42747 | CORPO BDTC (GROTA) DIÂMETRO 1,50 M CA-3 MF EXCLUSIVE ESCAVAÇÃO E REATERRO, INCLUSIVE TRANSPORTE DO TUBO EM VIAS URBANAS | m | 2290.45 | A incluir
42748 | CORPO BSTC DIÂMETRO 0,20 M C.S. MF INCLUSIVE ESCAVAÇÃO, REATERRO E TRANSPORTE DO TUBO EM VIAS URBANAS | m | 100.47 | A incluir
42749 | CORPO BSTC DIÂMETRO 0,20 M C.S. PB INCLUSIVE ESCAVAÇÃO, REATERRO E TRANSPORTE DO TUBO EM VIAS URBANAS | m | 105.64 | A incluir
42750 | CORPO BSTC DIÂMETRO 0,30 M C.S. MF INCLUSIVE ESCAVAÇÃO, REATERRO E TRANSPORTE DO TUBO EM VIAS URBANAS | m | 124.6 | A incluir
42751 | CORPO BSTC DIÂMETRO 0,30 M C.S. PB INCLUSIVE ESCAVAÇÃO, REATERRO E TRANSPORTE DO TUBO EM VIAS URBANAS | m | 130.36 | A incluir
42752 | CORPO BSTC DIÂMETRO 0,40 M C.S. MF INCLUSIVE ESCAVAÇÃO, REATERRO E TRANSPORTE DO TUBO EM VIAS URBANAS | m | 180.34 | A incluir
42753 | CORPO BSTC DIÂMETRO 0,40 M C.S. PB INCLUSIVE ESCAVAÇÃO, REATERRO E TRANSPORTE DO TUBO EM VIAS URBANAS | m | 180.04 | A incluir
42754 | CORPO BSTC DIÂMETRO 0,60 M C.S. MF INCLUSIVE ESCAVAÇÃO, REATERRO E TRANSPORTE DO TUBO EM VIAS URBANAS | m | 284.66 | A incluir
42755 | CORPO BSTC DIÂMETRO 0,60 M C.S. PB INCLUSIVE ESCAVAÇÃO, REATERRO E TRANSPORTE DO TUBO EM VIAS URBANAS | m | 294.64 | A incluir
42756 | CORPO BSTC (GREIDE) DIÂMETRO 0,30 M CA-1 MF INCLUSIVE ESCAVAÇÃO, REATERRO E TRANSPORTE DO TUBO EM VIAS URBANAS | m | 150.44 | A incluir
42757 | CORPO BSTC (GREIDE) DIÂMETRO 0,40 M CA-1 MF INCLUSIVE ESCAVAÇÃO, REATERRO E TRANSPORTE DO TUBO EM VIAS URBANAS | m | 205.19 | A incluir
42759 | CORPO BSTC (GREIDE) DIÂMETRO 0,40 M CA-2 MF INCLUSIVE ESCAVAÇÃO, REATERRO E TRANSPORTE DO TUBO EM VIAS URBANAS | m | 211.56 | A incluir
42760 | CORPO BSTC (GREIDE) DIÂMETRO 0,60 M CA-1 MF INCLUSIVE ESCAVAÇÃO, REATERRO E TRANSPORTE DO TUBO EM VIAS URBANAS | m | 273.5 | A incluir
42761 | CORPO BSTC (GREIDE) DIÂMETRO 0,60 M CA-1 PB INCLUSIVE ESCAVAÇÃO, REATERRO E TRANSPORTE DO TUBO EM VIAS URBANAS | m | 285.67 | A incluir
42762 | CORPO BSTC (GREIDE) DIÂMETRO 0,60 M CA-2 MF INCLUSIVE ESCAVAÇÃO, REATERRO E TRANSPORTE DO TUBO EM VIAS URBANAS | m | 310.39 | A incluir
42763 | CORPO BSTC (GREIDE) DIÂMETRO 0,60 M CA-2 PB INCLUSIVE ESCAVAÇÃO, REATERRO E TRANSPORTE DO TUBO EM VIAS URBANAS | m | 306.36 | A incluir
42764 | CORPO BSTC (GREIDE) DIÂMETRO 0,80 M CA-1 MF INCLUSIVE ESCAVAÇÃO, REATERRO E TRANSPORTE DO TUBO EM VIAS URBANAS | m | 594.82 | A incluir
42765 | CORPO BSTC (GREIDE) DIÂMETRO 0,80 M CA-1 PB INCLUSIVE ESCAVAÇÃO, REATERRO E TRANSPORTE DO TUBO EM VIAS URBANAS | m | 592.66 | A incluir
42766 | CORPO BSTC (GREIDE) DIÂMETRO 0,80 M CA-2 MF INCLUSIVE ESCAVAÇÃO, REATERRO E TRANSPORTE DO TUBO EM VIAS URBANAS | m | 621.23 | A incluir
42767 | CORPO BSTC (GREIDE) DIÂMETRO 0,80 M CA-2 PB INCLUSIVE ESCAVAÇÃO, REATERRO E TRANSPORTE DO TUBO EM VIAS URBANAS | m | 599.73 | A incluir
42768 | CORPO BSTC (GREIDE) DIÂMETRO 1,00 M CA-1 MF INCLUSIVE ESCAVAÇÃO, REATERRO E TRANSPORTE DO TUBO EM VIAS URBANAS | m | 775.27 | A incluir
42769 | CORPO BSTC (GREIDE) DIÂMETRO 1,00 M CA-1 PB INCLUSIVE ESCAVAÇÃO, REATERRO E TRANSPORTE DO TUBO EM VIAS URBANAS | m | 784.28 | A incluir
42770 | CORPO BSTC (GREIDE) DIÂMETRO 1,00 M CA-2 MF INCLUSIVE ESCAVAÇÃO, REATERRO E TRANSPORTE DO TUBO EM VIAS URBANAS | m | 845.51 | A incluir
42771 | CORPO BSTC (GREIDE) DIÂMETRO 1,00 M CA-2 PB INCLUSIVE ESCAVAÇÃO, REATERRO E TRANSPORTE DO TUBO EM VIAS URBANAS | m | 812.36 | A incluir
42772 | CORPO BSTC (GREIDE) DIÂMETRO 1,20 M CA-1 MF INCLUSIVE ESCAVAÇÃO, REATERRO E TRANSPORTE DO TUBO EM VIAS URBANAS | m | 1054.44 | A incluir
42773 | CORPO BSTC (GREIDE) DIÂMETRO 1,20 M CA-1 PB INCLUSIVE ESCAVAÇÃO, REATERRO E TRANSPORTE DO TUBO EM VIAS URBANAS | m | 1043.39 | A incluir
42774 | CORPO BSTC (GREIDE) DIÂMETRO 1,20 M CA-2 MF INCLUSIVE ESCAVAÇÃO, REATERRO E TRANSPORTE DO TUBO, EM VIAS URBANAS | m | 1047.54 | A incluir
42775 | CORPO BSTC (GREIDE) DIÂMETRO 1,20 M CA-2 PB INCLUSIVE ESCAVAÇÃO, REATERRO E TRANSPORTE DO TUBO EM VIAS URBANAS | m | 1094.23 | A incluir
42776 | CORPO BSTC (GROTA) DIÂMETRO 0,60 M CA-1 MF EXCLUSIVE ESCAVAÇÃO E REATERRO, INCLUSIVE TRANSPORTE DO TUBO EM VIAS URBANAS | m | 165.21 | A incluir
42777 | CORPO BSTC (GROTA) DIÂMETRO 0,60 M CA-1 PB EXCLUSIVE ESCAVAÇÃO E REATERRO, INCLUSIVE TRANSPORTE DO TUBO EM VIAS URBANAS | m | 177.38 | A incluir
42778 | CORPO BSTC (GROTA) DIÂMETRO 0,60 M CA-2 MF EXCLUSIVE ESCAVAÇÃO E REATERRO, INCLUSIVE TRANSPORTE DO TUBO EM VIAS URBANAS | m | 202.1 | A incluir
42779 | CORPO BSTC (GROTA) DIÂMETRO 0,60 M CA-2 PB EXCLUSIVE ESCAVAÇÃO E REATERRO, INCLUSIVE TRANSPORTE DO TUBO EM VIAS URBANAS | m | 198.07 | A incluir
42780 | CORPO BSTC (GROTA) DIÂMETRO 0,80 M CA-1 MF EXCLUSIVE ESCAVAÇÃO E REATERRO, INCLUSIVE TRANSPORTE DO TUBO EM VIAS URBANAS | m | 441.99 | A incluir
42781 | CORPO BSTC (GROTA) DIÂMETRO 0,80 M CA-1 PB EXCLUSIVE ESCAVAÇÃO E REATERRO, INCLUSIVE TRANSPORTE DO TUBO EM VIAS URBANAS | m | 439.84 | A incluir
42782 | CORPO BSTC (GROTA) DIÂMETRO 0,80 M CA-2 MF EXCLUSIVE ESCAVAÇÃO E REATERRO, INCLUSIVE TRANSPORTE DO TUBO EM VIAS URBANAS | m | 468.41 | A incluir
42783 | CORPO BSTC (GROTA) DIÂMETRO 0,80 M CA-2 PB EXCLUSIVE ESCAVAÇÃO E REATERRO, INCLUSIVE TRANSPORTE DO TUBO EM VIAS URBANAS | m | 446.91 | A incluir
42784 | CORPO BSTC (GROTA) DIÂMETRO 1,00 M CA-1 MF EXCLUSIVE ESCAVAÇÃO E REATERRO, INCLUSIVE TRANSPORTE DO TUBO EM VIAS URBANAS | m | 528.92 | A incluir
42785 | CORPO BSTC (GROTA) DIÂMETRO 1,00 M CA-1 PB EXCLUSIVE ESCAVAÇÃO E REATERRO, INCLUSIVE TRANSPORTE DO TUBO EM VIAS URBANAS | m | 537.93 | A incluir
42786 | CORPO BSTC (GROTA) DIÂMETRO 1,00 M CA-2 MF EXCLUSIVE ESCAVAÇÃO E REATERRO, INCLUSIVE TRANSPORTE DO TUBO EM VIAS URBANAS | m | 599.16 | A incluir
42787 | CORPO BSTC (GROTA) DIÂMETRO 1,00 M CA-2 PB EXCLUSIVE ESCAVAÇÃO E REATERRO, INCLUSIVE TRANSPORTE DO TUBO EM VIAS URBANAS | m | 566.01 | A incluir
42788 | CORPO BSTC (GROTA) DIÂMETRO 1,00 M CA-3 MF EXCLUSIVE ESCAVAÇÃO E REATERRO, INCLUSIVE TRANSPORTE DO TUBO EM VIAS URBANAS | m | 668.82 | A incluir
42789 | CORPO BSTC (GROTA) DIÂMETRO 1,20 M CA-1 MF EXCLUSIVE ESCAVAÇÃO E REATERRO, INCLUSIVE TRANSPORTE DO TUBO EM VIAS URBANAS | m | 721.06 | A incluir
42790 | CORPO BSTC (GROTA) DIÂMETRO 1,20 M CA-1 PB EXCLUSIVE ESCAVAÇÃO E REATERRO, INCLUSIVE TRANSPORTE DO TUBO EM VIAS URBANAS | m | 710 | A incluir
42791 | CORPO BSTC (GROTA) DIÂMETRO 1,20 M CA-2 MF EXCLUSIVE ESCAVAÇÃO E REATERRO, INCLUSIVE TRANSPORTE DO TUBO EM VIAS URBANAS | m | 714.15 | A incluir
42792 | CORPO BSTC (GROTA) DIÂMETRO 1,20 M CA-2 PB EXCLUSIVE ESCAVAÇÃO E REATERRO, INCLUSIVE TRANSPORTE DO TUBO EM VIAS URBANAS | m | 760.85 | A incluir
42793 | CORPO BSTC (GROTA) DIÂMETRO 1,20 M CA-3 MF EXCLUSIVE ESCAVAÇÃO E REATERRO, INCLUSIVE TRANSPORTE DO TUBO EM VIAS URBANAS | m | 874.82 | A incluir
42794 | CORPO BSTC (GROTA) DIÂMETRO 1,50 M CA-1 MF EXCLUSIVE ESCAVAÇÃO E REATERRO, INCLUSIVE TRANSPORTE DO TUBO EM VIAS URBANAS | m | 944.6 | A incluir
42758 | CORPO BSTC (GROTA) DIÂMETRO 1,50 M CA-1 PB EXCLUSIVE ESCAVAÇÃO E REATERRO, INCLUSIVE TRANSPORTE DO TUBO EM VIAS URBANAS | m | 960.53 | A incluir
42795 | CORPO BSTC (GROTA) DIÂMETRO 1,50 M CA-2 MF EXCLUSIVE ESCAVAÇÃO E REATERRO, INCLUSIVE TRANSPORTE DO TUBO EM VIAS URBANAS | m | 1053.93 | A incluir
42796 | CORPO BSTC (GROTA) DIÂMETRO 1,50 M CA-2 PB EXCLUSIVE ESCAVAÇÃO E REATERRO, INCLUSIVE TRANSPORTE DO TUBO EM VIAS URBANAS | m | 1059.28 | A incluir
42797 | CORPO BSTC (GROTA) DIÂMETRO 1,50 M CA-3 MF EXCLUSIVE ESCAVAÇÃO E REATERRO, INCLUSIVE TRANSPORTE DO TUBO EM VIAS URBANAS | m | 1194.96 | A incluir
42798 | CORPO BTTC (GROTA) DIÂMETRO 0,60 M CA-1 MF EXCLUSIVE ESCAVAÇÃO E REATERRO, INCLUSIVE TRANSPORTE DO TUBO EM VIAS URBANAS | m | 491.69 | A incluir
42799 | CORPO BTTC (GROTA) DIÂMETRO 0,60 M CA-1 PB EXCLUSIVE ESCAVAÇÃO E REATERRO, INCLUSIVE TRANSPORTE DO TUBO EM VIAS URBANAS | m | 528.21 | A incluir
42800 | CORPO BTTC (GROTA) DIÂMETRO 0,60 M CA-2 MF EXCLUSIVE ESCAVAÇÃO E REATERRO, INCLUSIVE TRANSPORTE DO TUBO EM VIAS URBANAS | m | 602.37 | A incluir
42801 | CORPO BTTC (GROTA) DIÂMETRO 0,60 M CA-2 PB EXCLUSIVE ESCAVAÇÃO E REATERRO, INCLUSIVE TRANSPORTE DO TUBO EM VIAS URBANAS | m | 590.28 | A incluir
42802 | CORPO BTTC (GROTA) DIÂMETRO 0,80 M CA-1 MF EXCLUSIVE ESCAVAÇÃO E REATERRO, INCLUSIVE TRANSPORTE DO TUBO EM VIAS URBANAS | m | 1127.08 | A incluir
42803 | CORPO BTTC (GROTA) DIÂMETRO 0,80 M CA-1 PB EXCLUSIVE ESCAVAÇÃO E REATERRO, INCLUSIVE TRANSPORTE DO TUBO EM VIAS URBANAS | m | 1120.62 | A incluir
42804 | CORPO BTTC (GROTA) DIÂMETRO 0,80 M CA-2 MF EXCLUSIVE ESCAVAÇÃO E REATERRO, INCLUSIVE TRANSPORTE DO TUBO EM VIAS URBANAS | m | 1206.33 | A incluir
42805 | CORPO BTTC (GROTA) DIÂMETRO 0,80 M CA-2 PB EXCLUSIVE ESCAVAÇÃO E REATERRO, INCLUSIVE TRANSPORTE DO TUBO EM VIAS URBANAS | m | 1141.81 | A incluir
42806 | CORPO BTTC (GROTA) DIÂMETRO 1,00 M CA-1 MF EXCLUSIVE ESCAVAÇÃO E REATERRO, INCLUSIVE TRANSPORTE DO TUBO EM VIAS URBANAS | m | 1387.87 | A incluir
42807 | CORPO BTTC (GROTA) DIÂMETRO 1,00 M CA-1 PB EXCLUSIVE ESCAVAÇÃO E REATERRO, INCLUSIVE TRANSPORTE DO TUBO EM VIAS URBANAS | m | 1414.89 | A incluir
42808 | CORPO BTTC (GROTA) DIÂMETRO 1,00 M CA-2 MF EXCLUSIVE ESCAVAÇÃO E REATERRO, INCLUSIVE TRANSPORTE DO TUBO EM VIAS URBANAS | m | 1598.57 | A incluir
42809 | CORPO BTTC (GROTA) DIÂMETRO 1,00 M CA-2 PB EXCLUSIVE ESCAVAÇÃO E REATERRO, INCLUSIVE TRANSPORTE DO TUBO EM VIAS URBANAS | m | 1499.13 | A incluir
42810 | CORPO BTTC (GROTA) DIÂMETRO 1,00 M CA-3 MF EXCLUSIVE ESCAVAÇÃO E REATERRO, INCLUSIVE TRANSPORTE DO TUBO EM VIAS URBANAS | m | 1807.56 | A incluir
42811 | CORPO BTTC (GROTA) DIÂMETRO 1,20 M CA-1 MF EXCLUSIVE ESCAVAÇÃO E REATERRO, INCLUSIVE TRANSPORTE DO TUBO EM VIAS URBANAS | m | 1964.25 | A incluir
42812 | CORPO BTTC (GROTA) DIÂMETRO 1,20 M CA-1 PB EXCLUSIVE ESCAVAÇÃO E REATERRO, INCLUSIVE TRANSPORTE DO TUBO EM VIAS URBANAS | m | 1931.08 | A incluir
42813 | CORPO BTTC (GROTA) DIÂMETRO 1,20 M CA-2 MF EXCLUSIVE ESCAVAÇÃO E REATERRO, INCLUSIVE TRANSPORTE DO TUBO EM VIAS URBANAS | m | 1943.52 | A incluir
42814 | CORPO BTTC (GROTA) DIÂMETRO 1,20 M CA-2 PB EXCLUSIVE ESCAVAÇÃO E REATERRO, INCLUSIVE TRANSPORTE DO TUBO EM VIAS URBANAS | m | 2083.6 | A incluir
42815 | CORPO BTTC (GROTA) DIÂMETRO 1,20 M CA-3 MF EXCLUSIVE ESCAVAÇÃO E REATERRO, INCLUSIVE TRANSPORTE DO TUBO EM VIAS URBANAS | m | 2425.51 | A incluir
42816 | CORPO BTTC (GROTA) DIÂMETRO 1,50 M CA-1 MF EXCLUSIVE ESCAVAÇÃO E REATERRO, INCLUSIVE TRANSPORTE DO TUBO EM VIAS URBANAS | m | 2634.85 | A incluir
42817 | CORPO BTTC (GROTA) DIÂMETRO 1,50 M CA-1 PB EXCLUSIVE ESCAVAÇÃO E REATERRO, INCLUSIVE TRANSPORTE DO TUBO EM VIAS URBANAS | m | 2682.65 | A incluir
42818 | CORPO BTTC (GROTA) DIÂMETRO 1,50 M CA-2 MF EXCLUSIVE ESCAVAÇÃO E REATERRO, INCLUSIVE TRANSPORTE DO TUBO EM VIAS URBANAS | m | 2962.84 | A incluir
42819 | CORPO BTTC (GROTA) DIÂMETRO 1,50 M CA-2 PB EXCLUSIVE ESCAVAÇÃO E REATERRO, INCLUSIVE TRANSPORTE DO TUBO EM VIAS URBANAS | m | 2978.91 | A incluir
42820 | CORPO BTTC (GROTA) DIÂMETRO 1,50 M CA-3 MF EXCLUSIVE ESCAVAÇÃO E REATERRO, INCLUSIVE TRANSPORTE DO TUBO EM VIAS URBANAS | m | 3385.96 | A incluir
41321 | CORPO DE BDCC 1,00 X 1,00 M EM VIAS URBANAS | m | 5507.39
42821 | CORPO DE BDCC 1,50 X 1,50 M PROJETO DNIT PARA H < = 2,50 M EM VIAS URBANAS | m | 4262.92
42822 | CORPO DE BDCC 1,50 X 1,50 M PROJETO DNIT PARA 2,50 < H < 5,00 M EM VIAS URBANAS | m | 4463.07
42823 | CORPO DE BDCC 2,00 X 1,20 M - TUNIDO INCLUIDO CONFORME PROJETO EM VIAS URBANAS | m | 6165.82
42824 | CORPO DE BDCC 2,00 X 2,00 M PROJETO DNIT PARA H < = 2,50 M EM VIAS URBANAS | m | 6125.06
42825 | CORPO DE BDCC 2,00 X 2,00 M PROJETO DNIT PARA 2,50 < H < 5,00 M EM VIAS URBANAS | m | 6871.29
40600 | CORPO DE BDCC 2,00 X 2,50 M EM VIAS URBANAS | m | 9058.71
42827 | CORPO DE BDCC 2,00 X 3,00 M PROJETO DNIT P/ 2,50 < H < 5,00 M EM VIAS URBANAS | m | 10159.41
42826 | CORPO DE BDCC 2,00 X 3,00 M PROJETO DNIT PARA H < = 2,50 M EM VIAS URBANAS | m | 8718.14
42828 | CORPO DE BDCC 2,50 X 2,00M - TUNIDO INCLUÍDO CONFORME PROJETO EM VIAS URBANAS | m | 8868.88
42830 | CORPO DE BDCC 2,50 X 2,50 M PROJETO DNIT P/ 2,50< H <5,00 M EM VIAS URBANAS | m | 9208.55
42829 | CORPO DE BDCC 2,50 X 2,50 M PROJETO DNIT PARA H<=2,50M EM VIAS URBANAS | m | 8283.22
42831 | CORPO DE BDCC 2,50 X 3,00 M PROJETO DNIT P/ H <= 2,50 M EM VIAS URBANAS | m | 9964.91
42832 | CORPO DE BDCC 2,50 X 3,00 M PROJETO DNIT P/ 2,50 < H < 5,00 M EM VIAS URBANAS | m | 10989.08
42834 | CORPO DE BDCC 3,00 X 3,00 M PROJETO DNIT P/ 2,50 < H < 5,00 M EM VIAS URBANAS | m | 11707.7
42833 | CORPO DE BDCC 3,00 X 3,00 M PROJETO DNIT PARA H <= 2,50 M EM VIAS URBANAS | m | 10910.52
42835 | CORPO DE BSCC 1,50 X 1,50 M PROJETO DNIT P/ H <= 2,50 M EM VIAS URBANAS | m | 2599.4
42836 | CORPO DE BSCC 1,50X1,50M PROJETO DNIT P/ 2,50< H <5,00M EM VIAS URBANAS | m | 2749.51
42837 | CORPO DE BSCC 2,00 X 2,00M PROJETO DNIT PARA 5,00 < H < 7,50 M EM VIAS URBANAS | m | 4482.3
42838 | CORPO DE BSCC 2,00X2,00M PROJETO DNIT P/ H<=2,50M EM VIAS URBANAS | m | 3695.63
42839 | CORPO DE BSCC 2,00X2,00M PROJETO DNIT P/ 2,50< H <5,00M EM VIAS URBANAS | m | 4132.04
42840 | CORPO DE BSCC 2,00X3,00M PROJETO DNIT P/ H<=2,50M EM VIAS URBANAS | m | 5302.48
42841 | CORPO DE BSCC 2,00X3,00M PROJETO DNIT P/ 2,50< H <5,00M EM VIAS URBANAS | m | 6645
40585 | CORPO DE BSCC 2,50 X 2,50 M, PARA H < = 2,50 M EM VIAS URBANAS | m | 5690.71
42843 | CORPO DE BSCC 2,50X2,50M PROJETO DNIT PARA 2,50< H <5,00M EM VIAS URBANAS | m | 5730.72
42844 | CORPO DE BSCC 2,50X3,00M PROJETO DNIT PARA H<=2,50M EM VIAS URBANAS | m | 6571.65
42845 | CORPO DE BSCC 2,50X3,00M PROJETO DNIT PARA 2,50< H <5,00M EM VIAS URBANAS | m | 7825.41
41179 | CORPO DE BSCC 3,00X1,50 PARA 2,50M< H < 5,00M , EM VIAS URBANAS | m | 6626.38
42842 | CORPO DE BSCC 3,00X3,00M PROJETO DNIT PARA H<=2,50M EM VIAS URBANAS | m | 7135.14
42848 | CORPO DE BSCC 3,00X3,00M PROJETO DNIT PARA 2,50< H <5,00M EM VIAS URBANAS | m | 8137.03
42849 | CORPO DE BTCC 1,50 X 1,50 M PROJETO DNIT PARA H <= 2,50 M EM VIAS URBANAS | m | 5951.36
42850 | CORPO DE BTCC 1,50 X 1,50 M PROJETO DNIT PARA 2,50 < H < 5,00 M EM VIAS URBANAS | m | 6321.64
42851 | CORPO DE BTCC 2,00 X 2,00 M PROJETO DNIT PARA H <= 2,50 M EM VIAS URBANAS | m | 8734.54
42852 | CORPO DE BTCC 2,00 X 2,00 M PROJETO DNIT PARA 2,50 < H < 5,00 M EM VIAS URBANAS | m | 9309.3
42853 | CORPO DE BTCC 2,00 X 3,00 M PROJETO DNIT PARA H < = 2,50 M EM VIAS URBANAS | m | 12605.67
42854 | CORPO DE BTCC 2,00 X 3,00 M PROJETO DNIT PARA 2,50 < H < 5,00 M EM VIAS URBANAS | m | 14240.87
42855 | CORPO DE BTCC 2,50 X 2,50 M PROJETO DNIT PARA H < = 2,50 M EM VIAS URBANAS | m | 11398.78
42856 | CORPO DE BTCC 2,50 X 2,50 M PROJETO DNIT PARA 2,50 < H < 5,00 M EM VIAS URBANAS | m | 12718.24
42858 | CORPO DE BTCC 2,50 X 3,00 M PROJETO DNIT PARA H < = 2,50 M EM VIAS URBANAS | m | 14080.54
42857 | CORPO DE BTCC 2,50 X 3,00 M PROJETO DNIT PARA H < = 2,50 M EM VIAS URBANAS | m | 14080.54
42859 | CORPO DE BTCC 2,50 X 3,00 M PROJETO DNIT PARA 2,50 < H < 5,00 M EM VIAS URBANAS | m | 15908.69
42860 | CORPO DE BTCC 3,00 X 3,00 M PROJETO DNIT PARA H < = 2,50 M EM VIAS URBANAS | m | 15093.33
42861 | CORPO DE BTCC 3,00 X 3,00 M PROJETO DNIT PARA 2,50 < H < 5,00 M EM VIAS URBANAS | m | 16855.36
42862 | CORTA-RIO (ESCAVAÇÃO MECÂNICA EM MATERIAL DE 1ª CAT.) H=1,50 A 3,00 M EM VIAS URBANAS | m³ | 16.87
42863 | CORTA-RIO (ESCAVAÇÃO MECÂNICA EM MATERIAL DE 2ª CAT.) H=1,50 A 3,00M EM VIAS URBANAS | m³ | 33.76
42864 | CORTA-RIO (ESCAVAÇÃO MECÂNICA EM MATERIAL DE 3º CAT.) H=0,00 A 1,50M EM VIAS URBANAS | m³ | 154.88
42865 | CORTE E ESMERILHAMENTO DE PONTAS DE TUBO DE FERRO FUNDIDO DN 500 A 200MM EM VIAS URBANAS | m | 23.78
42867 | DEMOLIÇÃO MANUAL ALVENARIA TIJOLO FURADO ASSENTADO COM ARGAMASSA EM VIAS URBANAS | m³ | 214.95
42868 | DEMOLIÇÃO MANUAL DE CONCRETO ARMADO EM VIAS URBANAS | m³ | 317.19
42869 | DEMOLIÇÃO MANUAL DE CONCRETO SIMPLES OU CICLÓPICO EM VIAS URBANAS | m³ | 279.87
42870 | DEMOLIÇÃO MECÂNICA DE CONCRETO EM VIAS URBANAS | m³ | 205.24
42880 | DESCIDA D'ÁGUA CONCRETO SIMPLES (DEGRAUS) C/ CAIAÇÃO (DSA-03) APOIO EM VIAS URBANAS | unid | 707.58
42883 | DESLOCAMENTO DE CERCA DE TELA GALVANIZADA FIO 12 MALHA 3" X 3", EM VIAS URBANAS | m | 41.46 | A incluir
42899 | DRENO DE ALÍVIO DE PAVIMENTO (DP - DAP - 01), COM TUBO PVC D=50MM, GEOTÊXTIL NÃO TECIDO RT 07 KN/M INCLUSIVE TRANSPORTE DA BRITA EM VIAS URBANAS | m | 60.17 | A incluir
42901 | DRENO DE PVC D = 100 MM EM VIAS URBANAS | m | 35.73
42900 | DRENO DE PVC D = 50 MM EM VIAS URBANAS | m | 24.5
41185 | DRENO EM PEAD PERFURADO DIÂM. = 100 MM, INCLUSIVE TRANSPORTE DO TUBO, EM VIAS URBANAS | m | 7.47 | A incluir
42903 | DRENO LONGITUNIDINAL TIPO TRINCHEIRA DRENANTE, H = 0,90 M COM TUBO POROSO TIPO PEAD D =100 MM, INCLUINDO ESC. MAT. 3ª CAT. E TRANSPORTE DO TUBO EM VIAS URBANAS | m | 130.13 | A incluir
42904 | DRENO LONGITUNIDINAL TIPO TRINCHEIRA DRENANTE, H = 0,90 M COM TUBO POROSO TIPO PEAD D=100 MM, INCLUSIVE ESC. EM MAT. 1ª CAT. E TRANSPORTE DO TUBO EM VIAS URBANAS | m | 95.66 | A incluir
42902 | DRENO LONGITUNIDINAL TIPO TRINCHEIRA DRENANTE, H=0,40M C/TUBO POROSO PEAD D = 65 MM, INCL. ESC. MAT. 1ª CAT., GEOTÊXTIL NÃO TECIDO RT 07KN/M, V. URBANAS | m | 101.88
42905 | DRENO OU BARBACÃ EM TUBO PVC, DIÂMETRO DE 2" EM VIAS URBANAS | m | 21.71
43120 | DRENO PROFUNDO COM ENCHIMENTO DE AREIA, ESCAVAÇÃO EM MATERIAL 1ª CATEGORIA, INCLUSIVE TRANSPORTE DA AREIA, EM VIAS URBANAS | m | 109.88 | A incluir
42906 | DRENO PROFUNDO COM ENCHIMENTO DE BRITA E AREIA (1:1) ESCAVAÇÃO EM MATERIAL 1ª CATEGORIA, INCLUSIVE TRANSPORTE DA AREIA E DA BRITA EM VIAS URBANAS | m | 114.26 | A incluir
42907 | DRENO PROFUNDO COM ENCHIMENTO DE BRITA E AREIA (1:1) ESCAVAÇÃO EM MATERIAL 2ª CATEGORIA, INCLUSIVE TRANSPORTE DA AREIA E DA BRITA EM VIAS URBANAS | m | 122.24 | A incluir
42908 | DRENO PROFUNDO COM ENCHIMENTO DE BRITA, ESCAVAÇÃO EM MATERIAL 1ª CATEGORIA, INCLUSIVE TRANSPORTE DA BRITA EM VIAS URBANAS | m | 109.7 | A incluir
43122 | DRENO PROFUNDO COM TUBO POROSO, D=0,20 M COM ENCHIM. DE BRITA, ESCAV. MATERIAL 3ª CATEGORIA (DPR-01), INCLUS. TRANSPORTE BRITA E TUBO, VIAS URBANAS | m | 119 | A incluir
42913 | DRENO PROFUNDO COM TUBO POROSO, D=0,20M COM ENCHIM. DE BRITA E AREIA, ESCAV. MATERIAL 2ª CATEGORIA, INCLUSI. TRANSP. AREIA,BRITA E TUBO VIAS URBANAS | m | 143.65 | A incluir
42910 | DRENO PROFUNDO D=0,10M C/ ENCHIM.BRITA, AREIA (1:1) ESCAV. EM MAT. 3ª CATEGORIA, INCL.GEOTÊXTIL NÃO TECIDO RT 16KN/M, E TRANSP. BRITA, AREIA V.URBANAS | m | 244.84 | A incluir
42909 | DRENO PROFUNDO D=0,10M C/ ENCHIM.BRITA,AREIA (1:1) ESCAV.MAT. 1ª CATEGORIA, INCL. GEOTÊXTIL NÃO TECIDO RT16 KN/M E TRANSP. AREIA,BRITA- VIAS URBANAS | m | 154.75 | A incluir
42911 | DRENO PROFUNDO D=0,20M COM ENCHIMENTO DE AREIA, ESCAVAÇÃO EM MATERIAL 1ª CATEGORIA (DPS -01), INCLUSIVE TRANSPORTE DA AREIA E DO TUBO EM VIAS URBANAS | m | 139.43 | A incluir
42912 | DRENO PROFUNDO D=0,20M COM ENCHIMENTO DE BRITA E AREIA, ESCAVAÇÃO EM MATERIAL 1ª CATEGORIA, INCLUSIVE TRANSPORTE DA BRITA E DA AREIA, EM VIAS URBANAS | m | 135.68 | A incluir
42915 | DRENO PROFUNDO PARA CORTE EM SOLO, COM ENCHIMENTO EM BRITA REVESTIDO COM GEOTÊXTIL NÃO TECIDO RT-16, INCLUSIVE TRANSPORTE DA BRITA EM VIAS URBANAS | m | 143.5 | A incluir
42914 | DRENO PROFUNDO SOLO C/TUBO PEAD PERFUR. D=100MM ENVOLTO GEOTÊXTIL NÃO TECIDO RT16KN, PREENCH.C/BRITA, INCLUS.TRANSP.TUBO EXCLUS TRANSP.BRITA V URBANAS | m | 103.74 | A incluir
42917 | DRENO SUB-HORIZONTAL D = 50 MM EM PVC INCLUS. ESCAVAÇÃO EM ALTERAÇÃO DE ROCHA, GEOTÊXTIL NÃO TECIDO RT-16 EXCLUSIVE TRANSP. EM VIAS URBANAS | m | 814.2
42918 | DRENO SUB-HORIZONTAL D = 50 MM EM PVC INCLUS.ESCAVAÇÃO EM ROCHA SÃ, GEOTÊXTIL NÃO TECIDO RT-16, EXCLUSIVE TRANSPORTES EM VIAS URBANAS | m | 1054.56
42916 | DRENO SUB-HORIZONTAL D=50 MM INCLUSIVE GEOTÊXTIL NÃO TECIDO RT 16 KN/M, EM PVC, EXCLUSIVE TRANSPORTES EM VIAS URBANAS | m | 577.76
42919 | DRENO SUB-SUPERFICIAL ROCHA (H=0,55M) C/TUBO PEAD PERFUR.D=100MM, ENV. GEOTÊXTIL RT-16, PREENC.C/ BRITA, INCL. TRANSP. TUBO, EXCL. TRANSP BRITA-VIAS URB | m | 80.79 | A incluir
42920 | DRENO VERTICAL D = 75 MM EM PVC, INCLUSIVE GEOTÊXTIL NÃO TECIDO RT-16, EXCLUSIVE TRANSPORTES, EM VIAS URBANAS | m | 585.91
42921 | ELETRODUTO DE FERRO GALVANIZADO DN 4" , INCLUSIVE CONEXÕES, EXCLUSIVE ESCAVAÇÃO E REATERRO, FORNECIMENTO E ASSENTAMENTO, EM VIAS URBANAS | m | 141.43
42922 | ELETRODUTO PARA REDE DE LÓGICA, INCLUSIVE CONEXÕES, EM VIAS URBANAS | m | 26.35
42923 | ELETRODUTO PVC DIÂMETRO 75MM, FORNECIMENTO E ASSENTAMENTO EM VIAS URBANAS | m | 26.66
42924 | ELETRODUTO PVC RÍGIDO ROSCÁVEL DIÂM. 50 MM, FORNECIMENTO E ASSENTAMENTO EM VIAS URBANAS | m | 16.65
42925 | ELETRODUTO TIPO KANAFLEX DIÂMETRO 1 1/4", FORNECIMENTO E ASSENTAMENTO EM VIAS URBANAS | m | 7.8
42926 | ELETRODUTO TIPO KANAFLEX DIÂMETRO 1 1/2", FORNECIMENTO E ASSENTAMENTO EM VIAS URBANAS | m | 8.46
42927 | ELETRODUTO TIPO KANAFLEX DIÂMETRO 2", FORNECIMENTO E ASSENTAMENTO EM VIAS URBANAS | m | 9.95
42928 | ELETRODUTO TIPO KANAFLEX DIÂMETRO 4", FORNECIMENTO E ASSENTAMENTO EM VIAS URBANAS | m | 15.06
42942 | ESCADA DE MADEIRA EXECUTADA SOBRE TERRENO INCLINADO, COM 80 CM DE LARGURA MÍNIMA EM VIAS URBANAS | m | 73.85
42944 | ESCAVAÇÃO MANUAL EM MAT. 1ª CAT. H= 0,00 A 1,50 M C/ ESGOTAMENTO EM VIAS URBANAS | m³ | 72.56
42943 | ESCAVAÇÃO MANUAL EM MAT. 1ª CAT. H= 0,00 A 1,50 M EM VIAS URBANAS | m³ | 68.37
42946 | ESCAVAÇÃO MANUAL EM MAT. 1ª CAT. H= 1,50 A 3,00 M C/ ESGOTAMENTO EM VIAS URBANAS | m³ | 102.36
42945 | ESCAVAÇÃO MANUAL EM MAT. 1ª CAT. H= 1,50 A 3,00 M EM VIAS URBANAS | m³ | 100.76
42948 | ESCAVAÇÃO MANUAL EM MAT. 1ª CAT. H= 3,00 A 4,50 M C/ ESGOTAMENTO, EM VIAS URBANAS | m³ | 147.07
42947 | ESCAVAÇÃO MANUAL EM MAT. 1ª CAT. H= 3,00 A 4,50 M, EM VIAS URBANAS | m³ | 149.35
42949 | ESCAVAÇÃO MANUAL EM MAT. 2ª CAT. H= 0,00 A 1,50 M C/ ESGOTAMENTO, EM VIAS URBANAS | m³ | 151.44
42950 | ESCAVAÇÃO MANUAL EM MAT. 2ª CAT. H= 0,00 A 1,50 M S/ DETONAÇÃO, EM VIAS URBANAS | m³ | 154.11
42951 | ESCAVAÇÃO MANUAL EM MAT. 2ª CAT. H= 1,50 A 3,00 M C/ ESGOTAMENTO, EM VIAS URBANAS | m³ | 186.13
42952 | ESCAVAÇÃO MANUAL EM MAT. 2ª CAT. H= 1,50 A 3,00 M S/ DETONAÇÃO, EM VIAS URBANAS | m³ | 191.81
42953 | ESCAVAÇÃO MANUAL EM MAT. 2ª CAT. H= 3,00 A 4,50 M C/ ESGOTAMENTO, EM VIAS URBANAS | m³ | 323.07
42954 | ESCAVAÇÃO MANUAL EM MAT. 2ª CAT. H= 3,00 A 4,50 M S/ DETONAÇÃO, EM VIAS URBANAS | m³ | 340.66
42955 | ESCAVAÇÃO MANUAL EM MAT. 3ª CAT. H= 0,00 A 1,50 M, A FOGO, EM VIAS URBANAS | m³ | 288.28
42956 | ESCAVAÇÃO MANUAL FUROS, VALETAS MAT. 1ª CAT. H= 0,00 A 1,50 M (DIM. REDUZ.), EM VIAS URBANAS | m³ | 100.76
42957 | ESCAVAÇÃO MANUAL FUROS, VALETAS MAT. 2ª CAT. H= 0,00 A 1,50 M S/DETONAÇÃO (DIM. REDUZ.), EM VIAS URBANAS | m³ | 229.39
42958 | ESCAVAÇÃO MECÂNICA DE VALAS EM MATERIAL DE 1ª CATEGORIA, 3,00 A 4,50 M, C/ ESGOTAMENTO, CARGA DO MATERIAL, TRANSP. MATERIAL P/ BOTA-FORA -VIAS URBANAS | m³ | 248.04 | A incluir
42959 | ESCAVAÇÃO MECÂNICA DE VALAS EM 1ª CATEGORIA, PROFUNDIDADE DE 4,50 A 6,00 M COM ESGOTAMENTO, TRANSP. DMT=20KM, DESCARGA E ESPALHAMENTO, EM VIAS URBANAS | m³ | 250.47 | A incluir
42961 | ESCAVAÇÃO MECÂNICA EM MATERIAL DE 1ª CAT. H= 0,00 A 1,50 M C/ ESGOTAMENTO, EM VIAS URBANAS | m³ | 22.38
42962 | ESCAVAÇÃO MECÂNICA EM MATERIAL DE 1ª CAT. H= 0,00 A 1,50 M C/ ESGOTAMENTO, EM VIAS URBANAS | m³ | 22.38
42960 | ESCAVAÇÃO MECÂNICA EM MATERIAL DE 1ª CAT. H= 0,00 A 1,50 M, EM VIAS URBANAS | m³ | 14.01
42964 | ESCAVAÇÃO MECÂNICA EM MATERIAL DE 1ª CAT. H= 1,50 A 3,00 M C/ ESGOTAMENTO, EM VIAS URBANAS | m³ | 23.67
42963 | ESCAVAÇÃO MECÂNICA EM MATERIAL DE 1ª CAT. H= 1,50 A 3,00 M, EM VIAS URBANAS | m³ | 15.23
42966 | ESCAVAÇÃO MECÂNICA EM MATERIAL DE 1º CAT. H= 3,00 A 4,50 M C/ ESGOTAMENTO, EM VIAS URBANAS | m³ | 26.14
42965 | ESCAVAÇÃO MECÂNICA EM MATERIAL DE 1ª CAT. H= 3,00 A 4,50 M, EM VIAS URBANAS | m³ | 17.68
42968 | ESCAVAÇÃO MECÂNICA EM MATERIAL DE 2ª CAT. H= 0,00 A 1,50 M C/ ESGOTAMENTO, EM VIAS URBANAS | m³ | 33.01
42967 | ESCAVAÇÃO MECÂNICA EM MATERIAL DE 2ª CAT. H= 0,00 A 1,50 M, EM VIAS URBANAS | m³ | 25.47
42970 | ESCAVAÇÃO MECÂNICA EM MATERIAL DE 2ª CAT. H= 1,50 A 3,00 M C/ ESGOTAMENTO, EM VIAS URBANAS | m³ | 37.68
42969 | ESCAVAÇÃO MECÂNICA EM MATERIAL DE 2ª CAT. H= 1,50 A 3,00 M, EM VIAS URBANAS | m³ | 30.46
42973 | ESCAVAÇÃO MECÂNICA EM MATERIAL DE 2ª CAT. H= 3,00 A 4,50 M C/ ESGOTAMENTO, EM VIAS URBANAS | m³ | 44.69
42979 | ESCAVAÇÃO MECÂNICA EM MATERIAL DE 2º CAT. H= 3,00 A 4,50 M C/ ESGOTAMENTO EM VIAS URBANAS | m³ | 44.69
42971 | ESCAVAÇÃO MECÂNICA EM MATERIAL DE 2ª CAT. H= 3,00 A 4,50 M, EM VIAS URBANAS | m³ | 38.13
42981 | ESCORAMENTO DE CAVAS E VALAS, INCLUSIVE FORNECIMENTO E TRANSPORTE DAS MADEIRAS, EM VIAS URBANAS | m² | 198.17 | A incluir
42982 | ESCORAMENTO E CIMBRAMENTO (BUEIRO CELULAR), INCLUSIVE FORNECIMENTO E TRANSPORTE DAS MADEIRAS , EM VIAS URBANAS | m³ | 141.69 | A incluir
42987 | FORMA ESPECIAL DE MADEIRA PARA MEIO FIO, INCLUSIVE FORNECIMENTO E TRANSPORTE DAS MADEIRAS EM VIAS URBANAS | m² | 78.25 | A incluir
42988 | FORMA ESPECIAL DE MADEIRA PARA SARJETA (GABARITO), INCLUSIVE FORNECIMENTO E TRANSPORTE DAS MADEIRAS, EM VIAS URBANAS | m² | 66.52 | A incluir
42989 | FORMA METÁLICA PARA MEIO FIO, EM VIAS URBANAS | m² | 9.2
42991 | FORMAS PLANAS DE MADEIRA COM 01 (UM) REAPROVEITAMENTO, INCLUSIVE FORNECIMENTO E TRANSPORTE DAS MADEIRAS, EM VIAS URBANAS | m² | 121.07 | A incluir
42992 | FORMAS PLANAS DE MADEIRA COM 02 (DOIS) REAPROVEITAMENTOS, INCLUSIVE FORNECIMENTO E TRANSPORTE DAS MADEIRAS, EM VIAS URBANAS | m² | 102.17 | A incluir
42993 | FORMAS PLANAS DE MADEIRA COM 04 (QUATRO) REAPROVEITAMENTOS, INCLUSIVE FORNECIMENTO E TRANSPORTE DAS MADEIRAS, EM VIAS URBANAS | m² | 86.2 | A incluir
42994 | FORMAS PLANAS DE MADEIRA SEM REAPROVEITAMENTO (FORMA PERDIDA), INCLUSIVE FORNECIMENTO E TRANSPORTE DAS MADEIRAS EM VIAS URBANAS | m² | 175.31 | A incluir
43070 | GABIÃO MANTA/COLCHÃO, P/ REVEST. CANAL EM MALHA HEX 6X8MM ZN-AL/PVC, E=2,8MM,H=0,23M, INCLUS.AQUIS./ASSENTAM. PEDRA MÃO, EXCLUS. TRANSP., VIAS URBANAS | m² | 295.45
42996 | GABIÕES COM CAIXAS GALVANIZADAS, SEM MANTA, EM VIAS URBANAS | m³ | 573.94 | A incluir
43012 | GEOTÊXTIL NÃO TECIDO RT-16 KN/M, FORNECIMENTO E APLICAÇÃO EM VIAS URBANAS | m² | 12.76
43011 | GEOTÊXTIL NÃO-TECIDO COM RESISTÊNCIA LONGITUNIDINAL A TRAÇÃO 10KN/M, FORNECIMENTO E APLICAÇÃO EM VIAS URBANAS | m² | 8.59
43003 | LASTRO DE BRITA, INCLUSIVE TRANSPORTE DA BRITA EM VIAS URBANAS | m³ | 140.97 | A incluir
43004 | LIMPEZA E APICOAMENTO MANUAL DE SUPERFÍCIE DE ROCHA EM VIAS URBANAS | m² | 41.49
43005 | LIMPEZA E DESOBSTRUÇÃO DE BDTC E BDCC EM VIAS URBANAS | m | 37.19
43006 | LIMPEZA E DESOBSTRUÇÃO DE BQTC EM VIAS URBANAS | m | 60.1
43007 | LIMPEZA E DESOBSTRUÇÃO DE BSTC E BSCC EM VIAS URBANAS | m | 19.57
43008 | LIMPEZA E DESOBSTRUÇÃO DE BTTC E BTCC EM VIAS URBANAS | m | 54.8
43009 | LIMPEZA E PREPARO DE SUPERFÍCIE DE AÇO EM VIAS URBANAS | m² | 104.36
43018 | MEIO FIO DE CONCRETO PRÉ-MOLDADO (12 X 30 X 15) CM, INCLUSIVE CAIAÇÃO E TRANSPORTE DO MEIO FIO EM VIAS URBANAS | m | 61.75 | A incluir
43026 | MONTAGEM E DESMONTAGEM DE ESCORAMENTO TUBULAR NORMAL, EM OBRAS DE ARTE NA DENSIDADE DE 5M DE TUBO POR M³ DE ESCORAMENTO EM VIAS URBANAS | m | 24.94
43033 | MURO DE TESTA EM CONCRETO PARA SAÍDA DE DRENO PROFUNDO EM ROCHA, INCLUSIVE TRANSPORTE DO TUBO EM VIAS URBANAS | unid | 1112.3 | A incluir
43037 | PEDRA DE MÃO P/ (CONCRETO CICLÓPICO OU ALVENARIA) ROCHA PAGA EM MEDIÇÃO EM VIAS URBANAS | m³ | 62.75
43038 | PESCOÇO DE POÇO DE VISITA H=0,30M, DIÂM. = 0,60 M, FORNECIMENTO, ASSENTAMENTO E TRANSPORTE EM VIAS URBANAS | unid | 116.05 | A incluir
43039 | PINTURA COM NATA DE CIMENTO EM VIAS URBANAS | m² | 5.21
43040 | PINTURA INTERNA OU EXTERNA SOBRE FERRO, COM TINTA A BASE DE RESINA DE BORRACHA CLORADA EM VIAS URBANAS | m² | 65.06
43042 | PLATAFORMA OU PASSARELA DE PINHO DE 1ª OU SIMILAR, 1" X 12", EM VIAS URBANAS | m² | 3.79
43043 | POÇO DE VISITA EM BLOCO PRÉ-MOLDADO PARA D=0,30 E 0,40 M (0,80 X 0,8 0M), EM VIAS URBANAS | unid | 2671.63
43044 | POÇO DE VISITA EM BLOCO PRÉ-MOLDADO PARA D=0,60 M (1,00 X 1,00 M), EM VIAS URBANAS | unid | 3081.57
41169 | POÇO DE VISITA EM BLOCO PRÉ-MOLDADO PARA D=0,80M (1,20X1,20M), EM VIAS URBANAS | unid | 3625.95
41170 | POÇO DE VISITA EM BLOCO PRÉ-MOLDADO PARA D=1,00M (1,30X1,30M) (VIAS URBANAS) | unid | 3979.44
41171 | POÇO DE VISITA EM BLOCO PRÉ-MOLDADO PARA D=1,20M (1,50X1,50M), EM VIAS URBANAS | unid | 4734
43046 | POÇO DE VISITA PARA BSTC DIÂM. 0,40 M EM BLOCOS DE CONCRETO, EM VIAS URBANAS | unid | 1565.98
43047 | POÇO DE VISITA PARA BSTC DIÂM. 0,60 M EM BLOCOS DE CONCRETO, EM VIAS URBANAS | unid | 1983.05
43048 | POÇO DE VISITA PARA BSTC DIÂM. 0,80 M EM BLOCOS DE CONCRETO, EM VIAS URBANAS | unid | 2394.64
43050 | POÇO DE VISITA (TUBO D=0,40 M) H=1,50 M COM TAMPÃO F.F.A.P., INCLUSIVE ESCAVAÇÃO E TRANSPORTE DO TAMPÃO, EM VIAS URBANAS | unid | 4009.06 | A incluir
43051 | POÇO DE VISITA (TUBO D=0,60 M) H=1,70 M COM TAMPÃO F.F.A.P., INCLUSIVE ESCAVAÇÃO E TRANSPORTE DO TAMPÃO, EM VIAS URBANAS | unid | 4433.92 | A incluir
43052 | POÇO DE VISITA (TUBO D=0,80 M) H=1,90 M COM TAMPÃO F.F.A.P., INCLUSIVE ESCAVAÇÃO E TRANSPORTE DO TAMPÃO, EM VIAS URBANAS | unid | 4858.75 | A incluir
43053 | POÇO DE VISITA (TUBO D=1,00 M) H=2,10 M COM TAMPÃO F.F.A.P., INCLUSIVE ESCAVAÇÃO E TRANSPORTE DO TAMPÃO, EM VIAS URBANAS | unid | 5283.64 | A incluir
43054 | PREPARO MANUAL DE TALUNIDE, COMPREENDENDO ACERTO, RASPAGEM EVENTUAL DE ATÉ 0,30 M DE PROF. E AFASTAMENTO LATERAL, EM VIAS URBANAS | m² | 11.3
43055 | PREPARO MANUAL DE TERRENO, COMPREENDENDO ACERTO RASPAGEM ATÉ 25 CM DE PROFUNDIDADE E AFASTAMENTO LATERAL DO MATERIAL EXCEDENTE, EM VIAS URBANAS | m² | 9.07
43056 | REATERRO COM AREIA, TUNIDO INCLUÍDO, EM VIAS URBANAS | m³ | 56.95 | A incluir
43058 | REATERRO DE CAVAS C/ COMPACTAÇÃO MANUAL (APILOAMENTO) (DIM. REDUZ.), EM VIAS URBANAS | m³ | 104.36
43057 | REATERRO DE CAVAS C/ COMPACTAÇÃO MANUAL (APILOAMENTO) EM VIAS URBANAS | m³ | 71.97
43059 | REATERRO DE CAVAS C/ COMPACTAÇÃO MECÂNICA (COMPACTADOR MANUAL), EM VIAS URBANAS | m³ | 45.46
43060 | RECUPERAÇÃO DE POÇO DE VISITA INCLUSIVE FORNECIMENTO TAMPÃO F.F.A.P., EM VIAS URBANAS | unid | 850.33 | A incluir
43064 | RELIGAÇÃO DE REDE DE ÁGUA EM PVC DN 20 MM, INCLUSIVE CONEXÕES, EM VIAS URBANAS | m | 19.98
43065 | RELIGAÇÃO DE REDE DE ÁGUA EM PVC DN 25 MM, INCLUSIVE CONEXÕES, EM VIAS URBANAS | m | 23.77
43066 | RELIGAÇÃO DE REDE DE ÁGUA EM PVC DN 32 MM, INCLUSIVE CONEXÕES, EM VIAS URBANAS | m | 31.96
43067 | RELIGAÇÃO DE REDE DE ÁGUA EM PVC DN 75 MM, INCLUSIVE CONEXÕES, EM VIAS URBANAS | m | 82.39
43063 | RELIGAÇÃO DE REDE DE ÁGUA EM PVC PBA CL 15 DN 100 MM, INCLUSIVE CONEXÕES, EM VIAS URBANAS | m | 112.4
43068 | REMANEJAMENTO DE LIGAÇÃO E RELIGAÇÃO DE REDES DE ESGOTO, EM VIAS URBANAS | m | 80.95
43069 | REMOÇÃO DE BUEIROS EXISTENTES, EM VIAS URBANAS | m | 153.39 | A incluir
43071 | RIP-RAP C/ ARGAMASSA CIMENTO AREIA 1:6, INCLUSIVE AQUISIÇÃO E TRANSPORTE DOS MATERIAIS, EM VIAS URBANAS | m³ | 334.74 | A incluir
43078 | SARJETA DE CONCRETO DP-1 (0,081 M³/M) CALHA TRIANGULAR, INCLUSIVE CAIAÇÃO, EM VIAS URBANAS | m | 87.69
43079 | SARJETA DE CONCRETO DP-2 (0,085 M³/M) CALHA TRIANGULAR, INCLUSIVE CAIAÇÃO, EM VIAS URBANAS | m | 91.54
43080 | SARJETA DE CONCRETO SCA 40/10 - EM VIAS URBANAS | m | 78.94 | A incluir
43081 | SARJETA DE CONCRETO (SCA 70/15) CALHA TRIANGULAR, INCLUSIVE CAIAÇÃO, EM VIAS URBANAS | m | 101.33
43085 | SARJETA DE CONCRETO (SCA 90/10) CALHA TRIANGULAR, INCLUSIVE CAIAÇÃO, EM VIAS URBANAS | m | 179.64
43083 | SARJETA DE CONCRETO (STC - 02) CALHA TRIANGULAR EM CORTE/ATERRO, INCLUSIVE CAIAÇÃO, EM VIAS URBANAS | m | 86.61
43084 | SARJETA DE CONCRETO (STC - 04) CALHA TRIANGULAR DE BANCADA EM CORTE, INCLUSIVE CAIAÇÃO, EM VIAS URBANAS | m | 65.51
43086 | TAMPA DE CONCRETO EM GRELHA, FORNECIMENTO, ASSENTAMENTO E TRANSPORTE, EM VIAS URBANAS | unid | 261.54 | A incluir
43087 | TAMPÃO F.F.A.P. COM 100 KG, FORNECIMENTO, ASSENTAMENTO E TRANSPORTE EM VIAS URBANAS | unid | 579.43 | A incluir
43089 | TAPUME DE VEDAÇÃO E PROTEÇÃO, EXECUTADO COM CHAPAS DE COMPENSADO RESINADO COM 6 MM DE ESPESSURA, EXCLUSIVE PINTURA, EM VIAS URBANAS | m² | 44.83
43090 | TELA DE AÇO SOLDADA TELCON Q-138 OU SIMILAR, FORNECIMENTO E ASSENTAMENTO EM VIAS URBANAS | m² | 32.97
43088 | TELA DE PROTEÇÃO DE SEGURANÇA DE PVC COR LARANJA COM SUPORTE PARA SINALIZAÇÃO DE OBRAS EM VIAS URBANAS | m | 22.99 | A incluir
43091 | TERMINAL DE DRENO DE ALÍVIO DE PAVIMENTO (DP - TDA - 01) EM VIAS URBANAS | unid | 392.61 | A incluir
43092 | TRANSPORTE DE MATERIAIS ENCOSTA ABAIXO, SERVIÇO MANUAL, INCLUSIVE CARGA E DESCARGA EM VIAS URBANAS | t dam | 25.7
43093 | TRANSPORTE DE MATERIAIS ENCOSTA ACIMA, SERVIÇO MANUAL, INCLUSIVE CARGA E DESCARGA EM VIAS URBANAS | t dam | 34.79
43094 | TRANSPOSIÇÃO DE SEGMENTO DE SARJETA - TSS 01, INCLUSIVE TRANSPORTE DO TUBO DE CONCRETO EM VIAS URBANAS | m | 320.83 | A incluir
43095 | TRINCHEIRA DRENANTE CEGA (0,50 X 1,70) M, COM UTILIZAÇÃO DE GEOTÊXTIL NÃO TECIDO RT-16 KN/M, INCLUSIVE TRANSPORTE DA BRITA EM VIAS URBANAS | m | 495.4 | A incluir
43096 | TRINCHEIRA DRENANTE EM MADEIRA EM VIAS URBANAS | m | 593.75
43098 | TUBO DE PVC NBR 5648 DIÂMETRO 50 MM, FORNECIMENTO E ASSENTAMENTO EM VIAS URBANAS | m | 18.91
43097 | TUBO DE PVC NBR 5648 DIÂMETRO 75 MM, FORNECIMENTO E ASSENTAMENTO EM VIAS URBANAS | m | 45.07
43100 | TUBO DE PVC RÍGIDO SÉRIE R DIÂMETRO 100 MM, FORNECIMENTO E ASSENTAMENTO EM VIAS URBANAS | m | 45.09
43101 | TUBO IRRIFORT AGROPECUÁRIO DIÂMETRO 32 MM, FORNECIMENTO E ASSENTAMENTO EM VIAS URBANAS | m | 7.36
43102 | TUBO PARA IRRIGAÇÃO LINHA FIXA PN40 50 MM, FORNECIMENTO E ASSENTAMENTO EM VIAS URBANAS | m | 8.63
42614 | TUBOS DE FERRO FUNDIDO DIÂMETRO 0,90 M, ASSENTAMENTO EM VIAS URBANAS | m | 207.53 | A incluir
43104 | TUBOS PARA IRRIGAÇÃO LINHA FIXA PN40, DIÂMETRO 75 MM, FORNECIMENTO E ASSENTAMENTO EM VIAS URBANAS | m | 12.27
43105 | VALETA DE PEDRA ARGAMASSADA VPAR EM VIAS URBANAS | m³ | 361.13 | A incluir
43106 | VALETA DE PEDRA JOGADA VPJ, INCLUSIVE TRANSPORTE DA PEDRA EM VIAS URBANAS | m³ | 192 | A incluir
43111 | VALETA DE PROTEÇÃO DE CORTE - DESOBSTRUÇÃO E LIMPEZA EM VIAS URBANAS | m | 3.95
41578 | ALUGUEL DE CONTAINER P/ ESCRITÓRIO C/ AR CONDICIONADO E BANHEIRO, ISOLAM.TÉRMICO E ACÚSTICO, 2 LUMINÁRIAS, JANELA DE VIDRO, TOMADA P/ COMPUT. E TELEF. | mes | 916.05
42511 | ALUGUEL DE CONTAINER P/ ESCRITÓRIO COM AR CONDICIONADO, ISOLAMENTO TERM/ACUST., 2 LUMINÁRIAS, JANELA DE VIDRO, TOMADAS COMPUTADOR E TELEFONE | mes | 864.2
41579 | ALUGUEL DE CONTAINER PARA ALMOXARIFADO | mes | 540.12
41494 | ALUGUEL DE CONTAINER TIPO COZINHA COM ISOLAMENTO TÉRMICO E ACÚSTICO, 2 LUMINÁRIAS, PISO ESPECIAL E JANELA | mes | 1155.74
41678 | ALUGUEL DE CONTAINER TIPO REFEITÓRIO SIMPLES, C/ 1 APARELHO DE AR CONDICIONADO, 2 LUMINÁRIAS E 2 JANELAS DE VIDRO | mes | 820.98
41455 | ALUGUEL DE CONTAINER TIPO REFEITÓRIO (2 UNIDADES ACOPLADAS), C/ 2 APARELHOS DE AR CONDICIONADO, 4 LUMINÁRIASE 4 JANELAS DE VIDRO | mes | 1795.53
41456 | ALUGUEL DE CONTAINER TIPO REFEITÓRIO (3 UNIDADES ACOPLADAS), C/ 3 APARELHOS DE AR CONDIOCIONADO , 6 LUMINÁRIAS E 6 JANELAS DE VIDRO | mes | 2786.17
41580 | ALUGUEL DE CONTAINER TIPO SANITÁRIO COM 3 VASOS SANITÁRIOS, LAVATÓRIO, MICTÓRIO, 5 CHUVEIROS, 2 VENEZIANAS E PISO ESPECIAL | mes | 928.15
41454 | ALUGUEL DE CONTAINER TIPO VESTIÁRIO, 2 LUMINÁRIAS, PISO ESPECIAL E JANELA | mes | 528.89
41498 | BARRACÃO COM SANITÁRIO, EM CHAPA COMPENSADA 12 MM E PONT. 8X8CM, PISO CIMENTADO E COBERTURA EM TELHA DE FIBROC. 6MM, INCL. PONTO DE LUZ E CX. INSPEÇÃO | m² | 553.52
41531 | BARRACÃO EM CHAPA COMPENSADA 12MM E PONT. 8X8CM, PISO CIMENTADO E COBERTURA DE TELHAS FIBROCIMENTO 6MM, INCL. PONTO DE LUZ | m² | 488.76
41557 | CANALETA DE CONCRETO RETANGULAR COM GRELHA EM BARRA DE AÇO | m | 174.13
41506 | COBERTURA NOVA DE TELHAS ONDULADAS DE FIBROCIMENTO 6,0MM, INCLUSIVE CUMEEIRAS E ACESSÓRIOS DE FIXAÇÃO | m² | 49.97
41505 | ESTRUTURA DE MADEIRA LEI PARA TELHADO DE TELHA ONDULADA DE FIBROC. ESP. 6MM, C/ PONTALETES E CAIBROS, INCL. COM CUPINICIDA, EXCL. TELHAS | m² | 103.92
41528 | GALPÃO EM PEÇAS DE MADEIRA 8X8CM E CONTRAVENT. DE 5X7CM, COBERTURA DE TELHAS DE FIBROC. DE 6MM, INCL. PONTO E CABO DE ALIMENTAÇÃO DA MÁQUINA | m² | 252.02
41546 | MOBILIZAÇÃO E DESMOBILIZAÇÃO DE CAMINHÃO BASCULANTE (MÁXIMO) | h | 256.48
41545 | MOBILIZAÇÃO E DESMOBILIZAÇÃO DE CAMINHÃO CARROCERIA (MÁXIMO) | h | 218.97
41547 | MOBILIZAÇÃO E DESMOBILIZAÇÃO DE CAMINHÃO TANQUE (6.000 L) (MÁXIMO) | h | 213.77
41497 | MOBILIZAÇÃO E DESMOBILIZAÇÃO DE CONTAINER ACIMA DE 150 KM | unid | 2476.6
41495 | MOBILIZAÇÃO E DESMOBILIZAÇÃO DE CONTAINER ATÉ 50 KM | unid | 681.06
41496 | MOBILIZAÇÃO E DESMOBILIZAÇÃO DE CONTAINER DE 51 KM ATÉ 150 KM | unid | 1134.26
41544 | MOBILIZAÇÃO E DESMOBILIZAÇÃO DE EQUIPAMENTOS COM CARRETA PRANCHA (MÁXIMO) | h | 419.89
41500 | PLACA DE OBRA NAS DIMENSÕES DE 3,0 X 6,0 M, PADRÃO DER-ES | m² | 248.25
41501 | REDE DE ÁGUA C/ PADRÃO DE ENTRADA D'ÁGUA DIÂM. 3/4" CONF. CESAN, INCL. TUBOS E CONEXÕES P/ ALIMENT., DISTRIB., EXTRAVAS. E LIMP., CONS. O PADRÃO A 25M | m | 44.17
41499 | REDE DE ESGOTO, CONTENDO FOSSA E FILTRO, INCL. TUBOS E CONEXÕES DE LIGAÇÃO ENTRE CAIXAS, CONSIDERANDO DISTÂNCIA DE 25M | m | 365.38
41503 | REDE DE LUZ, INCL. PADRÃO ENTR. ENERGIA TRIFÁS. CABO LIGAÇÃO ATÉ BARRACÕES, QUADRO DISTRIB., DISJ. E CHAVE DE FORÇA, CONS. 20M ENTRE PADRÃO ENTR.E QDG | m | 493.3
41530 | REFEITÓRIO C/ PAREDES CHAPA DE COMP. 12MM E PONT. 8X8CM, PISO CIMENT. E COB. TELHAS FIBROC. 6MM, INCL. PONTO DE LUZ E CX. DE INSP. (1,21M²/FUNC/TURNO) | m² | 389.08
41527 | RESERVATÓRIO DE FIBRA DE VIDRO DE 1000 L, INCL. SUPORTE EM MADEIRA DE 7X12CM, ELEVADO DE 4M | unid | 1934.48
41529 | SANITÁRIO E VESTIÁRIO DE 40/60 FUNC., C/ 33,90M², PAREDES CHAPA COMPENS. 12MM E PONT. 8X8CM , PISO CIMENT., COBERT. TELHA FIBROC., INCL. LUZ E CX. INSP | unid | 24694.63
41555 | SISTEMA SEPARADOR DE ÁGUA E ÓLEO | unid | 6020.63
100883 | TAPUME MADEIRA COMPENSADA RESINADA E= 12MM H=2,20M, ESTR. C/ MAD REFLOREST., INCL MONTAGEM E PINTURA ESMALTE SINTÉTICO | m | 202.61
100882 | TAPUME TELHA METÁLICA ONDULADA 0,50MM BRANCA H=2,20M, INCL. MONTAGEM ESTR. MAD. 8"X8", INCL. FAIXAS PINT. ESMALTE SINTÉTICO C/ H=40CM (REAPROVEITAMENTO 2X) | m | 161.97
100390 | ADMINISTRAÇÃO LOCAL (VALOR MENSAL A CALCULAR DE ACORDO COM A OBRA) | vb | 0

## BD - ABC NÃO DESON
CÓDIGO | FONTE | DESCRIÇÃO | QUANT. | CUSTO UNIT. | BDI(%) | PREÇO UNIT. | CLASSIFICAÇÃO | PREÇO DO SERVIÇO | PORCENTAGEM INDIVIDUAL | PORCENTAGEM ACUMULADA | CLASSE | CORTE
2305997 | SICRO | ESTACA PRÉ-MOLDADA DE CONCRETO CENTRIFUGADA D = 26 CM - SEM EMENDA - FORNECIMENTO E CRAVAÇÃO | 5940 | 185.4 | 29.94% | 240.9096 | #N/A | 1431002.9237 | #N/A | #N/A | A | 80%
407819 | SICRO | ARMAÇÃO EM AÇO CA-50 - FORNECIMENTO, PREPARO E COLOCAÇÃO | 58998.618 | 14.79 | 29.94% | 19.2182 | #N/A | 1133846.7485 | #N/A | #N/A | B | 95%
99837 | SINAPI | GUARDA-CORPO DE AÇO GALVANIZADO DE 1,10M, MONTANTES TUBULARES DE 1.1/4" ESPAÇADOS DE 1,20M, TRAVESSA SUPERIOR DE 1.1/2", GRADIL FORMADO POR TUBOS HORIZONTAIS DE 1" E VERTICAIS DE 3/4", FIXADO COM CHUMBADOR MECÂNICO. AF_04/2019_P | 631.3 | 894.01 | 29.94% | 1161.6806 | #N/A | 733368.9395 | #N/A | #N/A | C | 100%
C001 | PRÓPRIA | EQUIPE DE ADMINISTRAÇÃO DE OBRA | 0 | 210285.7 | 29.94% | 273246.1722 | #N/A | 0 | #N/A | #N/A
40892 | DER-ES | REMOÇÃO E REASSENTAMENTO DE PARALELEPÍPEDOS, INCLUSIVE PERDAS, COLCHÃO DE AREIA E TRANSPORTES DE AREIA E PARALELEPÍPEDO | 2619.29 | 69.14 | 29.94% | 89.8408 | #N/A | 235319.1692 | #N/A | #N/A
1116266 | SICRO | CONCRETO PARA BOMBEAMENTO FCK = 40 MPA - CONFECÇÃO EM CENTRAL DOSADORA DE 40 M³/H - AREIA E BRITA COMERCIAIS | 436.4246 | 341.56 | 29.94% | 443.8246 | #N/A | 193695.965 | #N/A | #N/A
C002 | PRÓPRIA | FORNECIMENTO DE VÁLVULA DE RETENÇÃO DO TIPO PROCOVALVE PARA BSTC Ø0,60 | 6 | 16230 | 29.94% | 21089.3341 | #N/A | 126536.0043 | #N/A | #N/A
C006 | PRÓPRIA | FORNECIMENTO E INSTALAÇÃO DE MASSAGEADOR DUPLO - INCLUSO FRETE | 1 | 831 | 29.94% | 1079.8051 | #N/A | 1079.8051 | #N/A | #N/A
C003 | PRÓPRIA | INSTALAÇÃO DE VÁLVULA DE RETENÇÃO DO TIPO PROCOVALVE PARA BSTC Ø1,50 | 6 | 20.4808 | 29.94% | 26.6128 | #N/A | 159.6767 | #N/A | #N/A
101656 | SINAPI | LUMINÁRIA DE LED PARA ILUMINAÇÃO PÚBLICA, DE 68 W ATÉ 97 W - FORNECIMENTO E INSTALAÇÃO. AF_08/2020 | 116 | 549.16 | 29.94% | 713.5809 | #N/A | 82775.3893 | #N/A | #N/A
92396 | SINAPI | EXECUÇÃO DE PASSEIO EM PISO INTERTRAVADO, COM BLOCO RETANGULAR COR NATURAL DE 20 X 10 CM, ESPESSURA 6 CM. AF_12/2015 | 1126.18 | 71.02 | 29.94% | 92.2837 | #N/A | 103928.061 | #N/A | #N/A
100620 | SINAPI | POSTE DE AÇO CONICO CONTÍNUO CURVO SIMPLES, FLANGEADO, H=9M, INCLUSIVE LUMINÁRIA, SEM LÂMPADA - FORNECIMENTO E INSTALACAO. AF_11/2019 | 29 | 3965.43 | 29.94% | 5152.6973 | #N/A | 149428.2231 | #N/A | #N/A
90706 | SINAPI | TUBO DE PVC CORRUGADO DE DUPLA PAREDE PARA REDE COLETORA DE ESGOTO, DN 400 MM, JUNTA ELÁSTICA, INSTALADO EM LOCAL COM NÍVEL BAIXO DE INTERFERÊNCIAS - FORNECIMENTO E ASSENTAMENTO. AF_06/2015 | 228 | 486,94 | 29.94% | 632.732 | #N/A | 144262.8955 | #N/A | #N/A
94993 | SINAPI | EXECUÇÃO DE PASSEIO (CALÇADA) OU PISO DE CONCRETO COM CONCRETO MOLDADO IN LOCO, USINADO, ACABAMENTO CONVENCIONAL, ESPESSURA 6 CM, ARMADO. AF_07/2016 | 758.037 | 103,67 | 29.94% | 134.7093 | #N/A | 102114.602 | #N/A | #N/A
4011276 | SICRO | BASE OU SUB-BASE DE BRITA GRADUADA COM BRITA COMERCIAL | 435 | 152.08 | 29.94% | 197.6134 | #N/A | 85961.8408 | #N/A | #N/A
2003986 | SICRO | TUBO PEAD COM PAREDES ESTRUTURADAS PARA DRENAGEM - D = 600 MM | 102 | 505.5 | 29.94% | 656.8489 | #N/A | 66998.5923 | #N/A | #N/A
4011279 | SICRO | BASE OU SUB-BASE DE MACADAME SECO COM BRITA COMERCIAL | 435 | 121.97 | 29.94% | 158.4884 | #N/A | 68942.4364 | #N/A | #N/A
2003636 | SICRO | BOCA DE LOBO DUPLA - GRELHA DE CONCRETO - BLDG 02 - AREIA E BRITA COMERCIAIS | 18 | 1801.87 | 29.94% | 2341.3579 | #N/A | 42144.4418 | #N/A | #N/A
3108072 | SICRO | FÔRMA METÁLICA EM CHAPA 3/16" REFORÇADA COM NERVURAS DE 40 MM X 3/16" DISPOSTAS EM GRELHAS DE 40 X 60 CM - UTILIZAÇÃO DE 100 VEZES - CONFECÇÃO, INSTALAÇÃO E RETIRADA | 2837.3492 | 16.73 | 29.94% | 21.739 | #N/A | 61681.2372 | #N/A | #N/A
181620 | EDIF | LIXEIRA DUPLA | 37 | 738.84 | 29.94% | 960.052 | #N/A | 35521.9231 | #N/A | #N/A
'020350 | IOPES | TAPUME TELHA METÁLICA ONDULADA 0,50MM BRANCA H=2,20M, INCL. MONTAGEM ESTR. MAD. 8"X8", C/ADESIVO "IOPES" 60X60CM A CADA 10M, INCL. FAIXAS PINT. ESMALTE SINT. CORES AZUL C/ H=30CM E ROSA C/ H=10CM (REAPROVEITAMENTO 2X) | 200 | 121.03 | 29.94% | 157.2669 | #N/A | 31453.3839 | #N/A | #N/A
2003680 | SICRO | POÇO DE VISITA - PVI 02 - AREIA E BRITA COMERCIAIS | 13 | 1781.11 | 29.94% | 2314.3822 | #N/A | 30086.9691 | #N/A | #N/A
92982 | SINAPI | CABO DE COBRE FLEXÍVEL ISOLADO, 16 MM², ANTI-CHAMA 0,6/1,0 KV, PARA DISTRIBUIÇÃO - FORNECIMENTO E INSTALAÇÃO. AF_12/2015 | 1590 | 16.69 | 29.94% | 21.6871 | #N/A | 34482.4256 | #N/A | #N/A
1106109 | SICRO | CONCRETO FCK = 20 MPA - CONFECÇÃO EM CENTRAL DOSADORA DE 40 M³/H - AREIA E BRITA COMERCIAIS | 69.7905 | 278.64 | 29.94% | 362.0661 | #N/A | 25268.7709 | #N/A | #N/A
'020713 | IOPES | REDE DE LUZ, INCL. PADRÃO ENTRADA DE ENERGIA TRIFÁS., CABO DE LIGAÇÃO ATÉ BARRACÕES, QUADRO DE DISTRIB., DISJ. E CHAVE DE FORÇA (QUANDO NECESSÁRIO), CONS. 20M ENTRE PADRÃO ENTRADA E QDG, CONF. PROJETO (1 UTILIZAÇÃO) | 35 | 368.81 | 29.94% | 479.2334 | #N/A | 16773.1673 | #N/A | #N/A
'020714 | IOPES | REDE DE ESGOTO, CONTENDO FOSSA E FILTRO, INCLUSIVE TUBOS E CONEXÕES DE LIGAÇÃO ENTRE CAIXAS, CONSIDERANDO DISTÂNCIA DE 25M, CONFORME PROJETO (1 UTILIZAÇÃO) | 45 | 267.55 | 29.94% | 347.6557 | #N/A | 15644.5046 | #N/A | #N/A
93009 | SINAPI | ELETRODUTO RÍGIDO ROSCÁVEL, PVC, DN 60 MM (2") - FORNECIMENTO E INSTALAÇÃO. AF_12/2015 | 600 | 26.78 | 29.94% | 34.7981 | #N/A | 20878.8305 | #N/A | #N/A
'200563 | IOPES | BANCO DE CONCRETO ARMADO APARENTE COM APOIOS DE ALVENARIA ASSENTADA COM ARGAMASSA DE CIMENTO, CAL E AREIA, LARGURA DE 0,50M E ESPESSURA DE 0,05M | 72.8 | 107.07 | 29.94% | 139.1272 | #N/A | 10128.4626 | #N/A | #N/A
2003985 | SICRO | TUBO PEAD COM PAREDES ESTRUTURADAS PARA DRENAGEM - D = 500 MM | 33 | 346.54 | 29.94% | 450.2956 | #N/A | 14859.7553 | #N/A | #N/A
2003369 | SICRO | MEIO FIO DE CONCRETO - MFC 01 - AREIA E BRITA COMERCIAIS - FÔRMA DE MADEIRA | 806 | 54.88 | 29.94% | 71.3113 | #N/A | 57476.9204 | #N/A | #N/A
97097 | SINAPI | ACABAMENTO POLIDO PARA PISO DE CONCRETO ARMADO DE ALTA RESISTÊNCIA. AF_09/2017 | 233.16 | 35.06 | 29.94% | 45.5571 | #N/A | 10622.098 | #N/A | #N/A
181604 | EDIF | SIMULADOR DE CAVALGADA | 2 | 2861.96 | 29.94% | 3718.8435 | #N/A | 7437.6871 | #N/A | #N/A
909620 | SICRO | ALVENARIA DE BLOCOS DE CONCRETO 19 X 19 X 39 CM COM ESPESSURA DE 20 CM COM ARGAMASSA TRAÇO 1:0,5:3,5 - AREIA COMERCIAL | 64.2 | 96.7 | 29.94% | 125.6524 | #N/A | 8066.8847 | #N/A | #N/A
83446 | SINAPI | CAIXA DE PASSAGEM 30X30X40 COM TAMPA E DRENO BRITA | 32 | 168,80 | 29.94% | 219.3395 | #N/A | 7018.863 | #N/A | #N/A
95241 | SINAPI | LASTRO DE CONCRETO MAGRO, APLICADO EM PISOS OU RADIERS, ESPESSURA DE 5 CM. AF_07/2016 | 233.16 | 26.41 | 29.94% | 34.3173 | #N/A | 8001.415 | #N/A | #N/A
40373 | DER-ES | DEMOLIÇÃO MANUAL DE CONCRETO SIMPLES OU CICLÓPICO | 18.27 | 257.48 | 29.94% | 334.5707 | #N/A | 6112.6059 | #N/A | #N/A
C004 | PRÓPRIA | FORNECIMENTO E IMPLANTAÇÃO DE DECK DE MADEIRA | 193.36 | 385.9399 | 29.94% | 501.492 | #N/A | 96968.4871 | #N/A | #N/A
98562 | SINAPI | IMPERMEABILIZAÇÃO DE FLOREIRA OU VIGA BALDRAME COM ARGAMASSA DE CIMENTO E AREIA, COM ADITIVO IMPERMEABILIZANTE, E = 2 CM. AF_06/2018 | 144.45 | 38.23 | 29.94% | 49.6762 | #N/A | 7175.7317 | #N/A | #N/A
2003626 | SICRO | BOCA DE LOBO SIMPLES - GRELHA DE CONCRETO - BLSG 01 - AREIA E BRITA COMERCIAIS | 6 | 751.89 | 29.94% | 977.0092 | #N/A | 5862.0552 | #N/A | #N/A
'020344 | IOPES | MOBILIZAÇÃO E DESMOBILIZAÇÃO DE CONTEINER LOCADO PARA BARRACÃO DE OBRA | 6 | 875 | 29.94% | 1136.9789 | #N/A | 6821.8733 | #N/A | #N/A
'020355 | IOPES | ALUGUEL MENSAL CONTAINER SANITÁRIO, INCL PORTA, BÁSC, 2 PTOS LUZ, 1 PTO ATERRAM., 3VASOS, 3LAVATÓRIOS, CALHA MICTÓRIO, 6 CHUVEIROS (1 ELETRICO), TORN.,REGISTROS, PISO COMP. NAVAL PINTADO, CERT NR18 E LAUDO DESCONTAMINAÇÃO | 6 | 716 | 29.94% | 930.3736 | #N/A | 5582.2415 | #N/A | #N/A
'020352 | IOPES | ALUGUEL MENSAL CONTAINER PARA ESCRITÓRIO, DIM. 6.00X2.40M, C/ BANHEIRO (VASO+LAVAT+CHUVEIRO E BÁSC), INCL. PORTA, 2 JANELAS, ABERT P/ AR COND., 2 PT ILUMINAÇÃO, 2 TOM. ELÉT. E 1 TOM.TELEF. ISOLAM.TÉRMICO(TETO E PAREDES), PISO EM COMP. NAVAL, CERT. NR18, INCL. LAUDO DESCONTAMINAÇÃO. | 12 | 706.67 | 29.94% | 918.2501 | #N/A | 11019.0016 | #N/A | #N/A
'020353 | IOPES | ALUGUEL MENSAL CONTAINER PARA REFEITORIO, INCL. PORTA, 2 JANELAS, ABERT P/ AR COND., 2 PT ILUMINAÇÃO, 2 TOMADAS ELÉT. E 1 TOMADA TELEF. ISOLAMENTO TÉRMICO (PAREDES E TETO), PISO EM COMP. NAVAL PINTADO, CERT. NR18, INCL. LAUDO DESCONTAMINAÇÃO. | 6 | 700 | 29.94% | 909.5831 | #N/A | 5457.4986 | #N/A | #N/A
181443 | EDIF | PLAYGROUND BRINQUEDOS DE MADEIRA - CASA TARZAN COM ESCORREGADOR E ESCADA MARINHEIRO | 1 | 4184.9 | 29.94% | 5437.8776 | #N/A | 5437.8776 | #N/A | #N/A
95601 | SINAPI | ARRASAMENTO MECANICO DE ESTACA DE CONCRETO ARMADO, DIAMETROS DE ATÉ 40 CM. AF_11/2016 | 270 | 13.15 | 29.94% | 17.0872 | #N/A | 4613.5355 | #N/A | #N/A
41148 | DER-ES | CABO FLEXÍVEL 4 X 1,5 MM², FORNECIMENTO E INSTALAÇÃO | 400 | 8.76 | 29.94% | 11.3828 | #N/A | 4553.1132 | #N/A | #N/A
74245/1 | SINAPI | #N/A | 0 | #N/A | 29.94% | #N/A | #N/A | #N/A | #N/A | #N/A
181613 | EDIF | ESQUI DUPLO CONJUGADO | 1 | 3353.59 | 29.94% | 4357.6697 | #N/A | 4357.6697 | #N/A | #N/A
98504 | SINAPI | PLANTIO DE GRAMA EM PLACAS. AF_05/2018 | 357.64 | 12.59 | 29.94% | 16.3595 | #N/A | 5850.8123 | #N/A | #N/A
'020711 | IOPES | RESERVATÓRIO DE POLIESTILENO DE 1000 L, INCL. SUPORTE EM MADEIRA DE 7X12CM E 8X7CM, ELEVADO DE 4M, CONF. PROJETO (1 UTILIZAÇÃO) | 2 | 1473.04 | 29.94% | 1914.0747 | #N/A | 3828.1494 | #N/A | #N/A
98511 | SINAPI | PLANTIO DE ÁRVORE ORNAMENTAL COM ALTURA DE MUDA MAIOR QUE 2,00 M E MENOR OU IGUAL A 4,00 M. AF_05/2018 | 30 | 122.77 | 29.94% | 159.5279 | #N/A | 4785.8365 | #N/A | #N/A
'020356 | IOPES | ALUGUEL MENSAL CONTAINER PARA ALMOXARIFADO, INCL. PORTA, 2 JANELAS, 1 PT ILUMINAÇÃO, ISOLAMENTO TÉRMICO (TETO), PISO EM COMP. NAVAL PINTADO, CERT. NR18, INCL. LAUDO DESCONTAMINAÇÃO. | 6 | 416.67 | 29.94% | 541.4228 | #N/A | 3248.5371 | #N/A | #N/A
'020354 | IOPES | ALUGUEL MENSAL CONTAINER PARA VESTIÁRIO, INCL. PORTA, VENEZIANAS DE CIRCULAÇÃO, 1 PT ILUMINAÇÃO, ISOLAMENTO TÉRMICO (TETO), PISO EM COMP. NAVAL PINTADO, CERT. NR18, INCL. LAUDO DESCONTAMINAÇÃO. | 6 | 408 | 29.94% | 530.157 | #N/A | 3180.9421 | #N/A | #N/A
181607 | EDIF | PRESSÃO DE PERNAS TRIPLO CONJUGADO | 1 | 2388.98 | 29.94% | 3104.2512 | #N/A | 3104.2512 | #N/A | #N/A
'200706 | IOPES | SUPORTE PARA TABELA DE BASQUETE DE CONCRETO ARMADO FCK = 15MPA, INCLUSIVE FORMA, ARMAÇÃO, LANÇAMENTO E DESFORMA | 1 | 2339.37 | 29.94% | 3039.7878 | #N/A | 3039.7878 | #N/A | #N/A
93364 | SINAPI | REATERRO MECANIZADO DE VALA COM ESCAVADEIRA HIDRÁULICA (CAPACIDADE DA CAÇAMBA: 0,8 M³ / POTÊNCIA: 111 HP), LARGURA DE 1,5 A 2,5 M, PROFUNDIDADE DE 3,0 A 4,5 M, COM SOLO (SEM SUBSTITUIÇÃO) DE 1ª CATEGORIA EM LOCAIS COM ALTO NÍVEL DE INTERFERÊNCIA. AF_04/2016 | 304.56 | 12.12 | 29.94% | 15.7488 | #N/A | 4796.449 | #N/A | #N/A
90704 | SINAPI | TUBO DE PVC CORRUGADO DE DUPLA PAREDE PARA REDE COLETORA DE ESGOTO, DN 300 MM, JUNTA ELÁSTICA, INSTALADO EM LOCAL COM NÍVEL BAIXO DE INTERFERÊNCIAS - FORNECIMENTO E ASSENTAMENTO. AF_06/2015 | 18 | 304.53 | 29.94% | 395.7076 | #N/A | 7122.7374 | #N/A | #N/A
96971 | SINAPI | CORDOALHA DE COBRE NU 16 MM², NÃO ENTERRADA, COM ISOLADOR - FORNECIMENTO E INSTALAÇÃO. AF_12/2017 | 87 | 32.95 | 29.94% | 42.8154 | #N/A | 3724.9377 | #N/A | #N/A
91596 | SINAPI | ARMAÇÃO DO SISTEMA DE PAREDES DE CONCRETO, EXECUTADA COMO ARMADURA POSITIVA DE LAJES, TELA Q-138. AF_06/2019 | 223.6911 | 19.32 | 29.94% | 25.1045 | #N/A | 5615.6518 | #N/A | #N/A
048053 | IOPES | CONECTOR MEDICAO EM BRONZE C/ 4 PARAFUSOS TEL-560 | 99 | 18.41 | 29.94% | 23.922 | #N/A | 2368.2815 | #N/A | #N/A
90091 | SINAPI | ESCAVAÇÃO MECANIZADA DE VALA COM PROF. ATÉ 1,5 M(MÉDIA ENTRE MONTANTE E JUSANTE/UMA COMPOSIÇÃO POR TRECHO), COM ESCAVADEIRA HIDRÁULICA (0,8 m³), LARG. DE 1,5M A 2,5 M, EM SOLO DE 1A CATEGORIA, LOCAIS COM BAIXO NÍVEL DE INTERFERÊNCIA. AF_01/2015 | 357.18 | 6.21 | 29.94% | 8.0693 | #N/A | 2882.1931 | #N/A | #N/A
5915321 | SICRO | TRANSPORTE COM CAMINHÃO BASCULANTE DE 14 M³ - RODOVIA PAVIMENTADA | 12757.5392 | 0.47 | 29.94% | 0.61072 | #N/A | 7791.2854 | #N/A | #N/A
98520 | SINAPI | APLICAÇÃO DE ADUBO EM SOLO. AF_05/2018 | 358.6 | 4,56 | 29.94% | 5.9253 | #N/A | 2124.8069 | #N/A | #N/A
100980 | SINAPI | CARGA, MANOBRA E DESCARGA DE SOLOS E MATERIAIS GRANULARES EM CAMINHÃO BASCULANTE 18 M³ - CARGA COM ESCAVADEIRA HIDRÁULICA (CAÇAMBA DE 1,20 M³ / 155 HP) E DESCARGA LIVRE (UNIDADE: m³). AF_07/2020 | 466.254 | 5.93 | 29.94% | 7.7055 | #N/A | 3592.7054 | #N/A | #N/A
96985 | SINAPI | HASTE DE ATERRAMENTO 5/8 PARA SPDA - FORNECIMENTO E INSTALAÇÃO. AF_12/2017 | 35 | 79.23 | 29.94% | 102.9518 | #N/A | 3603.3135 | #N/A | #N/A
'020305 | IOPES | PLACA DE OBRA NAS DIMENSÕES DE 2.0 X 4.0 M, PADRÃO IOPES | 8 | 189.61 | 29.94% | 246.3801 | #N/A | 1971.0406 | #N/A | #N/A
'020712 | IOPES | REDE DE ÁGUA COM PADRÃO DE ENTRADA D'ÁGUA DIÂM. 3/4", CONF. ESPEC. CESAN, INCL. TUBOS E CONEXÕES PARA ALIMENTAÇÃO, DISTRIBUIÇÃO, EXTRAVASOR E LIMPEZA, CONS. O PADRÃO A 25M, CONF. PROJETO (1 UTILIZAÇÃO) | 45 | 32.24 | 29.94% | 41.8928 | #N/A | 1885.176 | #N/A | #N/A
2003983 | SICRO | TUBO PEAD COM PAREDES ESTRUTURADAS PARA DRENAGEM - D = 400 MM | 7.5 | 211.63 | 29.94% | 274.993 | #N/A | 2062.4472 | #N/A | #N/A
181612 | EDIF | ROTAÇÃO VERTICAL TRIPLO CONJUGADO | 1 | 1373.23 | 29.94% | 1784.3812 | #N/A | 1784.3812 | #N/A | #N/A
101094 | SINAPI | PISO PODOTÁTIL, DIRECIONAL OU ALERTA, ASSENTADO SOBRE ARGAMASSA. AF_05/2020 | 7.8 | 160,76 | 29.94% | 208.8923 | #N/A | 1629.3596 | #N/A | #N/A
96973 | SINAPI | CORDOALHA DE COBRE NU 35 MM², NÃO ENTERRADA, COM ISOLADOR - FORNECIMENTO E INSTALAÇÃO. AF_12/2017 | 25 | 60.13 | 29.94% | 78.1332 | #N/A | 1953.3297 | #N/A | #N/A
97917 | SINAPI | TRANSPORTE COM CAMINHÃO BASCULANTE DE 6 M³, EM VIA URBANA EM REVESTIMENTO PRIMÁRIO (UNIDADE: TXKM). AF_07/2020 | 43.008 | 1.93 | 29.94% | 2.5079 | #N/A | 107.8576 | #N/A | #N/A
181502 | EDIF | APARELHOS DE GINÁTICA EM MADEIRA - BARREIRA SIMPLES | 1 | 934.62 | 29.94% | 1214.4494 | #N/A | 1214.4494 | #N/A | #N/A
C005 | PRÓPRIA | FORNECIMENTO E INSTALAÇÃO DE BRINQUEDO TIPO PAREDÃO | 1 | 4509.51 | 29.94% | 5859.6773 | #N/A | 5859.6773 | #N/A | #N/A
5914351 | SICRO | CARGA, MANOBRA E DESCARGA DE AGREGADOS OU SOLOS EM CAMINHÃO BASCULANTE DE 14 M³ - CARGA COM CARREGADEIRA DE 3,40 M³ E DESCARGA LIVRE | 569.533 | 0.24 | 29.94% | 0.31186 | #N/A | 177.6129 | #N/A | #N/A
91931 | SINAPI | CABO DE COBRE FLEXÍVEL ISOLADO, 6 MM², ANTI-CHAMA 0,6/1,0 KV, PARA CIRCUITOS TERMINAIS - FORNECIMENTO E INSTALAÇÃO. AF_12/2015 | 100 | 10.17 | 29.94% | 13.2149 | #N/A | 1321.4943 | #N/A | #N/A
4011353 | SICRO | PINTURA DE LIGAÇÃO | 4350 | 0.26 | 29.94% | 0.33785 | #N/A | 1469.6264 | #N/A | #N/A
181446 | EDIF | PLAYGROUND BRINQUEDOS DE MADEIRA - GANGORRA DUPLA | 1 | 637.35 | 29.94% | 828.1754 | #N/A | 828.1754 | #N/A | #N/A
101632 | SINAPI | RELÉ FOTOELÉTRICO PARA COMANDO DE ILUMINAÇÃO EXTERNA 1000 W - FORNECIMENTO E INSTALAÇÃO. AF_08/2020 | 29 | 53.32 | 29.94% | 69.2842 | #N/A | 2009.2431 | #N/A | #N/A
'200709 | IOPES | TABELA DE BASQUETE DE MADEIRA, COM ARO, INCLUSIVE COLOCAÇÃO | 1 | 603.56 | 29.94% | 784.2685 | #N/A | 784.2685 | #N/A | #N/A
181503 | EDIF | APARELHOS DE GINÁTICA EM MADEIRA - BARRAS PARALELAS | 1 | 591.61 | 29.94% | 768.7407 | #N/A | 768.7407 | #N/A | #N/A
'200576 | IOPES | PLACA PARA INAUGURAÇÃO DE OBRA EM ALUMÍNIO POLIDO E=4MM, DIMENSÕES 40 X 50 CM, GRAVAÇÃO EM BAIXO RELEVO, INCLUSIVE PINTURA E FIXAÇÃO | 1 | 585.75 | 29.94% | 761.1262 | #N/A | 761.1262 | #N/A | #N/A
151337 | IOPES | DISPOSITIVO DE PROTEÇÃO CONTRA SURTO (DPS) BIPOLAR, TENSÃO NOMINAL MÁXIMA 275VCA, CORENTE DE SURTO MÁXIMA 40KA. | 4 | 131.9 | 29.94% | 171.3914 | #N/A | 685.5658 | #N/A | #N/A
010229 | IOPES | RETIRADA DE POSTE DE AÇO DE 4 A 6 M | 16 | 28.88 | 29.94% | 37.5268 | #N/A | 600.4288 | #N/A | #N/A
049645 | IOPES | CRUZETA DE MADEIRA P/ POSTE 90 X 112,5 X 2400 MM | 2 | 223.67 | 29.94% | 290.6378 | #N/A | 581.2756 | #N/A | #N/A
'200573 | IOPES | BICICLETÁRIO EM TUBO DE FERRO GALVANIZADO 1" E FERRO LISO 1/2", INCLUSIVE PINTURA, CONFORME PROJETO PADRÃO SEDU | 3.2 | 135.29 | 29.94% | 175.7964 | #N/A | 562.5486 | #N/A | #N/A
1109669 | SICRO | ARGAMASSA DE CIMENTO E AREIA 1:3 - CONFECÇÃO EM BETONEIRA E LANÇAMENTO MANUAL - AREIA COMERCIAL | 1.284 | 419.56 | 29.94% | 545.1781 | #N/A | 700.0087 | #N/A | #N/A
188015 | EDIF | ADUBO QUÍMICO NPK, 10:10:10 | 94.21 | 2.97 | 29.94% | 3.8592 | #N/A | 363.5782 | #N/A | #N/A
'200307 | IOPES | FORNECIMENTO E ESPALHAMENTO DE TERRA VEGETAL | 1.92 | 104.72 | 29.94% | 136.0736 | #N/A | 261.2614 | #N/A | #N/A
151330 | IOPES | MINI-DISJUNTOR TRIPOLAR 63 A, CURVA C - 5KA 220/127VCA (NBR IEC 60947-2), REF. SIEMENS, GE, SCHNEIDER OU EQUIVALENTE | 2 | 84.6 | 29.94% | 109.9296 | #N/A | 219.8592 | #N/A | #N/A
151513 | IOPES | PARAFUSO DE MÁQUINA DE FERRO GALVANIZADO DIÂMETRO 16MM | 16 | 10.21 | 29.94% | 13.2669 | #N/A | 212.2707 | #N/A | #N/A
160312 | IOPES | KIT COMPLETO PARA SOLDA EXOTÉRMICA (MOLDE HCL 5/8" REF: TEL905611 / CARTUCHO N° 115 REF: TEL 909115 / ALICATE Z 201 REF: TEL 998201), MARCA DE REFERÊNCIA TERMOTÉCNICA OU EQUIVALENTE | 4 | 35.76 | 29.94% | 46.4667 | #N/A | 185.8668 | #N/A | #N/A
049897 | IOPES | CINTA CIRCULAR ACO GALVANIZADO 200MM | 4 | 30.56 | 29.94% | 39.7098 | #N/A | 158.8392 | #N/A | #N/A
100862 | SINAPI | SUPORTE MÃO FRANCESA EM ACO, ABAS IGUAIS 40 CM, CAPACIDADE MINIMA 70 KG, BRANCO - FORNECIMENTO E INSTALAÇÃO. AF_01/2020 | 4 | 42.31 | 29.94% | 54.9778 | #N/A | 219.9112 | #N/A | #N/A
93358 | SINAPI | ESCAVAÇÃO MANUAL DE VALA COM PROFUNDIDADE MENOR OU IGUAL A 1,30 M. AF_03/2016 | 1.92 | 72.07 | 29.94% | 93.6481 | #N/A | 179.8043 | #N/A | #N/A
98521 | SINAPI | APLICAÇÃO DE CALCÁRIO PARA CORREÇÃO DO PH DO SOLO. AF_05/2018 | 358.6 | 0.33 | 29.94% | 0.4288 | #N/A | 153.7689 | #N/A | #N/A
93671 | SINAPI | DISJUNTOR TRIPOLAR TIPO DIN, CORRENTE NOMINAL DE 32A - FORNECIMENTO E INSTALAÇÃO. AF_04/2016 | 1 | 75.28 | 29.94% | 97.8192 | #N/A | 97.8192 | #N/A | #N/A
93667 | SINAPI | DISJUNTOR TRIPOLAR TIPO DIN, CORRENTE NOMINAL DE 10A - FORNECIMENTO E INSTALAÇÃO. AF_04/2016 | 1 | 65.11 | 29.94% | 84.6042 | #N/A | 84.6042 | #N/A | #N/A
91864 | SINAPI | ELETRODUTO RÍGIDO ROSCÁVEL, PVC, DN 32 MM (1"), PARA CIRCUITOS TERMINAIS, INSTALADO EM FORRO - FORNECIMENTO E INSTALAÇÃO. AF_12/2015 | 4 | 16.35 | 29.94% | 21.2453 | #N/A | 84.9811 | #N/A | #N/A
049633 | IOPES | ARRUELA QUADRADA 36MM DE FURO 18MM | 20 | 1.23 | 29.94% | 1.5983 | #N/A | 31.9653 | #N/A | #N/A
049514 | IOPES | SELA PARA CRUZETA DE MADEIRA | 2 | 12.14 | 29.94% | 15.7748 | #N/A | 31.5495 | #N/A | #N/A
049104 | IOPES | PORCA QUADRADA DIAM. 16MM | 12 | 1.66 | 29.94% | 2.157 | #N/A | 25.8841 | #N/A | #N/A
#N/A
5709086.7851
A | B | C | D |  |  | E | F | G | H | I

## BD - ABC DESON
CÓDIGO | FONTE | DESCRIÇÃO | QUANT. | CUSTO UNIT. | BDI(%) | PREÇO UNIT. | CLASSIFICAÇÃO | PREÇO DO SERVIÇO | PORCENTAGEM INDIVIDUAL | PORCENTAGEM ACUMULADA | CLASSE | CORTE
2305997 | SICRO | ESTACA PRÉ-MOLDADA DE CONCRETO CENTRIFUGADA D = 26 CM - SEM EMENDA - FORNECIMENTO E CRAVAÇÃO | 5940 | 185.4 | 36.6% | 253.2499 | A | 1504304.1548 | 26.82% | 26.82% | A | 80%
407819 | SICRO | ARMAÇÃO EM AÇO CA-50 - FORNECIMENTO, PREPARO E COLOCAÇÃO | 58998.618 | 14.79 | 36.6% | 20.2026 | A | 1191926.5478 | 21.25% | 48.07% | B | 95%
99837 | SINAPI | GUARDA-CORPO DE AÇO GALVANIZADO DE 1,10M, MONTANTES TUBULARES DE 1.1/4" ESPAÇADOS DE 1,20M, TRAVESSA SUPERIOR DE 1.1/2", GRADIL FORMADO POR TUBOS HORIZONTAIS DE 1" E VERTICAIS DE 3/4", FIXADO COM CHUMBADOR MECÂNICO. AF_04/2019_P | 631.3 | 867.59 | 36.6% | 1185.0973 | A | 748151.9413 | 13.34% | 61.41% | C | 100%
C001 | PRÓPRIA | EQUIPE DE ADMINISTRAÇÃO DE OBRA | 0 | 205709.47 | 36.6% | 280991.8771 | A | 0 | 0% | 61.41%
40892 | DER-ES | REMOÇÃO E REASSENTAMENTO DE PARALELEPÍPEDOS, INCLUSIVE PERDAS, COLCHÃO DE AREIA E TRANSPORTES DE AREIA E PARALELEPÍPEDO | 2619.29 | 69.14 | 36.6% | 94.4428 | A | 247373.0822 | 4.411% | 65.83%
1116266 | SICRO | CONCRETO PARA BOMBEAMENTO FCK = 40 MPA - CONFECÇÃO EM CENTRAL DOSADORA DE 40 M³/H - AREIA E BRITA COMERCIAIS | 436.4246 | 341.56 | 36.6% | 466.5589 | A | 203617.7845 | 3.631% | 69.46%
C002 | PRÓPRIA | FORNECIMENTO DE VÁLVULA DE RETENÇÃO DO TIPO PROCOVALVE PARA BSTC Ø0,60 | 6 | 16230 | 36.6% | 22169.6073 | A | 133017.6437 | 2.372% | 71.83%
C006 | PRÓPRIA | FORNECIMENTO E INSTALAÇÃO DE MASSAGEADOR DUPLO - INCLUSO FRETE | 1 | 831 | 36.6% | 1135.1167 | A | 1135.1167 | 0.02024% | 71.85%
C003 | PRÓPRIA | INSTALAÇÃO DE VÁLVULA DE RETENÇÃO DO TIPO PROCOVALVE PARA BSTC Ø1,50 | 6 | 20.4808 | 36.6% | 27.976 | A | 167.8559 | 0.002993% | 71.85%
101656 | SINAPI | LUMINÁRIA DE LED PARA ILUMINAÇÃO PÚBLICA, DE 68 W ATÉ 97 W - FORNECIMENTO E INSTALAÇÃO. AF_08/2020 | 116 | 547.19 | 36.6% | 747.4422 | A | 86703.2988 | 1.546% | 73.4%
92396 | SINAPI | EXECUÇÃO DE PASSEIO EM PISO INTERTRAVADO, COM BLOCO RETANGULAR COR NATURAL DE 20 X 10 CM, ESPESSURA 6 CM. AF_12/2015 | 1126.18 | 69.49 | 36.6% | 94.9209 | A | 106898.0055 | 1.906% | 75.3%
100620 | SINAPI | POSTE DE AÇO CONICO CONTÍNUO CURVO SIMPLES, FLANGEADO, H=9M, INCLUSIVE LUMINÁRIA, SEM LÂMPADA - FORNECIMENTO E INSTALACAO. AF_11/2019 | 29 | 3957.56 | 36.6% | 5405.8873 | A | 156770.7319 | 2.795% | 78.1%
90706 | SINAPI | TUBO DE PVC CORRUGADO DE DUPLA PAREDE PARA REDE COLETORA DE ESGOTO, DN 400 MM, JUNTA ELÁSTICA, INSTALADO EM LOCAL COM NÍVEL BAIXO DE INTERFERÊNCIAS - FORNECIMENTO E ASSENTAMENTO. AF_06/2015 | 228 | 486.32 | 36.6% | 664.296 | B | 151459.4787 | 2.701% | 80.8%
94993 | SINAPI | EXECUÇÃO DE PASSEIO (CALÇADA) OU PISO DE CONCRETO COM CONCRETO MOLDADO IN LOCO, USINADO, ACABAMENTO CONVENCIONAL, ESPESSURA 6 CM, ARMADO. AF_07/2016 | 758.037 | 102.6 | 36.6% | 140.148 | B | 106237.3539 | 1.894% | 82.69%
4011276 | SICRO | BASE OU SUB-BASE DE BRITA GRADUADA COM BRITA COMERCIAL | 435 | 152.08 | 36.6% | 207.7359 | B | 90365.1224 | 1.611% | 84.3%
2003986 | SICRO | TUBO PEAD COM PAREDES ESTRUTURADAS PARA DRENAGEM - D = 600 MM | 102 | 505.5 | 36.6% | 690.4952 | B | 70430.5065 | 1.256% | 85.56%
4011279 | SICRO | BASE OU SUB-BASE DE MACADAME SECO COM BRITA COMERCIAL | 435 | 121.97 | 36.6% | 166.6067 | B | 72473.9215 | 1.292% | 86.85%
2003636 | SICRO | BOCA DE LOBO DUPLA - GRELHA DE CONCRETO - BLDG 02 - AREIA E BRITA COMERCIAIS | 18 | 1801.87 | 36.6% | 2461.2908 | B | 44303.2351 | 0.7899% | 87.64%
3108072 | SICRO | FÔRMA METÁLICA EM CHAPA 3/16" REFORÇADA COM NERVURAS DE 40 MM X 3/16" DISPOSTAS EM GRELHAS DE 40 X 60 CM - UTILIZAÇÃO DE 100 VEZES - CONFECÇÃO, INSTALAÇÃO E RETIRADA | 2837.3492 | 16.73 | 36.6% | 22.8526 | B | 64840.7769 | 1.156% | 88.8%
181620 | EDIF | LIXEIRA DUPLA | 37 | 737.76 | 36.6% | 1007.7541 | B | 37286.9027 | 0.6648% | 89.46%
'020350 | IOPES | TAPUME TELHA METÁLICA ONDULADA 0,50MM BRANCA H=2,20M, INCL. MONTAGEM ESTR. MAD. 8"X8", C/ADESIVO "IOPES" 60X60CM A CADA 10M, INCL. FAIXAS PINT. ESMALTE SINT. CORES AZUL C/ H=30CM E ROSA C/ H=10CM (REAPROVEITAMENTO 2X) | 200 | 121.03 | 36.6% | 165.3227 | B | 33064.5418 | 0.5896% | 90.05%
2003680 | SICRO | POÇO DE VISITA - PVI 02 - AREIA E BRITA COMERCIAIS | 13 | 1781.11 | 36.6% | 2432.9334 | B | 31628.1343 | 0.5639% | 90.62%
92982 | SINAPI | CABO DE COBRE FLEXÍVEL ISOLADO, 16 MM², ANTI-CHAMA 0,6/1,0 KV, PARA DISTRIBUIÇÃO - FORNECIMENTO E INSTALAÇÃO. AF_12/2015 | 1590 | 16.63 | 36.6% | 22.716 | B | 36118.4291 | 0.644% | 91.26%
1106109 | SICRO | CONCRETO FCK = 20 MPA - CONFECÇÃO EM CENTRAL DOSADORA DE 40 M³/H - AREIA E BRITA COMERCIAIS | 69.7905 | 278.64 | 36.6% | 380.6124 | B | 26563.1302 | 0.4736% | 91.73%
'020713 | IOPES | REDE DE LUZ, INCL. PADRÃO ENTRADA DE ENERGIA TRIFÁS., CABO DE LIGAÇÃO ATÉ BARRACÕES, QUADRO DE DISTRIB., DISJ. E CHAVE DE FORÇA (QUANDO NECESSÁRIO), CONS. 20M ENTRE PADRÃO ENTRADA E QDG, CONF. PROJETO (1 UTILIZAÇÃO) | 35 | 368.81 | 36.6% | 503.7814 | B | 17632.3506 | 0.3144% | 92.05%
'020714 | IOPES | REDE DE ESGOTO, CONTENDO FOSSA E FILTRO, INCLUSIVE TUBOS E CONEXÕES DE LIGAÇÃO ENTRE CAIXAS, CONSIDERANDO DISTÂNCIA DE 25M, CONFORME PROJETO (1 UTILIZAÇÃO) | 45 | 267.55 | 36.6% | 365.4639 | B | 16445.8736 | 0.2932% | 92.34%
93009 | SINAPI | ELETRODUTO RÍGIDO ROSCÁVEL, PVC, DN 60 MM (2") - FORNECIMENTO E INSTALAÇÃO. AF_12/2015 | 600 | 26.12 | 36.6% | 35.679 | B | 21407.399 | 0.3817% | 92.72%
'200563 | IOPES | BANCO DE CONCRETO ARMADO APARENTE COM APOIOS DE ALVENARIA ASSENTADA COM ARGAMASSA DE CIMENTO, CAL E AREIA, LARGURA DE 0,50M E ESPESSURA DE 0,05M | 72.8 | 107.07 | 36.6% | 146.2538 | B | 10647.2797 | 0.1898% | 92.91%
2003985 | SICRO | TUBO PEAD COM PAREDES ESTRUTURADAS PARA DRENAGEM - D = 500 MM | 33 | 346.54 | 36.6% | 473.3614 | B | 15620.9266 | 0.2785% | 93.19%
2003369 | SICRO | MEIO FIO DE CONCRETO - MFC 01 - AREIA E BRITA COMERCIAIS - FÔRMA DE MADEIRA | 806 | 54.88 | 36.6% | 74.9641 | B | 60421.0996 | 1.077% | 94.27%
97097 | SINAPI | ACABAMENTO POLIDO PARA PISO DE CONCRETO ARMADO DE ALTA RESISTÊNCIA. AF_09/2017 | 233.16 | 34.87 | 36.6% | 47.6312 | B | 11105.6882 | 0.198% | 94.47%
181604 | EDIF | SIMULADOR DE CAVALGADA | 2 | 2860.88 | 36.6% | 3907.8611 | B | 7815.7223 | 0.1394% | 94.61%
909620 | SICRO | ALVENARIA DE BLOCOS DE CONCRETO 19 X 19 X 39 CM COM ESPESSURA DE 20 CM COM ARGAMASSA TRAÇO 1:0,5:3,5 - AREIA COMERCIAL | 64.2 | 96.7 | 36.6% | 132.0888 | B | 8480.1002 | 0.1512% | 94.76%
83446 | SINAPI | CAIXA DE PASSAGEM 30X30X40 COM TAMPA E DRENO BRITA | 32 | 158,00 | 36.6% | 215.8224 | B | 6906.3176 | 0.1231% | 94.88%
40373 | DER-ES | DEMOLIÇÃO MANUAL DE CONCRETO SIMPLES OU CICLÓPICO | 18.27 | 257.48 | 36.6% | 351.7086 | B | 6425.716 | 0.1146% | 95%
C004 | PRÓPRIA | FORNECIMENTO E IMPLANTAÇÃO DE DECK DE MADEIRA | 193.36 | 388.3013 | 36.6% | 530.4058 | C | 102559.2709 | 1.829% | 96.82%
95241 | SINAPI | LASTRO DE CONCRETO MAGRO, APLICADO EM PISOS OU RADIERS, ESPESSURA DE 5 CM. AF_07/2016 | 233.16 | 25.2 | 36.6% | 34.4223 | C | 8025.906 | 0.1431% | 96.97%
2003626 | SICRO | BOCA DE LOBO SIMPLES - GRELHA DE CONCRETO - BLSG 01 - AREIA E BRITA COMERCIAIS | 6 | 751.89 | 36.6% | 1027.0552 | C | 6162.3312 | 0.1099% | 97.08%
'020344 | IOPES | MOBILIZAÇÃO E DESMOBILIZAÇÃO DE CONTEINER LOCADO PARA BARRACÃO DE OBRA | 6 | 875 | 36.6% | 1195.2191 | C | 7171.3147 | 0.1279% | 97.21%
'020355 | IOPES | ALUGUEL MENSAL CONTAINER SANITÁRIO, INCL PORTA, BÁSC, 2 PTOS LUZ, 1 PTO ATERRAM., 3VASOS, 3LAVATÓRIOS, CALHA MICTÓRIO, 6 CHUVEIROS (1 ELETRICO), TORN.,REGISTROS, PISO COMP. NAVAL PINTADO, CERT NR18 E LAUDO DESCONTAMINAÇÃO | 6 | 716 | 36.6% | 978.0307 | C | 5868.1844 | 0.1046% | 97.31%
'020352 | IOPES | ALUGUEL MENSAL CONTAINER PARA ESCRITÓRIO, DIM. 6.00X2.40M, C/ BANHEIRO (VASO+LAVAT+CHUVEIRO E BÁSC), INCL. PORTA, 2 JANELAS, ABERT P/ AR COND., 2 PT ILUMINAÇÃO, 2 TOM. ELÉT. E 1 TOM.TELEF. ISOLAM.TÉRMICO(TETO E PAREDES), PISO EM COMP. NAVAL, CERT. NR18, INCL. LAUDO DESCONTAMINAÇÃO. | 12 | 706.67 | 36.6% | 965.2863 | C | 11583.4354 | 0.2065% | 97.52%
'020353 | IOPES | ALUGUEL MENSAL CONTAINER PARA REFEITORIO, INCL. PORTA, 2 JANELAS, ABERT P/ AR COND., 2 PT ILUMINAÇÃO, 2 TOMADAS ELÉT. E 1 TOMADA TELEF. ISOLAMENTO TÉRMICO (PAREDES E TETO), PISO EM COMP. NAVAL PINTADO, CERT. NR18, INCL. LAUDO DESCONTAMINAÇÃO. | 6 | 700 | 36.6% | 956.1753 | C | 5737.0518 | 0.1023% | 97.62%
181443 | EDIF | PLAYGROUND BRINQUEDOS DE MADEIRA - CASA TARZAN COM ESCORREGADOR E ESCADA MARINHEIRO | 1 | 4184.9 | 36.6% | 5716.4257 | C | 5716.4257 | 0.1019% | 97.72%
98562 | SINAPI | IMPERMEABILIZAÇÃO DE FLOREIRA OU VIGA BALDRAME COM ARGAMASSA DE CIMENTO E AREIA, COM ADITIVO IMPERMEABILIZANTE, E = 2 CM. AF_06/2018 | 144.45 | 35.84 | 36.6% | 48.9562 | C | 7071.7195 | 0.1261% | 97.85%
95601 | SINAPI | ARRASAMENTO MECANICO DE ESTACA DE CONCRETO ARMADO, DIAMETROS DE ATÉ 40 CM. AF_11/2016 | 270 | 12 | 36.6% | 16.3916 | C | 4425.7257 | 0.07891% | 97.93%
41148 | DER-ES | CABO FLEXÍVEL 4 X 1,5 MM², FORNECIMENTO E INSTALAÇÃO | 400 | 8.76 | 36.6% | 11.9659 | C | 4786.3404 | 0.08534% | 98.01%
181613 | EDIF | ESQUI DUPLO CONJUGADO | 1 | 3352.51 | 36.6% | 4579.4104 | C | 4579.4104 | 0.08165% | 98.09%
74245/1 | SINAPI | #N/A | 0 | 13,43 | 36.6% | 18.3449 | C | 0 | 0% | 98.09%
'020711 | IOPES | RESERVATÓRIO DE POLIESTILENO DE 1000 L, INCL. SUPORTE EM MADEIRA DE 7X12CM E 8X7CM, ELEVADO DE 4M, CONF. PROJETO (1 UTILIZAÇÃO) | 2 | 1473.04 | 36.6% | 2012.1207 | C | 4024.2413 | 0.07175% | 98.16%
98504 | SINAPI | PLANTIO DE GRAMA EM PLACAS. AF_05/2018 | 357.64 | 12.26 | 36.6% | 16.7467 | C | 5989.2996 | 0.1068% | 98.27%
98511 | SINAPI | PLANTIO DE ÁRVORE ORNAMENTAL COM ALTURA DE MUDA MAIOR QUE 2,00 M E MENOR OU IGUAL A 4,00 M. AF_05/2018 | 30 | 120.51 | 36.6% | 164.6124 | C | 4938.3722 | 0.08805% | 98.36%
'020356 | IOPES | ALUGUEL MENSAL CONTAINER PARA ALMOXARIFADO, INCL. PORTA, 2 JANELAS, 1 PT ILUMINAÇÃO, ISOLAMENTO TÉRMICO (TETO), PISO EM COMP. NAVAL PINTADO, CERT. NR18, INCL. LAUDO DESCONTAMINAÇÃO. | 6 | 416.67 | 36.6% | 569.1565 | C | 3414.9391 | 0.06089% | 98.42%
'020354 | IOPES | ALUGUEL MENSAL CONTAINER PARA VESTIÁRIO, INCL. PORTA, VENEZIANAS DE CIRCULAÇÃO, 1 PT ILUMINAÇÃO, ISOLAMENTO TÉRMICO (TETO), PISO EM COMP. NAVAL PINTADO, CERT. NR18, INCL. LAUDO DESCONTAMINAÇÃO. | 6 | 408 | 36.6% | 557.3136 | C | 3343.8816 | 0.05962% | 98.48%
181607 | EDIF | PRESSÃO DE PERNAS TRIPLO CONJUGADO | 1 | 2387.9 | 36.6% | 3261.7871 | C | 3261.7871 | 0.05816% | 98.54%
'200706 | IOPES | SUPORTE PARA TABELA DE BASQUETE DE CONCRETO ARMADO FCK = 15MPA, INCLUSIVE FORMA, ARMAÇÃO, LANÇAMENTO E DESFORMA | 1 | 2339.37 | 36.6% | 3195.4969 | C | 3195.4969 | 0.05698% | 98.59%
90704 | SINAPI | TUBO DE PVC CORRUGADO DE DUPLA PAREDE PARA REDE COLETORA DE ESGOTO, DN 300 MM, JUNTA ELÁSTICA, INSTALADO EM LOCAL COM NÍVEL BAIXO DE INTERFERÊNCIAS - FORNECIMENTO E ASSENTAMENTO. AF_06/2015 | 18 | 303.86 | 36.6% | 415.062 | C | 7471.1167 | 0.1332% | 98.73%
93364 | SINAPI | REATERRO MECANIZADO DE VALA COM ESCAVADEIRA HIDRÁULICA (CAPACIDADE DA CAÇAMBA: 0,8 M³ / POTÊNCIA: 111 HP), LARGURA DE 1,5 A 2,5 M, PROFUNDIDADE DE 3,0 A 4,5 M, COM SOLO (SEM SUBSTITUIÇÃO) DE 1ª CATEGORIA EM LOCAIS COM ALTO NÍVEL DE INTERFERÊNCIA. AF_04/2016 | 304.56 | 11.77 | 36.6% | 16.0774 | C | 4896.5344 | 0.08731% | 98.82%
91596 | SINAPI | ARMAÇÃO DO SISTEMA DE PAREDES DE CONCRETO, EXECUTADA COMO ARMADURA POSITIVA DE LAJES, TELA Q-138. AF_06/2019 | 223.6911 | 19.22 | 36.6% | 26.2538 | C | 5872.7507 | 0.1047% | 98.92%
96971 | SINAPI | CORDOALHA DE COBRE NU 16 MM², NÃO ENTERRADA, COM ISOLADOR - FORNECIMENTO E INSTALAÇÃO. AF_12/2017 | 87 | 31.65 | 36.6% | 43.2328 | C | 3761.2521 | 0.06706% | 98.99%
048053 | IOPES | CONECTOR MEDICAO EM BRONZE C/ 4 PARAFUSOS TEL-560 | 99 | 18.41 | 36.6% | 25.1474 | C | 2489.5936 | 0.04439% | 99.03%
5915321 | SICRO | TRANSPORTE COM CAMINHÃO BASCULANTE DE 14 M³ - RODOVIA PAVIMENTADA | 12757.5392 | 0.47 | 36.6% | 0.642 | C | 8190.3837 | 0.146% | 99.18%
90091 | SINAPI | ESCAVAÇÃO MECANIZADA DE VALA COM PROF. ATÉ 1,5 M(MÉDIA ENTRE MONTANTE E JUSANTE/UMA COMPOSIÇÃO POR TRECHO), COM ESCAVADEIRA HIDRÁULICA (0,8 m³), LARG. DE 1,5M A 2,5 M, EM SOLO DE 1A CATEGORIA, LOCAIS COM BAIXO NÍVEL DE INTERFERÊNCIA. AF_01/2015 | 357.18 | 6.03 | 36.6% | 8.2368 | C | 2942.0085 | 0.05246% | 99.23%
100980 | SINAPI | CARGA, MANOBRA E DESCARGA DE SOLOS E MATERIAIS GRANULARES EM CAMINHÃO BASCULANTE 18 M³ - CARGA COM ESCAVADEIRA HIDRÁULICA (CAÇAMBA DE 1,20 M³ / 155 HP) E DESCARGA LIVRE (UNIDADE: m³). AF_07/2020 | 466.254 | 5.85 | 36.6% | 7.9909 | C | 3725.7861 | 0.06643% | 99.3%
98520 | SINAPI | APLICAÇÃO DE ADUBO EM SOLO. AF_05/2018 | 358.6 | 4.59 | 36.6% | 6.2698 | C | 2248.3424 | 0.04009% | 99.34%
96985 | SINAPI | HASTE DE ATERRAMENTO 5/8 PARA SPDA - FORNECIMENTO E INSTALAÇÃO. AF_12/2017 | 35 | 77.94 | 36.6% | 106.4633 | C | 3726.2151 | 0.06644% | 99.4%
'020305 | IOPES | PLACA DE OBRA NAS DIMENSÕES DE 2.0 X 4.0 M, PADRÃO IOPES | 8 | 189.61 | 36.6% | 259.0006 | C | 2072.0046 | 0.03694% | 99.44%
'020712 | IOPES | REDE DE ÁGUA COM PADRÃO DE ENTRADA D'ÁGUA DIÂM. 3/4", CONF. ESPEC. CESAN, INCL. TUBOS E CONEXÕES PARA ALIMENTAÇÃO, DISTRIBUIÇÃO, EXTRAVASOR E LIMPEZA, CONS. O PADRÃO A 25M, CONF. PROJETO (1 UTILIZAÇÃO) | 45 | 32.24 | 36.6% | 44.0387 | C | 1981.7416 | 0.03534% | 99.48%
2003983 | SICRO | TUBO PEAD COM PAREDES ESTRUTURADAS PARA DRENAGEM - D = 400 MM | 7.5 | 211.63 | 36.6% | 289.0791 | C | 2168.0933 | 0.03866% | 99.51%
181612 | EDIF | ROTAÇÃO VERTICAL TRIPLO CONJUGADO | 1 | 1372.15 | 36.6% | 1874.3085 | C | 1874.3085 | 0.03342% | 99.55%
101094 | SINAPI | PISO PODOTÁTIL, DIRECIONAL OU ALERTA, ASSENTADO SOBRE ARGAMASSA. AF_05/2020 | 7.8 | 159.27 | 36.6% | 217.5572 | C | 1696.9462 | 0.03026% | 99.58%
96973 | SINAPI | CORDOALHA DE COBRE NU 35 MM², NÃO ENTERRADA, COM ISOLADOR - FORNECIMENTO E INSTALAÇÃO. AF_12/2017 | 25 | 58.01 | 36.6% | 79.2396 | C | 1980.9903 | 0.03532% | 99.61%
97917 | SINAPI | TRANSPORTE COM CAMINHÃO BASCULANTE DE 6 M³, EM VIA URBANA EM REVESTIMENTO PRIMÁRIO (UNIDADE: TXKM). AF_07/2020 | 43.008 | 1.89 | 36.6% | 2.5817 | C | 111.0326 | 0.00198% | 99.61%
181502 | EDIF | APARELHOS DE GINÁTICA EM MADEIRA - BARREIRA SIMPLES | 1 | 934.62 | 36.6% | 1276.6579 | C | 1276.6579 | 0.02276% | 99.64%
C005 | PRÓPRIA | FORNECIMENTO E INSTALAÇÃO DE BRINQUEDO TIPO PAREDÃO | 1 | 4509.51 | 36.6% | 6159.8315 | C | 6159.8315 | 0.1098% | 99.75%
5914351 | SICRO | CARGA, MANOBRA E DESCARGA DE AGREGADOS OU SOLOS EM CAMINHÃO BASCULANTE DE 14 M³ - CARGA COM CARREGADEIRA DE 3,40 M³ E DESCARGA LIVRE | 569.533 | 0.24 | 36.6% | 0.32783 | C | 186.7109 | 0.003329% | 99.75%
91931 | SINAPI | CABO DE COBRE FLEXÍVEL ISOLADO, 6 MM², ANTI-CHAMA 0,6/1,0 KV, PARA CIRCUITOS TERMINAIS - FORNECIMENTO E INSTALAÇÃO. AF_12/2015 | 100 | 9.91 | 36.6% | 13.5367 | C | 1353.671 | 0.02414% | 99.77%
4011353 | SICRO | PINTURA DE LIGAÇÃO | 4350 | 0.26 | 36.6% | 0.35515 | C | 1544.9061 | 0.02755% | 99.8%
181446 | EDIF | PLAYGROUND BRINQUEDOS DE MADEIRA - GANGORRA DUPLA | 1 | 637.35 | 36.6% | 870.5976 | C | 870.5976 | 0.01552% | 99.82%
101632 | SINAPI | RELÉ FOTOELÉTRICO PARA COMANDO DE ILUMINAÇÃO EXTERNA 1000 W - FORNECIMENTO E INSTALAÇÃO. AF_08/2020 | 29 | 53.24 | 36.6% | 72.724 | C | 2108.9949 | 0.0376% | 99.86%
'200709 | IOPES | TABELA DE BASQUETE DE MADEIRA, COM ARO, INCLUSIVE COLOCAÇÃO | 1 | 603.56 | 36.6% | 824.4417 | C | 824.4417 | 0.0147% | 99.87%
181503 | EDIF | APARELHOS DE GINÁTICA EM MADEIRA - BARRAS PARALELAS | 1 | 591.61 | 36.6% | 808.1184 | C | 808.1184 | 0.01441% | 99.88%
'200576 | IOPES | PLACA PARA INAUGURAÇÃO DE OBRA EM ALUMÍNIO POLIDO E=4MM, DIMENSÕES 40 X 50 CM, GRAVAÇÃO EM BAIXO RELEVO, INCLUSIVE PINTURA E FIXAÇÃO | 1 | 585.75 | 36.6% | 800.1138 | C | 800.1138 | 0.01427% | 99.9%
151337 | IOPES | DISPOSITIVO DE PROTEÇÃO CONTRA SURTO (DPS) BIPOLAR, TENSÃO NOMINAL MÁXIMA 275VCA, CORENTE DE SURTO MÁXIMA 40KA. | 4 | 131.9 | 36.6% | 180.1707 | C | 720.683 | 0.01285% | 99.91%
010229 | IOPES | RETIRADA DE POSTE DE AÇO DE 4 A 6 M | 16 | 28.88 | 36.6% | 39.4491 | C | 631.185 | 0.01125% | 99.92%
049645 | IOPES | CRUZETA DE MADEIRA P/ POSTE 90 X 112,5 X 2400 MM | 2 | 223.67 | 36.6% | 305.5253 | C | 611.0507 | 0.0109% | 99.93%
'200573 | IOPES | BICICLETÁRIO EM TUBO DE FERRO GALVANIZADO 1" E FERRO LISO 1/2", INCLUSIVE PINTURA, CONFORME PROJETO PADRÃO SEDU | 3.2 | 135.29 | 36.6% | 184.8014 | C | 591.3644 | 0.01054% | 99.94%
1109669 | SICRO | ARGAMASSA DE CIMENTO E AREIA 1:3 - CONFECÇÃO EM BETONEIRA E LANÇAMENTO MANUAL - AREIA COMERCIAL | 1.284 | 419.56 | 36.6% | 573.1042 | C | 735.8657 | 0.01312% | 99.96%
188015 | EDIF | ADUBO QUÍMICO NPK, 10:10:10 | 94.21 | 2.97 | 36.6% | 4.0569 | C | 382.202 | 0.006815% | 99.96%
'200307 | IOPES | FORNECIMENTO E ESPALHAMENTO DE TERRA VEGETAL | 1.92 | 104.72 | 36.6% | 143.0438 | C | 274.6441 | 0.004897% | 99.97%
151330 | IOPES | MINI-DISJUNTOR TRIPOLAR 63 A, CURVA C - 5KA 220/127VCA (NBR IEC 60947-2), REF. SIEMENS, GE, SCHNEIDER OU EQUIVALENTE | 2 | 84.6 | 36.6% | 115.5606 | C | 231.1212 | 0.004121% | 99.97%
151513 | IOPES | PARAFUSO DE MÁQUINA DE FERRO GALVANIZADO DIÂMETRO 16MM | 16 | 10.21 | 36.6% | 13.9465 | C | 223.144 | 0.003979% | 99.98%
160312 | IOPES | KIT COMPLETO PARA SOLDA EXOTÉRMICA (MOLDE HCL 5/8" REF: TEL905611 / CARTUCHO N° 115 REF: TEL 909115 / ALICATE Z 201 REF: TEL 998201), MARCA DE REFERÊNCIA TERMOTÉCNICA OU EQUIVALENTE | 4 | 35.76 | 36.6% | 48.8469 | C | 195.3876 | 0.003484% | 99.98%
049897 | IOPES | CINTA CIRCULAR ACO GALVANIZADO 200MM | 4 | 30.56 | 36.6% | 41.7439 | C | 166.9755 | 0.002977% | 99.98%
100862 | SINAPI | SUPORTE MÃO FRANCESA EM ACO, ABAS IGUAIS 40 CM, CAPACIDADE MINIMA 70 KG, BRANCO - FORNECIMENTO E INSTALAÇÃO. AF_01/2020 | 4 | 41.01 | 36.6% | 56.0182 | C | 224.0729 | 0.003995% | 99.99%
93358 | SINAPI | ESCAVAÇÃO MANUAL DE VALA COM PROFUNDIDADE MENOR OU IGUAL A 1,30 M. AF_03/2016 | 1.92 | 65.55 | 36.6% | 89.539 | C | 171.9149 | 0.003065% | 99.99%
98521 | SINAPI | APLICAÇÃO DE CALCÁRIO PARA CORREÇÃO DO PH DO SOLO. AF_05/2018 | 358.6 | 0.3 | 36.6% | 0.40979 | C | 146.9505 | 0.00262% | 99.99%
93671 | SINAPI | DISJUNTOR TRIPOLAR TIPO DIN, CORRENTE NOMINAL DE 32A - FORNECIMENTO E INSTALAÇÃO. AF_04/2016 | 1 | 73.68 | 36.6% | 100.6443 | C | 100.6443 | 0.001795% | 100%
93667 | SINAPI | DISJUNTOR TRIPOLAR TIPO DIN, CORRENTE NOMINAL DE 10A - FORNECIMENTO E INSTALAÇÃO. AF_04/2016 | 1 | 64.56 | 36.6% | 88.1867 | C | 88.1867 | 0.001572% | 100%
91864 | SINAPI | ELETRODUTO RÍGIDO ROSCÁVEL, PVC, DN 32 MM (1"), PARA CIRCUITOS TERMINAIS, INSTALADO EM FORRO - FORNECIMENTO E INSTALAÇÃO. AF_12/2015 | 4 | 15.64 | 36.6% | 21.3637 | C | 85.4548 | 0.001524% | 100%
049633 | IOPES | ARRUELA QUADRADA 36MM DE FURO 18MM | 20 | 1.23 | 36.6% | 1.6801 | C | 33.6027 | 0.0005991% | 100%
049514 | IOPES | SELA PARA CRUZETA DE MADEIRA | 2 | 12.14 | 36.6% | 16.5828 | C | 33.1656 | 0.0005914% | 100%
049104 | IOPES | PORCA QUADRADA DIAM. 16MM | 12 | 1.66 | 36.6% | 2.2675 | C | 27.21 | 0.0004852% | 100%
5608419.2732
[8 empty] | 5779175.8924 | -170756.6191
A | B | C | D |  |  | E | F | G | H | I

## MERCADO
| COTAÇÕES | DATA | 4414200%
JUNHO DE 2019 |  | COTAÇÃO | 5.39
CÓDIGO | DESCRIÇÃO DO SERVIÇO | UNIDADE | CUSTO UNITÁRIO (R$) S. DESONERAÇÃO | CUSTO UNITÁRIO (R$) DESONERAADO
1 | VÁLVULAS DE RETENÇÃO DO TIPO CHECK VALVE | unid. | 116925.27 | 116925.27
2 | RELATÓRIO DE DOCUMENTAÇÃO ( ATAS DE REUNIÃO, PROTOCOLOS E CÓPIAS DE DOCUMENTOS) | unid. | 5705.9331 | 5705.9331
3 | RELATÓRIO FOTOGRÁFICO | unid. | 6041.6305 | 6041.6305
4 | RELATÓRIO DE CONSULTA PRÉVIA CONFORME PORTARIA SVMA 80/2007 | unid. | 10705.5905 | 10705.5905
5 | VERSÃO PRELIMINAR DO ESTUDO AMBIENTAL- EIA | unid. | 345411.2178 | 345411.2178
6 | EIA CONSOLIDADO E RIMA | unid. | 30842.0971 | 30842.0971
7 | AUDIÊNCIA PÚBLICA | unid. | 34431.5134 | 34431.5134
8 | RELATÓRIO DE COMPLEMENTAÇÃO AO EIA/RIMA | unid. | 59152.5312 | 59152.5312
9 | RELATÓRIO DE ATENDIMENTO ÀS EXIGÊNCIAS DA LAP | unid. | 45333.9573 | 45333.9573
10 | RELATÓRIO COMPLEMENTAR E PLANO BÁSICO AMBIENTAL - PBA | unid. | 77866.7413 | 77866.7413
11 | RELATÓRIO DE AVALIAÇÃO PRELIMINAR | unid. | 18734.5524 | 18734.5524
12 | RELATÓRIO DE INVESTIGAÇÃO CONFIRMATÓRIA | unid. | 46707.6142 | 46707.6142
13 | ELABORAÇÃO DE DOCUMENTOS TÉCNICOS PARA O TERMO DE COMPROMISSO AMBIENTAL- TCA | unid. | 40435.7511 | 40435.7511
C001 | EQUIPE DE ADMINISTRAÇÃO DE OBRA | unid. | 210285.7 | 205709.47
C002 | FORNECIMENTO DE VÁLVULA DE RETENÇÃO DO TIPO PROCOVALVE PARA BSTC Ø0,60 | unid. | 16230 | 16230
C003 | INSTALAÇÃO DE VÁLVULA DE RETENÇÃO DO TIPO PROCOVALVE PARA BSTC Ø1,50 | unid. | 20.4808 | 20.4808
C004 | FORNECIMENTO E IMPLANTAÇÃO DE DECK DE MADEIRA | m² | 385.9399 | 388.3013
C005 | FORNECIMENTO E INSTALAÇÃO DE BRINQUEDO TIPO PAREDÃO | unid. | 4509.51 | 4509.51
C006 | FORNECIMENTO E INSTALAÇÃO DE MASSAGEADOR DUPLO - INCLUSO FRETE | unid. | 831 | 831
C007 | CBUQ (CAMADA PRONTA-FAIXA "C") , INCLUSIVE FORNECIMENTO DO CAP, INCLUSIVE TRANSPORTE DE TODOS OS MATERIAIS (TRAÇO PADRÃO AREIA E BRITA) | t | 300.4685 | 346.3879

## IOPES_02-20
GOVERNO DO ESTADO DO ESPÍRITO SANTO
Secretaria de Estado de Mobilidade e Infraestrutura - SEMOBI
Departamento de Edificações e de Rodovias do Estado do Espírito Santo - DER-ES
Planilha Orçamentária
Orçamento: 955301 - TABELA CUSTOS LABOR/CT-UFES PADRÃO DER FEVEREIRO/2020(LS=157,27; BDI=0%) |  |  |  |  | Leis Sociais: 157,27
Orgão Cliente: DEPARTAMENTO DE EDIFICAÇÕES E DE RODOVIAS DO ESTADO DO ESPÍRITO SANTO |  |  |  |  | BDI: 0
Planilha: TABELA CUSTOS LABOR/CT-UFES PADRÃO DER FEVEREIRO/2020(LS=157,27; BDI=0%) |  |  |  |  | Data Base: Fevereiro/2020
Local:
Item | Fonte/Código | Especificação do Serviço | Und. | Quant. | Preço Unitário | Preço Total
048053 | INSUMO | CONECTOR MEDICAO EM BRONZE C/ 4 PARAFUSOS TEL-560 | un | 1 | 18.41 | 18.41
049633 | INSUMO | ARRUELA QUADRADA 36MM DE FURO 18MM | un | 1 | 1.23 | 1.23
049645 | INSUMO | CRUZETA DE MADEIRA P/ POSTE 90 X 112,5 X 2400 MM | un | 1 | 223.67 | 223.67
049897 | INSUMO | CINTA CIRCULAR ACO GALVANIZADO 200MM | un | 1 | 30.56 | 30.56
049104 | INSUMO | PORCA QUADRADA DIAM. 16MM | un | 1 | 1.66 | 1.66
049514 | INSUMO | SELA PARA CRUZETA DE MADEIRA | un | 1 | 12.14 | 12.14
'01 |  | SERVIÇOS PRELIMINARES
'0102 |  | DEMOLIÇÕES E RETIRADAS
'010201 | LABOR - 010201 - 1 | DEMOLIÇÃO DE PISO CIMENTADO INCLUSIVE LASTRO DE CONCRETO | m² | 1 | 18.77 | 18.77
'010202 | LABOR - 010202 - 1 | DEMOLIÇÃO DE PISO REVESTIDO COM CERÂMICA | m² | 1 | 10.11 | 10.11
'010203 | LABOR - 010203 - 1 | DEMOLIÇÃO DE PISO REVESTIDO COM CERÂMICA INCLUSIVE LASTRO DE CONCRETO | m² | 1 | 20.22 | 20.22
'010204 | LABOR - 010204 - 1 | DEMOLIÇÃO DE PISO REVESTIDO COM TACOS DE MADEIRA | m² | 1 | 14.44 | 14.44
'010205 | LABOR - 010205 - 1 | DEMOLIÇÃO DE PISO DE TÁBUAS | m² | 1 | 13 | 13
'010206 | LABOR - 010206 - 1 | DEMOLIÇÃO DE REVESTIMENTO COM AZULEJOS | m² | 1 | 36.1 | 36.1
'010207 | LABOR - 010207 - 1 | DEMOLIÇÃO DE REVESTIMENTO COM LAMBRIS DE MADEIRA | m² | 1 | 36.1 | 36.1
'010208 | LABOR - 010208 - 1 | RETIRADA DE REVESTIMENTO ANTIGO EM REBOCO | m² | 1 | 7.22 | 7.22
'010209 | LABOR - 010209 - 1 | DEMOLIÇÃO DE ALVENARIA | m³ | 1 | 43.32 | 43.32
'010210 | LABOR - 010210 - 1 | DEMOLIÇÃO MANUAL DE CONCRETO SIMPLES (EMOP 05.001.001) | m³ | 1 | 203.36 | 203.36
'010212 | LABOR - 010212 - 1 | RETIRADA MANUAL DE PAVIMENTO EM PARALELEPÍPEDOS, INCLUINDO EMPILHAMENTO PARA REAPROVEITAMENTO | m² | 1 | 8.66 | 8.66
'010213 | LABOR - 010213 - 1 | RETIRADA MANUAL DE BLOCOS PRÉ-MOLDADOS DE CONCRETO (BLOKRET), INCLUSIVE EMPILHAMENTO PARA REAPROVEITAMENTO | m² | 1 | 10.11 | 10.11
'010214 | LABOR - 010214 - 1 | RETIRADA DE PORTAS E JANELAS DE MADEIRA, INCLUSIVE BATENTES | m² | 1 | 11.55 | 11.55
'010215 | LABOR - 010215 - 1 | RETIRADA DE ESQUADRIAS METÁLICAS | m² | 1 | 7.22 | 7.22
'010216 | LABOR - 010216 - 1 | RETIRADA DE MEIO-FIO DE CONCRETO | m | 1 | 7.22 | 7.22
'010218 | LABOR - 010218 - 1 | REMOÇÃO DE PINTURA ANTIGA A ÓLEO OU ESMALTE | m² | 1 | 9.52 | 9.52
'010219 | LABOR - 010219 - 1 | DEMOLIÇÃO MANUAL DE CONCRETO ARMADO (EMOP 05.001.033) | m³ | 1 | 239.18 | 239.18
'010220 | LABOR - 010220 - 1 | DEMOLIÇÃO DE PISO CIMENTADO, EXCLUSIVE LASTRO DE CONCRETO | m² | 1 | 8.9 | 8.9
'010221 | LABOR - 010221 - 1 | RETIRADA DE BANDEIRA DE PORTA | und | 1 | 22.05 | 22.05
'010222 | LABOR - 010222 - 1 | DEMOLIÇÃO DE ELEMENTOS VAZADOS CERÂMICOS OU DE CONCRETO | m² | 1 | 15.99 | 15.99
'010223 | LABOR - 010223 - 1 | RETIRADA DE APARELHOS SANITÁRIOS | und | 1 | 15 | 15
'010224 | LABOR - 010224 - 1 | RETIRADA DE GRADES, GRADIS, ALAMBRADOS, CERCAS E PORTÕES | m² | 1 | 12.71 | 12.71
'010225 | LABOR - 010225 - 1 | RETIRADA DE BANCADA DE PIA | m² | 1 | 18 | 18
'010226 | LABOR - 010226 - 1 | RETIRADA DE TANQUE DE CIMENTO | und | 1 | 18 | 18
'010227 | LABOR - 010227 - 1 | RETIRADA DE CAIXA D'ÁGUA DE FIBROCIMENTO, INCLUSIVE TUBULAÇÃO DE LIGAÇÃO | und | 1 | 30 | 30
'010228 | LABOR - 010228 - 1 | DEMOLIÇÃO DE FORRO DE MADEIRA, SEM REAPROVEITAMENTO | m² | 1 | 4.9 | 4.9
010229 | LABOR - 010229 - 1 | RETIRADA DE POSTE DE AÇO DE 4 A 6 M | und | 1 | 28.88 | 28.88
'010230 | LABOR - 010230 - 1 | RETIRADA DE PINTURA ANTIGA A BASE DE PVA | m² | 1 | 4.61 | 4.61
'010234 | LABOR - 010234 - 1 | DEMOLIÇÃO DE LAJE PRÉ-MOLDADA DE CONCRETO | m² | 1 | 18.77 | 18.77
'010238 | LABOR - 010238 - 1 | APICOAMENTO DE SUPERFÍCIE COM REVESTIMENTO EM ARGAMASSA | m² | 1 | 7.22 | 7.22
'010239 | LABOR - 010239 - 1 | RETIRADA DE DIVISÓRIAS COM REAPROVEITAMENTO | m² | 1 | 28.12 | 28.12
'010240 | LABOR - 010240 - 1 | RETIRADA DE PONTOS ELÉTRICOS (LUMINÁRIAS, INTERRUPTORES E TOMADAS) | und | 1 | 7.97 | 7.97
'010242 | LABOR - 010242 - 1 | RETIRADA DE VIDROS QUEBRADOS | m² | 1 | 2.54 | 2.54
'010244 | LABOR - 010244 - 1 | RETIRADA DE RODAPÉ EM ARGAMASSA DE CIMENTO E AREIA | m | 1 | 10.4 | 10.4
'010246 | LABOR - 010246 - 1 | LIXAMENTO DE PAREDE COM PINTURA ANTIGA PVA PARA RECEBIMENTO DE NOVA CAMADA DE TINTA | m² | 1 | 2.7 | 2.7
'010253 | LABOR - 010253 - 1 | REMOÇÃO DE ENGRADAMENTO DE MADEIRA DE COBERTURA PARA REAPROVEITAMENTO | m² | 1 | 21.22 | 21.22
'010254 | LABOR - 010254 - 1 | REMOÇÃO DE TELHAS CERÂMICA, TIPO FRANCESA, INCLUSIVE CUMEEIRA | m² | 1 | 7.03 | 7.03
'010255 | LABOR - 010255 - 1 | REMOÇÃO DE TELHAS CERÂMICAS, TIPO COLONIAL, INCLUSIVE CUMEEIRAS | m² | 1 | 17.35 | 17.35
'010256 | LABOR - 010256 - 1 | REMOÇÃO DE TELHA ONDULADA DE FIBROCIMENTO, INCLUSIVE CUMEEIRA | m² | 1 | 5.53 | 5.53
'010259 | LABOR - 010259 - 1 | RETIRADA DE RODAPÉ DE MADEIRA OU CERÂMICA | m | 1 | 1.68 | 1.68
'010264 | LABOR - 010264 - 1 | DEMOLIÇÃO DE PISO GRANILITE | m² | 1 | 20.02 | 20.02
'010271 | LABOR - 010271 - 1 | RETIRADA DE CAIXAS/QUADROS ELÉTRICOS | und | 1 | 10.75 | 10.75
'010279 | LABOR - 010279 - 1 | RETIRADA DE QUADRO DE GIZ (1.29 X 3.95M) | und | 1 | 16.78 | 16.78
'010280 | LABOR - 010280 - 1 | REMOÇÃO DE COBERTURA EM TELHA METÁLICA, EXCLUSIVE ESTRUTURA | m² | 1 | 6.3 | 6.3
'010286 | LABOR - 010286 - 1 | DEMOLIÇÃO DE DIVISÓRIA DE GRANITO | m² | 1 | 10.68 | 10.68
'010292 | LABOR - 010292 - 1 | RETIRADA DE ALIZAR DE MADEIRA | m | 1 | 0.45 | 0.45
'0103 |  | DEMOLIÇÕES E RETIRADAS
'010315 | LABOR - 010315 - 1 | RETIRADA DE COBERTURA EM TELHAS CANALETE 49 | m² | 1 | 8.28 | 8.28
'010317 | LABOR - 010317 - 1 | DEMOLIÇÃO DE ALVENARIA, COM REAPROVEITAMENTO | m² | 1 | 86.63 | 86.63
'010318 | LABOR - 010318 - 1 | REMOÇÃO DE FORRO EM EUCATEX, SEM APROVEITAMENTO DO MATERIAL | m² | 1 | 10.21 | 10.21
'010319 | LABOR - 010319 - 1 | REMOÇÃO DE PINTURA ANTIGA A BASE DE ÓLEO OU ESMALTE SOBRE ESQUADRIAS | m² | 1 | 13.96 | 13.96
'010320 | LABOR - 010320 - 1 | REMOÇÃO DE REVESTIMENTO DE PISOS COM FORRAÇÃO TEXTIL | m² | 1 | 1.44 | 1.44
'010323 | LABOR - 010323 - 1 | RETIRADA DE TORNEIRAS E REGISTROS | und | 1 | 7.97 | 7.97
'010324 | LABOR - 010324 - 1 | RETIRADA DE COBERTURA EM TELHA CANALETE 90 | m² | 1 | 6.37 | 6.37
'010325 | LABOR - 010325 - 1 | DEMOLIÇÃO DE ESTRUTURA DE MADEIRA PARA TELHADO | m² | 1 | 21.22 | 21.22
'010326 | LABOR - 010326 - 1 | RETIRADA DE ESTRUTURA EM MADEIRA DO TELHADO | m² | 1 | 21.22 | 21.22
'010327 | LABOR - 010327 - 1 | RETIRADA DE MARCO DE MADEIRA | m | 1 | 1.8 | 1.8
'010329 | LABOR - 010329 - 1 | RETIRADA DE DISJUNTOR | und | 1 | 14.88 | 14.88
'010331 | LABOR - 010331 - 1 | DEMOLIÇÃO DE PISO, SOLEIRA, PEITORIS E ESCADAS EM MÁRMORE OU GRANITO, EXCLUSIVE REGULARIZAÇÃO | m² | 1 | 7.74 | 7.74
'010332 | LABOR - 010332 - 1 | RETIRADA DE RODA PAREDE EM MADEIRA | m | 1 | 2.69 | 2.69
'010333 | LABOR - 010333 - 1 | RETIRADA DE PISO DE BORRACHA | m² | 1 | 6.05 | 6.05
'0104 |  | LIMPEZA DO TERRENO
'010401 | LABOR - 010401 - 1 | CORTE DE CAPOEIRA FINA, A FOICE (MANUAL) | m² | 1 | 0.98 | 0.98
'010402 | LABOR - 010402 - 1 | RASPAGEM E LIMPEZA DO TERRENO (MANUAL) | m² | 1 | 3.18 | 3.18
'010403 | LABOR - 010403 - 1 | CORTE E DESTOCAMENTO DE ÁRVORES COM DIÂMETRO DE ATÉ 15 CM | und | 1 | 38.13 | 38.13
'010404 | LABOR - 010404 - 1 | CORTE E DESTOCAMENTO DE ÁRVORES COM DIÂMETRO SUPERIOR A 30 CM | und | 1 | 94.82 | 94.82
'0105 |  | LOCAÇÃO
'010501 | LABOR - 010501 - 2 | LOCAÇÃO DE OBRA COM GABARITO DE MADEIRA | m² | 1 | 6.54 | 6.54
'010512 | LABOR - 010512 - 1 | EQUIPE TOPOGRÁFICA PARA SERVIÇOS SIMPLES DE LOCAÇÃO E NIVELAMENTO (INCLUINDO EQUIPAMENTO, TRANSPORTE E PROFISSIONAIS NIVEL MÉDIO) | mês | 1 | 15401.12 | 15401.12
'02 |  | INSTALAÇÃO DO CANTEIRO DE OBRAS
'0203 |  | TAPUMES, BARRACÕES E COBERTURAS
'020305 | LABOR - 020305 - 2 | PLACA DE OBRA NAS DIMENSÕES DE 2.0 X 4.0 M, PADRÃO IOPES | m² | 1 | 189.61 | 189.61
'020339 | LABOR - 020339 - 1 | LOCAÇÃO DE ANDAIME METÁLICO PARA TRABALHO EM FACHADA DE EDIFÍCO (ALUGUEL DE 1 M² POR 1 MÊS) INCLUSIVE FRETE, MONTAGEM E DESMONTAGEM | m² | 1 | 9.6 | 9.6
'020343 | LABOR - 020343 - 3 | ALUGUEL MENSAL CONTAINER PARA ESCRITÓRIO, SEM BANHEIRO, DIM. 6.00X2.40M, INCL. PORTA, 2 JANELAS, ABERT P/ AR COND., 2 PT ILUMINAÇÃO, 2 TOMADAS ELÉT. E 1 TOMADA TELEF. ISOLAMENTO TÉRMICO (TETO E PAREDES), PISO EM COMP. NAVAL, CERT. NR18, INCL. LAUDO DESCONTAMINAÇÃO. | mês | 1 | 666.67 | 666.67
'020344 | LABOR - 020344 - 2 | MOBILIZAÇÃO E DESMOBILIZAÇÃO DE CONTEINER LOCADO PARA BARRACÃO DE OBRA | und | 1 | 875 | 875
'020346 | LABOR - 020346 - 1 | LOCAÇÃO DE ANDAIME METÁLICO PARA FACHADA - TIPO TORRE (ALUGUEL MENSAL) | m | 1 | 8.42 | 8.42
'020348 | LABOR - 020348 - 3 | FORNECIMENTO E INSTALAÇÃO DE PROTEÇÃO PARA ANDAIME FACHADEIRO CONSIDERANDO PLATAFORMA, RODAPÉ E GUARDA-CORPO EM MADEIRA, INCLUSIVE ENTELAMENTO, CONFORME NR-18 (MEDIDO POR M² DE FACHADA) | m² | 1 | 19.18 | 19.18
'020350 | LABOR - 020350 - 1 | TAPUME TELHA METÁLICA ONDULADA 0,50MM BRANCA H=2,20M, INCL. MONTAGEM ESTR. MAD. 8"X8", C/ADESIVO "IOPES" 60X60CM A CADA 10M, INCL. FAIXAS PINT. ESMALTE SINT. CORES AZUL C/ H=30CM E ROSA C/ H=10CM (REAPROVEITAMENTO 2X) | m | 1 | 121.03 | 121.03
'020351 | LABOR - 020351 - 1 | TAPUME MADEIRA COMPENSADA RESINADA E= 12MM H=2,20M, ESTR. C/ MAD REFLOREST., INCL MONT, PINTURA ESMALTE SINT, ADESIVO "IOPES" 60X60CM A CADA 10M E FAIXAS C/ PINTURA ESMALTE SINTÉTICO NAS CORES AZUL C/ H=30CM E ROSA C/ H=10CM | m | 1 | 147.23 | 147.23
'020352 | LABOR - 020352 - 1 | ALUGUEL MENSAL CONTAINER PARA ESCRITÓRIO, DIM. 6.00X2.40M, C/ BANHEIRO (VASO+LAVAT+CHUVEIRO E BÁSC), INCL. PORTA, 2 JANELAS, ABERT P/ AR COND., 2 PT ILUMINAÇÃO, 2 TOM. ELÉT. E 1 TOM.TELEF. ISOLAM.TÉRMICO(TETO E PAREDES), PISO EM COMP. NAVAL, CERT. NR18, INCL. LAUDO DESCONTAMINAÇÃO. | ms | 1 | 706.67 | 706.67
'020353 | LABOR - 020353 - 1 | ALUGUEL MENSAL CONTAINER PARA REFEITORIO, INCL. PORTA, 2 JANELAS, ABERT P/ AR COND., 2 PT ILUMINAÇÃO, 2 TOMADAS ELÉT. E 1 TOMADA TELEF. ISOLAMENTO TÉRMICO (PAREDES E TETO), PISO EM COMP. NAVAL PINTADO, CERT. NR18, INCL. LAUDO DESCONTAMINAÇÃO. | ms | 1 | 700 | 700
'020354 | LABOR - 020354 - 1 | ALUGUEL MENSAL CONTAINER PARA VESTIÁRIO, INCL. PORTA, VENEZIANAS DE CIRCULAÇÃO, 1 PT ILUMINAÇÃO, ISOLAMENTO TÉRMICO (TETO), PISO EM COMP. NAVAL PINTADO, CERT. NR18, INCL. LAUDO DESCONTAMINAÇÃO. | ms | 1 | 408 | 408
'020355 | LABOR - 020355 - 1 | ALUGUEL MENSAL CONTAINER SANITÁRIO, INCL PORTA, BÁSC, 2 PTOS LUZ, 1 PTO ATERRAM., 3VASOS, 3LAVATÓRIOS, CALHA MICTÓRIO, 6 CHUVEIROS (1 ELETRICO), TORN.,REGISTROS, PISO COMP. NAVAL PINTADO, CERT NR18 E LAUDO DESCONTAMINAÇÃO | ms | 1 | 716 | 716
'020356 | LABOR - 020356 - 1 | ALUGUEL MENSAL CONTAINER PARA ALMOXARIFADO, INCL. PORTA, 2 JANELAS, 1 PT ILUMINAÇÃO, ISOLAMENTO TÉRMICO (TETO), PISO EM COMP. NAVAL PINTADO, CERT. NR18, INCL. LAUDO DESCONTAMINAÇÃO. | ms | 1 | 416.67 | 416.67
'0207 |  | INSTALAÇÃO DO CANTEIRO DE OBRAS (UTILIZAÇÃO 1 VEZ), PROJETO PADRÃO LABOR - NR.18 (OBRAS COM PRAZO DE EXECUÇÃO SUPERIOR A 12 MESES)
'020701 | LABOR - 020701 - 5 | BARRACÃO PARA ESCRITÓRIO COM SANITÁRIO ÁREA DE 14.50 M², DE CHAPA DE COMPENS. 12MM E PONTALETE 8X8CM, PISO CIMENTADO E COBERTURA DE TELHA DE FIBROC. 6MM, INCL. PONTO DE LUZ E CX. DE INSPEÇÃO, CONF. PROJETO (1 UTILIZAÇÃO) | m² | 1 | 529.99 | 529.99
'020702 | LABOR - 020702 - 2 | BARRACÃO PARA ALMOXARIFADO ÁREA DE 10.90M², DE CHAPA DE COMPENSADO DE 12MM E PONTALETE 8X8CM, PISO CIMENTADO E COBERTURA DE TELHAS DE FIBROCIMENTO DE 6MM, INCL. PONTO DE LUZ, CONF. PROJETO (1 UTILIZAÇÃO) | m² | 1 | 362.2 | 362.2
'020703 | LABOR - 020703 - 2 | BARRACÃO PARA DEPÓSITO DE CIMENTO ÁREA DE 10.90M², DE CHAPA DE COMPENSADO 12MM E PONTALETES 8X8CM, PISO CIMENTADO E COBERTURA DE TELHAS DE FIBROCIMENTO DE 6MM, INCLUSIVE PONTO DE LUZ, CONF. PROJETO (1 UTILIZAÇÃO) | m² | 1 | 315.26 | 315.26
'020704 | LABOR - 020704 - 3 | REFEITÓRIO COM PAREDES DE CHAPA DE COMPENS. 12MM E PONTALETES 8X8CM, PISO CIMENT. E COB. DE TELHAS FIBROC. 6MM, INCL. PONTO DE LUZ E CX. DE INSPEÇÃO (CONS. 1.21 M²/FUNC./TURNO), CONF. PROJETO (1 UTILIZAÇÃO) | m² | 1 | 288.87 | 288.87
'020705 | LABOR - 020705 - 4 | UNIDADE DE SANITÁRIO E VESTIÁRIO P/ ATÉ 20 FUNC. ÁREA DE 18.15M², PAREDES DE CHAPA COMPENS. 12MM E PONTALETE 8X8CM, PISO CIMENTADO, COBERT. TELHA FIBROC. 6MM, INCL. INSTALAÇÃO DE LUZ E CX. DE INSPEÇÃO, CONF. PROJETO (1 UTILIZAÇÃO) | und | 1 | 9749.17 | 9749.17
'020706 | LABOR - 020706 - 4 | UNIDADE DE SANITÁRIO E VESTIÁRIO DE 20 A 40 FUNC. ÁREA 25.40M², PAREDES DE CHAPA COMPENS. 12MM E PONTALETE 8X8CM, PISO CIMENTADO, COBERT. TELHA FIBROC. 6MM, INCL. INST. DE LUZ E CX. DE INSPEÇÃO, CONF. PROJETO (1 UTILIZAÇÃO) | und | 1 | 14769.43 | 14769.43
'020707 | LABOR - 020707 - 4 | UNIDADE DE SANITÁRIO E VESTIÁRIO DE 40 A 60 FUNC. ÁREA 33.90M², PAREDES DE CHAPA COMPENS. 12MM E PONTALETE 8X8CM, PISO CIMENTADO, COBERT. TELHA FIBROC. 6MM, INCL. INST. DE LUZ E CX. DE INSPEÇÃO, CONF. PROJETO (1 UTILIZAÇÃO) | und | 1 | 18328.68 | 18328.68
'020708 | LABOR - 020708 - 2 | GALPÃO PARA SERRARIA E CARPINTARIA ÁREA 12.00M², EM PEÇA DE MADEIRA 8X8CM E CONTRAVENTAMENTO DE 5X7CM, COBERTURA DE TELHA DE FIBROC. DE 6MM, INCLUSIVE PONTO E CABO DE ALIMENTAÇÃO DA MÁQUINA, CONF. PROJETO (1 UTILIZAÇÃO) | m² | 1 | 140.09 | 140.09
'020709 | LABOR - 020709 - 2 | GALPÃO PARA CORTE E ARMAÇÃO COM ÁREA DE 6.00M², EM PEÇAS DE MADEIRA 8X8CM E CONTRAVENTAMENTO DE 5X7CM, COBERTURA DE TELHAS DE FIBROC. DE 6MM, INCLUSIVE PONTO E CABO DE ALIMENTAÇÃO DA MÁQUINA, CONF. PROJETO (1 UTILIZAÇÃO) | m² | 1 | 189.02 | 189.02
'020710 | LABOR - 020710 - 2 | RESERVATÓRIO DE POLIESTILENO DE 500L, INCL. SUPORTE EM MADEIRA DE 7X12CM E 5X7CM, ELEVADO DE 4M, CONF. PROJETO (1 UTILIZAÇÃO) | und | 1 | 1279.36 | 1279.36
'020711 | LABOR - 020711 - 2 | RESERVATÓRIO DE POLIESTILENO DE 1000 L, INCL. SUPORTE EM MADEIRA DE 7X12CM E 8X7CM, ELEVADO DE 4M, CONF. PROJETO (1 UTILIZAÇÃO) | und | 1 | 1473.04 | 1473.04
'020712 | LABOR - 020712 - 1 | REDE DE ÁGUA COM PADRÃO DE ENTRADA D'ÁGUA DIÂM. 3/4", CONF. ESPEC. CESAN, INCL. TUBOS E CONEXÕES PARA ALIMENTAÇÃO, DISTRIBUIÇÃO, EXTRAVASOR E LIMPEZA, CONS. O PADRÃO A 25M, CONF. PROJETO (1 UTILIZAÇÃO) | m | 1 | 32.24 | 32.24
'020713 | LABOR - 020713 - 2 | REDE DE LUZ, INCL. PADRÃO ENTRADA DE ENERGIA TRIFÁS., CABO DE LIGAÇÃO ATÉ BARRACÕES, QUADRO DE DISTRIB., DISJ. E CHAVE DE FORÇA (QUANDO NECESSÁRIO), CONS. 20M ENTRE PADRÃO ENTRADA E QDG, CONF. PROJETO (1 UTILIZAÇÃO) | m | 1 | 368.81 | 368.81
'020714 | LABOR - 020714 - 2 | REDE DE ESGOTO, CONTENDO FOSSA E FILTRO, INCLUSIVE TUBOS E CONEXÕES DE LIGAÇÃO ENTRE CAIXAS, CONSIDERANDO DISTÂNCIA DE 25M, CONFORME PROJETO (1 UTILIZAÇÃO) | m | 1 | 267.55 | 267.55
'0208 |  | INSTALAÇÃO DO CANTEIRO DE OBRAS (UTILIZAÇÃO 2 VEZES), PROJETO PADRÃO LABOR - NR.18 (OBRAS COM PRAZO DE EXECUÇÃO DE 6 A 12 MESES)
'020801 | LABOR - 020801 - 5 | BARRACÃO PARA ESCRITÓRIO COM SANITÁRIO ÁREA 14.50M², DE CHAPA DE COMPENS. 12MM E PONTALETE 8X8CM, PISO CIMENTADO E COBERTURA DE TELHA DE FIBROC. 6MM, INCL. PONTO DE LUZ E CX. DE INSPEÇÃO, CONF. PROJETO (2 UTILIZAÇÕES) | m² | 1 | 411.99 | 411.99
'020802 | LABOR - 020802 - 2 | BARRACÃO PARA ALMOXARIFADO ÁREA DE 10.90M², DE CHAPA DE COMPENSADO 12MM E PONTALETES 8X8CM, PISO CIMENTADO E COBERTURA DE TELHA DE FIBROCIMENTO DE 6MM, INCLUSIVE PONTO DE LUZ, CONF. PROJETO (2 UTILIZAÇÕES) | m² | 1 | 288.5 | 288.5
'020803 | LABOR - 020803 - 2 | BARRACÃO PARA DEPÓSITO DE CIMENTO ÁREA DE 10.90M², DE CHAPA DE COMPENSADO 12MM E PONTALETES 8X8CM, PISO CIMENTADO E COBERTURA DE TELHAS DE FIBROCIMENTO DE 6MM, INCLUSIVE PONTO DE LUZ, CONF. PROJETO (2 UTILIZAÇÕES) | m² | 1 | 252.07 | 252.07
'020804 | LABOR - 020804 - 3 | REFEITÓRIO COM PAREDES DE CHAPA DE COMPENS. 12MM E PONTALETES 8X8CM, PISO CIMENT. E COBERT. DE TELHAS FIBROC. 6MM, INCL. PONTO DE LUZ E CX. DE INSPEÇÃO (CONS. 1.21M²/FUNC./TURNO), CONF. PROJETO (2 UTILIZAÇÃO) | m² | 1 | 242.55 | 242.55
'020805 | LABOR - 020805 - 4 | UNIDADE DE SANITÁRIO E VESTIÁRIO PARA ATÉ 20 FUNC. ÁREA 18.15M², PAREDES DE CHAPA COMPENS. 12MM E PONTALETE 8X8CM, PISO CIMENTADO, COBERT. TELHA FIBROC. 6MM, INCL. INST. DE LUZ E CX. DE INSPEÇÃO, CONF. PROJETO (2 UTILIZAÇÕES) | und | 1 | 7903.37 | 7903.37
'020806 | LABOR - 020806 - 4 | UNIDADE DE SANITÁRIO E VESTIÁRIO DE 20 A 40 FUNC. ÁREA 25.40M², PAREDES DE CHAPA COMPENS. 12MM E PONTALETE 8X8CM, PISO CIMENTADO, COBERT. TELHA FIBROC. 6MM, INCL. INST. DE LUZ E CX. DE INSPEÇÃO, CONF. PROJETO (2 UTILIZAÇÕES) | und | 1 | 11965.47 | 11965.47
'020807 | LABOR - 020807 - 4 | UNIDADE DE SANITÁRIO E VESTIÁRIO DE 40 A 60 FUNC. ÁREA 33.90M², PAREDES DE CHAPA COMPENS. 12MM E PONTALETE 8X8CM, PISO CIMENTADO, COBERT. TELHA FIBROC. 6MM, INCL. INST. DE LUZ E CX. DE INSPEÇÃO, CONF. PROJETO (2 UTILIZAÇÕES) | und | 1 | 14942.31 | 14942.31
'020808 | LABOR - 020808 - 2 | GALPÃO PARA SERRARIA E CARPINTARIA ÁREA 12.00M², EM PEÇAS DE MADEIRA 8X8CM E CONTRAVENTAMENTO DE 5X7CM, COBERTURA DE TELHAS DE FIBROC. DE 6MM, INCLUSIVE PONTO E CABO DE ALIMENTAÇÃO DA MÁQUINA, CONF. PROJETO (2 UTILIZAÇÕES) | m² | 1 | 99.89 | 99.89
'020809 | LABOR - 020809 - 2 | GALPÃO PARA CORTE E ARMAÇÃO COM ÁREA DE 6.00M², DE PEÇAS DE MADEIRA 8X8CM E CONTRAVENTAMENTO DE 5X7CM, COBERTURA DE TELHAS DE FIBROC. DE 6MM, INCLUSIVE PONTO E CABO DE ALIMENTAÇÃO DA MÁQUINA, CONF. PROJETO (2 UTILIZAÇÕES) | m² | 1 | 138.37 | 138.37
'020810 | LABOR - 020810 - 2 | RESERVATÓRIO DE POLIESTILENO DE 500 L, INCL. SUPORTE EM MADEIRA DE 7X12CM E 5X7CM, ELEVADO DE 4M, CONFORME PROJETO (2 UTILIZAÇÕES) | und | 1 | 806.96 | 806.96
'020811 | LABOR - 020811 - 2 | RESERVATÓRIO DE POLIESTILENO DE 1000 L, INCLUSIVE SUPORTE EM MADEIRA DE 7X12CM E 5X7CM, ELEVADO DE 4M, CONFORME PROJETO (2 UTILIZAÇÕES) | und | 1 | 919.2 | 919.2
'020812 | LABOR - 020812 - 1 | REDE DE ÁGUA, COM PADRÃO DE ENTRADA D'ÁGUA DIÂM. 3/4", CONF. ESPEC. CESAN, INCL. TUBOS E CONEXÕES PARA ALIMENTAÇÃO, DISTRIBUIÇÃO, EXTRAVASOR E LIMPEZA, CONS. O PADRÃO A 25M, CONF. PROJETO (2 UTILIZAÇÕES) | m | 1 | 23.53 | 23.53
'03 |  | MOVIMENTO DE TERRA
'0301 |  | ESCAVAÇÕES
'030101 | LABOR - 030101 - 1 | ESCAVAÇÃO MANUAL EM MATERIAL DE 1A. CATEGORIA, ATÉ 1.50 M DE PROFUNDIDADE | m³ | 1 | 41.31 | 41.31
'030102 | LABOR - 030102 - 1 | ESCAVAÇÃO MANUAL EM MATERIAL DE 2A. CATEGORIA, ATÉ 1.50 M DE PROFUNDIDADE | m³ | 1 | 69.91 | 69.91
'030103 | LABOR - 030103 - 1 | ESCAVAÇÃO MECÂNICA EM MATERIAL DE 1A. CATEGORIA | m³ | 1 | 8.09 | 8.09
'030104 | LABOR - 030104 - 1 | ESCAVAÇÃO MECÂNICA EM MATERIAL DE 2A. CATEGORIA | m³ | 1 | 11.31 | 11.31
'030119 | LABOR - 030119 - 1 | APILOAMENTO DO FUNDO DE VALA COM MAÇO DE 30 A 60KG | m² | 1 | 21.61 | 21.61
'0302 |  | REATERRO E COMPACTAÇÃO
'030201 | LABOR - 030201 - 1 | REATERRO APILOADO DE CAVAS DE FUNDAÇÃO, EM CAMADAS DE 20 CM | m³ | 1 | 44.49 | 44.49
'030202 | LABOR - 030202 - 2 | MATERIAL PARA ATERRO - AREIA LIMPA (FORNECIMENTO JÁ CONSIDERADO 15% DE EMPOLAMENTO) | m³ | 1 | 73.31 | 73.31
'030203 | LABOR - 030203 - 1 | LASTRO DE BRITA 3 E 4, APILOADO MANUALMENTE | m³ | 1 | 131.74 | 131.74
'030204 | LABOR - 030204 - 1 | LASTRO DE AREIA | m³ | 1 | 117.8 | 117.8
'030206 | LABOR - 030206 - 2 | ATERRO MANUAL PARA REGULARIZAÇÃO DO TERRENO EM AREIA, INCLUSIVE ADENSAMENTO HIDRÁULICO E FORNECIMENTO DO MATERIAL (MÁXIMO DE 100M³) | m³ | 1 | 101.42 | 101.42
'030208 | LABOR - 030208 - 2 | ATERRO MANUAL PARA REGULARIZAÇÃO DO TERRENO EM ARGILA, INCLUSIVE ADENSAMENTO MANUAL E FORNECIMENTO DO MATERIAL (MÁXIMO DE 100M³) | m³ | 1 | 98.37 | 98.37
'030209 | LABOR - 030209 - 1 | ATERRO COM AREIA EM ÁREAS DE CALÇADA, INCLUSIVE FORNECIMENTO E ADENSAMENTO | m³ | 1 | 80.06 | 80.06
'030210 | LABOR - 030210 - 1 | ATERRO COMPACTADO UTILIZANDO COMPACTADOR DE PLACA VIBRATÓRIA COM REAPROVEITAMENTO DO MATERIAL | m³ | 1 | 22.13 | 22.13
'030211 | LABOR - 030211 - 1 | REATERRO DE VALAS, EXCLUSIVE COMPACTAÇÃO | m³ | 1 | 5.72 | 5.72
'0303 |  | TRANSPORTES
'030304 | LABOR - 030304 - 2 | ÍNDICE DE PREÇO PARA REMOÇÃO DE ENTULHO DECORRENTE DA EXECUÇÃO DE OBRAS (CLASSE A CONAMA - NBR 10.004 - CLASSE II-B), INCLUINDO ALUGUEL DA CAÇAMBA, CARGA, TRANSPORTE E DESCARGA EM ÁREA LICENCIADA | m³ | 1 | 46.01 | 46.01
'030305 | LABOR - 030305 - 1 | TRANSPORTE DE MATERIAL ENCOSTA ACIMA, SERVIÇO INTEIRAMENTE MANUAL, A 10M DE DISTÂNCIA, CONSIDERADOS AO LONGO DA ENCOSTA, INCLUSIVE CARGA E DESCARGA (TXDAM) | und | 1 | 19.07 | 19.07
'030306 | LABOR - 030306 - 1 | TRANSPORTE DE MATERIAL ENCOSTA ABAIXO, SERVIÇO INTEIRAMENTE MANUAL, A 10M DE DISTÂNCIA, CONSIDERADOS AO LONGO DA ENCOSTA, INCLUSIVE CARGA E DESCARGA (TXDAM) | und | 1 | 12.71 | 12.71
'04 |  | ESTRUTURAS
'0402 |  | INFRA-ESTRUTURA (FUNDAÇÃO)
'040202 | LABOR - 040202 - 2 | FORNECIMENTO, PREPARO E APLICAÇÃO DE CONCRETO CICLÓPICO FCK=15MPA COM 30% DE PEDRA DE MÃO | m³ | 1 | 428.02 | 428.02
'040206 | LABOR - 040206 - 2 | FÔRMA DE TÁBUA DE MADEIRA DE 2.5 X 30.0 CM PARA FUNDAÇÕES, LEVANDO-SE EM CONTA A UTILIZAÇÃO 5 VEZES (INCLUIDO O MATERIAL, CORTE, MONTAGEM, ESCORAMENTO E DESFORMA) | m² | 1 | 56.49 | 56.49
'040224 | LABOR - 040224 - 1 | FORNECIMENTO, PREPARO E APLICAÇÃO DE CONCRETO FCK = 30 MPA (COM BRITA 1 E 2) - (5% DE PERDAS JÁ INCLUÍDO NO CUSTO) | m³ | 1 | 473.66 | 473.66
'040231 | LABOR - 040231 - 1 | FORNECIMENTO, PREPARO E APLICAÇÃO DE CONCRETO MAGRO COM CONSUMO MÍNIMO DE CIMENTO DE 250 KG/M³ (BRITA 1 E 2) - (5% DE PERDAS JÁ INCLUÍDO NO CUSTO) | m³ | 1 | 422.28 | 422.28
'040233 | LABOR - 040233 - 1 | FORNECIMENTO, PREPARO E APLICAÇÃO DE CONCRETO FCK=15 MPA (BRITA 1 E 2) - (5% DE PERDAS JÁ INCLUÍDO NO CUSTO) | m³ | 1 | 435.13 | 435.13
'040235 | LABOR - 040235 - 1 | FORNECIMENTO, PREPARO E APLICAÇÃO DE CONCRETO FCK=20 MPA (BRITA 1 E 2) - (5% DE PERDAS JÁ INCLUÍDO NO CUSTO) | m³ | 1 | 447.6 | 447.6
'040237 | LABOR - 040237 - 1 | FORNECIMENTO, PREPARO E APLICAÇÃO DE CONCRETO FCK=25 MPA (BRITA 1 E 2) - (5% DE PERDAS JÁ INCLUÍDO NO CUSTO) | m³ | 1 | 461.3 | 461.3
'040238 | LABOR - 040238 - 2 | FÔRMA DE CHAPA COMPENSADA RESINADA 12MM, LEVANDO-SE EM CONTA A UTILIZAÇÃO 3 VEZES (INCLUIDO O MATERIAL, CORTE, MONTAGEM, ESCORAMENTO E DESFÔRMA) | m² | 1 | 60.05 | 60.05
'040239 | LABOR - 040239 - 1 | FORNECIMENTO E APLICAÇÃO DE CONCRETO USINADO FCK=20 MPA - CONSIDERANDO LANÇAMENTO MANUAL PARA INFRA-ESTRUTURA (5% DE PERDAS JÁ INCLUÍDO NO CUSTO) | m³ | 1 | 408.25 | 408.25
'040240 | LABOR - 040240 - 1 | FORNECIMENTO E APLICAÇÃO DE CONCRETO USINADO FCK=25 MPA - CONSIDERANDO LANÇAMENTO MANUAL PARA INFRA-ESTRUTURA (5% DE PERDAS JÁ INCLUÍDO NO CUSTO) | m³ | 1 | 422.95 | 422.95
'040243 | LABOR - 040243 - 1 | FORNECIMENTO, DOBRAGEM E COLOCAÇÃO EM FÔRMA, DE ARMADURA CA-50 A MÉDIA, DIÂMETRO DE 6.3 A 10.0 MM | kg | 1 | 6.96 | 6.96
'040245 | LABOR - 040245 - 1 | FORNECIMENTO, DOBRAGEM E COLOCAÇÃO EM FÔRMA, DE ARMADURA CA-50 A GROSSA DIÂMETRO DE 12.5 A 25.0 MM (1/2 A 1") | kg | 1 | 7.33 | 7.33
'040246 | LABOR - 040246 - 1 | FORNECIMENTO, DOBRAGEM E COLOCAÇÃO EM FÔRMA, DE ARMADURA CA-60 B FINA, DIÂMETRO DE 4.0 A 7.0MM | kg | 1 | 7.1 | 7.1
'040249 | LABOR - 040249 - 2 | FÔRMA DE TÁBUA DE MADEIRA DE 2.5X30.0CM, LEVANDO-SE EM CONTA UTILIZAÇÃO 1 VEZ (INCLUINDO O MATERIAL, CORTE, MONTAGEM, ESCORAMENTO E DESFORMA) | m² | 1 | 73.7 | 73.7
'040250 | LABOR - 040250 - 2 | FÔRMA DE TÁBUA DE MADEIRA DE 2.5X30.0CM, LEVANDO-SE EM CONTA UTILIZAÇÃO 3 VEZES (INCLUINDO O MATERIAL, CORTE, MONTAGEM, ESCORAMENTO E DESFORMA) | m² | 1 | 61.95 | 61.95
'040253 | LABOR - 040253 - 1 | FORNECIMENTO E APLICAÇÃO DE CONCRETO USINADO FCK=30 MPA - CONSIDERANDO LANÇAMENTO MANUAL PARA INFRA-ESTRUTURA (5% DE PERDAS JÁ INCLUÍDO NO CUSTO) | m³ | 1 | 435.55 | 435.55
'0403 |  | SUPER-ESTRUTURA
'040315 | LABOR - 040315 - 1 | FORNECIMENTO, PREPARO E APLICAÇÃO DE CONCRETO FCK = 30 MPA (COM BRITA 1 E 2) - (5% DE PERDAS JÁ INCLUÍDO NO CUSTO) | m³ | 1 | 554.81 | 554.81
'040320 | LABOR - 040320 - 1 | FORNECIMENTO, PREPARO E APLICAÇÃO DE CONCRETO FCK=15 MPA (BRITA 1 E 2) - (5% DE PERDAS JÁ INCLUÍDO NO CUSTO) | m³ | 1 | 516.28 | 516.28
'040322 | LABOR - 040322 - 1 | FORNECIMENTO, PREPARO E APLICAÇÃO DE CONCRETO FCK=20 MPA (BRITA 1 E 2) - (5% DE PERDAS JÁ INCLUÍDO NO CUSTO) | m³ | 1 | 528.75 | 528.75
'040324 | LABOR - 040324 - 1 | FORNECIMENTO, PREPARO E APLICAÇÃO DE CONCRETO FCK=25 MPA (BRITA 1 E 2) - (5% DE PERDAS JÁ INCLUÍDO NO CUSTO) | m³ | 1 | 542.45 | 542.45
'040328 | LABOR - 040328 - 1 | FORNECIMENTO, DOBRAGEM E COLOCAÇÃO EM FÔRMA, DE ARMADURA CA-50 A MÉDIA, DIÂMETRO DE 6.3 A 10.0 MM | kg | 1 | 6.96 | 6.96
'040329 | LABOR - 040329 - 1 | FORNECIMENTO E APLICAÇÃO DE CONCRETO USINADO FCK=20 MPA - CONSIDERANDO BOMBEAMENTO (5% DE PERDAS JÁ INCLUÍDO NO CUSTO) (6% DE TAXA P/CONCR.BOMBEAVEL) | m³ | 1 | 349.99 | 349.99
'040330 | LABOR - 040330 - 1 | FORNECIMENTO E APLICAÇÃO DE CONCRETO USINADO FCK=25 MPA - CONSIDERANDO BOMBEAMENTO (5% DE PERDAS JÁ INCLUÍDO NO CUSTO) (6% DE TAXA P/CONCR.BOMBEAVEL) | m³ | 1 | 365.53 | 365.53
'040331 | LABOR - 040331 - 1 | FORNECIMENTO E APLICAÇÃO DE CONCRETO USINADO FCK=30 MPA - CONSIDERANDO BOMBEAMENTO (5% DE PERDAS JÁ INCLUÍDO NO CUSTO) (6% DE TAXA P/ CONCR. BOMBEAVEL) | m³ | 1 | 378.85 | 378.85
'040332 | LABOR - 040332 - 1 | FORNECIMENTO, DOBRAGEM E COLOCAÇÃO EM FÔRMA, DE ARMADURA CA-50 A GROSSA, DIÂMETRO DE 12.5 A 25.0MM | kg | 1 | 7.33 | 7.33
'040333 | LABOR - 040333 - 1 | FORNECIMENTO, DOBRAGEM E COLOCAÇÃO EM FÔRMA, DE ARMADURA CA-60 B FINA, DIÂMETRO DE 4.0 A 7.0MM | kg | 1 | 7.1 | 7.1
'040337 | LABOR - 040337 - 2 | FÔRMA EM CHAPA DE MADEIRA COMPENSADA PLASTIFICADA 12MM PARA ESTRUTURA EM GERAL, 5 REAPROVEITAMENTOS, REFORÇADA COM SARRAFOS DE MADEIRA 2.5X10CM (INCL MATERIAL, CORTE, MONTAGEM, ESCORAS EM EUCALIPTO E DESFORMA) | m² | 1 | 67.1 | 67.1
'040339 | LABOR - 040339 - 2 | FORMA DE CHAPAS MADEIRA COMPENSADA RESINADA, ESP. 12MM, LEVANDO-SE EM CONTA A UTILIZAÇÃO 3 VEZES, REFORÇADAS COM SARRAFOS DE MADEIRA DE 2.5 X 10.0CM (INCL MATERIAL, CORTE, MONTAGEM, ESCORAS EM EUCALIPTO E DESFORMA) | m² | 1 | 77.42 | 77.42
'0404 |  | ESTRUTURAS DE CONCRETO APARENTE
'040405 | LABOR - 040405 - 2 | FÔRMA COM CHAPA COMPENSADA PLASTIFICADA ESP. 12MM, UTIZAÇÃO 5 VEZES | m² | 1 | 73.41 | 73.41
'0406 |  | LAJES PRÉ-MOLDADAS
'040601 | LABOR - 040601 - 3 | LAJE PRÉ-FABRICADA TRELIÇADA PARA FORRO SIMPLES REVESTIDO, VÃO ATÉ 3.5M, CAPEAMENTO 2CM, ESP. 10CM, FCK = 150KG/CM² | m² | 1 | 61.06 | 61.06
'040602 | LABOR - 040602 - 3 | LAJE PRÉ-FABRICADA TRELIÇADA, SOBRECARGA 300 KG/M², VÃO DE 3.5M A 4.3M, CAPEAMENTO 4CM, ESP. 12CM, FCK = 150 KG/CM² | m² | 1 | 67.37 | 67.37
'0407 |  | DIVERSOS
'040705 | LABOR - 040705 - 1 | EXECUÇÃO DE JUNTA DE DILATAÇÃO 2 X 2 CM CONSIDERANDO 1CM DE APLICAÇÃO DE ISOPOR E 1CM DE APLICAÇÃO DE MASTIQUE ELÁSTICO DO TIPO SIKAFLEX 1A OU EQUIVALENTE | m | 1 | 44.23 | 44.23
'0408 |  | RECUPERAÇÃO DE ESTRUTURAS
'040801 | LABOR - 040801 - 1 | REMOÇÃO CUIDADOSA DO CONCRETO AFETADO, ATRAVÉS DE ESCARIFICAÇÃO | m³ | 1 | 2152.58 | 2152.58
'040802 | LABOR - 040802 - 1 | REMOÇÃO CUIDADOSA DO CONCRETO AFETADO, ATRAVÉS DE ESCARIFICAÇÃO (CONSIDERANDO ESP. ESCARIFICADA DE 5CM) | m² | 1 | 107.63 | 107.63
'040803 | LABOR - 040803 - 2 | PREPARAÇÃO DO SUBSTRATO PARA REPARO EM ESTRUTURA DE CONCRETO POR APICOAMENTO MANUAL DA SUPERFÍCIE | m² | 1 | 63.55 | 63.55
'040806 | LABOR - 040806 - 1 | LIMPEZA DE AÇO COM LIXAMENTO E ESCOVAMENTO COM ESCOVA DE AÇO, ATÉ A COMPLETA REMOÇÃO DE PARTÍCULAS SOLTAS, MATERIAIS INDESEJÁVEIS E CORROSÃO | m² | 1 | 19.07 | 19.07
'040807 | LABOR - 040807 - 1 | APLICAÇÃO DE SIKA TOP 108 ARMATEC OU EQUIVALENTE, NAS FERRAGENS A SEREM RECUPERADAS | m² | 1 | 59.02 | 59.02
'040808 | LABOR - 040808 - 1 | RETIRADA DE FERRAGEM CORROÍDA | kg | 1 | 3.83 | 3.83
'040809 | LABOR - 040809 - 3 | RECOMPOSIÇÃO DE CONCRETO DANIFICADO, COM UTILIZAÇÃO DE ARGAMASSA SIKA GROUT OU EQUIVALENTE (CONSIDERANDO ESP. 5CM) | m² | 1 | 289.83 | 289.83
'040810 | LABOR - 040810 - 2 | RECOMPOSIÇÃO DE CONCRETO DANIFICADO, COM UTILIZAÇÃO DE ARGAMASSA SIKA GROUT OU EQUIVALENTE | m³ | 1 | 5467.66 | 5467.66
'040813 | LABOR - 040813 - 1 | IMPERMEABILIZAÇÃO DE ESTRUTURA COM SIKA TOP 107 OU EQUIVALENTE | m² | 1 | 54.69 | 54.69
'040816 | LABOR - 040816 - 1 | APLICAÇÃO DE OXIPRIMER OU EQUIVALENTE, NAS FERRAGENS A SEREM RECUPERADAS | m² | 1 | 11.32 | 11.32
'040817 | LABOR - 040817 - 1 | FORNECIMENTO E LANÇAMENTO DE CONCRETO PARA GROUTEAMENTO COM ADIÇÃO DE PEDRISCO (50% EM PESO), UTILIZANDO SIKAGROUT OU PRODUTO EQUIVALENTE, EXCLUSIVE FORMA | m³ | 1 | 2567.3 | 2567.3
'040818 | LABOR - 040818 - 1 | REVESTIMENTO EXTERNO COM ARGAMASSA CORRETIVA TIPO SIKA MONOTOP 622 BR OU EQUIVALENTE, ESP. 5MM | m² | 1 | 55.9 | 55.9
'0409 |  | MURO DE ARRIMO (CONC. CICLÓPICO 15MPA C/ 30% DE PEDRA DE MÃO, C/ FORN., PREPARO E APLICAÇÃO DE CONCRETO, FORMA DE TÁBUA PINHO-REAP.5 VEZES, EXCLUSIVE ESCAV. E REATERRO) SEÇÕES TIPICAS NAS SEGUINTES DIMENSÕES:
'040901 | LABOR - 040901 - 3 | MURO DE ARRIMO EM CONC. CICLÓPICO 15MPA C/ 30% DE PEDRA DE MÃO, C/ FORN., PREPARO E APLICAÇÃO DE CONCRETO, FORMA DE TÁBUA PINHO-REAP.5 VEZES, EXCLUSIVE ESCAV. E REATERRO, SEÇÕES TIPICAS NAS DIMENSÕES:B=0.40M; B=0.70M E H=1.00M | m | 1 | 409.99 | 409.99
'040902 | LABOR - 040902 - 3 | MURO DE ARRIMO EM CONC. CICLÓPICO 15MPA C/ 30% DE PEDRA DE MÃO, C/ FORN., PREPARO E APLICAÇÃO DE CONCRETO, FORMA DE TÁBUA PINHO-REAP.5 VEZES, EXCLUSIVE ESCAV. E REATERRO, SEÇÕES TIPICAS NAS DIMENSÕES:B=0.40M; B=0.90M E H=1,50M | m | 1 | 667.2 | 667.2
'040903 | LABOR - 040903 - 3 | MURO DE ARRIMO EM CONC. CICLÓPICO 15MPA C/ 30% DE PEDRA DE MÃO, C/ FORN., PREPARO E APLICAÇÃO DE CONCRETO, FORMA DE TÁBUA PINHO-REAP.5 VEZES, EXCLUSIVE ESCAV. E REATERRO, SEÇÕES TIPICAS NAS DIMENSÕES:B=0.40M; B=1.05M E H=2.00M | m | 1 | 953.99 | 953.99
'040904 | LABOR - 040904 - 3 | MURO DE ARRIMO EM CONC. CICLÓPICO 15MPA C/ 30% DE PEDRA DE MÃO, C/ FORN., PREPARO E APLICAÇÃO DE CONCRETO, FORMA DE TÁBUA PINHO-REAP.5 VEZES, EXCLUSIVE ESCAV. E REATERRO, SEÇÕES TIPICAS NAS DIMENSÕES:B=0.40M; B=1.23 E H=2.50M | m | 1 | 1266.54 | 1266.54
'05 |  | PAREDES E PAINÉIS
'0501 |  | ALVENARIA DE VEDAÇÃO
'050112 | LABOR - 050112 - 3 | COBOGÓ DE CONCRETO 40 X 40 X 10 CM, TIPO RETO, ASSENTADOS COM ARGAMASSA DE CIMENTO E AREIA NO TRAÇO 1:3, ESPESSURA DAS JUNTAS 15 MM | m² | 1 | 108.19 | 108.19
'050115 | LABOR - 050115 - 1 | ALVENARIA EM BLOCO DE PEDRA ARGAMASSADA COM CIMENTO E AREIA NO TRAÇO 1:3 | m³ | 1 | 362.15 | 362.15
'050122 | LABOR - 050122 - 1 | COBOGÓ DE CONCRETO TIPO CRUZETA DE 20 X 20 X 10 CM, ASSENTADO COM ARGAMASSA DE CIMENTO, CAL HIDRATADA E AREIA NO TRAÇO1:0,5:5, ESPESSURA DAS JUNTAS DE 10MM E ESPESSURA DE PAREDE 10CM | m² | 1 | 98.95 | 98.95
'0502 |  | PLACAS E PAINÉIS DIVISÓRIOS
'050202 | LABOR - 050202 - 1 | FORNECIMENTO E INSTALAÇÃO DE DIVISÓRIAS NOVAS COM ACABAMENTO DE CHAPA DE FIBRA DE MADEIRA, SISTEMA DE MONTAGEM SIMPLIFICADO, ESPESSURA DE 35MM E MIOLO EM COLMÉIA NO PADRÃO PAINEL/PAINEL | m² | 1 | 71.67 | 71.67
'050203 | LABOR - 050203 - 1 | FORNECIMENTO E INSTALAÇÃO DE PORTA PARA DIVISÓRIA DE 80 X 210 CM INCLUINDO DOBRADIÇAS E FECHADURA INTERNA | und | 1 | 277.75 | 277.75
'050205 | LABOR - 050205 - 1 | DIVISÓRIA DE GRANITO COM 3 CM DE ESPESSURA, ASSENTADA COM ARGAMASSA DE CIMENTO E AREIA NO TRAÇO 1:3, NA COR CINZA | m² | 1 | 373.71 | 373.71
'050206 | LABOR - 050206 - 1 | DIVISÓRIA DE GRANITO CINZA ANDORINHA COM 3 CM DE ESPESSURA, FIXADA COM CANTONEIRA DE FERRO CROMADO | m² | 1 | 349.1 | 349.1
'050208 | LABOR - 050208 - 1 | ASSENTAMENTO DE DIVISÓRIA DE MÁRMORE OU GRANITO COM 3 CM DE ESPESSURA, EMPREGANDO ARGAMASSA DE CIMENTO E AREIA NO TRAÇO 1:3, EXCLUSIVE FORNECIMENTO DA DIVISÓRIA | m² | 1 | 105.38 | 105.38
'0503 |  | VERGAS/CONTRAVERGA
'050301 | LABOR - 050301 - 2 | VERGA/CONTRAVERGA RETA DE CONCRETO ARMADO 10 X 5 CM, FCK = 15 MPA, INCLUSIVE FORMA, ARMAÇÃO E DESFORMA | m | 1 | 6.06 | 6.06
'050303 | LABOR - 050303 - 2 | VERGA/CONTRAVERGA CURVA DE CONCRETO ARMADO 10 X 5 CM, FCK = 15 MPA, INCLUSIVE FORMA, ARMAÇÃO E DESFORMA | m | 1 | 50.89 | 50.89
'0505 |  | ALVENARIA ESTRUTURAL
'050501 | LABOR - 050501 - 1 | ALVENARIA DE BLOCOS DE CONCRETO ESTRUT. (14X19X39CM) CHEIOS, C/ RESIST. MÍN. COMPR. 15MPA, ASSENTADOS C/ ARG. DE CIMENTO E AREIA NO TRAÇO 1:4, ESP. JUNTAS 10MM E ESP. DA PAREDE S/ REVEST. 14CM | m² | 1 | 81.82 | 81.82
'050502 | LABOR - 050502 - 1 | ALVENARIA DE BLOCOS DE CONCRETO ESTRUT. (19X19X39CM) CHEIOS, C/ RESIST. MÍN. COMPR. 15MPA, ASSENTADOS C/ ARG. CIMENTO E AREIA NO TRAÇO 1:4, ESP. JUNTAS DE 10MM E ESP. DA PAREDE S/ REVEST. 19CM | m² | 1 | 152.9 | 152.9
'050503 | LABOR - 050503 - 1 | ALVENARIA DE BLOCOS DE CONCRETO ESTRUT. (9X19X39CM) CHEIOS, COM RESISTÊNCIA MÍN. COMPR. 15MPA, ASSENTADOS C/ ARG. DE CIMENTO E AREIA NO TRAÇO 1:4, ESP. JUNTAS 10MM E ESP. DA PAREDE S/ REVEST. 9CM | m² | 1 | 59.16 | 59.16
'0506 |  | ALVENARIA DE VEDAÇÃO EMPREGANDO ARGAMASSA DE CIMENTO, CAL E AREIA
'050601 | LABOR - 050601 - 1 | ALVENARIA DE BLOCOS DE CONCRETO 9X19X39CM, C/ RESIST. MÍNIMO A COMPRES. 2.5 MPA, ASSENT. C/ ARG. DE CIMENTO, CAL HIDRATADA CH1 E AREIA NO TRAÇO 1:0.5:8 ESP. DAS JUNTAS 10MM E ESP. DAS PAREDES, S/ REV. 9CM | m² | 1 | 44 | 44
'050602 | LABOR - 050602 - 1 | ALVENARIA DE BLOCOS DE CONCRETO 14X19X39CM, C/ RESIST. MÍNIMO A COMPRES. 2.5 MPA, ASSENT. C/ ARG. DE CIMENTO, CAL HIDRATADA CH1 E AREIA NO TRAÇO 1:0.5:8 ESP. DAS JUNTAS 10MM E ESP. DAS PAREDES, S/ REV. 14CM | m² | 1 | 53.17 | 53.17
'050603 | LABOR - 050603 - 1 | ALVENARIA DE BLOCOS DE CONCRETO 19X19X39CM, C/ RESIST. MÍNIMO A COMPRES. 2.5 MPA, ASSENT. C/ ARG. DE CIMENTO, CAL HIDRATADA CH1 E AREIA NO TRAÇO 1:0.5:8 ESP. DAS JUNTAS 10MM E ESP. DAS PAREDES, S/ REV. 19CM | m² | 1 | 66.55 | 66.55
'050605 | LABOR - 050605 - 1 | ALVENARIA DE BLOCOS CERÂMICOS 10 FUROS 10X20X20CM, ASSENTADOS C/ARGAMASSA DE CIMENTO, CAL HIDRATADA CH1 E AREIA TRAÇO 1:0,5:8, JUNTAS 12MM E ESP. DAS PAREDES S/REVESTIMENTO, 10CM (BLOCO COMPRADO NA PRAÇA DE VITÓRIA, POSTO OBRA) | m² | 1 | 48.45 | 48.45
'050606 | LABOR - 050606 - 1 | ALVENARIA DE BLOCOS CERÂMICOS 10 FUROS 10X20X20CM, ASSENTADOS C/ARGAMASSA DE CIMENTO, CAL HIDRATADA CH1 E AREIA TRAÇO 1:0,5:8, ESP. DAS JUNTAS 12MM E ESP. DAS PAREDES S/REVESTIMENTO, 10CM (BLOCO COMPRADO NA FÁBRICA, POSTO OBRA) | m² | 1 | 44.7 | 44.7
'050607 | LABOR - 050607 - 1 | ALVENARIA DE BLOCOS CERÂMICOS 10 FUROS 10X20X20CM, ASSENTADOS C/ARGAMASSA DE CIMENTO, CAL HIDRATADA CH1 E AREIA TRAÇO 1:0.5:8, JUNTAS 12MM E ESPESSURA DAS PAREDES, S/ REVESTIMENTO, 20CM(BLOCO COMPRADO PRAÇA DE VITÓRIA, POSTO OBRA) | m² | 1 | 82.95 | 82.95
'050608 | LABOR - 050608 - 1 | ALVENARIA DE BLOCOS CERÂMICOS 10 FUROS 10X20X20CM, ASSENTADOS C/ARGAMASSA DE CIMENTO, CAL HIDRATADA CH1 E AREIA TRAÇO 1:0,5:8, JUNTAS 12MM E ESPESSURA DAS PAREDES, S/REVESTIMENTO, 20CM (BLOCO COMPRADO FÁBRICA,POSTO OBRA) | m² | 1 | 75.9 | 75.9
'06 |  | ESQUADRIAS DE MADEIRA
'0601 |  | MARCOS E ALIZARES
'060101 | LABOR - 060101 - 2 | MARCO DE MADEIRA DE LEI DE 1ª (PEROBA, IPÊ, ANGELIM PEDRA OU EQUIVALENTE) COM 15X3 CM DE BATENTE, NAS DIMENSÕES DE 0.60 X 2.10 M | und | 1 | 219.17 | 219.17
'060102 | LABOR - 060102 - 2 | MARCO DE MADEIRA DE LEI DE 1ª (PEROBA, IPÊ, ANGELIM PEDRA OU EQUIVALENTE) COM 15X3 CM DE BATENTE, NAS DIMENSÕES DE 0.70 X 2.10 M | und | 1 | 219.17 | 219.17
'060103 | LABOR - 060103 - 2 | MARCO DE MADEIRA DE LEI DE 1ª (PEROBA, IPÊ, ANGELIM PEDRA OU EQUIVALENTE) COM 15X3 CM DE BATENTE, NAS DIMENSÕES DE 0.80 X 2.10 M | und | 1 | 219.17 | 219.17
'060107 | LABOR - 060107 - 2 | ALIZAR DE MADEIRA DE LEI DE 1ª (PEROBA, IPÊ, ANGELIM PEDRA OU EQUIVALENTE) DE 5 X 1,5 CM | m | 1 | 11.09 | 11.09
'060108 | LABOR - 060108 - 2 | MARCO DE MADEIRA DE LEI DE 1ª (PEROBA, IPÊ, ANGELIM PEDRA OU EQUIVALENTE) COM 15 X 3 CM DE BATENTE, NAS DIMENSÕES DE 0.90 X 2.10 M | und | 1 | 240.54 | 240.54
'060110 | LABOR - 060110 - 2 | MARCO DE MADEIRA DE LEI DE 1ª (PEROBA, IPÊ, ANGELIM PEDRA OU EQUIVALENTE)COM 15 X 3 CM DE BATENTE | m | 1 | 56.71 | 56.71
'060112 | LABOR - 060112 - 2 | CAIXILHO EM MADEIRA DE LEI DE 1ª (PEROBA, IPÊ, ANGELIM PEDRA OU EQUIVALENTE) DE 9 X 3 CM PARA JANELA | m | 1 | 40.92 | 40.92
'060113 | LABOR - 060113 - 2 | ALIZAR DE MADEIRA DE LEI DE 1ª (PEROBA, IPÊ, ANGELIM PEDRA OU EQUIVALENTE) 7 X 1,5 CM | m | 1 | 13.38 | 13.38
'0611 |  | FERRAGENS
'061101 | LABOR - 061101 - 2 | TARGETA FIO REDONDO 3" PARA TRAVAMENTO DE PORTAS, REF. IMAB, STAN, ALIANÇA OU EQUIVALENTE | und | 1 | 6.94 | 6.94
'061102 | LABOR - 061102 - 2 | FECHADURA COM MAÇANETA TIPO ALAVANCA E CHAVE TIPO YALE, REF. IMAB, STAN, ALIANÇA OU EQUIVALENTE | und | 1 | 83.88 | 83.88
'061103 | LABOR - 061103 - 2 | FECHADURA COM MAÇANETA TIPO ALAVANCA E CHAVE COMUM PARA PORTA INTERNA, REF. IMAB, STAN, ALIANÇA OU EQUIVALENTE | und | 1 | 156.68 | 156.68
'061104 | LABOR - 061104 - 2 | TARGETA TIPO LIVRE/OCUPADO, REF. IMAB, STAN, ALIANÇA OU EQUIVALENTE | und | 1 | 55.56 | 55.56
'061106 | LABOR - 061106 - 2 | FECHADURA COM MAÇANETA TIPO BOLA E CHAVE TIPO YALE, REF. IMAB, STAN, ALIANÇA OU EQUIVALENTE | und | 1 | 130.98 | 130.98
'061107 | LABOR - 061107 - 2 | FECHADURA DE SOBREPOR, TIPO CAIXÃO, COM CHAVE COMUM, REF. IMAB, STAN, ALIANÇA OU EQUIVALENTE | und | 1 | 104.51 | 104.51
'061108 | LABOR - 061108 - 2 | FECHADURA COM MAÇANETA TIPO ALAVANCA E CHAVE TIPO BANHEIRO, REF. IMAB, STAN, ALIANÇA OU EQUIVALENTE | und | 1 | 77.13 | 77.13
'061112 | LABOR - 061112 - 3 | DOBRADIÇA DE LATÃO CROMADO DE 3 X 2 1/2", INCL. PARAFUSOS, REF. IMAB, STAN, ALIANÇA OU EQUIVALENTE | und | 1 | 34.26 | 34.26
'0613 |  | PORTA EM MADEIRA DE LEI TIPO ANGELIM PEDRA OU EQUIV.C/ENCHIMENTO EM MADEIRA 1A.QUALIDADE ESP. 30MM P/ PINTURA, INCLUSIVE ALIZARES, DOBRADIÇAS E FECHADURA EXTERNA, EXCLUSIVE MARCO
'061301 | LABOR - 061301 - 2 | PORTA EM MADEIRA DE LEI TIPO ANGELIM PEDRA OU EQUIV.C/ENCHIMENTO EM MADEIRA 1A.QUALIDADE ESP. 30MM P/ PINTURA, INCLUSIVE ALIZARES, DOBRADIÇAS E FECHADURA EXTERNA EM LATÃO CROMADO LAFONTE OU EQUIV., EXCLUSIVE MARCO, NAS DIM.:0.60 X 2.10 M | und | 1 | 624.94 | 624.94
'061302 | LABOR - 061302 - 2 | PORTA EM MADEIRA DE LEI TIPO ANGELIM PEDRA OU EQUIV.C/ENCHIMENTO EM MADEIRA 1A.QUALIDADE ESP. 30MM P/ PINTURA, INCLUSIVE ALIZARES, DOBRADIÇAS E FECHADURA EXTERNA EM LATÃO CROMADO LAFONTE OU EQUIV., EXCLUSIVE MARCO, NAS DIM.: 0.70 X 2.10 M | und | 1 | 628.12 | 628.12
'061303 | LABOR - 061303 - 2 | PORTA EM MADEIRA DE LEI TIPO ANGELIM PEDRA OU EQUIV.C/ENCHIMENTO EM MADEIRA 1A.QUALIDADE ESP. 30MM P/ PINTURA, INCLUSIVE ALIZARES, DOBRADIÇAS E FECHADURA EXTERNA EM LATÃO CROMADO LAFONTE OU EQUIV., EXCLUSIVE MARCO, NAS DIM.: 0.80 X 2.10 M | und | 1 | 631.3 | 631.3
'061304 | LABOR - 061304 - 2 | PORTA EM MADEIRA DE LEI TIPO ANGELIM PEDRA OU EQUIV.C/ENCHIMENTO EM MADEIRA 1A.QUALIDADE ESP. 30MM P/ PINTURA, INCLUSIVE ALIZARES, DOBRADIÇAS E FECHADURA EXTERNA EM LATÃO CROMADO LAFONTE OU EQUIV., EXCLUSIVE MARCO, NAS DIM.: 0.90 X 2.10 M | und | 1 | 663.7 | 663.7
'0614 |  | PORTA EM MADEIRA DE LEI TIPO ANGELIM PEDRA/EQUIV, ESP. 30MM C/ ACAB. LISO P/ PINTURA, INCL. FECHADURA TIPO "LIVRE/OCUPADO" E FERRAGENS P/ FIXAÇÃO EM GRANITO, EXCLUSIVE MARCO
'061401 | LABOR - 061401 - 3 | PORTA EM MADEIRA DE LEI TIPO ANGELIM PEDRA OU EQUIV.C/ENCHIMENTO EM MADEIRA 1A.QUALIDADE ESP. 30MM P/ PINTURA, INCL. FECHADURA TIPO "LIVRE/OCUPADO" EM LATÃO CROMADO LAFONTE OU EQUIV. E FERRAGENS P/ FIXAÇÃO EM GRANITO, EXCL. MARCO, NAS DIMENSÕES: 0.60 X 1.80 M | und | 1 | 526.39 | 526.39
'061402 | LABOR - 061402 - 3 | PORTA EM MADEIRA DE LEI TIPO ANGELIM PEDRA OU EQUIV.C/ENCHIMENTO EM MADEIRA 1A.QUALIDADE ESP. 30MM P/ PINTURA, INCL. FECHADURA TIPO "LIVRE/OCUPADO" EM LATÃO CROMADO LAFONTE OU EQUIV. E FERRAGENS P/ FIXAÇÃO EM GRANITO, EXCL. MARCO, NAS DIMENSÕES: 0.80 X 1.80 M | und | 1 | 526.39 | 526.39
'061403 | LABOR - 061403 - 3 | PORTA EM MADEIRA DE LEI TIPO ANGELIM PEDRA OU EQUIV.C/ENCHIMENTO EM MADEIRA 1A.QUALIDADE ESP. 30MM P/ PINTURA, INCL. FECHADURA TIPO "LIVRE/OCUPADO" EM LATÃO CROMADO LAFONTE OU EQUIV. E FERRAGENS P/ FIXAÇÃO EM GRANITO, EXCL. MARCO, NAS DIMENSÕES: 0.60 X 1.60 M | und | 1 | 526.39 | 526.39
'061404 | LABOR - 061404 - 3 | PORTA EM MADEIRA DE LEI TIPO ANGELIM PEDRA OU EQUIV.C/ENCHIMENTO EM MADEIRA 1A.QUALIDADE ESP. 30MM P/ PINTURA, INCL. FECHADURA TIPO "LIVRE/OCUPADO" EM LATÃO CROMADO LAFONTE OU EQUIV. E FERRAGENS P/ FIXAÇÃO EM GRANITO, EXCL. MARCO, NAS DIMENSÕES: 0.80 X 1.60 M | und | 1 | 526.39 | 526.39
'0617 |  | PORTA EM VENEZIANA, EM MADEIRA DE LEI, ESP. 30MM, INCL. DOBRADIÇAS, EXCLUSIVE ALIZAR, MARCO E FECHADURA
'061701 | LABOR - 061701 - 2 | PORTA EM VENEZIANA, EM MADEIRA DE LEI, ESP. 30MM, INCL. DOBRADIÇAS, EXCL. ALIZAR, MARCO E FECHADURA, NAS DIMENSÕES: 0.60 X 2.10 M | und | 1 | 641.04 | 641.04
'061702 | LABOR - 061702 - 2 | PORTA EM VENEZIANA, EM MADEIRA DE LEI, ESP. 30MM, INCL. DOBRADIÇAS, EXCL. ALIZAR, MARCO E FECHADURA, NAS DIMENSÕES: 0.70 X 2.10 M | und | 1 | 687.68 | 687.68
'061703 | LABOR - 061703 - 2 | PORTA EM VENEZIANA, EM MADEIRA DE LEI, ESP. 30MM, INCL. DOBRADIÇAS, EXCL. ALIZAR, MARCO E FECHADURA, NAS DIMENSÕES: 0.80 X 2.10 M | und | 1 | 742.28 | 742.28
'0619 |  | PORTA EM MADEIRA DE LEI TIPO ANGELIM PEDRA OU EQUIV. C/ ENCHIMENTO EM MADEIRA DE 1ª QUALIDADE ESP 30MM, COM VISOR DE VIDRO, INCL. ALIZARES, DOBRADIÇAS E FECHADURAS EXT EM LATÃO CROMADO LAFONTE/EQUIV , EXCL. MARCO, NAS DIMENSÕES:
'061901 | LABOR - 061901 - 3 | PORTA EM MADEIRA DE LEI TIPO ANGELIM PEDRA OU EQUIV. C/ ENCHIMENTO EM MADEIRA DE 1ª QUALIDADE ESP. 30MM, COM VISOR DE VIDRO, INCLUSIVE ALIZARES, DOBRADIÇAS E FECHADURAS EXTERNAS EM LATÃO CROMADO LA FONTE/EQUIV. EXCLUSIVE MARCO, NAS DIMENSÕES: 0.70 X 2.10 M | und | 1 | 773.81 | 773.81
'061902 | LABOR - 061902 - 3 | PORTA EM MADEIRA DE LEI TIPO ANGELIM PEDRA OU EQUIV. C/ ENCHIMENTO EM MADEIRA DE 1ª QUALIDADE ESP. 30MM, COM VISOR DE VIDRO, INCLUSIVE ALIZARES, DOBRADIÇAS E FECHADURAS EXTERNAS EM LATÃO CROMADO LA FONTE/EQUIV. EXCLUSIVE MARCO, NAS DIMENSÕES: 0.80 X 2.10 M | und | 1 | 776.99 | 776.99
'061903 | LABOR - 061903 - 3 | PORTA EM MADEIRA DE LEI TIPO ANGELIM PEDRA OU EQUIV. C/ ENCHIMENTO EM MADEIRA DE 1ª QUALIDADE ESP. 30MM, COM VISOR DE VIDRO, INCLUSIVE ALIZARES, DOBRADIÇAS E FECHADURAS EXTERNAS EM LATÃO CROMADO LA FONTE/EQUIV. EXCLUSIVE MARCO, NAS DIMENSÕES: 0.90 X 2.10 M | und | 1 | 846.32 | 846.32
'0622 |  | REVISÕES E REPAROS
'062201 | LABOR - 062201 - 1 | SUBSTITUIÇÃO DE FECHADURA COM MAÇANETA TIPO ALAVANCA E CHAVE YALE | und | 1 | 62.61 | 62.61
'062202 | LABOR - 062202 - 1 | SUBSTITUIÇÃO DE FECHADURA COM MAÇANETA TIPO ALAVANCA E CHAVE TIPO COMUM | und | 1 | 135.41 | 135.41
'062203 | LABOR - 062203 - 1 | SUBSTITUIÇÃO DE FECHADURA COM MAÇANETA TIPO BOLA E CHAVE TIPO YALE | und | 1 | 109.71 | 109.71
'062204 | LABOR - 062204 - 1 | RECOLOCAÇÃO DE FOLHA DE PORTA EM MADEIRA DE 1 FOLHA, EXCL. FERRAGENS, MARCOS E ALIZARES | und | 1 | 60.2 | 60.2
'062205 | LABOR - 062205 - 1 | SUBSTITUIÇÃO DE TARGETA TIPO LIVRE/OCUPADO | und | 1 | 45 | 45
'062206 | LABOR - 062206 - 1 | SUBSTITUIÇÃO DE TARGETA DE FIO REDONDO 2" | und | 1 | 6.6 | 6.6
'062207 | LABOR - 062207 - 1 | SUBSTITUIÇÃO DE DOBRADIÇA 3 X 2 1/2" | und | 1 | 29.89 | 29.89
'062208 | LABOR - 062208 - 1 | REPARO NA PORTA COM PLAINA, INCL. RETIRADA E RECOLOCAÇÃO DE FOLHA DE PORTA | und | 1 | 54.87 | 54.87
'062211 | LABOR - 062211 - 1 | RECOLOCAÇÃO DE ALIZAR EM MADEIRA, EXCL. ALIZAR | m | 1 | 2.29 | 2.29
'062212 | LABOR - 062212 - 1 | RECOLOCAÇÃO DE MARCO EM MADEIRA, EXCL. MARCO | m | 1 | 11.08 | 11.08
'0623 |  | PORTA EM MADEIRA DE LEI COM ENCHIMENTO EM MADEIRA DE 1ª QUALIDADE, ESP. 30MM, PARA PINTURA, INCL. ALIZARES, DOBRADIÇAS, FECHADURA TIPO "LIVRE/OCUPADO" EXCLUSIVE MARCO
'062301 | LABOR - 062301 - 2 | PORTA EM MADEIRA DE LEI COM ENCHIMENTO EM MADEIRA DE 1ª QUALIDADE, ESP. 30MM, PARA PINTURA, INCL. ALIZARES, DOBRADIÇAS, FECHADURA TIPO "LIVRE/OCUPADO" EM LATÃO CROMADO LA FONTE OU EQUIV., EXCL. MARCO, NAS DIMENSÕES: 0.60 X 1.60 M | und | 1 | 488.15 | 488.15
'062302 | LABOR - 062302 - 2 | PORTA EM MADEIRA DE LEI COM ENCHIMENTO EM MADEIRA DE 1ª QUALIDADE, ESP. 30MM, PARA PINTURA, INCL. ALIZARES, DOBRADIÇAS, FECHADURA TIPO "LIVRE/OCUPADO" EM LATÃO CROMADO LA FONTE OU EQUIV., EXCL. MARCO, NAS DIMENSÕES: 0.80 X 1.60 M | und | 1 | 488.15 | 488.15
'0625 |  | PORTA EM MADEIRA DE LEI TIPO ANGELIM PEDRA OU EQUIV.,ESP. 35 MM, MACIÇA C/ FRISO P/ VERNIZ, PADRÃO SEDU, COM VISOR, INCLUSIVE ALIZARES, DOBRADIÇAS E FECHADURA DE BOLA EXTERNA, EXCLUSIVE MARCO
'062501 | LABOR - 062501 - 2 | PORTA EM MADEIRA DE LEI TIPO ANGELIM PEDRA OU EQUIV.,ESP. 35 MM, MACIÇA C/ FRISO P/ VERNIZ, PADRÃO SEDU, COM VISOR, INCLUSIVE ALIZARES, DOBRADIÇAS E FECHADURA DE BOLA EXT. EM LATÃO CROMADO LAFONTE OU EQUIV., EXCL. MARCO, DIMENSÕES: 0.60 X 2.10 M | und | 1 | 1134.87 | 1134.87
'062502 | LABOR - 062502 - 2 | PORTA EM MADEIRA DE LEI TIPO ANGELIM PEDRA OU EQUIV.,ESP. 35 MM, MACIÇA C/ FRISO P/ VERNIZ, PADRÃO SEDU, COM VISOR, INCLUSIVE ALIZARES, DOBRADIÇAS E FECHADURA DE BOLA EXT. EM LATÃO CROMADO LAFONTE OU EQUIV., EXCL. MARCO, DIMENSÕES: 0.70 X 2.10 M | und | 1 | 1174.35 | 1174.35
'062503 | LABOR - 062503 - 2 | PORTA EM MADEIRA DE LEI TIPO ANGELIM PEDRA OU EQUIV.,ESP. 35 MM, MACIÇA C/ FRISO P/ VERNIZ, PADRÃO SEDU, COM VISOR, INCLUSIVE ALIZARES, DOBRADIÇAS E FECHADURA DE BOLA EXT. EM LATÃO CROMADO LAFONTE OU EQUIV., EXCL. MARCO, DIMENSÕES: 0.80 X 2.10 M | und | 1 | 1262.9 | 1262.9
'062504 | LABOR - 062504 - 2 | PORTA EM MADEIRA DE LEI TIPO ANGELIM PEDRA OU EQUIV.,ESP. 35 MM, MACIÇA C/ FRISO P/ VERNIZ, PADRÃO SEDU, COM VISOR, INCLUSIVE ALIZARES, DOBRADIÇAS E FECHADURA DE BOLA EXT. EM LATÃO CROMADO LAFONTE OU EQUIV., EXCL. MARCO, DIMENSÕES: 0.90 X 2.10 M | und | 1 | 1425.44 | 1425.44
'062505 | LABOR - 062505 - 3 | PORTA EM MADEIRA DE LEI TIPO ANGELIM PEDRA OU EQUIV.,ESP. 35 MM, MACIÇA C/ FRISO P/ VERNIZ, PADRÃO SEDU, COM VISOR, INCLUSIVE ALIZARES, DOBRADIÇAS E FECHADURA DE BOLA EXT. EM LATÃO CROMADO LAFONTE OU EQUIV., EXCL. MARCO, DIMENSÕES: 1.60 X 2.10 M (DUAS FOLHAS) | und | 1 | 2335.82 | 2335.82
'07 |  | ESQUADRIAS METÁLICAS
'0711 |  | GRADES E PORTÕES
'071101 | LABOR - 071101 - 2 | TELA DE PROTEÇÃO DE ARAME GALVANIZADO 1/2" FIO 12, COM QUADRO EM TUBO DE FERRO GALVANIZADO 1 1/2" E CANTONEIRA DE FERRO 1/2" X 1/2" X1/8", CONFORME DETALHE EM PROJETO | m² | 1 | 407.22 | 407.22
'071103 | LABOR - 071103 - 2 | GRADE DE TELA TIPO MOSQUITEIRO DE ARAME GALVANIZADO #18, FIO 32, INCLUSIVE, REQUADRO EM CANTONEIRA DE FERRO 1/8"X1/2"X1/2" | m² | 1 | 103 | 103
'071104 | LABOR - 071104 - 2 | PORTÃO DE FERRO DE ABRIR EM BARRA CHATA, INCLUSIVE CHUMBAMENTO | m² | 1 | 366.67 | 366.67
'071105 | LABOR - 071105 - 2 | GRADE DE FERRO EM BARRA CHATA, INCLUSIVE CHUMBAMENTO | m² | 1 | 230.27 | 230.27
'071106 | LABOR - 071106 - 2 | PORTÃO DE FERRO DE CORRER EM BARRA CHATA, INCLUSIVE CHUMBAMENTO | m² | 1 | 435.65 | 435.65
'071107 | LABOR - 071107 - 2 | PORTÃO DE FERRO DE ABRIR EM BARRA CHATA, CHAPA E TUBO, INCLUSIVE CHUMBAMENTO | m² | 1 | 495.79 | 495.79
'0717 |  | ESQUADRIAS METÁLICAS (M²)
'071701 | LABOR - 071701 - 2 | JANELA DE CORRER PARA VIDRO EM ALUMÍNIO ANODIZADO COR NATURAL, LINHA 25, COMPLETA, INCL. PUXADOR COM TRANCA, ALIZAR, CAIXILHO E CONTRAMARCO, EXCLUSIVE VIDRO | m² | 1 | 361.45 | 361.45
'071702 | LABOR - 071702 - 2 | BÁSCULA PARA VIDRO EM ALUMÍNIO ANODIZADO COR NATURAL, LINHA 25, COMPLETA, COM TRANCA, CAIXILHO, ALIZAR E CONTRAMARCO, EXCLUSIVE VIDRO | m² | 1 | 376.83 | 376.83
'071703 | LABOR - 071703 - 2 | JANELA TIPO MAXIM-AR PARA VIDRO EM ALUMÍNIO ANODIZADO NATURAL, LINHA 25, COMPLETA, INCL. PUXADOR COM TRANCA, CAIXILHO, ALIZAR E CONTRAMARCO, EXCLUSIVE VIDRO | m² | 1 | 285.06 | 285.06
'071704 | LABOR - 071704 - 2 | PORTA DE ABRIR TIPO VENEZIANA EM ALUMÍNIO ANODIZADO, LINHA 25, COMPLETA, INCL. PUXADOR COM TRANCA, CAIXILHO, ALIZAR E CONTRAMARCO | m² | 1 | 581.37 | 581.37
'071706 | LABOR - 071706 - 2 | GUICHÊ/GRADIL EM PERFIL L 1" E PERFIL T 3/4" EM FERRO, INCLUSIVE PINTURA EM ESMALTE SINTÉTICO, MARCA DE REFERÊNCIA SUVINIL | m² | 1 | 160.04 | 160.04
'0718 |  | REVISÕES E REPAROS
'071801 | LABOR - 071801 - 1 | ESCOVAMENTO COM ESCOVA DE AÇO EM ESQUADRIAS DE FERRO | m² | 1 | 19.07 | 19.07
'08 |  | VIDROS E ESPELHOS
'0801 |  | VIDROS PARA ESQUADRIAS
'080102 | LABOR - 080102 - 1 | VIDRO PLANO TRANSPARENTE LISO, COM 4 MM DE ESPESSURA | m² | 1 | 96.22 | 96.22
'080103 | LABOR - 080103 - 1 | VIDRO FANTASIA MINI-BOREAL, COM 4 MM DE ESPESSURA | m² | 1 | 126.61 | 126.61
'080107 | LABOR - 080107 - 1 | VIDRO ARAMADO ESP. 6MM, COLOCADO | m² | 1 | 459.33 | 459.33
'0802 |  | ESPELHOS
'080201 | LABOR - 080201 - 1 | ESPELHO PARA BANHEIROS ESPESSURA 4 MM, INCLUINDO CHAPA COMPENSADA 10 MM, MOLDURA DE ALUMÍNIO EM PERFIL L 3/4", FIXADO COM PARAFUSOS CROMADOS | m² | 1 | 398.05 | 398.05
'080202 | LABOR - 080202 - 1 | ESPELHO ESPESSURA 4 MM, INCLUINDO CHAPA COMPENSADA 6MM, MOLDURA DE PEÇA DE MADEIRA 7X2.5CM FIXADA COM PARAFUSO E BUCHA CONFORME DETALHE EM PROJETO | m² | 1 | 450.94 | 450.94
'080203 | LABOR - 080203 - 1 | ESPELHO PRATA ESP. 4 MM SOBRE CAIXA DE COMPENSADO COLADO REVESTIDO COM FÓRMICA E FIXADO COM PARAFUSO CROMADO E BUCHA, DIM. 1,80 X 0,40M, CONFORME DETALHE EM PROJETO | m² | 1 | 421.91 | 421.91
'09 |  | COBERTURA
'0901 |  | ESTRUTURA PARA TELHADO
'090101 | LABOR - 090101 - 2 | ESTRUTURA DE MADEIRA DE LEI TIPO PARAJU, PEROBA MICA, ANGELIM PEDRA OU EQUIVALENTE PARA TELHADO DE TELHA CERÂMICA TIPO CAPA E CANAL, COM PONTALETES, TERÇAS, CAIBROS E RIPAS, INCLUSIVE TRATAMENTO COM CUPINICIDA, EXCLUSIVE TELHAS | m² | 1 | 159.28 | 159.28
'090102 | LABOR - 090102 - 4 | ESTRUTURA DE MADEIRA DE LEI TIPO PARAJU, PEROBA MICA, ANGELIM PEDRA OU EQUIVALENTE PARA TELHADO DE TELHA ONDULADA DE FIBROCIMENTO ESP. 6MM, COM PONTALETES E CAIBROS, INCLUSIVE TRATAMENTO COM CUPINICIDA, EXCLUSIVE TELHAS | m² | 1 | 76.53 | 76.53
'090103 | LABOR - 090103 - 3 | ESTRUTURA DE MADEIRA DE LEI TIPO PARAJU OU EQUIVALENTE PARA COBERTURA DE TELHA DE FIBROCIMENTO CANALETE 49/90, INCLUSIVE TRATAMENTO COM CUPINICIDA, EXCLUSIVE TELHAS | m² | 1 | 58.48 | 58.48
'090104 | LABOR - 090104 - 2 | ESTRUTURA DE MADEIRA DE LEI TIPO PARAJU, PEROBA MICA, ANGELIM PEDRA OU EQUIVALENTE PARA TELHADO DE TELHAS CERÂMICAS TIPO CAPA E CANAL C/ TESOURAS, PILARES, VIGAS, TERÇAS, CAIBROS E RIPAS, INCL. TRAT. C/CUPINICIDA, EXCLUSIVE TELHAS | m² | 1 | 255.16 | 255.16
'090105 | LABOR - 090105 - 2 | ESTRUTURA DE MADEIRA DE LEI PARAJU, PEROBA MICA, ANGELIM PEDRA OU EQUIVALENTE PARA TELHADO DE TELHA CERÂMICA TIPO FRANCESA, COM PONTALETES, TERÇAS, CAIBROS E RIPAS, INCLUSIVE TRATAMENTO COM CUPUNICIDA, EXCLUSIVE TELHAS | m² | 1 | 152.91 | 152.91
'0902 |  | TELHADO
'090202 | LABOR - 090202 - 1 | COBERTURA NOVA DE TELHAS ONDULADAS DE FIBROCIMENTO 6.0MM, INCLUSIVE CUMEEIRAS E ACESSÓRIOS DE FIXAÇÃO | m² | 1 | 39.67 | 39.67
'090203 | LABOR - 090203 - 1 | COBERTURA NOVA DE TELHAS ONDULADAS DE FIBROCIMENTO 8.0MM, INCLUSIVE CUMEEIRAS E ACESSÓRIOS DE FIXAÇÃO | m² | 1 | 53.78 | 53.78
'090206 | LABOR - 090206 - 1 | COBERTURA NOVA DE TELHAS DE ALUMÍNIO TRAPEZOIDAL, H = 8 CM, ESP. 0.5MM, INCLUSIVE ACESSÓRIOS DE FIXAÇÃO | m² | 1 | 49.84 | 49.84
'090211 | LABOR - 090211 - 2 | COBERTURA NOVA DE TELHAS CERÂMICAS TIPO CAPA E CANAL INCLUSIVE CUMEEIRA (TELHAS COMPRADAS NA PRAÇA DE VITÓRIA, POSTO OBRA) (ÁREA DE PROJEÇÃO HORIZONTAL; INCL. 35%) | m² | 1 | 115.93 | 115.93
'090212 | LABOR - 090212 - 2 | COBERTURA NOVA DE TELHAS CERÂMICAS TIPO CAPA E CANAL INCLUSIVE CUMEEIRAS (TELHAS COMPRADAS NA FÁBRICA, POSTO OBRA) | m² | 1 | 94.75 | 94.75
'090215 | LABOR - 090215 - 2 | CUMEEIRA PARA COBERTURA EM TELHA CERÂMICA TIPO CAPA E CANAL | m | 1 | 26.68 | 26.68
'090216 | LABOR - 090216 - 2 | CUMEEIRA PARA COBERTURA EM TELHAS ONDULADAS DE FIBROCIMENTO 6.0MM | m | 1 | 52.79 | 52.79
'090219 | LABOR - 090219 - 1 | COBERTURA EM TELHA ONDULADA DE ALUMÍNIO, ESP. 0.5MM, INCLUSIVE ACESSÓRIOS DE FIXAÇÃO | m² | 1 | 49.99 | 49.99
'090220 | LABOR - 090220 - 1 | TELHA EM AÇO GALVANIZADO TRAPEZOIDAL 40, E=0.50MM, PINTURA COR BRANCA NAS DUAS FACES, INCLUSIVE ACESSÓRIO DE FIXAÇÃO, REF. STANTO ANDRÉ, ETERNIT, METFORM OU EQUIVALENTE | m² | 1 | 50.84 | 50.84
'090221 | LABOR - 090221 - 3 | COBERT. TELHA TERMOACUST TIPO FORRO AÇO GALV TRAPEZ. 40, E=0.43MM, PINT. FACE. SUP. COR BRANCA, FACE INF. PLANA REVEST. PELICULA PVC TEXT., INCL. ACESS. FIX. NUCLEO ISOLANTE POLIURETANO (INJEÇÃO CONTÍNUA) E=30MM, REF. ISOESTE, STO ANDRÉ, ETERNIT, METFORM OU EQU | m² | 1 | 107.39 | 107.39
'090223 | LABOR - 090223 - 3 | COBERTURA EM TELHA TERMOACUSTICA TIPO TELHA/TELHA EM AÇO GALVANIZADO TRAPEZ. 40, E=0.43MM, PINT. FACE. SUP. E INFER. COR BRANCA, INCL. ACESS. FIX. NUCLEO EM POLIURETANO (INJEÇÃO CONTÍNUA), E=30MM, REF. ISOESTE, STO ANDRÉ, PANISSOL, METFORM OU EQUI | m² | 1 | 124.65 | 124.65
'0903 |  | RUFOS E CALHAS
'090301 | LABOR - 090301 - 2 | RUFO DE CONCRETO ARMADO FCK=15 MPA, NAS DIMENSÕES DE 30X5 CM, MOLDADO "IN LOCO" | m | 1 | 71.68 | 71.68
'090302 | LABOR - 090302 - 1 | RUFO DE CHAPA METÁLICA Nº 26 COM LARGURA DE 30 CM | m | 1 | 24.8 | 24.8
'090305 | LABOR - 090305 - 2 | CALHA DE CONCRETO ARMADO FCK=15 MPA EM "U" NAS DIMENSÕES DE 38 X 56 CM CONFORME DETALHES EM PROJETO | m | 1 | 172.45 | 172.45
'090312 | LABOR - 090312 - 1 | CALHA EM CHAPA GALVANIZADA COM LARGURA DE 40 CM | m | 1 | 128.28 | 128.28
'090314 | LABOR - 090314 - 1 | RUFO DE CHAPA DE ALUMÍNIO ESP. 0.5MM, LARGURA DE 30CM | m | 1 | 34.1 | 34.1
'0904 |  | PLATIBANDA
'090403 | LABOR - 090403 - 2 | PLATIBANDA DE ALVENARIA DE BLOCO CERÂMICO 10X20X20CM, ASSENTADO COM ARGAMASSA DE CIMENTO, CAL HIDRATADA CH1 E AREIA NO TRAÇO 1:0,5:8, AMARRADA COM PILARETES EM CONC. ARM. A CADA 2M (H=1.0M), EXCL. REVEST. | m | 1 | 77.62 | 77.62
'0905 |  | REVISÕES E REPAROS
'090501 | LABOR - 090501 - 1 | RECOLOCAÇÃO DE ENGRADAMENTO DE MADEIRA PARA TELHADO COM TELHA CERÂMICA, COM PONTALETES, TERÇAS, CAIBROS E RIPAS, EXCLUSIVE FORNECIMENTO | m² | 1 | 48.39 | 48.39
'090502 | LABOR - 090502 - 1 | RECOLOCAÇÃO DE ESTRUTURA DE MADEIRA PARA TELHADO COM TELHA ONDULADA DE FIBROCIMENTO OU TELHA ECOLÓGICA TIPO ONDULINE, COM PONTALETES E CAIBROS, EXCLUSIVE FORNECIMENTO | m² | 1 | 16.6 | 16.6
'090506 | LABOR - 090506 - 1 | RECOLOCAÇÃO DE TELHA ONDULADA DE FIBROCIMENTO 6MM, EXCL. CUMEEIRA | m² | 1 | 12.74 | 12.74
'090509 | LABOR - 090509 - 1 | REMOÇÃO, LAVAGEM COM ESCOVA DE AÇO E RECOLOCAÇÃO DE TELHAS CERÂMICAS | m² | 1 | 68.69 | 68.69
'090511 | LABOR - 090511 - 1 | TRATAMENTO EM ESTRUTURA DE MADEIRA COM CUPINICIDA | m² | 1 | 34.8 | 34.8
'090512 | LABOR - 090512 - 1 | LIMPEZA DE CALHAS E COLETORES (SERVIÇO REALIZADO POR SERVENTE) | m³ | 1 | 17.48 | 17.48
'10 |  | IMPERMEABILIZAÇÃO
'1001 |  | IMPERMEABILIZAÇÃO DE CAIXAS DE ÁGUA
'100102 | LABOR - 100102 - 2 | IMPERMEABILIZAÇÃO NAS SEGUINTES ETAPAS: CHAPISCO TRAÇO 1:2 C/ SIKA 1 OU EQUIVALENTE, REVEST. DUPLO C/ ARGAMASSA DE CIMENTO E AREIA TRAÇO 1:3 C/ SIKA 1 OU EQUIVALENTE, EM 2X15 MM E ACAB. ARGAMASSA 1:1 | m² | 1 | 58.07 | 58.07
'100105 | LABOR - 100105 - 1 | ÍNDICE DE IMPERM.C/ MANTA ASFÁLTICA ATENDENDO NBR 9952, ASFALTO POLIMÉRICO, ESP.4MM REFORÇ.C/ FILME INT.EM POLIETILENO, REGUL.BASE C/ ARG.1:4 ESP.MÍN.15MM, PROTEÇÃO MEC. ARG. 1:4 ESP.20MM E JUNTAS DILAT. | m² | 1 | 194.32 | 194.32
'1002 |  | IMPERMEABILIZAÇÃO CALHAS, LAJES DESCOBERTAS, BALDRAMES, PAREDES E JARDINEIRAS
'100202 | LABOR - 100202 - 1 | IMPERMEABILIZAÇÃO COM ARGAMASSA DE IGOL 2 - MARCA DE REFERÊNCIA SIKA | m² | 1 | 41.03 | 41.03
'100203 | LABOR - 100203 - 1 | PINTURA IMPERMEABILIZANTE COM IGOLFLEX OU EQUIVALENTE A 3 DEMÃOS | m² | 1 | 37.57 | 37.57
'100204 | LABOR - 100204 - 2 | IMPERMEABILIZAÇÃO, EMPREGANDO ARGAMASSA DE CIMENTO E AREIA SEM PENEIRAR NO TRAÇO 1:3 COM ADITIVO IMPERMEABILIZADO TIPO SIKA 1 OU EQUIVALENTE, ESPESSURA DE 2 CM | m² | 1 | 31.81 | 31.81
'100208 | LABOR - 100208 - 1 | ÍNDICE DE IMPERM.C/ MANTA ASFÁLTICA ATENDENDO NBR 9952, ASFALTO POLIMERIZADO ESP.3MM, REFORÇ.C/ FILME INT. POLIETILENO, REGUL. BASE C/ ARG.1:4 ESP.MÍN.15MM, PROTEÇÃO MEC. ARG.1:4 ESP.20MM E JUNTAS DILAT. | m² | 1 | 182.76 | 182.76
'1003 |  | IMPERMEABILIZAÇÃO DE FOSSAS E FILTROS
'100301 | LABOR - 100301 - 2 | IMPERMEABILIZAÇÃO NAS SEGUINTES ETAPAS: CHAPISCO TRAÇO 1:2 C/ SIKA 1 PROP. 1:10 OU EQUIV., REVEST. DUPLO C/ ARGAMASSA DE CIMENTO E AREIA TRAÇO 1:3 C/ SIKA 1 PROP. 1:12 OU EQUIVALENTE, ESP. 2X15 MM E ACAB. ARGAMASSA 1:2 | m² | 1 | 64.97 | 64.97
'11 |  | TETOS E FORROS
'1101 |  | REVESTIMENTO COM ARGAMASSA
'110101 | LABOR - 110101 - 1 | CHAPISCO COM ARGAMASSA DE CIMENTO E AREIA MÉDIA OU GROSSA LAVADA NO TRAÇO 1:3, ESPESSURA 5 MM | m² | 1 | 9.65 | 9.65
'1102 |  | REBAIXAMENTOS
'110201 | LABOR - 110201 - 1 | FORRO DE GESSO ACABAMENTO TIPO LISO | m² | 1 | 30.33 | 30.33
'110210 | LABOR - 110210 - 1 | FORRO PVC BRANCO L = 20 CM, FRISADO, COLOCADO | m² | 1 | 37.43 | 37.43
'1103 |  | REVESTIMENTO EMPREGANDO ARGAMASSA DE CIMENTO, CAL E AREIA
'110301 | LABOR - 110301 - 1 | EMBOÇO DE ARGAMASSA DE CIMENTO, CAL HIDRATADA CH1 E AREIA LAVADA TRAÇO 1:0.5:6, ESPESSURA 20 MM | m² | 1 | 27.24 | 27.24
'110302 | LABOR - 110302 - 1 | REBOCO TIPO PAULISTA DE ARGAMASSA DE CIMENTO, CAL HIDRATADA CH1 E AREIA LAVADA TRAÇO 1:0.5:6, ESPESSURA 25 MM | m² | 1 | 47.42 | 47.42
'1104 |  | REVISÕES E REPAROS
'110401 | LABOR - 110401 - 1 | RECOLOCAÇÃO DE FORRO DE MADEIRA, COM APROVEITAMENTO DO MATERIAL | m² | 1 | 42.65 | 42.65
'12 |  | REVESTIMENTO DE PAREDES
'1201 |  | REVESTIMENTO COM ARGAMASSA
'120101 | LABOR - 120101 - 1 | CHAPISCO DE ARGAMASSA DE CIMENTO E AREIA MÉDIA OU GROSSA LAVADA, NO TRAÇO 1:3, ESPESSURA 5 MM | m² | 1 | 4.81 | 4.81
'1202 |  | ACABAMENTOS
'120201 | LABOR - 120201 - 1 | AZULEJO BRANCO 15 X 15 CM, JUNTAS A PRUMO, ASSENTADO COM ARGAMASSA DE CIMENTO COLANTE, INCLUSIVE REJUNTAMENTO COM CIMENTO BRANCO, MARCAS DE REFERÊNCIA ELIANE, CECRISA OU PORTOBELLO | m² | 1 | 55.5 | 55.5
'120205 | LABOR - 120205 - 1 | RODA-PAREDE DE MADEIRA DE LEI TIPO PARAJU OU EQUIVALENTE, DE 10 X 2.5CM, FIXADO COM PARAFUSO E BUCHA PLÁSTICA N° 8 | m | 1 | 35.79 | 35.79
'120207 | LABOR - 120207 - 2 | RODA-PAREDE DE MADEIRA DE LEI TIPO PARAJU OU EQUIVALENTE, DE 20 X 1.5CM FIXADO COM PARAFUSO E BUCHA PLÁSTICA N° 7 | m | 1 | 41.88 | 41.88
'120208 | LABOR - 120208 - 1 | ACABAMENTO DE ALUMÍNIO COM PERFIL DE CANTO PARA ARREMATE DAS PAREDES | m | 1 | 13.97 | 13.97
'120216 | LABOR - 120216 - 1 | ACABAMENTO DE PERFIL "U" EM ALUMÍNIO ANODIZADO FOSCO 1/2" | m | 1 | 12.97 | 12.97
'120220 | LABOR - 120220 - 1 | CERÂMICA 10 X 10 CM, MARCAS DE REFERÊNCIA ELIANE, CECRISA OU PORTOBELLO, NAS CORES BRANCO OU AREIA, COM REJUNTE ESP. 0.5 CM, EMPREGANDO ARGAMASSA COLANTE | m² | 1 | 50.55 | 50.55
'120221 | LABOR - 120221 - 2 | PASTILHA CERÂMICA BRANCA 5 X 5 CM, ASSENTADA COM ARGAMASSA DE CIMENTO COLANTE E REJUNTE PRÉ-FABRICADO, MARCAS DE REFERÊNCIA ATLAS, JATOBÁ, NGK OU EQUIVALENTWE | m² | 1 | 177.21 | 177.21
'120224 | LABOR - 120224 - 1 | ASSENTAMENTO DE REVESTIMENTO CERÂMICO COM CIMENTO COLANTE, EXCL. REJUNTAMENTO E CERÂMICA | m² | 1 | 11.7 | 11.7
'120227 | LABOR - 120227 - 1 | RODA PAREDE EM GRANITO CINZA ANDORINHA 7X2CM, COM ACABAMENTO ABAULADO NOS DOIS LADOS | m | 1 | 33.59 | 33.59
'120232 | LABOR - 120232 - 1 | CERÂMICA 10 X 10 CM, REF CAMBURI BRANCO ELIANE, CECRISA OU PORTOBELLO, EMPREGANDO ARGAMASSA COLANTE, INCLUSIVE REJUNTAMENTO JUNTA PLUS CINZA CLARO ESP. 3 MM | m² | 1 | 55.7 | 55.7
'1203 |  | REVESTIMENTO EMPREGANDO ARGAMASSA DE CIMENTO, CAL E AREIA
'120301 | LABOR - 120301 - 1 | EMBOÇO DE ARGAMASSA DE CIMENTO, CAL HIDRATADA CH1 E AREIA MÉDIA OU GROSSA LAVADA NO TRAÇO 1:0.5:6, ESPESSURA 20 MM | m² | 1 | 24.24 | 24.24
'120302 | LABOR - 120302 - 1 | REBOCO DE ARGAMASSA DE CIMENTO, CAL HIDRATADA CH1 E AREIA MÉDIA OU GROSSA LAVADA NO TRAÇO 1:0.5:6, ESPESSURA 5MM | m² | 1 | 17.58 | 17.58
'120303 | LABOR - 120303 - 1 | REBOCO TIPO PAULISTA DE ARGAMASSA DE CIMENTO, CAL HIDRATADA CH1 E AREIA MÉDIA OU GROSSA LAVADA NO TRAÇO 1:0.5:6, ESPESSURA 25 MM | m² | 1 | 41.9 | 41.9
'120304 | LABOR - 120304 - 1 | REBOCO DE ARGAMASSA DE CIMENTO, CAL HIDRATADA CH1 E AREIA MÉDIA OU GROSSA LAVADA NO TRAÇO 1:0.5:6, COM IMPERMEABILIZANTE PARA REVESTIMENTOS (CAIXAS, FOSSAS, FILTROS, CISTERNAS, ETC...) | m² | 1 | 46.04 | 46.04
'120308 | LABOR - 120308 - 2 | CHAPISCO DE ARGAMASSA DE CIMENTO E AREIA MÉDIA OU GROSSA LAVADA NO TRAÇO 1:3, ESPESSURA 5MM, COM UTILIZAÇÃO DE IMPERMEABILIZANTE | m² | 1 | 5.38 | 5.38
'13 |  | PISOS INTERNOS E EXTERNOS
'1301 |  | LASTRO DE CONTRAPISO
'130103 | LABOR - 130103 - 1 | REGULARIZAÇÃO DE BASE P/ REVESTIMENTO CERÂMICO, COM ARGAMASSA DE CIMENTO E AREIA NO TRAÇO 1:5, ESPESSURA 3CM | m² | 1 | 16.44 | 16.44
'130104 | LABOR - 130104 - 1 | REGULARIZAÇÃO DE BASE P/ REVESTIMENTO CERÂMICO, COM ARGAMASSA DE CIMENTO E AREIA NO TRAÇO 1:5, ESPESSURA 5CM | m² | 1 | 25.41 | 25.41
'130109 | LABOR - 130109 - 1 | LASTRO REGULARIZADO E IMPERMEABILIZADO DE CONCRETO NÃO ESTRUTURAL, ESPESSURA DE 8 CM | m² | 1 | 52.22 | 52.22
'130110 | LABOR - 130110 - 1 | LASTRO REGULARIZADO DE CONCRETO NÃO ESTRUTURAL, ESPESSURA DE 8 CM | m² | 1 | 43.77 | 43.77
'130111 | LABOR - 130111 - 1 | LASTRO IMPERMEABILIZADO DE CONCRETO NÃO ESTRUTURAL, ESPESSURA DE 6 CM | m² | 1 | 39.59 | 39.59
'130112 | LABOR - 130112 - 1 | LASTRO DE CONCRETO NÃO ESTRUTURAL, ESPESSURA DE 6 CM | m² | 1 | 33.25 | 33.25
'130113 | LABOR - 130113 - 1 | LASTRO IMPERMEABILIZADO DE CONCRETO NÃO ESTRUTURAL, ESPESSURA DE 8CM | m² | 1 | 52.66 | 52.66
'1302 |  | ACABAMENTOS
'130202 | LABOR - 130202 - 1 | PISO CIMENTADO LISO COM 1.5 CM DE ESPESSURA, DE ARGAMASSA DE CIMENTO E AREIA NO TRAÇO 1:3 E JUNTAS PLÁSTICAS EM QUADROS DE 1 M | m² | 1 | 39.38 | 39.38
'130205 | LABOR - 130205 - 2 | PISO DE TÁBUAS CORRIDAS DE PEROBA DE 15CM SOBRE CAIBROS DE 5X6CM ESPAÇADOS DE 50CM, FIXADOS COM ARGAMASSA DE CIMENTO E AREIA NO TRAÇO 1:5 | m² | 1 | 221.18 | 221.18
'130208 | LABOR - 130208 - 1 | JUNTA PLÁSTICA 17 X 3 MM, PARA PISOS CORRIDOS, INCLUSIVE FORNECIMENTO E COLOCAÇÃO | m | 1 | 6.6 | 6.6
'130209 | LABOR - 130209 - 1 | PISO DE CIMENTADO CAMURÇADO EXECUTADO COM ARGAMASSA DE CIMENTO E AREIA NO TRAÇO 1:3, ESP. 3.0CM | m² | 1 | 62.8 | 62.8
'130210 | LABOR - 130210 - 1 | PISO CIMENTADO LISO COM 1.5 CM DE ESPESSURA, EM ARGAMASSA DE CIMENTO E AREIA NO TRAÇO 1:3 E JUNTAS PLÁSTICAS EM QUADROS DE 1 M COLORIDO COM CORANTE TIPO XADREZ OU EQUIVALENTE | m² | 1 | 44.97 | 44.97
'130211 | LABOR - 130211 - 2 | FORNECIMENTO E INSTALAÇÃO DE PISO PAVIFLEX DIM. 30X30CM, ESP. 2MM LINHA CHROMA CONCEPT REF. FADEMAC OU EQUIVALENTE | m² | 1 | 142 | 142
'130219 | LABOR - 130219 - 4 | PISO CERÂMICO 45X45CM, PEI 5, CARGO PLUS GRAY, MARCAS DE REFERÊNCIA ELIANE, CECRISA OU PORTOBELLO, ASSENTADO COM ARGAMASSA DE CIMENTO COLANTE, INCLUSIVE REJUNTAMENTO | m² | 1 | 64.98 | 64.98
'130222 | LABOR - 130222 - 1 | REVESTIMENTO DE PISO COM PLACAS DE BORRACHA PLURIGOMA PRETO PASTILHADO OU EQUIVALENTE, INCLUSIVE ARREMATE | m² | 1 | 91 | 91
'130223 | LABOR - 130223 - 1 | ASSENTAMENTO DE PISO CERÂMICO, COM UTILIZAÇÃO DE CIMENTO COLANTE, EXCL. REJUNTAMENTO E CERÂMICA | m² | 1 | 10.41 | 10.41
'130225 | LABOR - 130225 - 1 | REJUNTAMENTO DE PISO CERÂMICO, USANDO CIMENTO BRANCO, PARA JUNTAS DE NO MÁXIMO 3MM DE ESPESSURA | m² | 1 | 7.63 | 7.63
'130226 | LABOR - 130226 - 1 | REJUNTAMENTO EMPREGANDO ARGAMASSA PARA REJUNTE, ESP. 5MM | m² | 1 | 11.18 | 11.18
'130228 | LABOR - 130228 - 2 | ASSENTAMENTO E REJUNTAMENTO DE PISO EM PORCELANATO (DIMENSÕES SUPERIORES A 30X30CM) UTILIZANDO DUPLA COLAGEM DE ARGAMASSA COLANTE PARA PORCELANATO TIPO ACIII, EXCLUSIVE FORNECIMENTO DO PORCELANATO E DO REJUNTE | m² | 1 | 39.16 | 39.16
'130230 | LABOR - 130230 - 1 | PISO ARGAMASSA ALTA RESISTÊNCIA TIPO GRANILITE OU EQUIV DE QUALIDADE COMPROVADA, ESP DE 10MM, COM JUNTAS PLÁSTICA EM QUADROS DE 1M, NA COR NATURAL, COM ACABAMENTO ANTI-DERRAPANTE MECANIZADO, INCLUSIVE REGULARIZAÇÃO E=3.0CM | m² | 1 | 90.08 | 90.08
'130231 | LABOR - 130231 - 1 | PISO ARGAMASSA ALTA RESISTÊNCIA TIPO GRANILITE OU EQUIV DE QUALIDADE COMPROVADA, ESP DE 10MM, COM JUNTAS PLÁSTICA EM QUADROS DE 1M, NA COR NATURAL, COM ACABAMENTO POLIDO MECANIZADO, INCLUSIVE REGULARIZAÇÃO E=3.0CM | m² | 1 | 99.98 | 99.98
'130232 | LABOR - 130232 - 1 | PORCELANATO POLIDO, ACABAMENTO BRILHANTE, DIM. 50X50CM, REF. DE COR PANNA PLUS PO ELIANE/EQUIV, UTILIZANDO DUPLA COLAGEM DE ARGAMASSA COLANTE PARA PORCELANATO TIPO ACIII E REJUNTE 1MM PARA PORCELANATO | m² | 1 | 122.78 | 122.78
'130233 | LABOR - 130233 - 1 | PORCELANATO POLIDO, ACABAMENTO ACETINADO, DIM. 60X60CM, REF. DE COR CIMENTO CINZA BOLD POTOBELLO/EQUIV, UTILIZANDO DUPLA COLAGEM DE ARGAMASSA COLANTE PARA PORCELANATO TIPO ACIII E REJUNTE 1MM PARA PORCELANATO | m² | 1 | 77.21 | 77.21
'130234 | LABOR - 130234 - 2 | PORCELANATO NATURAL, ACABAMENTO ACETINADO, DIM. 60X60CM, REF. PLATINA NA ELIANE/EQUIV, UTILIZANDO DUPLA COLAGEM DE ARGAMASSA COLANTE PARA PORCELANATO TIPO ACIII E REJUNTE 1MM PARA PORCELANATO | m² | 1 | 133.6 | 133.6
'130236 | LABOR - 130236 - 2 | PISO CERÂMICO ESMALTADO, PEI 5, ACABAMENTO SEMIBRILHO, DIM. 45X45CM, REF. DE COR CARGO PLUS WHITE ELIANE/EQUIV. ASSENTADO COM ARGAMASSA DE CIMENTO COLANTE, INCLUSIVE REJUNTAMENTO | m² | 1 | 59.84 | 59.84
'130237 | LABOR - 130237 - 1 | ASSENTAMENTO E REJUNTAMENTO DE PISO EM PORCELANATO (DIMENSÕES SUPERIORES A 30X30CM) UTILIZANDO DUPLA COLAGEM DE ARGAMASSA COLANTE PARA PORCELANATO TIPO ACII/ACIII, EXCLUSIVE FORNECIMENTO DO PORCELANATO E DO REJUNTE | m² | 1 | 39.16 | 39.16
'1303 |  | DEGRAUS, RODAPÉS, SOLEIRAS E PEITORIS
'130301 | LABOR - 130301 - 1 | RODAPÉ DE ARGAMASSA DE CIMENTO E AREIA NO TRAÇO 1:3, ALTURA DE 7 CM E ESPESSURA DE 2 CM | m | 1 | 10.59 | 10.59
'130303 | LABOR - 130303 - 6 | RODAPÉ DE CERÂMICA PEI-3, ASSENTADO COM ARGAMASSA DE CIMENTO COLA H = 7.0 CM, INCLUSIVE REJUNTAMENTO | m | 1 | 11.72 | 11.72
'130304 | LABOR - 130304 - 1 | RODAPÉ DE MADEIRA DE LEI 7.0 X 1.5 CM, FIXADO COM PARAFUSO E BUCHA PLÁSTICA N° 7 | m | 1 | 22.44 | 22.44
'130307 | LABOR - 130307 - 1 | PEITORIL DE MÁRMORE BRANCO COM LARGURA 40 CM E ESP. 3CM | m | 1 | 89.33 | 89.33
'130308 | LABOR - 130308 - 1 | SOLEIRA DE GRANITO ESP. 2 CM E LARGURA DE 15 CM | m | 1 | 38.62 | 38.62
'130311 | LABOR - 130311 - 1 | SOLEIRA DE GRANITO CINZA, ESPESSURA 3 CM E LARGURA DE 3 CM, CONFORME DETALHE EM PROJETO | m | 1 | 13.23 | 13.23
'130315 | LABOR - 130315 - 1 | RODAPÉ DE MÁRMORE OU GRANITO, ASSENTADO COM ARGAMASSA DE CIMENTO, CAL HIDRATADA CH1 E AREIA NO TRAÇO 1:0,5:8, INCL. REJUNTAMENTO COM CIMENTO BRANCO, H=7CM | m | 1 | 36.67 | 36.67
'130317 | LABOR - 130317 - 1 | PEITORIL DE GRANITO CINZA POLIDO, 15 CM, ESP. 3CM | m | 1 | 63.85 | 63.85
'130320 | LABOR - 130320 - 4 | RODAPÉ EM CERÂMICA PEI-3, H = 7CM, ASSENTADO COM ARGAMASSA DE CIMENTO, CAL E AREIA, INCL. REJUNTAMENTO COM CIMENTO BRANCO | m | 1 | 24.44 | 24.44
'130321 | LABOR - 130321 - 1 | RODAPÉ DE GRANITO CINZA ESP. 2CM, H=7CM, ASSENTADO COM ARGAMASSA DE CIMENTO, CAL HIDRATADA CH1 E AREIA NO TRAÇO 1:0,5:8, INCL. REJUNTAMENTO COM CIMENTO BRANCO | m | 1 | 37.41 | 37.41
'130322 | LABOR - 130322 - 1 | RODAPÉ DE ARGAMASSA DE ALTA RESISTÊNCIA TIPO GRANILITE OU EQUIVALENTE DE QUALIDADE COMPROVADA, ALTURA DE 10 CM E ESPESSURA DE 10 MM, COM CANTOS BOLEADOS, EXECUTADO COM CIMENTO E GRANITINA GRANA N.1, INCLUSIVE POLIMENTO | m | 1 | 20.83 | 20.83
'130323 | LABOR - 130323 - 1 | SOLEIRA DE ARGAMASSA DE ALTA RESISTÊNCIA TIPO GRANILITE OU EQUIVALENTE DE QUALIDADE COMPROVADA, LARGURA DE 15CM, EXECUTADO COM CIMENTO E GRANITINA GRANA N.1 | m | 1 | 36.17 | 36.17
'1304 |  | REVISÕES E REPAROS
'130403 | LABOR - 130403 - 1 | RECOMPOSIÇÃO DE PISO CIMENTADO, COM ARGAMASSA DE CIMENTO E AREIA NO TRAÇO 1:3, COM 2 CM DE ESPESSURA, INCL. LASTRO | m² | 1 | 89.09 | 89.09
'14 |  | INSTALAÇÕES HIDRO-SANITÁRIAS
'1401 |  | SUMIDOUROS, FOSSAS SÉPTICAS E FILTROS ANAERÓBIOS
'140102 | LABOR - 140102 - 2 | FOSSA SÉPTICA DE ANÉIS PRÉ-MOLDADOS DE CONCRETO, DIÂMETRO 1.20 M, ALTURA ÚTIL DE 1.70M, COMPLETA, INCLUINDO TAMPA C/VISITA DE 60CM, CONCRETO P/FUNDO ESP.10 CM, E TUBO PARA LIGAÇÃO AO FILTRO | und | 1 | 1494.63 | 1494.63
'140103 | LABOR - 140103 - 1 | FILTRO ANAERÓBIO DE ANÉIS PRÉ-MOLDADOS DE CONCRETO, DIÂMETRO DE 1.20M, ALTURA ÚTIL DE 1.80M, COMPLETO, INCL. TAMPA C/VISITA DE 60 CM, CONCRETO P/FUNDO ESP.10CM E TUBULAÇÃO DE SAÍDA DE ESGOTO | und | 1 | 1987.05 | 1987.05
'140108 | LABOR - 140108 - 1 | FOSSA SÉPTICA DE ANÉIS PRÉ-MOLDADOS DE CONCRETO, DIÂMETRO 2.00 M, HÚTIL 2.0M COMPLETA, INCLUINDO TAMPA C/VISITA DE 60CM, CONCRETO P/ FUNDO ESP.10 CM, TUBO DE LIMPEZA E ESCAVAÇÃO, CONF. DETALHE EM PROJETO | und | 1 | 3761.47 | 3761.47
'140109 | LABOR - 140109 - 1 | FILTRO ANAERÓBIO DE ANÉIS PRÉ-MOLDADOS DE CONCRETO, DIÂM. 2.0M, HÚTIL 2.0M, COMPL., INCL. TAMPA C/VISITA 60CM, CONCRETO P/ FUNDO ESP. 10CM, ESCAVAÇÃO, BRITA 4 E TUBULAÇÃO DE SAÍDA ESGOTO 150MM, CONF. PROJ. | und | 1 | 3738.53 | 3738.53
'1402 |  | ENTRADA DE ÁGUA
'140201 | LABOR - 140201 - 4 | PADRÃO DE ENTRADA D' ÁGUA COM CAVALETE DE PVC PARA HIDRÔMETRO COM DIÂMETRO DE 3/4" - PADRÃO 1C DA CESAN. INSTALADO EM VÃO DE MURO PROTEGIDO COM GRADEAMENTO. INCLUSIVE BASE DE CONCRETO MAGRO, TUBULAÇÃO, CONEXÕES E REGISTRO. CONFERIR DETALHE. | und | 1 | 243.02 | 243.02
'140207 | LABOR - 140207 - 1 | PADRÃO DE ENTRADA D'ÁGUA COM CAIXA TERMOPLÁSTICA PARA HIDRÔMETRO DE 3/4" - PADRÃO 1B DA CESAN. INSTALADO EMBUTIDO NA ALVENARIA. INCLUSIVE TUBULAÇÃO, CONEXÕES, REGISTRO, TUBO CAMISA E CAIXA COM TAMPA TRANSPARENTE. CONFERIR DETALHE. | und | 1 | 308.37 | 308.37
'140208 | LABOR - 140208 - 2 | PADRÃO ENTRADA D'ÁGUA COM CAIXA ENTERRADA PARA HIDRÔMETRO COM DIÂMETRO DE 1" - PADRÃO 2B DA CESAN. CAIXA EM ALVENARIA 60X80X40CM E COM TAMPA ARTICULADA DE FERRO FUNDIDO, REGISTRO E CONEXÕES PARA INSTALAÇÃO DE HIDRÔMETRO. CONFERIR DETALHE | und | 1 | 460.01 | 460.01
'140209 | LABOR - 140209 - 2 | MURETA P/ CAVALETE (PADRÃO 1B - CESAN) DE ALV. BLOCOS CERÂMICOS 10X20X20CM DEITADOS, DIMENSÕES 0.80X1.0X0.20M, PARA INSTALAÇÃO DE CAIXA TERMOPLASTICA, INCL REVEST. EM REBOCO E LASTRO CONCRETO ESP.10CM, EXCLUSIVE CAIXA E CAVALETE | und | 1 | 184.68 | 184.68
'1407 |  | PONTOS HIDRO-SANITÁRIOS
'140701 | LABOR - 140701 - 1 | PONTO DE ÁGUA FRIA (LAVATÓRIO, TANQUE, PIA DE COZINHA, ETC...) | pt | 1 | 72.16 | 72.16
'140702 | LABOR - 140702 - 1 | PONTO COM REGISTRO DE PRESSÃO (CHUVEIRO, CAIXA DE DESCARGA, ETC...) | pt | 1 | 140.76 | 140.76
'140703 | LABOR - 140703 - 1 | PONTO DE TORNEIRA DE JARDIM (PARA PRAÇAS) | pt | 1 | 259.58 | 259.58
'140704 | LABOR - 140704 - 1 | PONTO DE VÁLVULA DE DESCARGA, INCLUSIVE VÁLVULA (SEM ACABAMENTO) | pt | 1 | 267.54 | 267.54
'140705 | LABOR - 140705 - 1 | PONTO PARA ESGOTO PRIMÁRIO (VASO SANITÁRIO) | pt | 1 | 87.49 | 87.49
'140706 | LABOR - 140706 - 1 | PONTO PARA ESGOTO SECUNDÁRIO (PIA, LAVATÓRIO, MICTÓRIO, TANQUE, BIDÊ, ETC...) | pt | 1 | 66.52 | 66.52
'140707 | LABOR - 140707 - 1 | PONTO PARA CAIXA SIFONADA, INCLUSIVE CAIXA SIFONADA PVC 150X150X50MM COM GRELHA EM PVC | pt | 1 | 120.44 | 120.44
'140708 | LABOR - 140708 - 1 | PONTO PARA RALO SIFONADO, INCLUSIVE RALO SIFONADO 100 X 40 MM C/ GRELHA EM PVC | pt | 1 | 62.86 | 62.86
'140709 | LABOR - 140709 - 1 | PONTO PARA RALO SECO, INCLUSIVE RALO PVC 10 CM COM GRELHA EM PVC | pt | 1 | 62.91 | 62.91
'140710 | LABOR - 140710 - 1 | PONTO PARA CAIXA SIFONADA, INCLUSIVE CAIXA SIFONADA PVC 150X150X50MM COM GRELHA EM AÇO INOX | und | 1 | 144.24 | 144.24
'140711 | LABOR - 140711 - 1 | PONTO PARA RALO SIFONADO, INCLUSIVE RALO SIFONADO 100 X 40 MM C/ GRELHA EM AÇÕ INOX | und | 1 | 72.45 | 72.45
'140712 | LABOR - 140712 - 2 | PONTO DE VÁLVULA DE DESCARGA, INCLUSIVE VÁLVULA E ACABAMENTO ANTI-VANDALISMO CROMADO REFERÊNCIA DOCOL, FABRIMAR E DECA | und | 1 | 477.63 | 477.63
'140713 | LABOR - 140713 - 2 | PONTO DE VÁLVULA DE DESCARGA, INCLUSIVE VÁLVULA DE DESCARGA DE 50MM (1 1/2"), COM ACABAMENTO PARA VÁLVULA DE DESCARGA BENEFIT, MARCA DE REFERÊNCIA DOCOL OU EQUIVALENTE MOD. 00184906 | und | 1 | 711.85 | 711.85
'140714 | LABOR - 140714 - 1 | PONTO P/ VÁLVULA (MICTÓRIO) INCLUSIVE VÁLVULA COM ACABAMENTO MARCA DE REFERÊNCIA PRESSMATIC DOCOL, MOD. 17015106 E TUBO DE LIGAÇÃO P/MICTÓRIO ANTIVANDALISMO PRESSMATIC MOD. 00132606 MARCA DE REF. DOCOL OU EQUIVALENTE | und | 1 | 653.83 | 653.83
'1409 |  | TUBULAÇÃO DE LIGAÇÃO DE CAIXAS
'140901 | LABOR - 140901 - 1 | TUBOS DE CONCRETO SIMPLES C1, DIÂMETRO 200 MM, COM REJUNTAMENTO DE ARGAMASSA DE CIMENTO, CAL HIDRATADA E AREIA NO TRAÇO 1:2:6, INCLUINDO ESCAVAÇÃO E BERÇO, CONF. NORMAS E ESPECIFICAÇÕES. | m | 1 | 72.77 | 72.77
'140902 | LABOR - 140902 - 1 | TUBOS DE CONCRETO SIMPLES C1, DIÂMETRO 300 MM, COM REJUNTAMENTO DE ARGAMASSA DE CIMENTO, CAL HIDRATADA E AREIA NO TRAÇO 1:2:6, INCLUINDO ESCAVAÇÃO E BERÇO, CONFORME NORMAS E ESPECIFICAÇÕES. | m | 1 | 93.02 | 93.02
'140903 | LABOR - 140903 - 1 | TUBO PVC RÍGIDO PARA ESGOTO NO DIÂMETRO DE 100MM INCLUINDO ESCAVAÇÃO E ATERRO COM AREIA | m | 1 | 41.24 | 41.24
'140904 | LABOR - 140904 - 1 | TUBO PVC RÍGIDO PARA ESGOTO NO DIÂMETRO DE 150MM INCLUINDO ESCAVAÇÃO E ATERRO COM AREIA | m | 1 | 68.48 | 68.48
'140905 | LABOR - 140905 - 1 | TUBO PVC RÍGIDO PARA ESGOTO NO DIÂMETRO DE 200MM INCLUINDO ESCAVAÇÃO E ATERRO COM AREIA | m | 1 | 98.41 | 98.41
'140906 | LABOR - 140906 - 1 | TUBO PVC RÍGIDO PARA ESGOTO NO DIÂMETRO DE 75 MM INCLUINDO ESCAVAÇÃO E ATERRO COM AREIA | m | 1 | 37.61 | 37.61
'1411 |  | CAIXAS EMPREGANDO ARGAMASSA DE CIMENTO, CAL E AREIA
'141101 | LABOR - 141101 - 2 | CAIXAS DE INSPEÇÃO DE ALV. BLOCOS CONCRETO 9X19X39CM, DIM, 60X60CM E HMÁX = 1M, COM TAMPA DE CONC. ESP. 5CM, LASTRO DE CONC. ESP. 10CM, REVEST INTERN. C/ CHAPISCO E REBOCO IMPERMEABILIZADO, INCL. ESCAVAÇÃO, REATERRO E ENCHIMENTO | und | 1 | 396.24 | 396.24
'141102 | LABOR - 141102 - 2 | CAIXA DE AREIA DE ALVENARIA DE BLOCOS DE CONCRETO 9X19X39CM, DIM. 60X60CM E HMÁX=1M, C/ TAMPA EM CONCRETO ESP. 5CM, LASTRO CONCRETO ESP. 10CM, REVESTIDA INTERN. C/ CHAPISCO E REBOCO IMPERMEABILIZANTE, INCL. ESCAVAÇÃO E REATERRO | und | 1 | 391.08 | 391.08
'141103 | LABOR - 141103 - 2 | CAIXA SIFONADA ESPECIAL DE ALV. BLOCO CONC.9X19X39CM, DIM 60X60CM E HMÁX=1M, C/ TAMPA EM CONCRETO ESP.5CM, LASTRO CONC.ESP.10CM, REVEST. INTERN. C/CHAP. E REB. IMPERMEAB. ESCAV, REATERRO E CURVA CURTA C/ VISITA E PLUG EM PVC 100MM | und | 1 | 436.18 | 436.18
'141104 | LABOR - 141104 - 2 | CAIXA DE GORDURA DE ALV. BLOCO CONCRETO 9X19X39CM, DIM.60X60CM E HMÁX=1M, COM TAMPA EM CONCRETO ESP.5CM, LASTRO CONCRETO ESP.10CM, REVESTIDA INTERN. C/ CHAPISCO E REBOCO IMPERMEAB, ESCAVAÇÃO, REATERRO E PAREDE INTERNA EM CONCRETO | und | 1 | 421.32 | 421.32
'141105 | LABOR - 141105 - 2 | CAIXA RETENTORA DE MATÉRIA SÓLIDA DE ALV. BLOCO CONC.9X19X39CM, DIM 60X60CM E HMÁX=1M, C/ TAMPA CONC. ESP.5CM, LASTRO CONC. ESP.10CM, REVEST. INTERNAMENTE C/ CHAP, REB. IMPERMEAB., ESCAVAÇÃO, REATERRO E PAREDE INT. EM CONCRETO | und | 1 | 412.91 | 412.91
'141106 | LABOR - 141106 - 3 | CAIXAS DE INSPEÇÃO DE ALV. BLOCOS CONCRETO 9X19X39CM, DIM.100X60CM E HMÁX = 1M, COM TAMPA DE CONC. ESP. 5CM, LASTRO DE CONC. ESP. 10CM, REVEST INTERN. C/ CHAPISCO E REBOCO IMPERMEABILIZADO, INCL. ESCAVAÇÃO, REATERRO E ENCHIMENTO | und | 1 | 565.04 | 565.04
'141107 | LABOR - 141107 - 3 | CAIXA DE GORDURA SIMPLES DE ALV. BLOCO CONCR.9X19X39CM, DIM.80X60CM E HMÁX=1M, COM TAMPA EM CONCR.ESP.5CM, LASTRO CONCR.ESP.10CM, REVESTIDA INTERN. C/ CHAPISCO E REBOCO IMPERMEAB, ESCAVAÇÃO, REATERRO E PAREDE INTERNA EM CONCR. | und | 1 | 551.56 | 551.56
'141108 | LABOR - 141108 - 3 | CAIXA DE GORDURA ESPECIAL DE ALV. BLOCO CONCR. 9X19X39CM, DIM.60X60CM E HMÁX=1M, COM TAMPA EM CONCR.ESP.5CM, LASTRO CONCR.ESP.10CM, REVESTIDA INTERN. C/ CHAPISCO E REBOCO IMPERMEAB, ESCAVAÇÃO, REATERRO E PAREDE INTERNA EM CONCR. | und | 1 | 793.78 | 793.78
'141109 | LABOR - 141109 - 2 | GRELHA LARGURA 20 CM DE FERRO REDONDO DE 1/2" A CADA 3 CM, CONTORNO COM BARRA DE FERRO DE 3/4" X 1/8" E CAIXILHO DE CANTONEIRA DE 1" X 3/16" | m | 1 | 109.13 | 109.13
'141110 | LABOR - 141110 - 2 | CAIXA DE INSPEÇÃO EM ALV. BLOCO CONCRETO 9X19X39CM, DIM. 60X60CM E HMÁX=1M, C/ TAMPA DE FERRO FUNDIDO 40X40CM, LASTRO DE CONCRETO ESP.10CM, REVEST. INTERNO C/ CHAPISCO E REBOCO IMPERMEABILIZ, INCL. ESCAVAÇÃO, REATERRO E ENCHIMENTO | und | 1 | 530.35 | 530.35
'141111 | LABOR - 141111 - 2 | CAIXA DE AREIA EM ALV. DE BLOCO DE CONCRETO 9X19X39, DIM. 60X60CM E HMÁX=1M, C/ TAMPA EM FERRO FUNDIDO, LASTRO DE CONCRETO ESP. 10CM, REVEST. INT. C/ CHAPISCO E REBOCO IMPERMEABILIZADO, INCL. ESCAVAÇÃO E REATERRO | und | 1 | 525.2 | 525.2
'141112 | LABOR - 141112 - 2 | CAIXA SIFONADA ESPECIAL EM ALV. BLOCO CONCR. 9X19X39CM, DIM. 60X60CM E HMÁX=1M. C/ TAMPA EM FERRO FUNDIDO, LASTRO CONC. ESP.10CM, REVEST. INT. C/ CHAP. E REBOCO IMPERM., INCL. ESC, REATERRO E CURVA CURTA C/ VISITA E PLUG PVC 100MM | und | 1 | 570.3 | 570.3
'141113 | LABOR - 141113 - 3 | CAIXA DE GORDURA EM ALV. BLOCO 9X19X39CM, DIM. 60X60CM E HMÁX=1.0M, C/ TAMPA DE FERRO FUNDIDO, LASTRO CONCR. ESP. 10CM, REVEST. INTERN. C/ CHAPISCO E REBOCO IMPERMEAB., ESCAVAÇÃO, REATERRO E PAREDE INT. EM CONCRETO | und | 1 | 555.43 | 555.43
'141114 | LABOR - 141114 - 2 | CAIXA RETENTORA DE MAT. SÓLIDA EM ALV. BLOCO CONC.9X19X39CM, DIM.60X60CM E HMÁX=1M, C/ TAMPA DE FERRO FUND., LASTRO CONC. ESP.10CM, REVEST. INT. C/ CHAP. E REB. IMPERMEAB., ESC. REATERRO E PAREDE INT. EM CONCRETO | und | 1 | 540.55 | 540.55
'1412 |  | REDE DE ÁGUA FRIA - TUBOS METÁLICOS
'141210 | LABOR - 141210 - 1 | TUBO DE AÇO GALVANIZADO, INCLUSIVE CONEXÕES, DIÂM. 15MM (1/2") | m | 1 | 39.31 | 39.31
'141211 | LABOR - 141211 - 1 | TUBO DE AÇO GALVANIZADO, INCLUSIVE CONEXÕES, DIÂM. 20MM (3/4") | m | 1 | 46.97 | 46.97
'141212 | LABOR - 141212 - 1 | TUBO DE AÇO GALVANIZADO, INCLUSIVE CONEXÕES, DIÂM. 25MM (1") | m | 1 | 63.15 | 63.15
'141213 | LABOR - 141213 - 1 | TUBO DE AÇO GALVANIZADO, INCLUSIVE CONEXÕES, DIÂM. 32MM (11/4") | m | 1 | 74.76 | 74.76
'141214 | LABOR - 141214 - 1 | TUBO DE AÇO GALVANIZADO, INCLUSIVE CONEXÕES, DIÂM. 40MM (11/2") | m | 1 | 87.63 | 87.63
'141215 | LABOR - 141215 - 1 | TUBO DE AÇO GALVANIZADO, INCLUSIVE CONEXÕES, DIÂM. 50MM (2") | m | 1 | 106.53 | 106.53
'141216 | LABOR - 141216 - 1 | TUBO DE AÇO GALVANIZADO, INCLUSIVE CONEXÕES, DIÂM. 65MM (21/2") | m | 1 | 132.28 | 132.28
'141217 | LABOR - 141217 - 1 | TUBO DE AÇO GALVANIZADO, INCLUSIVE CONEXÕES, DIÂM. 80MM (3") | m | 1 | 147.12 | 147.12
'141218 | LABOR - 141218 - 1 | TUBO DE AÇO GALVANIZADO, INCLUSIVE CONEXÕES, DIÂM. 100MM(4") | m | 1 | 185.66 | 185.66
'1414 |  | REDE DE ÁGUA FRIA - TUBOS SOLDÁVEIS DE PVC
'141409 | LABOR - 141409 - 1 | TUBO DE PVC RÍGIDO SOLDÁVEL MARROM, DIÂM. 20MM (1/2"), INCLUSIVE CONEXÕES | m | 1 | 14.43 | 14.43
'141410 | LABOR - 141410 - 1 | TUBO DE PVC RÍGIDO SOLDÁVEL MARROM, DIÂM. 25MM (3/4"), INCLUSIVE CONEXÕES | m | 1 | 17.27 | 17.27
'141411 | LABOR - 141411 - 1 | TUBO DE PVC RIGIDO SOLDÁVEL MARROM, DIÂM. 32MM (1"), INCLUSIVE CONEXÕES | m | 1 | 24.12 | 24.12
'141412 | LABOR - 141412 - 1 | TUBO DE PVC RÍGIDO SOLDÁVEL MARROM, DIÂM. 40MM (11/4"), INCLUSIVE CONEXÕES | m | 1 | 29.36 | 29.36
'141413 | LABOR - 141413 - 1 | TUBO DE PVC RÍGIDO SOLDÁVEL MARROM, DIÂM. 50MM (11/2"), INCLUSIVE CONEXÕES | m | 1 | 33.41 | 33.41
'141414 | LABOR - 141414 - 1 | TUBO DE PVC RÍGIDO SOLDÁVEL MARROM, DIÂM. 60MM (2"), INCLUSIVE CONEXÕES | m | 1 | 48.93 | 48.93
'141415 | LABOR - 141415 - 1 | TUBO DE PVC RÍGIDO SOLDÁVEL MARROM, DIÂM. 75MM (21/2"), INCLUSIVE CONEXÕES | m | 1 | 70.77 | 70.77
'141416 | LABOR - 141416 - 1 | TUBO DE PVC RÍGIDO SOLDÁVEL MARROM, DIÂM. 85MM (3"), INCLUSIVE CONEXÕES | m | 1 | 73.35 | 73.35
'1415 |  | REDE DE ÁGUA FRIA - CONEXÕES SOLDÁVEIS DE PVC
'141522 | LABOR - 141522 - 1 | ADAPTADOR DE PVC SOLDÁVEL COM FLANGES LIVRES PARA CAIXA D'ÁGUA, DIÂMETRO 25MM (3/4") | und | 1 | 13.69 | 13.69
'141524 | LABOR - 141524 - 1 | ADAPTADOR DE PVC SOLDÁVEL COM FLANGES LIVRES PARA CAIXA D'ÁGUA, DIÂMETRO 40MM (1 1/4") | und | 1 | 27.26 | 27.26
'141525 | LABOR - 141525 - 1 | ADAPTADOR DE PVC SOLDÁVEL COM FLANGES LIVRES PARA CAIXA D'ÁGUA, DIÂMETRO 50MM (1 1/2") | und | 1 | 28.65 | 28.65
'141526 | LABOR - 141526 - 1 | ADAPTADOR DE PVC SOLDÁVEL COM FLANGES LIVRES PARA CAIXA D'ÁGUA, DIÂMETRO 60MM (2") | und | 1 | 39.27 | 39.27
'141527 | LABOR - 141527 - 1 | ADAPTADOR DE PVC SOLDÁVEL COM FLANGES LIVRES PARA CAIXA D'ÁGUA, DIÂMETRO 75MM (2 1/2") | und | 1 | 170.48 | 170.48
'141529 | LABOR - 141529 - 1 | ADAPTADOR DE PVC SOLDÁVEL PARA REGISTRO, DIÂMETRO 32MM X 1" | und | 1 | 6.4 | 6.4
'1419 |  | REDE DE ESGOTO - TUBOS DE PVC
'141906 | LABOR - 141906 - 1 | TUBO DE PVC RÍGIDO SOLDÁVEL BRANCO, PARA ESGOTO, DIÂMETRO 40MM (1 1/2"), INCLUSIVE CONEXÕES | m | 1 | 25.42 | 25.42
'141907 | LABOR - 141907 - 1 | TUBO DE PVC RÍGIDO SOLDÁVEL BRANCO, PARA ESGOTO, DIÂMETRO 50MM (2"), INCLUSIVE CONEXÕES | m | 1 | 32.62 | 32.62
'141908 | LABOR - 141908 - 1 | TUBO DE PVC RÍGIDO SOLDÁVEL BRANCO, PARA ESGOTO, DIÂMETRO 75MM (3"), INCLUSIVE CONEXÕES | m | 1 | 46.16 | 46.16
'141909 | LABOR - 141909 - 1 | TUBO DE PVC RÍGIDO SOLDÁVEL BRANCO, PARA ESGOTO, DIÂMETRO 100MM (4"), INCLUSIVE CONEXÕES | m | 1 | 52.37 | 52.37
'141910 | LABOR - 141910 - 1 | TUBO DE PVC RÍGIDO SOLDÁVEL BRANCO, PARA ESGOTO, DIÂMETRO 150MM (6"), INCLUSIVE CONEXÕES | m | 1 | 76.91 | 76.91
'1421 |  | CAIXAS DE PVC / EQUIPAMENTOS
'142103 | LABOR - 142103 - 1 | REPARO PARA VÁLVULA DE DESCARGA, COMPLETO | und | 1 | 66.17 | 66.17
'142104 | LABOR - 142104 - 1 | SIFÃO EM PVC PARA PIA DE COZINHA OU LAVATÓRIO 1X11/2" | und | 1 | 26.11 | 26.11
'142106 | LABOR - 142106 - 1 | SIFÃO EM PVC PARA TANQUE 2" | und | 1 | 22.39 | 22.39
'142107 | LABOR - 142107 - 1 | RALO SIFONADO EM PVC 100X100MM, COM GRELHA PVC | und | 1 | 40.29 | 40.29
'142109 | LABOR - 142109 - 1 | RALO SECO EM PVC 100X100MM, COM GRELHA EM PVC | und | 1 | 40 | 40
'142111 | LABOR - 142111 - 1 | CAIXA SIFONADA EM PVC, DIÂM. 150MM, COM GRELHA E PORTA GRELHA QUADRADOS, EM AÇO INOX | und | 1 | 85.41 | 85.41
'142112 | LABOR - 142112 - 1 | CAIXA SECA EM PVC, DIÂM. 100MM, COM GRELHA E PORTA GRELHA QUADRADOS, EM AÇO INOX | und | 1 | 45.47 | 45.47
'142114 | LABOR - 142114 - 1 | TAMPA PARA CAIXA SIFONADA, EM PVC, DE 150X150MM | und | 1 | 5.74 | 5.74
'142115 | LABOR - 142115 - 1 | TAMPA PARA CAIXA SIFONADA, EM AÇO INOX, DE 150X150MM | und | 1 | 25.17 | 25.17
'142116 | LABOR - 142116 - 1 | TAMPA PARA RALO, EM PVC, DE 100X100MM | und | 1 | 2.74 | 2.74
'142117 | LABOR - 142117 - 1 | TAMPA PARA RALO, EM AÇO INOX, DE 100X100MM | und | 1 | 17.64 | 17.64
'142118 | LABOR - 142118 - 1 | ENGATE FLEXÍVEL DE PVC PARA LAVATÓRIO | und | 1 | 10.63 | 10.63
'142119 | LABOR - 142119 - 1 | TORNEIRA DE BÓIA DE PVC, DIÂM. 3/4" (20MM) | und | 1 | 75.31 | 75.31
'142120 | LABOR - 142120 - 1 | TORNEIRA DE BÓIA DE PVC, DIÂM. 1" (25MM) | und | 1 | 91.73 | 91.73
'142121 | LABOR - 142121 - 1 | TORNEIRA DE BÓIA DE PVC, DIÂM. 11/4" (32MM) | und | 1 | 171.98 | 171.98
'142122 | LABOR - 142122 - 2 | AUTOMÁTICO DE BÓIA, DUAS FUNÇÕES 25A | und | 1 | 69.1 | 69.1
'142123 | LABOR - 142123 - 1 | ADAPTADOR DE PVC COM FLANGES LIVRES PARA CAIXA D'ÁGUA DE 20MMX1/2" | und | 1 | 11.86 | 11.86
'142124 | LABOR - 142124 - 1 | ADAPTADOR DE PVC COM FLANGES LIVRES PARA CAIXA D'ÁGUA DE 25MMX3/4" | und | 1 | 13.69 | 13.69
'142125 | LABOR - 142125 - 1 | ADAPTADOR DE PVC COM FLANGES LIVRES PARA CAIXA D'ÁGUA DE 32MMX1" | und | 1 | 17.34 | 17.34
'1422 |  | ABERTURA E FECHAMENTO DE RASGOS (INCLUSIVE PREPARO E APLICAÇÃO DE ARGAMASSA)
'142201 | LABOR - 142201 - 1 | ABERTURA E FECHAMENTO DE RASGOS EM ALVENARIA, PARA PASSAGEM DE TUBULAÇÕES, DIÂM. 1/2" A 1" | m | 1 | 9.28 | 9.28
'142202 | LABOR - 142202 - 1 | ABERTURA E FECHAMENTO DE RASGOS EM ALVENARIA, PARA PASSAGEM DE TUBULAÇÕES, DIÂM. 11/4" A 2" | m | 1 | 13.9 | 13.9
'142203 | LABOR - 142203 - 1 | ABERTURA E FECHAMENTO DE RASGOS EM ALVENARIA, PARA PASSAGEM DE TUBULAÇÕES, DIÂM. 21/2 A 4" | m | 1 | 20.89 | 20.89
'142204 | LABOR - 142204 - 1 | ABERTURA E FECHAMENTO DE RASGOS EM CONCRETO, PARA PASSAGEM DE TUBULAÇÕES, DIÂM. 1/2" A 1" | m | 1 | 17.71 | 17.71
'142205 | LABOR - 142205 - 1 | ABERTURA E FECHAMENTO DE RASGOS EM CONCRETO, PARA PASSAGEM DE TUBULAÇÕES, DIÂM. 11/4" A 2" | m | 1 | 26.97 | 26.97
'142206 | LABOR - 142206 - 1 | ABERTURA E FECHAMENTO DE RASGOS EM CONCRETO, PARA PASSAGEM DE TUBULAÇÕES, DIÂM. 2 1/2"A 4" | m | 1 | 39.21 | 39.21
'1423 |  | REVISÕES E REPAROS
'142301 | LABOR - 142301 - 1 | REVISÕES E REPAROS EM TORNEIRAS E REGISTROS | und | 1 | 15.94 | 15.94
'142302 | LABOR - 142302 - 1 | REVISÕES E REPAROS EM CAIXAS DE DESCARGA | und | 1 | 22.32 | 22.32
'142303 | LABOR - 142303 - 1 | REVISÕES E REPAROS EM TORNEIRAS DE BÓIA | und | 1 | 15.94 | 15.94
'142304 | LABOR - 142304 - 1 | FORNECIMENTO DE DUREPOX PARA REPAROS (250G) | und | 1 | 18.78 | 18.78
'15 |  | INSTALAÇÕES ELÉTRICAS
'1501 |  | PADRÃO DE ENTRADA
'150122 | LABOR - 150122 - 2 | MURETA DE MEDIÇÃO UTILIZANDO ARG. CIMENTO, CAL E AREIA, DIMENSÕES 1100X2000X200MM, COM PILARES E CINTAS, REVESTIDO COM CHAPISCO E REBOCO, INCLUSIVE PINTURA EMASSAMENTO E PINTURA ACRÍLICA A TRÊS DEMÃOS, EXCLUSIVE COBERTURA | und | 1 | 965.89 | 965.89
'150123 | LABOR - 150123 - 3 | MURETA DE MEDIÇÃO UTILIZANDO ARG. CIMENTO, CAL E AREIA, DIMENSÕES 1500X2200X400MM, REVESTIDO COM CHAPISCO E REBOCO, INCLUSIVE PINTURA EMASSAMENTO, PINTURA ACRÍLICA A TRÊS DEMÃOS E COBERTURA EM TELHA CERÂMICA | und | 1 | 1719.36 | 1719.36
'1503 |  | QUADRO DE DISTRIBUIÇÃO
'150302 | LABOR - 150302 - 1 | QUADRO DE DISTRIBUIÇÃO PARA 06 CIRCUITOS, INCLUSIVE DISJUNTORES MONOPOLAR | und | 1 | 238.05 | 238.05
'150306 | LABOR - 150306 - 1 | QUADRO DE DISTRIBUIÇÃO DE ENERGIA, DE EMBUTIR, COM 12 DIVISÕES MODULARES COM BARRAMENTO | und | 1 | 326.24 | 326.24
'150307 | LABOR - 150307 - 1 | QUADRO DE DISTRIBUIÇÃO DE ENERGIA, DE EMBUTIR, COM 18 DIVISÕES MODULARES, COM BARRAMENTO | und | 1 | 352.91 | 352.91
'150308 | LABOR - 150308 - 1 | QUADRO DE DISTRIBUIÇÃO DE ENERGIA, DE EMBUTIR, COM 24 DIVISÕES MODULARES, COM BARRAMENTO | und | 1 | 398.39 | 398.39
'150309 | LABOR - 150309 - 1 | QUADRO DE DISTRIBUIÇÃO DE ENERGIA, DE EMBUTIR, COM 32 DIVISÕES MODULARES, COM BARRAMENTO | und | 1 | 451.03 | 451.03
'150310 | LABOR - 150310 - 1 | CAIXA DE DISTRIBUIÇÃO 20X20X15 CM | und | 1 | 66.85 | 66.85
'150311 | LABOR - 150311 - 1 | QUADRO DE DISTRIBUIÇÃO DE ENERGIA, DE EMBUTIR, COM 12 DIVISÕES MODULARES, SEM BARRAMENTO | und | 1 | 111.58 | 111.58
'150312 | LABOR - 150312 - 1 | QUADRO DE DISTRIBUIÇÃO DE ENERGIA, DE EMBUTIR, COM 3 DIVISÕES MODULARES, SEM BARRAMENTO | und | 1 | 88.27 | 88.27
'150313 | LABOR - 150313 - 1 | QUADRO DE DISTRIBUIÇÃO DE ENERGIA, DE EMBUTIR, COM 6 DIVISÕES MODULARES, SEM BARRAMENTO | und | 1 | 145.39 | 145.39
'150315 | LABOR - 150315 - 1 | QUADRO DISTRIB. ENERGIA, EMBUTIDO OU SEMI EMBUTIDO, CAPAC. P/ 34 DISJ. DIN, C/BARRAM TRIF. 150A BARRA. NEUTRO E TERRA, FAB. EM CHAPA DE AÇO 12 USG COM PORTA, ESPELHO, TRINCO COM FECHAD CH YALE, REF. QDETG II-34DIN-CEMAR OU EQUIV. | und | 1 | 751.68 | 751.68
'150316 | LABOR - 150316 - 1 | QUADRO DISTRIB. ENERGIA, EMBUTIDO OU SEMI EMBUTIDO, CAPAC. P/ 44 DISJ. DIN, C/BARRAM TRIF. 150A BARRA. NEUTRO E TERRA, FAB. EM CHAPA DE AÇO 12 USG COM PORTA, ESPELHO, TRINCO COM FECHAD CH YALE, REF. QDETG II-44DIN-CEMAR OU EQUIV. | und | 1 | 896.28 | 896.28
'150317 | LABOR - 150317 - 1 | QUADRO DISTRIB. ENERGIA, EMBUTIDO OU SEMI EMBUTIDO, CAPAC. P/ 56 DISJ. DIN, C/BARRAM TRIF. 225A BARRA. NEUTRO E TERRA, FAB. EM CHAPA DE AÇO 12 USG COM PORTA, ESPELHO, TRINCO COM FECHAD CH | und | 1 | 1139.54 | 1139.54
'1506 |  | CAIXAS DE PASSAGEM
'150609 | LABOR - 150609 - 3 | CAIXA PARA MEDIDOR POLIFÁSICO CARGA ATÉ 41000W INCLUSIVE CAIXA PARA DISJUNTOR POLIFÁSICO ATÉ 100A | und | 1 | 120.43 | 120.43
'150610 | LABOR - 150610 - 2 | CAIXA DE ATERRAMENTO DE CONCRETO SIMPLES, NAS DIMENSÕES DE 30X30X25CM, COM REVEST. INT. EM CHAPISCO E REBOCO, TAMPA DE CONCRETO ESP.5CM E LASTRO DE BRITA ESP. 5 CM, INCL. HASTE 5/8"X2400MM | und | 1 | 160.23 | 160.23
'150612 | LABOR - 150612 - 2 | CAIXA DE PASSAGEM EM CHAPA DE AÇO GALVANIZADA 4" X 4", COM TAMPA PARAFUSADA | und | 1 | 27.67 | 27.67
'150614 | LABOR - 150614 - 2 | CAIXA DE PASSAGEM DE ALVENARIA DE BLOCOS DE CONCRETO 9X19X39CM, DIMENSÕES DE 30X30X50CM, COM REVESTIMENTO INTERNO EM CHAPISCO E REBOCO, TAMPA DE CONCRETO ESP.5CM E LASTRO DE BRITA 5 CM | und | 1 | 99.02 | 99.02
'150615 | LABOR - 150615 - 2 | CAIXA DE PASSAGEM DE ALVENARIA DE BLOCOS DE CONCRETO 9X19X39CM, DIMENSÕES DE 40X40X50CM, COM REVESTIMENTO INTERNO EM CHAPISCO E REBOCO, TAMPA DE CONCRETO ESP.5CM E LASTRO DE BRITA 5 CM | und | 1 | 126.99 | 126.99
'150616 | LABOR - 150616 - 2 | CAIXA DE PASSAGEM DE ALVENARIA DE BLOCOS DE CONCRETO 9X19X39CM, DIMENSÕES DE 50X50X50CM, COM REVESTIMENTO INTERNO EM CHAPISCO E REBOCO, TAMPA DE CONCRETO ESP.5CM E LASTRO DE BRITA 5 CM | und | 1 | 178.04 | 178.04
'150623 | LABOR - 150623 - 2 | CAIXA DE PASSAGEM 4X2", CHAPA 18 | und | 1 | 6.61 | 6.61
'150626 | LABOR - 150626 - 2 | CONJUNTO CAIXA TERMOPLÁSTICA PARA MEDIDOR PADRÃO ESCELSA MONOFÁFICO COM TAMPA TRANSPARENTE EM POLICARBONATO P-980-009 INCLUSIVE CAIXA PARA DISJUNTOR MONOF P-940-003 PADRÃO ESCELSA | und | 1 | 91.28 | 91.28
'150628 | LABOR - 150628 - 1 | CAIXA DE EMBUTIR MARCA DE REFERÊNCIA TIGREFLEX, 4X2" | und | 1 | 6.35 | 6.35
'150629 | LABOR - 150629 - 1 | CAIXA DE EMBUTIR MARCA DE REFERÊNCIA TIGREFLEX, 4X4" | und | 1 | 11.05 | 11.05
'150630 | LABOR - 150630 - 1 | CAIXA DE PASSAGEM 4X4", CHAPA 18 | und | 1 | 7.73 | 7.73
'150632 | LABOR - 150632 - 1 | CAIXA DE PASSAGEM 150X150X80MM, CHAPA 18, COM TAMPA PARAFUSADA | und | 1 | 47.65 | 47.65
'150633 | LABOR - 150633 - 1 | CAIXA DE PASSAGEM 200X200X100MM, CHAPA 18, COM TAMPA PARAFUSADA | und | 1 | 69.11 | 69.11
'150634 | LABOR - 150634 - 1 | CAIXA DE PASSAGEM 300X300X120MM, CHAPA 18, COM TAMPA PARAFUSADA | und | 1 | 94.76 | 94.76
'150635 | LABOR - 150635 - 1 | CAIXA DE PASSAGEM 400X400X120MM, CHAPA 18, COM TAMPA PARAFUSADA | und | 1 | 128.62 | 128.62
'150636 | LABOR - 150636 - 3 | CAIXA SEXTAVADA EM PVC DE 3X3X1 1/2", MARCA DE REFERÊNCIA TIGREFLEX | und | 1 | 8.08 | 8.08
'1507 |  | ENVELOPAMENTO DE ELETRODUTOS
'150701 | LABOR - 150701 - 1 | ENVELOPAMENTO DE CONCRETO SIMPLES COM CONSUMO MÍNIMO DE CIMENTO DE 250KG/M³, INCLUSIVE ESCAVAÇÃO PARA PROFUNDIDADE MÍNIMA DO ELETRODUTO DE 50 CM, DE 25 X 25 CM, PARA 1 ELETRODUTO | m | 1 | 38.67 | 38.67
'150702 | LABOR - 150702 - 1 | ENVELOPAMENTO DE CONCRETO SIMPLES COM CONSUMO MÍNIMO DE CIMENTO DE 250KG/M³, INCLUSIVE ESCAVAÇÃO PARA PROFUNDIDADE MÍNIMA DO ELETRODUTO DE 50 CM, DE 25 X 30 CM, PARA 2 ELETRODUTOS | m | 1 | 46.41 | 46.41
'150703 | LABOR - 150703 - 1 | ENVELOPAMENTO DE CONCRETO SIMPLES COM CONSUMO MÍNIMO DE CIMENTO DE 250KG/M³, INCLUSIVE ESCAVAÇÃO PARA PROFUNDIDADE MÍNIMA DO ELETRODUTO DE 50CM, DE 60 X 30 CM, PARA 3 ELETRODUTOS | m | 1 | 119.95 | 119.95
'150704 | LABOR - 150704 - 1 | ENVELOPAMENTO DE CONCRETO SIMPLES COM CONSUMO MÍNIMO DE CIMENTO DE 250KG/M³, INCLUSIVE ESCAVAÇÃO PARA PROFUNDIDADE MÍNIMA DO ELETRODUTO DE 50CM, DE 45 X 45 CM, PARA 3 ELETRODUTOS | m | 1 | 128.14 | 128.14
'1508 |  | INSTALAÇÕES APARENTES
'150801 | LABOR - 150801 - 2 | ELETRODUTO APARENTE DE PVC RÍGIDO ROSCÁVEL DIÂMETRO 3/4", INCLUSIVE ABRAÇADEIRA DE FIXAÇÃO | m | 1 | 10.77 | 10.77
'150802 | LABOR - 150802 - 4 | CAIXA DE LIGAÇÃO DE ALUMÍNIO SILÍCIO, TIPO CONDULETES,SEM ROSCA, NO FORMATO B, INCLUSIVE TAMPA COM VEDAÇÃO, DIÂMETRO 3/4" | und | 1 | 16.51 | 16.51
'150803 | LABOR - 150803 - 4 | CAIXA DE LIGAÇÃO DE ALUMÍNIO SILÍCIO, TIPO CONDULETES, SEM ROSCA, NO FORMATO T, INCLUSIVE TAMPA COM VEDAÇÃO, DIÂMETRO 3/4" | und | 1 | 20.14 | 20.14
'150804 | LABOR - 150804 - 4 | CAIXA DE LIGAÇÃO DE ALUMÍNIO SILÍCIO, TIPO CONDULETES, SEM ROSCA, NO FORMATO LR, INCLUSIVE TAMPA COM VEDAÇÃO, DIÂMETRO 3/4" | und | 1 | 18.19 | 18.19
'150805 | LABOR - 150805 - 4 | CAIXA DE LIGAÇÃO DE ALUMÍNIO SILÍCIO, TIPO CONDULETES, SEM ROSCA, NO FORMATO X, INCLUSIVE TAMPA COM VEDAÇÃO, DIÂMETRO 3/4" | und | 1 | 19.36 | 19.36
'150806 | LABOR - 150806 - 2 | ELETRODUTO APARENTE DE PVC RÍGIDO ROSCÁVEL DIÂMETRO 1", INCLUSIVE ABRAÇADEIRA DE FIXAÇÃO | m | 1 | 16.57 | 16.57
'150807 | LABOR - 150807 - 1 | CANALETA SISTEMA X DA PIAL OU EQUIVALENTE, INCLUSIVE CONEXÕES | m | 1 | 10.61 | 10.61
'150835 | LABOR - 150835 - 2 | ELETROCALHA PERFURADA EM CHAPA DE AÇO GALVANIZADO Nº16, 150X50MM, SEM TAMPA | m | 1 | 49.79 | 49.79
'150836 | LABOR - 150836 - 2 | ELETROCALHA PERFURADA EM CHAPA DE AÇO GALVANIZADO Nº16, 200X100MM, SEM TAMPA | m | 1 | 66.46 | 66.46
'150837 | LABOR - 150837 - 1 | ELETROCALHA PERFURADA EM CHAPA DE AÇO GALVANIZADO Nº16, 300X100MM, SEM TAMPA | m | 1 | 91.05 | 91.05
'150838 | LABOR - 150838 - 1 | ELETROCALHA PERFURADA EM CHAPA DE AÇO GALVANIZADO Nº16, 400X100MM, SEM TAMPA | m | 1 | 110.92 | 110.92
'150843 | LABOR - 150843 - 1 | REDUÇÃO CONCÊNTRICA PARA ELETROCALHA PERFURADA, TIPO "U", 200X150MM, ABA 100 | und | 1 | 39.64 | 39.64
'150844 | LABOR - 150844 - 1 | REDUÇÃO CONCÊNTRICA PARA ELETROCALHA PERFURADA, TIPO "U", 300X150MM, ABA 100 | und | 1 | 50.13 | 50.13
'150845 | LABOR - 150845 - 1 | REDUÇÃO CONCÊNTRICA PARA ELETROCALHA PERFURADA, TIPO "U", 400X150MM, ABA 100 | und | 1 | 60.12 | 60.12
'150850 | LABOR - 150850 - 1 | SAÍDA HORIZONTAL PARA ELETRODUTO DE 3/4" | und | 1 | 6.62 | 6.62
'150851 | LABOR - 150851 - 1 | SAÍDA HORIZONTAL PARA ELETRODUTO DE 1" | und | 1 | 6.62 | 6.62
'150852 | LABOR - 150852 - 1 | SAÍDA HORIZONTAL PARA ELETRODUTO DE 2" | und | 1 | 7.92 | 7.92
'150860 | LABOR - 150860 - 1 | TAMPA DE ENCAIXE PARA ELETROCALHA EM CHAPA DE AÇO GALVANIZADA 18, DIM. 150MM | und | 1 | 24.54 | 24.54
'150861 | LABOR - 150861 - 1 | TAMPA DE ENCAIXE PARA ELETROCALHA EM CHAPA DE AÇO GALVANIZADA 18, DIM. 200MM | und | 1 | 27.6 | 27.6
'150862 | LABOR - 150862 - 1 | TAMPA DE ENCAIXE PARA ELETROCALHA EM CHAPA DE AÇO GALVANIZADA 18, DIM. 300MM | und | 1 | 34.27 | 34.27
'150863 | LABOR - 150863 - 1 | TAMPA DE ENCAIXE PARA ELETROCALHA EM CHAPA DE AÇO GALVANIZADA 18, DIM. 400MM | und | 1 | 41.57 | 41.57
'150866 | LABOR - 150866 - 1 | JUNÇÃO SIMPLES PARA ELETROCALHA METÁLICA 200X100MM, GALVANIZADA, REF. MEGA MG 2760 OU EQUIVALENTE | und | 1 | 9.13 | 9.13
'150867 | LABOR - 150867 - 1 | JUNÇÃO SIMPLES PARA ELETROCALHA METÁLICA 300X100MM, GALVANIZADA, REF. MEGA MG 2760 OU EQUIVALENTE | und | 1 | 9.75 | 9.75
'150870 | LABOR - 150870 - 1 | TÊ HORIZONTAL 90º PARA ELETROCALHA METÁLICA 200X100MM, GALVANIZADA, REF. MEGA MG 2570 OU EQUIVALENTE | und | 1 | 83.56 | 83.56
'150871 | LABOR - 150871 - 1 | TÊ HORIZONTAL 90º PARA ELETROCALHA METÁLICA 300X100MM, GALVANIZADA, REF. MEGA MG 2570 OU EQUIVALENTE | und | 1 | 105.54 | 105.54
'150875 | LABOR - 150875 - 1 | CURVA HORIZONTAL 90º PARA ELETROCALHA METÁLICA, 200X100MM, GALVANIZADA, REF. MEGA MG 2510 | und | 1 | 62.42 | 62.42
'150876 | LABOR - 150876 - 1 | CURVA HORIZONTAL 90º PARA ELETROCALHA METÁLICA, 300X100MM, GALVANIZADA, REF. MEGA MG 2510 | und | 1 | 81.92 | 81.92
'150880 | LABOR - 150880 - 1 | SUPORTE DE FIXAÇÃO DE ELETRODUTO NO TETO, ATRAVÉS DE FITA METÁLICA PERFURADA (WALSIWA) OU EQUIV (1,30M), CURSOR (1 UND), H=60CM, SUPORTE "Y" (1 UND), PARAFUSO E BUCHA S8 (1 UND) | und | 1 | 17.55 | 17.55
'150881 | LABOR - 150881 - 1 | SUPORTE DE FIXAÇÃO DE ELETROCALHA DE 200X100MM, NA PAREDE, ATRAVÉS DE SUPORTE TIPO MÃO FRANCESA SIMPLES (1 UND), PARAFUSO E BUCHA S8 (2UND) | und | 1 | 20.58 | 20.58
'150882 | LABOR - 150882 - 1 | SUPORTE DE FIXAÇÃO DE ELETROCALHA DE 300X100MM, NA PAREDE, ATRAVÉS DE SUPORTE TIPO MÃO FRANCESA REFORÇADA (1 UND), PARAFUSO E BUCHA S8 (2 UND) | und | 1 | 38.15 | 38.15
'150883 | LABOR - 150883 - 1 | SUPORTE DE FIXAÇÃO DE ELETROCALHA DE 400X100MM, NA PAREDE, ATRAVÉS DE SUPORTE TIPO MÃO FRANCESA REFORÇADA (1 UND), PARAFUSO E BUCHA S8 (2 UND) | und | 1 | 43.41 | 43.41
'150884 | LABOR - 150884 - 1 | SUPORTE DE FIXAÇÃO DE ELETROCALHA DE 200X100MM, NO TETO, ATRAVÉS DE GANCHO VERTICAL (1 UND), PORCA SEXTAVADA E ARRUELA 1/4" (4 UND), VERGALHÃO ROSCA TOTAL 1/4" (H=60CM), CANTONEIRA ZZ (1 UND) E PARAFUSO E BUCHA S8 (2 UND) | und | 1 | 25.01 | 25.01
'150885 | LABOR - 150885 - 1 | SUPORTE DE FIXAÇÃO DE ELETROCALHA DE 300X100MM, NO TETO, ATRAVÉS DE SUPORTE ANGULAR (1 UND), PORCA SEXTAVADA E ARRUELA 1/4' (4 UND) , VERGALHÃO COM ROSCA TOTAL 1/4" (H=60CM), CANTONEIRA ZZ (2 UND) E PARAFUSO E BUCHA S8 (2 UND) | und | 1 | 35.78 | 35.78
'150886 | LABOR - 150886 - 2 | SUPORTE DE FIXAÇÃO DE ELETROCALHA DE 400X100MM, NO TETO, ATRAVÉS DE SUPORTE ANGULAR (1 UND), PORCA SEXTAVADA E ARRUELA 1/4' (4 UND), VERGALHÃO ROSCA TOTAL 1/4" (H=60CM), CANTONEIRA ZZ (2 UND) E PARAFUSO E BUCHA S8 (2 UND) | und | 1 | 38.19 | 38.19
'1509 |  | COMPOSIÇÕES INTERMEDIÁRIAS P/ ELETRICA
'150906 | LABOR - 150906 - 1 | ARAME GALVANIZADO 12 BWG (0.048 KG/M) | m | 1 | 1.37 | 1.37
'150910 | LABOR - 150910 - 1 | CABEÇOTE DE ALUMÍNIO DE 3/4" | und | 1 | 9.14 | 9.14
'150916 | LABOR - 150916 - 1 | CANALETA SISTEMA X PIAL OU EQUIVALENTE, INCLUSIVE CONECÇÕES, 20X10X2200 MM, COD. 30801 | und | 1 | 24.81 | 24.81
'150918 | LABOR - 150918 - 2 | FITA ISOLANTE EM ROLO DE 19MM X 20 M, NÚMERO 33 SCOTH OU EQUIVALENTE | und | 1 | 24.06 | 24.06
'150932 | LABOR - 150932 - 1 | RECEPTÁCULO (BOCAL) DE LOUÇA PARA LÂMPADA INCANDESCENTE | und | 1 | 5.56 | 5.56
'150934 | LABOR - 150934 - 1 | LÂMPADA FLUORESCENTE 40 W | und | 1 | 10.11 | 10.11
'150937 | LABOR - 150937 - 1 | ARAME DE AÇO 14 BWG PARA GUIA | m | 1 | 3.44 | 3.44
'150964 | LABOR - 150964 - 1 | LÂMPADA FLUORESCENTE DE 20W | und | 1 | 10.11 | 10.11
'150967 | LABOR - 150967 - 1 | SOQUETE PARA LÂMPADA FLUORESCENTE | und | 1 | 5.14 | 5.14
'1510 |  | CAIXAS DE PASSAGEM EMPREGANDO ARGAMASSA DE CIMENTO, CAL E AREIA
'151001 | LABOR - 151001 - 2 | CAIXA DE PASSAGEM DE ALVENARIA DE BLOCOS CERÂMICOS 10 FUROS 10X20X20CM DIMENSÕES DE 25X25X25CM, COM REVESTIMENTO INTERNO EM CHAPISCO E REBOCO, TAMPA DE CONCRETO ESP.5CM E LASTRO DE BRITA 5 CM | und | 1 | 86.28 | 86.28
'151002 | LABOR - 151002 - 3 | CAIXA DE PASSAGEM DE ALVENARIA DE BLOCOS CERÂMICOS 10 FUROS 10X20X20CM DIMENSÕES DE 50X50X50CM, COM REVESTIMENTO INTERNO EM CHAPISCO E REBOCO, TAMPA DE CONCRETO ESP.5CM E LASTRO DE BRITA 5 CM | und | 1 | 196.89 | 196.89
'151003 | LABOR - 151003 - 2 | CAIXA DE PASSAGEM DE ALVENARIA DE BLOCOS CERÂMICOS 10 FUROS 10X20X20CM, DIMENSÃO DE 30X30X30CM, COM REVESTIMENTO INTERNO EM CHAPISCO E REBOCO, TAMPA DE CONCRETO ESP. 5CM E LASTRO DE BRITA 5CM | und | 1 | 85.77 | 85.77
'151004 | LABOR - 151004 - 3 | @(CANCELADA-UTILIZAR SERVIÇO 151002) - CAIXA DE PASSAGEM DE ALVENARIA DE BLOCOS CERÂMICOS 10 FUROS 10X20X20CM, DIMENSÃO DE 50X50X50CM, COM REVESTIMENTO INTERNO EM CHAPISCO E REBOCO, TAMPA DE CONCRETO ESP. 5CM E LASTRO DE BRITA 5CM | und | 1 | 192.79 | 192.79
'151015 | LABOR - 151015 - 3 | CAIXA DE INSPEÇÃO DE ALVENARIA DE BLOCOS CERÂMICOS 10 FUROS 10X20X20CM DIMENSÕES DE 30X30X60CM, COM REVESTIMENTO INTERNO EM CHAPISCO E REBOCO, TAMPA DE CONCRETO ESP.5CM E LASTRO DE BRITA 5 CM | und | 1 | 159.43 | 159.43
'151016 | LABOR - 151016 - 2 | CAIXA DE PASSAGEM DE ALVENARIA DE BLOCOS DE CONCRETO 9X19X39CM, DIMENSÕES DE 80X80X80M, COM REVESTIMENTO INTERNO EM CHAPISCO E REBOCO TAMPA DE CONCRETO ESP. 5CM E LASTRO DE BRITA 5CM | und | 1 | 476.59 | 476.59
'151017 | LABOR - 151017 - 2 | CAIXA DE PASSAGEM DE ALVENARIA DE BLOCOS DE CONCRETO 9X19X39CM, DIMENSÕES DE 1.00X1.00X1.00M, COM REVESTIMENTO INTERNO EM CHAPISCO E REBOCO TAMPA DE CONCRETO ESP. 5CM E LASTRO DE BRITA 5CM | und | 1 | 723.89 | 723.89
'1511 |  | ELETRODUTOS E CONEXÕES
'151125 | LABOR - 151125 - 1 | ELETRODUTO DE PVC RÍGIDO ROSCÁVEL, DIÂM. 1/2" (20MM), INCLUSIVE CONEXÕES | m | 1 | 11.69 | 11.69
'151126 | LABOR - 151126 - 1 | ELETRODUTO DE PVC RÍGIDO ROSCÁVEL, DIÂM. 3/4" (25MM), INCLUSIVE CONEXÕES | m | 1 | 12.22 | 12.22
'151127 | LABOR - 151127 - 1 | ELETRODUTO DE PVC RÍGIDO ROSCÁVEL, DIÂM. 1" (32MM), INCLUSIVE CONEXÕES | m | 1 | 18.27 | 18.27
'151128 | LABOR - 151128 - 1 | ELETRODUTO DE PVC RÍGIDO ROSCÁVEL, DIÂM. 1 1/4" (40MM), INCLUSIVE CONEXÕES | m | 1 | 21.72 | 21.72
'151129 | LABOR - 151129 - 1 | ELETRODUTO DE PVC RÍGIDO ROSCÁVEL, DIÂM. 1 1/2" (50MM), INCLUSIVE CONEXÕES | m | 1 | 26.3 | 26.3
'151130 | LABOR - 151130 - 1 | ELETRODUTO DE PVC RÍGIDO ROSCÁVEL, DIÂM. 2" (60MM), INCLUSIVE CONEXÕES | m | 1 | 31.59 | 31.59
'151131 | LABOR - 151131 - 1 | ELETRODUTO DE PVC RÍGIDO ROSCÁVEL, DIÂM. 3" (85MM), INCLUSIVE CONEXÕES | m | 1 | 57.54 | 57.54
'151132 | LABOR - 151132 - 1 | ELETRODUTO FLEXÍVEL CORRUGADO 3/4" , MARCA DE REFERÊNCIA TIGRE | m | 1 | 6.38 | 6.38
'151133 | LABOR - 151133 - 1 | ELETRODUTO FLEXÍVEL CORRUGADO 1", MARCA DE REFERÊNCIA TIGRE | m | 1 | 7.54 | 7.54
'151135 | LABOR - 151135 - 1 | ELETRODUTO DE PVC RÍGIDO ROSCÁVEL, DIÂM. 4" (110MM), INCLUSIVE CONEXÕES | m | 1 | 78.85 | 78.85
'151136 | LABOR - 151136 - 1 | ELETRODUTO DE PVC RÍGIDO ROSCÁVEL, DIÂM. 6" (164MM), INCLUSIVE CONEXÕES | m | 1 | 148.11 | 148.11
'151137 | LABOR - 151137 - 1 | ELETRODUTO PEAD, COR PRETA, DIAM. 1.1/2", MARCA REF. KANAFLEX OU EQUIVALENTE | m | 1 | 18.92 | 18.92
'151138 | LABOR - 151138 - 1 | ELETRODUTO PEAD, COR PRETA, DIAM. 1.1/4", MARCA REF. KANAFLEX OU EQUIVALENTE | m | 1 | 16.82 | 16.82
'151139 | LABOR - 151139 - 1 | ELETRODUTO PEAD, COR PRETA, DIAM. 2", MARCA REF. KANAFLEX OU EQUIVALENTE | m | 1 | 20.07 | 20.07
'151140 | LABOR - 151140 - 1 | ELETRODUTO PEAD, COR PRETA, DIAM. 3", MARCA REF. KANAFLEX OU EQUIVALENTE | m | 1 | 31.86 | 31.86
'151141 | LABOR - 151141 - 1 | ELETRODUTO PEAD, COR PRETA, DIAM. 4", MARCA REF. KANAFLEX OU EQUIVALENTE | m | 1 | 43.14 | 43.14
'151142 | LABOR - 151142 - 1 | ELETRODUTO PEAD, COR PRETA, DIAM. 6", MARCA REF. KANAFLEX OU EQUIVALENTE | m | 1 | 74.36 | 74.36
'1513 |  | CHAVES, FUSIVEIS E DISJUNTORES
'151301 | LABOR - 151301 - 2 | MINI-DISJUNTOR MONOPOLAR 16 A, CURVA C - 5KA 220/127VCA (NBR IEC 60947-2), REF. SIEMENS, GE, SCHNEIDER OU EQUIVALENTE | und | 1 | 15.43 | 15.43
'151302 | LABOR - 151302 - 2 | MINI-DISJUNTOR MONOPOLAR 20 A, CURVA C - 5KA 220/127VCA (NBR IEC 60947-2), REF. SIEMENS, GE, SCHNEIDER OU EQUIVALENTE | und | 1 | 15.43 | 15.43
'151303 | LABOR - 151303 - 2 | MINI-DISJUNTOR MONOPOLAR 25 A, CURVA C - 5KA 220/127VCA (NBR IEC 60947-2), REF. SIEMENS, GE, SCHNEIDER OU EQUIVALENTE | und | 1 | 15.43 | 15.43
'151304 | LABOR - 151304 - 2 | MINI-DISJUNTOR MONOPOLAR 32 A, CURVA C - 5KA 220/127VCA (NBR IEC 60947-2), REF. SIEMENS, GE, SCHNEIDER OU EQUIVALENTE | und | 1 | 15.43 | 15.43
'151305 | LABOR - 151305 - 2 | MINI-DISJUNTOR MONOPOLAR 40 A, CURVA C - 5KA 220/127VCA (NBR IEC 60947-2), REF. SIEMENS, GE, SCHNEIDER OU EQUIVALENTE | und | 1 | 18.93 | 18.93
'151306 | LABOR - 151306 - 2 | MINI-DISJUNTOR BIPOLAR 16 A, CURVA C - 5KA 220/127VCA (NBR IEC 60947-2), REF. SIEMENS, GE, SCHNEIDER OU EQUIVALENTE | und | 1 | 42.46 | 42.46
'151307 | LABOR - 151307 - 2 | MINI-DISJUNTOR BIPOLAR 20 A, CURVA C - 5KA 220/127VCA (NBR IEC 60947-2), REF. SIEMENS, GE, SCHNEIDER OU EQUIVALENTE | und | 1 | 42.46 | 42.46
'151308 | LABOR - 151308 - 2 | MINI-DISJUNTOR BIPOLAR 50 A, CURVA C - 5KA 220/127VCA (NBR IEC 60947-2), REF. SIEMENS, GE, SCHNEIDER OU EQUIVALENTE | und | 1 | 43.92 | 43.92
'151309 | LABOR - 151309 - 2 | MINI-DISJUNTOR TRIPOLAR 16 A, CURVA C - 5KA 220/127VCA (NBR IEC 60947-2), REF. SIEMENS, GE, SCHNEIDER OU EQUIVALENTE | und | 1 | 60.1 | 60.1
'151310 | LABOR - 151310 - 2 | MINI-DISJUNTOR TRIPOLAR 40 A, CURVA C - 5KA 220/127VCA (NBR IEC 60947-2), REF. SIEMENS, GE, SCHNEIDER OU EQUIVALENTE | und | 1 | 74.06 | 74.06
'151311 | LABOR - 151311 - 2 | MINI-DISJUNTOR TRIPOLAR 50 A, CURVA C - 5KA 220/127VCA (NBR IEC 60947-2), REF. SIEMENS, GE, SCHNEIDER OU EQUIVALENTE | und | 1 | 74.06 | 74.06
'151313 | LABOR - 151313 - 2 | MINI-DISJUNTOR TRIPOLAR 90 A, CURVA C - 5KA 220/127VCA (NBR IEC 60947-2), REF. SIEMENS, GE, SCHNEIDER OU EQUIVALENTE | und | 1 | 139.93 | 139.93
'151314 | LABOR - 151314 - 2 | DISJUNTOR COMPACTO EM CAIXA MOLDADA TRIPOLAR 100 A, CURVA C - 15KA 240VCA (NBR IEC 60947-2), REF. SIEMENS, GE, SCHNEIDER OU EQUIVALENTE | und | 1 | 241.84 | 241.84
'151315 | LABOR - 151315 - 1 | CHAVE BLINDADA 600V / 160A, COM TERMINAIS PARA CABO 70 MM² | und | 1 | 1960.93 | 1960.93
'151316 | LABOR - 151316 - 2 | MINI-DISJUNTOR TRIPOLAR 70 A, CURVA C - 5KA 220/127VCA (NBR IEC 60947-2), REF. SIEMENS, GE, SCHNEIDER OU EQUIVALENTE | und | 1 | 139.93 | 139.93
'151317 | LABOR - 151317 - 3 | MINI-DISJUNTOR MONOPOLAR 50 A, CURVA C - 5KA 220/127VCA (NBR IEC 60947-2), REF. SIEMENS, GE, SCHNEIDER OU EQUIVALENTE | und | 1 | 18.93 | 18.93
'151318 | LABOR - 151318 - 2 | MINI-DISJUNTOR MONOPOLAR 63 A, CURVA C - 5KA 220/127VCA (NBR IEC 60947-2), REF. SIEMENS, GE, SCHNEIDER OU EQUIVALENTE | und | 1 | 19.25 | 19.25
'151319 | LABOR - 151319 - 2 | MINI-DISJUNTOR MONOPOLAR 70 A, CURVA C - 5KA 220/127VCA (NBR IEC 60947-2), REF. SIEMENS, GE, SCHNEIDER OU EQUIVALENTE | und | 1 | 19.91 | 19.91
'151320 | LABOR - 151320 - 2 | MINI-DISJUNTOR MONOPOLAR 80 A, CURVA C - 10KA 240VCA (NBR IEC 60947-2), REF. SIEMENS, GE, SCHNEIDER OU EQUIVALENTE | und | 1 | 22.21 | 22.21
'151321 | LABOR - 151321 - 2 | MINI-DISJUNTOR BIPOLAR 25 A, CURVA C - 5KA 220/127VCA (NBR IEC 60947-2), REF. SIEMENS, GE, SCHNEIDER OU EQUIVALENTE | und | 1 | 42.46 | 42.46
'151322 | LABOR - 151322 - 2 | MINI-DISJUNTOR BIPOLAR 32 A, CURVA C - 5KA 220/127VCA (NBR IEC 60947-2), REF. SIEMENS, GE, SCHNEIDER OU EQUIVALENTE | und | 1 | 42.46 | 42.46
'151323 | LABOR - 151323 - 2 | MINI-DISJUNTOR BIPOLAR 40 A, CURVA C - 5KA 220/127VCA (NBR IEC 60947-2), REF. SIEMENS, GE, SCHNEIDER OU EQUIVALENTE | und | 1 | 43.92 | 43.92
'151324 | LABOR - 151324 - 2 | MINI-DISJUNTOR BIPOLAR 63 A, CURVA C - 5KA 220/127VCA (NBR IEC 60947-2), REF. SIEMENS, GE, SCHNEIDER OU EQUIVALENTE | und | 1 | 68.33 | 68.33
'151325 | LABOR - 151325 - 2 | MINI-DISJUNTOR BIPOLAR 70 A, CURVA C - 5KA 220/127VCA (NBR IEC 60947-2), REF. SIEMENS, GE, SCHNEIDER OU EQUIVALENTE | und | 1 | 91.08 | 91.08
'151326 | LABOR - 151326 - 3 | MINI-DISJUNTOR BIPOLAR 80 A, CURVA C - 5KA 240VCA (NBR IEC 60947-2), REF. SIEMENS, GE, SCHNEIDER OU EQUIVALENTE | und | 1 | 94.58 | 94.58
'151327 | LABOR - 151327 - 2 | MINI-DISJUNTOR TRIPOLAR 20 A, CURVA C - 5KA 220/127VCA (NBR IEC 60947-2), REF. SIEMENS, GE, SCHNEIDER OU EQUIVALENTE | und | 1 | 60.1 | 60.1
'151328 | LABOR - 151328 - 2 | MINI-DISJUNTOR TRIPOLAR 25 A, CURVA C - 5KA 220/127VCA (NBR IEC 60947-2), REF. SIEMENS, GE, SCHNEIDER OU EQUIVALENTE | und | 1 | 60.1 | 60.1
'151329 | LABOR - 151329 - 3 | MINI-DISJUNTOR TRIPOLAR 32 A, CURVA C - 5KA 220/127VCA (NBR IEC 60947-2), REF. SIEMENS, GE, SCHNEIDER OU EQUIVALENTE | und | 1 | 60.1 | 60.1
151330 | LABOR - 151330 - 2 | MINI-DISJUNTOR TRIPOLAR 63 A, CURVA C - 5KA 220/127VCA (NBR IEC 60947-2), REF. SIEMENS, GE, SCHNEIDER OU EQUIVALENTE | und | 1 | 84.6 | 84.6
'151331 | LABOR - 151331 - 3 | MINI-DISJUNTOR TRIPOLAR 80 A, CURVA C - 5KA 240VCA (NBR IEC 60947-2), REF. SIEMENS, GE, SCHNEIDER OU EQUIVALENTE | und | 1 | 139.93 | 139.93
'151332 | LABOR - 151332 - 2 | DISJUNTOR CAIXA MOLDADA TERMOMAGNÉTICO TRIPOLAR 125 A | und | 1 | 275.93 | 275.93
'151333 | LABOR - 151333 - 2 | DISJUNTOR COMPACTO EM CAIXA MOLDADA TRIPOLAR 175 A, 50KA 220/240V / 25KA 380/415V (NBR IEC 60947-2), REF. SIEMENS, GE, SCHNEIDER OU EQUIVALENTE | und | 1 | 479.91 | 479.91
'151334 | LABOR - 151334 - 2 | DISJUNTOR COMPACTO EM CAIXA MOLDADA TRIPOLAR 200 A, 50KA 220/240V / 25KA 380/415V 20KA/440V (NBR IEC 60947-2), REF. SIEMENS, GE, SCHNEIDER OU EQUIVALENTE | und | 1 | 1156.79 | 1156.79
'151335 | LABOR - 151335 - 2 | DISJUNTOR COMPACTO EM CAIXA MOLDADA TRIPOLAR 400 A, 65KA 220/240V / 36KA 380/415V 35KA 440/460V 25KA 600V (NBR IEC 60947-2), REF. SIEMENS, GE, SCHNEIDER OU EQUIVALENTE | und | 1 | 2283.58 | 2283.58
'151336 | LABOR - 151336 - 4 | DISJUNTOR DR BIPOLAR 16A A 25A, CORRENTE NOMINAL 30 MA | und | 1 | 113.14 | 113.14
151337 | LABOR - 151337 - 1 | DISPOSITIVO DE PROTEÇÃO CONTRA SURTO (DPS) BIPOLAR, TENSÃO NOMINAL MÁXIMA 275VCA, CORENTE DE SURTO MÁXIMA 40KA. | und | 1 | 131.9 | 131.9
'151338 | LABOR - 151338 - 2 | MINI-DISJUNTOR MONOPOLAR 10 A, CURVA C - 5KA 220/127VCA (NBR IEC 60947-2), REF. SIEMENS, GE, SCHNEIDER OU EQUIVALENTE | und | 1 | 15.43 | 15.43
'151339 | LABOR - 151339 - 2 | MINI-DISJUNTOR TRIPOLAR 125 A, CURVA C - 15KA 240VCA (NBR IEC 60947-2), REF. SIEMENS, GE, SCHNEIDER OU EQUIVALENTE | und | 1 | 266.52 | 266.52
'151340 | LABOR - 151340 - 2 | CHAVE BLINDADA TRIPOLAR 600V/125A | und | 1 | 790.5 | 790.5
'151341 | LABOR - 151341 - 2 | CHAVE BLINDADA TRIPOLAR 600V/200A | und | 1 | 2091.02 | 2091.02
'151342 | LABOR - 151342 - 2 | CHAVE BLINDADA TRIPOLAR 600V/400A | und | 1 | 2709.26 | 2709.26
'151343 | LABOR - 151343 - 2 | CHAVE BLINDADA TRIPOLAR 600V/800A | und | 1 | 6179.49 | 6179.49
'151344 | LABOR - 151344 - 1 | FUSIVEL NH 100A, TAMANHO 01 | und | 1 | 42.37 | 42.37
'151345 | LABOR - 151345 - 1 | FUSIVE NH 160A, TAMANHO 01 | und | 1 | 42.37 | 42.37
'151346 | LABOR - 151346 - 1 | FUSIVE NH 250A, TAMANHO 02 | und | 1 | 74.14 | 74.14
'151347 | LABOR - 151347 - 1 | FUSIVE NH 300A, TAMANHO 02 | und | 1 | 74.14 | 74.14
'151348 | LABOR - 151348 - 1 | FUSIVE NH 355A, TAMANHO 02 | und | 1 | 74.14 | 74.14
'151349 | LABOR - 151349 - 1 | FUSIVE NH 125A, TAMANHO 01 | und | 1 | 42.37 | 42.37
'151350 | LABOR - 151350 - 2 | INTERRUPTOR DIFERENCIAL DR 16A A 25A, 30MA, 2 MÓDULOS | und | 1 | 113.14 | 113.14
'151351 | LABOR - 151351 - 2 | INTERRUPTOR DIFERENCIAL DR 30A A 40A, 30MA, 2 MÓDULOS | und | 1 | 113.14 | 113.14
'1514 |  | FIOS E CABOS
'151401 | LABOR - 151401 - 1 | FIO DE COBRE TERMOPLÁSTICO, COM ISOLAMENTO PARA 750V, SEÇÃO DE 1.5 MM² | m | 1 | 3.85 | 3.85
'151402 | LABOR - 151402 - 1 | FIO DE COBRE TERMOPLÁSTICO, COM ISOLAMENTO PARA 750V, SEÇÃO DE 2.5 MM² | m | 1 | 4.52 | 4.52
'151403 | LABOR - 151403 - 1 | FIO OU CABO DE COBRE TERMOPLÁSTICO, COM ISOLAMENTO PARA 750V, SEÇÃO DE 4.0 MM² | m | 1 | 5.51 | 5.51
'151404 | LABOR - 151404 - 1 | FIO OU CABO DE COBRE TERMOPLÁSTICO, COM ISOLAMENTO PARA 750V, SEÇÃO DE 6.0 MM² | m | 1 | 6.66 | 6.66
'151405 | LABOR - 151405 - 1 | FIO OU CABO DE COBRE TERMOPLÁSTICO, COM ISOLAMENTO PARA 750V, SEÇÃO DE 10.0 MM² | m | 1 | 8.81 | 8.81
'151406 | LABOR - 151406 - 1 | FIO OU CABO DE COBRE TERMOPLÁSTICO, COM ISOLAMENTO PARA 750V, SEÇÃO DE 16.0 MM² | m | 1 | 11.83 | 11.83
'151407 | LABOR - 151407 - 1 | CABO DE COBRE TERMOPLÁSTICO, COM ISOLAMENTO PARA 750V, SEÇÃO DE 25.0 MM² | m | 1 | 15.77 | 15.77
'151413 | LABOR - 151413 - 1 | CABO DE COBRE NÚ, SEÇÃO DE 25.0 MM² | m | 1 | 15.28 | 15.28
'151414 | LABOR - 151414 - 2 | CABO DE COBRE NÚ, SEÇÃO DE 10.0 MM² | m | 1 | 9.98 | 9.98
'151417 | LABOR - 151417 - 1 | CABO DE COBRE TERMOPLÁSTICO, COM ISOLAMENTO PARA 1000V, SEÇÃO DE 2.5 MM² | m | 1 | 4.98 | 4.98
'151418 | LABOR - 151418 - 1 | CABO DE COBRE TERMOPLÁSTICO, COM ISOLAMENTO PARA 1000V, SEÇÃO DE 4.0 MM² | m | 1 | 5.74 | 5.74
'151419 | LABOR - 151419 - 2 | CABO DE COBRE TERMOPLÁSTICO, COM ISOLAMENTO PARA 1000V, SEÇÃO DE 6 MM² | m | 1 | 6.98 | 6.98
'151420 | LABOR - 151420 - 2 | CABO DE COBRE TERMOPLÁSTICO, COM ISOLAMENTO PARA 1000V, SEÇÃO DE 10 MM² | m | 1 | 9.04 | 9.04
'151421 | LABOR - 151421 - 3 | CABO DE COBRE TERMOPLÁSTICO, COM ISOLAMENTO PARA 1000V, SEÇÃO DE 16 MM² | m | 1 | 12.05 | 12.05
'151422 | LABOR - 151422 - 2 | CABO DE COBRE TERMOPLÁSTICO, COM ISOLAMENTO PARA 1000V, SEÇÃO DE 25.0 MM² | m | 1 | 16.76 | 16.76
'151423 | LABOR - 151423 - 1 | CABO DE COBRE TERMOPLÁSTICO, COM ISOLAMENTO PARA 1000V, SEÇÃO DE 35.0 MM² | m | 1 | 21.6 | 21.6
'151424 | LABOR - 151424 - 1 | FIO OU CABO PARALELO DE COBRE, COM ISOLAMENTO PARA 750V, SEÇÃO DE 2 X 2.5 MM² | m | 1 | 6.96 | 6.96
'151425 | LABOR - 151425 - 1 | CABO DE COBRE TERMOPLÁSTICO, COM ISOLAMENTO PARA 1000V, SEÇÃO DE 50 MM² | m | 1 | 31.93 | 31.93
'151426 | LABOR - 151426 - 1 | CABO DE COBRE TERMOPLÁSTICO, COM ISOLAMENTO PARA 1000V, SEÇÃO DE 95.0 MM² | m | 1 | 52.47 | 52.47
'151427 | LABOR - 151427 - 1 | CABO DE COBRE TERMOPLÁSTICO, COM ISOLAMENTO PARA 1000V, SEÇÃO DE 120.0 MM² | m | 1 | 69.47 | 69.47
'151428 | LABOR - 151428 - 1 | CABO DE COBRE TERMOPLÁSTICO, COM ISOLAMENTO PARA 1000V, SEÇÃO DE 300.0 MM² | m | 1 | 181.98 | 181.98
'151429 | LABOR - 151429 - 2 | CABO DE COBRE TERMOPLÁSTICO, COM ISOLAMENTO PARA 1000V, SEÇÃO DE 70,0MM² | m | 1 | 43.15 | 43.15
'151430 | LABOR - 151430 - 1 | CABO DE COBRE TERMOPLÁSTICO, COM ISOLAMENTO PARA 1000V, SEÇÃO DE 150,0MM² | m | 1 | 86.28 | 86.28
'151431 | LABOR - 151431 - 1 | CABO DE COBRE TERMOPLÁSTICO, COM ISOLAMENTO PARA 1000V, SEÇÃO DE 185,0MM² | m | 1 | 101.75 | 101.75
'151432 | LABOR - 151432 - 1 | CABO DE COBRE TERMOPLÁSTICO, COM ISOLAMENTO PARA 1000V, SEÇÃO DE 240,0MM² | m | 1 | 130.71 | 130.71
'151433 | LABOR - 151433 - 1 | CABO DE COBRE TERMOPLÁSTICO, COM ISOLAMENTO PARA 15KV, SEÇÃO DE 25,0MM² | m | 1 | 32.9 | 32.9
'151434 | LABOR - 151434 - 1 | CABO DE COBRE TERMOPLÁSTICO, COM ISOLAMENTO PARA 15KV, SEÇÃO DE 35,0MM² | m | 1 | 44.24 | 44.24
'151435 | LABOR - 151435 - 1 | CABO PARALELO PP DE COBRE, COM ISOLAMENTO PARA 750V, SEÇÃO 3X2,5MM² | m | 1 | 7.83 | 7.83
'151436 | LABOR - 151436 - 1 | CABO PARALELO PP DE COBRE, COM ISOLAMENTO PARA 750V, SEÇÃO 3X4,0MM² | m | 1 | 10.03 | 10.03
'1515 |  | SERVIÇOS DIVERSOS
'151503 | LABOR - 151503 - 1 | CABEÇOTE DE ALUMÍNIO DE 1 1/4" | und | 1 | 12.1 | 12.1
'151504 | LABOR - 151504 - 1 | CABEÇOTE DE ALUMÍNIO DE 1 1/2" | und | 1 | 12.58 | 12.58
'151506 | LABOR - 151506 - 1 | HASTE DE TERRA TIPO COPPERWELD - 5/8" X 2.40M | und | 1 | 97.72 | 97.72
'151507 | LABOR - 151507 - 1 | SAPATILHA | und | 1 | 9.19 | 9.19
'151508 | LABOR - 151508 - 1 | BUCHA E ARRUELA DE ALUMÍNIO FUNDIDO DIÂMETRO 20MM (3/4") | und | 1 | 1.52 | 1.52
'151509 | LABOR - 151509 - 1 | BUCHA E ARRUELA DE ALUMÍNIO FUNDIDO DIÂMETRO 25MM (1") | und | 1 | 2.03 | 2.03
'151510 | LABOR - 151510 - 1 | BUCHA E ARRUELA DE ALUMÍNIO FUNDIDO DIÂMETRO 40MM (1 1/2") | und | 1 | 4.51 | 4.51
'151511 | LABOR - 151511 - 1 | BUCHA E ARRUELA DE ALUMÍNIO FUNDIDO DIÂMETRO 80MM (3") | und | 1 | 15.54 | 15.54
'151512 | LABOR - 151512 - 2 | AUTOMÁTICO DE BÓIA, 2 FUNÇÕES 25A | und | 1 | 69.1 | 69.1
151513 | LABOR - 151513 - 1 | PARAFUSO DE MÁQUINA DE FERRO GALVANIZADO DIÂMETRO 16MM | und | 1 | 10.21 | 10.21
'1516 |  | ABERTURA E FECHAMENTO DE RASGOS (INCLUSIVE PREPARO E APLICAÇÃO DE ARGAMASSA)
'151601 | LABOR - 151601 - 1 | ABERTURA E FECHAMENTO DE RASGOS EM ALVENARIA, PARA PASSAGEM DE ELETRODUTOS DIÂM. 1/2" A 1" | m | 1 | 9.29 | 9.29
'151602 | LABOR - 151602 - 1 | ABERTURA E FECHAMENTO DE RASGOS EM ALVENARIA, PARA PASSAGEM DE ELETRODUTO DIÂM. 1 1/4"A 2" | m | 1 | 13.9 | 13.9
'151603 | LABOR - 151603 - 1 | ABERTURA E FECHAMENTO DE RASGOS EM ALVENARIA, PARA PASSAGEM DE ELETRODUTO DIÂM. 2 1/2" A 4" | m | 1 | 20.89 | 20.89
'151604 | LABOR - 151604 - 1 | ABERTURA E FECHAMENTO DE RASGOS EM CONCRETO, PARA PASSAGEM DE ELETRODUTO DIÂM. 1/2" A 1" | m | 1 | 17.72 | 17.72
'151605 | LABOR - 151605 - 1 | ABERTURA E FECHAMENTO DE RASGOS EM CONCRETO, PARA PASSAGEM DE ELETRODUTO DIÂM. 1 1/4" A 2" | m | 1 | 26.97 | 26.97
'151606 | LABOR - 151606 - 1 | ABERTURA E FECHAMENTO DE RASGOS EM CONCRETO, PARA PASSAGEM DE ELETRODUTO DIÂM. 2 1/2" A 4" | m | 1 | 39.21 | 39.21
'1517 |  | PADRAO DE ENTRADA DE ENERGIA - NORTEC-01 - ESCELSA
'151701 | LABOR - 151701 - 4 | PADRÃO DE ENTRADA DE ENERGIA ELÉTRICA, MONOFÁSICO, ENTRADA AÉREA, A 2 FIOS, CARGA INSTALADA EM MURO DE 3500 ATÉ 9000W - 220/127V | und | 1 | 1284.44 | 1284.44
'151702 | LABOR - 151702 - 6 | PADRÃO DE ENTRADA DE ENERGIA ELÉTRICA, BIFÁSICO, ENTRADA AÉREA, A 3 FIOS, CARGA INSTALADA EM MURO DE 9001 ATÉ 15000W - 220/127V | und | 1 | 1682.02 | 1682.02
'151703 | LABOR - 151703 - 5 | PADRÃO DE ENTRADA DE ENERGIA ELÉTRICA, TRIFÁSICO, ENTRADA AÉREA, A 4 FIOS, CARGA INSTALADA EM MURO DE 15001 ATÉ 26000W - 220/127V | und | 1 | 1822.46 | 1822.46
'151704 | LABOR - 151704 - 6 | PADRÃO DE ENTRADA DE ENERGIA ELÉTRICA, TRIFÁSICO, ENTRADA AÉREA, A 4 FIOS, CARGA INSTALADA EM MURO DE 26001 ATÉ 34000W - 220/127V | und | 1 | 1948.53 | 1948.53
'151705 | LABOR - 151705 - 4 | PADRÃO DE ENTRADA DE ENERGIA ELÉTRICA, TRIFÁSICO, ENTRADA AÉREA, A 4 FIOS, CARGA INSTALADA EM MURO DE 34001 ATÉ 41000W - 220/127V | und | 1 | 2113.94 | 2113.94
'151706 | LABOR - 151706 - 3 | PADRÃO DE ENTRADA DE ENERGIA ELÉTRICA, TRIFÁSICO, ENTRADA AÉREA, A 4 FIOS, CARGA INSTALADA EM MURO DE 41001 ATÉ 47000W - 220/127V | und | 1 | 4265.66 | 4265.66
'151707 | LABOR - 151707 - 2 | PADRÃO DE ENTRADA DE ENERGIA ELÉTRICA, TRIFÁSICO, ENTRADA SUBTERRÂNEA, A 4 FIOS, CARGA INSTALADA EM MURO DE 41001 ATÉ 47000W - 220/127V, EXCLUSIVE DERIVAÇÃO DE RAMAL DE ENTRADA SUBTERRÂNEA | und | 1 | 3124.23 | 3124.23
'151708 | LABOR - 151708 - 3 | PADRÃO DE ENTRADA DE ENERGIA ELÉTRICA, TRIFÁSICO, ENTRADA AÉREA, A 4 FIOS, CARGA INSTALADA EM MURO DE 47001 ATÉ 57000W - 220/127V | und | 1 | 5718.4 | 5718.4
'151709 | LABOR - 151709 - 2 | PADRÃO DE ENTRADA DE ENERGIA ELÉTRICA, TRIFÁSICO, ENTRADA SUBTERRÂNEA, A 4 FIOS, CARGA INSTALADA EM MURO DE 47001 ATÉ 57000W - 220/127V, EXCLUSIVE DERIVAÇÃO DE RAMAL DE ENTRADA SUBTERRÂNEA | und | 1 | 4762.22 | 4762.22
'151710 | LABOR - 151710 - 4 | PADRÃO DE ENTRADA DE ENERGIA ELÉTRICA, TRIFÁSICO, ENTRADA AÉREA, A 4 FIOS, CARGA INSTALADA EM MURO DE 57001 ATÉ 75000W - 220/127V | und | 1 | 6306.63 | 6306.63
'151711 | LABOR - 151711 - 2 | PADRÃO DE ENTRADA DE ENERGIA ELÉTRICA, TRIFÁSICO, ENTRADA SUBTERRÂNEA, A 4 FIOS, CARGA INSTALADA EM MURO DE 57001 ATÉ 75000W - 220/127V, EXCLUSIVE DERIVAÇÃO DE RAMAL DE ENTRADA SUBTERRÂNEA | und | 1 | 5240.52 | 5240.52
'151712 | LABOR - 151712 - 6 | SUBESTAÇÃO EXT. AÉREA TRIFÁS. 75KVA, COMPLETA, C/ QUADROS DE MEDIÇÃO, TRANSF. A ÓLEO, CHAVE GERAL TRIPOLAR, POSTE E ACESSÓRIOS, CONF. NOR-TEC-01 DA ESCELSA, INCL. MURETA REV. C/ ARG. CIMENTO, CAL HIDRAT. CH1 E AREIA TRAÇO 1:0.5:6 | und | 1 | 22348.09 | 22348.09
'151713 | LABOR - 151713 - 3 | SUBESTAÇÃO EXT. AÉREA TRIFÁS. 112.5KVA, COMPLETA, C/ QUADROS DE MEDIÇÃO, TRANSF. A ÓLEO, CHAVE GERAL TRIP., POSTE E ACESSÓRIOS, CONF. NOR-TEC-01 DA ESCELSA, INCL. MURETA REV. C/ ARG. CIMENTO, CAL HIDRAT. CH1 E AREIA TRAÇO 1:0.5:6 | und | 1 | 26554.18 | 26554.18
'151714 | LABOR - 151714 - 5 | SUBESTAÇÃO EXT. AÉREA TRIFÁS. 150KVA, COMPLETA, C/ QUADROS DE MEDIÇÃO, TRANSF. A ÓLEO, CHAVE GERAL TRIP., POSTE E ACESSÓRIOS, CONF. NOR-TEC-01 DA ESCELSA, INCL. MURETA REV. C/ ARG. CIMENTO, CAL HIDRAT. CH1 E AREIA TRAÇO 1:0.5:6 | und | 1 | 38459.79 | 38459.79
'151715 | LABOR - 151715 - 6 | SUBESTAÇÃO EXT. AÉREA TRIFÁS. 225KVA, COMPLETA, C/ QUADROS DE MEDIÇÃO, TRANSF. A ÓLEO, CHAVE GERAL TRIP., POSTE E ACESSÓRIOS, CONF. NOR-TEC-01 DA ESCELSA, INCL. MURETA REV. C/ ARG. CIMENTO, CAL HIDRAT. CH1 E AREIA TRAÇO 1:0.5:6 | und | 1 | 49495.47 | 49495.47
'1518 |  | PONTOS ELETRICOS REVISAO NR-10
'151801 | LABOR - 151801 - 1 | PONTO PADRÃO DE LUZ NO TETO - CONSIDERANDO ELETRODUTO PVC RÍGIDO DE 3/4" INCLUSIVE CONEXÕES (4.5M), FIO ISOLADO PVC DE 2.5MM² (16.2M) E CAIXA ESTAMPADA 4X4" (1 UND) | und | 1 | 142.15 | 142.15
'151802 | LABOR - 151802 - 1 | PONTO PADRÃO DE LUZ NA PAREDE - CONSIDERANDO ELETRODUTO PVC RÍGIDO DE 3/4" INCLUSIVE CONEXÕES (4.5M), FIO ISOLADO PVC DE 2.5MM² (16.2M) E CAIXA ESTAMPADA 4X4" (1 UND) | und | 1 | 126.35 | 126.35
'151803 | LABOR - 151803 - 1 | PONTO PADRÃO DE TOMADA 2 PÓLOS MAIS TERRA - CONSIDERANDO ELETRODUTO PVC RÍGIDO DE 3/4" INCLUSIVE CONEXÕES (5.0M), FIO ISOLADO PVC DE 2.5MM² (16.5M) E CAIXA ESTAMPADA 4X2" (1 UND) | und | 1 | 145.3 | 145.3
'151805 | LABOR - 151805 - 1 | PONTO PADRÃO DE TOMADA PARA CHUVEIRO ELÉTRICO - CONSIDERANDO ELETRODUTO PVC RÍGIDO DE 3/4" INCLUSIVE CONEXÕES (9.0M), FIO ISOLADO PVC DE 6.0MM² (32.5M) E CAIXA ESTAMPADA 4X2" (1 UND) | und | 1 | 335.93 | 335.93
'151806 | LABOR - 151806 - 1 | PONTO PADRÃO DE TOMADA PARA AR REFRIGERADO - CONSIDERANDO ELETRODUTO PVC RÍGIDO DE 3/4" INCLUSIVE CONEXÕES (6.0M), FIO ISOLADO PVC DE 4.0MM² (21.6M) E CAIXA ESTAMPADA 4X2" (1 UND) | und | 1 | 202 | 202
'151807 | LABOR - 151807 - 1 | PONTO PADRÃO DE VENTILADOR NO TETO - CONSIDERANDO ELETRODUTO PVC RÍGIDO DE 3/4" INCLUSIVE CONEXÕES (4.5M), FIO ISOLADO PVC DE 2.5MM² (21.6M) E CAIXA ESTAMPADA 4X4" (1 UND) | und | 1 | 166.53 | 166.53
'151809 | LABOR - 151809 - 1 | PONTO PADRÃO DE INTERRUPTOR DE 2 TECLAS SIMPLES - CONSIDERANDO ELETRODUTO PVC RÍGIDO DE 3/4" INCLUSIVE CONEXÕES (3.3M), FIO ISOLADO PVC DE 2.5MM² (17.2M) E CAIXA ESTAMPADA 4X2" (1 UND) | und | 1 | 127.68 | 127.68
'151810 | LABOR - 151810 - 1 | PONTO PADRÃO DE INTERRUPTOR DE 1 TECLA PARALELO - CONSIDERANDO ELETRODUTO PVC RÍGIDO DE 3/4" INCLUSIVE CONEXÕES (8.5M), FIO ISOLADO PVC DE 2.5MM² (28.8M) E CAIXA ESTAMPADA 4X2" (1 UND) | und | 1 | 243.65 | 243.65
'151811 | LABOR - 151811 - 1 | PONTO PADRÃO DE INTERRUPTOR DE 1 TECLA SIMPLES E 1 TOMADA DOIS PÓLOS MAIS TERRA 10A/250V - CONSIDERANDO ELETRODUTO PVC RÍGIDO DE 3/4" INCLUSIVE CONEXÕES (4.5M), FIO ISOLADO PVC DE 2.5MM² (19.4M) E CAIXA ESTAMPADA 4X2" (1 UND) | und | 1 | 152.07 | 152.07
'151812 | LABOR - 151812 - 1 | PONTO PADRÃO DE INTERRUPTOR DE 2 TECLAS SIMPLES E 1 TOMADA DOIS PÓLOS MAIS TERRA 10A/250V - CONSIDERANDO ELETRODUTO PVC RÍGIDO DE 3/4" INCLUSIVE CONEXÕES (4.5M), FIO ISOLADO PVC DE 2.5MM² (22.9M) E CAIXA ESTAMPADA 4X2" (1 UND) | und | 1 | 167.87 | 167.87
'151813 | LABOR - 151813 - 1 | PONTO PADRÃO DE CAMPAINHA - CONSIDERANDO ELETRODUTO PVC RÍGIDO DE 3/4" INCLUSIVE CONEXÕES (5.0M), FIO ISOLADO PVC DE 2.5MM² (12.0M) E CAIXA ESTAMPADA 4X2" (1 UND) | und | 1 | 134.78 | 134.78
'151814 | LABOR - 151814 - 1 | PONTO PADRÃO DE POSTE PARA ILUMINAÇÃO EXTERNA - CONSIDERANDO ELETRODUTO PVC RÍGIDO DE 3/4" INCLUSIVE CONEXÕES (7.7M) E FIO ISOLADO PVC DE 2.5MM² (25.2.0M) | und | 1 | 211.57 | 211.57
'151815 | LABOR - 151815 - 1 | PONTO PADRÃO DE INTERRUPTOR PARA VENTILADOR - CONSIDERANDO ELETRODUTO PVC RÍGIDO DE 3/4" INCLUSIVE CONEXÕES (3.3M), FIO ISOLADO PVC DE 2.5MM² (12.0M) E CAIXA ESTAMPADA 4X2" (1 UND) | und | 1 | 104.19 | 104.19
'151816 | LABOR - 151816 - 1 | PONTO PADRÃO DE INTERRUPTOR DE 3 TECLAS SIMPLES - CONSIDERANDO ELETRODUTO PVC RÍGIDO DE 3/4" INCLUSIVE CONEXÕES (4.5M), FIO ISOLADO PVC DE 2.5MM² (25.8M) E CAIXA ESTAMPADA 4X2" (1 UND) | und | 1 | 181.19 | 181.19
'151817 | LABOR - 151817 - 1 | PONTO PADRÃO DE TOMADA DE PISO - CONSIDERANDO ELETRODUTO PVC RÍGIDO DE 3/4" INCLUSIVE CONEXÕES (5.0M), FIO ISOLADO PVC DE 2.5MM² (18.0M) E CAIXA ALUMÍNIO SILÍCIO 4X4" (1 UND) | und | 1 | 168.01 | 168.01
'151819 | LABOR - 151819 - 2 | PONTO DE ANTENA DE TV - CONSIDERANDO ELETRODUTO PVC RÍGIDO DE 3/4" INCLUSIVE CONEXÕES (3.0M), CABO COAXIAL 67 OHMS (4.5M) E CAIXA ESTAMPADA 4X2" (1 UND) | und | 1 | 71.93 | 71.93
'151820 | LABOR - 151820 - 1 | PONTO PADRÃO DE INTERRUPTOR DE 1 TECLA INTERMEDIÁRIO - CONSIDERANDO ELETRODUTO PVC RÍGIDO DE 3/4" INCLUSIVE CONEXÕES (3.3M), FIO ISOLADO PVC DE 2.5MM² (15.8M) E CAIXA ESTAMPADA 4X2" (1 UND) | und | 1 | 121.36 | 121.36
'1519 |  | QUADROS DE DISTRIBUIÇÃO COM BARRAMENTO, TRINCO E FECHADURA
'151901 | LABOR - 151901 - 1 | QUADRO DISTRIB. ENERGIA, EMBUTIDO OU SEMI EMBUTIDO, CAPAC. P/ 16 DISJ. DIN, C/BARRAM TRIF. 100A BARRA. NEUTRO E TERRA, FAB. EM CHAPA DE AÇO 12 USG COM PORTA, ESPELHO, TRINCO COM FECHAD CH YALE, REF. QDTN II-16DIN-CEMAR OU EQUIV. | und | 1 | 348.83 | 348.83
'151902 | LABOR - 151902 - 2 | QUADRO DISTRIB. ENERGIA, EMBUTIDO OU SEMI EMBUTIDO, CAPAC. P/ 28 DISJ. DIN, C/BARRAM TRIF. 100A BARRA. NEUTRO E TERRA, FAB. EM CHAPA DE AÇO 12 USG COM PORTA, ESPELHO, TRINCO COM FECHAD CH YALE, REF. QDTN II-28DIN-CEMAR OU EQUIV. | und | 1 | 416.68 | 416.68
'151903 | LABOR - 151903 - 2 | QUADRO DISTRIB. ENERGIA, EMBUTIDO OU SEMI EMBUTIDO, CAPAC. P/ 34 DISJ. DIN, C/BARRAM TRIF. 100A BARRA. NEUTRO E TERRA, FAB. EM CHAPA DE AÇO 12 USG COM PORTA, ESPELHO, TRINCO COM FECHAD CH YALE, REF. QDTN II-34DIN-CEMAR OU EQUIV | und | 1 | 453.88 | 453.88
'151904 | LABOR - 151904 - 2 | QUADRO DISTRIB. ENERGIA, EMBUTIDO OU SEMI EMBUTIDO, CAPAC. P/ 44 DISJ. DIN, C/BARRAM TRIF. 100A BARRA. NEUTRO E TERRA, FAB. EM CHAPA DE AÇO 12 USG COM PORTA, ESPELHO, TRINCO COM FECHAD CH YALE, REF. QDTN II-44DIN-CEMAR OU EQUIV | und | 1 | 570.17 | 570.17
'151905 | LABOR - 151905 - 2 | QUADRO DISTRIB. ENERGIA, EMBUTIDO OU SEMI EMBUTIDO, CAPAC. P/ 54 DISJ. DIN, C/BARRAM TRIF. 100A BARRA. NEUTRO E TERRA, FAB. EM CHAPA DE AÇO 12 USG COM PORTA, ESPELHO, TRINCO COM FECHAD CH YALE, REF. QDTN II-54DIN-CEMAR | und | 1 | 1149.36 | 1149.36
'1520 |  | TERMINAIS, CONECTORES E ABRAÇADEIRAS
'152001 | LABOR - 152001 - 2 | TERMINAL PARA LIGAÇÃO DE CABO A BARRA ATÉ 4.0MM² | und | 1 | 8.42 | 8.42
'152002 | LABOR - 152002 - 1 | TERMINAL PARA LIGAÇÃO DE CABO A BARRA DE 6.0 MM² | und | 1 | 10.47 | 10.47
'152003 | LABOR - 152003 - 1 | TERMINAL PARA LIGAÇÃO DE CABO A BARRA DE 10.0 MM² | und | 1 | 15.1 | 15.1
'152004 | LABOR - 152004 - 1 | TERMINAL PARA LIGAÇÃO DE CABO A BARRA DE 16.0 MM² | und | 1 | 15.48 | 15.48
'152005 | LABOR - 152005 - 1 | TERMINAL PARA LIGAÇÃO DE CABO A BARRA DE 25.0 MM² | und | 1 | 15.69 | 15.69
'152006 | LABOR - 152006 - 1 | TERMINAL PARA LIGAÇÃO DE CABO A BARRA DE 35.0 MM² | und | 1 | 18.11 | 18.11
'152007 | LABOR - 152007 - 1 | TERMINAL PARA LIGAÇÃO DE CABO A BARRA DE 50.0 MM² | und | 1 | 25.73 | 25.73
'152010 | LABOR - 152010 - 2 | TERMINAL PARA LIGAÇÃO DE CABO A BARRA DE 70 MM² | und | 1 | 25.77 | 25.77
'152011 | LABOR - 152011 - 1 | TERMINAL PARA LIGAÇÃO DE CABO A BARRA DE 95 MM² | und | 1 | 31.01 | 31.01
'152012 | LABOR - 152012 - 1 | TERMINAL PARA LIGAÇÃO DE CABO A BARRA DE 120 MM² | und | 1 | 44.68 | 44.68
'152013 | LABOR - 152013 - 1 | TERMINAL PARA LIGAÇÃO DE CABO A BARRA DE 150 MM² | und | 1 | 45.33 | 45.33
'152014 | LABOR - 152014 - 1 | TERMINAL PARA LIGAÇÃO DE CABO A BARRA DE 185 MM² | und | 1 | 50.64 | 50.64
'152015 | LABOR - 152015 - 1 | TERMINAL PARA LIGAÇÃO DE CABO A BARRA DE 240 MM² | und | 1 | 54.1 | 54.1
'152016 | LABOR - 152016 - 1 | TERMINAL PARA LIGAÇÃO DE CABO A BARRA DE 300 MM² | und | 1 | 56.62 | 56.62
'152025 | LABOR - 152025 - 1 | TERMINAL PARA LIGAÇÃO DE CABO A BARRA DUPLO DE 185 MM² | und | 1 | 191.25 | 191.25
'152026 | LABOR - 152026 - 1 | TERMINAL PARA LIGAÇÃO DE CABO A BARRA DUPLO DE 240 MM² | und | 1 | 197.58 | 197.58
'152027 | LABOR - 152027 - 1 | TERMINAL PARA LIGAÇÃO DE CABO A BARRA DUPLO DE 300 MM² | und | 1 | 247.28 | 247.28
'152030 | LABOR - 152030 - 1 | CONECTOR SPLIT BOLT PARA CABO DE 4.0 MM² | und | 1 | 9.49 | 9.49
'152031 | LABOR - 152031 - 1 | CONECTOR SPLIT BOLT PARA CABO DE 35.0 MM² | und | 1 | 15.05 | 15.05
'152033 | LABOR - 152033 - 1 | CONECTOR PORCELANA 3 POLOS PARA CABOS DE #4,0MM² | und | 1 | 12.22 | 12.22
'152034 | LABOR - 152034 - 1 | CONECTOR PORCELANA 3 POLOS PARA CABO DE #6,0MM² | und | 1 | 12.29 | 12.29
'152035 | LABOR - 152035 - 1 | CONECTOR PORCELANA 3 POLOS PARA CABOS DE #10,0MM² | und | 1 | 13.8 | 13.8
'152040 | LABOR - 152040 - 1 | PRENSA CABOS PARA ELETRODUTO 1/2" | und | 1 | 23.04 | 23.04
'152041 | LABOR - 152041 - 1 | PRENSA CABOS PARA ELETRODUTO 3/4" | und | 1 | 24.68 | 24.68
'152042 | LABOR - 152042 - 1 | PRENSA CABOS PARA ELETRODUTO DE 1" | und | 1 | 28.34 | 28.34
'16 |  | OUTRAS INSTALAÇÕES
'1601 |  | INSTALAÇÃO DE TELEFONE
'160105 | LABOR - 160105 - 3 | CAIXA DE TELEFONE EM CHAPA DE AÇO PADRÃO TELEBRAS N. 6, 1200X1200X150 MM, COM FUNDO DE MADEIRA | und | 1 | 909.2 | 909.2
'160106 | LABOR - 160106 - 2 | ATERRAMENTO COM HASTE DE TERRA 5/8"X2.40M, CABO DE COBRE NÚ 6MM² EM CAIXA DE CONCRETO DE DIMENSÕES INTERNAS DE 30X30X30CM | und | 1 | 252.06 | 252.06
'160108 | LABOR - 160108 - 3 | CAIXA DE TELEFONE EM CHAPA DE AÇO PADRÃO TELEBRAS DO TIPO CIE-2 200X200X120MM | und | 1 | 93.64 | 93.64
'160110 | LABOR - 160110 - 3 | CAIXA DE TELEFONE EM CHAPA DE AÇO PADRÃO TELEBRAS DO TIPO CIE-4 600X600X120 MM | und | 1 | 276.81 | 276.81
'160111 | LABOR - 160111 - 1 | CAIXA PARA TELEFONE PADRÃO TELEMAR, DIM. 1070 X 520 X 500 MM, COM TAMPA DE FERRO TIPO R2, ASSENTADA COM ARGAMASSA DE CIMENTO, CAL E AREIA | und | 1 | 844.6 | 844.6
'160115 | LABOR - 160115 - 2 | CABO TELEFÔNICO CI, DIÂMETRO DO CONDUTOR 50MM, 30 PARES | m | 1 | 13.4 | 13.4
'160120 | LABOR - 160120 - 1 | TOMADA PARA TELEFONE COM CONECTOR RJ 11 | und | 1 | 28.08 | 28.08
'1602 |  | INSTALAÇÃO DE GÁS
'160207 | LABOR - 160207 - 6 | ABRIGO DE GÁS PARA 2 CILINDROS 45 KG, EXEC. EM ALV. BLOCO CONC CHEIO,DIM 1,50X0.85X2.10M, INCLUSIVE CILINDROS E REDE INTERNA DO ABRIGO COMPREENDENDO TUBOS E VÁLVULAS DE ESFERA QUE INTERLIGAM OS CILINDROS | und | 1 | 5339.72 | 5339.72
'160208 | LABOR - 160208 - 5 | ABRIGO DE GÁS PARA 4 CILINDROS 45KG , EXEC. EM ALV BLOCO CONCRETO, DIM.4.05X0,85X2.10M, INCLUSIVE CILINDROS E REDE INTERNA DO ABRIGO COMPREENDENDO TUBOS E VÁLVULAS DE ESFERA QUE INTERLIGAM OS CILINDROS | und | 1 | 9497.27 | 9497.27
'1603 |  | INSTALAÇÃO DE PÁRA-RAIO
'160303 | LABOR - 160303 - 2 | ATERRAMENTO COM HASTE TERRA 5/8" X 2.40, CABO DE COBRE NU 6MM², INCLUSIVE CAIXA DE CONCRETO 30 X 30 CM | und | 1 | 235.06 | 235.06
'160304 | LABOR - 160304 - 2 | PÁRA-RAIOS TIPO FRANKLIM INCLUINDO BASE DE FIXAÇÃO, CONJUNTO DE CONTRAVENTAGEM C/ABRAÇADEIRA P/3 ESTAIS EM TUBO E DEMAIS ACESSÓRIOS C/EXCEÇÃO DO CABO DE COBRE DE DESCIDA E SUPORTES ISOLADORES | und | 1 | 650.82 | 650.82
'160305 | LABOR - 160305 - 1 | CONDUTOR DE COBRE NÚ, SEÇÃO DE 35MM², INCLUSIVE SUPORTES ISOLADORES E ACESSÓRIOS DE FIXAÇÃO, CONFORME PROJETO | m | 1 | 56.92 | 56.92
'160308 | LABOR - 160308 - 1 | CABO CONDUTOR DE COBRE ELETROLÍTICO NU, TEMPERA MEIO DURA, ENCORDOAMENTO CLASSE 2, PARA ATERRAMENTO, DIAM. 50MM² | m | 1 | 28.38 | 28.38
'160309 | LABOR - 160309 - 1 | TERMINAL AÉREO EM LATÃO (CAPTOR), COM CONECTOR E FIXAÇÃO HORIZONTAL 5/16"X250MM, REF. TEL-024, INCLUSIVE VEDAÇÃO DOS FUROS COM POLIURETANO REF. TEL 5905, MARCA DE REF. TERMOTÉCNICA OU EQUIVALENTE | und | 1 | 41.25 | 41.25
'160310 | LABOR - 160310 - 1 | CONECTOR DE MEDIÇÃO EM LATÃO COM 2 PARAFUSOS PARA CABOS DE 16 A 50 MM², REF. TEL-562, TERMOTÉCNICA OU EQUIVALENTE | und | 1 | 48.22 | 48.22
'160311 | LABOR - 160311 - 1 | HASTE DE TERRA TIPO COPPERWELD - 5/8" X 2.40M | und | 1 | 97.72 | 97.72
160312 | LABOR - 160312 - 1 | KIT COMPLETO PARA SOLDA EXOTÉRMICA (MOLDE HCL 5/8" REF: TEL905611 / CARTUCHO N° 115 REF: TEL 909115 / ALICATE Z 201 REF: TEL 998201), MARCA DE REFERÊNCIA TERMOTÉCNICA OU EQUIVALENTE | und | 1 | 35.76 | 35.76
'160313 | LABOR - 160313 - 1 | FIXADOR UNIVERSAL LATÃO ESTANHADO P/ CABOS 16 A 70 MM² REF. 5024, INCL. PARAFUSO SEXTAVADO M6X45MM, ARRUELA LISA 1/4", BUCHA Nº8, VEDAÇÃO DOS FUROS C/ POLIURETANO REF. 5905, MARCA DE REF. TERMOTÉCNICA OU EQUIVALENTE | und | 1 | 42.37 | 42.37
'160314 | LABOR - 160314 - 2 | MASTRO SIMPLES 3MX1.1/2", UMA DESCIDA, INCL. BASE DE FIXAÇÃO, CAPTOR, CONJ.DE CONTRAVENTAGEM C/ABRAÇADEIRA P/3 ESTAIS EM TUBO E DEMAIS ACESSÓRIOS, EXCL. CABO DE COBRE DE DESCIDA E SUPORTES ISOLADORES, REF.TERMOTÉCNICA OU EQUIV. | und | 1 | 632.71 | 632.71
'160315 | LABOR - 160315 - 1 | MASTRO TELESCÓPICO 5MX2", UMA DESCIDA, INCL. BASE DE FIXAÇÃO, CAPTOR, CONJ.DE CONTRAVENTAGEM C/ABRAÇADEIRA P/3 ESTAIS EM TUBO E DEMAIS ACESSÓRIOS EXCL. CABO DE COBRE DE DESCIDA E SUPORTES ISOLADORES, REF. TERMOTÉCNICA OU EQUIV. | und | 1 | 996.9 | 996.9
'160316 | LABOR - 160316 - 1 | CAIXA DE INSPEÇÃO EM PVC, DIÂMETRO 300 MM, REF TEL-552, MARCA DE REFERÊNCIA TERMOTÉCNICA OU EQUIVALENTE, INCLUSIVE ESCAVAÇÃO E REATERRO | und | 1 | 73.61 | 73.61
'160317 | LABOR - 160317 - 1 | CABO DE COBRE NÚ 50MM², REF. TEL 5750, MARCA DE REFERÊNCIA TERMOTÉCNICA OU EQUIVALENTE | m | 1 | 28.38 | 28.38
'160318 | LABOR - 160318 - 1 | CABO DE COBRE NÚ 35MM², REF. TEL 5735, MARCA DE REFERÊNCIA TERMOTÉCNICA OU EQUIVALENTE | m | 1 | 21.36 | 21.36
'160319 | LABOR - 160319 - 2 | PRESILHA DE LATÃO REF. 744, INCLUSIVE PARAFUSO FENDA DN 4,2X32MM E BUCHA NYLON DN 6MM E VEDAÇÃO DOS FUROS COM POLIURETANO REF. 5905, MARCA DE REF. TERMOTÉCNICA OU EQUIVALENTE | und | 1 | 8.39 | 8.39
'160321 | LABOR - 160321 - 1 | TAMPA REFORÇADA EM FERRO FUNDIDO COM ESCOTILHA TEL 536, INCLUSIVE ASSENTAMENTO, MARCA DE REFERÊNCIA TERMOTÉCNICA OU EQUIVALENTE | und | 1 | 105.24 | 105.24
'160322 | LABOR - 160322 - 1 | ABRAÇADEIRA TIPO "D" COM CUNHA, DIÂMETRO 1", REF. TEL-095, MARCA DE REFERÊNCIA TERMOTÉCNICA OU EQUIVALENTE | und | 1 | 6.04 | 6.04
'160323 | LABOR - 160323 - 1 | TAMPÃO PARA ELETRODUTO 1", REF. TEL-5533, MARCA DE REFERÊNCIA TERMOTÉCNICA OU EQUIVALENTE | und | 1 | 7.96 | 7.96
'160324 | LABOR - 160324 - 1 | CAIXA DE EQUALIZAÇÃO DE POTENCIAIS PARA USO INTERNO E EXTERNO COM CINCO (5) TERMINAIS PARA ATERRAMENTO (BEP), EM POLIPROPILENO, REF. TEL-902, MARCA DE REFERÊNCIA TERMOTÉCNICA OU EQUIVALENTE | und | 1 | 170.01 | 170.01
'160325 | LABOR - 160325 - 1 | CAIXA DE EQUALIZAÇÃO DE POTENCIAIS PARA USO INTERNO E EXTERNO COM NOVE (9) TERMINAIS PARA ATERRAMENTO (BEP), EM AÇO, COM FLANGE INFERIOR E VEDAÇÃO NA PORTA, REF. TEL-903, MARCA DE REFERÊNCIA TERMOTÉCNICA OU EQUIVALENTE | und | 1 | 371.94 | 371.94
'160326 | LABOR - 160326 - 1 | BARRA CHATA EM ALUMÍNIO 7/8"X1/8" (70MM²), COM FUROS DIÂMETRO 7 MM REF. TEL-771, MARCA DE REFERÊNCIA TERMOTÉCNICA OU EQUIVALENTE | m | 1 | 27.86 | 27.86
'160327 | LABOR - 160327 - 1 | BARRA CHATA EM AÇO GALVANIZADO A FOGO 7/8"X1/8" (70MM²), COM FUROS DIÂM. 7MM REF. TEL-761, MARCA DE REFERÊNCIA TERMOTÉCNICA OU EQUIVALENTE | m | 1 | 28.98 | 28.98
'160328 | LABOR - 160328 - 1 | TERMINAL ESTANHADO DE 1 COMPRESSÃO 1 FURO, 35MM², REF. TEL-5135, MARCA DE REFERÊNCIA TERMOTÉCNICA OU EQUIVALENTE | und | 1 | 17.48 | 17.48
'160329 | LABOR - 160329 - 1 | CURVA 90º DE BARRA CHATA EM ALUMÍNIO 7/8"X1/8"X300MM, 70MM², REF. TEL-778, MARCA DE REFERÊNCIA TERMOTÉCNICA OU EQUIVALENTE | und | 1 | 12.83 | 12.83
'160330 | LABOR - 160330 - 1 | FIXADOR ÔMEGA EM LATÃO REF. 733, INCLUSIVE PARAFUSO FENDA DN 4,2X32MM, BUCHA NYLON DN 6MM E VEDAÇÃO DOS FUROS COM POLIURETANO REF. 5905, MARCA DE REF. TERMOTÉCNICA OU EQUIVALENTE | und | 1 | 9.21 | 9.21
'160331 | LABOR - 160331 - 1 | CORDOALHA FLEXÍVEL 25X100 MM, COM DOIS FUROS, DIÂMETRO 11 MM, REF. TEL-5701, MARCA DE REFERÊNCIA TERMOTÉCNICA OU EQUIVALENTE | und | 1 | 25.82 | 25.82
'160332 | LABOR - 160332 - 2 | FITA PERFURADA EM LATÃO NIQUELADO 20MM X 0,8MM, PARA EQUALIZAÇÃO DE POTENCIAIS, REF. TEL-750, MARCA DE REFERÊNCIA TERMOTÉCNICA OU EQUIVALENTE | m | 1 | 26.17 | 26.17
'160333 | LABOR - 160333 - 2 | CABO DE COBRE NÚ 50 MM², REF. TEL-5750, MARCA DE REFERÊNCIA TERMOTÉCNICA OU EQUIVALENTE, INCLUSIVE ABERTURA E FECHAMENTO DE VALA PARA CABO DIMENSÕES 50X20CM | m | 1 | 38.12 | 38.12
'160334 | LABOR - 160334 - 1 | TERMINAL ESTANHADO DE 1 COMPRESSÃO 1 FURO, 50MM², REF. TEL-5150, MARCA DE REFERÊNCIA TERMOTÉCNICA OU EQUIVALENTE | und | 1 | 25.22 | 25.22
'160335 | LABOR - 160335 - 2 | CHAPA PERFURADA(TELA CASA DA MOEDA) BELINOX, LARGURA 245 MM, ESPESSURA 1.5MM, REF. TEL-752, MARCA DE REFERÊNCIA TERMOTÉCNICA OU EQUIVALENTE | m | 1 | 39.49 | 39.49
'1606 |  | INSTALAÇÃO DE INCÊNDIO
'160602 | LABOR - 160602 - 4 | HIDRANTE DE PAREDE, COM ABRIGO EM CHAPA, 60X90X17CM, COM SUPORTE E MANGUEIRA 20M 63MM, ADAPTADOR ROSCA FÊMEA E ENGATE RÁPIDO, ESGUICHO EM LATÃO REGULAVEL, REGISTRO GLOBO ANGULAR 45º/ 63MM | und | 1 | 1252.04 | 1252.04
'160603 | LABOR - 160603 - 1 | HIDRANTE DE RECALQUE NO PASSEIO EM CAIXA METÁLICA DE 40X60X40CM, INCL. REGISTRO GLOBO ANGULAR 90º DE 63MM, ADAPTADOR P/ ENGATE RÁPIDO E TAMPA C/ CORRENTE | und | 1 | 550.42 | 550.42
'160604 | LABOR - 160604 - 4 | EXTINTOR DE INCÊNDIO DE ÁGUA PRESSURIZADA CAPACIDADE 2A (10L), INCLUSIVE SUPORTE PARA FIXAÇÃO E EXCLUSIVE PLACA SINALIZADORA EM PVC FOTOLUMINESCENTE | und | 1 | 124.01 | 124.01
'160605 | LABOR - 160605 - 4 | EXTINTOR DE INCÊNDIO PORTÁTIL DE PÓ QUÍMICO ABC COM CAPACIDADE 2A-20B:C (6 KG), INCLUSIVE SUPORTE PARA FIXAÇÃO, EXCLUSIVE PLACA SINALIZADORA EM PVC FOTOLUMINESCENTE | und | 1 | 173.9 | 173.9
'160606 | LABOR - 160606 - 4 | EXTINTOR DE INCÊNDIO DE GÁS CARBÔNICO CO2 5 B:C (6 KG), INCLUSIVE SUPORTE PARA FIXAÇÃO, EXCLUSIVE PLACA SINALIZADORA EM PVC FOTOLUMINESCENTE | und | 1 | 428.78 | 428.78
'160607 | LABOR - 160607 - 4 | EXTINTOR DE INCÊNDIO PORTÁTIL DE PÓ QUÍMICO ABC COM CAPACIDADE 2A-20B:C (4 KG), INCLUSIVE SUPORTE PARA FIXAÇÃO, EXCLUSIVE PLACA SINALIZADORA EM PVC FOTOLUMINESCENTE | und | 1 | 151.79 | 151.79
'160608 | LABOR - 160608 - 1 | PONTO PARA SETA INDICATIVA DE SAÍDA, INCL. SETA EM ACRÍLICO, COM FONTE ALIMENTADORA PRÓPRIA QUE ASSEGURE UM FUNCIONAMENTO MÍNIMO DE 1H, PARA QUANDO OCORRER FALTA DE ENERGIA ELÉTRICA NA REDE PÚBLICA, CONFORME PROJETO | und | 1 | 272.65 | 272.65
'160612 | LABOR - 160612 - 2 | PLACA DE SINALIZAÇÃO DE SEGURANÇA CODIGO 14 - 315/158(NBR 13.434); CÓDIGO S3(NT 14/2010-ES) ("SAIDA DE EMERGÊNCIA" - SETA VERTICAL) | und | 1 | 25.48 | 25.48
'160613 | LABOR - 160613 - 1 | PONTO PARA ILUMINAÇÃO DE EMERGÊNCIA COMPLETO, INCLUSIVE BLOCO AUTÔNOMO DE ILUMINAÇÃO 2X9W COM TOMADA UNIVERSAL | und | 1 | 167.92 | 167.92
'160625 | LABOR - 160625 - 1 | ABRIGO PARA HIDRANTE DE RECALQUE NO PASSEIO EM CAIXA DE ALVENARIA 60X40CM EM BLOCO DE CONCRETO INCLUSIVE REGISTRO DE RECALQUE Ø 65 MM (2 1/2") E TAMPA DE FERRO FUNDIDO 40X40CM COM INSCRIÇÃO INCÊNDIO | und | 1 | 564.43 | 564.43
'160663 | LABOR - 160663 - 1 | FORNECIMENTO E INSTALAÇÃO DE BATERIA SELADA 12V - 60 AH, PARA CENTRAIS DE ALARME / ILUMINAÇÃO DE EMERGÊNCIA | und | 1 | 459.84 | 459.84
'160665 | LABOR - 160665 - 1 | FORNECIMENTO E INSTALAÇÃO DE PORTA CORTA-FOGO PARA SAÍDA DE EMERGÊNCIA DIM.: 100X210X5CM, CONFORME ABNT NBR 11742P, CLASSE P-90, INCL. MARCO, 3 PARES DE DOBRADIÇAAS C/MOLA, BARRA ANTI-PANICO, PINTURA ESMALTE SINTETICO COR VERMELHA | und | 1 | 2009.62 | 2009.62
'160671 | LABOR - 160671 - 1 | HIDRANTE DE PAREDE, COM ABRIGO EM CHAPA, 80X90X17CM, COM SUPORTE E MANGUEIRAS 2 X 15M 63MM, ADAPTADOR ROSCA FÊMEA E ENGATE RÁPIDO, ESGUICHO EM LATÃO REGULAVEL, REGISTRO GLOBO ANGULAR 45º/ 63MM | und | 1 | 1722.72 | 1722.72
'160673 | LABOR - 160673 - 1 | FORNECIMENTO E INSTALAÇÃO DE CENTRAL DE ALARME DE INCÊNDIO ENDEREÇÁVEL, CAPACIDADE ATÉ: 256 ENDEREÇOS, 4 LAÇOS COM BATERIA REF. WALMONOF, ABAFIRE, DELTAFIRE OU EQUIVALENTE | und | 1 | 1979.48 | 1979.48
'160674 | LABOR - 160674 - 1 | FORNECIMENTO E INSTALAÇÃO DE ACIONADOR MANUAL DE ALARME DE INCÊNDIO ENDEREÇAVEL, TIPO QUEBRA VIDRO | und | 1 | 124.82 | 124.82
'160675 | LABOR - 160675 - 1 | FORNECIMENTO E INSTALAÇÃO DE DETECTOR DE FUMAÇA ÓPTICO ENDEREÇAVEL BIVOLT 12/24V PARA PAREDE OU TETO | und | 1 | 135.28 | 135.28
'160676 | LABOR - 160676 - 1 | FORNECIMENTO E INSTALAÇÃO DE SIRENE ELETRONICA MÉDIA TIPO CORNETA | und | 1 | 84.92 | 84.92
'1607 |  | DEPÓSITO DE GÁS
'160702 | LABOR - 160702 - 1 | CHAPISCO COM ARGAMASSA DE CIMENTO E AREIA MÉDIA OU GROSSA SEM PENEIRAR NO TRAÇO 1:3, ESPESSURA 5 MM | m² | 1 | 4.81 | 4.81
'160704 | LABOR - 160704 - 2 | FORNECIMENTO, PREPARO E APLICAÇÃO DE CONCRETO ARMADO FCK=15 MPA, INCLUSIVE FORMA, ARMAÇÃO E DESFORMA PARA LAJES MACIÇAS | m³ | 1 | 1629 | 1629
'160707 | LABOR - 160707 - 1 | PINTURA COM TINTA LÁTEX PVA SUVINIL, CORAL OU METALATEX, INCLUSIVE SELADOR EM PAREDES INTERNAS E FORROS A TRÊS DEMÃOS | m² | 1 | 18.16 | 18.16
'160708 | LABOR - 160708 - 1 | PINTURA COM TINTA ACRÍLICA SUVINIL, CORAL OU METALATEX, INCLUSIVE SELADOR ACRÍLICO, EM PAREDES EXTERNAS A TRÊS DEMÃOS | m² | 1 | 19.13 | 19.13
'160709 | LABOR - 160709 - 1 | ESTRADO DE MADEIRA DE LEI TIPO PARAJU OU EQUIVALENTE CONFORME DETALHE EM PROJETO | m² | 1 | 491.93 | 491.93
'160710 | LABOR - 160710 - 1 | ALVENARIA DE BLOCOS DE CONCRETO 9X19X39 C/ RESIST. MIN COMP. 2.5MPA, ASSENTADO C/ ARGAMASSA DE CIMENTO, CAL HIDRATADA CH1 E AREIA TRAÇO 1:0,5:8, ESP.JUNTAS 10MM E ESP. PAREDES, SEM REVESTIMENTO, 9CM | m² | 1 | 44 | 44
'160711 | LABOR - 160711 - 1 | REBOCO TIPO PAULISTA COM ARGAMASSA DE CIMENTO, CAL HIDRATADA CH1 E AREIA NO TRAÇO 1:0,5:6, ESPESSURA 25MM | m² | 1 | 41.9 | 41.9
'160712 | LABOR - 160712 - 1 | TELA EM ARAME GALVANIZADO DE 1"E FIO 10 PARA VENTILAÇÃO DE CASA DE GÁS, CHUMBADA COM ARGAMASSA DE CIMENTO, CAL E AREIA | m² | 1 | 139.65 | 139.65
'160713 | LABOR - 160713 - 3 | PORTA DE CORRER DE CHAPA GALVANIZADA Nº 14 - PINTURA COM ESMALTE SINTETICO ACETINADO SOBRE ZARCÃO, COM TELA QUEBRA CHAMA EM MALHA 2 A 5MM | m² | 1 | 280.35 | 280.35
'160714 | LABOR - 160714 - 2 | LASTRO REGULARIZADO E IMPERMEABILIZADO DE CONCRETO NÃO ESTRUTURAL, ESP. DE 8CM | m² | 1 | 52.22 | 52.22
'160715 | LABOR - 160715 - 1 | INDICE DE IMPERM.C/ MANTA ASFÁLTICA ATENDENDO À NORMA 9952, ASFALTO POLIMERIZADO ESP.3MM, REFORÇADA COM FIO INT. POLIETILENO, REG. BASE COM ARG. 1:4 ESP MIN 15MM, PROTEÇÃO MECÂNICA ARG. 1:4 ESP. 20MM E JUNTAS DILAT. | m² | 1 | 182.76 | 182.76
'160716 | LABOR - 160716 - 1 | FORNECIMENTO, PREPARO E APLICAÇÃO DE CONCRETO FCK = 15MPA (BRITA 1 E 2) - (5% DE PERDAS) | m³ | 1 | 435.13 | 435.13
'160718 | LABOR - 160718 - 1 | PINTURA COM TINTA ESMALTE SINTÉTICO SUVINIL, CORAL OU METALATEX A DUAS DEMÃOS, INCLUSIVE FUNDO ANTI CORROSIVO A UMA DEMÃO, EM METAL | m² | 1 | 16.63 | 16.63
'1608 |  | INSTALAÇÃO DE REDE LÓGICA
'160806 | LABOR - 160806 - 3 | ESPELHO 4" X 2" COM CONECTOR RJ 45 FÊMEA CAT. 5E | und | 1 | 20.71 | 20.71
'160807 | LABOR - 160807 - 1 | CONECTOR RJ 45 MACHO | und | 1 | 9.22 | 9.22
'160808 | LABOR - 160808 - 3 | FORNECIMENTO E INSTALAÇÃO DE CABO DE REDE PAR TRANÇADO 4 PARES CATEGORIA 5E | m | 1 | 2.44 | 2.44
'17 |  | APARELHOS HIDRO-SANITÁRIOS
'1701 |  | LOUÇAS
'170101 | LABOR - 170101 - 1 | LAVATÓRIO DE LOUÇA BRANCA COM COLUNA, MARCAS DE REFERÊNCIA DECA, CELITE OU IDEAL STANDARD, INCLUSIVE SIFÃO, VÁLVULA E ENGATES CROMADOS, EXCLUSIVE TORNEIRA. | und | 1 | 463.82 | 463.82
'170107 | LABOR - 170107 - 3 | MICTÓRIO DE LOUÇA BRANCA, MARCAS DE REFERÊNCIA DECA, CELITE OU IDEAL STANDARD, INCLUSIVE ENGATES CROMADOS | und | 1 | 377.94 | 377.94
'170108 | LABOR - 170108 - 1 | SABONETEIRA DE LOUÇA BRANCA, 15X15CM, MARCAS DE REFERÊNCIA DECA, CELITE OU IDEAL STANDARD. | und | 1 | 63.56 | 63.56
'170110 | LABOR - 170110 - 1 | CABIDE DE LOUÇA BRANCA COM 2 GANCHOS, MARCAS DE REFERÊNCIA DECA, CELITE OU IDEAL STANDARD | und | 1 | 54.69 | 54.69
'170111 | LABOR - 170111 - 1 | PAPELEIRA DE LOUÇA BRANCA, 15X15CM, MARCAS DE REFERÊNCIA DECA, CELITE OU IDEAL STANDARD. | und | 1 | 69.59 | 69.59
'170114 | LABOR - 170114 - 2 | BACIA SIFONADA INFANTIL DE LOUÇA BRANCA, MARCAS DE REFERÊNCIA DECA, CELITE OU IDEAL STANDARD, INCLUSIVE TAMPA E ACESSÓRIOS | und | 1 | 460.79 | 460.79
'170115 | LABOR - 170115 - 2 | CUBA LOUÇA DE EMBUTIR REDONDA, 30CM, L-41, COMPLETA, MARCAS DE REFERÊNCIA DECA, CELITE OU IDEAL STANDARD, INCL. VÁLVULA E SIFÃO, EXCLUSIVE TORNEIRA | und | 1 | 264.55 | 264.55
'170116 | LABOR - 170116 - 2 | VASO SANITÁRIO PADRÃO POPULAR COMPLETO COM ACESSÓRIOS PARA LIGAÇÃO, MARCAS DE REFERÊNCIA DECA, CELITE OU IDEAL STANDARD, INCLUSIVE ASSENTO PLÁSTICO | und | 1 | 319.49 | 319.49
'170117 | LABOR - 170117 - 1 | LAVATÓRIO DE LOUÇA BRANCA, PADRÃO POPULAR, MARCAS DE REFERÊNCIA DECA, CELITE OU IDEAL STANDARD, INCLUSIVE ACESSÓRIOS EM PVC, EXCETO TORNEIRA | und | 1 | 152.25 | 152.25
'170118 | LABOR - 170118 - 1 | SABONETEIRA DE LOUÇA BRANCA DE 7,5 X 15 CM, MARCAS DE REFERÊNCIA DECA, CELITE OU IDEAL STANDARD | und | 1 | 51.16 | 51.16
'170119 | LABOR - 170119 - 1 | CABIDE DE LOUÇA BRANCA COM UM GANCHO, MARCAS DE REFERÊNCIA DECA, CELITE OU IDEAL STANDARD | und | 1 | 46.87 | 46.87
'170120 | LABOR - 170120 - 1 | LAVATÓRIO COM COLUNA PADRÃO POPULAR, MARCAS DE REFERÊNCIA DECA, CELITE OU IDEAL STANDARD, INCLUSIVE ACESSÓRIOS EM PVC, EXCETO APARELHO MISTURADOR | und | 1 | 245.68 | 245.68
'170121 | LABOR - 170121 - 2 | RECOLOCAÇÃO DE VASO SANITÁRIO, INCLUSIVE FORNECIMENTO DE ACESSÓRIOS (PARAFUSOS DE FIXAÇÃO ANEL DE VEDAÇÃO, BOLSA E TUBO DE LIGAÇÃO, ETC), EXCLUSIVE FORNECIMENTO DO VASO E TAMPA | und | 1 | 148.75 | 148.75
'170122 | LABOR - 170122 - 1 | RECOLOCAÇÃO DE LAVATÓRIO SANITÁRIO, COM ACESSÓRIOS EM METAL (ENGATE, SIFÃO, VÁLVULA), EXCLUSIVE FORNECIMENTO DO MESMO | und | 1 | 243.53 | 243.53
'170123 | LABOR - 170123 - 1 | RECOLOCAÇÃO DE LAVATÓRIO SANITÁRIO, COM ACESSÓRIOS EM PVC (ENGATE, SIFÃO E VÁLVULA), EXCLUSIVE FORNECIMENTO DO MESMO | und | 1 | 96.7 | 96.7
'170124 | LABOR - 170124 - 1 | LAVATÓRIO DE CANTO REF. L101 DECA OU EQUIVALENTE, INCLUSIVE VÁLVULA, SIFÃO E ENGATES CROMADOS, EXCLUSIVE TORNEIRA | und | 1 | 372.35 | 372.35
'170126 | LABOR - 170126 - 6 | BACIA SIFONADA DE LOUÇA BRANCA SEM ABERTURA FRONTAL PARA PORTADORES DE NECESSIDADES ESPECIAIS, VOGUE PLUS CONFORTO - LINHA CONFORTO, MOD P510, INCL. ASSENTO POLIESTER, REF.AP51,MARCA DE REF. DECA OU EQUIVALENTE, SEM ABERTURA FRONTAL | und | 1 | 1417.14 | 1417.14
'170127 | LABOR - 170127 - 2 | MICTÓRIO DE LOUÇA BRANCA, MARCAS DE REFERÊNCIA DECA, CELITE OU IDEAL STANDARD, INCLUSIVE VÁLVULA DE DESCARGA LINHA ANTI-VANDALISMO, MARCAS DE REFERÊNCIA FABRIMAR, DOCOL OU DECA E ENGATES E ACESSÓRIOS CROMADOS | und | 1 | 772.23 | 772.23
'170128 | LABOR - 170128 - 2 | LAVATÓRIO DE LOUÇA BRANCA COM COLUNA SUSPENSA, LINHA VOGUE PLUS CONFORT PARA PORTADORES DE NECESSIDADES ESPECIAIS, MARCA DE REFERENCIA DECA, CELITE OU IDEAL STANDART, INCLUSIVE VALVULA, SIFÃO E ENGATES, EXCLUSIVE TORNEIRA | und | 1 | 754.93 | 754.93
'170129 | LABOR - 170129 - 1 | BACIA SIFONADA DE LOUÇA BRANCA COM CAIXA ACOPLADA, INCLUSIVE ACESSÓRIOS | und | 1 | 417.75 | 417.75
'170130 | LABOR - 170130 - 2 | LAVATÓRIO DE LOUÇA BRANCA COM COLUNA, RAVENA L91 + C9 INCLUSIVE SIFÃO, VÁLVULA E ENGATES CROMADOS, EXCLUSIVE TORNEIRA | und | 1 | 486.65 | 486.65
'170131 | LABOR - 170131 - 2 | LAVATÓRIO DE LOUÇA BRANCA COM COLUNA SUSPENSA - REF L51 + CS 1V, COR BRANCA, INCLUSIVE SIFÃO, VÁLVULA E ENGATES CROMADOS, EXCLUSIVE TORNEIRA, PARA PNE | und | 1 | 754.98 | 754.98
'170132 | LABOR - 170132 - 2 | LAVÁTORIO DE CANTO COLEÇÃO MASTER - REF. L76 MARCA DE REF. DECA OU EQUIVALENTE, INCLUSIVE VÁLVULA, SIFÃO E ENGATES CROMADOS, EXCLUSIVE TORNEIRA,PARA PNE | und | 1 | 1105.46 | 1105.46
'170133 | LABOR - 170133 - 1 | CUBA LOUÇA BRANCA OVAL, DE EMBUTIR, MOD. L37, MARCA DE REF. DECA INCL. VÁLVULA E SIFÃO, EXCLUSIVE TORNEIRA. | und | 1 | 271.67 | 271.67
'170134 | LABOR - 170134 - 3 | BACIA CONVENCIONAL EM LOUÇA BRANCA REF. LINHA RAVENA P9 DECA OU EQUIV., INCLUSIVE TUBO DE LIGAÇÃO, ACESSÓRIOS DE FIXAÇÃO E ASSENTO PLÁSTICO | und | 1 | 412.63 | 412.63
'170135 | LABOR - 170135 - 3 | BACIA SIFONADA DE LOUÇA BRANCA PARA PORTADORES DE NECESSIDADES ESPECIAIS, VOGUE PLUS CONFORTO - LINHA CONFORTO, MOD P51, INCL. ASSENTO COM ABERTURA FRONTAL, REF.AP52,MARCA DE REF. DECA OU EQUIVALENTE | und | 1 | 1447.17 | 1447.17
'170136 | LABOR - 170136 - 3 | BACIA SANITÁRIA DE LOUÇA BRANCA, COM CAIXA ACOPLADA DUPLO ACIONAMENTO, MARCA DE REF. DECA LINHA RAVENA OU EQUIVALENTE, INCLUSIVE ASSENTO PLÁSTICO E ACESSÓRIOS DE FIXAÇÃO | und | 1 | 713.18 | 713.18
'170137 | LABOR - 170137 - 3 | MICTÓRIO DE LOUÇA BRANCA, COM SIFÃO INTEGRADO, MOD. M712 MARCA DE REF. DECA OU EQUIVALENTE, INCLUSIVE ENGATES CROMADOS | und | 1 | 746.68 | 746.68
'1702 |  | BANCADAS
'170205 | LABOR - 170205 - 1 | BANCADA DE MÁRMORE ESP. 3CM | m² | 1 | 377.13 | 377.13
'170220 | LABOR - 170220 - 1 | BANCADA DE GRANITO COM ESPESSURA DE 2 CM | m² | 1 | 301.84 | 301.84
'170221 | LABOR - 170221 - 1 | LAJE ARMADA ESPESSURA DE 3CM P/ ENCHIMENTO DE FUNDO DE BANCADA INOX | m² | 1 | 14.43 | 14.43
'170222 | LABOR - 170222 - 3 | BANCADA E TANQUE PARA PANELÕES EM GRANITO CINZA ANDORINHA, ESP. 2CM, DIM. 0.80X1.10M, BASE DE CONCRETO E APOIO EM ALVENARIA, FRONTÃO H=10CM, INCL. VÁLVULA E SIFÃO, EXCLUSIVE TORNEIRA, CONF. DET. PROJETO | und | 1 | 1366.9 | 1366.9
'1703 |  | TORNEIRAS, REGISTROS, VÁLVULAS E METAIS
'170304 | LABOR - 170304 - 1 | TORNEIRA PRESSÃO CROMADA DIÂM. 1/2" PARA LAVATÓRIO, MARCAS DE REFERÊNCIA FABRIMAR, DECA OU DOCOL | und | 1 | 104.17 | 104.17
'170306 | LABOR - 170306 - 1 | TORNEIRA PARA TANQUE, MARCAS DE REFERÊNCIA FABRIMAR, DECA OU DOCOL. | und | 1 | 73.6 | 73.6
'170309 | LABOR - 170309 - 1 | TORNEIRA PARA JARDIM DE 3/4" MARCAS DE REFERÊNCIA FABRIMAR, DECA OU DOCOL | und | 1 | 71.05 | 71.05
'170310 | LABOR - 170310 - 1 | TORNEIRA PRESSÃO CROMADA DIAM. 3/4" PARA USO GERAL, MARCAS DE REFERÊNCIA FABRIMAR, DECA OU DOCOL | und | 1 | 92.7 | 92.7
'170311 | LABOR - 170311 - 1 | TORNEIRA PRESSÃO EM PVC PARA PIA DIAM. 1/2", MARCAS DE REFERÊNCIA ASTRA, CIPLA OU AKROS | und | 1 | 29.17 | 29.17
'170312 | LABOR - 170312 - 2 | TORNEIRA DE METAL COM BORDA ROSCÁVEL, MARCAS DE REFERÊNCIA FABRIMAR, DECA OU DOCOL | und | 1 | 79.05 | 79.05
'170313 | LABOR - 170313 - 1 | TORNEIRA PRESSÃO CROMADA, DIAM. 1/2" PARA TANQUE, MARCAS DE REFERÊNCIA FABRIMAR, DECA OU DOCOL | und | 1 | 71.94 | 71.94
'170315 | LABOR - 170315 - 1 | TORNEIRA PRESSÃO CROMADA DIAM. 1/2" PARA PIA, MARCAS DE REFERÊNCIA FABRIMAR, DECA OU DOCOL | und | 1 | 91.02 | 91.02
'170316 | LABOR - 170316 - 1 | REGISTRO DE PRESSÃO COM CANOPLA CROMADA DIAM. 15MM (1/2"), MARCAS DE REFERÊNCIA FABRIMAR, DECA OU DOCOL | und | 1 | 60.35 | 60.35
'170317 | LABOR - 170317 - 1 | REGISTRO DE PRESSÃO COM CANOPLA CROMADA DIAM. 20MM (3/4"), MARCAS DE REFERÊNCIA FABRIMAR, DECA OU DOCOL | und | 1 | 68.18 | 68.18
'170318 | LABOR - 170318 - 1 | REGISTRO DE PRESSÃO BRUTO, DIAM. 15MM (1/2") | und | 1 | 52.95 | 52.95
'170319 | LABOR - 170319 - 1 | REGISTRO DE GAVETA BRUTO DIAM. 15MM (1/2") | und | 1 | 36.45 | 36.45
'170320 | LABOR - 170320 - 1 | REGISTRO DE GAVETA BRUTO DIAM. 20MM (3/4") | und | 1 | 40.83 | 40.83
'170321 | LABOR - 170321 - 1 | REGISTRO DE GAVETA BRUTO DIAM. 25MM (1") | und | 1 | 47.97 | 47.97
'170322 | LABOR - 170322 - 1 | REGISTRO DE GAVETA BRUTO DIAM. 32MM (11/4") | und | 1 | 66.11 | 66.11
'170323 | LABOR - 170323 - 1 | REGISTRO DE GAVETA BRUTO DIAM. 40MM (11/2") | und | 1 | 81.42 | 81.42
'170324 | LABOR - 170324 - 1 | REGISTRO DE GAVETA BRUTO DIAM. 50MM (2") | und | 1 | 117.04 | 117.04
'170325 | LABOR - 170325 - 1 | REGISTRO DE GAVETA BRUTO DIAM. 65MM (21/2") | und | 1 | 255.21 | 255.21
'170326 | LABOR - 170326 - 1 | REGISTRO DE GAVETA BRUTO DIAM. 80MM (3") | und | 1 | 386.99 | 386.99
'170327 | LABOR - 170327 - 1 | REGISTRO DE GAVETA COM CANOPLA CROMADA DIAM. 15MM (1/2"), MARCAS DE REFERÊNCIA FABRIMAR, DECA OU DOCOL | und | 1 | 79.79 | 79.79
'170328 | LABOR - 170328 - 1 | REGISTRO DE GAVETA COM CANOPLA CROMADA, DIAM. 20MM (3/4"), MARCAS DE REFERÊNCIA FABRIMAR, DECA OU DOCOL | und | 1 | 92.58 | 92.58
'170329 | LABOR - 170329 - 1 | REGISTRO DE GAVETA COM CANOPLA CROMADA DIAM. 25MM (1"), MARCAS DE REFERÊNCIA FABRIMAR, DECA OU DOCOL | und | 1 | 110.21 | 110.21
'170330 | LABOR - 170330 - 1 | REGISTRO DE GAVETA COM CANOPLA CROMADA DIAM 32MM (11/4"), MARCAS DE REFERÊNCIA FABRIMAR, DECA OU DOCOL | und | 1 | 155.71 | 155.71
'170331 | LABOR - 170331 - 1 | REGISTRO DE GAVETA COM CANOPLA CROMADA, DIAM. 40MM (11/2"), MARCAS DE REFERÊNCIA FABRIMAR, DECA OU DOCOL | und | 1 | 162.74 | 162.74
'170332 | LABOR - 170332 - 1 | VÁLVULA DE RETENÇÃO HORIZONTAL OU VERTICAL DIAM. 15MM (1/2") | und | 1 | 60 | 60
'170333 | LABOR - 170333 - 1 | VÁLVULA DE RETENÇÃO HORIZONTAL OU VERTICAL DIAM. 20MM (3/4") | und | 1 | 64.95 | 64.95
'170334 | LABOR - 170334 - 1 | VÁLVULA DE RETENÇÃO HORIZONTAL OU VERTICAL DIAM. 25MM (1") | und | 1 | 79.55 | 79.55
'170335 | LABOR - 170335 - 1 | VÁLVULA DE RETENÇÃO HORIZONTAL OU VERTICAL, DIAM. 32MM (11/4") | und | 1 | 128.29 | 128.29
'170336 | LABOR - 170336 - 1 | VÁLVULA DE RETENÇÃO HORIZONTAL OU VERTICAL DIAM. 40MM (11/2") | und | 1 | 134.44 | 134.44
'170337 | LABOR - 170337 - 1 | VÁLVULA DE RETENÇÃO HORIZONTAL OU VERTICAL DIAM. 50MM (2") | und | 1 | 177.01 | 177.01
'170338 | LABOR - 170338 - 1 | VÁLVULA DE RETENÇÃO HORIZONTAL OU VERTICAL DIAM. 65MM (21/2") | und | 1 | 308.06 | 308.06
'170339 | LABOR - 170339 - 1 | VÁLVULA DE RETENÇÃO HORIZONTAL OU VERTICAL, DIAM. 80MM (3") | und | 1 | 387.41 | 387.41
'170345 | LABOR - 170345 - 1 | VÁLVULA DE DESCARGA COM CANOPLA CROMADA DE 32MM (11/4"), MARCAS DE REFERÊNCIA FABRIMAR, DECA OU DOCOL | und | 1 | 282.85 | 282.85
'170346 | LABOR - 170346 - 1 | VÁLVULA DE DESCARGA COM CANOPLA CROMADA DE 40MM (11/2"), MARCAS DE REFERÊNCIA FABRIMAR, DECA OU DOCOL | und | 1 | 277.18 | 277.18
'170347 | LABOR - 170347 - 1 | VÁLVULA DE PVC PARA LAVATÓRIO, MARCAS DE REFERÊNCIA ASTRA, CIPLA OU AKROS | und | 1 | 7.83 | 7.83
'170348 | LABOR - 170348 - 1 | VÁLVULA DE PVC PARA TANQUE, MARCAS DE REFERÊNCIA ASTRA, CIPLA OU AKROS | und | 1 | 8.25 | 8.25
'170349 | LABOR - 170349 - 1 | CANOPLA PARA VÁLVULA DE DESCARGA, MARCAS DE REFERÊNCIA FABRIMAR, DECA OU DOCOL | und | 1 | 51.42 | 51.42
'170350 | LABOR - 170350 - 1 | PARAFUSO DE FIXAÇÃO PARA LAVATÓRIO OU VASO, INCLUSIVE COLOCAÇÃO | und | 1 | 12.79 | 12.79
'170351 | LABOR - 170351 - 1 | TORNEIRA DE PAREDE CROMADA, MARCAS DE REFERÊNCIA FABRIMAR (LINHA PRÁTICA, REF.1157) , DECA OU DOCOL | und | 1 | 227.51 | 227.51
'170352 | LABOR - 170352 - 2 | VÁLVULA DE DESCARGA COM ACABAMENTO ANTI-VANDALISMO, MARCAS DE REFERÊNCIA FABRIMAR, DECA OU DOCOL | und | 1 | 369.7 | 369.7
'170353 | LABOR - 170353 - 1 | TORNEIRA PARA LAVATÓRIO LINHA ANTI-VANDALISMO, MARCAS DE REFERÊNCIA FABRIMAR, DECA OU DOCOL | und | 1 | 319.05 | 319.05
'170354 | LABOR - 170354 - 2 | CHUVEIRO COMPLETO, LINHA ANTI-VANDALISMO, MARCAS DE REFERÊNCIA FABRIMAR, DECA OU DOCOL | und | 1 | 616.04 | 616.04
'170357 | LABOR - 170357 - 1 | CHUVEIRO COM DESVIADOR FLEXIVEL E DUCHA MANUAL, MOD. 1975C REF. DECA OU EQUIVALENTE | und | 1 | 580.92 | 580.92
'1705 |  | OUTROS APARELHOS
'170502 | LABOR - 170502 - 2 | CAIXA DE DESCARGA PLÁSTICA DE SOBREPOR 6/9 LITROS, REF. ASTRA, AKROS OU EQUIVALENTE | und | 1 | 123.01 | 123.01
'170506 | LABOR - 170506 - 3 | RESERVATÓRIO DE POLIETILENO DE 500 L, INCLUSIVE ADAPTADORES COM FLANGES DE PVC E TORNEIRA DE BÓIA DE 3/4" | und | 1 | 488.76 | 488.76
'170507 | LABOR - 170507 - 3 | LAVATÓRIO DE AÇO INOX, LIGA AISI 304, N° 18, MARCAS DE REFERÊNCIA FISHER, METALPRESS OU MEKAL, INCLUSIVE APOIO DE CONCRETO, ARGAMASSA DE APOIO E ASSENTAMENTO, VÁLVULA E SIFÃO CROMADOS, EXCLUSIVE TORNEIRA, CONF. PROJETO | m | 1 | 1174.2 | 1174.2
'170508 | LABOR - 170508 - 3 | ESCOVÁRIO DE AÇO INOX, LIGA AISI 304, N° 18, MARCAS DE REFERÊNCIA FISCHER, METALPRESS OU MEKAL, INCLUSIVE APOIO DE CONCRETO, ARGAMASSA DE APOIO E ASSENTAMENTO, VÁLVULA E SIFÃO CROMADOS, EXCLUSIVE TORNEIRA, CONF. PROJETO | m | 1 | 1174.2 | 1174.2
'170509 | LABOR - 170509 - 1 | TANQUE DE AÇO INOX Nº 2, MARCAS DE REFERÊNCIA FISHER, METALPRESS OU MEKAL, INCLUSIVE VÁLVULA DE METAL E SIFÃO | und | 1 | 1286.42 | 1286.42
'170510 | LABOR - 170510 - 1 | BEBEDOURO DE AÇO INOX, MARCAS DE REFERÊNCIA FISHER, METALPRESS OU MEKAL, INCLUSIVE VÁLVULA, SIFÃO CROMADO E TORNEIRAS, EXCLUSIVE ALVENARIA, DIM. 0.45X2.75 M, CONFORME DETALHE EM PROJETO | und | 1 | 3864.87 | 3864.87
'170511 | LABOR - 170511 - 1 | MICTÓRIO COLETIVO DE AÇO INOX, LIGA AISI-304 N.18, MARCAS DE REFERÊNCIA FISHER, METALPRESS OU MEKAL, DIMENSÕES 1.80X0.30M, COM TUBO ESPARGIDOR | und | 1 | 1840.03 | 1840.03
'170512 | LABOR - 170512 - 2 | CUBA DE AÇO INOX N° 1(DIM.460X300X150)MM, MARCAS DE REFERÊNCIA FRANKE, STRAKE, TRAMONTINA, INCLUSIVE VÁLVULA DE METAL 31/2" E SIFÃO CROMADO 1 X 1/2", EXCL. TORNEIRA | und | 1 | 391.62 | 391.62
'170514 | LABOR - 170514 - 1 | TANQUE SIMPLES DE AÇO INOX FISCHER, MOD. TQ1-S AISI 304, OU EQUIVALENTE NAS MARCAS METALPRESS OU MEKAL, INCLUSIVE VÁLVULA DE METAL 1 1/4" E SIFÃO CROMADO 2", EXCL. TORNEIRA | und | 1 | 1179.93 | 1179.93
'170515 | LABOR - 170515 - 1 | CUBA P/ PANELÕES DE AÇO INOX 80X60X40 CM, MARCAS DE REFERÊNCIA FISHER, METALPRESS OU MEKAL, INCLUSIVE VÁLVULA METAL 1 1/4" E SIFÃO CROMADO 1 X 1 1/2", EXCL. TORNEIRA | und | 1 | 1451.61 | 1451.61
'170516 | LABOR - 170516 - 1 | TANQUE DUPLO DE AÇO INOX AISI 304, MARCAS DE REFERÊNCIA FISHER (MOD TQI-D) METALPRESS OU MEKAL, INCLUSIVE VÁLVULAS DE METAL 1 1/4" E SIFÃO CROMADO 2", EXCL. TORNEIRAS | und | 1 | 1888.36 | 1888.36
'170519 | LABOR - 170519 - 1 | DUCHA MANUAL ACQUA JET , LINHA AQUARIUS, COM REGISTRO REF.C 2195, MARCAS DE REFERÊNCIA FABRIMAR, DECA OU DOCOL | und | 1 | 207.49 | 207.49
'170524 | LABOR - 170524 - 1 | CABIDE SIMPLES DE UM GANCHO, LINHA VERSAILLES, REF. 08, ACABAMENTO CROMADO, DA MOLDENOX, DOCOL OU DECA | und | 1 | 56.27 | 56.27
'170528 | LABOR - 170528 - 3 | RESERVATÓRIO DE POLIETILENO DE 5.000 L, INCLUSIVE PEÇA DE MADEIRA 6 X 16 CM PARA APOIO, EXCLUSIVE FLANGES E TORNEIRA DE BÓIA | und | 1 | 2686.23 | 2686.23
'170530 | LABOR - 170530 - 2 | CUBA EM AÇO INOX Nº 02(DIM.560X340X150)MM, MARCAS DE REFERÊNCIA FRANKE, STRAKE, TRAMONTINA, INCLUSIVE VÁLVULA DE METAL 31/2" E SIFÃO CROMADO 1 X 1/2", EXCL. TORNEIRA | und | 1 | 283.95 | 283.95
'170533 | LABOR - 170533 - 1 | PIA EM AÇO INOX COM 01 CUBA Nº 1, DIMENSÕES DE 0.60 X 1.50M, INCLUSIVE VÁLVULA TIPO AMERICANA, EXCLUSIVE SIFÃO | und | 1 | 1534.99 | 1534.99
'170534 | LABOR - 170534 - 1 | PIA EM AÇO INOX COM 02 CUBAS Nº 1, DIMENSÕES 0.60 X 2.50, INCLUSIVE VÁLVULA TIPO AMERICANA, EXCLUSIVE SIFÃO | und | 1 | 2499.2 | 2499.2
'170535 | LABOR - 170535 - 1 | PIA EM AÇO INOX COM 01 CUBA Nº 1, DIMENSÕES DE 0.60 X 1.80M, INCLUSIVE VÁLVULA AMERICANA, EXCLUSIVE SIFÃO | und | 1 | 1690.76 | 1690.76
'170536 | LABOR - 170536 - 1 | PIA EM AÇO INOX COM 02 CUBAS Nº 2, DIMENSÕES DE 0.60 X 2.10M, INCLUSIVE VÁLVULA AMERICANA, EXCLUSIVE SIFÃO | und | 1 | 2319.01 | 2319.01
'170537 | LABOR - 170537 - 1 | ASSENTO PLÁSTICO PARA VASO SANITÁRIO, MARCAS DE REFERÊNCIA DECA, CELITE OU IDEAL STANDARD | und | 1 | 49.5 | 49.5
'170538 | LABOR - 170538 - 1 | CHUVEIRO FRIO DE PVC, MARCAS DE REFERÊNCIA ATLAS, CIPLA OU AKROS | und | 1 | 19.55 | 19.55
'170539 | LABOR - 170539 - 3 | RESERVATÓRIO DE POLIETILENO DE 500L, INCLUSIVE PEÇA DE MADEIRA 6X16CM PARA APOIO, EXCLUSIVE FLANGES E TORNEIRA DE BÓIA | und | 1 | 496.73 | 496.73
'170540 | LABOR - 170540 - 3 | RESERVATÓRIO DE POLIETILENO DE 1000L, INCLUSIVE PEÇA DE MADEIRA 6X16CM PARA APOIO, EXCLUSIVE FLANGES E TORNEIRA DE BÓIA | und | 1 | 571.37 | 571.37
'170541 | LABOR - 170541 - 2 | FILTRO CURTO AP200, MARCA DE REFERÊNCIA AQUALAR, INCLUSIVE REFIL(VELA) | und | 1 | 156.47 | 156.47
'170545 | LABOR - 170545 - 1 | MICTÓRIO DE AÇO INOX, MARCAS DE REFERÊNCIA FISHER, METALPRESS OU MEKAL, COM 30 CM DE LARGURA E COMP. VARIÁVEL, INCLUSIVE VÁLVULA TIPO AMERICANA, ENGATE FLEXÍVEL CROMADO, VÁLVULA DE DESCARGA, SIFÃO CROMADO E CONJUNTO DE FIXAÇÃO | m | 1 | 1188.76 | 1188.76
'170546 | LABOR - 170546 - 1 | TANQUE EM MÁRMORE SINTÉTICO COM 2 BOJOS, INCLUSIVE VÁLVULA E SIFÃO EM PVC | und | 1 | 260.95 | 260.95
'170547 | LABOR - 170547 - 3 | RESERVATÓRIO DE POLIETILENO DE 310L, INCLUSIVE PEÇA DE MADEIRA 6 X 16 CM P/ APOIO, EXCLUSIVE FLANGE E TORNEIRA DE BÓIA | und | 1 | 466.74 | 466.74
'170548 | LABOR - 170548 - 3 | RESERVATÓRIO DE POLIETILENO DE 1500L, INCLUSIVE PEÇA 6X16CM PARA APOIO, EXCLUSIVE FLANGES E TORNEIRA DE BÓIA | und | 1 | 983.42 | 983.42
'170549 | LABOR - 170549 - 3 | RESERVATÓRIO DE POLIETILENO DE 3000 LITROS, INCLUSIVE PEÇA DE APOIO DE 6X16 CM, EXCLUSIVE FLANGES E TORNEIRA DE BÓIA | und | 1 | 1766.72 | 1766.72
'170550 | LABOR - 170550 - 3 | RESERVATÓRIO DE POLIETILENO DE 2000L, INCLUSIVE PEÇA DE APOIO 6X16 CM, EXCLUSIVE FLANGES E TORNEIRA DE BÓIA | und | 1 | 1344.95 | 1344.95
'170555 | LABOR - 170555 - 1 | TANQUE DE MÁRMORE SINTÉTICO COM UM BOJO, INCLUSIVE VÁLVULA E SIFÃO EM PVC | und | 1 | 161.11 | 161.11
'170557 | LABOR - 170557 - 3 | BEBEDOURO EM AÇO INOX COLETIVO, MARCAS DE REFERÊNCIA FISHER, METALPRESS OU MEKAL, INCLUSIVE BASE DE APOIO EM CONCRETO E FECHAMENTO EM ALVENARIA REVESTIDA COM AZULEJO, INCLUSIVE VÁLVULA E SIFÃO, EXCLUSIVE TORNEIRAS | m | 1 | 1415.69 | 1415.69
'170561 | LABOR - 170561 - 3 | RESERVATÓRIO DE POLIETILENO DE 15.000L, INCLUSIVE PEÇA DE MADEIRA 5 X 16CM PARA APOIO, EXCLUSIVE FLANGES E TORNEIRAS DE BOIA | und | 1 | 8813.43 | 8813.43
'170562 | LABOR - 170562 - 1 | BEBEBEDOURO ELÉTRICO DE PRESSÃO PARA PORTADORES DE NECESSIDADES ESPECIAIS IBBL BDF300 OU EQUIVALENTE | und | 1 | 2400.67 | 2400.67
'18 |  | APARELHOS ELÉTRICOS
'1801 |  | LUMINÁRIAS
'180101 | LABOR - 180101 - 1 | LUMINÁRIA P/ DUAS LÂMPADAS FLUORESCENTES 20W, COMPLETA, C/ REATOR DUPLO-127V PARTIDA RÁPIDA E ALTO FATOR DE POTÊNCIA, SOQUETE ANTIVIBRATÓRIO E LÂMPADA FLUORESCENTE 20W-127V | und | 1 | 87.68 | 87.68
'180102 | LABOR - 180102 - 1 | LUMINÁRIA P/ DUAS LÂMPADAS FLUORESCENTES 40W, COMPLETA, C/ REATOR DUPLO-127V PARTIDA RÁPIDA E ALTO FATOR DE POTÊNCIA, SOQUETE ANTIVIBRATÓRIO E LÂMPADA FLUORESCENTE 40W-127V | und | 1 | 106.14 | 106.14
'180103 | LABOR - 180103 - 1 | LUMINÁRIA P/ QUATRO LÂMPADAS FLUORESCENTES 20W, COMPLETA, C/ REATORES DUPLOS - 127V PARTIDA RÁPIDA E ALTO FATOR DE POTÊNCIA, SOQUETE ANTIVIBRATÓRIO E LÂMPADA FLUORESCENTE 20W-127V | und | 1 | 174.84 | 174.84
'180104 | LABOR - 180104 - 1 | LUMINÁRIA P/ QUATRO LÂMPADAS FLUORESCENTES 40W, COMPLETA, C/REATORES DUPLOS-127V PARTIDA RÁPIDA E ALTO FATOR DE POTÊNCIA, SOQUETE ANTIVIBRATÓRIO E LÂMPADA FLUORESCENTE 40W-127V | und | 1 | 211.23 | 211.23
'180107 | LABOR - 180107 - 3 | LUMINÁRIA INDUSTRIAL A PROVA DE TEMPO, 45 GRAUS, WETZEL OU EQUIVALENTE, INCLUSIVE LAMPADA MISTA 160W | und | 1 | 372.72 | 372.72
'180108 | LABOR - 180108 - 1 | LUMINÁRIA PARA UMA LÂMPADA FLUORESCENTE 20W, COMPLETA, C/ REATOR SIMPLES-127V PARTIDA RÁPIDA ALTO FATOR DE POTÊNCIA, SOQUETE ANTIVIBRATÓRIO E LÂMPADA FLUORESCENTE 20W-127V | und | 1 | 66.15 | 66.15
'180109 | LABOR - 180109 - 1 | LUMINÁRIA PARA UMA LÂMPADA FLUORESCENTE 40W, COMPLETA, C/ REATOR SIMPLES-127V PARTIDA RÁPIDA ALTO FATOR DE POTÊNCIA, SOQUETE ANTIVIBRATÓRIO E LÂMPADA FLUORESCENTE 40W-127V | und | 1 | 73.65 | 73.65
'180110 | LABOR - 180110 - 1 | ARANDELA COM LÂMPADA INCANDESCENTE DE 100W | und | 1 | 90.28 | 90.28
'180111 | LABOR - 180111 - 1 | LUMINÁRIA P/ DUAS LÂMPADAS FLUORESCENTES 40W, C/ DIFUSOR, COMPLETA, C/ REATOR DUPLO-127V PARTIDA RÁPIDA E ALTO FATOR DE POTÊNCIA, SOQUETE ANTIVIBRATÓRIO E LÂMPADAS FLUORESCENTES 40W-127V | und | 1 | 203.33 | 203.33
'180114 | LABOR - 180114 - 1 | LUMINÁRIA P/ TRÊS LÂMPADAS FLUORESCENTES 40W, COMPLETA, COM REATOR DUPLO-127V PARTIDA RÁPIDA E ALTO FATOR DE POTÊNCIA, SOQUETE ANTIVIBRATÓRIO E LÂMPADA FLUORESCENTE 40W-127V | und | 1 | 152.08 | 152.08
'180115 | LABOR - 180115 - 1 | LUMINÁRIA TIPO GLOBO DE PLÁSTICO 9X4", INCLUSIVE PLAFONIER | und | 1 | 55.13 | 55.13
'180123 | LABOR - 180123 - 2 | LUMINARIA SOBREPOR COMPL.,CORPO CH. AÇO PINTADA BRANCA,REFLETOR,ALETAS PARABÓLICAS ALUM.ALTA PUREZA E REFLETÂNCIA,2 LÂMP.FLUOR.TUBULARES DE 16W/127V, REATOR DUPLO 127V,PART.RÁP.AFP,SOQ. ANTIVIB.,REF. CAA01-S216 LUMICENTER OU EQU. | und | 1 | 193.12 | 193.12
'180124 | LABOR - 180124 - 2 | LUMINARIA SOBREPOR COMPL.,CORPO CH. AÇO PINTADA BRANCA,REFLETOR ALETAS PARABÓLICAS ALUM.ALTA PUREZA E REFLETÂNCIA,2 LÂMP.FLUOR.TUBULARES DE 32W/127V, REATOR DUPLO 127V,PART.RÁP.AFP, SOQ. ANTIVIB.,REF. CAA01-S232 LUMICENTER OU EQU. | und | 1 | 252.43 | 252.43
'180125 | LABOR - 180125 - 1 | LUMINARIA EMBUTIR COMPL.,CORPO CH. AÇO PINTADA BRANCA,REFLETOR ALETAS PARABÓLICAS ALUM.ALTA PUREZA E REFLETÂNCIA,2 LÂMP.FLUOR.TUBULARES DE 16W/127V, REATOR DUPLO 127V, PART.RÁP.AFP, SOQ. ANTIVIB.,REF. CAA01-E216 LUMICENTER OU EQU | und | 1 | 175.68 | 175.68
'180126 | LABOR - 180126 - 1 | LUMINARIA EMBUTIR COMPL.,CORPO CH. AÇO PINTADA BRANCA,REFLETOR, ALETAS PARABÓLICAS ALUM.ALTA PUREZA E REFLETÂNCIA,2 LÂMP. FLUOR.TUBULARES DE 32W/127V, C/ REATOR DUPLO 127V, PAR.RÁP.AFP, SOQ. ANTIVIB.,REF. CAA01-E232 LUMICENTER OU | und | 1 | 231.67 | 231.67
'180127 | LABOR - 180127 - 2 | LUMINÁRIA SOBREPOR COMPL.,CORPO CH. AÇO PINTADA BRANCA,REFLETOR,ALETAS PARABÓLICAS ALUM.ALTA PUREZA E REFLETÂNCIA,4 LÂMP.FLUOR.TUBULARES DE 16W/127V,REATORES DUPLO 127V, PART.RÁP.AFP,SOQ. ANTIVIB.,REF.CAA01-S416 LUMICENTER OU EQU. | und | 1 | 285.24 | 285.24
'180128 | LABOR - 180128 - 1 | LUMINÁRIA EMBUTIR COMPL.,CORPO CH.AÇO PINTADA BRANCA,REFLETOR,ALETAS PARABÓLICAS ALUM.ALTA PUREZA E REFLETÂNCIA,4 LÂMP.FLUOR.TUBULARES DE 16W/127V,REATORES DUPLO 127V,PART.RÁP.AFP, SOQ.ANTIVIB.,REF. CAA01-E416 LUMICENTER OU EQU. | und | 1 | 260.75 | 260.75
'1802 |  | INTERRUPTORES E TOMADAS
'180201 | LABOR - 180201 - 5 | TOMADA PADRÃO BRASILEIRO LINHA BRANCA, NBR 14136 2 POLOS + TERRA 10A/250V, COM PLACA 4X2" | und | 1 | 24.84 | 24.84
'180202 | LABOR - 180202 - 3 | TOMADA PADRÃO BRASILEIRO LINHA BRANCA, NBR 14136 2 POLOS + TERRA 20A/250V, COM PLACA 4X2" | und | 1 | 29.82 | 29.82
'180204 | LABOR - 180204 - 1 | INTERRUPTOR DE UMA TECLA SIMPLES 10A/250V, COM PLACA 4X2" | und | 1 | 22.11 | 22.11
'180205 | LABOR - 180205 - 2 | INTERRUPTOR DE DUAS TECLAS SIMPLES 10A/250V, COM PLACA 4X2" | und | 1 | 35.28 | 35.28
'180206 | LABOR - 180206 - 1 | INTERRUPTOR DE UMA TECLA PARALELO 10A/250V, COM PLACA 4X2" | und | 1 | 26.05 | 26.05
'180207 | LABOR - 180207 - 3 | INTERRUPTOR DE UMA TECLA SIMPLES 10A/250V E UMA TOMADA 3 POLOS 10A/250V, PADRÃO BRASILEIRO, NBR 14136, LINHA BRANCA, COM PLACA 4X2" | und | 1 | 38.01 | 38.01
'180208 | LABOR - 180208 - 2 | INTERRUPTOR DE DUAS TECLAS SIMPLES 10A/250V E UMA TOMADA 3 POLOS UNIVERSAL 10A/250V, COM PLACA 4X2" | und | 1 | 51.18 | 51.18
'180209 | LABOR - 180209 - 1 | INTERRUPTOR PULSADOR DE CAMPAINHA 10A/250V, COM PLACA 4X2" | und | 1 | 22.62 | 22.62
'180210 | LABOR - 180210 - 1 | TOMADA DE 3 POLOS 20A/250V, COM PLACA 4X2" | und | 1 | 28.26 | 28.26
'180211 | LABOR - 180211 - 2 | INTERRUPTOR DE TRÊS TECLAS SIMPLES 10 A/250 V E DUAS TECLAS SIMPLES 10A/250V, COM PLACA 4X4" | und | 1 | 80.02 | 80.02
'180212 | LABOR - 180212 - 2 | INTERRUPTOR DE TRÊS TECLAS SIMPLES 10A/250V, C/ PLACA 4X2" | und | 1 | 48.45 | 48.45
'180217 | LABOR - 180217 - 1 | ESPELHO PARA CAIXA ESTAMPADA 4 X 2" | und | 1 | 7.35 | 7.35
'180218 | LABOR - 180218 - 1 | ESPELHO PARA CAIXA ESTAMPADA 4 X 4" | und | 1 | 10.98 | 10.98
'180220 | LABOR - 180220 - 1 | TOMADA COAXIAL 75 OHMS PARA TV | und | 1 | 21.1 | 21.1
'1803 |  | BOMBAS
'180301 | LABOR - 180301 - 3 | BOMBA CENTRÍFUGA TRIFÁSICA 5CV, MODELO 620 DANCOR, OU EQUIVALENTE | und | 1 | 2777.55 | 2777.55
'180302 | LABOR - 180302 - 1 | BOMBA CENTRÍFUGA MONOFÁSICA 1/2 CV | und | 1 | 698.99 | 698.99
'180303 | LABOR - 180303 - 1 | BOMBA CENTRÍFUGA MONOFÁSICA 3/4 CV | und | 1 | 1034.11 | 1034.11
'180304 | LABOR - 180304 - 2 | BOMBA CENTRIFUGA TRIFÁSICA 2CV | und | 1 | 1215.79 | 1215.79
'180305 | LABOR - 180305 - 1 | BOMBA ELÉTRICA CENTRÍFUGA MONOFÁSICA 1 CV | und | 1 | 1083.4 | 1083.4
'1804 |  | POSTES
'180405 | LABOR - 180405 - 2 | POSTE CIRCULAR DE CONCRETO 11 M PADRÃO ESCELSA, INCL. LUMINÁRIA TIPO 1 PÉTALA MOD. BETA II C/1 LÂMPADA VS 400W, REATOR ALTO FATOR DE POTÊNCIA 400W/220V E RELÉ FOTOELÉTRICO, TECNOWATT OU EQUIVALENTE | und | 1 | 2632.98 | 2632.98
'180408 | LABOR - 180408 - 3 | POSTE CIRCULAR DE CONCRETO 11M PADRÃO ESCELSA, INCL. 3 PROJETORES PL 400 MA C/ LÂMPADA VM 400W, REATOR TIPO EXTERNO 400 W /220V ALTO FATOR DE POTÊNCIA, TECNOWATT OU EQUIVALENTE. | und | 1 | 3344.32 | 3344.32
'1807 |  | VENTILADORES
'180702 | LABOR - 180702 - 2 | VENTILADOR DE TETO BASE MADEIRA SEM ALOJAMENTO PARA LUMINÁRIA, REF. TRON OU EQUIVALENTE, COM COMANDO DE INTERRUPTOR SIMPLES, SEM DIMER PARA REGULAGEM DE VELOCIDADE | und | 1 | 163.29 | 163.29
'1808 |  | OUTROS APARELHOS
'180803 | LABOR - 180803 - 1 | CAMPAINHA TIPO TIMBRE PIAL, COD. 412.77 OU EQUIVALENTE | und | 1 | 128.16 | 128.16
'180804 | LABOR - 180804 - 1 | CAMPAINHA TIPO PRATO PIAL, COD. 414.18 | und | 1 | 635.84 | 635.84
'180809 | LABOR - 180809 - 1 | CHUVEIRO ELÉTRICO TIPO DUCHA LORENZET OU CORONA | und | 1 | 76.9 | 76.9
'19 |  | PINTURA
'1901 |  | SOBRE PAREDES E FORROS
'190101 | LABOR - 190101 - 1 | EMASSAMENTO DE PAREDES E FORROS, COM DUAS DEMÃOS DE MASSA À BASE DE PVA, MARCAS DE REFERÊNCIA SUVINIL, CORAL OU METALATEX | m² | 1 | 10.13 | 10.13
'190102 | LABOR - 190102 - 1 | EMASSAMENTO DE PAREDES E FORROS, COM DUAS DEMÃOS DE MASSA À BASE DE ÓLEO, MARCAS DE REFERÊNCIA SUVINIL, CORAL OU METALATEX | m² | 1 | 16.57 | 16.57
'190103 | LABOR - 190103 - 1 | EMASSAMENTO DE PAREDES E FORROS, COM DUAS DEMÃOS DE MASSA ACRÍLICA, MARCAS DE REFERÊNCIA SUVINIL, CORAL OU METALATEX | m² | 1 | 12.94 | 12.94
'190104 | LABOR - 190104 - 1 | PINTURA COM TINTA LÁTEX PVA, MARCAS DE REFERÊNCIA SUVINIL, CORAL OU METALATEX, INCLUSIVE SELADOR EM PAREDES E FORROS, A TRÊS DEMÃOS | m² | 1 | 18.16 | 18.16
'190105 | LABOR - 190105 - 1 | PINTURA COM TINTA ESMALTE SINTÉTICO, MARCAS DE REFERÊNCIA SUVINIL, CORAL OU METALATEX, INCLUSIVE SELADOR ACRÍLICO, EM PAREDES A TRÊS DEMÃOS | m² | 1 | 21.68 | 21.68
'190106 | LABOR - 190106 - 1 | PINTURA COM TINTA ACRÍLICA, MARCAS DE REFERÊNCIA SUVINIL, CORAL OU METALATEX, INCLUSIVE SELADOR ACRÍLICO, EM PAREDES E FORROS, A TRÊS DEMÃOS | m² | 1 | 19.13 | 19.13
'190107 | LABOR - 190107 - 1 | PINTURA COM NATA DE CIMENTO SOBRE SUPERFÍCIE ÁSPERA A TRÊS DEMÃOS | m² | 1 | 2.86 | 2.86
'190108 | LABOR - 190108 - 1 | PINTURA A CAL A TRÊS DEMÃOS, EM PAREDES INTERNAS OU EXTERNAS | m² | 1 | 10.51 | 10.51
'190109 | LABOR - 190109 - 1 | PINTURA DE LETRA EM PAREDE DIM. 20X30CM COM TINTA LÁTEX ACRÍLICA, MARCAS DE REFERÊNCIA SUVINIL, CORAL OU METALATEX | und | 1 | 23 | 23
'190114 | LABOR - 190114 - 1 | SELADOR ACRÍLICO A UMA DEMÃO, MARCAS DE REFERÊNCIA SUVINIL, CORAL OU METALATEX | m² | 1 | 4.36 | 4.36
'190115 | LABOR - 190115 - 1 | PINTURA COM TINTA LÁTEX PVA, MARCAS DE REFERÊNCIA SUVINIL, CORAL OU METALATEX, INCLUSIVE SELADOR, EM PAREDES E FORROS, A DUAS DEMÃOS | m² | 1 | 14.86 | 14.86
'190116 | LABOR - 190116 - 1 | PINTURA COM TINTA ESMALTE SINTÉTICO, MARCAS DE REFERÊNCIA SUVINIL, CORAL E METALATEX, INCLUSIVE SELADOR ACRÍLICO, EM PAREDES, A DUAS DEMÃOS | m² | 1 | 17.52 | 17.52
'190117 | LABOR - 190117 - 1 | PINTURA COM TINTA ACRÍLICA, MARCAS DE REFERÊNCIA SUVINIL, CORAL E METALATEX, INCLUSIVE SELADOR ACRÍLICO, EM PAREDES E FORROS, A DUAS DEMÃOS | m² | 1 | 15.54 | 15.54
'190121 | LABOR - 190121 - 1 | LIQUIDO SELADOR PARA TINTA PVA, A UMA DEMÃO, MARCAS DE REFERÊNCIA SUVINIL, CORAL OU METALATEX | m² | 1 | 1.92 | 1.92
'1902 |  | SOBRE CONCRETO OU BLOCOS CERÂMICOS APARENTES
'190201 | LABOR - 190201 - 1 | PINTURA COM VERNIZ ACRÍLICO, MARCAS DE REFERÊNCIA SUVINIL, CORAL OU METALATEX, SOBRE CONCRETO OU BLOCOS APARENTES, A DUAS DEMÃOS | m² | 1 | 8.18 | 8.18
'190202 | LABOR - 190202 - 1 | PINTURA À BASE DE SILICONE, MARCAS DE REFERÊNCIA SUVINIL, CORAL OU METALATEX, SOBRE PAREDES DE BLOCOS CERÂMICOS OU CONCRETO, A UMA DEMÃO | m² | 1 | 18.35 | 18.35
'190203 | LABOR - 190203 - 1 | PINTURA COM TINTA ACRÍLICA, MARCAS DE REFERÊNCIA SUVINIL, CORAL OU METALATEX, INCLUSIVE SELADOR ACRÍLICO, SOBRE CONCRETO OU BLOCOS DE CONCRETO, A TRÊS DEMÃOS | m² | 1 | 17.87 | 17.87
'190204 | LABOR - 190204 - 1 | PINTURA COM TINTA ACRÍLICA, MARCAS DE REFERÊNCIA SUVINIL, CORAL OU METALATEX, INCLUSIVE SELADOR ACRÍLICO, EM COBOGÓS DE CONCRETO, A DUAS DEMÃOS | m² | 1 | 23.51 | 23.51
'190205 | LABOR - 190205 - 1 | CAIAÇÃO DE MEIO-FIO, A TRÊS DEMÃOS | m² | 1 | 8.23 | 8.23
'190211 | LABOR - 190211 - 1 | PINTURA COM TINTA PVA, SOBRE CONCRETO OU BLOCO DE CONCRETO, A DUAS DEMÃOS, MARCAS DE REFERÊNCIA SUVINIL, CORAL OU METALATEX | m² | 1 | 14.86 | 14.86
'1903 |  | SOBRE MADEIRA
'190301 | LABOR - 190301 - 1 | EMASSAMENTO DE ESQUADRIAS DE MADEIRA, COM DUAS DEMÃOS DE MASSA À BASE DE ÓLEO, MARCAS DE REFERÊNCIA SUVINIL, CORAL OU METALATEX | m² | 1 | 15.84 | 15.84
'190302 | LABOR - 190302 - 1 | PINTURA COM TINTA ESMALTE SINTÉTICO, MARCAS DE REFERÊNCIA SUVINIL, CORAL OU METALATEX, INCLUSIVE FUNDO BRANCO NIVELADOR, EM MADEIRA, A DUAS DEMÃOS | m² | 1 | 19.44 | 19.44
'190303 | LABOR - 190303 - 2 | PINTURA COM VERNIZ BRILHANTE, LINHA PREMIUM, MARCAS DE REFERÊNCIA SUVINIL, CORAL OU METALATEX, EM MADEIRA, A TRÊS DEMÃOS | m² | 1 | 19.97 | 19.97
'190306 | LABOR - 190306 - 2 | PINTURA COM VERNIZ FILTRO SOLAR FOSCO, LINHA PREMIUM, EM MADEIRA, A TRÊS DEMÃOS, MARCAS DE REFERÊNCIA SUVINIL, CORAL OU METALATEX | m² | 1 | 19.09 | 19.09
'1904 |  | SOBRE METAL
'190417 | LABOR - 190417 - 1 | PINTURA COM TINTA ESMALTE SINTÉTICO, MARCAS DE REFERÊNCIA SUVINIL, CORAL OU METALATEX, A DUAS DEMÃOS, INCLUSIVE FUNDO ANTICORROSIVO A UMA DEMÃO, EM METAL | m² | 1 | 16.63 | 16.63
'190418 | LABOR - 190418 - 1 | PINTURA DE SUPERFÍCIE METÁLICA COM UMA DEMÃO DE PRIMER EPOXI E DUAS DEMÃOS DE TINTA À BASE DE EPOXI | m² | 1 | 28.11 | 28.11
'1905 |  | SOBRE ELEMENTOS ESPECIAIS
'190501 | LABOR - 190501 - 1 | PINTURA DE LETRAS EM CHAPAS DE FERRO, DIMENSÕES 20X30CM, COM TINTA ÓLEO OU ESMALTE, A DUAS DEMÃOS, MARCAS DE REFERÊNCIA SUVINIL, CORAL OU METALATEX | und | 1 | 4.07 | 4.07
'1906 |  | SOBRE PISOS
'190601 | LABOR - 190601 - 1 | PINTURA À BASE DE EPOXI, MARCAS DE REFERÊNCIA SUVINIL, CORAL OU METALATEX, EM FAIXAS COM LARGURA DE 5 CM, PARA DEMARCAÇÃO DE QUADRA DE ESPORTES | m | 1 | 26.52 | 26.52
'190602 | LABOR - 190602 - 1 | PINTURA COM TINTA À BASE DE RESINAS ACRÍLICAS, MARCAS DE REFERÊNCIA SUVINIL, CORAL OU METALATEX, SOBRE PISO DE CONCRETO, A DUAS DEMÃOS | m² | 1 | 28.64 | 28.64
'190603 | LABOR - 190603 - 2 | PINTURA SOBRE PISOS, MARCAS DE REFERÊNCIA NOVACOR, CORAL OU SUVINIL, A DUAS DEMÃOS, LINHA PREMIUM | m² | 1 | 16.08 | 16.08
'190604 | LABOR - 190604 - 1 | PINTURA À BASE DE EPOXI, MARCAS DE REFERÊNCIA SUVINIL, CORAL OU METALATEX, EM FAIXAS COM LARGURA DE 8 CM, PARA DEMARCAÇÃO DE QUADRA DE ESPORTES | m | 1 | 42.44 | 42.44
'190605 | LABOR - 190605 - 5 | APLICAÇÃO DE TINTA EPÓXI DE ALTA ESPESSURA SEMIBRILHANTE SOBRE PISO DE CONCRETO A TRÊS DEMÃOS, INCLUSIVE SELADOR EPÓXI A UMA DEMÃO - REF. INTERGARD 2005 E 2001 - INTERNACIONAL OU EQUIVALENTE | m² | 1 | 42.67 | 42.67
'20 |  | SERVIÇOS COMPLEMENTARES EXTERNOS
'2001 |  | MUROS E FECHAMENTOS
'200101 | LABOR - 200101 - 3 | ALAMBRADO C/ TELA LOSANGULAR DE ARAME FIO 12 MALHA 2" REVEST. EM PVC COM TUBO DE FERRO GALVANIZADO VERTICAL DE 2 1/2" E HORIZONTAL DE 1" INCL. PORTÃO, PINTADOS COM ESMALTE SOBRE FUNDO ANTICORROSIVO | m² | 1 | 133.35 | 133.35
'200104 | LABOR - 200104 - 2 | CERCA DE MADEIRA COM RIPAS DE 7 X 2 CM, ALTURA DE 1.50 M E CAIBRO DE 8 X 8 CM EM MADEIRA DE LEI ESPAÇADOS A CADA 2.0 M | m | 1 | 183.14 | 183.14
'200105 | LABOR - 200105 - 2 | CERCA COM TELA FIO 16 MALHA LOSANGULAR DE 2", FIXADAS C/ GRAMPOS EM PONTALETES DE MADEIRA DE LEI 8X8CM ESPAÇADOS DE 1.5M, COM BASES CONCRETADAS E COM TRÊS FIOS TENSORES DE ARAME GALVANIZADO N.12 | m | 1 | 134.45 | 134.45
'200107 | LABOR - 200107 - 2 | CERCA COM CINCO FIOS DE ARAME LISO N. 12 FIXADOS COM GRAMPOS EM PONTALETES DE MADEIRA DE LEI DE 8 X 8CM A CADA 2.0 M E ALTURA LIVRE DE 1.6 M | m | 1 | 74.62 | 74.62
'200108 | LABOR - 200108 - 3 | MURO DE ARRIMO DE CONCRETO CICLÓPICO COM ATERRO NA PARTE POSTERIOR, INCLUSIVE FORMA DE MADEIRA E DRENO DE BRITA | m³ | 1 | 661.71 | 661.71
'200120 | LABOR - 200120 - 3 | CERCA H=2.30CM, C/TELA LOSANG. ARAME FIO 12 MALHA 2" REVEST. EM PVC COM MOURÃO CURVO DE CONCRETO H=3,20M, SECÇÃO T, FIXADO EMSOLO, A CADA 3M, C/3 FIOS DE ARAME FARPADO NA PARTE CURVA, INCL 3 FIOS TENSORES, CHUMBADORES E SAPATA DE 40X40X50CM | m | 1 | 150.15 | 150.15
'200124 | LABOR - 200124 - 3 | MURO DE ALVENARIA DE BLOCOS CERÂMICOS 10X20X20CM, C/ PILARES A CADA 2 M, ESP. 10CM E H=2.5M, REVESTIDO COM CHAPISCO, REBOCO E PINTURA ACRÍLICA A 2 DEMÃOS, INCL. PILARES, CINTAS E SAPATAS, EMPREGANDO ARG. CIMENTO CAL E AREIA | m | 1 | 617.5 | 617.5
'200128 | LABOR - 200128 - 2 | ALAMBRADO SOBRE MURO EXISTENTE, EXECUTADO EM TELA FIO 12 MALHA 3", COM 02 FIOS TENSORES, FIXADOS EM TUBOS DE FG 11/2" COLOCADOS A CADA 3M (H DO ALAMBRADO =1,5M), INLCUSIVE CHUMBAMENTO NO MURO | m² | 1 | 155.64 | 155.64
'200129 | LABOR - 200129 - 2 | CERCA COM MOURÃO DE CONCRETO RETO H=2.5, BASE QUADRADA 10X10CM, FIXADO EM SOLO A CADA 3.0M, COM 10 FIOS DE ARAME GALVANIZADO LISO Nº 10 | m | 1 | 73.81 | 73.81
'200130 | LABOR - 200130 - 2 | GRADIL H = 1.90M PADRÃO SEDU EM TUDO DE FG 2" E BARRA CHATA DE 11/2"X1/4", PARA FIXAÇÃO SOBRE MURETA CONFORME PROJETO, EXCLUSIVE A MURETA. | m | 1 | 566.69 | 566.69
'200131 | LABOR - 200131 - 2 | GRADIL H = 1.90M PADRÃO SEDU EM TUBO DE FG 31/2" E BARRA CHATA DE 2"X1/4" PARA FIXAÇÃO SOBRE MURETA CONFORME PROJETO, EXCLUSIVE A MURETA. | m | 1 | 1017.77 | 1017.77
'2002 |  | PAVIMENTAÇÃO
'200202 | LABOR - 200202 - 1 | MEIO-FIO DE CONCRETO PRÉ-MOLDADO COM DIMENSÕES DE 15X12X30X100 CM , REJUNTADOS COM ARGAMASSA DE CIMENTO E AREIA NO TRAÇO 1:3 | m | 1 | 40.59 | 40.59
'200206 | LABOR - 200206 - 1 | BLOCOS PRÉ-MOLDADOS DE CONCRETO TIPO PAVI-S OU EQUIVALENTE, ESPESSURA DE 8 CM E RESISTÊNCIA A COMPRESSÃO MÍNIMA DE 35MPA, ASSENTADOS SOBRE COLCHÃO DE PÓ DE PEDRA NA ESPESSURA DE 10 CM | m² | 1 | 58.62 | 58.62
'200209 | LABOR - 200209 - 1 | PASSEIO DE CIMENTADO CAMURÇADO COM ARGAMASSA DE CIMENTO E AREIA NO TRAÇO 1:3 ESP. 1.5CM, E LASTRO DE CONCRETO COM 8CM DE ESPESSURA, INCLUSIVE PREPARO DE CAIXA | m² | 1 | 103.27 | 103.27
'200214 | LABOR - 200214 - 2 | BLOCOS PRÉ-MOLDADOS DE CONCRETO TIPO PAVI-S OU EQUIVALENTE, ESPESSURA 10 CM E RESISTÊNCIA A COMPRESSÃO MÍNIMA DE 35MPA, ASSENTADOS SOBRE COLCHÃO DE PÓ DE PEDRA NA ESPESSURA DE 10 CM | m² | 1 | 72.06 | 72.06
'200223 | LABOR - 200223 - 1 | EXECUÇÃO DE LASTRO DE BRITA Nº 02 SOB PASSEIOS E CICLOVIAS, INCL. ESCAVAÇÃO | m³ | 1 | 158.45 | 158.45
'200229 | LABOR - 200229 - 2 | MEIO-FIO DE CONCRETO MOLDADO IN-LOCO COM FORMAS DE CHAPA COMPENSADA RESINADA 6MM, NAS DIMENSÕES 10 X 30 CM, INCL. ESCAVAÇÃO, REATERRO E BOTA-FORA | m | 1 | 58.95 | 58.95
'200237 | LABOR - 200237 - 1 | BLOCOS PRÉ-MOLDADOS DE CONCRETO TIPO PAVI-S OU EQUIVALENTE, ESPESSURA DE 6 CM E RESISTÊNCIA A COMPRESSÃO MÍNIMA DE 35MPA, ASSENTADOS SOBRE COLCHÃO DE PÓ DE PEDRA NA ESPESSURA DE 10 CM | m² | 1 | 50.46 | 50.46
'200243 | LABOR - 200243 - 3 | CANALETA NO PISO EM CONCRETO SIMPLES COM DIMENSÕES INTERNAS DE 20 X 10 CM E GRELHA EM FERRO DIAM. 1/2" A CADA 3 CM FIXADOS EM CANTONEIRA DE 3/4" X 1/8" APOIADA SOBRE REQUADRO EM CANTONEIRA DE 1" X 3/16" | m | 1 | 161.5 | 161.5
'200253 | LABOR - 200253 - 1 | FORNECIMENTO E ASSENTAMENTO DE LADRILHO HIDRÁULICO PASTILHADO, VERMELHO, DIM. 20X20 CM, ESP. 1.5CM, ASSENTADO COM PASTA DE CIMENTO COLANTE, EXCLUSIVE REGULARIZAÇÃO E LASTRO | m² | 1 | 50.95 | 50.95
'200254 | LABOR - 200254 - 1 | FORNECIMENTO E ASSENTAMENTO DE LADRILHO HIDRÁULICO RANHURADO, VERMELHO, DIM. 20X20 CM, ESP. 1.5CM, ASSENTADO COM PASTA DE CIMENTO COLANTE, EXCLUSIVE REGULARIZAÇÃO E LASTRO | m² | 1 | 50.95 | 50.95
'2003 |  | PAISAGISMO
'200303 | LABOR - 200303 - 1 | FORNECIMENTO DE GRAMA TIPO ESMERALDA EM PLACAS COM ESPESSURA DE 0.06 M, EXCLUSIVE PLANTIO | m² | 1 | 6.8 | 6.8
'200305 | LABOR - 200305 - 1 | FORNECIMENTO E ESPALHAMENTO DE AREIA MÉDIA LAVADA | m³ | 1 | 117.8 | 117.8
'200306 | LABOR - 200306 - 2 | FORNECIMENTO E ESPALHAMENTO DE BRITA 1 OU 2 | m³ | 1 | 128.14 | 128.14
'200307 | LABOR - 200307 - 1 | FORNECIMENTO E ESPALHAMENTO DE TERRA VEGETAL | m³ | 1 | 104.72 | 104.72
'200323 | LABOR - 200323 - 1 | FORNECIMENTO E ESPALHAMENTO DE PÓ DE PEDRA | m³ | 1 | 104.49 | 104.49
'200326 | LABOR - 200326 - 1 | FORNECIMENTO E PLANTIO DE GRAMA EM PLACAS TIPO ESMERALDA, INCLUSIVE FORNECIMENTO DE TERRA VEGETAL | m² | 1 | 13.56 | 13.56
'2004 |  | TRATAMENTO, CONSERVAÇÃO E LIMPEZA
'200401 | LABOR - 200401 - 2 | LIMPEZA GERAL DA OBRA (EDIFICAÇÃO) | m² | 1 | 8.9 | 8.9
'200402 | LABOR - 200402 - 1 | LIMPEZA GERAL DE OBRAS (QUADRAS, PRAÇAS E JARDINS) | m² | 1 | 0.89 | 0.89
'200404 | LABOR - 200404 - 2 | LIMPEZA DE PISOS E REVESTIMENTOS CERÂMICOS | m² | 1 | 17.24 | 17.24
'2005 |  | DIVERSOS EXTERNOS
'200511 | LABOR - 200511 - 2 | BANCO DE CONCRETO APARENTE COM TAMPO DE 40X40X5 CM E BASE DE 20X20X36 CM PARA MESA DE JOGOS, CONFORME DETALHE EM PROJETO | und | 1 | 99.64 | 99.64
'200512 | LABOR - 200512 - 2 | MESA DE CONCRETO APARENTE COM TAMPO DE 60X60X5 CM, BASE DE 30X30X75 CM E TABULEIRO 40X40CM EMBUTIDO NO CONCRETO, FEITO COM PASTILHAS DE MÁRMORE BRANCO E GRANITO PRETO DE 5X5X2CM CONF. PROJETO | und | 1 | 278.97 | 278.97
'200513 | LABOR - 200513 - 2 | ESCADA TIPO MARINHEIRO DE TUBO DE FERRO 1" E 3/4", COM H=4.20M, PARA ACESSO A CAIXA D'ÁGUA, INCLUSIVE PINTURA EM ESMALTE SINTÉTICO, CONFORME DETALHE EM PROJETO | und | 1 | 941.28 | 941.28
'200549 | LABOR - 200549 - 1 | BRISES DE CHAPA DE CIMENTO AMIANTO, ACABAMENTO ESMALTE SINTÉTICO ACETINADO BRANCO, PEÇA COM DIMENSÕES 110X25CM (EXCLUSIVE PINTURA) | und | 1 | 47.16 | 47.16
'200562 | LABOR - 200562 - 1 | CAIXA PRÉ-MOLDADA DE CONCRETO PARA APARELHO DE AR CONDICIONADO DE 18.000 BTU | und | 1 | 299.71 | 299.71
'200563 | LABOR - 200563 - 2 | BANCO DE CONCRETO ARMADO APARENTE COM APOIOS DE ALVENARIA ASSENTADA COM ARGAMASSA DE CIMENTO, CAL E AREIA, LARGURA DE 0,50M E ESPESSURA DE 0,05M | m | 1 | 107.07 | 107.07
'200572 | LABOR - 200572 - 1 | POÇO C/ ANÉIS PRÉ-MOLDADOS DIAM. 1.5M E PROFUNDIDADE DE 7M, INCLUSIVE FORNECIMENTO | und | 1 | 1748.24 | 1748.24
'200573 | LABOR - 200573 - 2 | BICICLETÁRIO EM TUBO DE FERRO GALVANIZADO 1" E FERRO LISO 1/2", INCLUSIVE PINTURA, CONFORME PROJETO PADRÃO SEDU | m | 1 | 135.29 | 135.29
'200576 | LABOR - 200576 - 1 | PLACA PARA INAUGURAÇÃO DE OBRA EM ALUMÍNIO POLIDO E=4MM, DIMENSÕES 40 X 50 CM, GRAVAÇÃO EM BAIXO RELEVO, INCLUSIVE PINTURA E FIXAÇÃO | und | 1 | 585.75 | 585.75
'2007 |  | QUADRA DE ESPORTES (VER NOTA 9 DA PLANILHA)
'200702 | LABOR - 200702 - 7 | PISO QUADRA POLIESP. FCK=25MPA, ESP.=10 CM, ARMADO C/ TELA Q138, CONCRET CAMADA ÚNICA BOMBEÁVEL C/ BRITA N. 1, ACAB. SUP. C/ ROTOALISADOR, JUNTAS C/ CORTE SERRA DIAMANT. PREENCH. C/ MASTIQUE, BASE 5CM SOLO BRITA 30% E RESINA ENDUR | m² | 1 | 86.31 | 86.31
'200703 | LABOR - 200703 - 1 | PINTURA À BASE DE EPOXI, MARCAS DE REFERÊNCIA SUVINIL, CORAL OU NOVACOR, EM FAIXAS COM LARGURA DE 5CM, PARA DEMARCAÇÃO DE QUADRAS DE ESPORTES | m | 1 | 26.52 | 26.52
'200704 | LABOR - 200704 - 1 | PINTURA COM TINTA À BASE DE RESINAS ACRÍLICAS, MARCAS DE REFERENCIA SUVINIL, CORAL OU NOVACOR, SOBRE PISO DE CONCRETO A DUAS DEMÃOS | m² | 1 | 28.64 | 28.64
'200705 | LABOR - 200705 - 1 | REDE PARA VOLEIBOL COM MALHA GROSSA, FAIXAS DE LONA SUPERIOR E INFERIOR | und | 1 | 223 | 223
'200706 | LABOR - 200706 - 2 | SUPORTE PARA TABELA DE BASQUETE DE CONCRETO ARMADO FCK = 15MPA, INCLUSIVE FORMA, ARMAÇÃO, LANÇAMENTO E DESFORMA | und | 1 | 2339.37 | 2339.37
'200707 | LABOR - 200707 - 2 | TRAVE PARA FUTEBOL DE SALÃO DE TUBO DE FERRO GALVANIZADO 3", COM RECUO, REMOVÍVEL, DIMENSÕES OFICIAIS 3X2M | und | 1 | 924.87 | 924.87
'200708 | LABOR - 200708 - 1 | CONJUNTO DE POSTE DE VOLEIBOL DE TUBO DE FERRO GALVANIZADO 3"E PARTE MÓVEL DE 21/2", INCLUSIVE CARRETILHA, FURO COM TUBO DE FERRO GALVANIZADO DE 31/2"E TAMPÃO DE FURO | und | 1 | 857.63 | 857.63
'200709 | LABOR - 200709 - 1 | TABELA DE BASQUETE DE MADEIRA, COM ARO, INCLUSIVE COLOCAÇÃO | und | 1 | 603.56 | 603.56
'200711 | LABOR - 200711 - 2 | ALAMBRADO COM TELA FIO 12, MALHA DE 1", TUBOS DE FERRO GALVANIZADO VERTICAIS DE 2" E TUBOS DE FERRO GALVANIZADO HORIZONTAIS DE 1" SOLDADOS NAS PARTES SUPERIOR E INFERIOR, INCLUSIVE PORTÃO | m² | 1 | 162.52 | 162.52
'200713 | LABOR - 200713 - 1 | REDE PARA FUTEBOL DE SALÃO | und | 1 | 141.68 | 141.68
'200714 | LABOR - 200714 - 1 | PREPARO, REGULARIZAÇÃO E COMPACTAÇÃO DO TERRENO (COMPACTADOR MANUAL) PARA EXECUÇÃO DE PISO DE QUADRA | m² | 1 | 11.7 | 11.7
'200715 | LABOR - 200715 - 2 | MURETA EM ALVENARIA DE BLOCOS CERÂMICOS 10X20X20CMM, H=0.60CM, PARA FECHAMENTO DE QUADRA, COM PILARETES DE TRAVAMENTO EM CONCRETO ARMADO A CADA 3M, INCLUSIVE CHAPISCO | m² | 1 | 123.23 | 123.23
'200716 | LABOR - 200716 - 2 | PAREDE EM ALVENARIA DE BLOCO CERÂMICO 10X20X20CM, H=2M, PARA PROTEÇÃO DE FUNDO DE GOL (QUADRA POLIESPORTIVA), COM PILARES EM CONCRETO ARMADO A CADA 3M PARA TRAVAMENTO, INCLUSIVE CHAPISCO | m² | 1 | 99.38 | 99.38
'200717 | LABOR - 200717 - 1 | GOIVETE NAS DIMENSÕES 2X1 EXECUTADO SOBRE ALVENARIA CHAPISCADA E REBOCADA | m | 1 | 4.13 | 4.13
'200720 | LABOR - 200720 - 1 | FORN E ASSENT DE TELHAS DE LIGA DE ALUMÍNIO E ZINCO (GALVALUME), ONDULADA, ESP. MÍNIMA 0.43MM, ALT. MÍNIMA DE ONDA 17MM, SOBREP. LATERAL DE UMA ONDA E LONGIT. 200MM C/ MÍNIMO DE 3 APOIOS, ASSENT. C/ UTILIZ. DE FITAS ANTI-CORROSIVA | m² | 1 | 35.6 | 35.6
'200721 | LABOR - 200721 - 2 | REDE DE PROTEÇÃO EM NYLON MALHA 10X10 CM PARA PROTEÇÃO DE QUADRA DE ESPORTES | m² | 1 | 13.96 | 13.96
'200722 | LABOR - 200722 - 1 | PROJETOR MARCA DE REFERÊNCIA TECNOWATT PL 400MA COM LÂMPADA VAPOR DE MERCÚRIO 400W | und | 1 | 350.1 | 350.1
'200725 | LABOR - 200725 - 1 | PINTURA A BASE DE EPOXI, MARCAS DE REFERÊNCIA SUVINIL, CORAL OU NOVACOR, EM FAIXAS LARGURA DE 8CM PARA DEMARCAÇÃO DE QUADRA DE ESPORTES | m | 1 | 42.44 | 42.44
'200726 | LABOR - 200726 - 2 | RECUPERAÇÃO DE PISO DE QUADRA COM DEMOLIÇÃO PARCIAL DO CONCRETO E APLICAÇÃO DE GRANILITE, INCLUSIVE REGULARIZAÇÃO | m² | 1 | 115.19 | 115.19
'200728 | LABOR - 200728 - 2 | ALAMBRADO COM TELA LOSANGULAR DE ARAME FIO 12, MALHA 2" REVESTIDO EM PVC COM TUBO DE FERRO GALVANIZADO VERTICAL DE 21/2" E HORIZONTAL DE 1", INCLUSIVE PORTÃO, PINTADOS COM ESMALTE SOBRE FUNDO ANTI CORROSIVO | m² | 1 | 120.12 | 120.12
'200738 | LABOR - 200738 - 2 | ESTRUT. METÁLICA P/ QUADRA POLIESP. COBERTA CONSTITUÍDA POR PERFIS FORMADOS A FRIO, AÇO ESTRUTURAL ASTM A-570 G33 (TERÇAS) ASTM A-36 (DEMAIS PERFIS) C/ O SISTEMA DE TRAT. E PINT CONF DESCRITO EM NOTAS DA PLANILHA | kg | 1 | 20.23 | 20.23
'21 |  | SERVIÇOS COMPLEMENTARES INTERNOS
'2101 |  | QUADROS DE GIZ / AVISO
'210102 | LABOR - 210102 - 2 | QUADRO DE GIZ NOVO, COMPLETO, DE FÓRMICA TIPO LOUSA ESCOLAR, INCLUSIVE PINTURA DO REQUADRO E PORTA GIZ COM ESMALTE SINTETICO | m² | 1 | 222.42 | 222.42
'210105 | LABOR - 210105 - 2 | QUADRO DE AVISOS DE FÓRMICA LISA BRILHANTE | m² | 1 | 74.93 | 74.93
'210107 | LABOR - 210107 - 1 | QUADRO DE GIZ NOVO, COMPLETO, DE LAMINADO MELAMÍNICO VERDE ESCOLAR, INCLUSIVE REQUADRO DE MADEIRA 2.5 X 5.0 CM E PORTA GIZ, COM DIMENSÕES DE 3.95 X 1.29 M | und | 1 | 3287.87 | 3287.87
'210109 | LABOR - 210109 - 1 | QUADRO MURAL DE AZULEJO EXTRA 15 X 15 CM E MOLDURA DE MADEIRA DE LEI DE 7.0 X 2.5 CM NAS DIMENSÕES DE 2.09 X 1.04 M | und | 1 | 335.22 | 335.22
'210113 | LABOR - 210113 - 1 | QUADRO BRANCO PARA PINCEL EM LAMINADO MELAMÍNICO BRILHANTE, DIM. 3.00 X 1.50 M, INCLUSIVE REQUADRO DE ALUMÍNIO ANODIZADO NATURAL LARGURA DE 3CM | und | 1 | 2807.06 | 2807.06
'2102 |  | ARMÁRIOS E PRATELEIRAS
'210210 | LABOR - 210210 - 2 | PRATELEIRAS EM GRANITO CINZA ANDORINHA, ESP. 2CM | m² | 1 | 337.31 | 337.31
'2103 |  | DIVERSOS INTERNOS
'210301 | LABOR - 210301 - 2 | GUARDA CORPO DE TUBO DE FERRO GALVANIZADO, DIÂM. 3" E 2", H=0.8 M INCLUSIVE PINTURA A ÓLEO OU ESMALTE | m | 1 | 204.74 | 204.74
'210302 | LABOR - 210302 - 1 | CORRIMÃO DE TUBO DE FERRO GALVANIZADO DIÂMETRO 3" COM CHUMBADORES A CADA 1.50M, INCLUSIVE PINTURA A ÓLEO OU ESMALTE | m | 1 | 153.29 | 153.29
'210304 | LABOR - 210304 - 2 | BANCO DE CONCRETO ARMADO APARENTE FCK=15 MPA, COM APOIOS DE CONCRETO, LARGURA DE 45CM, ESPESSURA DE 7CM E ALTURA DE 45CM | m | 1 | 142.17 | 142.17
'210316 | LABOR - 210316 - 1 | ALÇAPÃO DE VISITA AO BARRILETE DE CHAPA DE MADEIRA DE LEI MEDINDO 60X60CM, INCLUSIVE DOBRADIÇA, MARCO, ALIZAR E FECHADURA, EMASSAMENTO E PINTURA | und | 1 | 386.87 | 386.87
'210321 | LABOR - 210321 - 2 | PROTEÇÃO PARA CAIXA DE DESCARGA EM MALHA DE FERRO 3/4" FIO 12, PERFIL "L" 1" E BARRA CHATA 3/4" X 1/8", CONF. DETALHE | und | 1 | 108.22 | 108.22
'210322 | LABOR - 210322 - 2 | CORRIMÃO EM TUBO DE FERRO GALVANIZADO DIAM. 2" COM CHUMBADORES A CADA 1.5M | m | 1 | 80.04 | 80.04
'22 |  | APOIO
'2208 |  | LOCAÇÃO DE VEÍCULO TIPO GOL 1.000 A GASOLINA OU EQUIVALENTE, COM ATÉ 1 (UM) ANO DE USO, EM BOM ESTADO DE CONSERVAÇÃO COM:
'220803 | LABOR - 220803 - 2 | (GOL 1.000 4P- GASOLINA - PREÇO LABOR) SEGURO TOTAL, MANUTENÇÃO, COMBUSTÍVEL, EVENTUAIS TAXAS E EMOLUMENTOS, BEM COMO EVENTUAL SUBSTITUIÇÃO DO VEÍCULO (SE NECESSÁRIO), SEM MOTORISTA, UTILIZAÇÃO ATÉ 2.000 (DOIS MIL) KM/MÊS | mês | 1 | 2793.88 | 2793.88
'31 |  | SERVIÇOS GERAIS
'3106 |  | MÃO DE OBRA - (MENSALISTAS - LEIS SOCIAIS = 5%)
'310601 | LABOR - 310601 - 1 | ESTAGIÁRIO 4 HORAS - UFES (LEIS SOCIAIS = 5%) | MS | 1 | 1090.95 | 1090.95
'3108 |  | ENCARGOS COMPLEMENTARES - EQUIPAMENTOS DE PROTEÇÃO INDIVIDUAL
'310801 | LABOR - 310801 - 1 | CAPACETE DE OBRA | und | 1 | 8.34 | 8.34
'310802 | LABOR - 310802 - 1 | UNIFORME DE OBRA (CALÇA E CAMISA) | und | 1 | 83.62 | 83.62
'310803 | LABOR - 310803 - 1 | VESTE DE SEGURANÇA | und | 1 | 19.72 | 19.72
'310804 | LABOR - 310804 - 1 | BOTA DE SEGURANÇA (PAR) | und | 1 | 39.16 | 39.16
'310805 | LABOR - 310805 - 1 | ÓCULOS DE PROTEÇÃO | und | 1 | 3.04 | 3.04
'310806 | LABOR - 310806 - 1 | LUVA DE RASPA (PAR) | und | 1 | 8.03 | 8.03
'310807 | LABOR - 310807 - 1 | CAPA DE CHUVA | und | 1 | 12.09 | 12.09
'310808 | LABOR - 310808 - 1 | MÁSCARA DE AR | und | 1 | 1.18 | 1.18
'310809 | LABOR - 310809 - 1 | CINTO DE SEGURANÇA | und | 1 | 56.33 | 56.33
'3109 |  | ENCARGOS COMPLEMENTARES - FERRAMENTAS MANUAIS
'310901 | LABOR - 310901 - 1 | PICARETA COM CABO | und | 1 | 58.06 | 58.06
'310902 | LABOR - 310902 - 1 | PÁ DE PEDREIRO COM CABO | und | 1 | 21.93 | 21.93
'310903 | LABOR - 310903 - 1 | ENXADA COM CABO | und | 1 | 38.12 | 38.12
'310904 | LABOR - 310904 - 1 | SERROTE 26" | und | 1 | 52.04 | 52.04
'310905 | LABOR - 310905 - 1 | MARTELO COM CABO | und | 1 | 24 | 24
'310906 | LABOR - 310906 - 1 | NIVEL DE PEDREIRO | und | 1 | 27.55 | 27.55
'310907 | LABOR - 310907 - 1 | ALICATE UNIVERSAL | und | 1 | 28.63 | 28.63
'310908 | LABOR - 310908 - 1 | MARRETA 5 KG COM CABO | und | 1 | 88.79 | 88.79
'310909 | LABOR - 310909 - 1 | CHAVE DE GRIFO 10" | und | 1 | 46.99 | 46.99
'310910 | LABOR - 310910 - 1 | JOGO DE CHAVE DE FENDA | und | 1 | 38.99 | 38.99
'310911 | LABOR - 310911 - 1 | CAVADEIRA DE BRAÇO | und | 1 | 37.26 | 37.26
'310912 | LABOR - 310912 - 1 | SERRA TICO-TICO | und | 1 | 360.93 | 360.93
'310913 | LABOR - 310913 - 1 | SERRA DE DISCO (CIRCULAR) | und | 1 | 612.67 | 612.67
'310914 | LABOR - 310914 - 1 | CARRINHO DE MÃO | und | 1 | 134.45 | 134.45
'3123 |  | MÃO DE OBRA (MENSALISTAS - COM DESONERAÇÃO - LEIS SOCIAIS=48,02%)
'312301 | LABOR - 312301 - 1 | TECNICO SEGUNDO GRAU -A-(LEIS SOCIAIS = 48,02%) | mes | 1 | 5195.5 | 5195.5
'312302 | LABOR - 312302 - 1 | ENGENHEIRO SENIOR(LEIS SOCIAIS = 48,02%) | mes | 1 | 19489.79 | 19489.79
'312303 | LABOR - 312303 - 1 | PROGRAMADOR (LEIS SOCIAIS = 48,02%) | mes | 1 | 8141.1 | 8141.1
'312304 | LABOR - 312304 - 1 | DIGITADOR - 6 HORAS(LEIS SOCIAIS = 48,02%) | mes | 1 | 2489.7 | 2489.7
'312305 | LABOR - 312305 - 1 | ENGENHEIRO JUNIOR (LEIS SOCIAIS = 48,02%) | mes | 1 | 13921.28 | 13921.28
'312306 | LABOR - 312306 - 1 | TECNICO SEGUNDO GRAU -B (LEIS SOCIAIS = 48,02%) | mes | 1 | 4151.96 | 4151.96
'312307 | LABOR - 312307 - 1 | TECNICO SEGUNDO GRAU-C - (LEIS SOCIAIS = 48,02%) | mes | 1 | 3759.71 | 3759.71
'312308 | LABOR - 312308 - 1 | GERENTE DE PROJETO (LEIS SOCIAIS = 48,02%) | mes | 1 | 11264.32 | 11264.32
'312309 | LABOR - 312309 - 1 | ANALISTA DE SISTEMAS (LEIS SOCIAIS = 48,02%) | mes | 1 | 9251.25 | 9251.25
'312310 | LABOR - 312310 - 1 | ANALISTA DE DESENVOLVIMENTO (LEIS SOCIAIS = 48,02%) | mes | 1 | 9251.25 | 9251.25
'312311 | LABOR - 312311 - 1 | GERENTE BD/SERVIDORES/REDES (LEIS SOCIAIS = 48,02%) | mes | 1 | 9502.88 | 9502.88
'312312 | LABOR - 312312 - 1 | DESIGNER GRÁFICO (LEIS SOCIAIS = 48,02%) | mes | 1 | 8662.13 | 8662.13
'312313 | LABOR - 312313 - 1 | ANALISTA SISTEMAS/SUPORTE(LEIS SOCIAIS = 48,02%) | mes | 1 | 9251.25 | 9251.25
'312314 | LABOR - 312314 - 1 | COORDENADOR TECNICO ESPECIALISTA(LEIS SOCIAIS = 48,02%) | mes | 1 | 19964.28 | 19964.28
'312315 | LABOR - 312315 - 1 | COTADOR(LEIS SOCIAIS = 48,02%) | mes | 1 | 5195.5 | 5195.5
'312316 | LABOR - 312316 - 1 | TECNICO NIVEL SUPERIOR (LEIS SOCIAIS = 48,02%) | mes | 1 | 11197.71 | 11197.71
'312317 | LABOR - 312317 - 1 | ENGENHEIRO PLENO(LEIS SOCIAIS = 48,02%) | mes | 1 | 16705.64 | 16705.64
'312318 | LABOR - 312318 - 1 | ALMOXARIFE(LEIS SOCIAIS = 48,02%) | mes | 1 | 2188.13 | 2188.13
'312319 | LABOR - 312319 - 1 | MESTRE OBRAS SENIOR (LEIS SOCIAIS = 48,02%) | mes | 1 | 3962.44 | 3962.44
'312320 | LABOR - 312320 - 1 | VIGIA (LEIS SOCIAIS = 48,02%) | mes | 1 | 1608.68 | 1608.68
'312321 | LABOR - 312321 - 1 | AUX ALMOXARIFE (LEIS SOCIAIS = 48,02%) | mes | 1 | 1608.68 | 1608.68
'312322 | LABOR - 312322 - 1 | ENCARREGADO DE TURMA (LEIS SOCIAIS = 48,02%) | mes | 1 | 3048.03 | 3048.03
'3124 |  | MÃO DE OBRA (MENSALISTAS - SEM DESONERAÇÃO - LEIS SOCIAIS=71,41%)
'312401 | LABOR - 312401 - 1 | TECNICO SEGUNDO GRAU -A-(LEIS SOCIAIS = 71,41%) | mes | 1 | 6016.49 | 6016.49
'312402 | LABOR - 312402 - 1 | ENGENHEIRO SENIOR (LEIS SOCIAIS = 71,41%) | mes | 1 | 22569.55 | 22569.55
'312403 | LABOR - 312403 - 1 | PROGRAMADOR (LEIS SOCIAIS = 71,41%) | mes | 1 | 9427.55 | 9427.55
'312404 | LABOR - 312404 - 1 | DIGITADOR - 6 HORAS (LEIS SOCIAIS = 71,41%) | mes | 1 | 2883.12 | 2883.12
'312405 | LABOR - 312405 - 1 | ENGENHEIRO JUNIOR (LEIS SOCIAIS = 71,41%) | mes | 1 | 16121.11 | 16121.11
'312406 | LABOR - 312406 - 1 | TECNICO SEGUNDO GRAU -B (LEIS SOCIAIS = 71,41%) | mes | 1 | 4808.05 | 4808.05
'312407 | LABOR - 312407 - 1 | TECNICO SEGUNDO GRAU-C - (LEIS SOCIAIS = 71,41%) | mes | 1 | 4353.81 | 4353.81
'312408 | LABOR - 312408 - 1 | GERENTE DE PROJETO (LEIS SOCIAIS = 71,41%) | mes | 1 | 13044.3 | 13044.3
'312409 | LABOR - 312409 - 1 | ANALISTA DE SISTEMAS (LEIS SOCIAIS = 71,41%) | mes | 1 | 10713.13 | 10713.13
'312410 | LABOR - 312410 - 1 | ANALISTA DE DESENVOLVIMENTO (LEIS SOCIAIS = 71,41%) | mes | 1 | 10713.13 | 10713.13
'312411 | LABOR - 312411 - 1 | GERENTE BD/SERVIDORES/REDES (LEIS SOCIAIS = 71,41%) | mes | 1 | 11004.52 | 11004.52
'312412 | LABOR - 312412 - 1 | DESIGNER GRÁFICO (LEIS SOCIAIS = 71,41%) | mes | 1 | 10030.91 | 10030.91
'312413 | LABOR - 312413 - 1 | ANALISTA SISTEMAS/SUPORTE (LEIS SOCIAIS = 71,41%) | mes | 1 | 10713.13 | 10713.13
'312414 | LABOR - 312414 - 1 | COORDENADOR TECNICO ESPECIALISTA (LEIS SOCIAIS = 71,41%) | mes | 1 | 23003.22 | 23003.22
'312415 | LABOR - 312415 - 1 | COTADOR (LEIS SOCIAIS = 71,41%) | mes | 1 | 6016.49 | 6016.49
'312416 | LABOR - 312416 - 1 | TECNICO NIVEL SUPERIOR (LEIS SOCIAIS = 71,41%) | mes | 1 | 12967.17 | 12967.17
'312417 | LABOR - 312417 - 1 | ENGENHEIRO PLENO (LEIS SOCIAIS = 71,41%) | mes | 1 | 19345.33 | 19345.33
'312418 | LABOR - 312418 - 1 | ALMOXARIFE (LEIS SOCIAIS = 71,41%) | mes | 1 | 2534.13 | 2534.13
'312419 | LABOR - 312419 - 1 | MESTRE OBRAS SENIOR (LEIS SOCIAIS = 71,41%) | mes | 1 | 4588.58 | 4588.58
'312420 | LABOR - 312420 - 1 | VIGIA (LEIS SOCIAIS = 71,41%) | mes | 1 | 1862.88 | 1862.88
'312421 | LABOR - 312421 - 1 | AUX ALMOXARIFE (LEIS SOCIAIS = 71,41%) | mes | 1 | 1862.88 | 1862.88
'312422 | LABOR - 312422 - 1 | ENCARREGADO DE TURMA (LEIS SOCIAIS = 71,41%) | mes | 1 | 3529.67 | 3529.67

## CPOS-178
[6 empty] | Total Planilha R$= | 113843.01 | Digite as quantidades de seu Edital na coluna D
| CPOS - COMPANHIA PAULISTA DE OBRAS E SERVIÇOS |  |  |  |  | Taxa de BDI%= | 1e-09 | Defina o BDI digitando o percentual na célula H2
| Versão 178 - Vigência: a partir de 01/03/2020 |  |  |  |  | Enc. Social %= | 98.38 | Digite na célula H3 a taxa de Encargos Sociais.
| COM DESONERAÇÃO L.S.: 98,38% | [18 empty] | CUSTOS UNITÁRIOS CPOS R$
[7 empty] | UNITÁRIOS CPUs altere o BDI na célula H2 e o Enc. Social na célula H3 |  |  |  |  | UNITÁRIOS CPUs R$ - SEM TAXA DO BDI |  |  | UNITÁRIOS CPOS - Enc. Sociais 126,72%, BDI digite na célula H2 |  |  |  |  | SEM BDI - BASE RELAÇÃO DE SERVIÇOS
CÓDIGO | DESCRIÇÃO | UNID | QUANTIDADE | CUSTO UNITÁRIO CPUs R$ | TOTAL SERVIÇO R$ |  | MATERIAL CPUs | MÃO DE OBRA CPUs | TOTAL R$ MAT+MO | TAXA DO BDI | TOTAL CPUs | MATERIAL CPUs | MÃO DE OBRA CPUs | UNITÁRIO CPUs | MATERIAL CPOS | MÃO DE OBRA CPOS | TOTAL R$ MAT+MO | TAXA DO BDI | TOTAL CPOS | MATERIAL CPOS | MÃO DE OBRA CPOS | UNITÁRIO CPOS | Diferença : CPUs - CPOS
01 | SERVIÇO TÉCNICO ESPECIALIZADO
01.02 | Parecer técnico
01.02.071 | PARECER TÉCNICO DE FUNDAÇÕES, CONTENÇÕES E RECOMENDAÇÕES GERAIS, PARA EMPREENDIMENTOS COM ÁREA CONSTRUÍDA DE 1.001 A 2.000 M² | un | 1 | 4314.53 | 4314.53 |  | 0 | 4314.53 | 4314.53 | 0 | 4314.53 | 0 | 4314.53 | 4314.53 | 0 | 4314.53 | 4314.53 | 0 | 4314.53 | 0 | 4314.53 | 4314.53 | 0
01.02.081 | PARECER TÉCNICO DE FUNDAÇÕES, CONTENÇÕES E RECOMENDAÇÕES GERAIS, PARA EMPREENDIMENTOS COM ÁREA CONSTRUÍDA DE 2.001 A 5.000 M² | un | 1 | 5737.49 | 5737.49 |  | 0 | 5737.49 | 5737.49 | 0 | 5737.49 | 0 | 5737.49 | 5737.49 | 0 | 5737.49 | 5737.49 | 0 | 5737.49 | 0 | 5737.49 | 5737.49 | 0
01.02.091 | PARECER TÉCNICO DE FUNDAÇÕES, CONTENÇÕES E RECOMENDAÇÕES GERAIS, PARA EMPREENDIMENTOS COM ÁREA CONSTRUÍDA DE 5.001 A 10.000 M² | un | 1 | 9800.9 | 9800.9 |  | 0 | 9800.9 | 9800.9 | 0 | 9800.9 | 0 | 9800.9 | 9800.9 | 0 | 9800.91 | 9800.91 | 0 | 9800.91 | 0 | 9800.91 | 9800.91 | -0.01
01.02.101 | PARECER TÉCNICO DE FUNDAÇÕES, CONTENÇÕES E RECOMENDAÇÕES GERAIS, PARA EMPREENDIMENTOS COM ÁREA CONSTRUÍDA ACIMA DE 10.000 M² | un | 1 | 13438.2 | 13438.2 |  | 0 | 13438.2 | 13438.2 | 0 | 13438.2 | 0 | 13438.2 | 13438.2 | 0 | 13438.21 | 13438.21 | 0 | 13438.21 | 0 | 13438.21 | 13438.21 | -0.01
01.02.111 | PROJETO DE INSTALAÇÕES ELÉTRICAS | un | 1 | 15660.14 | 15660.14 |  | 0 | 15660.14 | 15660.14 | 0 | 15660.14 | 0 | 15660.14 | 15660.14 | 0 | 15660.15 | 15660.15 | 0 | 15660.15 | 0 | 15660.15 | 15660.15 | -0.01
01.06 | ELABORAÇÃO DE PROJETO DE ADEQUAÇÃO DE ENTRADA DE ENERGIA ELÉTRICA JUNTO A CONCESSIONÁRIA, COM MEDIÇÃO EM BAIXA TENSÃO E DEMANDA ATÉ 75 KVA |  |  | 0 | 0 | [17 empty] | 0
01.06.021 | ELABORAÇÃO DE PROJETO DE ADEQUAÇÃO DE ENTRADA DE ENERGIA ELÉTRICA JUNTO A CONCESSIONÁRIA, COM MEDIÇÃO EM MÉDIA TENSÃO, SUBESTAÇÃO SIMPLIFICADA E DEMANDA DE 75 KVA A 300 KVA | un | 1 | 5705.59 | 5705.59 |  | 0 | 5705.59 | 5705.59 | 0 | 5705.59 | 0 | 5705.59 | 5705.59 | 0 | 5705.6 | 5705.6 | 0 | 5705.6 | 0 | 5705.6 | 5705.6 | -0.01
01.06.031 | ELABORAÇÃO DE PROJETO DE ADEQUAÇÃO DE ENTRADA DE ENERGIA ELÉTRICA JUNTO A CONCESSIONÁRIA, COM MEDIÇÃO EM MÉDIA TENSÃO E DEMANDA DE 75 KVA A 300 KVA | un | 1 | 9664.1 | 9664.1 |  | 0 | 9664.1 | 9664.1 | 0 | 9664.1 | 0 | 9664.1 | 9664.1 | 0 | 9664.1 | 9664.1 | 0 | 9664.1 | 0 | 9664.1 | 9664.1 | 0
01.06.032 | ELABORAÇÃO DE PROJETO DE ADEQUAÇÃO DE ENTRADA DE ENERGIA ELÉTRICA JUNTO A CONCESSIONÁRIA, COM MEDIÇÃO EM MÉDIA TENSÃO E DEMANDA ACIMA DE 300 KVA A 2 MVA | un | 1 | 13077.39 | 13077.39 |  | 0 | 13077.39 | 13077.39 | 0 | 13077.39 | 0 | 13077.39 | 13077.39 | 0 | 13077.4 | 13077.4 | 0 | 13077.4 | 0 | 13077.4 | 13077.4 | -0.01
01.06.041 | PROJETO EXECUTIVO | un | 1 | 17394.49 | 17394.49 |  | 0 | 17394.49 | 17394.49 | 0 | 17394.49 | 0 | 17394.49 | 17394.49 | 0 | 17394.5 | 17394.5 | 0 | 17394.5 | 0 | 17394.5 | 17394.5 | -0.01
01.17 | PROJETO EXECUTIVO DE ARQUITETURA EM FORMATO A1 | [21 empty] | 0
01.17.031 | PROJETO EXECUTIVO DE ARQUITETURA EM FORMATO A0 | un | 1 | 2212.89 | 2212.89 |  | 0 | 2212.89 | 2212.89 | 0 | 2212.89 | 0 | 2212.89 | 2212.89 | 0 | 2212.89 | 2212.89 | 0 | 2212.89 | 0 | 2212.89 | 2212.89 | 0
01.17.041 | PROJETO EXECUTIVO DE ESTRUTURA EM FORMATO A1 | un | 1 | 2983.08 | 2983.08 |  | 0 | 2983.08 | 2983.08 | 0 | 2983.08 | 0 | 2983.08 | 2983.08 | 0 | 2983.08 | 2983.08 | 0 | 2983.08 | 0 | 2983.08 | 2983.08 | 0
01.17.051 | PROJETO EXECUTIVO DE ESTRUTURA EM FORMATO A0 | un | 1 | 1631.83 | 1631.83 |  | 0 | 1631.83 | 1631.83 | 0 | 1631.83 | 0 | 1631.83 | 1631.83 | 0 | 1631.85 | 1631.85 | 0 | 1631.85 | 0 | 1631.85 | 1631.85 | -0.02
01.17.061 | PROJETO EXECUTIVO DE INSTALAÇÕES HIDRÁULICAS EM FORMATO A1 | un | 1 | 2227.73 | 2227.73 |  | 0 | 2227.73 | 2227.73 | 0 | 2227.73 | 0 | 2227.73 | 2227.73 | 0 | 2227.73 | 2227.73 | 0 | 2227.73 | 0 | 2227.73 | 2227.73 | 0
01.17.071 | PROJETO EXECUTIVO DE INSTALAÇÕES HIDRÁULICAS EM FORMATO A0 | un | 1 | 700.18 | 700.18 |  | 0 | 700.18 | 700.18 | 0 | 700.18 | 0 | 700.18 | 700.18 | 0 | 700.18 | 700.18 | 0 | 700.18 | 0 | 700.18 | 700.18 | 0
01.17.081 | PROJETO EXECUTIVO DE INSTALAÇÕES ELÉTRICAS EM FORMATO A1 | un | 1 | 930.64 | 930.64 |  | 0 | 930.64 | 930.64 | 0 | 930.64 | 0 | 930.64 | 930.64 | 0 | 930.65 | 930.65 | 0 | 930.65 | 0 | 930.65 | 930.65 | -0.01
01.17.111 | PROJETO EXECUTIVO DE INSTALAÇÕES ELÉTRICAS EM FORMATO A0 | un | 1 | 780.72 | 780.72 |  | 0 | 780.72 | 780.72 | 0 | 780.72 | 0 | 780.72 | 780.72 | 0 | 780.73 | 780.73 | 0 | 780.73 | 0 | 780.73 | 780.73 | -0.01
01.17.121 | PROJETO EXECUTIVO DE CLIMATIZAÇÃO EM FORMATO A1 | un | 1 | 1080.93 | 1080.93 |  | 0 | 1080.93 | 1080.93 | 0 | 1080.93 | 0 | 1080.93 | 1080.93 | 0 | 1080.92 | 1080.92 | 0 | 1080.92 | 0 | 1080.92 | 1080.92 | 0.01
01.17.151 | PROJETO EXECUTIVO DE CLIMATIZAÇÃO EM FORMATO A0 | un | 1 | 1507.47 | 1507.47 |  | 0 | 1507.47 | 1507.47 | 0 | 1507.47 | 0 | 1507.47 | 1507.47 | 0 | 1507.47 | 1507.47 | 0 | 1507.47 | 0 | 1507.47 | 1507.47 | 0
01.17.161 | PROJETO EXECUTIVO DE CHUVEIROS AUTOMÁTICOS EM FORMATO A1 | un | 1 | 2054.13 | 2054.13 |  | 0 | 2054.13 | 2054.13 | 0 | 2054.13 | 0 | 2054.13 | 2054.13 | 0 | 2054.12 | 2054.12 | 0 | 2054.12 | 0 | 2054.12 | 2054.12 | 0.01
01.17.171 | PROJETO EXECUTIVO DE CHUVEIROS AUTOMÁTICOS EM FORMATO A0 | un | 1 | 1268.7 | 1268.7 |  | 0 | 1268.7 | 1268.7 | 0 | 1268.7 | 0 | 1268.7 | 1268.7 | 0 | 1268.68 | 1268.68 | 0 | 1268.68 | 0 | 1268.68 | 1268.68 | 0.02
01.17.181 | LEVANTAMENTO TOPOGRÁFICO E GEOFÍSICO | un | 1 | 1640.88 | 1640.88 |  | 0 | 1640.88 | 1640.88 | 0 | 1640.88 | 0 | 1640.88 | 1640.88 | 0 | 1640.87 | 1640.87 | 0 | 1640.87 | 0 | 1640.87 | 1640.87 | 0.01
01.20 | TAXA DE MOBILIZAÇÃO E DESMOBILIZAÇÃO DE EQUIPAMENTOS PARA EXECUÇÃO DE LEVANTAMENTO TOPOGRÁFICO | [21 empty] | 0
01.20.010 | LEVANTAMENTO PLANIMÉTRICO CADASTRAL COM ÁREAS OCUPADAS PREDOMINANTEMENTE POR COMUNIDADES - ÁREA ATÉ 20.000 M² (MÍNIMO DE 3.500 M²) | tx | 0 | 1141.15 | 0 |  | 1141.15 | 0 | 1141.15 | 0 | 1141.15 | 1141.15 | 0 | 1141.15 | 1141.15 | 0 | 1141.15 | 0 | 1141.15 | 1141.15 | 0 | 1141.15 | 0
01.20.691 | LEVANTAMENTO PLANIMÉTRICO CADASTRAL COM ÁREAS OCUPADAS PREDOMINANTEMENTE POR COMUNIDADES - ÁREA ACIMA DE 20.000 M² ATÉ 200.000 M² | m² | 0 | 0.68 | 0 |  | 0.32 | 0.36 | 0.68 | 0 | 0.68 | 0.32 | 0.36 | 0.68 | 0.32 | 0.36 | 0.68 | 0 | 0.68 | 0.32 | 0.36 | 0.68 | 0
01.20.701 | LEVANTAMENTO PLANIMÉTRICO CADASTRAL COM ÁREAS OCUPADAS PREDOMINANTEMENTE POR COMUNIDADES - ÁREA ACIMA DE 200.000 M² | m² | 0 | 0.54 | 0 |  | 0.26 | 0.28 | 0.54 | 0 | 0.54 | 0.26 | 0.28 | 0.54 | 0.26 | 0.28 | 0.54 | 0 | 0.54 | 0.26 | 0.28 | 0.54 | 0
01.20.711 | LEVANTAMENTO PLANIMÉTRICO CADASTRAL COM ÁREAS ATÉ 50% DE OCUPAÇÃO - ÁREA ATÉ 20.000 M² (MÍNIMO DE 3.500 M²) | m² | 0 | 0.45 | 0 |  | 0.21 | 0.24 | 0.45 | 0 | 0.45 | 0.21 | 0.24 | 0.45 | 0.21 | 0.24 | 0.45 | 0 | 0.45 | 0.21 | 0.24 | 0.45 | 0
01.20.721 | LEVANTAMENTO PLANIMÉTRICO CADASTRAL COM ÁREAS ATÉ 50% DE OCUPAÇÃO - ÁREA ACIMA DE 20.000 M² ATÉ 200.000 M² | m² | 0 | 0.6 | 0 |  | 0.28 | 0.32 | 0.6 | 0 | 0.6 | 0.28 | 0.32 | 0.6 | 0.28 | 0.31 | 0.59 | 0 | 0.59 | 0.28 | 0.31 | 0.59 | 0.01
01.20.731 | LEVANTAMENTO PLANIMÉTRICO CADASTRAL COM ÁREAS ATÉ 50% DE OCUPAÇÃO - ÁREA ACIMA DE 200.000 M² | m² | 0 | 0.47 | 0 |  | 0.13 | 0.34 | 0.47 | 0 | 0.47 | 0.13 | 0.34 | 0.47 | 0.13 | 0.34 | 0.47 | 0 | 0.47 | 0.13 | 0.34 | 0.47 | 0
01.20.741 | LEVANTAMENTO PLANIMÉTRICO CADASTRAL COM ÁREAS ACIMA DE 50% DE OCUPAÇÃO - ÁREA ATÉ 20.000 M² (MÍNIMO DE 4.000 M²) | m² | 0 | 0.36 | 0 |  | 0.18 | 0.18 | 0.36 | 0 | 0.36 | 0.18 | 0.18 | 0.36 | 0.18 | 0.18 | 0.36 | 0 | 0.36 | 0.18 | 0.18 | 0.36 | 0
01.20.751 | LEVANTAMENTO PLANIMÉTRICO CADASTRAL COM ÁREAS ACIMA DE 50% DE OCUPAÇÃO - ÁREA ACIMA DE 20.000 M² ATÉ 200.000 M² | m² | 0 | 0.53 | 0 |  | 0.25 | 0.28 | 0.53 | 0 | 0.53 | 0.25 | 0.28 | 0.53 | 0.25 | 0.28 | 0.53 | 0 | 0.53 | 0.25 | 0.28 | 0.53 | 0
01.20.761 | LEVANTAMENTO PLANIMÉTRICO CADASTRAL COM ÁREAS ACIMA DE 50% DE OCUPAÇÃO - ÁREA ACIMA DE 200.000 M² | m² | 0 | 0.45 | 0 |  | 0.21 | 0.24 | 0.45 | 0 | 0.45 | 0.21 | 0.24 | 0.45 | 0.21 | 0.24 | 0.45 | 0 | 0.45 | 0.21 | 0.24 | 0.45 | 0
01.20.771 | LEVANTAMENTO PLANIALTIMÉTRICO CADASTRAL COM ÁREAS OCUPADAS PREDOMINANTEMENTE POR COMUNIDADES - ÁREA ATÉ 20.000 M² (MÍNIMO DE 3.500 M²) | m² | 0 | 0.45 | 0 |  | 0.21 | 0.24 | 0.45 | 0 | 0.45 | 0.21 | 0.24 | 0.45 | 0.21 | 0.24 | 0.45 | 0 | 0.45 | 0.21 | 0.24 | 0.45 | 0
01.20.781 | LEVANTAMENTO PLANIALTIMÉTRICO CADASTRAL COM ÁREAS OCUPADAS PREDOMINANTEMENTE POR COMUNIDADES - ÁREA ACIMA DE 20.000 M² ATÉ 200.000 M² | m² | 0 | 0.76 | 0 |  | 0.36 | 0.4 | 0.76 | 0 | 0.76 | 0.36 | 0.4 | 0.76 | 0.36 | 0.39 | 0.75 | 0 | 0.75 | 0.36 | 0.39 | 0.75 | 0.01
01.20.791 | LEVANTAMENTO PLANIALTIMÉTRICO CADASTRAL COM ÁREAS OCUPADAS PREDOMINANTEMENTE POR COMUNIDADES - ÁREA ACIMA DE 200.000 M² | m² | 0 | 0.58 | 0 |  | 0.28 | 0.3 | 0.58 | 0 | 0.58 | 0.28 | 0.3 | 0.58 | 0.28 | 0.29 | 0.57 | 0 | 0.57 | 0.28 | 0.29 | 0.57 | 0.01
01.20.801 | LEVANTAMENTO PLANIALTIMÉTRICO CADASTRAL COM ÁREAS ATÉ 50% DE OCUPAÇÃO - ÁREA ATÉ 20.000 M² (MÍNIMO DE 4.000 M²) | m² | 0 | 0.45 | 0 |  | 0.21 | 0.24 | 0.45 | 0 | 0.45 | 0.21 | 0.24 | 0.45 | 0.21 | 0.24 | 0.45 | 0 | 0.45 | 0.21 | 0.24 | 0.45 | 0
01.20.811 | LEVANTAMENTO PLANIALTIMÉTRICO CADASTRAL COM ÁREAS ATÉ 50% DE OCUPAÇÃO - ÁREA ACIMA DE 20.000 M² ATÉ 200.000 M² | m² | 0 | 0.61 | 0 |  | 0.29 | 0.32 | 0.61 | 0 | 0.61 | 0.29 | 0.32 | 0.61 | 0.29 | 0.32 | 0.61 | 0 | 0.61 | 0.29 | 0.32 | 0.61 | 0
01.20.821 | LEVANTAMENTO PLANIALTIMÉTRICO CADASTRAL COM ÁREAS ATÉ 50% DE OCUPAÇÃO - ÁREA ACIMA DE 200.000 M² | m² | 0 | 0.51 | 0 |  | 0.23 | 0.28 | 0.51 | 0 | 0.51 | 0.23 | 0.28 | 0.51 | 0.23 | 0.28 | 0.51 | 0 | 0.51 | 0.23 | 0.28 | 0.51 | 0
01.20.831 | LEVANTAMENTO PLANIALTIMÉTRICO CADASTRAL COM ÁREAS ACIMA DE 50% DE OCUPAÇÃO - ÁREA ATÉ 20.000 M² (MÍNIMO DE 3.500 M²) | m² | 0 | 0.44 | 0 |  | 0.2 | 0.24 | 0.44 | 0 | 0.44 | 0.2 | 0.24 | 0.44 | 0.2 | 0.24 | 0.44 | 0 | 0.44 | 0.2 | 0.24 | 0.44 | 0
01.20.841 | LEVANTAMENTO PLANIALTIMÉTRICO CADASTRAL COM ÁREAS ACIMA DE 50% DE OCUPAÇÃO - ÁREA ACIMA DE 20.000 M² ATÉ 200.000 M² | m² | 0 | 0.72 | 0 |  | 0.34 | 0.38 | 0.72 | 0 | 0.72 | 0.34 | 0.38 | 0.72 | 0.34 | 0.38 | 0.72 | 0 | 0.72 | 0.34 | 0.38 | 0.72 | 0
01.20.851 | LEVANTAMENTO PLANIALTIMÉTRICO CADASTRAL COM ÁREAS ACIMA DE 50% DE OCUPAÇÃO - ÁREA ACIMA DE 200.000 M² | m² | 0 | 0.48 | 0 |  | 0.22 | 0.26 | 0.48 | 0 | 0.48 | 0.22 | 0.26 | 0.48 | 0.22 | 0.26 | 0.48 | 0 | 0.48 | 0.22 | 0.26 | 0.48 | 0
01.20.861 | LEVANTAMENTO PLANIALTIMÉTRICO CADASTRAL EM ÁREA RURAL ATÉ 2 ALQUEIRES (MÍNIMO DE 10.000 M²) | m² | 0 | 0.39 | 0 |  | 0.13 | 0.26 | 0.39 | 0 | 0.39 | 0.13 | 0.26 | 0.39 | 0.13 | 0.26 | 0.39 | 0 | 0.39 | 0.13 | 0.26 | 0.39 | 0
01.20.871 | LEVANTAMENTO PLANIALTIMÉTRICO CADASTRAL EM ÁREA RURAL ACIMA DE 2 ATÉ 5 ALQUEIRES | m² | 0 | 0.28 | 0 |  | 0.14 | 0.14 | 0.28 | 0 | 0.28 | 0.14 | 0.14 | 0.28 | 0.14 | 0.14 | 0.28 | 0 | 0.28 | 0.14 | 0.14 | 0.28 | 0
01.20.881 | LEVANTAMENTO PLANIALTIMÉTRICO CADASTRAL EM ÁREA RURAL ACIMA DE 5 ATÉ 10 ALQUEIRES | m² | 0 | 0.22 | 0 |  | 0.1 | 0.12 | 0.22 | 0 | 0.22 | 0.1 | 0.12 | 0.22 | 0.1 | 0.12 | 0.22 | 0 | 0.22 | 0.1 | 0.12 | 0.22 | 0
01.20.891 | LEVANTAMENTO PLANIALTIMÉTRICO CADASTRAL EM ÁREA RURAL ACIMA DE 10 ALQUEIRES | m² | 0 | 0.18 | 0 |  | 0.08 | 0.1 | 0.18 | 0 | 0.18 | 0.08 | 0.1 | 0.18 | 0.08 | 0.1 | 0.18 | 0 | 0.18 | 0.08 | 0.1 | 0.18 | 0
01.20.901 | TRANSPORTE DE REFERÊNCIA DE NÍVEL (RN) - CLASSE IIN (MÍNIMO DE 2 KM) | m² | 0 | 0.17 | 0 |  | 0.07 | 0.1 | 0.17 | 0 | 0.17 | 0.07 | 0.1 | 0.17 | 0.07 | 0.1 | 0.17 | 0 | 0.17 | 0.07 | 0.1 | 0.17 | 0
01.20.911 | IMPLANTAÇÃO DE MARCOS ATRAVÉS DE LEVANTAMENTO COM GPS (MÍNIMO DE 3 MARCOS) | km | 0 | 974.28 | 0 |  | 519.95 | 454.33 | 974.28 | 0 | 974.28 | 519.95 | 454.33 | 974.28 | 519.95 | 454.32 | 974.27 | 0 | 974.27 | 519.95 | 454.32 | 974.27 | 0.01
01.20.921 | ESTUDO GEOTÉCNICO (SONDAGEM) | un | 0 | 897.07 | 0 |  | 586.53 | 310.54 | 897.07 | 0 | 897.07 | 586.53 | 310.54 | 897.07 | 586.53 | 310.54 | 897.07 | 0 | 897.07 | 586.53 | 310.54 | 897.07 | 0
01.21 | TAXA DE MOBILIZAÇÃO E DESMOBILIZAÇÃO DE EQUIPAMENTOS PARA EXECUÇÃO DE SONDAGEM | [21 empty] | 0
01.21.010 | TAXA DE MOBILIZAÇÃO E DESMOBILIZAÇÃO DE EQUIPAMENTOS PARA EXECUÇÃO DE SONDAGEM ROTATIVA | tx | 0 | 886.42 | 0 |  | 886.42 | 0 | 886.42 | 0 | 886.42 | 886.42 | 0 | 886.42 | 886.42 | 0 | 886.42 | 0 | 886.42 | 886.42 | 0 | 886.42 | 0
01.21.090 | SONDAGEM DO TERRENO A TRADO | tx | 0 | 4536.63 | 0 |  | 4536.63 | 0 | 4536.63 | 0 | 4536.63 | 4536.63 | 0 | 4536.63 | 4536.63 | 0 | 4536.63 | 0 | 4536.63 | 4536.63 | 0 | 4536.63 | 0
01.21.100 | SONDAGEM DO TERRENO À PERCUSSÃO (MÍNIMO DE 30 M) | m | 0 | 75.78 | 0 |  | 75.78 | 0 | 75.78 | 0 | 75.78 | 75.78 | 0 | 75.78 | 75.78 | 0 | 75.78 | 0 | 75.78 | 75.78 | 0 | 75.78 | 0
01.21.110 | SONDAGEM DO TERRENO ROTATIVA EM SOLO | m | 0 | 83.55 | 0 |  | 83.55 | 0 | 83.55 | 0 | 83.55 | 83.55 | 0 | 83.55 | 83.55 | 0 | 83.55 | 0 | 83.55 | 83.55 | 0 | 83.55 | 0
01.21.120 | SONDAGEM DO TERRENO ROTATIVA EM ROCHA | m | 0 | 300.1 | 0 |  | 300.1 | 0 | 300.1 | 0 | 300.1 | 300.1 | 0 | 300.1 | 300.1 | 0 | 300.1 | 0 | 300.1 | 300.1 | 0 | 300.1 | 0
01.21.130 | SONDAGEM DO TERRENO À PERCUSSÃO COM A UTILIZAÇÃO DE TORQUÍMETRO (MÍNIMO DE 30 M) | m | 0 | 834.77 | 0 |  | 834.77 | 0 | 834.77 | 0 | 834.77 | 834.77 | 0 | 834.77 | 834.77 | 0 | 834.77 | 0 | 834.77 | 834.77 | 0 | 834.77 | 0
01.21.140 | TRATAMENTO, RECUPERAÇÃO E TRABALHOS ESPECIAIS EM CONCRETO | m | 0 | 76.08 | 0 |  | 76.08 | 0 | 76.08 | 0 | 76.08 | 76.08 | 0 | 76.08 | 76.08 | 0 | 76.08 | 0 | 76.08 | 76.08 | 0 | 76.08 | 0
01.23 | TAXA DE MOBILIZAÇÃO E DESMOBILIZAÇÃO DE EQUIPAMENTOS PARA EXECUÇÃO DE CORTE EM CONCRETO ARMADO | [21 empty] | 0
01.23.010 | LIMPEZA DE ARMADURA COM ESCOVA DE AÇO | tx | 0 | 295.87 | 0 |  | 295.87 | 0 | 295.87 | 0 | 295.87 | 295.87 | 0 | 295.87 | 295.87 | 0 | 295.87 | 0 | 295.87 | 295.87 | 0 | 295.87 | 0
01.23.020 | PREPARO DE PONTE DE ADERÊNCIA COM ADESIVO A BASE DE EPÓXI | m² | 0 | 5.92 | 0 |  | 1.83 | 4.09 | 5.92 | 0 | 5.92 | 1.83 | 4.09 | 5.92 | 1.83 | 4.09 | 5.92 | 0 | 5.92 | 1.83 | 4.09 | 5.92 | 0
01.23.030 | TRATAMENTO DE ARMADURA COM PRODUTO ANTICORROSIVO A BASE DE ZINCO | m² | 0 | 115.57 | 0 |  | 85.32 | 30.25 | 115.57 | 0 | 115.57 | 85.32 | 30.25 | 115.57 | 85.32 | 30.25 | 115.57 | 0 | 115.57 | 85.32 | 30.25 | 115.57 | 0
01.23.040 | CORTE DE CONCRETO DETERIORADO INCLUSIVE REMOÇÃO DOS DETRITOS | m² | 0 | 39.89 | 0 |  | 13.43 | 26.46 | 39.89 | 0 | 39.89 | 13.43 | 26.46 | 39.89 | 13.43 | 26.46 | 39.89 | 0 | 39.89 | 13.43 | 26.46 | 39.89 | 0
01.23.060 | DEMARCAÇÃO DE ÁREA COM DISCO DE CORTE DIAMANTADO | m² | 0 | 20.47 | 0 |  | 0 | 20.47 | 20.47 | 0 | 20.47 | 0 | 20.47 | 20.47 | 0 | 20.48 | 20.48 | 0 | 20.48 | 0 | 20.48 | 20.48 | -0.01
01.23.070 | DEMOLIÇÃO DE CONCRETO ARMADO COM PRESERVAÇÃO DE ARMADURA, PARA REFORÇO E RECUPERAÇÃO ESTRUTURAL | m | 0 | 3.71 | 0 |  | 0.67 | 3.04 | 3.71 | 0 | 3.71 | 0.67 | 3.04 | 3.71 | 0.67 | 3.03 | 3.7 | 0 | 3.7 | 0.67 | 3.03 | 3.7 | 0.01
01.23.100 | FURAÇÃO DE 1 1/4" EM CONCRETO ARMADO | m³ | 0 | 309 | 0 |  | 0 | 309 | 309 | 0 | 309 | 0 | 309 | 309 | 0 | 309.03 | 309.03 | 0 | 309.03 | 0 | 309.03 | 309.03 | -0.03
01.23.140 | FURAÇÃO DE 1 1/2" EM CONCRETO ARMADO | m | 0 | 156.36 | 0 |  | 156.36 | 0 | 156.36 | 0 | 156.36 | 156.36 | 0 | 156.36 | 156.36 | 0 | 156.36 | 0 | 156.36 | 156.36 | 0 | 156.36 | 0
01.23.150 | FURAÇÃO DE 2 1/4" EM CONCRETO ARMADO | m | 0 | 162.41 | 0 |  | 162.41 | 0 | 162.41 | 0 | 162.41 | 162.41 | 0 | 162.41 | 162.41 | 0 | 162.41 | 0 | 162.41 | 162.41 | 0 | 162.41 | 0
01.23.160 | FURAÇÃO DE 2 1/2" EM CONCRETO ARMADO | m | 0 | 187.75 | 0 |  | 187.75 | 0 | 187.75 | 0 | 187.75 | 187.75 | 0 | 187.75 | 187.75 | 0 | 187.75 | 0 | 187.75 | 187.75 | 0 | 187.75 | 0
01.23.190 | TAXA DE MOBILIZAÇÃO E DESMOBILIZAÇÃO DE EQUIPAMENTOS PARA EXECUÇÃO DE PERFURAÇÃO EM CONCRETO | m | 0 | 193.62 | 0 |  | 193.62 | 0 | 193.62 | 0 | 193.62 | 193.62 | 0 | 193.62 | 193.62 | 0 | 193.62 | 0 | 193.62 | 193.62 | 0 | 193.62 | 0
01.23.200 | FURAÇÃO PARA ATÉ 10MM X 100MM EM CONCRETO ARMADO, INCLUSIVE COLAGEM DE ARMADURA (PARA ATÉ 8MM) | tx | 0 | 159.75 | 0 |  | 159.75 | 0 | 159.75 | 0 | 159.75 | 159.75 | 0 | 159.75 | 159.75 | 0 | 159.75 | 0 | 159.75 | 159.75 | 0 | 159.75 | 0
01.23.221 | FURAÇÃO PARA 12,5MM X 100MM EM CONCRETO ARMADO, INCLUSIVE COLAGEM DE ARMADURA (PARA 10MM) | un | 0 | 6.55 | 0 |  | 6.55 | 0 | 6.55 | 0 | 6.55 | 6.55 | 0 | 6.55 | 6.55 | 0 | 6.55 | 0 | 6.55 | 6.55 | 0 | 6.55 | 0
01.23.222 | FURAÇÃO PARA 16MM X 100MM EM CONCRETO ARMADO, INCLUSIVE COLAGEM DE ARMADURA (PARA 12,5MM) | un | 0 | 7.51 | 0 |  | 7.51 | 0 | 7.51 | 0 | 7.51 | 7.51 | 0 | 7.51 | 7.51 | 0 | 7.51 | 0 | 7.51 | 7.51 | 0 | 7.51 | 0
01.23.223 | FURAÇÃO PARA ATÉ 10MM X 150MM EM CONCRETO ARMADO, INCLUSIVE COLAGEM DE ARMADURA (PARA ATÉ 8MM) | un | 0 | 9.49 | 0 |  | 9.49 | 0 | 9.49 | 0 | 9.49 | 9.49 | 0 | 9.49 | 9.49 | 0 | 9.49 | 0 | 9.49 | 9.49 | 0 | 9.49 | 0
01.23.231 | FURAÇÃO PARA 12,5MM X 150MM EM CONCRETO ARMADO, INCLUSIVE COLAGEM DE ARMADURA (PARA 10MM) | un | 0 | 9.49 | 0 |  | 9.49 | 0 | 9.49 | 0 | 9.49 | 9.49 | 0 | 9.49 | 9.49 | 0 | 9.49 | 0 | 9.49 | 9.49 | 0 | 9.49 | 0
01.23.232 | FURAÇÃO PARA 16MM X 150MM EM CONCRETO ARMADO, INCLUSIVE COLAGEM DE ARMADURA (PARA 12,5MM) | un | 0 | 11.56 | 0 |  | 11.56 | 0 | 11.56 | 0 | 11.56 | 11.56 | 0 | 11.56 | 11.56 | 0 | 11.56 | 0 | 11.56 | 11.56 | 0 | 11.56 | 0
01.23.233 | FURAÇÃO PARA 20MM X 150MM EM CONCRETO ARMADO, INCLUSIVE COLAGEM DE ARMADURA (PARA 16MM) | un | 0 | 14.79 | 0 |  | 14.79 | 0 | 14.79 | 0 | 14.79 | 14.79 | 0 | 14.79 | 14.79 | 0 | 14.79 | 0 | 14.79 | 14.79 | 0 | 14.79 | 0
01.23.234 | FURAÇÃO PARA ATÉ 10MM X 200MM EM CONCRETO ARMADO, INCLUSIVE COLAGEM DE ARMADURA (PARA 8MM) | un | 0 | 16.9 | 0 |  | 16.9 | 0 | 16.9 | 0 | 16.9 | 16.9 | 0 | 16.9 | 16.9 | 0 | 16.9 | 0 | 16.9 | 16.9 | 0 | 16.9 | 0
01.23.236 | FURAÇÃO PARA 12,5MM X 200MM EM CONCRETO ARMADO, INCLUSIVE COLAGEM DE ARMADURA (PARA 10MM) | un | 0 | 13.1 | 0 |  | 13.1 | 0 | 13.1 | 0 | 13.1 | 13.1 | 0 | 13.1 | 13.1 | 0 | 13.1 | 0 | 13.1 | 13.1 | 0 | 13.1 | 0
01.23.237 | FURAÇÃO PARA 16MM X 200MM EM CONCRETO ARMADO, INCLUSIVE COLAGEM DE ARMADURA (PARA 12,5MM) | un | 0 | 15.15 | 0 |  | 15.15 | 0 | 15.15 | 0 | 15.15 | 15.15 | 0 | 15.15 | 15.15 | 0 | 15.15 | 0 | 15.15 | 15.15 | 0 | 15.15 | 0
01.23.238 | FURAÇÃO PARA 20MM X 200MM EM CONCRETO ARMADO, INCLUSIVE COLAGEM DE ARMADURA (PARA 16MM) | un | 0 | 19.38 | 0 |  | 19.38 | 0 | 19.38 | 0 | 19.38 | 19.38 | 0 | 19.38 | 19.38 | 0 | 19.38 | 0 | 19.38 | 19.38 | 0 | 19.38 | 0
01.23.239 | FURAÇÃO DE 1" EM CONCRETO ARMADO | un | 0 | 23.5 | 0 |  | 23.5 | 0 | 23.5 | 0 | 23.5 | 23.5 | 0 | 23.5 | 23.5 | 0 | 23.5 | 0 | 23.5 | 23.5 | 0 | 23.5 | 0
01.23.254 | FURAÇÃO DE 2" EM CONCRETO ARMADO | m | 0 | 179.04 | 0 |  | 179.04 | 0 | 179.04 | 0 | 179.04 | 179.04 | 0 | 179.04 | 179.04 | 0 | 179.04 | 0 | 179.04 | 179.04 | 0 | 179.04 | 0
01.23.260 | FURAÇÃO DE 3" EM CONCRETO ARMADO | m | 0 | 202.65 | 0 |  | 202.65 | 0 | 202.65 | 0 | 202.65 | 202.65 | 0 | 202.65 | 202.65 | 0 | 202.65 | 0 | 202.65 | 202.65 | 0 | 202.65 | 0
01.23.264 | FURAÇÃO DE 4" EM CONCRETO ARMADO | m | 0 | 232.83 | 0 |  | 232.83 | 0 | 232.83 | 0 | 232.83 | 232.83 | 0 | 232.83 | 232.83 | 0 | 232.83 | 0 | 232.83 | 232.83 | 0 | 232.83 | 0
01.23.270 | FURAÇÃO DE 5" EM CONCRETO ARMADO | m | 0 | 266.01 | 0 |  | 266.01 | 0 | 266.01 | 0 | 266.01 | 266.01 | 0 | 266.01 | 266.01 | 0 | 266.01 | 0 | 266.01 | 266.01 | 0 | 266.01 | 0
01.23.274 | FURAÇÃO DE 6" EM CONCRETO ARMADO | m | 0 | 309.01 | 0 |  | 309.01 | 0 | 309.01 | 0 | 309.01 | 309.01 | 0 | 309.01 | 309.01 | 0 | 309.01 | 0 | 309.01 | 309.01 | 0 | 309.01 | 0
01.23.280 | CORTE VERTICAL EM CONCRETO ARMADO, ESPESSURA DE 15 CM | m | 0 | 364.19 | 0 |  | 364.19 | 0 | 364.19 | 0 | 364.19 | 364.19 | 0 | 364.19 | 364.19 | 0 | 364.19 | 0 | 364.19 | 364.19 | 0 | 364.19 | 0
01.23.510 | TAXA DE MOBILIZAÇÃO E DESMOBILIZAÇÃO PARA REFORÇO ESTRUTURAL COM FIBRA DE CARBONO | m | 0 | 181.62 | 0 |  | 181.62 | 0 | 181.62 | 0 | 181.62 | 181.62 | 0 | 181.62 | 181.62 | 0 | 181.62 | 0 | 181.62 | 181.62 | 0 | 181.62 | 0
01.23.700 | PREPARAÇÃO DE SUBSTRATO PARA COLAGEM DE FIBRA DE CARBONO, MEDIANTE LIXAMENTO E/OU APICOAMENTO E ESCOVAÇÃO | tx | 0 | 3746.18 | 0 |  | 975.68 | 2770.5 | 3746.18 | 0 | 3746.18 | 975.68 | 2770.5 | 3746.18 | 975.68 | 2770.35 | 3746.03 | 0 | 3746.03 | 975.68 | 2770.35 | 3746.03 | 0.15
01.23.701 | FIBRA DE CARBONO PARA REFORÇO ESTRUTURAL DE ALTA RESISTÊNCIA - 300 G/M² | m² | 0 | 34.45 | 0 |  | 4.87 | 29.58 | 34.45 | 0 | 34.45 | 4.87 | 29.58 | 34.45 | 4.87 | 29.57 | 34.44 | 0 | 34.44 | 4.87 | 29.57 | 34.44 | 0.01
01.23.702 | ESTUDO E PROGRAMA AMBIENTAIS | m² | 0 | 371.6 | 0 |  | 160.94 | 210.66 | 371.6 | 0 | 371.6 | 160.94 | 210.66 | 371.6 | 160.94 | 210.67 | 371.61 | 0 | 371.61 | 160.94 | 210.67 | 371.61 | -0.01
01.27 | PROJETO E IMPLEMENTAÇÃO DE GERENCIAMENTO INTEGRADO DE RESÍDUOS SÓLIDOS E GESTÃO DE PERDAS | [21 empty] | 0
01.27.011 | PROJETO E IMPLEMENTAÇÃO DE EDUCAÇÃO AMBIENTAL | un | 0 | 6214.87 | 0 |  | 144.7 | 6070.17 | 6214.87 | 0 | 6214.87 | 144.7 | 6070.17 | 6214.87 | 144.7 | 6070.33 | 6215.03 | 0 | 6215.03 | 144.7 | 6070.33 | 6215.03 | -0.16
01.27.021 | PROJETO E IMPLEMENTAÇÃO DE CONTROLE AMBIENTAL DE OBRA | un | 0 | 8324.3 | 0 |  | 144.7 | 8179.6 | 8324.3 | 0 | 8324.3 | 144.7 | 8179.6 | 8324.3 | 144.7 | 8179.79 | 8324.49 | 0 | 8324.49 | 144.7 | 8179.79 | 8324.49 | -0.19
01.27.031 | LAUDO DE CARACTERIZAÇÃO DE VEGETAÇÃO | un | 0 | 7387.79 | 0 |  | 144.7 | 7243.09 | 7387.79 | 0 | 7387.79 | 144.7 | 7243.09 | 7387.79 | 144.7 | 7243.23 | 7387.93 | 0 | 7387.93 | 144.7 | 7243.23 | 7387.93 | -0.14
01.27.041 | LAUDO DE CARACTERIZAÇÃO DA FAUNA ASSOCIADA À FLORA | un | 0 | 17126.33 | 0 |  | 417.7 | 16708.63 | 17126.33 | 0 | 17126.33 | 417.7 | 16708.63 | 17126.33 | 417.7 | 16709.12 | 17126.82 | 0 | 17126.82 | 417.7 | 16709.12 | 17126.82 | -0.49
01.27.051 | PROJETO E IMPLEMENTAÇÃO DE MONITORAMENTO DA FAUNA DURANTE A OBRA | un | 0 | 26078.21 | 0 |  | 417.7 | 25660.51 | 26078.21 | 0 | 26078.21 | 417.7 | 25660.51 | 26078.21 | 417.7 | 25661.26 | 26078.96 | 0 | 26078.96 | 417.7 | 25661.26 | 26078.96 | -0.75
01.27.061 | LAUDO DE AUTODEPURAÇÃO | un | 0 | 10612.84 | 0 |  | 417.7 | 10195.14 | 10612.84 | 0 | 10612.84 | 417.7 | 10195.14 | 10612.84 | 417.7 | 10195.41 | 10613.11 | 0 | 10613.11 | 417.7 | 10195.41 | 10613.11 | -0.27
01.27.071 | ESTUDO DE IMPACTO DE VIZINHANÇA, EM ÁREA URBANA ATÉ 10.000 M² | un | 0 | 12583.04 | 0 |  | 339.7 | 12243.34 | 12583.04 | 0 | 12583.04 | 339.7 | 12243.34 | 12583.04 | 339.7 | 12243.65 | 12583.35 | 0 | 12583.35 | 339.7 | 12243.65 | 12583.35 | -0.31
01.27.091 | POÇO PROFUNDO | un | 0 | 20042.46 | 0 |  | 207.1 | 19835.36 | 20042.46 | 0 | 20042.46 | 207.1 | 19835.36 | 20042.46 | 207.1 | 19835.86 | 20042.96 | 0 | 20042.96 | 207.1 | 19835.86 | 20042.96 | -0.5
01.28 | TAXA DE MOBILIZAÇÃO E DESMOBILIZAÇÃO DE EQUIPAMENTOS PARA EXECUÇÃO DE PERFURAÇÃO PARA POÇO PROFUNDO - PROFUNDIDADE ATÉ 200 M | [21 empty] | 0
01.28.010 | TAXA DE MOBILIZAÇÃO E DESMOBILIZAÇÃO DE EQUIPAMENTOS PARA EXECUÇÃO DE PERFURAÇÃO PARA POÇO PROFUNDO - PROFUNDIDADE ACIMA DE 200 M E ATÉ 300 M | tx | 0 | 8382.84 | 0 |  | 8382.84 | 0 | 8382.84 | 0 | 8382.84 | 8382.84 | 0 | 8382.84 | 8382.84 | 0 | 8382.84 | 0 | 8382.84 | 8382.84 | 0 | 8382.84 | 0
01.28.020 | TAXA DE MOBILIZAÇÃO E DESMOBILIZAÇÃO DE EQUIPAMENTOS PARA EXECUÇÃO DE PERFURAÇÃO PARA POÇO PROFUNDO - PROFUNDIDADE ACIMA DE 300 M | tx | 0 | 10542.95 | 0 |  | 10542.95 | 0 | 10542.95 | 0 | 10542.95 | 10542.95 | 0 | 10542.95 | 10542.95 | 0 | 10542.95 | 0 | 10542.95 | 10542.95 | 0 | 10542.95 | 0
01.28.030 | PERFURAÇÃO ROTATIVA PARA POÇO PROFUNDO EM CAMADAS DE SOLOS SEDIMENTARES, DIÂMETRO DE 8 1/2" (215,90 MM) | tx | 0 | 15396.56 | 0 |  | 15396.56 | 0 | 15396.56 | 0 | 15396.56 | 15396.56 | 0 | 15396.56 | 15396.56 | 0 | 15396.56 | 0 | 15396.56 | 15396.56 | 0 | 15396.56 | 0
01.28.040 | PERFURAÇÃO ROTATIVA PARA POÇO PROFUNDO EM ALUVIÃO, ARENITO, OU SOLOS SEDIMENTADOS EM GERAL, DIÂMETRO DE 10" (250 MM) | m | 0 | 378.81 | 0 |  | 378.81 | 0 | 378.81 | 0 | 378.81 | 378.81 | 0 | 378.81 | 378.81 | 0 | 378.81 | 0 | 378.81 | 378.81 | 0 | 378.81 | 0
01.28.050 | PERFURAÇÃO ROTATIVA PARA POÇO PROFUNDO EM ALUVIÃO, ARENITO, OU SOLOS SEDIMENTADOS EM GERAL, DIÂMETRO DE 12" (300 MM) | m | 0 | 403.03 | 0 |  | 403.03 | 0 | 403.03 | 0 | 403.03 | 403.03 | 0 | 403.03 | 403.03 | 0 | 403.03 | 0 | 403.03 | 403.03 | 0 | 403.03 | 0
01.28.060 | PERFURAÇÃO ROTATIVA PARA POÇO PROFUNDO EM ALUVIÃO, ARENITO, OU SOLOS SEDIMENTADOS EM GERAL, DIÂMETRO DE 14" (350 MM) | m | 0 | 520.1 | 0 |  | 520.1 | 0 | 520.1 | 0 | 520.1 | 520.1 | 0 | 520.1 | 520.1 | 0 | 520.1 | 0 | 520.1 | 520.1 | 0 | 520.1 | 0
01.28.070 | PERFURAÇÃO ROTATIVA PARA POÇO PROFUNDO EM ALUVIÃO, ARENITO, OU SOLOS SEDIMENTADOS EM GERAL, DIÂMETRO DE 16" (400 MM) | m | 0 | 750.21 | 0 |  | 750.21 | 0 | 750.21 | 0 | 750.21 | 750.21 | 0 | 750.21 | 750.21 | 0 | 750.21 | 0 | 750.21 | 750.21 | 0 | 750.21 | 0
01.28.080 | PERFURAÇÃO ROTATIVA PARA POÇO PROFUNDO EM ALUVIÃO, ARENITO, OU SOLOS SEDIMENTADOS EM GERAL, DIÂMETRO DE 18" (450 MM) | m | 0 | 917.09 | 0 |  | 917.09 | 0 | 917.09 | 0 | 917.09 | 917.09 | 0 | 917.09 | 917.09 | 0 | 917.09 | 0 | 917.09 | 917.09 | 0 | 917.09 | 0
01.28.090 | PERFURAÇÃO ROTATIVA PARA POÇO PROFUNDO EM ALUVIÃO, ARENITO, OU SOLOS SEDIMENTADOS EM GERAL, DIÂMETRO DE 20" (500 MM) | m | 0 | 1158.05 | 0 |  | 1158.05 | 0 | 1158.05 | 0 | 1158.05 | 1158.05 | 0 | 1158.05 | 1158.05 | 0 | 1158.05 | 0 | 1158.05 | 1158.05 | 0 | 1158.05 | 0
01.28.100 | PERFURAÇÃO ROTATIVA PARA POÇO PROFUNDO EM ALUVIÃO, ARENITO, OU SOLOS SEDIMENTADOS EM GERAL, DIÂMETRO DE 22" (550 MM) | m | 0 | 1131.06 | 0 |  | 1131.06 | 0 | 1131.06 | 0 | 1131.06 | 1131.06 | 0 | 1131.06 | 1131.06 | 0 | 1131.06 | 0 | 1131.06 | 1131.06 | 0 | 1131.06 | 0
01.28.110 | PERFURAÇÃO ROTATIVA PARA POÇO PROFUNDO EM ALUVIÃO, ARENITO, OU SOLOS SEDIMENTADOS EM GERAL, DIÂMETRO DE 26" (650 MM) | m | 0 | 1314.81 | 0 |  | 1314.81 | 0 | 1314.81 | 0 | 1314.81 | 1314.81 | 0 | 1314.81 | 1314.81 | 0 | 1314.81 | 0 | 1314.81 | 1314.81 | 0 | 1314.81 | 0
01.28.120 | PERFURAÇÃO ROTATIVA PARA POÇO PROFUNDO EM SOLOS E/OU ROCHA METASSEDIMENTAR ALTERADA EM GERAL, DIÂMETRO DE 20" (508 MM) | m | 0 | 1804.35 | 0 |  | 1804.35 | 0 | 1804.35 | 0 | 1804.35 | 1804.35 | 0 | 1804.35 | 1804.35 | 0 | 1804.35 | 0 | 1804.35 | 1804.35 | 0 | 1804.35 | 0
01.28.130 | PERFURAÇÃO ROTO-PNEUMÁTICA PARA POÇO PROFUNDO EM ROCHA METASSEDIMENTAR EM GERAL, DIÂMETRO DE 12 1/4" (311,15 MM) | m | 0 | 688.43 | 0 |  | 688.43 | 0 | 688.43 | 0 | 688.43 | 688.43 | 0 | 688.43 | 688.43 | 0 | 688.43 | 0 | 688.43 | 688.43 | 0 | 688.43 | 0
01.28.140 | PERFURAÇÃO ROTATIVA PARA POÇO PROFUNDO EM ROCHA SÃ (BASALTO), DIÂMETRO DE 14" (350 MM) | m | 0 | 950.34 | 0 |  | 950.34 | 0 | 950.34 | 0 | 950.34 | 950.34 | 0 | 950.34 | 950.34 | 0 | 950.34 | 0 | 950.34 | 950.34 | 0 | 950.34 | 0
01.28.150 | PERFURAÇÃO ROTATIVA PARA POÇO PROFUNDO EM ROCHA ALTERADA (BASALTO ALTERADO), DIÂMETRO DE 8" (200 MM) | m | 0 | 2930.09 | 0 |  | 2930.09 | 0 | 2930.09 | 0 | 2930.09 | 2930.09 | 0 | 2930.09 | 2930.09 | 0 | 2930.09 | 0 | 2930.09 | 2930.09 | 0 | 2930.09 | 0
01.28.160 | PERFURAÇÃO ROTATIVA PARA POÇO PROFUNDO EM ROCHA ALTERADA (BASALTO ALTERADO), DIÂMETRO DE 10" (250 MM) | m | 0 | 283.59 | 0 |  | 283.59 | 0 | 283.59 | 0 | 283.59 | 283.59 | 0 | 283.59 | 283.59 | 0 | 283.59 | 0 | 283.59 | 283.59 | 0 | 283.59 | 0
01.28.170 | PERFURAÇÃO ROTATIVA PARA POÇO PROFUNDO EM ROCHA ALTERADA (BASALTO ALTERADO), DIÂMETRO DE 12" (300 MM) | m | 0 | 400.8 | 0 |  | 400.8 | 0 | 400.8 | 0 | 400.8 | 400.8 | 0 | 400.8 | 400.8 | 0 | 400.8 | 0 | 400.8 | 400.8 | 0 | 400.8 | 0
01.28.180 | PERFURAÇÃO ROTO-PNEUMÁTICA PARA POÇO PROFUNDO EM ROCHA SÃ (BASALTO), DIÂMETRO DE 6" (150 MM) | m | 0 | 447.89 | 0 |  | 447.89 | 0 | 447.89 | 0 | 447.89 | 447.89 | 0 | 447.89 | 447.89 | 0 | 447.89 | 0 | 447.89 | 447.89 | 0 | 447.89 | 0
01.28.190 | PERFURAÇÃO ROTO-PNEUMÁTICA PARA POÇO PROFUNDO EM ROCHA SÃ (BASALTO), DIÂMETRO DE 8" (200 MM) | m | 0 | 256.89 | 0 |  | 256.89 | 0 | 256.89 | 0 | 256.89 | 256.89 | 0 | 256.89 | 256.89 | 0 | 256.89 | 0 | 256.89 | 256.89 | 0 | 256.89 | 0
01.28.200 | PERFURAÇÃO ROTO-PNEUMÁTICA PARA POÇO PROFUNDO EM ROCHA SÃ (BASALTO), DIÂMETRO DE 10" (250 MM) | m | 0 | 396.94 | 0 |  | 396.94 | 0 | 396.94 | 0 | 396.94 | 396.94 | 0 | 396.94 | 396.94 | 0 | 396.94 | 0 | 396.94 | 396.94 | 0 | 396.94 | 0
01.28.210 | PERFURAÇÃO ROTO-PNEUMÁTICA PARA POÇO PROFUNDO EM ROCHA SÃ (BASALTO), DIÂMETRO DE 12" (300 MM) | m | 0 | 589.39 | 0 |  | 589.39 | 0 | 589.39 | 0 | 589.39 | 589.39 | 0 | 589.39 | 589.39 | 0 | 589.39 | 0 | 589.39 | 589.39 | 0 | 589.39 | 0
01.28.220 | PERFURAÇÃO ROTO-PNEUMÁTICA PARA POÇO PROFUNDO EM ROCHA SÃ (BASALTO), DIÂMETRO DE 14" (350 MM) | m | 0 | 1469.67 | 0 |  | 1469.67 | 0 | 1469.67 | 0 | 1469.67 | 1469.67 | 0 | 1469.67 | 1469.67 | 0 | 1469.67 | 0 | 1469.67 | 1469.67 | 0 | 1469.67 | 0
01.28.230 | PERFURAÇÃO ROTO-PNEUMÁTICA PARA POÇO PROFUNDO EM ROCHA SÃ (BASALTO), DIÂMETRO DE 18" (450 MM) | m | 0 | 1679.45 | 0 |  | 1679.45 | 0 | 1679.45 | 0 | 1679.45 | 1679.45 | 0 | 1679.45 | 1679.45 | 0 | 1679.45 | 0 | 1679.45 | 1679.45 | 0 | 1679.45 | 0
01.28.240 | REVESTIMENTO INTERNO DE POÇO PROFUNDO TUBO LISO EM AÇO GALVANIZADO, DIÂMETRO DE 6" (152,40 MM) - UNIÃO SOLDA | m | 0 | 2423.28 | 0 |  | 2423.28 | 0 | 2423.28 | 0 | 2423.28 | 2423.28 | 0 | 2423.28 | 2423.28 | 0 | 2423.28 | 0 | 2423.28 | 2423.28 | 0 | 2423.28 | 0
01.28.250 | REVESTIMENTO INTERNO DE POÇO PROFUNDO TUBO PVC GEOMECÂNICO NERVURADO STANDARD, DIÂMETRO DE 6" (150 MM) | m | 0 | 412.54 | 0 |  | 412.54 | 0 | 412.54 | 0 | 412.54 | 412.54 | 0 | 412.54 | 412.54 | 0 | 412.54 | 0 | 412.54 | 412.54 | 0 | 412.54 | 0
01.28.260 | REVESTIMENTO INTERNO DE POÇO PROFUNDO TUBO PVC GEOMECÂNICO NERVURADO REFORÇADO, DIÂMETRO DE 8" (200 MM) | m | 0 | 287.99 | 0 |  | 287.99 | 0 | 287.99 | 0 | 287.99 | 287.99 | 0 | 287.99 | 287.99 | 0 | 287.99 | 0 | 287.99 | 287.99 | 0 | 287.99 | 0
01.28.270 | REVESTIMENTO INTERNO DE POÇO PROFUNDO TUBO DE AÇO PRETO, DIÂMETRO DE 6" (152,40 MM) | m | 0 | 564.56 | 0 |  | 564.56 | 0 | 564.56 | 0 | 564.56 | 564.56 | 0 | 564.56 | 564.56 | 0 | 564.56 | 0 | 564.56 | 564.56 | 0 | 564.56 | 0
01.28.280 | REVESTIMENTO INTERNO DE POÇO PROFUNDO TUBO PRETO DIN 2440, DIÂMETRO DE 6" (150 MM) | m | 0 | 372.12 | 0 |  | 372.12 | 0 | 372.12 | 0 | 372.12 | 372.12 | 0 | 372.12 | 372.12 | 0 | 372.12 | 0 | 372.12 | 372.12 | 0 | 372.12 | 0
01.28.290 | REVESTIMENTO INTERNO DE POÇO PROFUNDO TUBO PRETO DIN 2440, DIÂMETRO DE 8" (200 MM) | m | 0 | 377.95 | 0 |  | 377.95 | 0 | 377.95 | 0 | 377.95 | 377.95 | 0 | 377.95 | 377.95 | 0 | 377.95 | 0 | 377.95 | 377.95 | 0 | 377.95 | 0
01.28.300 | REVESTIMENTO INTERNO DE POÇO PROFUNDO TUBO DE AÇO PRETO LISO CALANDRADO, DIÂMETRO DE 16" (406,40 MM) | m | 0 | 575 | 0 |  | 575 | 0 | 575 | 0 | 575 | 575 | 0 | 575 | 575 | 0 | 575 | 0 | 575 | 575 | 0 | 575 | 0
01.28.310 | REVESTIMENTO DA BOCA DE POÇO PROFUNDO TUBO CHAPA 3/16", DIÂMETRO DE 12" | m | 0 | 877.84 | 0 |  | 877.84 | 0 | 877.84 | 0 | 877.84 | 877.84 | 0 | 877.84 | 877.84 | 0 | 877.84 | 0 | 877.84 | 877.84 | 0 | 877.84 | 0
01.28.350 | REVESTIMENTO DA BOCA DE POÇO PROFUNDO TUBO CHAPA 3/16", DIÂMETRO DE 14" | m | 0 | 765.48 | 0 |  | 765.48 | 0 | 765.48 | 0 | 765.48 | 765.48 | 0 | 765.48 | 765.48 | 0 | 765.48 | 0 | 765.48 | 765.48 | 0 | 765.48 | 0
01.28.360 | REVESTIMENTO DA BOCA DE POÇO PROFUNDO TUBO CHAPA 3/16", DIÂMETRO DE 16" | m | 0 | 830.81 | 0 |  | 830.81 | 0 | 830.81 | 0 | 830.81 | 830.81 | 0 | 830.81 | 830.81 | 0 | 830.81 | 0 | 830.81 | 830.81 | 0 | 830.81 | 0
01.28.370 | REVESTIMENTO DA BOCA DE POÇO PROFUNDO TUBO CHAPA 3/16", DIÂMETRO DE 20" | m | 0 | 974.04 | 0 |  | 974.04 | 0 | 974.04 | 0 | 974.04 | 974.04 | 0 | 974.04 | 974.04 | 0 | 974.04 | 0 | 974.04 | 974.04 | 0 | 974.04 | 0
01.28.380 | FILTRO PVC GEOMECÂNICO NERVURADO TIPO STANDARD PARA POÇO PROFUNDO, DIÂMETRO DE 6" (150 MM) | m | 0 | 947.5 | 0 |  | 947.5 | 0 | 947.5 | 0 | 947.5 | 947.5 | 0 | 947.5 | 947.5 | 0 | 947.5 | 0 | 947.5 | 947.5 | 0 | 947.5 | 0
01.28.390 | FILTRO PVC GEOMECÂNICO NERVURADO TIPO REFORÇADO PARA POÇO PROFUNDO, DIÂMETRO DE 8" (200 MM) | m | 0 | 388.67 | 0 |  | 388.67 | 0 | 388.67 | 0 | 388.67 | 388.67 | 0 | 388.67 | 388.67 | 0 | 388.67 | 0 | 388.67 | 388.67 | 0 | 388.67 | 0
01.28.400 | FILTRO ESPIRALADO GALVANIZADO SIMPLES (STANDARD) PARA POÇO PROFUNDO, DIÂMETRO DE 6" (152,40 MM) | m | 0 | 673.09 | 0 |  | 673.09 | 0 | 673.09 | 0 | 673.09 | 673.09 | 0 | 673.09 | 673.09 | 0 | 673.09 | 0 | 673.09 | 673.09 | 0 | 673.09 | 0
01.28.410 | FILTRO ESPIRALADO GALVANIZADO REFORÇADO PARA POÇO PROFUNDO, DIÂMETRO DE 6" (152,40 MM) | m | 0 | 730.89 | 0 |  | 730.89 | 0 | 730.89 | 0 | 730.89 | 730.89 | 0 | 730.89 | 730.89 | 0 | 730.89 | 0 | 730.89 | 730.89 | 0 | 730.89 | 0
01.28.420 | FILTRO ESPIRALADO EM AÇO INOXIDÁVEL REFORÇADO PARA POÇO PROFUNDO, DIÂMETRO DE 6" (152,40 MM) | m | 0 | 886.18 | 0 |  | 886.18 | 0 | 886.18 | 0 | 886.18 | 886.18 | 0 | 886.18 | 886.18 | 0 | 886.18 | 0 | 886.18 | 886.18 | 0 | 886.18 | 0
01.28.430 | FILTRO GALVANIZADO TIPO NOLD PARA POÇO PROFUNDO, DIÂMETRO DE 6" (150 MM) | m | 0 | 1736.01 | 0 |  | 1736.01 | 0 | 1736.01 | 0 | 1736.01 | 1736.01 | 0 | 1736.01 | 1736.01 | 0 | 1736.01 | 0 | 1736.01 | 1736.01 | 0 | 1736.01 | 0
01.28.440 | PRÉ-FILTRO TIPO PÉROLA PARA POÇO PROFUNDO | m | 0 | 599.78 | 0 |  | 599.78 | 0 | 599.78 | 0 | 599.78 | 599.78 | 0 | 599.78 | 599.78 | 0 | 599.78 | 0 | 599.78 | 599.78 | 0 | 599.78 | 0
01.28.450 | PRÉ-FILTRO TIPO JACAREÍ PARA POÇO PROFUNDO | m³ | 0 | 1323.97 | 0 |  | 1323.97 | 0 | 1323.97 | 0 | 1323.97 | 1323.97 | 0 | 1323.97 | 1323.97 | 0 | 1323.97 | 0 | 1323.97 | 1323.97 | 0 | 1323.97 | 0
01.28.460 | PERFILAGEM ÓTICA (FILMAGEM / ENDOSCOPIA) PARA POÇO PROFUNDO | m³ | 0 | 1163.38 | 0 |  | 1163.38 | 0 | 1163.38 | 0 | 1163.38 | 1163.38 | 0 | 1163.38 | 1163.38 | 0 | 1163.38 | 0 | 1163.38 | 1163.38 | 0 | 1163.38 | 0
01.28.470 | PERFILAGEM ELÉTRICA DE POÇO PROFUNDO | m | 0 | 62 | 0 |  | 62 | 0 | 62 | 0 | 62 | 62 | 0 | 62 | 62 | 0 | 62 | 0 | 62 | 62 | 0 | 62 | 0
01.28.480 | TAXA DE MOBILIZAÇÃO E DESMOBILIZAÇÃO DE EQUIPAMENTOS PARA EXECUÇÃO DE BOMBEAMENTO, LIMPEZA, DESENVOLVIMENTO E TESTE DE VAZÃO | m | 0 | 120.86 | 0 |  | 120.86 | 0 | 120.86 | 0 | 120.86 | 120.86 | 0 | 120.86 | 120.86 | 0 | 120.86 | 0 | 120.86 | 120.86 | 0 | 120.86 | 0
01.28.490 | LIMPEZA E DESENVOLVIMENTO DO POÇO PROFUNDO | tx | 0 | 2937.36 | 0 |  | 2937.36 | 0 | 2937.36 | 0 | 2937.36 | 2937.36 | 0 | 2937.36 | 2937.36 | 0 | 2937.36 | 0 | 2937.36 | 2937.36 | 0 | 2937.36 | 0
01.28.500 | ENSAIO DE VAZÃO (BOMBEAMENTO) PARA POÇO PROFUNDO, COM BOMBA SUBMERSA | h | 0 | 285.59 | 0 |  | 285.59 | 0 | 285.59 | 0 | 285.59 | 285.59 | 0 | 285.59 | 285.59 | 0 | 285.59 | 0 | 285.59 | 285.59 | 0 | 285.59 | 0
01.28.510 | ENSAIO DE VAZÃO ESCALONADO PARA POÇO PROFUNDO | h | 0 | 260.94 | 0 |  | 260.94 | 0 | 260.94 | 0 | 260.94 | 260.94 | 0 | 260.94 | 260.94 | 0 | 260.94 | 0 | 260.94 | 260.94 | 0 | 260.94 | 0
01.28.520 | ENSAIO DE RECUPERAÇÃO DE NÍVEL PARA POÇO PROFUNDO | h | 0 | 286.67 | 0 |  | 286.67 | 0 | 286.67 | 0 | 286.67 | 286.67 | 0 | 286.67 | 286.67 | 0 | 286.67 | 0 | 286.67 | 286.67 | 0 | 286.67 | 0
01.28.530 | DESINFECÇÃO DE POÇO PROFUNDO | h | 0 | 282.02 | 0 |  | 282.02 | 0 | 282.02 | 0 | 282.02 | 282.02 | 0 | 282.02 | 282.02 | 0 | 282.02 | 0 | 282.02 | 282.02 | 0 | 282.02 | 0
01.28.540 | ANÁLISE FÍSICO-QUÍMICA E BACTERIOLÓGICA DA ÁGUA PARA POÇO PROFUNDO | un | 0 | 1572.45 | 0 |  | 1572.45 | 0 | 1572.45 | 0 | 1572.45 | 1572.45 | 0 | 1572.45 | 1572.45 | 0 | 1572.45 | 0 | 1572.45 | 1572.45 | 0 | 1572.45 | 0
01.28.550 | CENTRALIZADOR DE COLUNA PARA POÇO PROFUNDO, DIÂMETRO DE 4" OU 6" | cj | 0 | 3083.9 | 0 |  | 3083.9 | 0 | 3083.9 | 0 | 3083.9 | 3083.9 | 0 | 3083.9 | 3083.9 | 0 | 3083.9 | 0 | 3083.9 | 3083.9 | 0 | 3083.9 | 0
01.28.560 | CIMENTAÇÃO DE BOCA DO POÇO PROFUNDO, ENTRE PERFURAÇÃO DE MAIOR DIÂMETRO (CIMENTAÇÃO DO ESPAÇO ANULAR) | un | 0 | 275.33 | 0 |  | 275.33 | 0 | 275.33 | 0 | 275.33 | 275.33 | 0 | 275.33 | 275.33 | 0 | 275.33 | 0 | 275.33 | 275.33 | 0 | 275.33 | 0
01.28.570 | LAJE DE PROTEÇÃO EM CONCRETO ARMADO PARA POÇO PROFUNDO (ÁREA MÍNIMO DE 3,00 M²) | m³ | 0 | 1546.18 | 0 |  | 1546.18 | 0 | 1546.18 | 0 | 1546.18 | 1546.18 | 0 | 1546.18 | 1546.18 | 0 | 1546.18 | 0 | 1546.18 | 1546.18 | 0 | 1546.18 | 0
01.28.580 | LACRE DO POÇO PROFUNDO (TAMPA) | un | 0 | 1029.65 | 0 |  | 674.35 | 355.3 | 1029.65 | 0 | 1029.65 | 674.35 | 355.3 | 1029.65 | 674.35 | 355.28 | 1029.63 | 0 | 1029.63 | 674.35 | 355.28 | 1029.63 | 0.02
01.28.590 | LICENÇA DE PERFURAÇÃO PARA POÇO PROFUNDO | un | 0 | 748.7 | 0 |  | 748.7 | 0 | 748.7 | 0 | 748.7 | 748.7 | 0 | 748.7 | 748.7 | 0 | 748.7 | 0 | 748.7 | 748.7 | 0 | 748.7 | 0
01.28.600 | OUTORGA DE DIREITO DE USO PARA POÇO PROFUNDO | un | 0 | 5511.75 | 0 |  | 5511.75 | 0 | 5511.75 | 0 | 5511.75 | 5511.75 | 0 | 5511.75 | 5511.75 | 0 | 5511.75 | 0 | 5511.75 | 5511.75 | 0 | 5511.75 | 0
01.28.610 | PARECER TÉCNICO JUNTO A CETESB | un | 0 | 3661.3 | 0 |  | 3661.3 | 0 | 3661.3 | 0 | 3661.3 | 3661.3 | 0 | 3661.3 | 3661.3 | 0 | 3661.3 | 0 | 3661.3 | 3661.3 | 0 | 3661.3 | 0
01.28.620 | INÍCIO, APOIO E ADMINISTRAÇÃO DA OBRA | un | 0 | 5522.7 | 0 |  | 5522.7 | 0 | 5522.7 | 0 | 5522.7 | 5522.7 | 0 | 5522.7 | 5522.7 | 0 | 5522.7 | 0 | 5522.7 | 5522.7 | 0 | 5522.7 | 0
02 | CONSTRUÇÃO PROVISÓRIA | [21 empty] | 0
02.01 | CONSTRUÇÃO PROVISÓRIA EM MADEIRA - FORNECIMENTO E MONTAGEM | [21 empty] | 0
02.01.021 | SANITÁRIO/VESTIÁRIO PROVISÓRIO EM ALVENARIA | m² | 0 | 300.65 | 0 |  | 214.61 | 86.04 | 300.65 | 0 | 300.65 | 214.61 | 86.04 | 300.65 | 214.61 | 86.03 | 300.64 | 0 | 300.64 | 214.61 | 86.03 | 300.64 | 0.01
02.01.171 | BANHEIRO QUÍMICO MODELO STANDARD, COM MANUTENÇÃO CONFORME EXIGÊNCIAS DA CETESB | m² | 0 | 587.12 | 0 |  | 367.83 | 219.29 | 587.12 | 0 | 587.12 | 367.83 | 219.29 | 587.12 | 367.83 | 219.28 | 587.11 | 0 | 587.11 | 367.83 | 219.28 | 587.11 | 0.01
02.01.180 | DESMOBILIZAÇÃO DE CONSTRUÇÃO PROVISÓRIA | unxmês | 0 | 562.86 | 0 |  | 562.86 | 0 | 562.86 | 0 | 562.86 | 562.86 | 0 | 562.86 | 562.86 | 0 | 562.86 | 0 | 562.86 | 562.86 | 0 | 562.86 | 0
02.01.200 | CONTAINER | m² | 0 | 14.36 | 0 |  | 9.56 | 4.8 | 14.36 | 0 | 14.36 | 9.56 | 4.8 | 14.36 | 9.56 | 4.8 | 14.36 | 0 | 14.36 | 9.56 | 4.8 | 14.36 | 0
02.02 | LOCAÇÃO DE CONTAINER TIPO ALOJAMENTO - ÁREA MÍNIMA DE 13,80 M² | [21 empty] | 0
02.02.120 | LOCAÇÃO DE CONTAINER TIPO ESCRITÓRIO COM 1 VASO SANITÁRIO, 1 LAVATÓRIO E 1 PONTO PARA CHUVEIRO - ÁREA MÍNIMA DE 13,80 M² | unxmês | 0 | 516.65 | 0 |  | 460.93 | 55.72 | 516.65 | 0 | 516.65 | 460.93 | 55.72 | 516.65 | 460.93 | 55.74 | 516.67 | 0 | 516.67 | 460.93 | 55.74 | 516.67 | -0.02
02.02.130 | LOCAÇÃO DE CONTAINER TIPO SANITÁRIO COM 2 VASOS SANITÁRIOS, 2 LAVATÓRIOS, 2 MICTÓRIOS E 4 PONTOS PARA CHUVEIRO - ÁREA MÍNIMA DE 13,80 M² | unxmês | 0 | 844.39 | 0 |  | 750.95 | 93.44 | 844.39 | 0 | 844.39 | 750.95 | 93.44 | 844.39 | 750.95 | 93.46 | 844.41 | 0 | 844.41 | 750.95 | 93.46 | 844.41 | -0.02
02.02.140 | LOCAÇÃO DE CONTAINER TIPO DEPÓSITO - ÁREA MÍNIMA DE 13,80 M² | unxmês | 0 | 788.09 | 0 |  | 694.65 | 93.44 | 788.09 | 0 | 788.09 | 694.65 | 93.44 | 788.09 | 694.65 | 93.46 | 788.11 | 0 | 788.11 | 694.65 | 93.46 | 788.11 | -0.02
02.02.150 | LOCAÇÃO DE CONTAINER TIPO GUARITA - ÁREA MÍNIMA DE 4,60 M² | unxmês | 0 | 519.59 | 0 |  | 463.87 | 55.72 | 519.59 | 0 | 519.59 | 463.87 | 55.72 | 519.59 | 463.87 | 55.74 | 519.61 | 0 | 519.61 | 463.87 | 55.74 | 519.61 | -0.02
02.02.160 | TAPUME, VEDAÇÃO E PROTEÇÕES DIVERSAS | unxmês | 0 | 390.08 | 0 |  | 371.49 | 18.59 | 390.08 | 0 | 390.08 | 371.49 | 18.59 | 390.08 | 371.49 | 18.59 | 390.08 | 0 | 390.08 | 371.49 | 18.59 | 390.08 | 0
02.03 | PROTEÇÃO DE SUPERFÍCIES EM GERAL COM PLÁSTICO BOLHA | [21 empty] | 0
02.03.030 | PROTEÇÃO DE FACHADA COM TELA DE NYLON | m² | 0 | 1.81 | 0 |  | 0.44 | 1.37 | 1.81 | 0 | 1.81 | 0.44 | 1.37 | 1.81 | 0.44 | 1.37 | 1.81 | 0 | 1.81 | 0.44 | 1.37 | 1.81 | 0
02.03.060 | FECHAMENTO PROVISÓRIO DE VÃOS EM CHAPA DE MADEIRA COMPENSADA | m² | 0 | 16.68 | 0 |  | 3.21 | 13.47 | 16.68 | 0 | 16.68 | 3.21 | 13.47 | 16.68 | 3.21 | 13.47 | 16.68 | 0 | 16.68 | 3.21 | 13.47 | 16.68 | 0
02.03.080 | TAPUME MÓVEL PARA FECHAMENTO DE ÁREAS | m² | 0 | 28.47 | 0 |  | 9.27 | 19.2 | 28.47 | 0 | 28.47 | 9.27 | 19.2 | 28.47 | 9.27 | 19.2 | 28.47 | 0 | 28.47 | 9.27 | 19.2 | 28.47 | 0
02.03.110 | TAPUME FIXO PARA FECHAMENTO DE ÁREAS, COM PORTÃO | m² | 0 | 65.82 | 0 |  | 30.31 | 35.51 | 65.82 | 0 | 65.82 | 30.31 | 35.51 | 65.82 | 30.31 | 35.52 | 65.83 | 0 | 65.83 | 30.31 | 35.52 | 65.83 | -0.01
02.03.120 | LOCAÇÃO DE QUADROS METÁLICOS PARA PLATAFORMA DE PROTEÇÃO, INCLUSIVE O MADEIRAMENTO | m² | 0 | 65.6 | 0 |  | 30.31 | 35.29 | 65.6 | 0 | 65.6 | 30.31 | 35.29 | 65.6 | 30.31 | 35.28 | 65.59 | 0 | 65.59 | 30.31 | 35.28 | 65.59 | 0.01
02.03.200 | PROTEÇÃO DE PISO COM TECIDO DE ANIAGEM E GESSO | m²xmês | 0 | 21.75 | 0 |  | 21.08 | 0.67 | 21.75 | 0 | 21.75 | 21.08 | 0.67 | 21.75 | 21.08 | 0.68 | 21.76 | 0 | 21.76 | 21.08 | 0.68 | 21.76 | -0.01
02.03.240 | TAPUME FIXO EM PAINEL OSB - ESPESSURA 8 MM | m² | 0 | 10.68 | 0 |  | 7.94 | 2.74 | 10.68 | 0 | 10.68 | 7.94 | 2.74 | 10.68 | 7.94 | 2.73 | 10.67 | 0 | 10.67 | 7.94 | 2.73 | 10.67 | 0.01
02.03.250 | TAPUME FIXO EM PAINEL OSB - ESPESSURA 10 MM | m² | 0 | 66.7 | 0 |  | 40.67 | 26.03 | 66.7 | 0 | 66.7 | 40.67 | 26.03 | 66.7 | 40.67 | 26.03 | 66.7 | 0 | 66.7 | 40.67 | 26.03 | 66.7 | 0
02.03.260 | TAPUME FIXO EM PAINEL OSB - ESPESSURA 12 MM | m² | 0 | 70.71 | 0 |  | 44.68 | 26.03 | 70.71 | 0 | 70.71 | 44.68 | 26.03 | 70.71 | 44.68 | 26.03 | 70.71 | 0 | 70.71 | 44.68 | 26.03 | 70.71 | 0
02.03.270 | PROTEÇÃO EM MADEIRA E LONA PLÁSTICA PARA EQUIPAMENTO MECÂNICO OU INFORMÁTICA - PARA OBRAS DE REFORMA | m² | 0 | 74.21 | 0 |  | 48.18 | 26.03 | 74.21 | 0 | 74.21 | 48.18 | 26.03 | 74.21 | 48.18 | 26.03 | 74.21 | 0 | 74.21 | 48.18 | 26.03 | 74.21 | 0
02.03.500 | ANDAIME E BALANCIM | m³ | 0 | 57.93 | 0 |  | 27.9 | 30.03 | 57.93 | 0 | 57.93 | 27.9 | 30.03 | 57.93 | 27.9 | 30.03 | 57.93 | 0 | 57.93 | 27.9 | 30.03 | 57.93 | 0
02.05 | MONTAGEM E DESMONTAGEM DE ANDAIME TORRE METÁLICA COM ALTURA ATÉ 10 M | [21 empty] | 0
02.05.060 | MONTAGEM E DESMONTAGEM DE ANDAIME TORRE METÁLICA COM ALTURA SUPERIOR A 10 M | m | 0 | 8.33 | 0 |  | 0 | 8.33 | 8.33 | 0 | 8.33 | 0 | 8.33 | 8.33 | 0 | 8.34 | 8.34 | 0 | 8.34 | 0 | 8.34 | 8.34 | -0.01
02.05.080 | MONTAGEM E DESMONTAGEM DE ANDAIME TUBULAR FACHADEIRO COM ALTURA ATÉ 10 M | m | 0 | 21.03 | 0 |  | 0 | 21.03 | 21.03 | 0 | 21.03 | 0 | 21.03 | 21.03 | 0 | 21.03 | 21.03 | 0 | 21.03 | 0 | 21.03 | 21.03 | 0
02.05.090 | MONTAGEM E DESMONTAGEM DE ANDAIME TUBULAR FACHADEIRO COM ALTURA SUPERIOR A 10 M | m² | 0 | 8.33 | 0 |  | 0 | 8.33 | 8.33 | 0 | 8.33 | 0 | 8.33 | 8.33 | 0 | 8.34 | 8.34 | 0 | 8.34 | 0 | 8.34 | 8.34 | -0.01
02.05.100 | BALANCIM ELÉTRICO TIPO PLATAFORMA PARA TRANSPORTE VERTICAL, COM ALTURA ATÉ 60 M | m² | 0 | 21.03 | 0 |  | 0 | 21.03 | 21.03 | 0 | 21.03 | 0 | 21.03 | 21.03 | 0 | 21.03 | 21.03 | 0 | 21.03 | 0 | 21.03 | 21.03 | 0
02.05.195 | ANDAIME TORRE METÁLICO (1,5 X 1,5 M) COM PISO METÁLICO | unxmês | 0 | 1344.3 | 0 |  | 1344.3 | 0 | 1344.3 | 0 | 1344.3 | 1344.3 | 0 | 1344.3 | 1344.3 | 0 | 1344.3 | 0 | 1344.3 | 1344.3 | 0 | 1344.3 | 0
02.05.202 | ANDAIME TUBULAR FACHADEIRO COM PISO METÁLICO E SAPATAS AJUSTÁVEIS | mxmês | 0 | 18.16 | 0 |  | 14.89 | 3.27 | 18.16 | 0 | 18.16 | 14.89 | 3.27 | 18.16 | 14.89 | 3.27 | 18.16 | 0 | 18.16 | 14.89 | 3.27 | 18.16 | 0
02.05.212 | ALOCAÇÃO DE EQUIPE, EQUIPAMENTO E FERRAMENTAL | m²xmês | 0 | 9.55 | 0 |  | 6.28 | 3.27 | 9.55 | 0 | 9.55 | 6.28 | 3.27 | 9.55 | 6.28 | 3.27 | 9.55 | 0 | 9.55 | 6.28 | 3.27 | 9.55 | 0
02.06 | LOCAÇÃO DE PLATAFORMA ELEVATÓRIA ARTICULADA, COM ALTURA APROXIMADA DE 12,5M, CAPACIDADE DE CARGA DE 227 KG, ELÉTRICA | [21 empty] | 0
02.06.030 | LOCAÇÃO DE PLATAFORMA ELEVATÓRIA ARTICULADA, COM ALTURA APROXIMADA DE 20 M, CAPACIDADE DE CARGA DE 227 KG, DIESEL | unxmês | 0 | 8312.84 | 0 |  | 5975.73 | 2337.11 | 8312.84 | 0 | 8312.84 | 5975.73 | 2337.11 | 8312.84 | 5975.73 | 2337.3 | 8313.03 | 0 | 8313.03 | 5975.73 | 2337.3 | 8313.03 | -0.19
02.06.040 | SINALIZAÇÃO DE OBRA | unxmês | 0 | 13129.48 | 0 |  | 10792.37 | 2337.11 | 13129.48 | 0 | 13129.48 | 10792.37 | 2337.11 | 13129.48 | 10792.37 | 2337.3 | 13129.67 | 0 | 13129.67 | 10792.37 | 2337.3 | 13129.67 | -0.19
02.08 | PLACA DE IDENTIFICAÇÃO PARA OBRA | [21 empty] | 0
02.08.020 | PLACA EM LONA COM IMPRESSÃO DIGITAL E REQUADRO EM METALON | m² | 0 | 506.44 | 0 |  | 443.73 | 62.71 | 506.44 | 0 | 506.44 | 443.73 | 62.71 | 506.44 | 443.73 | 62.7 | 506.43 | 0 | 506.43 | 443.73 | 62.7 | 506.43 | 0.01
02.08.040 | PLACA EM LONA COM IMPRESSÃO DIGITAL E ESTRUTURA EM MADEIRA | m² | 0 | 278.83 | 0 |  | 261.09 | 17.74 | 278.83 | 0 | 278.83 | 261.09 | 17.74 | 278.83 | 261.09 | 17.74 | 278.83 | 0 | 278.83 | 261.09 | 17.74 | 278.83 | 0
02.08.050 | LIMPEZA DE TERRENO | m² | 0 | 139.28 | 0 |  | 104.35 | 34.93 | 139.28 | 0 | 139.28 | 104.35 | 34.93 | 139.28 | 104.35 | 34.92 | 139.27 | 0 | 139.27 | 104.35 | 34.92 | 139.27 | 0.01
02.09 | LIMPEZA MANUAL DO TERRENO, INCLUSIVE TRONCOS ATÉ 5 CM DE DIÂMETRO, COM CAMINHÃO À DISPOSIÇÃO DENTRO DA OBRA, ATÉ O RAIO DE 1 KM | [21 empty] | 0
02.09.030 | LIMPEZA MECANIZADA DO TERRENO, INCLUSIVE TRONCOS ATÉ 15 CM DE DIÂMETRO, COM CAMINHÃO À DISPOSIÇÃO DENTRO E FORA DA OBRA, COM TRANSPORTE NO RAIO DE ATÉ 1 KM | m² | 0 | 4.94 | 0 |  | 1.53 | 3.41 | 4.94 | 0 | 4.94 | 1.53 | 3.41 | 4.94 | 1.53 | 3.41 | 4.94 | 0 | 4.94 | 1.53 | 3.41 | 4.94 | 0
02.09.040 | LIMPEZA MECANIZADA DO TERRENO, INCLUSIVE TRONCOS COM DIÂMETRO ACIMA DE 15 CM ATÉ 50 CM, COM CAMINHÃO À DISPOSIÇÃO DENTRO DA OBRA, ATÉ O RAIO DE 1 KM | m² | 0 | 2.44 | 0 |  | 2.32 | 0.12 | 2.44 | 0 | 2.44 | 2.32 | 0.12 | 2.44 | 2.32 | 0.11 | 2.43 | 0 | 2.43 | 2.32 | 0.11 | 2.43 | 0.01
02.09.130 | CORTE E DERRUBADA DE EUCALIPTO (1° CORTE) - IDADE ATÉ 4 ANOS | m² | 0 | 2.6 | 0 |  | 2.48 | 0.12 | 2.6 | 0 | 2.6 | 2.48 | 0.12 | 2.6 | 2.48 | 0.11 | 2.59 | 0 | 2.59 | 2.48 | 0.11 | 2.59 | 0.01
02.09.150 | CORTE E DERRUBADA DE EUCALIPTO (1° CORTE) - IDADE ACIMA DE 4 ANOS | m³ | 0 | 56.45 | 0 |  | 50.3 | 6.15 | 56.45 | 0 | 56.45 | 50.3 | 6.15 | 56.45 | 50.3 | 6.15 | 56.45 | 0 | 56.45 | 50.3 | 6.15 | 56.45 | 0
02.09.160 | LOCAÇÃO DE OBRA | m³ | 0 | 66.47 | 0 |  | 59.23 | 7.24 | 66.47 | 0 | 66.47 | 59.23 | 7.24 | 66.47 | 59.23 | 7.24 | 66.47 | 0 | 66.47 | 59.23 | 7.24 | 66.47 | 0
02.10 | LOCAÇÃO DE OBRA DE EDIFICAÇÃO | [21 empty] | 0
02.10.020 | LOCAÇÃO DE REDE DE CANALIZAÇÃO | m² | 0 | 9.28 | 0 |  | 5.35 | 3.93 | 9.28 | 0 | 9.28 | 5.35 | 3.93 | 9.28 | 5.35 | 3.93 | 9.28 | 0 | 9.28 | 5.35 | 3.93 | 9.28 | 0
02.10.040 | LOCAÇÃO PARA MUROS, CERCAS E ALAMBRADOS | m | 0 | 0.89 | 0 |  | 0.61 | 0.28 | 0.89 | 0 | 0.89 | 0.61 | 0.28 | 0.89 | 0.61 | 0.28 | 0.89 | 0 | 0.89 | 0.61 | 0.28 | 0.89 | 0
02.10.050 | LOCAÇÃO DE VIAS, CALÇADAS, TANQUES E LAGOAS | m | 0 | 0.89 | 0 |  | 0.61 | 0.28 | 0.89 | 0 | 0.89 | 0.61 | 0.28 | 0.89 | 0.61 | 0.28 | 0.89 | 0 | 0.89 | 0.61 | 0.28 | 0.89 | 0
02.10.060 | DEMOLIÇÃO SEM REAPROVEITAMENTO | m² | 0 | 1.14 | 0 |  | 0.56 | 0.58 | 1.14 | 0 | 1.14 | 0.56 | 0.58 | 1.14 | 0.56 | 0.56 | 1.12 | 0 | 1.12 | 0.56 | 0.56 | 1.12 | 0.02
03 | DEMOLIÇÃO DE CONCRETO, LASTRO, MISTURA E AFINS | [21 empty] | 0
03.01 | DEMOLIÇÃO MANUAL DE CONCRETO SIMPLES | [21 empty] | 0
03.01.020 | DEMOLIÇÃO MANUAL DE CONCRETO ARMADO | m³ | 0 | 150.13 | 0 |  | 0 | 150.13 | 150.13 | 0 | 150.13 | 0 | 150.13 | 150.13 | 0 | 150.15 | 150.15 | 0 | 150.15 | 0 | 150.15 | 150.15 | -0.02
03.01.040 | DEMOLIÇÃO MANUAL DE LAJES PRÉ-MOLDADAS, INCLUINDO REVESTIMENTO | m³ | 0 | 272.97 | 0 |  | 0 | 272.97 | 272.97 | 0 | 272.97 | 0 | 272.97 | 272.97 | 0 | 273 | 273 | 0 | 273 | 0 | 273 | 273 | -0.03
03.01.060 | DEMOLIÇÃO MECANIZADA DE CONCRETO ARMADO, INCLUSIVE FRAGMENTAÇÃO, CARREGAMENTO, TRANSPORTE ATÉ 1 QUILÔMETRO E DESCARREGAMENTO | m² | 0 | 20.47 | 0 |  | 0 | 20.47 | 20.47 | 0 | 20.47 | 0 | 20.47 | 20.47 | 0 | 20.48 | 20.48 | 0 | 20.48 | 0 | 20.48 | 20.48 | -0.01
03.01.200 | DEMOLIÇÃO MECANIZADA DE CONCRETO ARMADO, INCLUSIVE FRAGMENTAÇÃO E ACOMODAÇÃO DO MATERIAL | m³ | 0 | 352.72 | 0 |  | 270.83 | 81.89 | 352.72 | 0 | 352.72 | 270.83 | 81.89 | 352.72 | 270.83 | 81.9 | 352.73 | 0 | 352.73 | 270.83 | 81.9 | 352.73 | -0.01
03.01.210 | DEMOLIÇÃO MECANIZADA DE CONCRETO SIMPLES, INCLUSIVE FRAGMENTAÇÃO, CARREGAMENTO, TRANSPORTE ATÉ 1 QUILÔMETRO E DESCARREGAMENTO | m³ | 0 | 340.63 | 0 |  | 258.74 | 81.89 | 340.63 | 0 | 340.63 | 258.74 | 81.89 | 340.63 | 258.74 | 81.9 | 340.64 | 0 | 340.64 | 258.74 | 81.9 | 340.64 | -0.01
03.01.220 | DEMOLIÇÃO MECANIZADA DE CONCRETO SIMPLES, INCLUSIVE FRAGMENTAÇÃO E ACOMODAÇÃO DO MATERIAL | m³ | 0 | 196.05 | 0 |  | 141.46 | 54.59 | 196.05 | 0 | 196.05 | 141.46 | 54.59 | 196.05 | 141.46 | 54.6 | 196.06 | 0 | 196.06 | 141.46 | 54.6 | 196.06 | -0.01
03.01.230 | DEMOLIÇÃO MECANIZADA DE PAVIMENTO OU PISO EM CONCRETO, INCLUSIVE FRAGMENTAÇÃO, CARREGAMENTO, TRANSPORTE ATÉ 1 QUILÔMETRO E DESCARREGAMENTO | m³ | 0 | 183.96 | 0 |  | 129.37 | 54.59 | 183.96 | 0 | 183.96 | 129.37 | 54.59 | 183.96 | 129.37 | 54.6 | 183.97 | 0 | 183.97 | 129.37 | 54.6 | 183.97 | -0.01
03.01.240 | DEMOLIÇÃO MECANIZADA DE PAVIMENTO OU PISO EM CONCRETO, INCLUSIVE FRAGMENTAÇÃO E ACOMODAÇÃO DO MATERIAL | m² | 0 | 19.35 | 0 |  | 13.89 | 5.46 | 19.35 | 0 | 19.35 | 13.89 | 5.46 | 19.35 | 13.89 | 5.46 | 19.35 | 0 | 19.35 | 13.89 | 5.46 | 19.35 | 0
03.01.250 | DEMOLIÇÃO MECANIZADA DE SARJETA OU SARJETÃO, INCLUSIVE FRAGMENTAÇÃO, CARREGAMENTO, TRANSPORTE ATÉ 1 QUILÔMETRO E DESCARREGAMENTO | m² | 0 | 18.4 | 0 |  | 12.94 | 5.46 | 18.4 | 0 | 18.4 | 12.94 | 5.46 | 18.4 | 12.94 | 5.46 | 18.4 | 0 | 18.4 | 12.94 | 5.46 | 18.4 | 0
03.01.260 | DEMOLIÇÃO MECANIZADA DE SARJETA OU SARJETÃO, INCLUSIVE FRAGMENTAÇÃO E ACOMODAÇÃO DO MATERIAL | m³ | 0 | 193.45 | 0 |  | 138.86 | 54.59 | 193.45 | 0 | 193.45 | 138.86 | 54.59 | 193.45 | 138.86 | 54.6 | 193.46 | 0 | 193.46 | 138.86 | 54.6 | 193.46 | -0.01
03.01.270 | DEMOLIÇÃO DE ALVENARIA | m³ | 0 | 183.96 | 0 |  | 129.37 | 54.59 | 183.96 | 0 | 183.96 | 129.37 | 54.59 | 183.96 | 129.37 | 54.6 | 183.97 | 0 | 183.97 | 129.37 | 54.6 | 183.97 | -0.01
03.02 | DEMOLIÇÃO MANUAL DE ALVENARIA DE FUNDAÇÃO/EMBASAMENTO | [21 empty] | 0
03.02.020 | DEMOLIÇÃO MANUAL DE ALVENARIA DE ELEVAÇÃO OU ELEMENTO VAZADO, INCLUINDO REVESTIMENTO | m³ | 0 | 81.89 | 0 |  | 0 | 81.89 | 81.89 | 0 | 81.89 | 0 | 81.89 | 81.89 | 0 | 81.9 | 81.9 | 0 | 81.9 | 0 | 81.9 | 81.9 | -0.01
03.02.040 | DEMOLIÇÃO DE REVESTIMENTO EM MASSA | m³ | 0 | 54.59 | 0 |  | 0 | 54.59 | 54.59 | 0 | 54.59 | 0 | 54.59 | 54.59 | 0 | 54.6 | 54.6 | 0 | 54.6 | 0 | 54.6 | 54.6 | -0.01
03.03 | APICOAMENTO MANUAL DE PISO, PAREDE OU TETO | [21 empty] | 0
03.03.020 | DEMOLIÇÃO MANUAL DE REVESTIMENTO EM MASSA DE PAREDE OU TETO | m² | 0 | 2.04 | 0 |  | 0 | 2.04 | 2.04 | 0 | 2.04 | 0 | 2.04 | 2.04 | 0 | 2.05 | 2.05 | 0 | 2.05 | 0 | 2.05 | 2.05 | -0.01
03.03.040 | DEMOLIÇÃO MANUAL DE REVESTIMENTO EM MASSA DE PISO | m² | 0 | 4.09 | 0 |  | 0 | 4.09 | 4.09 | 0 | 4.09 | 0 | 4.09 | 4.09 | 0 | 4.09 | 4.09 | 0 | 4.09 | 0 | 4.09 | 4.09 | 0
03.03.060 | DEMOLIÇÃO DE REVESTIMENTO CERÂMICO E LADRILHO HIDRÁULICO | m² | 0 | 6.82 | 0 |  | 0 | 6.82 | 6.82 | 0 | 6.82 | 0 | 6.82 | 6.82 | 0 | 6.83 | 6.83 | 0 | 6.83 | 0 | 6.83 | 6.83 | -0.01
03.04 | DEMOLIÇÃO MANUAL DE REVESTIMENTO CERÂMICO, INCLUINDO A BASE | [21 empty] | 0
03.04.020 | DEMOLIÇÃO MANUAL DE REVESTIMENTO EM LADRILHO HIDRÁULICO, INCLUINDO A BASE | m² | 0 | 8.19 | 0 |  | 0 | 8.19 | 8.19 | 0 | 8.19 | 0 | 8.19 | 8.19 | 0 | 8.19 | 8.19 | 0 | 8.19 | 0 | 8.19 | 8.19 | 0
03.04.030 | DEMOLIÇÃO MANUAL DE RODAPÉ, SOLEIRA OU PEITORIL, EM MATERIAL CERÂMICO E/OU LADRILHO HIDRÁULICO, INCLUINDO A BASE | m² | 0 | 6.82 | 0 |  | 0 | 6.82 | 6.82 | 0 | 6.82 | 0 | 6.82 | 6.82 | 0 | 6.83 | 6.83 | 0 | 6.83 | 0 | 6.83 | 6.83 | -0.01
03.04.040 | DEMOLIÇÃO DE REVESTIMENTO SINTÉTICO | m | 0 | 2.04 | 0 |  | 0 | 2.04 | 2.04 | 0 | 2.04 | 0 | 2.04 | 2.04 | 0 | 2.05 | 2.05 | 0 | 2.05 | 0 | 2.05 | 2.05 | -0.01
03.05 | DEMOLIÇÃO MANUAL DE REVESTIMENTO SINTÉTICO, INCLUINDO A BASE | [21 empty] | 0
03.05.020 | DEMOLIÇÃO DE REVESTIMENTO EM PEDRA E BLOCOS MACIÇOS | m² | 0 | 5.46 | 0 |  | 0 | 5.46 | 5.46 | 0 | 5.46 | 0 | 5.46 | 5.46 | 0 | 5.46 | 5.46 | 0 | 5.46 | 0 | 5.46 | 5.46 | 0
03.06 | DESMONTE (LEVANTAMENTO) MECANIZADO DE PAVIMENTO EM PARALELEPÍPEDO OU LAJOTA DE CONCRETO, INCLUSIVE CARREGAMENTO, TRANSPORTE ATÉ 1 QUILÔMETRO E DESCARREGAMENTO | [21 empty] | 0
03.06.050 | DESMONTE (LEVANTAMENTO) MECANIZADO DE PAVIMENTO EM PARALELEPÍPEDO OU LAJOTA DE CONCRETO, INCLUSIVE ACOMODAÇÃO DO MATERIAL | m² | 0 | 16.52 | 0 |  | 9.7 | 6.82 | 16.52 | 0 | 16.52 | 9.7 | 6.82 | 16.52 | 9.7 | 6.83 | 16.53 | 0 | 16.53 | 9.7 | 6.83 | 16.53 | -0.01
03.06.060 | DEMOLIÇÃO DE REVESTIMENTO ASFÁLTICO | m² | 0 | 7.73 | 0 |  | 0.91 | 6.82 | 7.73 | 0 | 7.73 | 0.91 | 6.82 | 7.73 | 0.91 | 6.83 | 7.74 | 0 | 7.74 | 0.91 | 6.83 | 7.74 | -0.01
03.07 | DEMOLIÇÃO (LEVANTAMENTO) MECANIZADA DE PAVIMENTO ASFÁLTICO, INCLUSIVE CARREGAMENTO, TRANSPORTE ATÉ 1 QUILÔMETRO E DESCARREGAMENTO | [21 empty] | 0
03.07.010 | DEMOLIÇÃO (LEVANTAMENTO) MECANIZADA DE PAVIMENTO ASFÁLTICO, INCLUSIVE FRAGMENTAÇÃO E ACOMODAÇÃO DO MATERIAL | m² | 0 | 17 | 0 |  | 14.26 | 2.74 | 17 | 0 | 17 | 14.26 | 2.74 | 17 | 14.26 | 2.73 | 16.99 | 0 | 16.99 | 14.26 | 2.73 | 16.99 | 0.01
03.07.030 | FRESAGEM DE PAVIMENTO ASFÁLTICO COM ESPESSURA ATÉ 5 CM, INCLUSIVE CARREGAMENTO, TRANSPORTE ATÉ 1 QUILÔMETRO E DESCARREGAMENTO | m² | 0 | 15.68 | 0 |  | 12.94 | 2.74 | 15.68 | 0 | 15.68 | 12.94 | 2.74 | 15.68 | 12.94 | 2.73 | 15.67 | 0 | 15.67 | 12.94 | 2.73 | 15.67 | 0.01
03.07.050 | FRESAGEM DE PAVIMENTO ASFÁLTICO COM ESPESSURA ATÉ 5 CM, INCLUSIVE ACOMODAÇÃO DO MATERIAL | m² | 0 | 7.13 | 0 |  | 6.18 | 0.95 | 7.13 | 0 | 7.13 | 6.18 | 0.95 | 7.13 | 6.18 | 0.95 | 7.13 | 0 | 7.13 | 6.18 | 0.95 | 7.13 | 0
03.07.070 | FRESAGEM DE PAVIMENTO ASFÁLTICO COM ESPESSURA ATÉ 5 CM, INCLUSIVE REMOÇÃO DO MATERIAL FRESADO ATÉ 10 QUILÔMETROS E VARRIÇÃO | m² | 0 | 5.67 | 0 |  | 4.72 | 0.95 | 5.67 | 0 | 5.67 | 4.72 | 0.95 | 5.67 | 4.72 | 0.95 | 5.67 | 0 | 5.67 | 4.72 | 0.95 | 5.67 | 0
03.07.080 | DEMOLIÇÃO DE FORRO / DIVISÓRIAS | m² | 0 | 8.53 | 0 |  | 8.11 | 0.42 | 8.53 | 0 | 8.53 | 8.11 | 0.42 | 8.53 | 8.11 | 0.41 | 8.52 | 0 | 8.52 | 8.11 | 0.41 | 8.52 | 0.01
03.08 | DEMOLIÇÃO MANUAL DE FORRO EM ESTUQUE, INCLUSIVE SISTEMA DE FIXAÇÃO/TARUGAMENTO | [21 empty] | 0
03.08.020 | DEMOLIÇÃO MANUAL DE FORRO QUALQUER, INCLUSIVE SISTEMA DE FIXAÇÃO/TARUGAMENTO | m² | 0 | 7.1 | 0 |  | 0 | 7.1 | 7.1 | 0 | 7.1 | 0 | 7.1 | 7.1 | 0 | 7.1 | 7.1 | 0 | 7.1 | 0 | 7.1 | 7.1 | 0
03.08.040 | DEMOLIÇÃO MANUAL DE FORRO EM GESSO, INCLUSIVE SISTEMA DE FIXAÇÃO | m² | 0 | 4.09 | 0 |  | 0 | 4.09 | 4.09 | 0 | 4.09 | 0 | 4.09 | 4.09 | 0 | 4.09 | 4.09 | 0 | 4.09 | 0 | 4.09 | 4.09 | 0
03.08.060 | DEMOLIÇÃO MANUAL DE PAINÉIS DIVISÓRIAS, INCLUSIVE MONTANTES METÁLICOS | m² | 0 | 4.09 | 0 |  | 0 | 4.09 | 4.09 | 0 | 4.09 | 0 | 4.09 | 4.09 | 0 | 4.09 | 4.09 | 0 | 4.09 | 0 | 4.09 | 4.09 | 0
03.08.200 | DEMOLIÇÃO DE IMPERMEABILIZAÇÃO E AFINS | m² | 0 | 4.5 | 0 |  | 0 | 4.5 | 4.5 | 0 | 4.5 | 0 | 4.5 | 4.5 | 0 | 4.5 | 4.5 | 0 | 4.5 | 0 | 4.5 | 4.5 | 0
03.09 | DEMOLIÇÃO MANUAL DE CAMADA IMPERMEABILIZANTE | [21 empty] | 0
03.09.020 | DEMOLIÇÃO MANUAL DE ARGAMASSA REGULARIZANTE, ISOLANTE OU PROTETORA E PAPEL KRAFT | m² | 0 | 10.97 | 0 |  | 0 | 10.97 | 10.97 | 0 | 10.97 | 0 | 10.97 | 10.97 | 0 | 10.98 | 10.98 | 0 | 10.98 | 0 | 10.98 | 10.98 | -0.01
03.09.040 | REMOÇÃO MANUAL DE JUNTA DE DILATAÇÃO OU RETRAÇÃO, INCLUSIVE APOIO | m² | 0 | 13.17 | 0 |  | 0 | 13.17 | 13.17 | 0 | 13.17 | 0 | 13.17 | 13.17 | 0 | 13.17 | 13.17 | 0 | 13.17 | 0 | 13.17 | 13.17 | 0
03.09.060 | REMOÇÃO DE PINTURA | m | 0 | 4.4 | 0 |  | 0 | 4.4 | 4.4 | 0 | 4.4 | 0 | 4.4 | 4.4 | 0 | 4.39 | 4.39 | 0 | 4.39 | 0 | 4.39 | 4.39 | 0.01
03.10 | REMOÇÃO DE PINTURA EM RODAPÉ, BAGUETE OU MOLDURA COM LIXA | [21 empty] | 0
03.10.020 | REMOÇÃO DE PINTURA EM RODAPÉ, BAGUETE OU MOLDURA COM PRODUTO QUÍMICO | m | 0 | 0.91 | 0 |  | 0.06 | 0.85 | 0.91 | 0 | 0.91 | 0.06 | 0.85 | 0.91 | 0.06 | 0.85 | 0.91 | 0 | 0.91 | 0.06 | 0.85 | 0.91 | 0
03.10.040 | REMOÇÃO DE PINTURA EM SUPERFÍCIES DE MADEIRA E/OU METÁLICAS COM PRODUTOS QUÍMICOS | m | 0 | 1.37 | 0 |  | 0.52 | 0.85 | 1.37 | 0 | 1.37 | 0.52 | 0.85 | 1.37 | 0.52 | 0.85 | 1.37 | 0 | 1.37 | 0.52 | 0.85 | 1.37 | 0
03.10.080 | REMOÇÃO DE PINTURA EM SUPERFÍCIES DE MADEIRA E/OU METÁLICAS COM LIXAMENTO | m² | 0 | 9.43 | 0 |  | 2.59 | 6.84 | 9.43 | 0 | 9.43 | 2.59 | 6.84 | 9.43 | 2.59 | 6.85 | 9.44 | 0 | 9.44 | 2.59 | 6.85 | 9.44 | -0.01
03.10.100 | REMOÇÃO DE PINTURA EM MASSA COM PRODUTOS QUÍMICOS | m² | 0 | 5.43 | 0 |  | 0.29 | 5.14 | 5.43 | 0 | 5.43 | 0.29 | 5.14 | 5.43 | 0.29 | 5.14 | 5.43 | 0 | 5.43 | 0.29 | 5.14 | 5.43 | 0
03.10.120 | REMOÇÃO DE PINTURA EM MASSA COM LIXAMENTO | m² | 0 | 7.73 | 0 |  | 2.59 | 5.14 | 7.73 | 0 | 7.73 | 2.59 | 5.14 | 7.73 | 2.59 | 5.14 | 7.73 | 0 | 7.73 | 2.59 | 5.14 | 7.73 | 0
03.10.140 | REMOÇÃO DE SINALIZAÇÃO HORIZONTAL | m² | 0 | 3.72 | 0 |  | 0.29 | 3.43 | 3.72 | 0 | 3.72 | 0.29 | 3.43 | 3.72 | 0.29 | 3.43 | 3.72 | 0 | 3.72 | 0.29 | 3.43 | 3.72 | 0
03.16 | REMOÇÃO DE SINALIZAÇÃO HORIZONTAL EXISTENTE | [21 empty] | 0
03.16.010 | REMOÇÃO DE TACHA/TACHÕES | m² | 0 | 100.5 | 0 |  | 0.28 | 3.97 | 4.25 | 0 | 4.25 | 100.5 | 0 | 100.5 | 0.28 | 3.92 | 4.2 | 0 | 4.2 | 100.5 | 0 | 100.5 | 0
03.16.011 | RETIRADA COM PROVÁVEL REAPROVEITAMENTO | un | 0 | 7.87 | 0 |  | 0.28 | 3.97 | 4.25 | 0 | 4.25 | 1.82 | 6.05 | 7.87 | 0.28 | 3.92 | 4.2 | 0 | 4.2 | 1.82 | 6.05 | 7.87 | 0
04 | RETIRADA DE FECHAMENTO E ELEMENTO DIVISOR | [21 empty] | 0
04.01 | RETIRADA DE DIVISÓRIA EM PLACA DE MADEIRA OU FIBROCIMENTO TARUGADA | [21 empty] | 0
04.01.020 | RETIRADA DE DIVISÓRIA EM PLACA DE MADEIRA OU FIBROCIMENTO COM MONTANTES METÁLICOS | m² | 0 | 24.92 | 0 |  | 0 | 24.92 | 24.92 | 0 | 24.92 | 0 | 24.92 | 24.92 | 0 | 24.91 | 24.91 | 0 | 24.91 | 0 | 24.91 | 24.91 | 0.01
04.01.040 | RETIRADA DE DIVISÓRIA EM PLACA DE CONCRETO, GRANITO, GRANILITE OU MÁRMORE | m² | 0 | 21.58 | 0 |  | 0 | 21.58 | 21.58 | 0 | 21.58 | 0 | 21.58 | 21.58 | 0 | 21.58 | 21.58 | 0 | 21.58 | 0 | 21.58 | 21.58 | 0
04.01.060 | RETIRADA DE FECHAMENTO EM PLACAS PRÉ-MOLDADAS, INCLUSIVE PILARES | m² | 0 | 13.29 | 0 |  | 0 | 13.29 | 13.29 | 0 | 13.29 | 0 | 13.29 | 13.29 | 0 | 13.28 | 13.28 | 0 | 13.28 | 0 | 13.28 | 13.28 | 0.01
04.01.080 | RETIRADA DE BARREIRA DE PROTEÇÃO COM ARAME DE ALTA SEGURANÇA, SIMPLES OU DUPLO | m² | 0 | 2 | 0 |  | 1.54 | 0.46 | 2 | 0 | 2 | 1.54 | 0.46 | 2 | 1.54 | 0.46 | 2 | 0 | 2 | 1.54 | 0.46 | 2 | 0
04.01.090 | RETIRADA DE CERCA | m | 0 | 2.88 | 0 |  | 0 | 2.88 | 2.88 | 0 | 2.88 | 0 | 2.88 | 2.88 | 0 | 2.88 | 2.88 | 0 | 2.88 | 0 | 2.88 | 2.88 | 0
04.01.100 | RETIRADA DE ELEMENTOS DE ESTRUTURA (CONCRETO, FERRO, ALUMÍNIO E MADEIRA) | m | 0 | 8.47 | 0 |  | 0 | 8.47 | 8.47 | 0 | 8.47 | 0 | 8.47 | 8.47 | 0 | 8.47 | 8.47 | 0 | 8.47 | 0 | 8.47 | 8.47 | 0
04.02 | RETIRADA DE PEÇAS LINEARES EM MADEIRA COM SEÇÃO ATÉ 60 CM² | [21 empty] | 0
04.02.020 | RETIRADA DE PEÇAS LINEARES EM MADEIRA COM SEÇÃO SUPERIOR A 60 CM² | m | 0 | 0.91 | 0 |  | 0 | 0.91 | 0.91 | 0 | 0.91 | 0 | 0.91 | 0.91 | 0 | 0.91 | 0.91 | 0 | 0.91 | 0 | 0.91 | 0.91 | 0
04.02.030 | RETIRADA DE ESTRUTURA EM MADEIRA TESOURA - TELHAS DE BARRO | m | 0 | 3.04 | 0 |  | 0 | 3.04 | 3.04 | 0 | 3.04 | 0 | 3.04 | 3.04 | 0 | 3.03 | 3.03 | 0 | 3.03 | 0 | 3.03 | 3.03 | 0.01
04.02.050 | RETIRADA DE ESTRUTURA EM MADEIRA TESOURA - TELHAS PERFIL QUALQUER | m² | 0 | 16.62 | 0 |  | 0 | 16.62 | 16.62 | 0 | 16.62 | 0 | 16.62 | 16.62 | 0 | 16.63 | 16.63 | 0 | 16.63 | 0 | 16.63 | 16.63 | -0.01
04.02.070 | RETIRADA DE ESTRUTURA EM MADEIRA PONTALETADA - TELHAS DE BARRO | m² | 0 | 13.63 | 0 |  | 0 | 13.63 | 13.63 | 0 | 13.63 | 0 | 13.63 | 13.63 | 0 | 13.62 | 13.62 | 0 | 13.62 | 0 | 13.62 | 13.62 | 0.01
04.02.090 | RETIRADA DE ESTRUTURA EM MADEIRA PONTALETADA - TELHAS PERFIL QUALQUER | m² | 0 | 12.1 | 0 |  | 0 | 12.1 | 12.1 | 0 | 12.1 | 0 | 12.1 | 12.1 | 0 | 12.1 | 12.1 | 0 | 12.1 | 0 | 12.1 | 12.1 | 0
04.02.110 | RETIRADA DE ESTRUTURA METÁLICA | m² | 0 | 9.07 | 0 |  | 0 | 9.07 | 9.07 | 0 | 9.07 | 0 | 9.07 | 9.07 | 0 | 9.07 | 9.07 | 0 | 9.07 | 0 | 9.07 | 9.07 | 0
04.02.140 | RETIRADA DE TELHAMENTO E PROTEÇÃO | kg | 0 | 1.44 | 0 |  | 1.44 | 0 | 1.44 | 0 | 1.44 | 1.44 | 0 | 1.44 | 1.44 | 0 | 1.44 | 0 | 1.44 | 1.44 | 0 | 1.44 | 0
04.03 | RETIRADA DE TELHAMENTO EM BARRO | [21 empty] | 0
04.03.020 | RETIRADA DE TELHAMENTO PERFIL E MATERIAL QUALQUER, EXCETO BARRO | m² | 0 | 10.91 | 0 |  | 0 | 10.91 | 10.91 | 0 | 10.91 | 0 | 10.91 | 10.91 | 0 | 10.92 | 10.92 | 0 | 10.92 | 0 | 10.92 | 10.92 | -0.01
04.03.040 | RETIRADA DE CUMEEIRA OU ESPIGÃO EM BARRO | m² | 0 | 5.46 | 0 |  | 0 | 5.46 | 5.46 | 0 | 5.46 | 0 | 5.46 | 5.46 | 0 | 5.46 | 5.46 | 0 | 5.46 | 0 | 5.46 | 5.46 | 0
04.03.060 | RETIRADA DE CUMEEIRA, ESPIGÃO OU RUFO PERFIL QUALQUER | m | 0 | 4.09 | 0 |  | 0 | 4.09 | 4.09 | 0 | 4.09 | 0 | 4.09 | 4.09 | 0 | 4.09 | 4.09 | 0 | 4.09 | 0 | 4.09 | 4.09 | 0
04.03.080 | RETIRADA DE DOMO DE ACRÍLICO, INCLUSIVE PERFIS METÁLICOS DE FIXAÇÃO | m | 0 | 6.82 | 0 |  | 0 | 6.82 | 6.82 | 0 | 6.82 | 0 | 6.82 | 6.82 | 0 | 6.83 | 6.83 | 0 | 6.83 | 0 | 6.83 | 6.83 | -0.01
04.03.090 | RETIRADA DE REVESTIMENTO EM PEDRA E BLOCOS MACIÇOS | m² | 0 | 8.31 | 0 |  | 0 | 8.31 | 8.31 | 0 | 8.31 | 0 | 8.31 | 8.31 | 0 | 8.31 | 8.31 | 0 | 8.31 | 0 | 8.31 | 8.31 | 0
04.04 | RETIRADA DE REVESTIMENTO EM PEDRA, GRANITO OU MÁRMORE, EM PAREDE OU FACHADA | [21 empty] | 0
04.04.010 | RETIRADA DE REVESTIMENTO EM PEDRA, GRANITO OU MÁRMORE, EM PISO | m² | 0 | 29.18 | 0 |  | 0 | 29.18 | 29.18 | 0 | 29.18 | 0 | 29.18 | 29.18 | 0 | 29.19 | 29.19 | 0 | 29.19 | 0 | 29.19 | 29.19 | -0.01
04.04.020 | RETIRADA DE SOLEIRA OU PEITORIL EM PEDRA, GRANITO OU MÁRMORE | m² | 0 | 17.74 | 0 |  | 0 | 17.74 | 17.74 | 0 | 17.74 | 0 | 17.74 | 17.74 | 0 | 17.74 | 17.74 | 0 | 17.74 | 0 | 17.74 | 17.74 | 0
04.04.030 | RETIRADA DE DEGRAU EM PEDRA, GRANITO OU MÁRMORE | m | 0 | 12.28 | 0 |  | 0 | 12.28 | 12.28 | 0 | 12.28 | 0 | 12.28 | 12.28 | 0 | 12.28 | 12.28 | 0 | 12.28 | 0 | 12.28 | 12.28 | 0
04.04.040 | RETIRADA DE RODAPÉ EM PEDRA, GRANITO OU MÁRMORE | m | 0 | 13.65 | 0 |  | 0 | 13.65 | 13.65 | 0 | 13.65 | 0 | 13.65 | 13.65 | 0 | 13.65 | 13.65 | 0 | 13.65 | 0 | 13.65 | 13.65 | 0
04.04.060 | RETIRADA DE REVESTIMENTOS EM MADEIRA | m | 0 | 10.91 | 0 |  | 0 | 10.91 | 10.91 | 0 | 10.91 | 0 | 10.91 | 10.91 | 0 | 10.92 | 10.92 | 0 | 10.92 | 0 | 10.92 | 10.92 | -0.01
04.05 | RETIRADA DE REVESTIMENTO EM LAMBRIS DE MADEIRA | [21 empty] | 0
04.05.010 | RETIRADA DE PISO EM TACOS DE MADEIRA | m² | 0 | 38.27 | 0 |  | 0 | 38.27 | 38.27 | 0 | 38.27 | 0 | 38.27 | 38.27 | 0 | 38.28 | 38.28 | 0 | 38.28 | 0 | 38.28 | 38.28 | -0.01
04.05.020 | RETIRADA DE SOALHO SOMENTE O TABLADO | m² | 0 | 8.19 | 0 |  | 0 | 8.19 | 8.19 | 0 | 8.19 | 0 | 8.19 | 8.19 | 0 | 8.19 | 8.19 | 0 | 8.19 | 0 | 8.19 | 8.19 | 0
04.05.040 | RETIRADA DE SOALHO INCLUSIVE VIGAMENTO | m² | 0 | 10.59 | 0 |  | 0 | 10.59 | 10.59 | 0 | 10.59 | 0 | 10.59 | 10.59 | 0 | 10.59 | 10.59 | 0 | 10.59 | 0 | 10.59 | 10.59 | 0
04.05.060 | RETIRADA DE DEGRAU EM MADEIRA | m² | 0 | 18.15 | 0 |  | 0 | 18.15 | 18.15 | 0 | 18.15 | 0 | 18.15 | 18.15 | 0 | 18.15 | 18.15 | 0 | 18.15 | 0 | 18.15 | 18.15 | 0
04.05.080 | RETIRADA DE RODAPÉ INCLUSIVE CORDÃO EM MADEIRA | m | 0 | 9.07 | 0 |  | 0 | 9.07 | 9.07 | 0 | 9.07 | 0 | 9.07 | 9.07 | 0 | 9.07 | 9.07 | 0 | 9.07 | 0 | 9.07 | 9.07 | 0
04.05.100 | RETIRADA DE REVESTIMENTOS SINTÉTICOS E METÁLICOS | m | 0 | 2.04 | 0 |  | 0 | 2.04 | 2.04 | 0 | 2.04 | 0 | 2.04 | 2.04 | 0 | 2.05 | 2.05 | 0 | 2.05 | 0 | 2.05 | 2.05 | -0.01
04.06 | RETIRADA DE REVESTIMENTO EM LAMBRIS METÁLICOS | [21 empty] | 0
04.06.010 | RETIRADA DE PISO EM MATERIAL SINTÉTICO ASSENTADO A COLA | m² | 0 | 38.27 | 0 |  | 0 | 38.27 | 38.27 | 0 | 38.27 | 0 | 38.27 | 38.27 | 0 | 38.28 | 38.28 | 0 | 38.28 | 0 | 38.28 | 38.28 | -0.01
04.06.020 | RETIRADA DE DEGRAU EM MATERIAL SINTÉTICO ASSENTADO A COLA | m² | 0 | 3.04 | 0 |  | 0 | 3.04 | 3.04 | 0 | 3.04 | 0 | 3.04 | 3.04 | 0 | 3.03 | 3.03 | 0 | 3.03 | 0 | 3.03 | 3.03 | 0.01
04.06.040 | RETIRADA DE RODAPÉ INCLUSIVE CORDÃO EM MATERIAL SINTÉTICO | m | 0 | 2.8 | 0 |  | 0 | 2.8 | 2.8 | 0 | 2.8 | 0 | 2.8 | 2.8 | 0 | 2.81 | 2.81 | 0 | 2.81 | 0 | 2.81 | 2.81 | -0.01
04.06.060 | RETIRADA DE PISO ELEVADO TELESCÓPICO METÁLICO, INCLUSIVE ESTRUTURA DE SUSTENTAÇÃO | m | 0 | 0.67 | 0 |  | 0 | 0.67 | 0.67 | 0 | 0.67 | 0 | 0.67 | 0.67 | 0 | 0.68 | 0.68 | 0 | 0.68 | 0 | 0.68 | 0.68 | -0.01
04.06.100 | RETIRADA DE FORRO, BRISE E FACHADA | m² | 0 | 33.29 | 0 |  | 0 | 33.29 | 33.29 | 0 | 33.29 | 0 | 33.29 | 33.29 | 0 | 33.29 | 33.29 | 0 | 33.29 | 0 | 33.29 | 33.29 | 0
04.07 | RETIRADA DE FORRO QUALQUER EM PLACAS OU TIRAS FIXADAS | [21 empty] | 0
04.07.020 | RETIRADA DE FORRO QUALQUER EM PLACAS OU TIRAS APOIADAS | m² | 0 | 8.47 | 0 |  | 0 | 8.47 | 8.47 | 0 | 8.47 | 0 | 8.47 | 8.47 | 0 | 8.47 | 8.47 | 0 | 8.47 | 0 | 8.47 | 8.47 | 0
04.07.040 | RETIRADA DE SISTEMA DE FIXAÇÃO OU TARUGAMENTO DE FORRO | m² | 0 | 4.54 | 0 |  | 0 | 4.54 | 4.54 | 0 | 4.54 | 0 | 4.54 | 4.54 | 0 | 4.54 | 4.54 | 0 | 4.54 | 0 | 4.54 | 4.54 | 0
04.07.060 | RETIRADA DE ESQUADRIA E ELEMENTO DE MADEIRA | m² | 0 | 3.41 | 0 |  | 0 | 3.41 | 3.41 | 0 | 3.41 | 0 | 3.41 | 3.41 | 0 | 3.41 | 3.41 | 0 | 3.41 | 0 | 3.41 | 3.41 | 0
04.08 | RETIRADA DE FOLHA DE ESQUADRIA EM MADEIRA | [21 empty] | 0
04.08.020 | RETIRADA DE GUARNIÇÃO, MOLDURA E PEÇAS LINEARES EM MADEIRA, FIXADAS | un | 0 | 15.14 | 0 |  | 0 | 15.14 | 15.14 | 0 | 15.14 | 0 | 15.14 | 15.14 | 0 | 15.14 | 15.14 | 0 | 15.14 | 0 | 15.14 | 15.14 | 0
04.08.040 | RETIRADA DE BATENTE COM GUARNIÇÃO E PEÇAS LINEARES EM MADEIRA, CHUMBADOS | m | 0 | 1.17 | 0 |  | 0 | 1.17 | 1.17 | 0 | 1.17 | 0 | 1.17 | 1.17 | 0 | 1.17 | 1.17 | 0 | 1.17 | 0 | 1.17 | 1.17 | 0
04.08.060 | RETIRADA DE ELEMENTO EM MADEIRA E SISTEMA DE FIXAÇÃO TIPO QUADRO, LOUSA, ETC. | m | 0 | 9.07 | 0 |  | 0 | 9.07 | 9.07 | 0 | 9.07 | 0 | 9.07 | 9.07 | 0 | 9.07 | 9.07 | 0 | 9.07 | 0 | 9.07 | 9.07 | 0
04.08.080 | RETIRADA DE ARMÁRIO EM MADEIRA OU METAL | m² | 0 | 4.09 | 0 |  | 0 | 4.09 | 4.09 | 0 | 4.09 | 0 | 4.09 | 4.09 | 0 | 4.09 | 4.09 | 0 | 4.09 | 0 | 4.09 | 4.09 | 0
04.08.100 | RETIRADA DE ESQUADRIA E ELEMENTOS METÁLICOS | m² | 0 | 13.63 | 0 |  | 0 | 13.63 | 13.63 | 0 | 13.63 | 0 | 13.63 | 13.63 | 0 | 13.62 | 13.62 | 0 | 13.62 | 0 | 13.62 | 13.62 | 0.01
04.09 | RETIRADA DE ESQUADRIA METÁLICA EM GERAL | [21 empty] | 0
04.09.020 | RETIRADA DE FOLHA DE ESQUADRIA METÁLICA | m² | 0 | 21.19 | 0 |  | 0 | 21.19 | 21.19 | 0 | 21.19 | 0 | 21.19 | 21.19 | 0 | 21.18 | 21.18 | 0 | 21.18 | 0 | 21.18 | 21.18 | 0.01
04.09.040 | RETIRADA DE BATENTE, CORRIMÃO OU PEÇAS LINEARES METÁLICAS, CHUMBADOS | un | 0 | 17.74 | 0 |  | 0 | 17.74 | 17.74 | 0 | 17.74 | 0 | 17.74 | 17.74 | 0 | 17.74 | 17.74 | 0 | 17.74 | 0 | 17.74 | 17.74 | 0
04.09.060 | RETIRADA DE BATENTE, CORRIMÃO OU PEÇAS LINEARES METÁLICAS, FIXADOS | m | 0 | 7.26 | 0 |  | 0 | 7.26 | 7.26 | 0 | 7.26 | 0 | 7.26 | 7.26 | 0 | 7.26 | 7.26 | 0 | 7.26 | 0 | 7.26 | 7.26 | 0
04.09.080 | RETIRADA DE GUARDA-CORPO OU GRADIL EM GERAL | m | 0 | 4.98 | 0 |  | 0 | 4.98 | 4.98 | 0 | 4.98 | 0 | 4.98 | 4.98 | 0 | 4.98 | 4.98 | 0 | 4.98 | 0 | 4.98 | 4.98 | 0
04.09.100 | RETIRADA DE ESCADA DE MARINHEIRO COM OU SEM GUARDA-CORPO | m² | 0 | 21.19 | 0 |  | 0 | 21.19 | 21.19 | 0 | 21.19 | 0 | 21.19 | 21.19 | 0 | 21.18 | 21.18 | 0 | 21.18 | 0 | 21.18 | 21.18 | 0.01
04.09.120 | RETIRADA DE POSTE OU SISTEMA DE SUSTENTAÇÃO PARA ALAMBRADO OU FECHAMENTO | m | 0 | 24.2 | 0 |  | 0 | 24.2 | 24.2 | 0 | 24.2 | 0 | 24.2 | 24.2 | 0 | 24.2 | 24.2 | 0 | 24.2 | 0 | 24.2 | 24.2 | 0
04.09.140 | RETIRADA DE ENTELAMENTO METÁLICO EM GERAL | un | 0 | 17.74 | 0 |  | 0 | 17.74 | 17.74 | 0 | 17.74 | 0 | 17.74 | 17.74 | 0 | 17.74 | 17.74 | 0 | 17.74 | 0 | 17.74 | 17.74 | 0
04.09.160 | RETIRADA DE FERRAGENS E ACESSÓRIOS PARA ESQUADRIAS | m² | 0 | 2.88 | 0 |  | 0 | 2.88 | 2.88 | 0 | 2.88 | 0 | 2.88 | 2.88 | 0 | 2.88 | 2.88 | 0 | 2.88 | 0 | 2.88 | 2.88 | 0
04.10 | RETIRADA DE FECHADURA OU FECHO DE EMBUTIR | [21 empty] | 0
04.10.020 | RETIRADA DE FECHADURA OU FECHO DE SOBREPOR | un | 0 | 8.31 | 0 |  | 0 | 8.31 | 8.31 | 0 | 8.31 | 0 | 8.31 | 8.31 | 0 | 8.31 | 8.31 | 0 | 8.31 | 0 | 8.31 | 8.31 | 0
04.10.040 | RETIRADA DE DOBRADIÇA | un | 0 | 3.31 | 0 |  | 0 | 3.31 | 3.31 | 0 | 3.31 | 0 | 3.31 | 3.31 | 0 | 3.32 | 3.32 | 0 | 3.32 | 0 | 3.32 | 3.32 | -0.01
04.10.060 | RETIRADA DE PEÇA OU ACESSÓRIO COMPLEMENTAR EM GERAL DE ESQUADRIA | un | 0 | 1.67 | 0 |  | 0 | 1.67 | 1.67 | 0 | 1.67 | 0 | 1.67 | 1.67 | 0 | 1.66 | 1.66 | 0 | 1.66 | 0 | 1.66 | 1.66 | 0.01
04.10.080 | RETIRADA DE APARELHOS, METAIS SANITÁRIOS E REGISTRO | un | 0 | 13.09 | 0 |  | 0 | 13.09 | 13.09 | 0 | 13.09 | 0 | 13.09 | 13.09 | 0 | 13.09 | 13.09 | 0 | 13.09 | 0 | 13.09 | 13.09 | 0
04.11 | RETIRADA DE APARELHO SANITÁRIO INCLUINDO ACESSÓRIOS | [21 empty] | 0
04.11.020 | RETIRADA DE BANCADA INCLUINDO PERTENCES | un | 0 | 29.86 | 0 |  | 0 | 29.86 | 29.86 | 0 | 29.86 | 0 | 29.86 | 29.86 | 0 | 29.86 | 29.86 | 0 | 29.86 | 0 | 29.86 | 29.86 | 0
04.11.030 | RETIRADA DE COMPLEMENTO SANITÁRIO CHUMBADO | m² | 0 | 42.35 | 0 |  | 0 | 42.35 | 42.35 | 0 | 42.35 | 0 | 42.35 | 42.35 | 0 | 42.35 | 42.35 | 0 | 42.35 | 0 | 42.35 | 42.35 | 0
04.11.040 | RETIRADA DE COMPLEMENTO SANITÁRIO FIXADO OU DE SOBREPOR | un | 0 | 9.96 | 0 |  | 0 | 9.96 | 9.96 | 0 | 9.96 | 0 | 9.96 | 9.96 | 0 | 9.96 | 9.96 | 0 | 9.96 | 0 | 9.96 | 9.96 | 0
04.11.060 | RETIRADA DE REGISTRO OU VÁLVULA EMBUTIDOS | un | 0 | 4.15 | 0 |  | 0 | 4.15 | 4.15 | 0 | 4.15 | 0 | 4.15 | 4.15 | 0 | 4.15 | 4.15 | 0 | 4.15 | 0 | 4.15 | 4.15 | 0
04.11.080 | RETIRADA DE REGISTRO OU VÁLVULA APARENTES | un | 0 | 38.17 | 0 |  | 0 | 38.17 | 38.17 | 0 | 38.17 | 0 | 38.17 | 38.17 | 0 | 38.17 | 38.17 | 0 | 38.17 | 0 | 38.17 | 38.17 | 0
04.11.100 | RETIRADA DE PURIFICADOR/BEBEDOURO | un | 0 | 21.88 | 0 |  | 0 | 21.88 | 21.88 | 0 | 21.88 | 0 | 21.88 | 21.88 | 0 | 21.89 | 21.89 | 0 | 21.89 | 0 | 21.89 | 21.89 | -0.01
04.11.110 | RETIRADA DE TORNEIRA OU CHUVEIRO | un | 0 | 21.88 | 0 |  | 0 | 21.88 | 21.88 | 0 | 21.88 | 0 | 21.88 | 21.88 | 0 | 21.89 | 21.89 | 0 | 21.89 | 0 | 21.89 | 21.89 | -0.01
04.11.120 | RETIRADA DE SIFÃO OU METAIS SANITÁRIOS DIVERSOS | un | 0 | 5.18 | 0 |  | 0 | 5.18 | 5.18 | 0 | 5.18 | 0 | 5.18 | 5.18 | 0 | 5.18 | 5.18 | 0 | 5.18 | 0 | 5.18 | 5.18 | 0
04.11.140 | RETIRADA DE CAIXA DE DESCARGA DE SOBREPOR OU ACOPLADA | un | 0 | 7.96 | 0 |  | 0 | 7.96 | 7.96 | 0 | 7.96 | 0 | 7.96 | 7.96 | 0 | 7.96 | 7.96 | 0 | 7.96 | 0 | 7.96 | 7.96 | 0
04.11.160 | RETIRADA DE APARELHOS ELÉTRICOS E HIDRÁULICOS | un | 0 | 15.12 | 0 |  | 0 | 15.12 | 15.12 | 0 | 15.12 | 0 | 15.12 | 15.12 | 0 | 15.12 | 15.12 | 0 | 15.12 | 0 | 15.12 | 15.12 | 0
04.12 | RETIRADA DE CONJUNTO MOTOR-BOMBA | [21 empty] | 0
04.12.020 | RETIRADA DE MOTOR DE BOMBA DE RECALQUE | un | 0 | 63.4 | 0 |  | 0 | 63.4 | 63.4 | 0 | 63.4 | 0 | 63.4 | 63.4 | 0 | 63.41 | 63.41 | 0 | 63.41 | 0 | 63.41 | 63.41 | -0.01
04.12.040 | RETIRADA DE IMPERMEABILIZAÇÃO E AFINS | un | 0 | 50.33 | 0 |  | 0 | 50.33 | 50.33 | 0 | 50.33 | 0 | 50.33 | 50.33 | 0 | 50.34 | 50.34 | 0 | 50.34 | 0 | 50.34 | 50.34 | -0.01
04.13 | RETIRADA DE ISOLAMENTO TÉRMICO COM MATERIAL MONOLÍTICO | [21 empty] | 0
04.13.020 | RETIRADA DE ISOLAMENTO TÉRMICO COM MATERIAL EM PANOS | m² | 0 | 4.09 | 0 |  | 0 | 4.09 | 4.09 | 0 | 4.09 | 0 | 4.09 | 4.09 | 0 | 4.09 | 4.09 | 0 | 4.09 | 0 | 4.09 | 4.09 | 0
04.13.060 | RETIRADA DE VIDRO | m² | 0 | 0.67 | 0 |  | 0 | 0.67 | 0.67 | 0 | 0.67 | 0 | 0.67 | 0.67 | 0 | 0.68 | 0.68 | 0 | 0.68 | 0 | 0.68 | 0.68 | -0.01
04.14 | RETIRADA DE VIDRO OU ESPELHO COM RASPAGEM DA MASSA OU RETIRADA DE BAGUETE | [21 empty] | 0
04.14.020 | RETIRADA DE ESQUADRIA EM VIDRO | m² | 0 | 9.96 | 0 |  | 0 | 9.96 | 9.96 | 0 | 9.96 | 0 | 9.96 | 9.96 | 0 | 9.96 | 9.96 | 0 | 9.96 | 0 | 9.96 | 9.96 | 0
04.14.040 | RETIRADA EM INSTALAÇÃO ELÉTRICA - LETRA A ATÉ B | m² | 0 | 30.25 | 0 |  | 0 | 30.25 | 30.25 | 0 | 30.25 | 0 | 30.25 | 30.25 | 0 | 30.25 | 30.25 | 0 | 30.25 | 0 | 30.25 | 30.25 | 0
04.17 | REMOÇÃO DE APARELHO DE ILUMINAÇÃO OU PROJETOR FIXO EM TETO, PISO OU PAREDE | [21 empty] | 0
04.17.020 | REMOÇÃO DE APARELHO DE ILUMINAÇÃO OU PROJETOR FIXO EM POSTE OU BRAÇO | un | 0 | 13.41 | 0 |  | 0 | 13.41 | 13.41 | 0 | 13.41 | 0 | 13.41 | 13.41 | 0 | 13.42 | 13.42 | 0 | 13.42 | 0 | 13.42 | 13.42 | -0.01
04.17.040 | REMOÇÃO DE SUPORTE TIPO BRAQUET | un | 0 | 50.33 | 0 |  | 0 | 50.33 | 50.33 | 0 | 50.33 | 0 | 50.33 | 50.33 | 0 | 50.34 | 50.34 | 0 | 50.34 | 0 | 50.34 | 50.34 | -0.01
04.17.060 | REMOÇÃO DE BARRAMENTO DE COBRE | un | 0 | 16.78 | 0 |  | 0 | 16.78 | 16.78 | 0 | 16.78 | 0 | 16.78 | 16.78 | 0 | 16.79 | 16.79 | 0 | 16.79 | 0 | 16.79 | 16.79 | -0.01
04.17.080 | REMOÇÃO DE BASE DE DISJUNTOR TIPO QUIK-LAG | m | 0 | 13.41 | 0 |  | 0 | 13.41 | 13.41 | 0 | 13.41 | 0 | 13.41 | 13.41 | 0 | 13.42 | 13.42 | 0 | 13.42 | 0 | 13.42 | 13.42 | -0.01
04.17.100 | REMOÇÃO DE BASE DE FUSÍVEL TIPO DIAZED | un | 0 | 5.02 | 0 |  | 0 | 5.02 | 5.02 | 0 | 5.02 | 0 | 5.02 | 5.02 | 0 | 5.03 | 5.03 | 0 | 5.03 | 0 | 5.03 | 5.03 | -0.01
04.17.120 | REMOÇÃO DE BASE E HASTE DE PARA-RAIOS | un | 0 | 5.02 | 0 |  | 0 | 5.02 | 5.02 | 0 | 5.02 | 0 | 5.02 | 5.02 | 0 | 5.03 | 5.03 | 0 | 5.03 | 0 | 5.03 | 5.03 | -0.01
04.17.140 | REMOÇÃO DE BASE OU CHAVE PARA FUSÍVEL NH TIPO TRIPOLAR | un | 0 | 33.55 | 0 |  | 0 | 33.55 | 33.55 | 0 | 33.55 | 0 | 33.55 | 33.55 | 0 | 33.55 | 33.55 | 0 | 33.55 | 0 | 33.55 | 33.55 | 0
04.17.160 | REMOÇÃO DE BASE OU CHAVE PARA FUSÍVEL NH TIPO UNIPOLAR | un | 0 | 16.78 | 0 |  | 0 | 16.78 | 16.78 | 0 | 16.78 | 0 | 16.78 | 16.78 | 0 | 16.79 | 16.79 | 0 | 16.79 | 0 | 16.79 | 16.79 | -0.01
04.17.180 | REMOÇÃO DE BRAÇADEIRA PARA PASSAGEM DE CORDOALHA | un | 0 | 15.1 | 0 |  | 0 | 15.1 | 15.1 | 0 | 15.1 | 0 | 15.1 | 15.1 | 0 | 15.1 | 15.1 | 0 | 15.1 | 0 | 15.1 | 15.1 | 0
04.17.200 | REMOÇÃO DE BUCHA DE PASSAGEM INTERNA OU EXTERNA | un | 0 | 13.41 | 0 |  | 0 | 13.41 | 13.41 | 0 | 13.41 | 0 | 13.41 | 13.41 | 0 | 13.42 | 13.42 | 0 | 13.42 | 0 | 13.42 | 13.42 | -0.01
04.17.220 | REMOÇÃO DE BUCHA DE PASSAGEM PARA NEUTRO | un | 0 | 13.41 | 0 |  | 0 | 13.41 | 13.41 | 0 | 13.41 | 0 | 13.41 | 13.41 | 0 | 13.42 | 13.42 | 0 | 13.42 | 0 | 13.42 | 13.42 | -0.01
04.17.240 | RETIRADA EM INSTALAÇÃO ELÉTRICA - LETRA C | un | 0 | 10.06 | 0 |  | 0 | 10.06 | 10.06 | 0 | 10.06 | 0 | 10.06 | 10.06 | 0 | 10.06 | 10.06 | 0 | 10.06 | 0 | 10.06 | 10.06 | 0
04.18 | REMOÇÃO DE CABEÇOTE EM REDE DE TELEFONIA | [21 empty] | 0
04.18.020 | REMOÇÃO DE CABO DE AÇO E ESTICADORES DE PARA-RAIOS | un | 0 | 8.39 | 0 |  | 0 | 8.39 | 8.39 | 0 | 8.39 | 0 | 8.39 | 8.39 | 0 | 8.39 | 8.39 | 0 | 8.39 | 0 | 8.39 | 8.39 | 0
04.18.040 | REMOÇÃO DE CAIXA DE ENTRADA DE ENERGIA PADRÃO MEDIÇÃO INDIRETA COMPLETA | m | 0 | 11.74 | 0 |  | 0 | 11.74 | 11.74 | 0 | 11.74 | 0 | 11.74 | 11.74 | 0 | 11.74 | 11.74 | 0 | 11.74 | 0 | 11.74 | 11.74 | 0
04.18.060 | REMOÇÃO DE CAIXA DE ENTRADA DE ENERGIA PADRÃO RESIDENCIAL COMPLETA | un | 0 | 167.73 | 0 |  | 0 | 167.73 | 167.73 | 0 | 167.73 | 0 | 167.73 | 167.73 | 0 | 167.75 | 167.75 | 0 | 167.75 | 0 | 167.75 | 167.75 | -0.02
04.18.070 | REMOÇÃO DE CAIXA DE ENTRADA TELEFÔNICA COMPLETA | un | 0 | 134.18 | 0 |  | 0 | 134.18 | 134.18 | 0 | 134.18 | 0 | 134.18 | 134.18 | 0 | 134.2 | 134.2 | 0 | 134.2 | 0 | 134.2 | 134.2 | -0.02
04.18.080 | REMOÇÃO DE CAIXA DE MEDIÇÃO PADRÃO COMPLETA | un | 0 | 67.09 | 0 |  | 0 | 67.09 | 67.09 | 0 | 67.09 | 0 | 67.09 | 67.09 | 0 | 67.1 | 67.1 | 0 | 67.1 | 0 | 67.1 | 67.1 | -0.01
04.18.090 | REMOÇÃO DE CAIXA ESTAMPADA | un | 0 | 37.26 | 0 |  | 0 | 37.26 | 37.26 | 0 | 37.26 | 0 | 37.26 | 37.26 | 0 | 37.26 | 37.26 | 0 | 37.26 | 0 | 37.26 | 37.26 | 0
04.18.120 | REMOÇÃO DE CAIXA PARA FUSÍVEL OU TOMADA INSTALADA EM PERFILADO | un | 0 | 4.98 | 0 |  | 0 | 4.98 | 4.98 | 0 | 4.98 | 0 | 4.98 | 4.98 | 0 | 4.98 | 4.98 | 0 | 4.98 | 0 | 4.98 | 4.98 | 0
04.18.130 | REMOÇÃO DE CAIXA PARA TRANSFORMADOR DE CORRENTE | un | 0 | 5.97 | 0 |  | 0 | 5.97 | 5.97 | 0 | 5.97 | 0 | 5.97 | 5.97 | 0 | 5.97 | 5.97 | 0 | 5.97 | 0 | 5.97 | 5.97 | 0
04.18.140 | REMOÇÃO DE CANTONEIRA METÁLICA | un | 0 | 37.26 | 0 |  | 0 | 37.26 | 37.26 | 0 | 37.26 | 0 | 37.26 | 37.26 | 0 | 37.26 | 37.26 | 0 | 37.26 | 0 | 37.26 | 37.26 | 0
04.18.180 | REMOÇÃO DE CAPTOR DE PARA-RAIOS TIPO FRANKLIN | m | 0 | 8.39 | 0 |  | 0 | 8.39 | 8.39 | 0 | 8.39 | 0 | 8.39 | 8.39 | 0 | 8.39 | 8.39 | 0 | 8.39 | 0 | 8.39 | 8.39 | 0
04.18.200 | REMOÇÃO DE CHAPA DE FERRO PARA BUCHA DE PASSAGEM | un | 0 | 16.78 | 0 |  | 0 | 16.78 | 16.78 | 0 | 16.78 | 0 | 16.78 | 16.78 | 0 | 16.79 | 16.79 | 0 | 16.79 | 0 | 16.79 | 16.79 | -0.01
04.18.220 | REMOÇÃO DE CHAVE AUTOMÁTICA DA BOIA | un | 0 | 13.41 | 0 |  | 0 | 13.41 | 13.41 | 0 | 13.41 | 0 | 13.41 | 13.41 | 0 | 13.42 | 13.42 | 0 | 13.42 | 0 | 13.42 | 13.42 | -0.01
04.18.240 | REMOÇÃO DE CHAVE BASE DE MÁRMORE OU ARDÓSIA | un | 0 | 20.14 | 0 |  | 0 | 20.14 | 20.14 | 0 | 20.14 | 0 | 20.14 | 20.14 | 0 | 20.13 | 20.13 | 0 | 20.13 | 0 | 20.13 | 20.13 | 0.01
04.18.250 | REMOÇÃO DE CHAVE DE AÇÃO RÁPIDA COMANDO FRONTAL MONTADO EM PAINEL | un | 0 | 16.78 | 0 |  | 0 | 16.78 | 16.78 | 0 | 16.78 | 0 | 16.78 | 16.78 | 0 | 16.79 | 16.79 | 0 | 16.79 | 0 | 16.79 | 16.79 | -0.01
04.18.260 | REMOÇÃO DE CHAVE FUSÍVEL INDICADORA TIPO MATHEUS | un | 0 | 33.55 | 0 |  | 0 | 33.55 | 33.55 | 0 | 33.55 | 0 | 33.55 | 33.55 | 0 | 33.55 | 33.55 | 0 | 33.55 | 0 | 33.55 | 33.55 | 0
04.18.270 | REMOÇÃO DE CHAVE SECCIONADORA TRIPOLAR SECA MECANISMO DE MANOBRA FRONTAL | un | 0 | 50.33 | 0 |  | 0 | 50.33 | 50.33 | 0 | 50.33 | 0 | 50.33 | 50.33 | 0 | 50.34 | 50.34 | 0 | 50.34 | 0 | 50.34 | 50.34 | -0.01
04.18.280 | REMOÇÃO DE CHAVE TIPO PACCO ROTATIVO | un | 0 | 94.39 | 0 |  | 0 | 94.39 | 94.39 | 0 | 94.39 | 0 | 94.39 | 94.39 | 0 | 94.4 | 94.4 | 0 | 94.4 | 0 | 94.4 | 94.4 | -0.01
04.18.290 | REMOÇÃO DE CINTA DE FIXAÇÃO DE ELETRODUTO OU SELA PARA CRUZETA EM POSTE | un | 0 | 25.15 | 0 |  | 0 | 25.15 | 25.15 | 0 | 25.15 | 0 | 25.15 | 25.15 | 0 | 25.16 | 25.16 | 0 | 25.16 | 0 | 25.16 | 25.16 | -0.01
04.18.320 | REMOÇÃO DE CONDULETE | un | 0 | 6.82 | 0 |  | 0 | 6.82 | 6.82 | 0 | 6.82 | 0 | 6.82 | 6.82 | 0 | 6.83 | 6.83 | 0 | 6.83 | 0 | 6.83 | 6.83 | -0.01
04.18.340 | REMOÇÃO DE CONDUTOR APARENTE DIÂMETRO EXTERNO ACIMA DE 6,5 MM | un | 0 | 13.37 | 0 |  | 0 | 13.37 | 13.37 | 0 | 13.37 | 0 | 13.37 | 13.37 | 0 | 13.37 | 13.37 | 0 | 13.37 | 0 | 13.37 | 13.37 | 0
04.18.360 | REMOÇÃO DE CONDUTOR APARENTE DIÂMETRO EXTERNO ATÉ 6,5 MM | m | 0 | 4.03 | 0 |  | 0 | 4.03 | 4.03 | 0 | 4.03 | 0 | 4.03 | 4.03 | 0 | 4.02 | 4.02 | 0 | 4.02 | 0 | 4.02 | 4.02 | 0.01
04.18.370 | REMOÇÃO DE CONDUTOR EMBUTIDO DIÂMETRO EXTERNO ACIMA DE 6,5 MM | m | 0 | 2 | 0 |  | 0 | 2 | 2 | 0 | 2 | 0 | 2 | 2 | 0 | 2.01 | 2.01 | 0 | 2.01 | 0 | 2.01 | 2.01 | -0.01
04.18.380 | REMOÇÃO DE CONDUTOR EMBUTIDO DIÂMETRO EXTERNO ATÉ 6,5 MM | m | 0 | 3.35 | 0 |  | 0 | 3.35 | 3.35 | 0 | 3.35 | 0 | 3.35 | 3.35 | 0 | 3.36 | 3.36 | 0 | 3.36 | 0 | 3.36 | 3.36 | -0.01
04.18.390 | REMOÇÃO DE CONDUTOR ESPECIAL | m | 0 | 1.67 | 0 |  | 0 | 1.67 | 1.67 | 0 | 1.67 | 0 | 1.67 | 1.67 | 0 | 1.67 | 1.67 | 0 | 1.67 | 0 | 1.67 | 1.67 | 0
04.18.400 | REMOÇÃO DE CORDOALHA OU CABO DE COBRE NU | m | 0 | 23.61 | 0 |  | 0 | 23.61 | 23.61 | 0 | 23.61 | 0 | 23.61 | 23.61 | 0 | 23.61 | 23.61 | 0 | 23.61 | 0 | 23.61 | 23.61 | 0
04.18.410 | REMOÇÃO DE CONTATOR MAGNÉTICO PARA COMANDO DE BOMBA | m | 0 | 6.73 | 0 |  | 0 | 6.73 | 6.73 | 0 | 6.73 | 0 | 6.73 | 6.73 | 0 | 6.71 | 6.71 | 0 | 6.71 | 0 | 6.71 | 6.71 | 0.02
04.18.420 | REMOÇÃO DE CORRENTE PARA PENDENTES | un | 0 | 33.55 | 0 |  | 0 | 33.55 | 33.55 | 0 | 33.55 | 0 | 33.55 | 33.55 | 0 | 33.55 | 33.55 | 0 | 33.55 | 0 | 33.55 | 33.55 | 0
04.18.440 | REMOÇÃO DE CRUZETA DE FERRO PARA FIXAÇÃO DE PROJETORES | un | 0 | 6.73 | 0 |  | 0 | 6.73 | 6.73 | 0 | 6.73 | 0 | 6.73 | 6.73 | 0 | 6.71 | 6.71 | 0 | 6.71 | 0 | 6.71 | 6.71 | 0.02
04.18.460 | REMOÇÃO DE CRUZETA DE MADEIRA | un | 0 | 50.33 | 0 |  | 0 | 50.33 | 50.33 | 0 | 50.33 | 0 | 50.33 | 50.33 | 0 | 50.34 | 50.34 | 0 | 50.34 | 0 | 50.34 | 50.34 | -0.01
04.18.470 | RETIRADA EM INSTALAÇÃO ELÉTRICA - LETRA D ATÉ I | un | 0 | 70.8 | 0 |  | 0 | 70.8 | 70.8 | 0 | 70.8 | 0 | 70.8 | 70.8 | 0 | 70.81 | 70.81 | 0 | 70.81 | 0 | 70.81 | 70.81 | -0.01
04.19 | REMOÇÃO DE DISJUNTOR DE VOLUME NORMAL OU REDUZIDO | [21 empty] | 0
04.19.020 | REMOÇÃO DE DISJUNTOR A SECO ABERTO TRIPOLAR, 600 V DE 800 A | un | 0 | 138.11 | 0 |  | 0 | 138.11 | 138.11 | 0 | 138.11 | 0 | 138.11 | 138.11 | 0 | 138.12 | 138.12 | 0 | 138.12 | 0 | 138.12 | 138.12 | -0.01
04.19.030 | REMOÇÃO DE DISJUNTOR TERMOMAGNÉTICO | un | 0 | 33.55 | 0 |  | 0 | 33.55 | 33.55 | 0 | 33.55 | 0 | 33.55 | 33.55 | 0 | 33.55 | 33.55 | 0 | 33.55 | 0 | 33.55 | 33.55 | 0
04.19.060 | REMOÇÃO DE FUNDO DE QUADRO DE DISTRIBUIÇÃO OU CAIXA DE PASSAGEM | un | 0 | 8.39 | 0 |  | 0 | 8.39 | 8.39 | 0 | 8.39 | 0 | 8.39 | 8.39 | 0 | 8.39 | 8.39 | 0 | 8.39 | 0 | 8.39 | 8.39 | 0
04.19.080 | REMOÇÃO DE GANCHO DE SUSTENTAÇÃO DE LUMINÁRIA EM PERFILADO | m² | 0 | 33.55 | 0 |  | 0 | 33.55 | 33.55 | 0 | 33.55 | 0 | 33.55 | 33.55 | 0 | 33.55 | 33.55 | 0 | 33.55 | 0 | 33.55 | 33.55 | 0
04.19.100 | REMOÇÃO DE INTERRUPTORES, TOMADAS, BOTÃO DE CAMPAINHA OU CIGARRA | un | 0 | 6.73 | 0 |  | 0 | 6.73 | 6.73 | 0 | 6.73 | 0 | 6.73 | 6.73 | 0 | 6.71 | 6.71 | 0 | 6.71 | 0 | 6.71 | 6.71 | 0.02
04.19.120 | REMOÇÃO DE ISOLADOR TIPO CASTANHA E GANCHO DE SUSTENTAÇÃO | un | 0 | 13.41 | 0 |  | 0 | 13.41 | 13.41 | 0 | 13.41 | 0 | 13.41 | 13.41 | 0 | 13.42 | 13.42 | 0 | 13.42 | 0 | 13.42 | 13.42 | -0.01
04.19.140 | REMOÇÃO DE ISOLADOR TIPO DISCO COMPLETO E GANCHO DE SUSPENSÃO | un | 0 | 3.35 | 0 |  | 0 | 3.35 | 3.35 | 0 | 3.35 | 0 | 3.35 | 3.35 | 0 | 3.36 | 3.36 | 0 | 3.36 | 0 | 3.36 | 3.36 | -0.01
04.19.160 | REMOÇÃO DE ISOLADOR TIPO PINO, INCLUSIVE O PINO | un | 0 | 5.02 | 0 |  | 0 | 5.02 | 5.02 | 0 | 5.02 | 0 | 5.02 | 5.02 | 0 | 5.03 | 5.03 | 0 | 5.03 | 0 | 5.03 | 5.03 | -0.01
04.19.180 | REMOÇÃO DE ISOLADOR GALVANIZADO USO GERAL | un | 0 | 8.39 | 0 |  | 0 | 8.39 | 8.39 | 0 | 8.39 | 0 | 8.39 | 8.39 | 0 | 8.39 | 8.39 | 0 | 8.39 | 0 | 8.39 | 8.39 | 0
04.19.190 | RETIRADA EM INSTALAÇÃO ELÉTRICA - LETRA J ATÉ N | un | 0 | 8.39 | 0 |  | 0 |  |  |  |  | 0 | 8.39 | 8.39 | 0 | 8.39 | 8.39 | 0 | 8.39 | 0 | 8.39 | 8.39 | 0
04.20 | REMOÇÃO DE JANELA DE VENTILAÇÃO, ILUMINAÇÃO OU VENTILAÇÃO E ILUMINAÇÃO PADRÃO | [21 empty] | 0
04.20.020 | REMOÇÃO DE LÂMPADA | un | 0 | 23.61 | 0 |  | 0 | 23.61 | 23.61 | 0 | 23.61 | 0 | 23.61 | 23.61 | 0 | 23.61 | 23.61 | 0 | 23.61 | 0 | 23.61 | 23.61 | 0
04.20.040 | REMOÇÃO DE LUZ DE OBSTÁCULO | un | 0 | 2.74 | 0 |  | 0 | 2.74 | 2.74 | 0 | 2.74 | 0 | 2.74 | 2.74 | 0 | 2.73 | 2.73 | 0 | 2.73 | 0 | 2.73 | 2.73 | 0.01
04.20.060 | REMOÇÃO DE MANOPLA DE COMANDO DE DISJUNTOR | un | 0 | 33.55 | 0 |  | 0 | 33.55 | 33.55 | 0 | 33.55 | 0 | 33.55 | 33.55 | 0 | 33.55 | 33.55 | 0 | 33.55 | 0 | 33.55 | 33.55 | 0
04.20.080 | REMOÇÃO DE MÃO FRANCESA | un | 0 | 16.78 | 0 |  | 0 | 16.78 | 16.78 | 0 | 16.78 | 0 | 16.78 | 16.78 | 0 | 16.79 | 16.79 | 0 | 16.79 | 0 | 16.79 | 16.79 | -0.01
04.20.100 | REMOÇÃO DE TERMINAL MODULAR (MUFLA) TRIPOLAR OU UNIPOLAR | un | 0 | 13.65 | 0 |  | 0 | 13.65 | 13.65 | 0 | 13.65 | 0 | 13.65 | 13.65 | 0 | 13.65 | 13.65 | 0 | 13.65 | 0 | 13.65 | 13.65 | 0
04.20.120 | RETIRADA EM INSTALAÇÃO ELÉTRICA - LETRA O ATÉ S | un | 0 | 47.19 | 0 |  | 0 | 47.19 | 47.19 | 0 | 47.19 | 0 | 47.19 | 47.19 | 0 | 47.2 | 47.2 | 0 | 47.2 | 0 | 47.2 | 47.2 | -0.01
04.21 | REMOÇÃO DE ÓLEO DE DISJUNTOR OU TRANSFORMADOR | [21 empty] | 0
04.21.020 | REMOÇÃO DE PÁRA-RAIOS TIPO CRISTAL-VALVE EM CABINE PRIMÁRIA | l | 0 | 0.56 | 0 |  | 0 | 0.56 | 0.56 | 0 | 0.56 | 0 | 0.56 | 0.56 | 0 | 0.55 | 0.55 | 0 | 0.55 | 0 | 0.55 | 0.55 | 0.01
04.21.040 | REMOÇÃO DE PÁRA-RAIOS TIPO CRISTAL-VALVE EM POSTE SINGELO OU ESTALEIRO | un | 0 | 50.33 | 0 |  | 0 | 50.33 | 50.33 | 0 | 50.33 | 0 | 50.33 | 50.33 | 0 | 50.34 | 50.34 | 0 | 50.34 | 0 | 50.34 | 50.34 | -0.01
04.21.050 | REMOÇÃO DE PERFILADO | un | 0 | 67.09 | 0 |  | 0 | 67.09 | 67.09 | 0 | 67.09 | 0 | 67.09 | 67.09 | 0 | 67.1 | 67.1 | 0 | 67.1 | 0 | 67.1 | 67.1 | -0.01
04.21.060 | REMOÇÃO DE PORTA DE QUADRO OU PAINEL | m | 0 | 13.41 | 0 |  | 0 | 13.41 | 13.41 | 0 | 13.41 | 0 | 13.41 | 13.41 | 0 | 13.42 | 13.42 | 0 | 13.42 | 0 | 13.42 | 13.42 | -0.01
04.21.100 | REMOÇÃO DE POSTE DE CONCRETO | m² | 0 | 33.55 | 0 |  | 0 | 33.55 | 33.55 | 0 | 33.55 | 0 | 33.55 | 33.55 | 0 | 33.55 | 33.55 | 0 | 33.55 | 0 | 33.55 | 33.55 | 0
04.21.130 | REMOÇÃO DE POSTE METÁLICO | un | 0 | 167.92 | 0 |  | 73.53 | 94.39 | 167.92 | 0 | 167.92 | 73.53 | 94.39 | 167.92 | 73.53 | 94.4 | 167.93 | 0 | 167.93 | 73.53 | 94.4 | 167.93 | -0.01
04.21.140 | REMOÇÃO DE POSTE DE MADEIRA | un | 0 | 167.92 | 0 |  | 73.53 | 94.39 | 167.92 | 0 | 167.92 | 73.53 | 94.39 | 167.92 | 73.53 | 94.4 | 167.93 | 0 | 167.93 | 73.53 | 94.4 | 167.93 | -0.01
04.21.150 | REMOÇÃO DE QUADRO DE DISTRIBUIÇÃO, CHAMADA OU CAIXA DE PASSAGEM | un | 0 | 105.72 | 0 |  | 0 | 105.72 | 105.72 | 0 | 105.72 | 0 | 105.72 | 105.72 | 0 | 105.73 | 105.73 | 0 | 105.73 | 0 | 105.73 | 105.73 | -0.01
04.21.160 | REMOÇÃO DE REATOR PARA LÂMPADA | m² | 0 | 67.09 | 0 |  | 0 | 67.09 | 67.09 | 0 | 67.09 | 0 | 67.09 | 67.09 | 0 | 67.1 | 67.1 | 0 | 67.1 | 0 | 67.1 | 67.1 | -0.01
04.21.200 | REMOÇÃO DE REATOR PARA LÂMPADA FIXO EM POSTE | un | 0 | 11.8 | 0 |  | 0 | 11.8 | 11.8 | 0 | 11.8 | 0 | 11.8 | 11.8 | 0 | 11.81 | 11.81 | 0 | 11.81 | 0 | 11.81 | 11.81 | -0.01
04.21.210 | REMOÇÃO DE RELÉ | un | 0 | 67.09 | 0 |  | 0 | 67.09 | 67.09 | 0 | 67.09 | 0 | 67.09 | 67.09 | 0 | 67.1 | 67.1 | 0 | 67.1 | 0 | 67.1 | 67.1 | -0.01
04.21.240 | REMOÇÃO DE ROLDANA | un | 0 | 15.91 | 0 |  | 0 | 15.91 | 15.91 | 0 | 15.91 | 0 | 15.91 | 15.91 | 0 | 15.92 | 15.92 | 0 | 15.92 | 0 | 15.92 | 15.92 | -0.01
04.21.260 | REMOÇÃO DE SOQUETE | un | 0 | 2.74 | 0 |  | 0 | 2.74 | 2.74 | 0 | 2.74 | 0 | 2.74 | 2.74 | 0 | 2.73 | 2.73 | 0 | 2.73 | 0 | 2.73 | 2.73 | 0.01
04.21.280 | REMOÇÃO DE SUPORTE DE TRANSFORMADOR EM POSTE SINGELO OU ESTALEIRO | un | 0 | 2.74 | 0 |  | 0 | 2.74 | 2.74 | 0 | 2.74 | 0 | 2.74 | 2.74 | 0 | 2.73 | 2.73 | 0 | 2.73 | 0 | 2.73 | 2.73 | 0.01
04.21.300 | RETIRADA EM INSTALAÇÃO ELÉTRICA - LETRA T ATÉ O FINAL | un | 0 | 21.84 | 0 |  | 0 | 21.84 | 21.84 | 0 | 21.84 | 0 | 21.84 | 21.84 | 0 | 21.84 | 21.84 | 0 | 21.84 | 0 | 21.84 | 21.84 | 0
04.22 | REMOÇÃO DE TERMINAL OU CONECTOR PARA CABOS | [21 empty] | 0
04.22.020 | REMOÇÃO DE TRANSFORMADOR DE POTÊNCIA EM CABINE PRIMÁRIA | un | 0 | 3.41 | 0 |  | 0 | 3.41 | 3.41 | 0 | 3.41 | 0 | 3.41 | 3.41 | 0 | 3.41 | 3.41 | 0 | 3.41 | 0 | 3.41 | 3.41 | 0
04.22.040 | REMOÇÃO DE TRANSFORMADOR DE POTENCIAL COMPLETO (PEQUENO) | un | 0 | 232.5 | 0 |  | 0 | 232.5 | 232.5 | 0 | 232.5 | 0 | 232.5 | 232.5 | 0 | 232.52 | 232.52 | 0 | 232.52 | 0 | 232.52 | 232.52 | -0.02
04.22.050 | REMOÇÃO DE TRANSFORMADOR DE POTÊNCIA TRIFÁSICO ATÉ 225 KVA, A ÓLEO, EM POSTE SINGELO | un | 0 | 21.8 | 0 |  | 0 | 21.8 | 21.8 | 0 | 21.8 | 0 | 21.8 | 21.8 | 0 | 21.81 | 21.81 | 0 | 21.81 | 0 | 21.81 | 21.81 | -0.01
04.22.060 | REMOÇÃO DE TUBULAÇÃO ELÉTRICA APARENTE COM DIÂMETRO EXTERNO ACIMA DE 50 MM | un | 0 | 415.43 | 0 |  | 147.06 | 268.37 | 415.43 | 0 | 415.43 | 147.06 | 268.37 | 415.43 | 147.06 | 268.4 | 415.46 | 0 | 415.46 | 147.06 | 268.4 | 415.46 | -0.03
04.22.100 | REMOÇÃO DE TUBULAÇÃO ELÉTRICA APARENTE COM DIÂMETRO EXTERNO ATÉ 50 MM | m | 0 | 16.78 | 0 |  | 0 | 16.78 | 16.78 | 0 | 16.78 | 0 | 16.78 | 16.78 | 0 | 16.79 | 16.79 | 0 | 16.79 | 0 | 16.79 | 16.79 | -0.01
04.22.110 | REMOÇÃO DE TUBULAÇÃO ELÉTRICA EMBUTIDA COM DIÂMETRO EXTERNO ACIMA DE 50 MM | m | 0 | 8.39 | 0 |  | 0 | 8.39 | 8.39 | 0 | 8.39 | 0 | 8.39 | 8.39 | 0 | 8.39 | 8.39 | 0 | 8.39 | 0 | 8.39 | 8.39 | 0
04.22.120 | REMOÇÃO DE TUBULAÇÃO ELÉTRICA EMBUTIDA COM DIÂMETRO EXTERNO ATÉ 50 MM | m | 0 | 33.55 | 0 |  | 0 | 33.55 | 33.55 | 0 | 33.55 | 0 | 33.55 | 33.55 | 0 | 33.55 | 33.55 | 0 | 33.55 | 0 | 33.55 | 33.55 | 0
04.22.130 | REMOÇÃO DE VERGALHÃO | m | 0 | 16.78 | 0 |  | 0 | 16.78 | 16.78 | 0 | 16.78 | 0 | 16.78 | 16.78 | 0 | 16.79 | 16.79 | 0 | 16.79 | 0 | 16.79 | 16.79 | -0.01
04.22.200 | RETIRADA EM INSTALAÇÃO HIDRÁULICA | m | 0 | 6.73 | 0 |  | 0 | 6.73 | 6.73 | 0 | 6.73 | 0 | 6.73 | 6.73 | 0 | 6.71 | 6.71 | 0 | 6.71 | 0 | 6.71 | 6.71 | 0.02
04.30 | REMOÇÃO DE CALHA OU RUFO | [21 empty] | 0
04.30.020 | REMOÇÃO DE CONDUTOR APARENTE | m | 0 | 3.13 | 0 |  | 0 | 3.13 | 3.13 | 0 | 3.13 | 0 | 3.13 | 3.13 | 0 | 3.14 | 3.14 | 0 | 3.14 | 0 | 3.14 | 3.14 | -0.01
04.30.040 | REMOÇÃO DE TUBULAÇÃO HIDRÁULICA EM GERAL, INCLUINDO CONEXÕES, CAIXAS E RALOS | m | 0 | 2.04 | 0 |  | 0 | 2.04 | 2.04 | 0 | 2.04 | 0 | 2.04 | 2.04 | 0 | 2.05 | 2.05 | 0 | 2.05 | 0 | 2.05 | 2.05 | -0.01
04.30.060 | REMOÇÃO DE HIDRANTE DE PAREDE COMPLETO | m | 0 | 5.46 | 0 |  | 0 | 5.46 | 5.46 | 0 | 5.46 | 0 | 5.46 | 5.46 | 0 | 5.46 | 5.46 | 0 | 5.46 | 0 | 5.46 | 5.46 | 0
04.30.080 | REMOÇÃO DE RESERVATÓRIO EM FIBROCIMENTO ATÉ 1000 LITROS | un | 0 | 59.69 | 0 |  | 0 | 59.69 | 59.69 | 0 | 59.69 | 0 | 59.69 | 59.69 | 0 | 59.7 | 59.7 | 0 | 59.7 | 0 | 59.7 | 59.7 | -0.01
04.30.100 | RETIRADA EM INSTALAÇÃO DE COMBATE A INCÊNDIO | un | 0 | 100.64 | 0 |  | 0 | 100.64 | 100.64 | 0 | 100.64 | 0 | 100.64 | 100.64 | 0 | 100.65 | 100.65 | 0 | 100.65 | 0 | 100.65 | 100.65 | -0.01
04.31 | RETIRADA DE BICO DE SPRINKLER | [21 empty] | 0
04.31.010 | RETIRADA DE SISTEMA E EQUIPAMENTO DE CONFORTO MECÂNICO | un | 0 | 9.44 | 0 |  | 0 | 9.44 | 9.44 | 0 | 9.44 | 0 | 9.44 | 9.44 | 0 | 9.44 | 9.44 | 0 | 9.44 | 0 | 9.44 | 9.44 | 0
04.35 | RETIRADA DE APARELHO DE AR CONDICIONADO PORTÁTIL | [21 empty] | 0
04.35.050 | RETIRADA DIVERSA DE PEÇAS PRÉ-MOLDADAS | un | 0 | 15.22 | 0 |  | 0 | 15.22 | 15.22 | 0 | 15.22 | 0 | 15.22 | 15.22 | 0 | 15.22 | 15.22 | 0 | 15.22 | 0 | 15.22 | 15.22 | 0
04.40 | RETIRADA MANUAL DE GUIA PRÉ-MOLDADA, INCLUSIVE LIMPEZA, CARREGAMENTO, TRANSPORTE ATÉ 1 QUILÔMETRO E DESCARREGAMENTO | [21 empty] | 0
04.40.010 | RETIRADA DE SOLEIRA OU PEITORIL EM GERAL | m | 0 | 5.96 | 0 |  | 0.5 | 5.46 | 5.96 | 0 | 5.96 | 0.5 | 5.46 | 5.96 | 0.5 | 5.46 | 5.96 | 0 | 5.96 | 0.5 | 5.46 | 5.96 | 0
04.40.020 | RETIRADA MANUAL DE GUIA PRÉ-MOLDADA, INCLUSIVE LIMPEZA E EMPILHAMENTO | m | 0 | 2.74 | 0 |  | 0 | 2.74 | 2.74 | 0 | 2.74 | 0 | 2.74 | 2.74 | 0 | 2.73 | 2.73 | 0 | 2.73 | 0 | 2.73 | 2.73 | 0.01
04.40.030 | RETIRADA MANUAL DE PARALELEPÍPEDO OU LAJOTA DE CONCRETO, INCLUSIVE LIMPEZA, CARREGAMENTO, TRANSPORTE ATÉ 1 QUILÔMETRO E DESCARREGAMENTO | m | 0 | 5.46 | 0 |  | 0 | 5.46 | 5.46 | 0 | 5.46 | 0 | 5.46 | 5.46 | 0 | 5.46 | 5.46 | 0 | 5.46 | 0 | 5.46 | 5.46 | 0
04.40.050 | RETIRADA MANUAL DE PARALELEPÍPEDO OU LAJOTA DE CONCRETO, INCLUSIVE LIMPEZA E EMPILHAMENTO | m² | 0 | 12.16 | 0 |  | 3.97 | 8.19 | 12.16 | 0 | 12.16 | 3.97 | 8.19 | 12.16 | 3.97 | 8.19 | 12.16 | 0 | 12.16 | 3.97 | 8.19 | 12.16 | 0
04.40.070 | TRANSPORTE E MOVIMENTAÇÃO, DENTRO E FORA DA OBRA | m² | 0 | 8.19 | 0 |  | 0 | 8.19 | 8.19 | 0 | 8.19 | 0 | 8.19 | 8.19 | 0 | 8.19 | 8.19 | 0 | 8.19 | 0 | 8.19 | 8.19 | 0
05 | TRANSPORTE DE MATERIAL SOLTO | [21 empty] | 0
05.04 | TRANSPORTE MANUAL HORIZONTAL E/OU VERTICAL DE ENTULHO ATÉ O LOCAL DE DESPEJO - ENSACADO | [21 empty] | 0
05.04.060 | TRANSPORTE COMERCIAL, CARRETEIRO E ALUGUEL | m³ | 0 | 87.65 | 0 |  | 13.95 | 73.7 | 87.65 | 0 | 87.65 | 13.95 | 73.7 | 87.65 | 13.95 | 73.71 | 87.66 | 0 | 87.66 | 13.95 | 73.71 | 87.66 | -0.01
05.07 | REMOÇÃO DE ENTULHO SEPARADO DE OBRA COM CAÇAMBA METÁLICA - TERRA, ALVENARIA, CONCRETO, ARGAMASSA, MADEIRA, PAPEL, PLÁSTICO OU METAL | [21 empty] | 0
05.07.040 | REMOÇÃO DE ENTULHO DE OBRA COM CAÇAMBA METÁLICA - MATERIAL VOLUMOSO E MISTURADO POR ALVENARIA, TERRA, MADEIRA, PAPEL, PLÁSTICO E METAL | m³ | 0 | 88.01 | 0 |  | 79.82 | 8.19 | 88.01 | 0 | 88.01 | 79.82 | 8.19 | 88.01 | 79.82 | 8.19 | 88.01 | 0 | 88.01 | 79.82 | 8.19 | 88.01 | 0
05.07.050 | REMOÇÃO DE ENTULHO DE OBRA COM CAÇAMBA METÁLICA - MATERIAL REJEITADO E MISTURADO POR VEGETAÇÃO, ISOPOR, MANTA ASFÁLTICA E LÃ DE VIDRO | m³ | 0 | 88.59 | 0 |  | 80.4 | 8.19 | 88.59 | 0 | 88.59 | 80.4 | 8.19 | 88.59 | 80.4 | 8.19 | 88.59 | 0 | 88.59 | 80.4 | 8.19 | 88.59 | 0
05.07.060 | REMOÇÃO DE ENTULHO DE OBRA COM CAÇAMBA METÁLICA - GESSO E/OU DRYWALL | m³ | 0 | 100.01 | 0 |  | 91.82 | 8.19 | 100.01 | 0 | 100.01 | 91.82 | 8.19 | 100.01 | 91.82 | 8.19 | 100.01 | 0 | 100.01 | 91.82 | 8.19 | 100.01 | 0
05.07.070 | TRANSPORTE MECANIZADO DE MATERIAL SOLTO | m³ | 0 | 92.39 | 0 |  | 84.2 | 8.19 | 92.39 | 0 | 92.39 | 84.2 | 8.19 | 92.39 | 84.2 | 8.19 | 92.39 | 0 | 92.39 | 84.2 | 8.19 | 92.39 | 0
05.08 | TRANSPORTE DE ENTULHO, PARA DISTÂNCIAS SUPERIORES AO 3° KM ATÉ O 5° KM | [21 empty] | 0
05.08.060 | TRANSPORTE DE ENTULHO, PARA DISTÂNCIAS SUPERIORES AO 5° KM ATÉ O 10° KM | m³ | 0 | 12.05 | 0 |  | 12.05 | 0 | 12.05 | 0 | 12.05 | 12.05 | 0 | 12.05 | 12.05 | 0 | 12.05 | 0 | 12.05 | 12.05 | 0 | 12.05 | 0
05.08.080 | TRANSPORTE DE ENTULHO, PARA DISTÂNCIAS SUPERIORES AO 10° KM ATÉ O 15° KM | m³ | 0 | 22.59 | 0 |  | 22.59 | 0 | 22.59 | 0 | 22.59 | 22.59 | 0 | 22.59 | 22.59 | 0 | 22.59 | 0 | 22.59 | 22.59 | 0 | 22.59 | 0
05.08.100 | TRANSPORTE DE ENTULHO, PARA DISTÂNCIAS SUPERIORES AO 15° KM ATÉ O 20° KM | m³ | 0 | 28.05 | 0 |  | 28.05 | 0 | 28.05 | 0 | 28.05 | 28.05 | 0 | 28.05 | 28.05 | 0 | 28.05 | 0 | 28.05 | 28.05 | 0 | 28.05 | 0
05.08.120 | TRANSPORTE DE ENTULHO, PARA DISTÂNCIAS SUPERIORES AO 20° KM | m³ | 0 | 31.9 | 0 |  | 31.9 | 0 | 31.9 | 0 | 31.9 | 31.9 | 0 | 31.9 | 31.9 | 0 | 31.9 | 0 | 31.9 | 31.9 | 0 | 31.9 | 0
05.08.140 | CARREGAMENTO MECANIZADO DE ENTULHO FRAGMENTADO, COM CAMINHÃO À DISPOSIÇÃO DENTRO DA OBRA, ATÉ O RAIO DE 1 KM | m³xkm | 0 | 1.6 | 0 |  | 1.6 | 0 | 1.6 | 0 | 1.6 | 1.6 | 0 | 1.6 | 1.6 | 0 | 1.6 | 0 | 1.6 | 1.6 | 0 | 1.6 | 0
05.08.220 | TAXAS DE RECOLHIMENTO | m³ | 0 | 9.96 | 0 |  | 9.96 | 0 | 9.96 | 0 | 9.96 | 9.96 | 0 | 9.96 | 9.96 | 0 | 9.96 | 0 | 9.96 | 9.96 | 0 | 9.96 | 0
05.09 | TAXA DE DESTINAÇÃO DE RESÍDUO SÓLIDO EM ATERRO, TIPO INERTE | [21 empty] | 0
05.09.006 | TAXA DE DESTINAÇÃO DE RESÍDUO SÓLIDO EM ATERRO, TIPO SOLO/TERRA | t | 0 | 29.85 | 0 |  | 29.85 | 0 | 29.85 | 0 | 29.85 | 29.85 | 0 | 29.85 | 29.85 | 0 | 29.85 | 0 | 29.85 | 29.85 | 0 | 29.85 | 0
05.09.007 | TRANSPORTE E TAXA DE DESTINAÇÃO DE RESÍDUO SÓLIDO EM ATERRO, TIPO TELHAS CIMENTO AMIANTO | m³ | 0 | 22.87 | 0 |  | 22.87 | 0 | 22.87 | 0 | 22.87 | 22.87 | 0 | 22.87 | 22.87 | 0 | 22.87 | 0 | 22.87 | 22.87 | 0 | 22.87 | 0
05.09.008 | TRANSPORTE MECANIZADO DE SOLO | t | 0 | 766.67 | 31 |  | 766.67 | 0 | 766.67 | 0 | 766.67 | 766.67 | 0 | 766.67 | 766.67 | 0 | 766.67 | 0 | 766.67 | 766.67 | 0 | 766.67 | 0
05.10 | CARREGAMENTO MECANIZADO DE SOLO DE 1ª E 2ª CATEGORIA | [21 empty] | 0
05.10.010 | TRANSPORTE DE SOLO DE 1ª E 2ª CATEGORIA POR CAMINHÃO ATÉ O 2° KM | m³ | 0 | 3.37 | 0 |  | 3.37 | 0 | 3.37 | 0 | 3.37 | 3.37 | 0 | 3.37 | 3.37 | 0 | 3.37 | 0 | 3.37 | 3.37 | 0 | 3.37 | 0
05.10.020 | TRANSPORTE DE SOLO DE 1ª E 2ª CATEGORIA POR CAMINHÃO PARA DISTÂNCIAS SUPERIORES AO 2° KM ATÉ O 3° KM | m³ | 0 | 4.82 | 0 |  | 4.82 | 0 | 4.82 | 0 | 4.82 | 4.82 | 0 | 4.82 | 4.82 | 0 | 4.82 | 0 | 4.82 | 4.82 | 0 | 4.82 | 0
05.10.021 | TRANSPORTE DE SOLO DE 1ª E 2ª CATEGORIA POR CAMINHÃO PARA DISTÂNCIAS SUPERIORES AO 3° KM ATÉ O 5° KM | m³ | 0 | 7.2 | 0 |  | 7.2 | 0 | 7.2 | 0 | 7.2 | 7.2 | 0 | 7.2 | 7.2 | 0 | 7.2 | 0 | 7.2 | 7.2 | 0 | 7.2 | 0
05.10.022 | TRANSPORTE DE SOLO DE 1ª E 2ª CATEGORIA POR CAMINHÃO PARA DISTÂNCIAS SUPERIORES AO 5° KM ATÉ O 10° KM | m³ | 0 | 7.96 | 0 |  | 7.96 | 0 | 7.96 | 0 | 7.96 | 7.96 | 0 | 7.96 | 7.95 | 0 | 7.95 | 0 | 7.95 | 7.95 | 0 | 7.95 | 0.01
05.10.023 | TRANSPORTE DE SOLO DE 1ª E 2ª CATEGORIA POR CAMINHÃO PARA DISTÂNCIAS SUPERIORES AO 10° KM ATÉ O 15° KM | m³ | 0 | 10.63 | 0 |  | 10.63 | 0 | 10.63 | 0 | 10.63 | 10.63 | 0 | 10.63 | 10.63 | 0 | 10.63 | 0 | 10.63 | 10.63 | 0 | 10.63 | 0
05.10.024 | TRANSPORTE DE SOLO DE 1ª E 2ª CATEGORIA POR CAMINHÃO PARA DISTÂNCIAS SUPERIORES AO 15° KM ATÉ O 20° KM | m³ | 0 | 15.93 | 0 |  | 15.93 | 0 | 15.93 | 0 | 15.93 | 15.93 | 0 | 15.93 | 15.93 | 0 | 15.93 | 0 | 15.93 | 15.93 | 0 | 15.93 | 0
05.10.025 | TRANSPORTE DE SOLO DE 1ª E 2ª CATEGORIA POR CAMINHÃO PARA DISTÂNCIAS SUPERIORES AO 20° KM | m³ | 0 | 21.23 | 0 |  | 21.23 | 0 | 21.23 | 0 | 21.23 | 21.23 | 0 | 21.23 | 21.22 | 0 | 21.22 | 0 | 21.22 | 21.22 | 0 | 21.22 | 0.01
05.10.026 | TRANSPORTE DE SOLO BREJOSO POR CAMINHÃO ATÉ O 2° KM | m³xkm | 0 | 1.02 | 0 |  | 1.02 | 0 | 1.02 | 0 | 1.02 | 1.02 | 0 | 1.02 | 1.02 | 0 | 1.02 | 0 | 1.02 | 1.02 | 0 | 1.02 | 0
05.10.030 | TRANSPORTE DE SOLO BREJOSO POR CAMINHÃO PARA DISTÂNCIAS SUPERIORES AO 2° KM ATÉ O 3° KM | m³ | 0 | 8.29 | 0 |  | 8.29 | 0 | 8.29 | 0 | 8.29 | 8.29 | 0 | 8.29 | 8.29 | 0 | 8.29 | 0 | 8.29 | 8.29 | 0 | 8.29 | 0
05.10.031 | TRANSPORTE DE SOLO BREJOSO POR CAMINHÃO PARA DISTÂNCIAS SUPERIORES AO 3° KM ATÉ O 5° KM | m³ | 0 | 11.44 | 0 |  | 11.44 | 0 | 11.44 | 0 | 11.44 | 11.44 | 0 | 11.44 | 11.44 | 0 | 11.44 | 0 | 11.44 | 11.44 | 0 | 11.44 | 0
05.10.032 | TRANSPORTE DE SOLO BREJOSO POR CAMINHÃO PARA DISTÂNCIAS SUPERIORES AO 5° KM ATÉ O 10° KM | m³ | 0 | 11.94 | 0 |  | 11.94 | 0 | 11.94 | 0 | 11.94 | 11.94 | 0 | 11.94 | 11.94 | 0 | 11.94 | 0 | 11.94 | 11.94 | 0 | 11.94 | 0
05.10.033 | TRANSPORTE DE SOLO BREJOSO POR CAMINHÃO PARA DISTÂNCIAS SUPERIORES AO 10° KM ATÉ O 15° KM | m³ | 0 | 15.26 | 0 |  | 15.26 | 0 | 15.26 | 0 | 15.26 | 15.26 | 0 | 15.26 | 15.26 | 0 | 15.26 | 0 | 15.26 | 15.26 | 0 | 15.26 | 0
05.10.034 | TRANSPORTE DE SOLO BREJOSO POR CAMINHÃO PARA DISTÂNCIAS SUPERIORES AO 15° KM ATÉ O 20° KM | m³ | 0 | 22.87 | 0 |  | 22.87 | 0 | 22.87 | 0 | 22.87 | 22.87 | 0 | 22.87 | 22.87 | 0 | 22.87 | 0 | 22.87 | 22.87 | 0 | 22.87 | 0
05.10.035 | TRANSPORTE DE SOLO BREJOSO POR CAMINHÃO PARA DISTÂNCIAS SUPERIORES AO 20° KM | m³ | 0 | 30.49 | 0 |  | 30.49 | 0 | 30.49 | 0 | 30.49 | 30.49 | 0 | 30.49 | 30.49 | 0 | 30.49 | 0 | 30.49 | 30.49 | 0 | 30.49 | 0
05.10.036 | SERVIÇO EM SOLO E ROCHA, MANUAL | m³xkm | 0 | 1.48 | 0 |  | 1.48 | 0 | 1.48 | 0 | 1.48 | 1.48 | 0 | 1.48 | 1.48 | 0 | 1.48 | 0 | 1.48 | 1.48 | 0 | 1.48 | 0
06 | ESCAVAÇÃO MANUAL EM CAMPO ABERTO DE SOLO, EXCETO ROCHA | [21 empty] | 0
06.01 | ESCAVAÇÃO MANUAL EM SOLO DE 1ª E 2ª CATEGORIA EM CAMPO ABERTO | [21 empty] | 0
06.01.020 | ESCAVAÇÃO MANUAL EM SOLO BREJOSO EM CAMPO ABERTO | m³ | 0 | 34.12 | 0 |  | 0 | 34.12 | 34.12 | 0 | 34.12 | 0 | 34.12 | 34.12 | 0 | 34.13 | 34.13 | 0 | 34.13 | 0 | 34.13 | 34.13 | -0.01
06.01.040 | ESCAVAÇÃO MANUAL EM VALAS E BURACOS DE SOLO, EXCETO ROCHA | m³ | 0 | 42.59 | 0 |  | 0 | 42.59 | 42.59 | 0 | 42.59 | 0 | 42.59 | 42.59 | 0 | 42.59 | 42.59 | 0 | 42.59 | 0 | 42.59 | 42.59 | 0
06.02 | ESCAVAÇÃO MANUAL EM SOLO DE 1ª E 2ª CATEGORIA EM VALA OU CAVA ATÉ 1,5 M | [21 empty] | 0
06.02.020 | ESCAVAÇÃO MANUAL EM SOLO DE 1ª E 2ª CATEGORIA EM VALA OU CAVA ALÉM DE 1,5 M | m³ | 0 | 40.95 | 0 |  | 0 | 40.95 | 40.95 | 0 | 40.95 | 0 | 40.95 | 40.95 | 0 | 40.95 | 40.95 | 0 | 40.95 | 0 | 40.95 | 40.95 | 0
06.02.040 | REATERRO MANUAL SEM FORNECIMENTO DE MATERIAL | m³ | 0 | 52.95 | 0 |  | 0 | 52.95 | 52.95 | 0 | 52.95 | 0 | 52.95 | 52.95 | 0 | 52.96 | 52.96 | 0 | 52.96 | 0 | 52.96 | 52.96 | -0.01
06.11 | REATERRO MANUAL PARA SIMPLES REGULARIZAÇÃO SEM COMPACTAÇÃO | [21 empty] | 0
06.11.020 | REATERRO MANUAL APILOADO SEM CONTROLE DE COMPACTAÇÃO | m³ | 0 | 5.87 | 0 |  | 0 | 5.87 | 5.87 | 0 | 5.87 | 0 | 5.87 | 5.87 | 0 | 5.87 | 5.87 | 0 | 5.87 | 0 | 5.87 | 5.87 | 0
06.11.040 | REATERRO MANUAL COM ADIÇÃO DE 2% DE CIMENTO | m³ | 0 | 12.74 | 0 |  | 0 | 12.74 | 12.74 | 0 | 12.74 | 0 | 12.74 | 12.74 | 0 | 12.73 | 12.73 | 0 | 12.73 | 0 | 12.73 | 12.73 | 0.01
06.11.060 | ATERRO MANUAL SEM FORNECIMENTO DE MATERIAL | m³ | 0 | 56.95 | 0 |  | 11.08 | 45.87 | 56.95 | 0 | 56.95 | 11.08 | 45.87 | 56.95 | 11.08 | 45.87 | 56.95 | 0 | 56.95 | 11.08 | 45.87 | 56.95 | 0
06.12 | ATERRO MANUAL APILOADO DE ÁREA INTERNA COM MAÇO DE 30 KG | [21 empty] | 0
06.12.020 | CARGA / CARREGAMENTO E DESCARGA MANUAL | m³ | 0 | 42.16 | 0 |  | 0 | 42.16 | 42.16 | 0 | 42.16 | 0 | 42.16 | 42.16 | 0 | 42.16 | 42.16 | 0 | 42.16 | 0 | 42.16 | 42.16 | 0
06.14 | CARGA MANUAL DE SOLO | [21 empty] | 0
06.14.020 | SERVIÇO EM SOLO E ROCHA, MECANIZADO | m³ | 0 | 8.19 | 0 |  | 0 | 8.19 | 8.19 | 0 | 8.19 | 0 | 8.19 | 8.19 | 0 | 8.19 | 8.19 | 0 | 8.19 | 0 | 8.19 | 8.19 | 0
07 | ESCAVAÇÃO OU CORTE MECANIZADOS EM CAMPO ABERTO DE SOLO, EXCETO ROCHA | [21 empty] | 0
07.01 | ESCAVAÇÃO E CARGA MECANIZADA PARA EXPLORAÇÃO DE SOLO EM JAZIDA | [21 empty] | 0
07.01.010 | ESCAVAÇÃO E CARGA MECANIZADA EM SOLO DE 1ª CATEGORIA, EM CAMPO ABERTO | m³ | 0 | 9.21 | 0 |  | 9.01 | 0.2 | 9.21 | 0 | 9.21 | 9.01 | 0.2 | 9.21 | 9.01 | 0.19 | 9.2 | 0 | 9.2 | 9.01 | 0.19 | 9.2 | 0.01
07.01.020 | ESCAVAÇÃO E CARGA MECANIZADA EM SOLO DE 2ª CATEGORIA, EM CAMPO ABERTO | m³ | 0 | 9.45 | 0 |  | 9.25 | 0.2 | 9.45 | 0 | 9.45 | 9.25 | 0.2 | 9.45 | 9.25 | 0.19 | 9.44 | 0 | 9.44 | 9.25 | 0.19 | 9.44 | 0.01
07.01.060 | CARGA E REMOÇÃO DE TERRA ATÉ A DISTÂNCIA MÉDIA DE 1 KM | m³ | 0 | 15.88 | 0 |  | 15.25 | 0.63 | 15.88 | 0 | 15.88 | 15.25 | 0.63 | 15.88 | 15.25 | 0.64 | 15.89 | 0 | 15.89 | 15.25 | 0.64 | 15.89 | -0.01
07.01.120 | ESCAVAÇÃO MECANIZADA DE VALAS E BURACOS EM SOLO, EXCETO ROCHA | m³ | 0 | 8.79 | 0 |  | 8.79 | 0 | 8.79 | 0 | 8.79 | 8.79 | 0 | 8.79 | 8.79 | 0 | 8.79 | 0 | 8.79 | 8.79 | 0 | 8.79 | 0
07.02 | ESCAVAÇÃO MECANIZADA DE VALAS OU CAVAS COM PROFUNDIDADE DE ATÉ 2 M | [21 empty] | 0
07.02.020 | ESCAVAÇÃO MECANIZADA DE VALAS OU CAVAS COM PROFUNDIDADE DE ATÉ 3 M | m³ | 0 | 6.71 | 0 |  | 5.84 | 0.87 | 6.71 | 0 | 6.71 | 5.84 | 0.87 | 6.71 | 5.84 | 0.88 | 6.72 | 0 | 6.72 | 5.84 | 0.88 | 6.72 | -0.01
07.02.040 | ESCAVAÇÃO MECANIZADA DE VALAS OU CAVAS COM PROFUNDIDADE DE ATÉ 4 M | m³ | 0 | 7.57 | 0 |  | 6.58 | 0.99 | 7.57 | 0 | 7.57 | 6.58 | 0.99 | 7.57 | 6.58 | 0.99 | 7.57 | 0 | 7.57 | 6.58 | 0.99 | 7.57 | 0
07.02.060 | ESCAVAÇÃO MECANIZADA DE VALAS OU CAVAS COM PROFUNDIDADE ACIMA DE 4 M, COM ESCAVADEIRA HIDRÁULICA | m³ | 0 | 11.62 | 0 |  | 11.04 | 0.58 | 11.62 | 0 | 11.62 | 11.04 | 0.58 | 11.62 | 11.04 | 0.57 | 11.61 | 0 | 11.61 | 11.04 | 0.57 | 11.61 | 0.01
07.02.080 | ESCAVAÇÃO MECANIZADA EM SOLO BREJOSO OU TURFA | m³ | 0 | 12.32 | 0 |  | 11.78 | 0.54 | 12.32 | 0 | 12.32 | 11.78 | 0.54 | 12.32 | 11.78 | 0.54 | 12.32 | 0 | 12.32 | 11.78 | 0.54 | 12.32 | 0
07.05 | ESCAVAÇÃO E CARGA MECANIZADA EM SOLO BREJOSO OU TURFA | [21 empty] | 0
07.05.010 | ESCAVAÇÃO E CARGA MECANIZADA EM SOLO VEGETAL SUPERFICIAL | m³ | 0 | 25.74 | 0 |  | 24.47 | 1.27 | 25.74 | 0 | 25.74 | 24.47 | 1.27 | 25.74 | 24.47 | 1.27 | 25.74 | 0 | 25.74 | 24.47 | 1.27 | 25.74 | 0
07.05.020 | ESCAVAÇÃO OU CARGA MECANIZADA EM CAMPO ABERTO | m³ | 0 | 21.82 | 0 |  | 20.79 | 1.03 | 21.82 | 0 | 21.82 | 20.79 | 1.03 | 21.82 | 20.79 | 1.03 | 21.82 | 0 | 21.82 | 20.79 | 1.03 | 21.82 | 0
07.06 | ESCAVAÇÃO E CARGA MECANIZADA EM CAMPO ABERTO, COM ROMPEDOR HIDRÁULICO, EM ROCHA | [21 empty] | 0
07.06.010 | APILOAMENTO E NIVELAMENTO MECANIZADO DE SOLO | m³ | 0 | 265.87 | 0 |  | 265.87 | 0 | 265.87 | 0 | 265.87 | 265.87 | 0 | 265.87 | 265.87 | 0 | 265.87 | 0 | 265.87 | 265.87 | 0 | 265.87 | 0
07.10 | ESPALHAMENTO DE SOLO EM BOTA-FORA COM COMPACTAÇÃO SEM CONTROLE | [21 empty] | 0
07.10.020 | REATERRO MECANIZADO SEM FORNECIMENTO DE MATERIAL | m³ | 0 | 3.35 | 0 |  | 3.27 | 0.08 | 3.35 | 0 | 3.35 | 3.27 | 0.08 | 3.35 | 3.27 | 0.08 | 3.35 | 0 | 3.35 | 3.27 | 0.08 | 3.35 | 0
07.11 | REATERRO COMPACTADO MECANIZADO DE VALA OU CAVA COM COMPACTADOR | [21 empty] | 0
07.11.020 | REATERRO COMPACTADO MECANIZADO DE VALA OU CAVA COM ROLO, MÍNIMO DE 95% PN | m³ | 0 | 4.52 | 0 |  | 2.62 | 1.9 | 4.52 | 0 | 4.52 | 2.62 | 1.9 | 4.52 | 2.62 | 1.9 | 4.52 | 0 | 4.52 | 2.62 | 1.9 | 4.52 | 0
07.11.040 | ATERRO MECANIZADO SEM FORNECIMENTO DE MATERIAL | m³ | 0 | 13.67 | 0 |  | 11.92 | 1.75 | 13.67 | 0 | 13.67 | 11.92 | 1.75 | 13.67 | 11.92 | 1.75 | 13.67 | 0 | 13.67 | 11.92 | 1.75 | 13.67 | 0
07.12 | COMPACTAÇÃO DE ATERRO MECANIZADO MÍNIMO DE 95% PN, SEM FORNECIMENTO DE SOLO EM ÁREAS FECHADAS | [21 empty] | 0
07.12.010 | COMPACTAÇÃO DE ATERRO MECANIZADO MÍNIMO DE 95% PN, SEM FORNECIMENTO DE SOLO EM CAMPO ABERTO | m³ | 0 | 9.71 | 0 |  | 9.41 | 0.3 | 9.71 | 0 | 9.71 | 9.41 | 0.3 | 9.71 | 9.41 | 0.29 | 9.7 | 0 | 9.7 | 9.41 | 0.29 | 9.7 | 0.01
07.12.020 | COMPACTAÇÃO DE ATERRO MECANIZADO A 100% PN, SEM FORNECIMENTO DE SOLO EM CAMPO ABERTO | m³ | 0 | 6.89 | 0 |  | 6.69 | 0.2 | 6.89 | 0 | 6.89 | 6.69 | 0.2 | 6.89 | 6.69 | 0.2 | 6.89 | 0 | 6.89 | 6.69 | 0.2 | 6.89 | 0
07.12.030 | ATERRO MECANIZADO POR COMPENSAÇÃO, SOLO DE 1ª CATEGORIA EM CAMPO ABERTO, SEM COMPACTAÇÃO DO ATERRO | m³ | 0 | 6.89 | 0 |  | 6.79 | 0.1 | 6.89 | 0 | 6.89 | 6.79 | 0.1 | 6.89 | 6.79 | 0.09 | 6.88 | 0 | 6.88 | 6.79 | 0.09 | 6.88 | 0.01
07.12.040 | ESCORAMENTO, CONTENÇÃO E DRENAGEM | m³ | 0 | 11.82 | 0 |  | 11.54 | 0.28 | 11.82 | 0 | 11.82 | 11.54 | 0.28 | 11.82 | 11.54 | 0.27 | 11.81 | 0 | 11.81 | 11.54 | 0.27 | 11.81 | 0.01
08 | ESCORAMENTO | [21 empty] | 0
08.01 | ESCORAMENTO DE SOLO CONTÍNUO | [21 empty] | 0
08.01.020 | ESCORAMENTO DE SOLO DESCONTÍNUO | m² | 0 | 59.92 | 0 |  | 19.69 | 40.23 | 59.92 | 0 | 59.92 | 19.69 | 40.23 | 59.92 | 19.69 | 40.23 | 59.92 | 0 | 59.92 | 19.69 | 40.23 | 59.92 | 0
08.01.040 | ESCORAMENTO DE SOLO PONTALETADO | m² | 0 | 35.3 | 0 |  | 11.1 | 24.2 | 35.3 | 0 | 35.3 | 11.1 | 24.2 | 35.3 | 11.1 | 24.2 | 35.3 | 0 | 35.3 | 11.1 | 24.2 | 35.3 | 0
08.01.060 | ESCORAMENTO DE SOLO ESPECIAL | m² | 0 | 13.22 | 0 |  | 7.37 | 5.85 | 13.22 | 0 | 13.22 | 7.37 | 5.85 | 13.22 | 7.37 | 5.85 | 13.22 | 0 | 13.22 | 7.37 | 5.85 | 13.22 | 0
08.01.080 | ESCORAMENTO COM ESTACAS PRANCHAS METÁLICAS - PROFUNDIDADE ATÉ 4 M | m² | 0 | 71.28 | 0 |  | 24.44 | 46.84 | 71.28 | 0 | 71.28 | 24.44 | 46.84 | 71.28 | 24.44 | 46.83 | 71.27 | 0 | 71.27 | 24.44 | 46.83 | 71.27 | 0.01
08.01.100 | ESCORAMENTO COM ESTACAS PRANCHAS METÁLICAS - PROFUNDIDADE ATÉ 6 M | m² | 0 | 133.66 | 0 |  | 133.66 | 0 | 133.66 | 0 | 133.66 | 133.66 | 0 | 133.66 | 133.66 | 0 | 133.66 | 0 | 133.66 | 133.66 | 0 | 133.66 | 0
08.01.110 | ESCORAMENTO COM ESTACAS PRANCHAS METÁLICAS - PROFUNDIDADE ATÉ 8 M | m² | 0 | 146.93 | 0 |  | 146.93 | 0 | 146.93 | 0 | 146.93 | 146.93 | 0 | 146.93 | 146.93 | 0 | 146.93 | 0 | 146.93 | 146.93 | 0 | 146.93 | 0
08.01.120 | CIMBRAMENTO | m² | 0 | 163.11 | 0 |  | 163.11 | 0 | 163.11 | 0 | 163.11 | 163.11 | 0 | 163.11 | 163.11 | 0 | 163.11 | 0 | 163.11 | 163.11 | 0 | 163.11 | 0
08.02 | CIMBRAMENTO EM MADEIRA COM ESTRONCAS DE EUCALIPTO | [21 empty] | 0
08.02.020 | CIMBRAMENTO EM PERFIL METÁLICO PARA OBRAS DE ARTE | m³ | 0 | 34.77 | 0 |  | 12.81 | 21.96 | 34.77 | 0 | 34.77 | 12.81 | 21.96 | 34.77 | 12.81 | 21.96 | 34.77 | 0 | 34.77 | 12.81 | 21.96 | 34.77 | 0
08.02.040 | CIMBRAMENTO TUBULAR METÁLICO | kg | 0 | 4.83 | 0 |  | 3.32 | 1.51 | 4.83 | 0 | 4.83 | 3.32 | 1.51 | 4.83 | 3.32 | 1.51 | 4.83 | 0 | 4.83 | 3.32 | 1.51 | 4.83 | 0
08.02.050 | MONTAGEM E DESMONTAGEM DE CIMBRAMENTO TUBULAR METÁLICO | m³xmês | 0 | 4.32 | 0 |  | 2.95 | 1.37 | 4.32 | 0 | 4.32 | 2.95 | 1.37 | 4.32 | 2.95 | 1.37 | 4.32 | 0 | 4.32 | 2.95 | 1.37 | 4.32 | 0
08.02.060 | DESCIMBRAMENTO | m³ | 0 | 10.38 | 0 |  | 0 | 10.38 | 10.38 | 0 | 10.38 | 0 | 10.38 | 10.38 | 0 | 10.37 | 10.37 | 0 | 10.37 | 0 | 10.37 | 10.37 | 0.01
08.03 | DESCIMBRAMENTO EM MADEIRA | [21 empty] | 0
08.03.020 | MANTA, FILTRO E DRENO | m³ | 0 | 6.05 | 0 |  | 0 | 6.05 | 6.05 | 0 | 6.05 | 0 | 6.05 | 6.05 | 0 | 6.05 | 6.05 | 0 | 6.05 | 0 | 6.05 | 6.05 | 0
08.05 | GEOMEMBRANA EM POLIETILENO DE ALTA DENSIDADE PEAD DE 1 MM | [21 empty] | 0
08.05.010 | DRENO COM PEDRA BRITADA | m² | 0 | 18.09 | 0 |  | 17.57 | 0.52 | 18.09 | 0 | 18.09 | 17.57 | 0.52 | 18.09 | 17.57 | 0.51 | 18.08 | 0 | 18.08 | 17.57 | 0.51 | 18.08 | 0.01
08.05.100 | DRENO COM AREIA GROSSA | m³ | 0 | 90.64 | 0 |  | 75.5 | 15.14 | 90.64 | 0 | 90.64 | 75.5 | 15.14 | 90.64 | 75.5 | 15.14 | 90.64 | 0 | 90.64 | 75.5 | 15.14 | 90.64 | 0
08.05.110 | MANTA GEOTÊXTIL COM RESISTÊNCIA À TRAÇÃO LONGITUDINAL DE 10KN/M E TRANSVERSAL DE 9KN/M | m³ | 0 | 106.21 | 0 |  | 97.14 | 9.07 | 106.21 | 0 | 106.21 | 97.14 | 9.07 | 106.21 | 97.14 | 9.07 | 106.21 | 0 | 106.21 | 97.14 | 9.07 | 106.21 | 0
08.05.180 | MANTA GEOTÊXTIL COM RESISTÊNCIA À TRAÇÃO LONGITUDINAL DE 16KN/M E TRANSVERSAL DE 14KN/M | m² | 0 | 12.29 | 0 |  | 3.22 | 9.07 | 12.29 | 0 | 12.29 | 3.22 | 9.07 | 12.29 | 3.22 | 9.07 | 12.29 | 0 | 12.29 | 3.22 | 9.07 | 12.29 | 0
08.05.190 | MANTA GEOTÊXTIL COM RESISTÊNCIA À TRAÇÃO LONGITUDINAL DE 31KN/M E TRANSVERSAL DE 27KN/M | m² | 0 | 13.01 | 0 |  | 3.94 | 9.07 | 13.01 | 0 | 13.01 | 3.94 | 9.07 | 13.01 | 3.94 | 9.07 | 13.01 | 0 | 13.01 | 3.94 | 9.07 | 13.01 | 0
08.05.220 | BARBACÃ | m² | 0 | 17.15 | 0 |  | 8.08 | 9.07 | 17.15 | 0 | 17.15 | 8.08 | 9.07 | 17.15 | 8.08 | 9.07 | 17.15 | 0 | 17.15 | 8.08 | 9.07 | 17.15 | 0
08.06 | BARBACÃ EM TUBO DE PVC COM DIÂMETRO 50 MM | [21 empty] | 0
08.06.040 | BARBACÃ EM TUBO DE PVC COM DIÂMETRO 75 MM | m | 0 | 17.89 | 0 |  | 7.3 | 10.59 | 17.89 | 0 | 17.89 | 7.3 | 10.59 | 17.89 | 7.3 | 10.59 | 17.89 | 0 | 17.89 | 7.3 | 10.59 | 17.89 | 0
08.06.060 | BARBACÃ EM TUBO DE PVC COM DIÂMETRO 100 MM | m | 0 | 22.13 | 0 |  | 10.03 | 12.1 | 22.13 | 0 | 22.13 | 10.03 | 12.1 | 22.13 | 10.03 | 12.1 | 22.13 | 0 | 22.13 | 10.03 | 12.1 | 22.13 | 0
08.06.080 | ESGOTAMENTO | m | 0 | 25.1 | 0 |  | 9.96 | 15.14 | 25.1 | 0 | 25.1 | 9.96 | 15.14 | 25.1 | 9.96 | 15.14 | 25.1 | 0 | 25.1 | 9.96 | 15.14 | 25.1 | 0
08.07 | TAXA DE MOBILIZAÇÃO E DESMOBILIZAÇÃO DE EQUIPAMENTOS PARA EXECUÇÃO DE REBAIXAMENTO DE LENÇOL FREÁTICO | [21 empty] | 0
08.07.050 | LOCAÇÃO DE CONJUNTO DE BOMBEAMENTO A VÁCUO PARA REBAIXAMENTO DE LENÇOL FREÁTICO, COM ATÉ 50 PONTEIRAS E POTÊNCIA ATÉ 15 HP, MÍNIMO 30 DIAS | tx | 0 | 6881.21 | 0 |  | 6881.21 | 0 | 6881.21 | 0 | 6881.21 | 6881.21 | 0 | 6881.21 | 6881.21 | 0 | 6881.21 | 0 | 6881.21 | 6881.21 | 0 | 6881.21 | 0
08.07.060 | PONTEIRAS FILTRANTES, PROFUNDIDADE ATÉ 5 M | cjxdia | 0 | 541.64 | 0 |  | 541.64 | 0 | 541.64 | 0 | 541.64 | 541.64 | 0 | 541.64 | 541.64 | 0 | 541.64 | 0 | 541.64 | 541.64 | 0 | 541.64 | 0
08.07.070 | ESGOTAMENTO DE ÁGUAS SUPERFICIAIS COM BOMBA DE SUPERFÍCIE OU SUBMERSA | un | 0 | 330.86 | 0 |  | 330.86 | 0 | 330.86 | 0 | 330.86 | 330.86 | 0 | 330.86 | 330.86 | 0 | 330.86 | 0 | 330.86 | 330.86 | 0 | 330.86 | 0
08.07.090 | CONTENÇÃO | HPxh | 0 | 5.01 | 0 |  | 2.27 | 2.74 | 5.01 | 0 | 5.01 | 2.27 | 2.74 | 5.01 | 2.27 | 2.73 | 5 | 0 | 5 | 2.27 | 2.73 | 5 | 0.01
08.10 | ENROCAMENTO COM PEDRA ARRUMADA | [21 empty] | 0
08.10.040 | ENROCAMENTO COM PEDRA ASSENTADA | m³ | 0 | 177.45 | 0 |  | 86.69 | 90.76 | 177.45 | 0 | 177.45 | 86.69 | 90.76 | 177.45 | 86.69 | 90.75 | 177.44 | 0 | 177.44 | 86.69 | 90.75 | 177.44 | 0.01
08.10.060 | GABIÃO TIPO CAIXA EM TELA METÁLICA, ALTURA DE 0,5 M, COM REVESTIMENTO LIGA ZINCO/ALUMÍNIO, MALHA HEXAGONAL 8/10 CM, FIO DIÂMETRO 2,7 MM, INDEPENDENTE DO FORMATO OU UTILIZAÇÃO | m³ | 0 | 345.24 | 0 |  | 169.63 | 175.61 | 345.24 | 0 | 345.24 | 169.63 | 175.61 | 345.24 | 169.63 | 175.6 | 345.23 | 0 | 345.23 | 169.63 | 175.6 | 345.23 | 0.01
08.10.108 | GABIÃO TIPO CAIXA EM TELA METÁLICA, ALTURA DE 1 M, COM REVESTIMENTO LIGA ZINCO/ALUMÍNIO, MALHA HEXAGONAL 8/10 CM, FIO DIÂMETRO 2,7 MM, INDEPENDENTE DO FORMATO OU UTILIZAÇÃO | m³ | 0 | 602.55 | 0 |  | 520.9 | 81.65 | 602.55 | 0 | 602.55 | 520.9 | 81.65 | 602.55 | 520.9 | 81.65 | 602.55 | 0 | 602.55 | 520.9 | 81.65 | 602.55 | 0
08.10.109 | FORMA | m³ | 0 | 504.22 | 0 |  | 403.94 | 100.28 | 504.22 | 0 | 504.22 | 403.94 | 100.28 | 504.22 | 403.94 | 100.28 | 504.22 | 0 | 504.22 | 403.94 | 100.28 | 504.22 | 0
09 | FORMA EM TÁBUA | [21 empty] | 0
09.01 | FORMA EM MADEIRA COMUM PARA FUNDAÇÃO | [21 empty] | 0
09.01.020 | FORMA EM MADEIRA COMUM PARA ESTRUTURA | m² | 0 | 60.95 | 0 |  | 21.63 | 39.32 | 60.95 | 0 | 60.95 | 21.63 | 39.32 | 60.95 | 21.63 | 39.32 | 60.95 | 0 | 60.95 | 21.63 | 39.32 | 60.95 | 0
09.01.030 | FORMA EM MADEIRA COMUM PARA CAIXÃO PERDIDO | m² | 0 | 139.34 | 0 |  | 93.95 | 45.39 | 139.34 | 0 | 139.34 | 93.95 | 45.39 | 139.34 | 93.95 | 45.39 | 139.34 | 0 | 139.34 | 93.95 | 45.39 | 139.34 | 0
09.01.040 | DESMONTAGEM DE FORMA EM MADEIRA PARA ESTRUTURA DE LAJE, COM TÁBUAS | m² | 0 | 67.06 | 0 |  | 30.76 | 36.3 | 67.06 | 0 | 67.06 | 30.76 | 36.3 | 67.06 | 30.76 | 36.3 | 67.06 | 0 | 67.06 | 30.76 | 36.3 | 67.06 | 0
09.01.150 | DESMONTAGEM DE FORMA EM MADEIRA PARA ESTRUTURA DE VIGAS, COM TÁBUAS | m² | 0 | 4.66 | 0 |  | 0 | 4.66 | 4.66 | 0 | 4.66 | 0 | 4.66 | 4.66 | 0 | 4.66 | 4.66 | 0 | 4.66 | 0 | 4.66 | 4.66 | 0
09.01.160 | FORMA EM MADEIRA COMPENSADA | m² | 0 | 5.53 | 0 |  | 0 | 5.53 | 5.53 | 0 | 5.53 | 0 | 5.53 | 5.53 | 0 | 5.54 | 5.54 | 0 | 5.54 | 0 | 5.54 | 5.54 | -0.01
09.02 | FORMA PLANA EM COMPENSADO PARA ESTRUTURA CONVENCIONAL | [21 empty] | 0
09.02.020 | FORMA PLANA EM COMPENSADO PARA ESTRUTURA APARENTE | m² | 0 | 109.47 | 0 |  | 67.12 | 42.35 | 109.47 | 0 | 109.47 | 67.12 | 42.35 | 109.47 | 67.12 | 42.35 | 109.47 | 0 | 109.47 | 67.12 | 42.35 | 109.47 | 0
09.02.040 | FORMA CURVA EM COMPENSADO PARA ESTRUTURA APARENTE | m² | 0 | 112.95 | 0 |  | 70.6 | 42.35 | 112.95 | 0 | 112.95 | 70.6 | 42.35 | 112.95 | 70.6 | 42.35 | 112.95 | 0 | 112.95 | 70.6 | 42.35 | 112.95 | 0
09.02.060 | FORMA PLANA EM COMPENSADO PARA OBRA DE ARTE, SEM CIMBRAMENTO | m² | 0 | 139.18 | 0 |  | 63.54 | 75.64 | 139.18 | 0 | 139.18 | 63.54 | 75.64 | 139.18 | 63.54 | 75.64 | 139.18 | 0 | 139.18 | 63.54 | 75.64 | 139.18 | 0
09.02.080 | FORMA EM COMPENSADO PARA ENCAMISAMENTO DE TUBULÃO | m² | 0 | 81.14 | 0 |  | 40.29 | 40.85 | 81.14 | 0 | 81.14 | 40.29 | 40.85 | 81.14 | 40.29 | 40.84 | 81.13 | 0 | 81.13 | 40.29 | 40.84 | 81.13 | 0.01
09.02.100 | FORMA RIPADA DE 5 CM NA VERTICAL | m² | 0 | 55.8 | 0 |  | 22.51 | 33.29 | 55.8 | 0 | 55.8 | 22.51 | 33.29 | 55.8 | 22.51 | 33.28 | 55.79 | 0 | 55.79 | 22.51 | 33.28 | 55.79 | 0.01
09.02.120 | FORMA PLANA EM COMPENSADO PARA ESTRUTURA CONVENCIONAL COM CIMBRAMENTO TUBULAR METÁLICO | m² | 0 | 121.81 | 0 |  | 55.61 | 66.2 | 121.81 | 0 | 121.81 | 55.61 | 66.2 | 121.81 | 55.61 | 66.18 | 121.79 | 0 | 121.79 | 55.61 | 66.18 | 121.79 | 0.02
09.02.130 | FORMA PLANA EM COMPENSADO PARA ESTRUTURA APARENTE COM CIMBRAMENTO TUBULAR METÁLICO | m² | 0 | 74.14 | 0 |  | 48.09 | 26.05 | 74.14 | 0 | 74.14 | 48.09 | 26.05 | 74.14 | 48.09 | 26.05 | 74.14 | 0 | 74.14 | 48.09 | 26.05 | 74.14 | 0
09.02.140 | FORMA CURVA EM COMPENSADO PARA ESTRUTURA CONVENCIONAL COM CIMBRAMENTO TUBULAR METÁLICO | m² | 0 | 94.53 | 0 |  | 48.09 | 46.44 | 94.53 | 0 | 94.53 | 48.09 | 46.44 | 94.53 | 48.09 | 46.44 | 94.53 | 0 | 94.53 | 48.09 | 46.44 | 94.53 | 0
09.02.150 | FORMA EM PAPELÃO | m² | 0 | 110.12 | 0 |  | 30.39 | 79.73 | 110.12 | 0 | 110.12 | 30.39 | 79.73 | 110.12 | 30.39 | 79.73 | 110.12 | 0 | 110.12 | 30.39 | 79.73 | 110.12 | 0
09.04 | FORMA EM TUBO DE PAPELÃO COM DIÂMETRO DE 25 CM | [21 empty] | 0
09.04.020 | FORMA EM TUBO DE PAPELÃO COM DIÂMETRO DE 30 CM | m | 0 | 69.7 | 0 |  | 62.52 | 7.18 | 69.7 | 0 | 69.7 | 62.52 | 7.18 | 69.7 | 62.52 | 7.18 | 69.7 | 0 | 69.7 | 62.52 | 7.18 | 69.7 | 0
09.04.030 | FORMA EM TUBO DE PAPELÃO COM DIÂMETRO DE 35 CM | m | 0 | 81.46 | 0 |  | 74.28 | 7.18 | 81.46 | 0 | 81.46 | 74.28 | 7.18 | 81.46 | 74.28 | 7.18 | 81.46 | 0 | 81.46 | 74.28 | 7.18 | 81.46 | 0
09.04.040 | FORMA EM TUBO DE PAPELÃO COM DIÂMETRO DE 40 CM | m | 0 | 98.82 | 0 |  | 91.64 | 7.18 | 98.82 | 0 | 98.82 | 91.64 | 7.18 | 98.82 | 91.64 | 7.18 | 98.82 | 0 | 98.82 | 91.64 | 7.18 | 98.82 | 0
09.04.050 | FORMA EM TUBO DE PAPELÃO COM DIÂMETRO DE 45 CM | m | 0 | 116.15 | 0 |  | 108.97 | 7.18 | 116.15 | 0 | 116.15 | 108.97 | 7.18 | 116.15 | 108.97 | 7.18 | 116.15 | 0 | 116.15 | 108.97 | 7.18 | 116.15 | 0
09.04.060 | FORMA EM POLIPROPILENO | m | 0 | 136.64 | 0 |  | 129.46 | 7.18 | 136.64 | 0 | 136.64 | 129.46 | 7.18 | 136.64 | 129.46 | 7.18 | 136.64 | 0 | 136.64 | 129.46 | 7.18 | 136.64 | 0
09.07 | FORMA EM POLIPROPILENO (CUBETA) E ACESSÓRIOS PARA LAJE NERVURADA COM DIMENSÕES VARIÁVEIS - LOCAÇÃO | [21 empty] | 0
09.07.060 | ARMADURA E CORDOALHA ESTRUTURAL | m³ | 0 | 302.97 | 0 |  | 250.02 | 52.95 | 302.97 | 0 | 302.97 | 250.02 | 52.95 | 302.97 | 250.02 | 52.95 | 302.97 | 0 | 302.97 | 250.02 | 52.95 | 302.97 | 0
10 | ARMADURA EM BARRA | [21 empty] | 0
10.01 | ARMADURA EM BARRA DE AÇO CA-25 FYK = 250 MPA | [21 empty] | 0
10.01.020 | ARMADURA EM BARRA DE AÇO CA-50 (A OU B) FYK = 500 MPA | kg | 0 | 6.61 | 0 |  | 4.86 | 1.75 | 6.61 | 0 | 6.61 | 4.86 | 1.75 | 6.61 | 4.86 | 1.75 | 6.61 | 0 | 6.61 | 4.86 | 1.75 | 6.61 | 0
10.01.040 | ARMADURA EM BARRA DE AÇO CA-60 (A OU B) FYK = 600 MPA | kg | 0 | 6.24 | 0 |  | 4.49 | 1.75 | 6.24 | 0 | 6.24 | 4.49 | 1.75 | 6.24 | 4.49 | 1.75 | 6.24 | 0 | 6.24 | 4.49 | 1.75 | 6.24 | 0
10.01.060 | ARMADURA EM TELA | kg | 0 | 6.84 | 0 |  | 5.09 | 1.75 | 6.84 | 0 | 6.84 | 5.09 | 1.75 | 6.84 | 5.09 | 1.75 | 6.84 | 0 | 6.84 | 5.09 | 1.75 | 6.84 | 0
10.02 | ARMADURA EM TELA SOLDADA DE AÇO | [21 empty] | 0
10.02.020 | CONCRETO, MASSA E LASTRO | kg | 0 | 7.22 | 0 |  | 6.33 | 0.89 | 7.22 | 0 | 7.22 | 6.33 | 0.89 | 7.22 | 6.33 | 0.88 | 7.21 | 0 | 7.21 | 6.33 | 0.88 | 7.21 | 0.01
11 | CONCRETO USINADO COM CONTROLE FCK - FORNECIMENTO DO MATERIAL | [21 empty] | 0
11.01 | CONCRETO USINADO, FCK = 20 MPA | [21 empty] | 0
11.01.100 | CONCRETO USINADO, FCK = 25 MPA | m³ | 0 | 278.13 | 0 |  | 278.13 | 0 | 278.13 | 0 | 278.13 | 278.13 | 0 | 278.13 | 278.13 | 0 | 278.13 | 0 | 278.13 | 278.13 | 0 | 278.13 | 0
11.01.130 | CONCRETO USINADO, FCK = 30 MPA | m³ | 0 | 288.4 | 0 |  | 288.4 | 0 | 288.4 | 0 | 288.4 | 288.4 | 0 | 288.4 | 288.4 | 0 | 288.4 | 0 | 288.4 | 288.4 | 0 | 288.4 | 0
11.01.160 | CONCRETO USINADO, FCK = 35 MPA | m³ | 0 | 299.05 | 0 |  | 299.05 | 0 | 299.05 | 0 | 299.05 | 299.05 | 0 | 299.05 | 299.05 | 0 | 299.05 | 0 | 299.05 | 299.05 | 0 | 299.05 | 0
11.01.170 | CONCRETO USINADO, FCK = 40 MPA | m³ | 0 | 310.1 | 0 |  | 310.1 | 0 | 310.1 | 0 | 310.1 | 310.1 | 0 | 310.1 | 310.1 | 0 | 310.1 | 0 | 310.1 | 310.1 | 0 | 310.1 | 0
11.01.190 | CONCRETO USINADO, FCK = 20 MPA - PARA BOMBEAMENTO | m³ | 0 | 321.55 | 0 |  | 321.55 | 0 | 321.55 | 0 | 321.55 | 321.55 | 0 | 321.55 | 321.55 | 0 | 321.55 | 0 | 321.55 | 321.55 | 0 | 321.55 | 0
11.01.260 | CONCRETO USINADO, FCK = 25 MPA - PARA BOMBEAMENTO | m³ | 0 | 315.66 | 0 |  | 315.66 | 0 | 315.66 | 0 | 315.66 | 315.66 | 0 | 315.66 | 315.66 | 0 | 315.66 | 0 | 315.66 | 315.66 | 0 | 315.66 | 0
11.01.290 | CONCRETO USINADO, FCK = 30 MPA - PARA BOMBEAMENTO | m³ | 0 | 326.01 | 0 |  | 326.01 | 0 | 326.01 | 0 | 326.01 | 326.01 | 0 | 326.01 | 326.01 | 0 | 326.01 | 0 | 326.01 | 326.01 | 0 | 326.01 | 0
11.01.320 | CONCRETO USINADO, FCK = 35 MPA - PARA BOMBEAMENTO | m³ | 0 | 336.72 | 0 |  | 336.72 | 0 | 336.72 | 0 | 336.72 | 336.72 | 0 | 336.72 | 336.72 | 0 | 336.72 | 0 | 336.72 | 336.72 | 0 | 336.72 | 0
11.01.321 | CONCRETO USINADO, FCK = 40 MPA - PARA BOMBEAMENTO | m³ | 0 | 347.83 | 0 |  | 347.83 | 0 | 347.83 | 0 | 347.83 | 347.83 | 0 | 347.83 | 347.83 | 0 | 347.83 | 0 | 347.83 | 347.83 | 0 | 347.83 | 0
11.01.350 | CONCRETO USINADO, FCK = 20 MPA - PARA BOMBEAMENTO EM ESTACA HÉLICE CONTÍNUA | m³ | 0 | 358.96 | 0 |  | 358.96 | 0 | 358.96 | 0 | 358.96 | 358.96 | 0 | 358.96 | 358.96 | 0 | 358.96 | 0 | 358.96 | 358.96 | 0 | 358.96 | 0
11.01.510 | CONCRETO USINADO, FCK = 25 MPA - PARA PERFIL EXTRUDADO | m³ | 0 | 349.13 | 0 |  | 349.13 | 0 | 349.13 | 0 | 349.13 | 349.13 | 0 | 349.13 | 349.13 | 0 | 349.13 | 0 | 349.13 | 349.13 | 0 | 349.13 | 0
11.01.630 | CONCRETO USINADO NÃO ESTRUTURAL - FORNECIMENTO DO MATERIAL | m³ | 0 | 313.66 | 0 |  | 313.66 | 0 | 313.66 | 0 | 313.66 | 313.66 | 0 | 313.66 | 313.66 | 0 | 313.66 | 0 | 313.66 | 313.66 | 0 | 313.66 | 0
11.02 | CONCRETO USINADO NÃO ESTRUTURAL MÍNIMO 150 KG CIMENTO / M³ | [21 empty] | 0
11.02.020 | CONCRETO USINADO NÃO ESTRUTURAL MÍNIMO 200 KG CIMENTO / M³ | m³ | 0 | 295.35 | 0 |  | 295.35 | 0 | 295.35 | 0 | 295.35 | 295.35 | 0 | 295.35 | 295.35 | 0 | 295.35 | 0 | 295.35 | 295.35 | 0 | 295.35 | 0
11.02.040 | CONCRETO USINADO NÃO ESTRUTURAL MÍNIMO 300 KG CIMENTO / M³ | m³ | 0 | 309.8 | 0 |  | 309.8 | 0 | 309.8 | 0 | 309.8 | 309.8 | 0 | 309.8 | 309.8 | 0 | 309.8 | 0 | 309.8 | 309.8 | 0 | 309.8 | 0
11.02.060 | CONCRETO EXECUTADO NO LOCAL COM CONTROLE FCK - FORNECIMENTO DO MATERIAL | m³ | 0 | 300.01 | 0 |  | 300.01 | 0 | 300.01 | 0 | 300.01 | 300.01 | 0 | 300.01 | 300.01 | 0 | 300.01 | 0 | 300.01 | 300.01 | 0 | 300.01 | 0
11.03 | CONCRETO PREPARADO NO LOCAL, FCK = 20 MPA | [21 empty] | 0
11.03.090 | CONCRETO PREPARADO NO LOCAL, FCK = 30 MPA | m³ | 0 | 319.12 | 0 |  | 237.23 | 81.89 | 319.12 | 0 | 319.12 | 237.23 | 81.89 | 319.12 | 237.23 | 81.9 | 319.13 | 0 | 319.13 | 237.23 | 81.9 | 319.13 | -0.01
11.03.140 | CONCRETO NÃO ESTRUTURAL EXECUTADO NO LOCAL - FORNECIMENTO DO MATERIAL | m³ | 0 | 348.47 | 0 |  | 266.58 | 81.89 | 348.47 | 0 | 348.47 | 266.58 | 81.89 | 348.47 | 266.58 | 81.9 | 348.48 | 0 | 348.48 | 266.58 | 81.9 | 348.48 | -0.01
11.04 | CONCRETO NÃO ESTRUTURAL EXECUTADO NO LOCAL, MÍNIMO 150 KG CIMENTO / M³ | [21 empty] | 0
11.04.020 | CONCRETO NÃO ESTRUTURAL EXECUTADO NO LOCAL, MÍNIMO 200 KG CIMENTO / M³ | m³ | 0 | 224.64 | 0 |  | 190.52 | 34.12 | 224.64 | 0 | 224.64 | 190.52 | 34.12 | 224.64 | 190.52 | 34.13 | 224.65 | 0 | 224.65 | 190.52 | 34.13 | 224.65 | -0.01
11.04.040 | CONCRETO NÃO ESTRUTURAL EXECUTADO NO LOCAL, MÍNIMO 300 KG CIMENTO / M³ | m³ | 0 | 244.14 | 0 |  | 210.02 | 34.12 | 244.14 | 0 | 244.14 | 210.02 | 34.12 | 244.14 | 210.02 | 34.13 | 244.15 | 0 | 244.15 | 210.02 | 34.13 | 244.15 | -0.01
11.04.060 | CONCRETO E ARGAMASSA ESPECIAL | m³ | 0 | 285.41 | 0 |  | 251.29 | 34.12 | 285.41 | 0 | 285.41 | 251.29 | 34.12 | 285.41 | 251.29 | 34.13 | 285.42 | 0 | 285.42 | 251.29 | 34.13 | 285.42 | -0.01
11.05 | ARGAMASSA EM SOLO E CIMENTO A 5% EM PESO | [21 empty] | 0
11.05.010 | ARGAMASSA GRAUTE EXPANSIVA AUTONIVELANTE DE ALTA RESISTÊNCIA | m³ | 0 | 82.86 | 0 |  | 48.74 | 34.12 | 82.86 | 0 | 82.86 | 48.74 | 34.12 | 82.86 | 48.74 | 34.13 | 82.87 | 0 | 82.87 | 48.74 | 34.13 | 82.87 | -0.01
11.05.030 | ARGAMASSA GRAUTE | m³ | 0 | 2608.06 | 0 |  | 2569.79 | 38.27 | 2608.06 | 0 | 2608.06 | 2569.79 | 38.27 | 2608.06 | 2569.79 | 38.28 | 2608.07 | 0 | 2608.07 | 2569.79 | 38.28 | 2608.07 | -0.01
11.05.040 | CONCRETO CICLÓPICO - FORNECIMENTO E APLICAÇÃO (COM 30% DE PEDRA RACHÃO), CONCRETO FCK 15 MPA | m³ | 0 | 259.46 | 0 |  | 221.19 | 38.27 | 259.46 | 0 | 259.46 | 221.19 | 38.27 | 259.46 | 221.19 | 38.28 | 259.47 | 0 | 259.47 | 221.19 | 38.28 | 259.47 | -0.01
11.05.060 | EXECUÇÃO DE CONCRETO PROJETADO - CONSUMO DE CIMENTO 350 KG/M³ | m³ | 0 | 470.67 | 0 |  | 219.08 | 251.59 | 470.67 | 0 | 470.67 | 219.08 | 251.59 | 470.67 | 219.08 | 251.6 | 470.68 | 0 | 470.68 | 219.08 | 251.6 | 470.68 | -0.01
11.05.120 | LANÇAMENTO E APLICAÇÃO | m³ | 0 | 1833.61 | 0 |  | 1373.21 | 460.4 | 1833.61 | 0 | 1833.61 | 1373.21 | 460.4 | 1833.61 | 1373.21 | 460.4 | 1833.61 | 0 | 1833.61 | 1373.21 | 460.4 | 1833.61 | 0
11.16 | LANÇAMENTO, ESPALHAMENTO E ADENSAMENTO DE CONCRETO OU MASSA EM LASTRO E/OU ENCHIMENTO | [21 empty] | 0
11.16.020 | LANÇAMENTO E ADENSAMENTO DE CONCRETO OU MASSA EM FUNDAÇÃO | m³ | 0 | 57.55 | 0 |  | 0 | 57.55 | 57.55 | 0 | 57.55 | 0 | 57.55 | 57.55 | 0 | 57.55 | 57.55 | 0 | 57.55 | 0 | 57.55 | 57.55 | 0
11.16.040 | LANÇAMENTO E ADENSAMENTO DE CONCRETO OU MASSA EM ESTRUTURA | m³ | 0 | 115.1 | 0 |  | 0 | 115.1 | 115.1 | 0 | 115.1 | 0 | 115.1 | 115.1 | 0 | 115.1 | 115.1 | 0 | 115.1 | 0 | 115.1 | 115.1 | 0
11.16.060 | LANÇAMENTO E ADENSAMENTO DE CONCRETO OU MASSA POR BOMBEAMENTO | m³ | 0 | 79.51 | 0 |  | 0 | 79.51 | 79.51 | 0 | 79.51 | 0 | 79.51 | 79.51 | 0 | 79.51 | 79.51 | 0 | 79.51 | 0 | 79.51 | 79.51 | 0
11.16.080 | NIVELAMENTO DE PISO EM CONCRETO COM ACABADORA DE SUPERFÍCIE | m³ | 0 | 122.56 | 0 |  | 34.76 | 87.8 | 122.56 | 0 | 122.56 | 34.76 | 87.8 | 122.56 | 34.76 | 87.8 | 122.56 | 0 | 122.56 | 34.76 | 87.8 | 122.56 | 0
11.16.220 | LASTRO E ENCHIMENTO | m² | 0 | 11.57 | 0 |  | 11.57 | 0 | 11.57 | 0 | 11.57 | 11.57 | 0 | 11.57 | 11.57 | 0 | 11.57 | 0 | 11.57 | 11.57 | 0 | 11.57 | 0
11.18 | LASTRO DE AREIA | [21 empty] | 0
11.18.020 | LASTRO DE PEDRA BRITADA | m³ | 0 | 158.83 | 0 |  | 111.06 | 47.77 | 158.83 | 0 | 158.83 | 111.06 | 47.77 | 158.83 | 111.06 | 47.78 | 158.84 | 0 | 158.84 | 111.06 | 47.78 | 158.84 | -0.01
11.18.040 | LONA PLÁSTICA | m³ | 0 | 111.07 | 0 |  | 90.6 | 20.47 | 111.07 | 0 | 111.07 | 90.6 | 20.47 | 111.07 | 90.6 | 20.48 | 111.08 | 0 | 111.08 | 90.6 | 20.48 | 111.08 | -0.01
11.18.060 | ENCHIMENTO DE LAJE COM CONCRETO CELULAR COM DENSIDADE DE 1.200 KG/M³ | m² | 0 | 2 | 0 |  | 1.58 | 0.42 | 2 | 0 | 2 | 1.58 | 0.42 | 2 | 1.58 | 0.41 | 1.99 | 0 | 1.99 | 1.58 | 0.41 | 1.99 | 0.01
11.18.070 | ENCHIMENTO DE LAJE COM TIJOLOS CERÂMICOS FURADOS | m³ | 0 | 381.59 | 0 |  | 345.98 | 35.61 | 381.59 | 0 | 381.59 | 345.98 | 35.61 | 381.59 | 345.98 | 35.61 | 381.59 | 0 | 381.59 | 345.98 | 35.61 | 381.59 | 0
11.18.080 | ENCHIMENTO DE NICHOS EM GERAL, COM MATERIAL PROVENIENTE DE ENTULHO | m³ | 0 | 203.18 | 0 |  | 175.88 | 27.3 | 203.18 | 0 | 203.18 | 175.88 | 27.3 | 203.18 | 175.88 | 27.3 | 203.18 | 0 | 203.18 | 175.88 | 27.3 | 203.18 | 0
11.18.110 | LASTRO E/OU FUNDAÇÃO EM RACHÃO MECANIZADO | m³ | 0 | 27.3 | 0 |  | 0 | 27.3 | 27.3 | 0 | 27.3 | 0 | 27.3 | 27.3 | 0 | 27.3 | 27.3 | 0 | 27.3 | 0 | 27.3 | 27.3 | 0
11.18.140 | LASTRO E/OU FUNDAÇÃO EM RACHÃO MANUAL | m³ | 0 | 124.33 | 0 |  | 110.68 | 13.65 | 124.33 | 0 | 124.33 | 110.68 | 13.65 | 124.33 | 110.68 | 13.65 | 124.33 | 0 | 124.33 | 110.68 | 13.65 | 124.33 | 0
11.18.150 | ENCHIMENTO DE NICHOS EM GERAL, COM AREIA | m³ | 0 | 134.56 | 0 |  | 93.61 | 40.95 | 134.56 | 0 | 134.56 | 93.61 | 40.95 | 134.56 | 93.61 | 40.95 | 134.56 | 0 | 134.56 | 93.61 | 40.95 | 134.56 | 0
11.18.160 | COLCHÃO DE AREIA | m³ | 0 | 175.43 | 0 |  | 111.06 | 64.37 | 175.43 | 0 | 175.43 | 111.06 | 64.37 | 175.43 | 111.06 | 64.38 | 175.44 | 0 | 175.44 | 111.06 | 64.38 | 175.44 | -0.01
11.18.180 | ENCHIMENTO DE NICHOS COM POLIESTIRENO EXPANDIDO DO TIPO P-1 | m³ | 0 | 121.85 | 0 |  | 121.71 | 0.14 | 121.85 | 0 | 121.85 | 121.71 | 0.14 | 121.85 | 121.71 | 0.14 | 121.85 | 0 | 121.85 | 121.71 | 0.14 | 121.85 | 0
11.18.190 | ENCHIMENTO DE NICHOS COM POLIESTIRENO EXPANDIDO DO TIPO EPS-5F | m³ | 0 | 242.84 | 0 |  | 231.93 | 10.91 | 242.84 | 0 | 242.84 | 231.93 | 10.91 | 242.84 | 231.93 | 10.92 | 242.85 | 0 | 242.85 | 231.93 | 10.92 | 242.85 | -0.01
11.18.220 | REPAROS, CONSERVAÇÕES E COMPLEMENTOS - GRUPO 11 | m³ | 0 | 408.47 | 0 |  | 397.56 | 10.91 | 408.47 | 0 | 408.47 | 397.56 | 10.91 | 408.47 | 397.56 | 10.92 | 408.48 | 0 | 408.48 | 397.56 | 10.92 | 408.48 | -0.01
11.20 | CURA QUÍMICA DE CONCRETO À BASE DE PELÍCULA EMULSIONADA | [21 empty] | 0
11.20.030 | CORTE DE JUNTA DE DILATAÇÃO, COM SERRA DE DISCO DIAMANTADO PARA PISOS | m² | 0 | 4.57 | 0 |  | 1.16 | 3.41 | 4.57 | 0 | 4.57 | 1.16 | 3.41 | 4.57 | 1.16 | 3.41 | 4.57 | 0 | 4.57 | 1.16 | 3.41 | 4.57 | 0
11.20.050 | SELANTE ENDURECEDOR DE CONCRETO ANTIPÓ | m | 0 | 13.22 | 0 |  | 13.22 | 0 | 13.22 | 0 | 13.22 | 13.22 | 0 | 13.22 | 13.22 | 0 | 13.22 | 0 | 13.22 | 13.22 | 0 | 13.22 | 0
11.20.090 | REPARO SUPERFICIAL COM ARGAMASSA POLIMÉRICA (TIXOTRÓPICA), BICOMPONENTE | m² | 0 | 5.9 | 0 |  | 2.49 | 3.41 | 5.9 | 0 | 5.9 | 2.49 | 3.41 | 5.9 | 2.49 | 3.41 | 5.9 | 0 | 5.9 | 2.49 | 3.41 | 5.9 | 0
11.20.120 | TRATAMENTO DE FISSURAS ESTÁVEIS (NÃO ATIVAS) EM ELEMENTOS DE CONCRETO | m³ | 0 | 6634.85 | 0 |  | 5449.77 | 1185.08 | 6634.85 | 0 | 6634.85 | 5449.77 | 1185.08 | 6634.85 | 5449.68 | 1184.9 | 6634.58 | 0 | 6634.58 | 5449.68 | 1184.9 | 6634.58 | 0.27
11.20.130 | FUNDAÇÃO PROFUNDA | m | 0 | 180.96 | 0 |  | 90.2 | 90.76 | 180.96 | 0 | 180.96 | 90.2 | 90.76 | 180.96 | 90.2 | 90.75 | 180.95 | 0 | 180.95 | 90.2 | 90.75 | 180.95 | 0.01
12 | BROCA | [21 empty] | 0
12.01 | BROCA EM CONCRETO ARMADO DIÂMETRO DE 20 CM - COMPLETA | [21 empty] | 0
12.01.020 | BROCA EM CONCRETO ARMADO DIÂMETRO DE 25 CM - COMPLETA | m | 0 | 44.52 | 0 |  | 12.66 | 31.86 | 44.52 | 0 | 44.52 | 12.66 | 31.86 | 44.52 | 12.66 | 31.86 | 44.52 | 0 | 44.52 | 12.66 | 31.86 | 44.52 | 0
12.01.040 | BROCA EM CONCRETO ARMADO DIÂMETRO DE 30 CM - COMPLETA | m | 0 | 51.71 | 0 |  | 17.61 | 34.1 | 51.71 | 0 | 51.71 | 17.61 | 34.1 | 51.71 | 17.61 | 34.11 | 51.72 | 0 | 51.72 | 17.61 | 34.11 | 51.72 | -0.01
12.01.060 | ESTACA PRÉ-MOLDADA DE CONCRETO | m | 0 | 62.06 | 0 |  | 24.86 | 37.2 | 62.06 | 0 | 62.06 | 24.86 | 37.2 | 62.06 | 24.86 | 37.19 | 62.05 | 0 | 62.05 | 24.86 | 37.19 | 62.05 | 0.01
12.04 | TAXA DE MOBILIZAÇÃO E DESMOBILIZAÇÃO DE EQUIPAMENTOS PARA EXECUÇÃO DE ESTACA PRÉ-MOLDADA | [21 empty] | 0
12.04.010 | ESTACA PRÉ-MOLDADA DE CONCRETO ATÉ 20 T | tx | 0 | 7690.35 | 0 |  | 7690.35 | 0 | 7690.35 | 0 | 7690.35 | 7690.35 | 0 | 7690.35 | 7690.35 | 0 | 7690.35 | 0 | 7690.35 | 7690.35 | 0 | 7690.35 | 0
12.04.020 | ESTACA PRÉ-MOLDADA DE CONCRETO ATÉ 30 T | m | 0 | 60.36 | 0 |  | 58.99 | 1.37 | 60.36 | 0 | 60.36 | 58.99 | 1.37 | 60.36 | 58.99 | 1.37 | 60.36 | 0 | 60.36 | 58.99 | 1.37 | 60.36 | 0
12.04.030 | ESTACA PRÉ-MOLDADA DE CONCRETO ATÉ 40 T | m | 0 | 71.8 | 0 |  | 70.43 | 1.37 | 71.8 | 0 | 71.8 | 70.43 | 1.37 | 71.8 | 70.43 | 1.37 | 71.8 | 0 | 71.8 | 70.43 | 1.37 | 71.8 | 0
12.04.040 | ESTACA PRÉ-MOLDADA DE CONCRETO ATÉ 50 T | m | 0 | 87.58 | 0 |  | 86.21 | 1.37 | 87.58 | 0 | 87.58 | 86.21 | 1.37 | 87.58 | 86.21 | 1.37 | 87.58 | 0 | 87.58 | 86.21 | 1.37 | 87.58 | 0
12.04.050 | ESTACA PRÉ-MOLDADA DE CONCRETO ATÉ 60 T | m | 0 | 98.94 | 0 |  | 97.57 | 1.37 | 98.94 | 0 | 98.94 | 97.57 | 1.37 | 98.94 | 97.57 | 1.37 | 98.94 | 0 | 98.94 | 97.57 | 1.37 | 98.94 | 0
12.04.060 | ESTACA PRÉ-MOLDADA DE CONCRETO ATÉ 70 T | m | 0 | 135.02 | 0 |  | 133.65 | 1.37 | 135.02 | 0 | 135.02 | 133.65 | 1.37 | 135.02 | 133.65 | 1.37 | 135.02 | 0 | 135.02 | 133.65 | 1.37 | 135.02 | 0
12.04.070 | ESTACA ESCAVADA MECANICAMENTE | m | 0 | 128.53 | 0 |  | 127.16 | 1.37 | 128.53 | 0 | 128.53 | 127.16 | 1.37 | 128.53 | 127.16 | 1.37 | 128.53 | 0 | 128.53 | 127.16 | 1.37 | 128.53 | 0
12.05 | TAXA DE MOBILIZAÇÃO E DESMOBILIZAÇÃO DE EQUIPAMENTOS PARA EXECUÇÃO DE ESTACA ESCAVADA | [21 empty] | 0
12.05.010 | ESTACA ESCAVADA MECANICAMENTE, DIÂMETRO DE 25 CM ATÉ 20 T | tx | 0 | 1818.38 | 0 |  | 1818.38 | 0 | 1818.38 | 0 | 1818.38 | 1818.38 | 0 | 1818.38 | 1818.38 | 0 | 1818.38 | 0 | 1818.38 | 1818.38 | 0 | 1818.38 | 0
12.05.020 | ESTACA ESCAVADA MECANICAMENTE, DIÂMETRO DE 30 CM ATÉ 30 T | m | 0 | 36.41 | 0 |  | 26.33 | 10.08 | 36.41 | 0 | 36.41 | 26.33 | 10.08 | 36.41 | 26.33 | 10.09 | 36.42 | 0 | 36.42 | 26.33 | 10.09 | 36.42 | -0.01
12.05.030 | ESTACA ESCAVADA MECANICAMENTE, DIÂMETRO DE 35 CM ATÉ 40 T | m | 0 | 49.5 | 0 |  | 34.92 | 14.58 | 49.5 | 0 | 49.5 | 34.92 | 14.58 | 49.5 | 34.92 | 14.57 | 49.49 | 0 | 49.49 | 34.92 | 14.57 | 49.49 | 0.01
12.05.040 | ESTACA ESCAVADA MECANICAMENTE, DIÂMETRO DE 40 CM ATÉ 50 T | m | 0 | 65.05 | 0 |  | 45.09 | 19.96 | 65.05 | 0 | 65.05 | 45.09 | 19.96 | 65.05 | 45.09 | 19.95 | 65.04 | 0 | 65.04 | 45.09 | 19.95 | 65.04 | 0.01
12.05.150 | ESTACA TIPO STRAUSS | m | 0 | 84.39 | 0 |  | 57.97 | 26.42 | 84.39 | 0 | 84.39 | 57.97 | 26.42 | 84.39 | 57.97 | 26.42 | 84.39 | 0 | 84.39 | 57.97 | 26.42 | 84.39 | 0
12.06 | TAXA DE MOBILIZAÇÃO E DESMOBILIZAÇÃO DE EQUIPAMENTOS PARA EXECUÇÃO DE ESTACA TIPO STRAUSS | [21 empty] | 0
12.06.010 | ESTACA TIPO STRAUSS, DIÂMETRO DE 25 CM ATÉ 20 T | tx | 0 | 2083.74 | 0 |  | 2083.74 | 0 | 2083.74 | 0 | 2083.74 | 2083.74 | 0 | 2083.74 | 2083.74 | 0 | 2083.74 | 0 | 2083.74 | 2083.74 | 0 | 2083.74 | 0
12.06.020 | ESTACA TIPO STRAUSS, DIÂMETRO DE 32 CM ATÉ 30 T | m | 0 | 54.88 | 0 |  | 46.39 | 8.49 | 54.88 | 0 | 54.88 | 46.39 | 8.49 | 54.88 | 46.39 | 8.49 | 54.88 | 0 | 54.88 | 46.39 | 8.49 | 54.88 | 0
12.06.030 | ESTACA TIPO STRAUSS, DIÂMETRO DE 38 CM ATÉ 40 T | m | 0 | 69.56 | 0 |  | 57.28 | 12.28 | 69.56 | 0 | 69.56 | 57.28 | 12.28 | 69.56 | 57.28 | 12.26 | 69.54 | 0 | 69.54 | 57.28 | 12.26 | 69.54 | 0.02
12.06.040 | ESTACA TIPO STRAUSS, DIÂMETRO DE 45 CM ATÉ 60 T | m | 0 | 89.36 | 0 |  | 72.66 | 16.7 | 89.36 | 0 | 89.36 | 72.66 | 16.7 | 89.36 | 72.66 | 16.71 | 89.37 | 0 | 89.37 | 72.66 | 16.71 | 89.37 | -0.01
12.06.080 | ESTACA TIPO RAIZ | m | 0 | 135.39 | 0 |  | 113.61 | 21.78 | 135.39 | 0 | 135.39 | 113.61 | 21.78 | 135.39 | 113.61 | 21.8 | 135.41 | 0 | 135.41 | 113.61 | 21.8 | 135.41 | -0.02
12.07 | TAXA DE MOBILIZAÇÃO E DESMOBILIZAÇÃO DE EQUIPAMENTOS PARA EXECUÇÃO DE ESTACA TIPO RAIZ EM SOLO | [21 empty] | 0
12.07.010 | ESTACA TIPO RAIZ, DIÂMETRO DE 10 CM PARA 10 T, EM SOLO | tx | 0 | 15813.91 | 0 |  | 15813.91 | 0 | 15813.91 | 0 | 15813.91 | 15813.91 | 0 | 15813.91 | 15813.91 | 0 | 15813.91 | 0 | 15813.91 | 15813.91 | 0 | 15813.91 | 0
12.07.030 | ESTACA TIPO RAIZ, DIÂMETRO DE 12 CM PARA 15 T, EM SOLO | m | 0 | 160.23 | 0 |  | 154.04 | 6.19 | 160.23 | 0 | 160.23 | 154.04 | 6.19 | 160.23 | 154.04 | 6.18 | 160.22 | 0 | 160.22 | 154.04 | 6.18 | 160.22 | 0.01
12.07.050 | ESTACA TIPO RAIZ, DIÂMETRO DE 15 CM PARA 25 T, EM SOLO | m | 0 | 152.86 | 0 |  | 145.1 | 7.76 | 152.86 | 0 | 152.86 | 145.1 | 7.76 | 152.86 | 145.1 | 7.75 | 152.85 | 0 | 152.85 | 145.1 | 7.75 | 152.85 | 0.01
12.07.060 | ESTACA TIPO RAIZ, DIÂMETRO DE 16 CM PARA 35 T, EM SOLO | m | 0 | 181.51 | 0 |  | 169.81 | 11.7 | 181.51 | 0 | 181.51 | 169.81 | 11.7 | 181.51 | 169.81 | 11.71 | 181.52 | 0 | 181.52 | 169.81 | 11.71 | 181.52 | -0.01
12.07.070 | ESTACA TIPO RAIZ, DIÂMETRO DE 20 CM PARA 50 T, EM SOLO | m | 0 | 209.95 | 0 |  | 193.54 | 16.41 | 209.95 | 0 | 209.95 | 193.54 | 16.41 | 209.95 | 193.54 | 16.4 | 209.94 | 0 | 209.94 | 193.54 | 16.4 | 209.94 | 0.01
12.07.090 | ESTACA TIPO RAIZ, DIÂMETRO DE 25 CM PARA 80 T, EM SOLO | m | 0 | 259.87 | 0 |  | 234.79 | 25.08 | 259.87 | 0 | 259.87 | 234.79 | 25.08 | 259.87 | 234.79 | 25.07 | 259.86 | 0 | 259.86 | 234.79 | 25.07 | 259.86 | 0.01
12.07.100 | ESTACA TIPO RAIZ, DIÂMETRO DE 31 CM PARA 100 T, EM SOLO | m | 0 | 307.06 | 0 |  | 277.68 | 29.38 | 307.06 | 0 | 307.06 | 277.68 | 29.38 | 307.06 | 277.68 | 29.38 | 307.06 | 0 | 307.06 | 277.68 | 29.38 | 307.06 | 0
12.07.110 | ESTACA TIPO RAIZ, DIÂMETRO DE 40 CM PARA 130 T, EM SOLO | m | 0 | 362.21 | 0 |  | 327.45 | 34.76 | 362.21 | 0 | 362.21 | 327.45 | 34.76 | 362.21 | 327.45 | 34.76 | 362.21 | 0 | 362.21 | 327.45 | 34.76 | 362.21 | 0
12.07.130 | ESTACA TIPO RAIZ, DIÂMETRO DE 31 CM, SEM ARMAÇÃO, EM SOLO | m | 0 | 432.53 | 0 |  | 403.15 | 29.38 | 432.53 | 0 | 432.53 | 403.15 | 29.38 | 432.53 | 403.15 | 29.38 | 432.53 | 0 | 432.53 | 403.15 | 29.38 | 432.53 | 0
12.07.151 | ESTACA TIPO RAIZ, DIÂMETRO DE 45 CM, SEM ARMAÇÃO, EM SOLO | m | 0 | 208.81 | 0 |  | 208.81 | 0 | 208.81 | 0 | 208.81 | 208.81 | 0 | 208.81 | 208.81 | 0 | 208.81 | 0 | 208.81 | 208.81 | 0 | 208.81 | 0
12.07.153 | TAXA DE MOBILIZAÇÃO E DESMOBILIZAÇÃO DE EQUIPAMENTOS PARA EXECUÇÃO DE ESTACA TIPO RAIZ EM ROCHA | m | 0 | 398.49 | 0 |  | 398.49 | 0 | 398.49 | 0 | 398.49 | 398.49 | 0 | 398.49 | 398.49 | 0 | 398.49 | 0 | 398.49 | 398.49 | 0 | 398.49 | 0
12.07.270 | ESTACA TIPO RAIZ, DIÂMETRO DE 31 CM, SEM ARMAÇÃO, EM ROCHA | tx | 0 | 15813.91 | 0 |  | 15813.91 | 0 | 15813.91 | 0 | 15813.91 | 15813.91 | 0 | 15813.91 | 15813.91 | 0 | 15813.91 | 0 | 15813.91 | 15813.91 | 0 | 15813.91 | 0
12.07.271 | ESTACA TIPO RAIZ, DIÂMETRO DE 41 CM, SEM ARMAÇÃO, EM ROCHA | m | 0 | 764.9 | 0 |  | 764.9 | 0 | 764.9 | 0 | 764.9 | 764.9 | 0 | 764.9 | 764.9 | 0 | 764.9 | 0 | 764.9 | 764.9 | 0 | 764.9 | 0
12.07.272 | ESTACA TIPO RAIZ, DIÂMETRO DE 45 CM, SEM ARMAÇÃO, EM ROCHA | m | 0 | 961.2 | 0 |  | 961.2 | 0 | 961.2 | 0 | 961.2 | 961.2 | 0 | 961.2 | 961.2 | 0 | 961.2 | 0 | 961.2 | 961.2 | 0 | 961.2 | 0
12.07.273 | TUBULÃO | m | 0 | 1147.92 | 0 |  | 1147.92 | 0 | 1147.92 | 0 | 1147.92 | 1147.92 | 0 | 1147.92 | 1147.92 | 0 | 1147.92 | 0 | 1147.92 | 1147.92 | 0 | 1147.92 | 0
12.09 | TAXA DE MOBILIZAÇÃO E DESMOBILIZAÇÃO DE EQUIPAMENTOS PARA EXECUÇÃO DE TUBULÃO ESCAVADO MECANICAMENTE | [21 empty] | 0
12.09.010 | ABERTURA DE FUSTE MECANIZADO DIÂMETRO DE 50 CM | tx | 0 | 1529.67 | 0 |  | 1529.67 | 0 | 1529.67 | 0 | 1529.67 | 1529.67 | 0 | 1529.67 | 1529.67 | 0 | 1529.67 | 0 | 1529.67 | 1529.67 | 0 | 1529.67 | 0
12.09.020 | ABERTURA DE FUSTE MECANIZADO DIÂMETRO DE 60 CM | m | 0 | 25.48 | 0 |  | 25.48 | 0 | 25.48 | 0 | 25.48 | 25.48 | 0 | 25.48 | 25.48 | 0 | 25.48 | 0 | 25.48 | 25.48 | 0 | 25.48 | 0
12.09.040 | ABERTURA DE FUSTE MECANIZADO DIÂMETRO DE 80 CM | m | 0 | 28.64 | 0 |  | 28.64 | 0 | 28.64 | 0 | 28.64 | 28.64 | 0 | 28.64 | 28.64 | 0 | 28.64 | 0 | 28.64 | 28.64 | 0 | 28.64 | 0
12.09.060 | ESCAVAÇÃO MANUAL EM CAMPO ABERTO PARA TUBULÃO, FUSTE E/OU BASE | m | 0 | 47.13 | 0 |  | 47.13 | 0 | 47.13 | 0 | 47.13 | 47.13 | 0 | 47.13 | 47.13 | 0 | 47.13 | 0 | 47.13 | 47.13 | 0 | 47.13 | 0
12.09.140 | ESTACA HÉLICE CONTÍNUA | m³ | 0 | 335.42 | 0 |  | 0 | 335.42 | 335.42 | 0 | 335.42 | 0 | 335.42 | 335.42 | 0 | 335.5 | 335.5 | 0 | 335.5 | 0 | 335.5 | 335.5 | -0.08
12.12 | TAXA DE MOBILIZAÇÃO E DESMOBILIZAÇÃO DE EQUIPAMENTOS PARA EXECUÇÃO DE ESTACA TIPO HÉLICE CONTÍNUA EM SOLO | [21 empty] | 0
12.12.010 | ESTACA TIPO HÉLICE CONTÍNUA, DIÂMETRO DE 25 CM EM SOLO | tx | 0 | 9000 | 0 |  | 9000 | 0 | 9000 | 0 | 9000 | 9000 | 0 | 9000 | 9000 | 0 | 9000 | 0 | 9000 | 9000 | 0 | 9000 | 0
12.12.014 | ESTACA TIPO HÉLICE CONTÍNUA, DIÂMETRO DE 30 CM EM SOLO | m | 0 | 33.9 | 0 |  | 30.27 | 3.63 | 33.9 | 0 | 33.9 | 30.27 | 3.63 | 33.9 | 30.27 | 3.64 | 33.91 | 0 | 33.91 | 30.27 | 3.64 | 33.91 | -0.01
12.12.016 | ESTACA TIPO HÉLICE CONTÍNUA, DIÂMETRO DE 35 CM EM SOLO | m | 0 | 36.6 | 0 |  | 32.97 | 3.63 | 36.6 | 0 | 36.6 | 32.97 | 3.63 | 36.6 | 32.97 | 3.64 | 36.61 | 0 | 36.61 | 32.97 | 3.64 | 36.61 | -0.01
12.12.020 | ESTACA TIPO HÉLICE CONTÍNUA, DIÂMETRO DE 40 CM EM SOLO | m | 0 | 39.44 | 0 |  | 35.81 | 3.63 | 39.44 | 0 | 39.44 | 35.81 | 3.63 | 39.44 | 35.81 | 3.64 | 39.45 | 0 | 39.45 | 35.81 | 3.64 | 39.45 | -0.01
12.12.060 | ESTACA TIPO HÉLICE CONTÍNUA, DIÂMETRO DE 50 CM EM SOLO | m | 0 | 43.95 | 0 |  | 40.32 | 3.63 | 43.95 | 0 | 43.95 | 40.32 | 3.63 | 43.95 | 40.32 | 3.64 | 43.96 | 0 | 43.96 | 40.32 | 3.64 | 43.96 | -0.01
12.12.070 | ESTACA TIPO HÉLICE CONTÍNUA, DIÂMETRO DE 60 CM EM SOLO | m | 0 | 58.39 | 0 |  | 54.76 | 3.63 | 58.39 | 0 | 58.39 | 54.76 | 3.63 | 58.39 | 54.76 | 3.64 | 58.4 | 0 | 58.4 | 54.76 | 3.64 | 58.4 | -0.01
12.12.074 | ESTACA TIPO HÉLICE CONTÍNUA, DIÂMETRO DE 70 CM EM SOLO | m | 0 | 73.4 | 0 |  | 69.77 | 3.63 | 73.4 | 0 | 73.4 | 69.77 | 3.63 | 73.4 | 69.77 | 3.64 | 73.41 | 0 | 73.41 | 69.77 | 3.64 | 73.41 | -0.01
12.12.090 | ESTACA TIPO HÉLICE CONTÍNUA, DIÂMETRO DE 80 CM EM SOLO | m | 0 | 88.77 | 0 |  | 85.14 | 3.63 | 88.77 | 0 | 88.77 | 85.14 | 3.63 | 88.77 | 85.14 | 3.64 | 88.78 | 0 | 88.78 | 85.14 | 3.64 | 88.78 | -0.01
12.12.100 | ESTACA ESCAVADA COM INJEÇÃO OU MICROESTACA | m | 0 | 108.5 | 0 |  | 104.87 | 3.63 | 108.5 | 0 | 108.5 | 104.87 | 3.63 | 108.5 | 104.87 | 3.64 | 108.51 | 0 | 108.51 | 104.87 | 3.64 | 108.51 | -0.01
12.14 | TAXA DE MOBILIZAÇÃO E DESMOBILIZAÇÃO DE EQUIPAMENTOS PARA EXECUÇÃO DE ESTACAS ESCAVADAS COM INJEÇÃO OU MICROESTACA | [21 empty] | 0
12.14.010 | ESTACA ESCAVADA COM INJEÇÃO OU MICROESTACA, DIÂMETRO DE 16 CM | tx | 0 | 16196.47 | 0 |  | 16196.47 | 0 | 16196.47 | 0 | 16196.47 | 16196.47 | 0 | 16196.47 | 16196.47 | 0 | 16196.47 | 0 | 16196.47 | 16196.47 | 0 | 16196.47 | 0
12.14.040 | ESTACA ESCAVADA COM INJEÇÃO OU MICROESTACA, DIÂMETRO DE 20 CM | m | 0 | 200.9 | 0 |  | 184.49 | 16.41 | 200.9 | 0 | 200.9 | 184.49 | 16.41 | 200.9 | 184.49 | 16.4 | 200.89 | 0 | 200.89 | 184.49 | 16.4 | 200.89 | 0.01
12.14.050 | ESTACA ESCAVADA COM INJEÇÃO OU MICROESTACA, DIÂMETRO DE 25 CM | m | 0 | 251.12 | 0 |  | 226.04 | 25.08 | 251.12 | 0 | 251.12 | 226.04 | 25.08 | 251.12 | 226.04 | 25.07 | 251.11 | 0 | 251.11 | 226.04 | 25.07 | 251.11 | 0.01
12.14.060 | LAJE E PAINEL DE FECHAMENTO PRÉ-FABRICADOS | m | 0 | 293.96 | 0 |  | 264.58 | 29.38 | 293.96 | 0 | 293.96 | 264.58 | 29.38 | 293.96 | 264.58 | 29.38 | 293.96 | 0 | 293.96 | 264.58 | 29.38 | 293.96 | 0
13 | LAJE PRÉ-FABRICADA MISTA EM VIGOTAS TRELIÇADAS E LAJOTAS | [21 empty] | 0
13.01 | LAJE PRÉ-FABRICADA MISTA VIGOTA TRELIÇADA/LAJOTA CERÂMICA - LT 12 (8+4) E CAPA COM CONCRETO DE 25 MPA | [21 empty] | 0
13.01.130 | LAJE PRÉ-FABRICADA MISTA VIGOTA TRELIÇADA/LAJOTA CERÂMICA - LT 16 (12+4) E CAPA COM CONCRETO DE 25 MPA | m² | 0 | 86.45 | 0 |  | 64.43 | 22.02 | 86.45 | 0 | 86.45 | 64.43 | 22.02 | 86.45 | 64.43 | 22.02 | 86.45 | 0 | 86.45 | 64.43 | 22.02 | 86.45 | 0
13.01.150 | LAJE PRÉ-FABRICADA MISTA VIGOTA TRELIÇADA/LAJOTA CERÂMICA - LT 20 (16+4) E CAPA COM CONCRETO DE 25 MPA | m² | 0 | 103.77 | 0 |  | 79.57 | 24.2 | 103.77 | 0 | 103.77 | 79.57 | 24.2 | 103.77 | 79.57 | 24.21 | 103.78 | 0 | 103.78 | 79.57 | 24.21 | 103.78 | -0.01
13.01.170 | LAJE PRÉ-FABRICADA MISTA VIGOTA TRELIÇADA/LAJOTA CERÂMICA - LT 24 (20+4) E CAPA COM CONCRETO DE 25 MPA | m² | 0 | 119.68 | 0 |  | 93.28 | 26.4 | 119.68 | 0 | 119.68 | 93.28 | 26.4 | 119.68 | 93.28 | 26.4 | 119.68 | 0 | 119.68 | 93.28 | 26.4 | 119.68 | 0
13.01.190 | LAJE PRÉ-FABRICADA MISTA VIGOTA TRELIÇADA/LAJOTA CERÂMICA - LT 30 (24+6) E CAPA COM CONCRETO DE 25 MPA | m² | 0 | 133.17 | 0 |  | 104.56 | 28.61 | 133.17 | 0 | 133.17 | 104.56 | 28.61 | 133.17 | 104.56 | 28.61 | 133.17 | 0 | 133.17 | 104.56 | 28.61 | 133.17 | 0
13.01.210 | LAJE PRÉ-FABRICADA UNIDIRECIONAL EM VIGA TRELIÇADA/LAJOTA EM EPS LT 12 (8 + 4), COM CAPA DE CONCRETO DE 25 MPA | m² | 0 | 161.44 | 0 |  | 130.04 | 31.4 | 161.44 | 0 | 161.44 | 130.04 | 31.4 | 161.44 | 130.04 | 31.41 | 161.45 | 0 | 161.45 | 130.04 | 31.41 | 161.45 | -0.01
13.01.310 | LAJE PRÉ-FABRICADA UNIDIRECIONAL EM VIGA TRELIÇADA/LAJOTA EM EPS LT 16 (12 + 4), COM CAPA DE CONCRETO DE 25 MPA | m² | 0 | 97.28 | 0 |  | 73.08 | 24.2 | 97.28 | 0 | 97.28 | 73.08 | 24.2 | 97.28 | 73.08 | 24.21 | 97.29 | 0 | 97.29 | 73.08 | 24.21 | 97.29 | -0.01
13.01.320 | LAJE PRÉ-FABRICADA UNIDIRECIONAL EM VIGA TRELIÇADA/LAJOTA EM EPS LT 20 (16 + 4), COM CAPA DE CONCRETO DE 25 MPA | m² | 0 | 109.99 | 0 |  | 85.79 | 24.2 | 109.99 | 0 | 109.99 | 85.79 | 24.2 | 109.99 | 85.79 | 24.21 | 110 | 0 | 110 | 85.79 | 24.21 | 110 | -0.01
13.01.330 | LAJE PRÉ-FABRICADA UNIDIRECIONAL EM VIGA TRELIÇADA/LAJOTA EM EPS LT 25 (20 + 5), COM CAPA DE CONCRETO DE 25 MPA | m² | 0 | 122.25 | 0 |  | 95.85 | 26.4 | 122.25 | 0 | 122.25 | 95.85 | 26.4 | 122.25 | 95.85 | 26.4 | 122.25 | 0 | 122.25 | 95.85 | 26.4 | 122.25 | 0
13.01.340 | LAJE PRÉ-FABRICADA UNIDIRECIONAL EM VIGA TRELIÇADA/LAJOTA EM EPS LT 30 (25 + 5), COM CAPA DE CONCRETO DE 25 MPA | m² | 0 | 138.48 | 0 |  | 109.87 | 28.61 | 138.48 | 0 | 138.48 | 109.87 | 28.61 | 138.48 | 109.87 | 28.61 | 138.48 | 0 | 138.48 | 109.87 | 28.61 | 138.48 | 0
13.01.350 | LAJE PRÉ-FABRICADA MISTA EM VIGOTAS PROTENDIDAS E LAJOTAS | m² | 0 | 198.57 | 0 |  | 167.17 | 31.4 | 198.57 | 0 | 198.57 | 167.17 | 31.4 | 198.57 | 167.17 | 31.41 | 198.58 | 0 | 198.58 | 167.17 | 31.41 | 198.58 | -0.01
13.02 | LAJE PRÉ-FABRICADA MISTA VIGOTA PROTENDIDA/LAJOTA CERÂMICA - LP 12 (8+4) E CAPA COM CONCRETO DE 25 MPA | [21 empty] | 0
13.02.150 | LAJE PRÉ-FABRICADA MISTA VIGOTA PROTENDIDA/LAJOTA CERÂMICA - LP 16 (12+4) E CAPA COM CONCRETO DE 25 MPA | m² | 0 | 110.41 | 0 |  | 86.21 | 24.2 | 110.41 | 0 | 110.41 | 86.21 | 24.2 | 110.41 | 86.21 | 24.21 | 110.42 | 0 | 110.42 | 86.21 | 24.21 | 110.42 | -0.01
13.02.170 | LAJE PRÉ-FABRICADA MISTA VIGOTA PROTENDIDA/LAJOTA CERÂMICA - LP 20 (16+4) E CAPA COM CONCRETO DE 25 MPA | m² | 0 | 121.36 | 0 |  | 94.96 | 26.4 | 121.36 | 0 | 121.36 | 94.96 | 26.4 | 121.36 | 94.96 | 26.4 | 121.36 | 0 | 121.36 | 94.96 | 26.4 | 121.36 | 0
13.02.190 | LAJE PRÉ-FABRICADA MISTA VIGOTA PROTENDIDA/LAJOTA CERÂMICA - LP 25 (20+5) E CAPA COM CONCRETO DE 25 MPA | m² | 0 | 129.92 | 0 |  | 101.31 | 28.61 | 129.92 | 0 | 129.92 | 101.31 | 28.61 | 129.92 | 101.31 | 28.61 | 129.92 | 0 | 129.92 | 101.31 | 28.61 | 129.92 | 0
13.02.210 | PRÉ-LAJE | m² | 0 | 143.3 | 0 |  | 111.9 | 31.4 | 143.3 | 0 | 143.3 | 111.9 | 31.4 | 143.3 | 111.9 | 31.41 | 143.31 | 0 | 143.31 | 111.9 | 31.41 | 143.31 | -0.01
13.05 | PRÉ-LAJE EM PAINEL PRÉ-FABRICADO TRELIÇADO, COM EPS, H= 12 CM | [21 empty] | 0
13.05.084 | PRÉ-LAJE EM PAINEL PRÉ-FABRICADO TRELIÇADO, COM EPS, H= 16 CM | m² | 0 | 96.16 | 0 |  | 88.78 | 7.38 | 96.16 | 0 | 96.16 | 88.78 | 7.38 | 96.16 | 88.78 | 7.38 | 96.16 | 0 | 96.16 | 88.78 | 7.38 | 96.16 | 0
13.05.090 | PRÉ-LAJE EM PAINEL PRÉ-FABRICADO TRELIÇADO, COM EPS, H= 20 CM | m² | 0 | 102.66 | 0 |  | 94.88 | 7.78 | 102.66 | 0 | 102.66 | 94.88 | 7.78 | 102.66 | 94.88 | 7.77 | 102.65 | 0 | 102.65 | 94.88 | 7.77 | 102.65 | 0.01
13.05.094 | PRÉ-LAJE EM PAINEL PRÉ-FABRICADO TRELIÇADO, COM EPS, H= 25 CM | m² | 0 | 111.27 | 0 |  | 103.12 | 8.15 | 111.27 | 0 | 111.27 | 103.12 | 8.15 | 111.27 | 103.12 | 8.15 | 111.27 | 0 | 111.27 | 103.12 | 8.15 | 111.27 | 0
13.05.096 | PRÉ-LAJE EM PAINEL PRÉ-FABRICADO TRELIÇADO, H= 12 CM | m² | 0 | 127.17 | 0 |  | 118.88 | 8.29 | 127.17 | 0 | 127.17 | 118.88 | 8.29 | 127.17 | 118.88 | 8.29 | 127.17 | 0 | 127.17 | 118.88 | 8.29 | 127.17 | 0
13.05.110 | PRÉ-LAJE EM PAINEL PRÉ-FABRICADO TRELIÇADO, H= 16 CM | m² | 0 | 93.19 | 0 |  | 85.81 | 7.38 | 93.19 | 0 | 93.19 | 85.81 | 7.38 | 93.19 | 85.81 | 7.38 | 93.19 | 0 | 93.19 | 85.81 | 7.38 | 93.19 | 0
13.05.150 | ALVENARIA E ELEMENTO DIVISOR | m² | 0 | 103.91 | 0 |  | 96.15 | 7.76 | 103.91 | 0 | 103.91 | 96.15 | 7.76 | 103.91 | 96.15 | 7.76 | 103.91 | 0 | 103.91 | 96.15 | 7.76 | 103.91 | 0
14 | ALVENARIA DE FUNDAÇÃO (EMBASAMENTO) | [21 empty] | 0
14.01 | ALVENARIA DE EMBASAMENTO EM TIJOLO MACIÇO COMUM | [21 empty] | 0
14.01.020 | ALVENARIA DE EMBASAMENTO EM BLOCO DE CONCRETO DE 14 X 19 X 39 CM - CLASSE A | m³ | 0 | 604.57 | 0 |  | 353.9 | 250.67 | 604.57 | 0 | 604.57 | 353.9 | 250.67 | 604.57 | 353.9 | 250.65 | 604.55 | 0 | 604.55 | 353.9 | 250.65 | 604.55 | 0.02
14.01.050 | ALVENARIA DE EMBASAMENTO EM BLOCO DE CONCRETO DE 19 X 19 X 39 CM - CLASSE A | m² | 0 | 61.14 | 0 |  | 37.08 | 24.06 | 61.14 | 0 | 61.14 | 37.08 | 24.06 | 61.14 | 37.08 | 24.05 | 61.13 | 0 | 61.13 | 37.08 | 24.05 | 61.13 | 0.01
14.01.060 | ALVENARIA COM TIJOLO MACIÇO COMUM OU ESPECIAL | m² | 0 | 73.18 | 0 |  | 48.58 | 24.6 | 73.18 | 0 | 73.18 | 48.58 | 24.6 | 73.18 | 48.58 | 24.6 | 73.18 | 0 | 73.18 | 48.58 | 24.6 | 73.18 | 0
14.02 | ALVENARIA DE ELEVAÇÃO DE 1/4 TIJOLO MACIÇO COMUM | [21 empty] | 0
14.02.020 | ALVENARIA DE ELEVAÇÃO DE 1/2 TIJOLO MACIÇO COMUM | m² | 0 | 52.72 | 0 |  | 21.75 | 30.97 | 52.72 | 0 | 52.72 | 21.75 | 30.97 | 52.72 | 21.75 | 30.96 | 52.71 | 0 | 52.71 | 21.75 | 30.96 | 52.71 | 0.01
14.02.030 | ALVENARIA DE ELEVAÇÃO DE 1 TIJOLO MACIÇO COMUM | m² | 0 | 79.07 | 0 |  | 30.09 | 48.98 | 79.07 | 0 | 79.07 | 30.09 | 48.98 | 79.07 | 30.09 | 48.98 | 79.07 | 0 | 79.07 | 30.09 | 48.98 | 79.07 | 0
14.02.040 | ALVENARIA DE ELEVAÇÃO DE 1 1/2 TIJOLO MACIÇO COMUM | m² | 0 | 145.74 | 0 |  | 66.25 | 79.49 | 145.74 | 0 | 145.74 | 66.25 | 79.49 | 145.74 | 66.25 | 79.49 | 145.74 | 0 | 145.74 | 66.25 | 79.49 | 145.74 | 0
14.02.050 | ALVENARIA DE ELEVAÇÃO DE 1/2 TIJOLO MACIÇO APARENTE | m² | 0 | 193.85 | 0 |  | 95.83 | 98.02 | 193.85 | 0 | 193.85 | 95.83 | 98.02 | 193.85 | 95.83 | 98.02 | 193.85 | 0 | 193.85 | 95.83 | 98.02 | 193.85 | 0
14.02.070 | ALVENARIA DE ELEVAÇÃO DE 1 TIJOLO MACIÇO APARENTE | m² | 0 | 139.37 | 0 |  | 90.39 | 48.98 | 139.37 | 0 | 139.37 | 90.39 | 48.98 | 139.37 | 90.39 | 48.98 | 139.37 | 0 | 139.37 | 90.39 | 48.98 | 139.37 | 0
14.02.080 | ALVENARIA COM TIJOLO LAMINADO APARENTE | m² | 0 | 284.34 | 0 |  | 204.85 | 79.49 | 284.34 | 0 | 284.34 | 204.85 | 79.49 | 284.34 | 204.85 | 79.49 | 284.34 | 0 | 284.34 | 204.85 | 79.49 | 284.34 | 0
14.03 | ALVENARIA DE ELEVAÇÃO DE 1/4 TIJOLO LAMINADO | [21 empty] | 0
14.03.020 | ALVENARIA DE ELEVAÇÃO DE 1/2 TIJOLO LAMINADO | m² | 0 | 111.34 | 0 |  | 67.68 | 43.66 | 111.34 | 0 | 111.34 | 67.68 | 43.66 | 111.34 | 67.68 | 43.66 | 111.34 | 0 | 111.34 | 67.68 | 43.66 | 111.34 | 0
14.03.040 | ALVENARIA DE ELEVAÇÃO DE 1 TIJOLO LAMINADO | m² | 0 | 210.08 | 0 |  | 127.73 | 82.35 | 210.08 | 0 | 210.08 | 127.73 | 82.35 | 210.08 | 127.73 | 82.34 | 210.07 | 0 | 210.07 | 127.73 | 82.34 | 210.07 | 0.01
14.03.060 | ALVENARIA COM BLOCO CERÂMICO DE VEDAÇÃO | m² | 0 | 380.16 | 0 |  | 264.98 | 115.18 | 380.16 | 0 | 380.16 | 264.98 | 115.18 | 380.16 | 264.98 | 115.17 | 380.15 | 0 | 380.15 | 264.98 | 115.17 | 380.15 | 0.01
14.04 | ALVENARIA DE BLOCO CERÂMICO DE VEDAÇÃO, USO REVESTIDO, DE 9 CM | [21 empty] | 0
14.04.200 | ALVENARIA DE BLOCO CERÂMICO DE VEDAÇÃO, USO REVESTIDO, DE 14 CM | m² | 0 | 43.81 | 0 |  | 21.65 | 22.16 | 43.81 | 0 | 43.81 | 21.65 | 22.16 | 43.81 | 21.65 | 22.16 | 43.81 | 0 | 43.81 | 21.65 | 22.16 | 43.81 | 0
14.04.210 | ALVENARIA DE BLOCO CERÂMICO DE VEDAÇÃO, USO REVESTIDO, DE 19 CM | m² | 0 | 53.73 | 0 |  | 29.67 | 24.06 | 53.73 | 0 | 53.73 | 29.67 | 24.06 | 53.73 | 29.67 | 24.05 | 53.72 | 0 | 53.72 | 29.67 | 24.05 | 53.72 | 0.01
14.04.220 | ALVENARIA COM BLOCO CERÂMICO ESTRUTURAL | m² | 0 | 58.01 | 0 |  | 32.2 | 25.81 | 58.01 | 0 | 58.01 | 32.2 | 25.81 | 58.01 | 32.2 | 25.81 | 58.01 | 0 | 58.01 | 32.2 | 25.81 | 58.01 | 0
14.05 | ALVENARIA DE BLOCO CERÂMICO ESTRUTURAL, USO REVESTIDO, DE 14 CM | [21 empty] | 0
14.05.050 | ALVENARIA DE BLOCO CERÂMICO ESTRUTURAL, USO REVESTIDO, DE 19 CM | m² | 0 | 49.38 | 0 |  | 25.32 | 24.06 | 49.38 | 0 | 49.38 | 25.32 | 24.06 | 49.38 | 25.32 | 24.05 | 49.37 | 0 | 49.37 | 25.32 | 24.05 | 49.37 | 0.01
14.05.060 | ALVENARIA COM BLOCO DE CONCRETO DE VEDAÇÃO | m² | 0 | 58.13 | 0 |  | 32.32 | 25.81 | 58.13 | 0 | 58.13 | 32.32 | 25.81 | 58.13 | 32.32 | 25.81 | 58.13 | 0 | 58.13 | 32.32 | 25.81 | 58.13 | 0
14.10 | ALVENARIA DE BLOCO DE CONCRETO DE VEDAÇÃO DE 9 X 19 X 39 CM - CLASSE C | [21 empty] | 0
14.10.101 | ALVENARIA DE BLOCO DE CONCRETO DE VEDAÇÃO DE 14 X 19 X 39 CM - CLASSE C | m² | 0 | 43.32 | 0 |  | 21.16 | 22.16 | 43.32 | 0 | 43.32 | 21.16 | 22.16 | 43.32 | 21.16 | 22.16 | 43.32 | 0 | 43.32 | 21.16 | 22.16 | 43.32 | 0
14.10.111 | ALVENARIA DE BLOCO DE CONCRETO DE VEDAÇÃO DE 19 X 19 X 39 CM - CLASSE C | m² | 0 | 50.23 | 0 |  | 26.17 | 24.06 | 50.23 | 0 | 50.23 | 26.17 | 24.06 | 50.23 | 26.17 | 24.05 | 50.22 | 0 | 50.22 | 26.17 | 24.05 | 50.22 | 0.01
14.10.121 | ALVENARIA COM BLOCO DE CONCRETO ESTRUTURAL | m² | 0 | 58.17 | 0 |  | 33.57 | 24.6 | 58.17 | 0 | 58.17 | 33.57 | 24.6 | 58.17 | 33.57 | 24.6 | 58.17 | 0 | 58.17 | 33.57 | 24.6 | 58.17 | 0
14.11 | ALVENARIA DE BLOCO DE CONCRETO ESTRUTURAL 14 X 19 X 39 CM - CLASSE B | [21 empty] | 0
14.11.221 | ALVENARIA DE BLOCO DE CONCRETO ESTRUTURAL 19 X 19 X 39 CM - CLASSE B | m² | 0 | 59.58 | 0 |  | 32.5 | 27.08 | 59.58 | 0 | 59.58 | 32.5 | 27.08 | 59.58 | 32.5 | 27.08 | 59.58 | 0 | 59.58 | 32.5 | 27.08 | 59.58 | 0
14.11.231 | ALVENARIA DE BLOCO DE CONCRETO ESTRUTURAL 14 X 19 X 39 CM - CLASSE A | m² | 0 | 68.98 | 0 |  | 41.23 | 27.75 | 68.98 | 0 | 68.98 | 41.23 | 27.75 | 68.98 | 41.23 | 27.76 | 68.99 | 0 | 68.99 | 41.23 | 27.76 | 68.99 | -0.01
14.11.261 | ALVENARIA DE BLOCO DE CONCRETO ESTRUTURAL 19 X 19 X 39 CM - CLASSE A | m² | 0 | 73.42 | 0 |  | 37.57 | 35.85 | 73.42 | 0 | 73.42 | 37.57 | 35.85 | 73.42 | 37.57 | 35.84 | 73.41 | 0 | 73.41 | 37.57 | 35.84 | 73.41 | 0.01
14.11.271 | ALVENARIA DE CONCRETO CELULAR OU SÍLICO CALCÁRIO | m² | 0 | 87.5 | 0 |  | 49.29 | 38.21 | 87.5 | 0 | 87.5 | 49.29 | 38.21 | 87.5 | 49.29 | 38.21 | 87.5 | 0 | 87.5 | 49.29 | 38.21 | 87.5 | 0
14.15 | ALVENARIA EM BLOCO DE CONCRETO CELULAR AUTOCLAVADO DE 10 CM, USO REVESTIDO - CLASSE C25 | [21 empty] | 0
14.15.060 | ALVENARIA EM BLOCO DE CONCRETO CELULAR AUTOCLAVADO DE 12,5 CM, USO REVESTIDO - CLASSE C25 | m² | 0 | 69.01 | 0 |  | 58.52 | 10.49 | 69.01 | 0 | 69.01 | 58.52 | 10.49 | 69.01 | 58.52 | 10.49 | 69.01 | 0 | 69.01 | 58.52 | 10.49 | 69.01 | 0
14.15.100 | ALVENARIA EM BLOCO DE CONCRETO CELULAR AUTOCLAVADO DE 15 CM, USO REVESTIDO - CLASSE C25 | m² | 0 | 81.39 | 0 |  | 70.62 | 10.77 | 81.39 | 0 | 81.39 | 70.62 | 10.77 | 81.39 | 70.62 | 10.77 | 81.39 | 0 | 81.39 | 70.62 | 10.77 | 81.39 | 0
14.15.120 | ALVENARIA EM BLOCO DE CONCRETO CELULAR AUTOCLAVADO DE 20 CM, USO REVESTIDO - CLASSE C25 | m² | 0 | 97.18 | 0 |  | 86.27 | 10.91 | 97.18 | 0 | 97.18 | 86.27 | 10.91 | 97.18 | 86.27 | 10.91 | 97.18 | 0 | 97.18 | 86.27 | 10.91 | 97.18 | 0
14.15.140 | PEÇAS MOLDADAS NO LOCAL (VERGAS, PILARETES, ETC.) | m² | 0 | 124.61 | 0 |  | 113.28 | 11.33 | 124.61 | 0 | 124.61 | 113.28 | 11.33 | 124.61 | 113.28 | 11.32 | 124.6 | 0 | 124.6 | 113.28 | 11.32 | 124.6 | 0.01
14.20 | VERGAS, CONTRAVERGAS E PILARETES DE CONCRETO ARMADO | [21 empty] | 0
14.20.010 | CIMALHA EM CONCRETO COM PINGADEIRA | m³ | 0 | 1112.85 | 0 |  | 540.72 | 572.13 | 1112.85 | 0 | 1112.85 | 540.72 | 572.13 | 1112.85 | 540.72 | 572.1 | 1112.82 | 0 | 1112.82 | 540.72 | 572.1 | 1112.82 | 0.03
14.20.020 | ELEMENTOS VAZADOS (CONCRETO, CERÂMICA E VIDROS) | m | 0 | 7.5 | 0 |  | 2.32 | 5.18 | 7.5 | 0 | 7.5 | 2.32 | 5.18 | 7.5 | 2.32 | 5.17 | 7.49 | 0 | 7.49 | 2.32 | 5.17 | 7.49 | 0.01
14.28 | ELEMENTO VAZADO EM CONCRETO, TIPO QUADRICULADO DE 39 X 39 X 10 CM | [21 empty] | 0
14.28.030 | ELEMENTO VAZADO EM VIDRO, TIPO VENEZIANA CAPELINHA DE 20 X 10 X 10 CM | m² | 0 | 147.62 | 0 |  | 102.45 | 45.17 | 147.62 | 0 | 147.62 | 102.45 | 45.17 | 147.62 | 102.45 | 45.16 | 147.61 | 0 | 147.61 | 102.45 | 45.16 | 147.61 | 0.01
14.28.100 | ELEMENTO VAZADO EM CONCRETO, TIPO VENEZIANA DE 39 X 39 X 10 CM | m² | 0 | 1213.76 | 0 |  | 1091.26 | 122.5 | 1213.76 | 0 | 1213.76 | 1091.26 | 122.5 | 1213.76 | 1091.26 | 122.48 | 1213.74 | 0 | 1213.74 | 1091.26 | 122.48 | 1213.74 | 0.02
14.28.110 | ELEMENTO VAZADO EM VIDRO, TIPO VENEZIANA DE 20 X 20 X 6 CM | m² | 0 | 198.68 | 0 |  | 153.51 | 45.17 | 198.68 | 0 | 198.68 | 153.51 | 45.17 | 198.68 | 153.51 | 45.16 | 198.67 | 0 | 198.67 | 153.51 | 45.16 | 198.67 | 0.01
14.28.140 | DIVISÓRIA E FECHAMENTO | m² | 0 | 701.9 | 0 |  | 620.56 | 81.34 | 701.9 | 0 | 701.9 | 620.56 | 81.34 | 701.9 | 620.56 | 81.32 | 701.88 | 0 | 701.88 | 620.56 | 81.32 | 701.88 | 0.02
14.30 | DIVISÓRIA EM PLACAS DE GRANITO COM ESPESSURA DE 3 CM | [21 empty] | 0
14.30.010 | DIVISÓRIA EM PLACAS DE GRANILITE COM ESPESSURA DE 3 CM | m² | 0 | 790.35 | 0 |  | 737.68 | 52.67 | 790.35 | 0 | 790.35 | 737.68 | 52.67 | 790.35 | 737.68 | 52.68 | 790.36 | 0 | 790.36 | 737.68 | 52.68 | 790.36 | -0.01
14.30.020 | DIVISÓRIA SANITÁRIA EM PAINEL LAMINADO MELAMÍNICO ESTRUTURAL COM PERFIS EM ALUMÍNIO, INCLUSIVE FERRAGEM COMPLETA PARA VÃO DE PORTA | m² | 0 | 178.07 | 0 |  | 178.07 | 0 | 178.07 | 0 | 178.07 | 178.07 | 0 | 178.07 | 178.07 | 0 | 178.07 | 0 | 178.07 | 178.07 | 0 | 178.07 | 0
14.30.070 | DIVISÃO PARA MICTÓRIO EM PLACAS DE MÁRMORE BRANCO, COM ESPESSURA DE 3 CM | m² | 0 | 493.02 | 0 |  | 493.02 | 0 | 493.02 | 0 | 493.02 | 493.02 | 0 | 493.02 | 493.02 | 0 | 493.02 | 0 | 493.02 | 493.02 | 0 | 493.02 | 0
14.30.080 | DIVISÓRIA CEGA TIPO NAVAL, ACABAMENTO EM LAMINADO FENÓLICO MELAMÍNICO, COM ESPESSURA DE 3,5 CM | m² | 0 | 925.88 | 0 |  | 873.21 | 52.67 | 925.88 | 0 | 925.88 | 873.21 | 52.67 | 925.88 | 873.21 | 52.68 | 925.89 | 0 | 925.89 | 873.21 | 52.68 | 925.89 | -0.01
14.30.110 | DIVISÓRIA EM PLACAS DE GESSO ACARTONADO, RESISTÊNCIA AO FOGO 60 MINUTOS, ESPESSURA 120/90MM - 1RF / 1RF LM | m² | 0 | 90.64 | 0 |  | 90.64 | 0 | 90.64 | 0 | 90.64 | 90.64 | 0 | 90.64 | 90.64 | 0 | 90.64 | 0 | 90.64 | 90.64 | 0 | 90.64 | 0
14.30.160 | DIVISÓRIA CEGA TIPO NAVAL COM MIOLO MINERAL, ACABAMENTO EM LAMINADO MELAMÍNICO, COM ESPESSURA DE 3,5 CM | m² | 0 | 116.18 | 0 |  | 116.18 | 0 | 116.18 | 0 | 116.18 | 116.18 | 0 | 116.18 | 116.18 | 0 | 116.18 | 0 | 116.18 | 116.18 | 0 | 116.18 | 0
14.30.190 | DIVISÓRIA PAINEL/VIDRO/VIDRO TIPO NAVAL, ACABAMENTO EM LAMINADO FENÓLICO MELAMÍNICO, COM ESPESSURA DE 3,5 CM | m² | 0 | 133.65 | 0 |  | 133.65 | 0 | 133.65 | 0 | 133.65 | 133.65 | 0 | 133.65 | 133.65 | 0 | 133.65 | 0 | 133.65 | 133.65 | 0 | 133.65 | 0
14.30.230 | DIVISÓRIA EM PLACAS DE GESSO ACARTONADO, RESISTÊNCIA AO FOGO 30 MINUTOS, ESPESSURA 73/48MM - 1ST / 1ST | m² | 0 | 120.91 | 0 |  | 120.91 | 0 | 120.91 | 0 | 120.91 | 120.91 | 0 | 120.91 | 120.91 | 0 | 120.91 | 0 | 120.91 | 120.91 | 0 | 120.91 | 0
14.30.260 | DIVISÓRIA EM PLACAS DE GESSO ACARTONADO, RESISTÊNCIA AO FOGO 30 MINUTOS, ESPESSURA 73/48MM - 1ST / 1ST LM | m² | 0 | 109.29 | 0 |  | 109.29 | 0 | 109.29 | 0 | 109.29 | 109.29 | 0 | 109.29 | 109.29 | 0 | 109.29 | 0 | 109.29 | 109.29 | 0 | 109.29 | 0
14.30.270 | DIVISÓRIA EM PLACAS DE GESSO ACARTONADO, RESISTÊNCIA AO FOGO 30 MINUTOS, ESPESSURA 100/70MM - 1ST / 1ST LM | m² | 0 | 98.97 | 0 |  | 98.97 | 0 | 98.97 | 0 | 98.97 | 98.97 | 0 | 98.97 | 98.97 | 0 | 98.97 | 0 | 98.97 | 98.97 | 0 | 98.97 | 0
14.30.300 | DIVISÓRIA EM PLACAS DE GESSO ACARTONADO, RESISTÊNCIA AO FOGO 30 MINUTOS, ESPESSURA 100/70MM - 1ST / 1ST | m² | 0 | 135.98 | 0 |  | 135.98 | 0 | 135.98 | 0 | 135.98 | 135.98 | 0 | 135.98 | 135.98 | 0 | 135.98 | 0 | 135.98 | 135.98 | 0 | 135.98 | 0
14.30.310 | DIVISÓRIA EM PLACAS DE GESSO ACARTONADO, RESISTÊNCIA AO FOGO 30 MINUTOS, ESPESSURA 100/70MM - 1RU / 1RU | m² | 0 | 99.62 | 0 |  | 99.62 | 0 | 99.62 | 0 | 99.62 | 99.62 | 0 | 99.62 | 99.62 | 0 | 99.62 | 0 | 99.62 | 99.62 | 0 | 99.62 | 0
14.30.410 | DIVISÓRIA EM PLACAS DUPLAS DE GESSO ACARTONADO, RESISTÊNCIA AO FOGO 60 MINUTOS, ESPESSURA 120/70MM - 2ST / 2ST LM | m² | 0 | 157.56 | 0 |  | 157.56 | 0 | 157.56 | 0 | 157.56 | 157.56 | 0 | 157.56 | 157.56 | 0 | 157.56 | 0 | 157.56 | 157.56 | 0 | 157.56 | 0
14.30.440 | DIVISÓRIA CEGA TIPO PISO/TETO EM LAMINADO MELAMÍNICO DE BAIXA PRESSÃO, COM COLUNA ESTRUTURAL EM ALUMÍNIO EXTRUDADO | m² | 0 | 148.61 | 0 |  | 148.61 | 0 | 148.61 | 0 | 148.61 | 148.61 | 0 | 148.61 | 148.61 | 0 | 148.61 | 0 | 148.61 | 148.61 | 0 | 148.61 | 0
14.30.841 | DIVISÓRIA TIPO PISO/TETO EM VIDRO TEMPERADO SIMPLES, COM COLUNA ESTRUTURAL EM ALUMÍNIO EXTRUDADO | m² | 0 | 562.64 | 0 |  | 562.64 | 0 | 562.64 | 0 | 562.64 | 562.64 | 0 | 562.64 | 562.64 | 0 | 562.64 | 0 | 562.64 | 562.64 | 0 | 562.64 | 0
14.30.842 | DIVISÓRIA TIPO PISO/TETO EM VIDRO TEMPERADO DUPLO E MICRO PERSIANAS, COM COLUNA ESTRUTURAL EM ALUMÍNIO EXTRUDADO | m² | 0 | 483.6 | 0 |  | 483.6 | 0 | 483.6 | 0 | 483.6 | 483.6 | 0 | 483.6 | 483.6 | 0 | 483.6 | 0 | 483.6 | 483.6 | 0 | 483.6 | 0
14.30.843 | PORTA CEGA SIMPLES COM BANDEIRA CEGA EM LAMINADO MELAMÍNICO DE BAIXA PRESSÃO PARA DIVISÓRIAS MODULARES, COM BATENTES EM ALUMÍNIO EXTRUDADO | m² | 0 | 1379.47 | 0 |  | 1379.47 | 0 | 1379.47 | 0 | 1379.47 | 1379.47 | 0 | 1379.47 | 1379.47 | 0 | 1379.47 | 0 | 1379.47 | 1379.47 | 0 | 1379.47 | 0
14.30.844 | DIVISÓRIA EM PLACAS DE GRANILITE COM ESPESSURA DE 4 CM | un | 0 | 1943.76 | 0 |  | 1943.76 | 0 | 1943.76 | 0 | 1943.76 | 1943.76 | 0 | 1943.76 | 1943.76 | 0 | 1943.76 | 0 | 1943.76 | 1943.76 | 0 | 1943.76 | 0
14.30.860 | DIVISÓRIA EM PLACAS DUPLAS DE GESSO ACARTONADO, RESISTÊNCIA AO FOGO 120 MINUTOS, ESPESSURA 130/70MM - 2RF / 2RF | m² | 0 | 238.84 | 0 |  | 189.96 | 48.88 | 238.84 | 0 | 238.84 | 189.96 | 48.88 | 238.84 | 189.96 | 48.88 | 238.84 | 0 | 238.84 | 189.96 | 48.88 | 238.84 | 0
14.30.870 | DIVISÓRIA EM PLACAS DUPLAS DE GESSO ACARTONADO, RESISTÊNCIA AO FOGO 60 MINUTOS, ESPESSURA 120/70MM - 2ST / 2RU | m² | 0 | 185.05 | 0 |  | 185.05 | 0 | 185.05 | 0 | 185.05 | 185.05 | 0 | 185.05 | 185.05 | 0 | 185.05 | 0 | 185.05 | 185.05 | 0 | 185.05 | 0
14.30.880 | DIVISÓRIA EM PLACAS DUPLAS DE GESSO ACARTONADO, RESISTÊNCIA AO FOGO 60 MINUTOS, ESPESSURA 120/70MM - 2RU / 2RU | m² | 0 | 160.97 | 0 |  | 160.97 | 0 | 160.97 | 0 | 160.97 | 160.97 | 0 | 160.97 | 160.97 | 0 | 160.97 | 0 | 160.97 | 160.97 | 0 | 160.97 | 0
14.30.890 | DIVISÓRIA EM PLACAS DUPLAS DE GESSO ACARTONADO, RESISTÊNCIA AO FOGO 60 MINUTOS, ESPESSURA 98/48MM - 2ST / 2ST LM | m² | 0 | 165.9 | 0 |  | 165.9 | 0 | 165.9 | 0 | 165.9 | 165.9 | 0 | 165.9 | 165.9 | 0 | 165.9 | 0 | 165.9 | 165.9 | 0 | 165.9 | 0
14.30.900 | DIVISÓRIA EM PLACAS DUPLAS DE GESSO ACARTONADO, RESISTÊNCIA AO FOGO 60 MINUTOS, ESPESSURA 98/48MM - 2RU / 2RU LM | m² | 0 | 177.51 | 0 |  | 177.51 | 0 | 177.51 | 0 | 177.51 | 177.51 | 0 | 177.51 | 177.51 | 0 | 177.51 | 0 | 177.51 | 177.51 | 0 | 177.51 | 0
14.30.910 | DIVISÓRIA EM PLACAS DUPLAS DE GESSO ACARTONADO, RESISTÊNCIA AO FOGO 60 MINUTOS, ESPESSURA 98/48MM - 2ST / 2RU LM | m² | 0 | 194.28 | 0 |  | 194.28 | 0 | 194.28 | 0 | 194.28 | 194.28 | 0 | 194.28 | 194.28 | 0 | 194.28 | 0 | 194.28 | 194.28 | 0 | 194.28 | 0
14.30.920 | DIVISÓRIA E FECHAMENTO. | m² | 0 | 175.71 | 0 |  | 175.71 | 0 | 175.71 | 0 | 175.71 | 175.71 | 0 | 175.71 | 175.71 | 0 | 175.71 | 0 | 175.71 | 175.71 | 0 | 175.71 | 0
14.31 | FECHAMENTO EM PLACA CIMENTÍCIA COM ESPESSURA DE 12 MM | [21 empty] | 0
14.31.030 | REPAROS, CONSERVAÇÕES E COMPLEMENTOS - GRUPO 14 | m² | 0 | 148.67 | 0 |  | 61.12 | 87.55 | 148.67 | 0 | 148.67 | 61.12 | 87.55 | 148.67 | 61.12 | 87.54 | 148.66 | 0 | 148.66 | 61.12 | 87.54 | 148.66 | 0.01
14.40 | RECOLOCAÇÃO DE DIVISÓRIAS EM CHAPAS COM MONTANTES METÁLICOS | [21 empty] | 0
14.40.040 | TELA GALVANIZADA PARA FIXAÇÃO DE ALVENARIA COM DIMENSÃO DE 6X50CM | m² | 0 | 30.25 | 0 |  | 0 | 30.25 | 30.25 | 0 | 30.25 | 0 | 30.25 | 30.25 | 0 | 30.25 | 30.25 | 0 | 30.25 | 0 | 30.25 | 30.25 | 0
14.40.060 | TELA GALVANIZADA PARA FIXAÇÃO DE ALVENARIA COM DIMENSÃO DE 7,5X50CM | un | 0 | 5.22 | 0 |  | 1.07 | 4.15 | 5.22 | 0 | 5.22 | 1.07 | 4.15 | 5.22 | 1.07 | 4.15 | 5.22 | 0 | 5.22 | 1.07 | 4.15 | 5.22 | 0
14.40.070 | TELA GALVANIZADA PARA FIXAÇÃO DE ALVENARIA COM DIMENSÃO DE 10,5X50CM | un | 0 | 5.51 | 0 |  | 1.36 | 4.15 | 5.51 | 0 | 5.51 | 1.36 | 4.15 | 5.51 | 1.36 | 4.15 | 5.51 | 0 | 5.51 | 1.36 | 4.15 | 5.51 | 0
14.40.080 | TELA GALVANIZADA PARA FIXAÇÃO DE ALVENARIA COM DIMENSÃO DE 12X50CM | un | 0 | 5.9 | 0 |  | 1.75 | 4.15 | 5.9 | 0 | 5.9 | 1.75 | 4.15 | 5.9 | 1.75 | 4.15 | 5.9 | 0 | 5.9 | 1.75 | 4.15 | 5.9 | 0
14.40.090 | TELA GALVANIZADA PARA FIXAÇÃO DE ALVENARIA COM DIMENSÃO DE 17X50CM | un | 0 | 6.02 | 0 |  | 1.87 | 4.15 | 6.02 | 0 | 6.02 | 1.87 | 4.15 | 6.02 | 1.87 | 4.15 | 6.02 | 0 | 6.02 | 1.87 | 4.15 | 6.02 | 0
14.40.100 | ESTRUTURA EM MADEIRA, FERRO, ALUMÍNIO E CONCRETO | un | 0 | 6.73 | 0 |  | 2.58 | 4.15 | 6.73 | 0 | 6.73 | 2.58 | 4.15 | 6.73 | 2.58 | 4.15 | 6.73 | 0 | 6.73 | 2.58 | 4.15 | 6.73 | 0
15 | ESTRUTURA EM MADEIRA PARA COBERTURA | [21 empty] | 0
15.01 | ESTRUTURA DE MADEIRA TESOURADA PARA TELHA DE BARRO - VÃOS ATÉ 7,00 M | [21 empty] | 0
15.01.010 | ESTRUTURA DE MADEIRA TESOURADA PARA TELHA DE BARRO - VÃOS DE 7,01 A 10,00 M | m² | 0 | 95.53 | 0 |  | 57.72 | 37.81 | 95.53 | 0 | 95.53 | 57.72 | 37.81 | 95.53 | 57.72 | 37.81 | 95.53 | 0 | 95.53 | 57.72 | 37.81 | 95.53 | 0
15.01.020 | ESTRUTURA DE MADEIRA TESOURADA PARA TELHA DE BARRO - VÃOS DE 10,01 A 13,00 M | m² | 0 | 101.23 | 0 |  | 61.91 | 39.32 | 101.23 | 0 | 101.23 | 61.91 | 39.32 | 101.23 | 61.91 | 39.32 | 101.23 | 0 | 101.23 | 61.91 | 39.32 | 101.23 | 0
15.01.030 | ESTRUTURA DE MADEIRA TESOURADA PARA TELHA DE BARRO - VÃOS DE 13,01 A 18,00 M | m² | 0 | 106.97 | 0 |  | 66.12 | 40.85 | 106.97 | 0 | 106.97 | 66.12 | 40.85 | 106.97 | 66.12 | 40.84 | 106.96 | 0 | 106.96 | 66.12 | 40.84 | 106.96 | 0.01
15.01.040 | ESTRUTURA DE MADEIRA TESOURADA PARA TELHA PERFIL ONDULADO - VÃOS ATÉ 7,00 M | m² | 0 | 116.41 | 0 |  | 72.53 | 43.88 | 116.41 | 0 | 116.41 | 72.53 | 43.88 | 116.41 | 72.53 | 43.87 | 116.4 | 0 | 116.4 | 72.53 | 43.87 | 116.4 | 0.01
15.01.110 | ESTRUTURA DE MADEIRA TESOURADA PARA TELHA PERFIL ONDULADO - VÃOS 7,01 A 10,00 M | m² | 0 | 68.43 | 0 |  | 39.68 | 28.75 | 68.43 | 0 | 68.43 | 39.68 | 28.75 | 68.43 | 39.68 | 28.74 | 68.42 | 0 | 68.42 | 39.68 | 28.74 | 68.42 | 0.01
15.01.120 | ESTRUTURA DE MADEIRA TESOURADA PARA TELHA PERFIL ONDULADO - VÃOS 10,01 A 13,00 M | m² | 0 | 74.12 | 0 |  | 43.87 | 30.25 | 74.12 | 0 | 74.12 | 43.87 | 30.25 | 74.12 | 43.87 | 30.25 | 74.12 | 0 | 74.12 | 43.87 | 30.25 | 74.12 | 0
15.01.130 | ESTRUTURA DE MADEIRA TESOURADA PARA TELHA PERFIL ONDULADO - VÃOS 13,01 A 18,00 M | m² | 0 | 79.83 | 0 |  | 48.07 | 31.76 | 79.83 | 0 | 79.83 | 48.07 | 31.76 | 79.83 | 48.07 | 31.76 | 79.83 | 0 | 79.83 | 48.07 | 31.76 | 79.83 | 0
15.01.140 | ESTRUTURA PONTALETADA PARA TELHAS DE BARRO | m² | 0 | 87.29 | 0 |  | 52.49 | 34.8 | 87.29 | 0 | 87.29 | 52.49 | 34.8 | 87.29 | 52.49 | 34.79 | 87.28 | 0 | 87.28 | 52.49 | 34.79 | 87.28 | 0.01
15.01.210 | ESTRUTURA PONTALETADA PARA TELHAS ONDULADAS | m² | 0 | 79.98 | 0 |  | 43.68 | 36.3 | 79.98 | 0 | 79.98 | 43.68 | 36.3 | 79.98 | 43.68 | 36.3 | 79.98 | 0 | 79.98 | 43.68 | 36.3 | 79.98 | 0
15.01.220 | ESTRUTURA EM TERÇAS PARA TELHAS DE BARRO | m² | 0 | 59.98 | 0 |  | 32.76 | 27.22 | 59.98 | 0 | 59.98 | 32.76 | 27.22 | 59.98 | 32.76 | 27.22 | 59.98 | 0 | 59.98 | 32.76 | 27.22 | 59.98 | 0
15.01.310 | ESTRUTURA EM TERÇAS PARA TELHAS PERFIL E MATERIAL QUALQUER, EXCETO BARRO | m² | 0 | 59.89 | 0 |  | 40.23 | 19.66 | 59.89 | 0 | 59.89 | 40.23 | 19.66 | 59.89 | 40.23 | 19.66 | 59.89 | 0 | 59.89 | 40.23 | 19.66 | 59.89 | 0
15.01.320 | ESTRUTURA EM TERÇAS PARA TELHAS PERFIL TRAPEZOIDAL | m² | 0 | 16.2 | 0 |  | 12.33 | 3.87 | 16.2 | 0 | 16.2 | 12.33 | 3.87 | 16.2 | 12.33 | 3.86 | 16.19 | 0 | 16.19 | 12.33 | 3.86 | 16.19 | 0.01
15.01.330 | ESTRUTURA EM AÇO | m² | 0 | 11.63 | 0 |  | 7.76 | 3.87 | 11.63 | 0 | 11.63 | 7.76 | 3.87 | 11.63 | 7.76 | 3.86 | 11.62 | 0 | 11.62 | 7.76 | 3.86 | 11.62 | 0.01
15.03 | FORNECIMENTO E MONTAGEM DE ESTRUTURA EM AÇO ASTM-A36, SEM PINTURA | [21 empty] | 0
15.03.030 | MONTAGEM DE ESTRUTURA METÁLICA EM AÇO, SEM PINTURA | kg | 0 | 14.44 | 0 |  | 14.44 | 0 | 14.44 | 0 | 14.44 | 14.44 | 0 | 14.44 | 14.44 | 0 | 14.44 | 0 | 14.44 | 14.44 | 0 | 14.44 | 0
15.03.090 | FORNECIMENTO E MONTAGEM DE ESTRUTURA EM AÇO PATINÁVEL, SEM PINTURA | kg | 0 | 3.91 | 0 |  | 0 | 3.91 | 3.91 | 0 | 3.91 | 0 | 3.91 | 3.91 | 0 | 3.9 | 3.9 | 0 | 3.9 | 0 | 3.9 | 3.9 | 0.01
15.03.110 | FORNECIMENTO E MONTAGEM DE ESTRUTURA EM AÇO ASTM-A572 GRAU 50, SEM PINTURA | kg | 0 | 16.26 | 0 |  | 16.26 | 0 | 16.26 | 0 | 16.26 | 16.26 | 0 | 16.26 | 16.26 | 0 | 16.26 | 0 | 16.26 | 16.26 | 0 | 16.26 | 0
15.03.131 | FORNECIMENTO E MONTAGEM DE ESTRUTURA TUBULAR EM AÇO ASTM-A572 GRAU 50, SEM PINTURA | kg | 0 | 21.69 | 0 |  | 21.69 | 0 | 21.69 | 0 | 21.69 | 21.69 | 0 | 21.69 | 21.69 | 0 | 21.69 | 0 | 21.69 | 21.69 | 0 | 21.69 | 0
15.03.140 | FORNECIMENTO E MONTAGEM DE ESTRUTURA METÁLICA EM PERFIL METALON, SEM PINTURA | kg | 0 | 21.24 | 0 |  | 21.24 | 0 | 21.24 | 0 | 21.24 | 21.24 | 0 | 21.24 | 21.24 | 0 | 21.24 | 0 | 21.24 | 21.24 | 0 | 21.24 | 0
15.03.150 | ESTRUTURA PRÉ-FABRICADA DE CONCRETO | kg | 0 | 10.59 | 0 |  | 6.68 | 3.91 | 10.59 | 0 | 10.59 | 6.68 | 3.91 | 10.59 | 6.68 | 3.9 | 10.58 | 0 | 10.58 | 6.68 | 3.9 | 10.58 | 0.01
15.05 | PLACAS, VIGAS E PILARES EM CONCRETO ARMADO PRÉ-MOLDADO - FCK= 40 MPA | [21 empty] | 0
15.05.290 | MOBILIÁRIO EM CONCRETO ARMADO PRÉ-MOLDADO - FCK= 40 MPA | m³ | 0 | 2160.27 | 0 |  | 1576.36 | 583.91 | 2160.27 | 0 | 2160.27 | 1576.36 | 583.91 | 2160.27 | 1576.36 | 583.86 | 2160.22 | 0 | 2160.22 | 1576.36 | 583.86 | 2160.22 | 0.05
15.05.300 | PLACAS, VIGAS E PILARES EM CONCRETO ARMADO PRÉ-MOLDADO - FCK= 35 MPA | m³ | 0 | 2179.15 | 0 |  | 1535.13 | 644.02 | 2179.15 | 0 | 2179.15 | 1535.13 | 644.02 | 2179.15 | 1535.13 | 643.97 | 2179.1 | 0 | 2179.1 | 1535.13 | 643.97 | 2179.1 | 0.05
15.05.520 | PLACAS, VIGAS E PILARES EM CONCRETO ARMADO PRÉ-MOLDADO - FCK= 25 MPA | m³ | 0 | 1933.89 | 0 |  | 1378.7 | 555.19 | 1933.89 | 0 | 1933.89 | 1378.7 | 555.19 | 1933.89 | 1378.7 | 555.14 | 1933.84 | 0 | 1933.84 | 1378.7 | 555.14 | 1933.84 | 0.05
15.05.530 | MOBILIÁRIO EM CONCRETO ARMADO PRÉ-MOLDADO - FCK= 25 MPA | m³ | 0 | 1791.45 | 0 |  | 1241.86 | 549.59 | 1791.45 | 0 | 1791.45 | 1241.86 | 549.59 | 1791.45 | 1241.86 | 549.55 | 1791.41 | 0 | 1791.41 | 1241.86 | 549.55 | 1791.41 | 0.04
15.05.540 | REPAROS, CONSERVAÇÕES E COMPLEMENTOS - GRUPO 15 | m³ | 0 | 1957.24 | 0 |  | 1368.45 | 588.79 | 1957.24 | 0 | 1957.24 | 1368.45 | 588.79 | 1957.24 | 1368.45 | 588.74 | 1957.19 | 0 | 1957.19 | 1368.45 | 588.74 | 1957.19 | 0.05
15.20 | FORNECIMENTO DE PEÇAS DIVERSAS PARA ESTRUTURA EM MADEIRA | [21 empty] | 0
15.20.020 | RECOLOCAÇÃO DE PEÇAS LINEARES EM MADEIRA COM SEÇÃO ATÉ 60 CM² | m³ | 0 | 2918.94 | 0 |  | 2011.35 | 907.59 | 2918.94 | 0 | 2918.94 | 2011.35 | 907.59 | 2918.94 | 2011.35 | 907.5 | 2918.85 | 0 | 2918.85 | 2011.35 | 907.5 | 2918.85 | 0.09
15.20.040 | RECOLOCAÇÃO DE PEÇAS LINEARES EM MADEIRA COM SEÇÃO SUPERIOR A 60 CM² | m | 0 | 4.31 | 0 |  | 0.08 | 4.23 | 4.31 | 0 | 4.31 | 0.08 | 4.23 | 4.31 | 0.08 | 4.23 | 4.31 | 0 | 4.31 | 0.08 | 4.23 | 4.31 | 0
15.20.060 | TELHAMENTO | m | 0 | 11.41 | 0 |  | 0.2 | 11.21 | 11.41 | 0 | 11.41 | 0.2 | 11.21 | 11.41 | 0.2 | 11.2 | 11.4 | 0 | 11.4 | 0.2 | 11.2 | 11.4 | 0.01
16 | TELHAMENTO EM BARRO | [21 empty] | 0
16.02 | TELHA DE BARRO TIPO ITALIANA | [21 empty] | 0
16.02.010 | TELHA DE BARRO TIPO FRANCESA | m² | 0 | 42.92 | 0 |  | 20.96 | 21.96 | 42.92 | 0 | 42.92 | 20.96 | 21.96 | 42.92 | 20.96 | 21.96 | 42.92 | 0 | 42.92 | 20.96 | 21.96 | 42.92 | 0
16.02.020 | TELHA DE BARRO TIPO ROMANA | m² | 0 | 55.72 | 0 |  | 33.76 | 21.96 | 55.72 | 0 | 55.72 | 33.76 | 21.96 | 55.72 | 33.76 | 21.96 | 55.72 | 0 | 55.72 | 33.76 | 21.96 | 55.72 | 0
16.02.030 | TELHA DE BARRO COLONIAL/PAULISTA | m² | 0 | 42.6 | 0 |  | 20.64 | 21.96 | 42.6 | 0 | 42.6 | 20.64 | 21.96 | 42.6 | 20.64 | 21.96 | 42.6 | 0 | 42.6 | 20.64 | 21.96 | 42.6 | 0
16.02.045 | TELHA DE BARRO TIPO PLAN | m² | 0 | 91.25 | 0 |  | 58.32 | 32.93 | 91.25 | 0 | 91.25 | 58.32 | 32.93 | 91.25 | 58.32 | 32.93 | 91.25 | 0 | 91.25 | 58.32 | 32.93 | 91.25 | 0
16.02.060 | EMBOÇAMENTO DE BEIRAL EM TELHAS DE BARRO | m² | 0 | 91.25 | 0 |  | 58.32 | 32.93 | 91.25 | 0 | 91.25 | 58.32 | 32.93 | 91.25 | 58.32 | 32.93 | 91.25 | 0 | 91.25 | 58.32 | 32.93 | 91.25 | 0
16.02.120 | CUMEEIRA DE BARRO EMBOÇADO TIPOS: PLAN, ROMANA, ITALIANA, FRANCESA E PAULISTINHA | m | 0 | 10.29 | 0 |  | 0.61 | 9.68 | 10.29 | 0 | 10.29 | 0.61 | 9.68 | 10.29 | 0.61 | 9.68 | 10.29 | 0 | 10.29 | 0.61 | 9.68 | 10.29 | 0
16.02.230 | ESPIGÃO DE BARRO EMBOÇADO | m | 0 | 20.64 | 0 |  | 8.54 | 12.1 | 20.64 | 0 | 20.64 | 8.54 | 12.1 | 20.64 | 8.54 | 12.1 | 20.64 | 0 | 20.64 | 8.54 | 12.1 | 20.64 | 0
16.02.270 | TELHAMENTO EM CIMENTO REFORÇADO COM FIO SINTÉTICO (CRFS) | m | 0 | 24.79 | 0 |  | 12.69 | 12.1 | 24.79 | 0 | 24.79 | 12.69 | 12.1 | 24.79 | 12.69 | 12.1 | 24.79 | 0 | 24.79 | 12.69 | 12.1 | 24.79 | 0
16.03 | TELHAMENTO EM CIMENTO REFORÇADO COM FIO SINTÉTICO CRFS - PERFIL ONDULADO DE 6 MM | [21 empty] | 0
16.03.010 | TELHAMENTO EM CIMENTO REFORÇADO COM FIO SINTÉTICO CRFS - PERFIL ONDULADO DE 8 MM | m² | 0 | 39.2 | 0 |  | 27.1 | 12.1 | 39.2 | 0 | 39.2 | 27.1 | 12.1 | 39.2 | 27.1 | 12.1 | 39.2 | 0 | 39.2 | 27.1 | 12.1 | 39.2 | 0
16.03.020 | TELHAMENTO EM CIMENTO REFORÇADO COM FIO SINTÉTICO CRFS - PERFIL TRAPEZOIDAL DE 44 CM | m² | 0 | 49.84 | 0 |  | 37.74 | 12.1 | 49.84 | 0 | 49.84 | 37.74 | 12.1 | 49.84 | 37.74 | 12.1 | 49.84 | 0 | 49.84 | 37.74 | 12.1 | 49.84 | 0
16.03.030 | TELHAMENTO EM CIMENTO REFORÇADO COM FIO SINTÉTICO CRFS - PERFIL MODULADO | m² | 0 | 91.1 | 0 |  | 79 | 12.1 | 91.1 | 0 | 91.1 | 79 | 12.1 | 91.1 | 79 | 12.1 | 91.1 | 0 | 91.1 | 79 | 12.1 | 91.1 | 0
16.03.040 | CUMEEIRA NORMAL EM CIMENTO REFORÇADO COM FIO SINTÉTICO CRFS - PERFIL ONDULADO | m² | 0 | 94.01 | 0 |  | 81.91 | 12.1 | 94.01 | 0 | 94.01 | 81.91 | 12.1 | 94.01 | 81.91 | 12.1 | 94.01 | 0 | 94.01 | 81.91 | 12.1 | 94.01 | 0
16.03.300 | CUMEEIRA UNIVERSAL EM CIMENTO REFORÇADO COM FIO SINTÉTICO CRFS - PERFIL ONDULADO | m | 0 | 53.26 | 0 |  | 47.21 | 6.05 | 53.26 | 0 | 53.26 | 47.21 | 6.05 | 53.26 | 47.21 | 6.05 | 53.26 | 0 | 53.26 | 47.21 | 6.05 | 53.26 | 0
16.03.310 | CUMEEIRA NORMAL EM CIMENTO REFORÇADO COM FIO SINTÉTICO CRFS - PERFIL TRAPEZOIDAL 44 CM | m | 0 | 47.68 | 0 |  | 41.63 | 6.05 | 47.68 | 0 | 47.68 | 41.63 | 6.05 | 47.68 | 41.63 | 6.05 | 47.68 | 0 | 47.68 | 41.63 | 6.05 | 47.68 | 0
16.03.320 | CUMEEIRA NORMAL EM CIMENTO REFORÇADO COM FIO SINTÉTICO CRFS - PERFIL MODULADO | m | 0 | 68.26 | 0 |  | 62.21 | 6.05 | 68.26 | 0 | 68.26 | 62.21 | 6.05 | 68.26 | 62.21 | 6.05 | 68.26 | 0 | 68.26 | 62.21 | 6.05 | 68.26 | 0
16.03.330 | ESPIGÃO EM CIMENTO REFORÇADO COM FIO SINTÉTICO CRFS - PERFIL ONDULADO | m | 0 | 92.8 | 0 |  | 86.75 | 6.05 | 92.8 | 0 | 92.8 | 86.75 | 6.05 | 92.8 | 86.75 | 6.05 | 92.8 | 0 | 92.8 | 86.75 | 6.05 | 92.8 | 0
16.03.360 | ESPIGÃO EM CIMENTO REFORÇADO COM FIO SINTÉTICO CRFS - PERFIL MODULADO | m | 0 | 34.91 | 0 |  | 28.86 | 6.05 | 34.91 | 0 | 34.91 | 28.86 | 6.05 | 34.91 | 28.86 | 6.05 | 34.91 | 0 | 34.91 | 28.86 | 6.05 | 34.91 | 0
16.03.370 | RUFO EM CIMENTO REFORÇADO COM FIO SINTÉTICO CRFS - PERFIL ONDULADO | m | 0 | 45.93 | 0 |  | 39.88 | 6.05 | 45.93 | 0 | 45.93 | 39.88 | 6.05 | 45.93 | 39.88 | 6.05 | 45.93 | 0 | 45.93 | 39.88 | 6.05 | 45.93 | 0
16.03.400 | TELHAMENTO EM MADEIRA OU FIBRA VEGETAL | m | 0 | 46.12 | 0 |  | 40.07 | 6.05 | 46.12 | 0 | 46.12 | 40.07 | 6.05 | 46.12 | 40.07 | 6.05 | 46.12 | 0 | 46.12 | 40.07 | 6.05 | 46.12 | 0
16.10 | TELHA EM FIBRA VEGETAL, PERFIL ONDULADO, COM ESPESSURA DE 3 MM | [21 empty] | 0
16.10.020 | CUMEEIRA EM FIBRA VEGETAL, LISA, COM ESPESSURA DE 3 MM | m² | 0 | 64.73 | 0 |  | 45.07 | 19.66 | 64.73 | 0 | 64.73 | 45.07 | 19.66 | 64.73 | 45.07 | 19.66 | 64.73 | 0 | 64.73 | 45.07 | 19.66 | 64.73 | 0
16.10.100 | TELHAMENTO METÁLICO COMUM | m | 0 | 88 | 0 |  | 81.35 | 6.65 | 88 | 0 | 88 | 81.35 | 6.65 | 88 | 81.35 | 6.65 | 88 | 0 | 88 | 81.35 | 6.65 | 88 | 0
16.12 | TELHAMENTO EM CHAPA DE AÇO PRÉ-PINTADA COM EPÓXI E POLIÉSTER, PERFIL ONDULADO, COM ESPESSURA DE 0,50 MM | [21 empty] | 0
16.12.020 | TELHAMENTO EM CHAPA DE AÇO PRÉ-PINTADA COM EPÓXI E POLIÉSTER, PERFIL ONDULADO CALANDRADO, COM ESPESSURA DE 0,80 MM | m² | 0 | 70.51 | 0 |  | 58.41 | 12.1 | 70.51 | 0 | 70.51 | 58.41 | 12.1 | 70.51 | 58.41 | 12.1 | 70.51 | 0 | 70.51 | 58.41 | 12.1 | 70.51 | 0
16.12.040 | TELHAMENTO EM CHAPA DE AÇO PRÉ-PINTADA COM EPÓXI E POLIÉSTER, PERFIL TRAPEZOIDAL, COM ESPESSURA DE 0,80 MM E ALTURA DE 100 MM | m² | 0 | 133.29 | 0 |  | 121.19 | 12.1 | 133.29 | 0 | 133.29 | 121.19 | 12.1 | 133.29 | 121.19 | 12.1 | 133.29 | 0 | 133.29 | 121.19 | 12.1 | 133.29 | 0
16.12.050 | TELHAMENTO EM CHAPA DE AÇO PRÉ-PINTADA COM EPÓXI E POLIÉSTER, PERFIL TRAPEZOIDAL, COM ESPESSURA DE 0,50 MM E ALTURA DE 40 MM | m² | 0 | 93.2 | 0 |  | 81.1 | 12.1 | 93.2 | 0 | 93.2 | 81.1 | 12.1 | 93.2 | 81.1 | 12.1 | 93.2 | 0 | 93.2 | 81.1 | 12.1 | 93.2 | 0
16.12.060 | CUMEEIRA EM CHAPA DE AÇO PRÉ-PINTADA COM EPÓXI E POLIÉSTER, PERFIL TRAPEZOIDAL, COM ESPESSURA DE 0,50 MM | m² | 0 | 78.12 | 0 |  | 66.02 | 12.1 | 78.12 | 0 | 78.12 | 66.02 | 12.1 | 78.12 | 66.02 | 12.1 | 78.12 | 0 | 78.12 | 66.02 | 12.1 | 78.12 | 0
16.12.200 | CUMEEIRA EM CHAPA DE AÇO PRÉ-PINTADA COM EPÓXI E POLIÉSTER, PERFIL ONDULADO, COM ESPESSURA DE 0,50 MM | m | 0 | 61.68 | 0 |  | 55.63 | 6.05 | 61.68 | 0 | 61.68 | 55.63 | 6.05 | 61.68 | 55.63 | 6.05 | 61.68 | 0 | 61.68 | 55.63 | 6.05 | 61.68 | 0
16.12.220 | TELHAMENTO METÁLICO ESPECIAL | m | 0 | 58.82 | 0 |  | 52.77 | 6.05 | 58.82 | 0 | 58.82 | 52.77 | 6.05 | 58.82 | 52.77 | 6.05 | 58.82 | 0 | 58.82 | 52.77 | 6.05 | 58.82 | 0
16.13 | TELHAMENTO EM CHAPA DE AÇO PRÉ-PINTADA COM EPÓXI E POLIÉSTER, TIPO SANDUÍCHE, ESPESSURA DE 0,50 MM, COM LÃ DE ROCHA | [21 empty] | 0
16.13.060 | TELHAMENTO EM CHAPA DE AÇO PRÉ-PINTADA COM EPÓXI E POLIÉSTER, TIPO SANDUÍCHE, ESPESSURA DE 0,50 MM, COM POLIURETANO | m² | 0 | 172.05 | 0 |  | 141.62 | 30.43 | 172.05 | 0 | 172.05 | 141.62 | 30.43 | 172.05 | 141.62 | 30.44 | 172.06 | 0 | 172.06 | 141.62 | 30.44 | 172.06 | -0.01
16.13.070 | TELHAMENTO EM CHAPA DE AÇO COM PINTURA POLIÉSTER, TIPO SANDUÍCHE, ESPESSURA DE 0,50 MM, COM POLIESTIRENO EXPANDIDO | m² | 0 | 127.83 | 0 |  | 114.66 | 13.17 | 127.83 | 0 | 127.83 | 114.66 | 13.17 | 127.83 | 114.66 | 13.17 | 127.83 | 0 | 127.83 | 114.66 | 13.17 | 127.83 | 0
16.13.130 | TELHAMENTO EM CHAPA DE AÇO GALVANIZADO AUTOPORTANTE, PERFIL TRAPEZOIDAL, COM ESPESSURA DE 0,80 MM E ALTURA DE 120 MM | m² | 0 | 121.65 | 0 |  | 108.48 | 13.17 | 121.65 | 0 | 121.65 | 108.48 | 13.17 | 121.65 | 108.48 | 13.17 | 121.65 | 0 | 121.65 | 108.48 | 13.17 | 121.65 | 0
16.13.140 | TELHAMENTO EM MATERIAL SINTÉTICO | m² | 0 | 84.26 | 0 |  | 72.16 | 12.1 | 84.26 | 0 | 84.26 | 72.16 | 12.1 | 84.26 | 72.16 | 12.1 | 84.26 | 0 | 84.26 | 72.16 | 12.1 | 84.26 | 0
16.16 | TELHA ONDULADA TRANSLÚCIDA EM POLIPROPILENO | [21 empty] | 0
16.16.040 | TELHA EM POLIÉSTER REFORÇADO COM FIBRAS DE VIDRO, PERFIL TRAPEZOIDAL 49 | m² | 0 | 55.35 | 0 |  | 43.25 | 12.1 | 55.35 | 0 | 55.35 | 43.25 | 12.1 | 55.35 | 43.25 | 12.1 | 55.35 | 0 | 55.35 | 43.25 | 12.1 | 55.35 | 0
16.16.160 | CUMEEIRA PARA TELHA DE POLIÉSTER, TIPO PERFIL TRAPEZOIDAL 49 | m² | 0 | 83.85 | 0 |  | 71.75 | 12.1 | 83.85 | 0 | 83.85 | 71.75 | 12.1 | 83.85 | 71.75 | 12.1 | 83.85 | 0 | 83.85 | 71.75 | 12.1 | 83.85 | 0
16.16.400 | TELHAMENTO EM VIDRO | m | 0 | 110.7 | 0 |  | 104.65 | 6.05 | 110.7 | 0 | 110.7 | 104.65 | 6.05 | 110.7 | 104.65 | 6.05 | 110.7 | 0 | 110.7 | 104.65 | 6.05 | 110.7 | 0
16.20 | TELHAS DE VIDRO PARA ILUMINAÇÃO TIPO FRANCESA | [21 empty] | 0
16.20.020 | TELHAS DE VIDRO PARA ILUMINAÇÃO TIPO COLONIAL/PAULISTINHA | un | 0 | 49.81 | 0 |  | 46.77 | 3.04 | 49.81 | 0 | 49.81 | 46.77 | 3.04 | 49.81 | 46.77 | 3.03 | 49.8 | 0 | 49.8 | 46.77 | 3.03 | 49.8 | 0.01
16.20.040 | DOMOS | un | 0 | 49.81 | 0 |  | 46.77 | 3.04 | 49.81 | 0 | 49.81 | 46.77 | 3.04 | 49.81 | 46.77 | 3.03 | 49.8 | 0 | 49.8 | 46.77 | 3.03 | 49.8 | 0.01
16.30 | DOMO DE ACRÍLICO FIXADO EM PERFIS DE ALUMÍNIO | [21 empty] | 0
16.30.020 | PAINEL, CHAPAS E FECHAMENTO | m² | 0 | 526.87 | 0 |  | 526.87 | 0 | 526.87 | 0 | 526.87 | 526.87 | 0 | 526.87 | 526.87 | 0 | 526.87 | 0 | 526.87 | 526.87 | 0 | 526.87 | 0
16.32 | COBERTURA CURVA EM CHAPA DE POLICARBONATO ALVEOLAR BRONZE DE 6 MM | [21 empty] | 0
16.32.070 | COBERTURA PLANA EM CHAPA DE POLICARBONATO ALVEOLAR DE 10 MM | m² | 0 | 144.92 | 0 |  | 82.99 | 61.93 | 144.92 | 0 | 144.92 | 82.99 | 61.93 | 144.92 | 82.99 | 61.94 | 144.93 | 0 | 144.93 | 82.99 | 61.94 | 144.93 | -0.01
16.32.120 | COBERTURA CURVA EM CHAPA DE POLICARBONATO ALVEOLAR BRONZE DE 10 MM | m² | 0 | 201.63 | 0 |  | 145.89 | 55.74 | 201.63 | 0 | 201.63 | 145.89 | 55.74 | 201.63 | 145.89 | 55.74 | 201.63 | 0 | 201.63 | 145.89 | 55.74 | 201.63 | 0
16.32.130 | CALHAS E RUFOS | m² | 0 | 206.93 | 0 |  | 145 | 61.93 | 206.93 | 0 | 206.93 | 145 | 61.93 | 206.93 | 145 | 61.94 | 206.94 | 0 | 206.94 | 145 | 61.94 | 206.94 | -0.01
16.33 | CALHA, RUFO, AFINS EM CHAPA GALVANIZADA Nº 24 - CORTE 0,33 M | [21 empty] | 0
16.33.022 | CALHA, RUFO, AFINS EM CHAPA GALVANIZADA Nº 24 - CORTE 0,50 M | m | 0 | 62.52 | 0 |  | 25.62 | 36.9 | 62.52 | 0 | 62.52 | 25.62 | 36.9 | 62.52 | 25.62 | 36.91 | 62.53 | 0 | 62.53 | 25.62 | 36.91 | 62.53 | -0.01
16.33.052 | CALHA, RUFO, AFINS EM CHAPA GALVANIZADA Nº 24 - CORTE 1,00 M | m | 0 | 83.4 | 0 |  | 39.8 | 43.6 | 83.4 | 0 | 83.4 | 39.8 | 43.6 | 83.4 | 39.8 | 43.61 | 83.41 | 0 | 83.41 | 39.8 | 43.61 | 83.41 | -0.01
16.33.062 | CALHA, RUFO, AFINS EM CHAPA GALVANIZADA Nº 26 - CORTE 0,33 M | m | 0 | 125.92 | 0 |  | 78.96 | 46.96 | 125.92 | 0 | 125.92 | 78.96 | 46.96 | 125.92 | 78.96 | 46.97 | 125.93 | 0 | 125.93 | 78.96 | 46.97 | 125.93 | -0.01
16.33.082 | CALHA, RUFO, AFINS EM CHAPA GALVANIZADA Nº 26 - CORTE 0,50 M | m | 0 | 56.76 | 0 |  | 19.86 | 36.9 | 56.76 | 0 | 56.76 | 19.86 | 36.9 | 56.76 | 19.86 | 36.91 | 56.77 | 0 | 56.77 | 19.86 | 36.91 | 56.77 | -0.01
16.33.102 | RUFO PRÉ-MOLDADO EM CONCRETO, DE 14 X 50 X 18,5 CM | m | 0 | 74.82 | 0 |  | 31.22 | 43.6 | 74.82 | 0 | 74.82 | 31.22 | 43.6 | 74.82 | 31.22 | 43.61 | 74.83 | 0 | 74.83 | 31.22 | 43.61 | 74.83 | -0.01
16.33.400 | RUFO PRÉ-MOLDADO EM CONCRETO, DE 20 X 50 X 26 CM | un | 0 | 10.96 | 0 |  | 10.01 | 0.95 | 10.96 | 0 | 10.96 | 10.01 | 0.95 | 10.96 | 10.01 | 0.95 | 10.96 | 0 | 10.96 | 10.01 | 0.95 | 10.96 | 0
16.33.410 | REPAROS, CONSERVAÇÕES E COMPLEMENTOS - GRUPO 16 | un | 0 | 12.93 | 0 |  | 11.56 | 1.37 | 12.93 | 0 | 12.93 | 11.56 | 1.37 | 12.93 | 11.56 | 1.37 | 12.93 | 0 | 12.93 | 11.56 | 1.37 | 12.93 | 0
16.40 | RECOLOCAÇÃO DE CUMEEIRAS E ESPIGÕES DE BARRO | [21 empty] | 0
16.40.040 | RECOLOCAÇÃO DE TELHA DE BARRO TIPO COLONIAL/PAULISTINHA | m | 0 | 13.65 | 0 |  | 1.55 | 12.1 | 13.65 | 0 | 13.65 | 1.55 | 12.1 | 13.65 | 1.55 | 12.1 | 13.65 | 0 | 13.65 | 1.55 | 12.1 | 13.65 | 0
16.40.060 | RECOLOCAÇÃO DE TELHA DE BARRO TIPO PLAN | m² | 0 | 32.93 | 0 |  | 0 | 32.93 | 32.93 | 0 | 32.93 | 0 | 32.93 | 32.93 | 0 | 32.93 | 32.93 | 0 | 32.93 | 0 | 32.93 | 32.93 | 0
16.40.080 | RECOLOCAÇÃO DE DOMO DE ACRÍLICO, INCLUSIVE PERFIS METÁLICOS DE FIXAÇÃO | m² | 0 | 32.93 | 0 |  | 0 | 32.93 | 32.93 | 0 | 32.93 | 0 | 32.93 | 32.93 | 0 | 32.93 | 32.93 | 0 | 32.93 | 0 | 32.93 | 32.93 | 0
16.40.090 | RECOLOCAÇÃO DE TELHAS DE BARRO TIPO FRANCESA | m² | 0 | 15.14 | 0 |  | 0 | 15.14 | 15.14 | 0 | 15.14 | 0 | 15.14 | 15.14 | 0 | 15.14 | 15.14 | 0 | 15.14 | 0 | 15.14 | 15.14 | 0
16.40.120 | RECOLOCAÇÃO DE TELHA EM FIBROCIMENTO OU CRFS, PERFIL ONDULADO | m² | 0 | 21.96 | 0 |  | 0 | 21.96 | 21.96 | 0 | 21.96 | 0 | 21.96 | 21.96 | 0 | 21.96 | 21.96 | 0 | 21.96 | 0 | 21.96 | 21.96 | 0
16.40.140 | RECOLOCAÇÃO DE TELHA EM FIBROCIMENTO OU CRFS, PERFIL MODULADO OU TRAPEZOIDAL | m² | 0 | 13.9 | 0 |  | 1.8 | 12.1 | 13.9 | 0 | 13.9 | 1.8 | 12.1 | 13.9 | 1.8 | 12.1 | 13.9 | 0 | 13.9 | 1.8 | 12.1 | 13.9 | 0
16.40.150 | REVESTIMENTO EM MASSA OU FUNDIDO NO LOCAL | m² | 0 | 17.5 | 0 |  | 5.4 | 12.1 | 17.5 | 0 | 17.5 | 5.4 | 12.1 | 17.5 | 5.4 | 12.1 | 17.5 | 0 | 17.5 | 5.4 | 12.1 | 17.5 | 0
17 | REGULARIZAÇÃO DE BASE | [21 empty] | 0
17.01 | ARGAMASSA DE PROTEÇÃO COM ARGILA EXPANDIDA | [21 empty] | 0
17.01.010 | ARGAMASSA DE REGULARIZAÇÃO E/OU PROTEÇÃO | m³ | 0 | 832.37 | 0 |  | 616.73 | 215.64 | 832.37 | 0 | 832.37 | 616.73 | 215.64 | 832.37 | 616.73 | 215.63 | 832.36 | 0 | 832.36 | 616.73 | 215.63 | 832.36 | 0.01
17.01.020 | LASTRO DE CONCRETO IMPERMEABILIZADO | m³ | 0 | 501.02 | 0 |  | 285.38 | 215.64 | 501.02 | 0 | 501.02 | 285.38 | 215.64 | 501.02 | 285.38 | 215.63 | 501.01 | 0 | 501.01 | 285.38 | 215.63 | 501.01 | 0.01
17.01.040 | REGULARIZAÇÃO DE PISO COM NATA DE CIMENTO | m³ | 0 | 460.69 | 0 |  | 245.05 | 215.64 | 460.69 | 0 | 460.69 | 245.05 | 215.64 | 460.69 | 245.05 | 215.63 | 460.68 | 0 | 460.68 | 245.05 | 215.63 | 460.68 | 0.01
17.01.050 | REGULARIZAÇÃO DE PISO COM NATA DE CIMENTO E BIANCO | m² | 0 | 19.17 | 0 |  | 2.39 | 16.78 | 19.17 | 0 | 19.17 | 2.39 | 16.78 | 19.17 | 2.39 | 16.79 | 19.18 | 0 | 19.18 | 2.39 | 16.79 | 19.18 | -0.01
17.01.060 | ARGAMASSA DE CIMENTO E AREIA TRAÇO 1:3, COM ADESIVO ACRÍLICO | m² | 0 | 22.1 | 0 |  | 5.59 | 16.51 | 22.1 | 0 | 22.1 | 5.59 | 16.51 | 22.1 | 5.59 | 16.5 | 22.09 | 0 | 22.09 | 5.59 | 16.5 | 22.09 | 0.01
17.01.120 | REVESTIMENTO EM ARGAMASSA | m³ | 0 | 980.9 | 0 |  | 765.26 | 215.64 | 980.9 | 0 | 980.9 | 765.26 | 215.64 | 980.9 | 765.26 | 215.63 | 980.89 | 0 | 980.89 | 765.26 | 215.63 | 980.89 | 0.01
17.02 | CHAPISCO | [21 empty] | 0
17.02.020 | CHAPISCO 1:4 COM AREIA GROSSA | m² | 0 | 4.61 | 0 |  | 1.42 | 3.19 | 4.61 | 0 | 4.61 | 1.42 | 3.19 | 4.61 | 1.42 | 3.19 | 4.61 | 0 | 4.61 | 1.42 | 3.19 | 4.61 | 0
17.02.030 | CHAPISCO COM BIANCO | m² | 0 | 4.09 | 0 |  | 0.9 | 3.19 | 4.09 | 0 | 4.09 | 0.9 | 3.19 | 4.09 | 0.9 | 3.19 | 4.09 | 0 | 4.09 | 0.9 | 3.19 | 4.09 | 0
17.02.040 | CHAPISCO FINO PENEIRADO | m² | 0 | 7.68 | 0 |  | 4.49 | 3.19 | 7.68 | 0 | 7.68 | 4.49 | 3.19 | 7.68 | 4.49 | 3.19 | 7.68 | 0 | 7.68 | 4.49 | 3.19 | 7.68 | 0
17.02.060 | CHAPISCO RÚSTICO COM PEDRA BRITADA Nº 1 | m² | 0 | 6.11 | 0 |  | 1.45 | 4.66 | 6.11 | 0 | 6.11 | 1.45 | 4.66 | 6.11 | 1.45 | 4.66 | 6.11 | 0 | 6.11 | 1.45 | 4.66 | 6.11 | 0
17.02.080 | EMBOÇO COMUM | m² | 0 | 7.4 | 0 |  | 2.44 | 4.96 | 7.4 | 0 | 7.4 | 2.44 | 4.96 | 7.4 | 2.44 | 4.95 | 7.39 | 0 | 7.39 | 2.44 | 4.95 | 7.39 | 0.01
17.02.120 | EMBOÇO DESEMPENADO COM ESPUMA DE POLIÉSTER | m² | 0 | 14.87 | 0 |  | 6.1 | 8.77 | 14.87 | 0 | 14.87 | 6.1 | 8.77 | 14.87 | 6.1 | 8.78 | 14.88 | 0 | 14.88 | 6.1 | 8.78 | 14.88 | -0.01
17.02.140 | EMBOÇO DESEMPENADO COM ARGAMASSA INDUSTRIALIZADA | m² | 0 | 18.2 | 0 |  | 6.1 | 12.1 | 18.2 | 0 | 18.2 | 6.1 | 12.1 | 18.2 | 6.1 | 12.1 | 18.2 | 0 | 18.2 | 6.1 | 12.1 | 18.2 | 0
17.02.160 | REBOCO | m² | 0 | 30.51 | 0 | [6 empty] | 22.95 | 7.56 | 30.51 | [5 empty] | 22.95 | 7.56 | 30.51 | 0
17.02.220 | BARRA LISA COM ACABAMENTO EM NATA DE CIMENTO | m² | 0 | 8.88 | 0 |  | 1.32 | 7.56 | 8.88 | 0 | 8.88 | 1.32 | 7.56 | 8.88 | 1.32 | 7.56 | 8.88 | 0 | 8.88 | 1.32 | 7.56 | 8.88 | 0
17.02.260 | REVESTIMENTO EM CIMENTADO | m² | 0 | 25.53 | 0 |  | 5.87 | 19.66 | 25.53 | 0 | 25.53 | 5.87 | 19.66 | 25.53 | 5.87 | 19.66 | 25.53 | 0 | 25.53 | 5.87 | 19.66 | 25.53 | 0
17.03 | CIMENTADO DESEMPENADO | [21 empty] | 0
17.03.020 | CIMENTADO DESEMPENADO E ALISADO (QUEIMADO) | m² | 0 | 22.33 | 0 |  | 5.71 | 16.62 | 22.33 | 0 | 22.33 | 5.71 | 16.62 | 22.33 | 5.71 | 16.63 | 22.34 | 0 | 22.34 | 5.71 | 16.63 | 22.34 | -0.01
17.03.040 | CIMENTADO DESEMPENADO E ALISADO COM CORANTE (QUEIMADO) | m² | 0 | 25.76 | 0 |  | 6.1 | 19.66 | 25.76 | 0 | 25.76 | 6.1 | 19.66 | 25.76 | 6.1 | 19.66 | 25.76 | 0 | 25.76 | 6.1 | 19.66 | 25.76 | 0
17.03.060 | CIMENTADO SEMI-ÁSPERO | m² | 0 | 38.52 | 0 |  | 18.86 | 19.66 | 38.52 | 0 | 38.52 | 18.86 | 19.66 | 38.52 | 18.86 | 19.66 | 38.52 | 0 | 38.52 | 18.86 | 19.66 | 38.52 | 0
17.03.080 | CIMENTADO ÁSPERO COM CANELURAS | m² | 0 | 17.81 | 0 |  | 5.71 | 12.1 | 17.81 | 0 | 17.81 | 5.71 | 12.1 | 17.81 | 5.71 | 12.1 | 17.81 | 0 | 17.81 | 5.71 | 12.1 | 17.81 | 0
17.03.100 | DEGRAU EM CIMENTADO | m² | 0 | 26.9 | 0 |  | 5.71 | 21.19 | 26.9 | 0 | 26.9 | 5.71 | 21.19 | 26.9 | 5.71 | 21.18 | 26.89 | 0 | 26.89 | 5.71 | 21.18 | 26.89 | 0.01
17.03.200 | RODAPÉ EM CIMENTADO DESEMPENADO E ALISADO COM ALTURA 5 CM | m | 0 | 38.34 | 0 |  | 4.1 | 34.24 | 38.34 | 0 | 38.34 | 4.1 | 34.24 | 38.34 | 4.1 | 34.25 | 38.35 | 0 | 38.35 | 4.1 | 34.25 | 38.35 | -0.01
17.03.300 | RODAPÉ EM CIMENTADO DESEMPENADO E ALISADO COM ALTURA 7 CM | m | 0 | 16.74 | 0 |  | 0.79 | 15.95 | 16.74 | 0 | 16.74 | 0.79 | 15.95 | 16.74 | 0.79 | 15.95 | 16.74 | 0 | 16.74 | 0.79 | 15.95 | 16.74 | 0
17.03.310 | RODAPÉ EM CIMENTADO DESEMPENADO E ALISADO COM ALTURA 10 CM | m | 0 | 16.84 | 0 |  | 0.89 | 15.95 | 16.84 | 0 | 16.84 | 0.89 | 15.95 | 16.84 | 0.89 | 15.95 | 16.84 | 0 | 16.84 | 0.89 | 15.95 | 16.84 | 0
17.03.320 | RODAPÉ EM CIMENTADO DESEMPENADO E ALISADO COM ALTURA 15 CM | m | 0 | 16.99 | 0 |  | 1.04 | 15.95 | 16.99 | 0 | 16.99 | 1.04 | 15.95 | 16.99 | 1.04 | 15.95 | 16.99 | 0 | 16.99 | 1.04 | 15.95 | 16.99 | 0
17.03.330 | REVESTIMENTO EM GESSO | m | 0 | 17.28 | 0 |  | 1.33 | 15.95 | 17.28 | 0 | 17.28 | 1.33 | 15.95 | 17.28 | 1.33 | 15.95 | 17.28 | 0 | 17.28 | 1.33 | 15.95 | 17.28 | 0
17.04 | REVESTIMENTO EM GESSO LISO DESEMPENADO SOBRE EMBOÇO | [21 empty] | 0
17.04.020 | REVESTIMENTO EM GESSO LISO DESEMPENADO SOBRE BLOCO | m² | 0 | 13.71 | 0 |  | 3.65 | 10.06 | 13.71 | 0 | 13.71 | 3.65 | 10.06 | 13.71 | 3.65 | 10.05 | 13.7 | 0 | 13.7 | 3.65 | 10.05 | 13.7 | 0.01
17.04.040 | REVESTIMENTO EM CONCRETO | m² | 0 | 15.17 | 0 |  | 5.11 | 10.06 | 15.17 | 0 | 15.17 | 5.11 | 10.06 | 15.17 | 5.11 | 10.05 | 15.16 | 0 | 15.16 | 5.11 | 10.05 | 15.16 | 0.01
17.05 | PISO COM REQUADRO EM CONCRETO SIMPLES SEM CONTROLE DE FCK | [21 empty] | 0
17.05.020 | PISO COM REQUADRO EM CONCRETO SIMPLES COM CONTROLE DE FCK= 20 MPA | m³ | 0 | 559.9 | 0 |  | 269.53 | 290.37 | 559.9 | 0 | 559.9 | 269.53 | 290.37 | 559.9 | 269.53 | 290.34 | 559.87 | 0 | 559.87 | 269.53 | 290.34 | 559.87 | 0.03
17.05.070 | PISO COM REQUADRO EM CONCRETO SIMPLES COM CONTROLE DE FCK= 25 MPA | m³ | 0 | 605.45 | 0 |  | 315.08 | 290.37 | 605.45 | 0 | 605.45 | 315.08 | 290.37 | 605.45 | 315.08 | 290.34 | 605.42 | 0 | 605.42 | 315.08 | 290.34 | 605.42 | 0.03
17.05.100 | SOLEIRA EM CONCRETO SIMPLES | m³ | 0 | 627.09 | 0 |  | 336.72 | 290.37 | 627.09 | 0 | 627.09 | 336.72 | 290.37 | 627.09 | 336.72 | 290.34 | 627.06 | 0 | 627.06 | 336.72 | 290.34 | 627.06 | 0.03
17.05.320 | PEITORIL EM CONCRETO SIMPLES | m | 0 | 49.32 | 0 |  | 15.58 | 33.74 | 49.32 | 0 | 49.32 | 15.58 | 33.74 | 49.32 | 15.58 | 33.75 | 49.33 | 0 | 49.33 | 15.58 | 33.75 | 49.33 | -0.01
17.05.420 | REVESTIMENTO EM GRANILITE FUNDIDO NO LOCAL | m | 0 | 53.46 | 0 |  | 7.54 | 45.92 | 53.46 | 0 | 53.46 | 7.54 | 45.92 | 53.46 | 7.54 | 45.92 | 53.46 | 0 | 53.46 | 7.54 | 45.92 | 53.46 | 0
17.10 | PISO EM GRANILITE MOLDADO NO LOCAL | [21 empty] | 0
17.10.020 | SOLEIRA EM GRANILITE MOLDADO NO LOCAL | m² | 0 | 67.64 | 0 |  | 62.18 | 5.46 | 67.64 | 0 | 67.64 | 62.18 | 5.46 | 67.64 | 62.18 | 5.46 | 67.64 | 0 | 67.64 | 62.18 | 5.46 | 67.64 | 0
17.10.100 | DEGRAU EM GRANILITE MOLDADO NO LOCAL | m | 0 | 37.19 | 0 |  | 35.82 | 1.37 | 37.19 | 0 | 37.19 | 35.82 | 1.37 | 37.19 | 35.82 | 1.37 | 37.19 | 0 | 37.19 | 35.82 | 1.37 | 37.19 | 0
17.10.120 | RODAPÉ QUALQUER EM GRANILITE MOLDADO NO LOCAL ATÉ 10 CM | m | 0 | 56.71 | 0 |  | 55.06 | 1.65 | 56.71 | 0 | 56.71 | 55.06 | 1.65 | 56.71 | 55.06 | 1.64 | 56.7 | 0 | 56.7 | 55.06 | 1.64 | 56.7 | 0.01
17.10.200 | RODAPÉ EM PLACAS PRÉ-MOLDADAS DE GRANILITE, ACABAMENTO ENCERADO, ATÉ 10 CM | m | 0 | 32.43 | 0 |  | 29.69 | 2.74 | 32.43 | 0 | 32.43 | 29.69 | 2.74 | 32.43 | 29.69 | 2.73 | 32.42 | 0 | 32.42 | 29.69 | 2.73 | 32.42 | 0.01
17.10.410 | PISO EM PLACAS DE GRANILITE, ACABAMENTO ENCERADO | m | 0 | 78.05 | 0 |  | 77.71 | 0.34 | 78.05 | 0 | 78.05 | 77.71 | 0.34 | 78.05 | 77.71 | 0.33 | 78.04 | 0 | 78.04 | 77.71 | 0.33 | 78.04 | 0.01
17.10.430 | REVESTIMENTO INDUSTRIAL FUNDIDO NO LOCAL | m² | 0 | 165.51 | 0 |  | 162.24 | 3.27 | 165.51 | 0 | 165.51 | 162.24 | 3.27 | 165.51 | 162.24 | 3.27 | 165.51 | 0 | 165.51 | 162.24 | 3.27 | 165.51 | 0
17.12 | PISO EM ALTA RESISTÊNCIA MOLDADO NO LOCAL 12 MM | [21 empty] | 0
17.12.060 | SOLEIRA EM ALTA RESISTÊNCIA MOLDADA NO LOCAL | m² | 0 | 78.15 | 0 |  | 72.69 | 5.46 | 78.15 | 0 | 78.15 | 72.69 | 5.46 | 78.15 | 72.69 | 5.46 | 78.15 | 0 | 78.15 | 72.69 | 5.46 | 78.15 | 0
17.12.100 | DEGRAU EM ALTA RESISTÊNCIA 8 MM | m | 0 | 32.81 | 0 |  | 31.44 | 1.37 | 32.81 | 0 | 32.81 | 31.44 | 1.37 | 32.81 | 31.44 | 1.37 | 32.81 | 0 | 32.81 | 31.44 | 1.37 | 32.81 | 0
17.12.120 | DEGRAU EM ALTA RESISTÊNCIA 12 MM | m | 0 | 61.14 | 0 |  | 59.49 | 1.65 | 61.14 | 0 | 61.14 | 59.49 | 1.65 | 61.14 | 59.49 | 1.64 | 61.13 | 0 | 61.13 | 59.49 | 1.64 | 61.13 | 0.01
17.12.140 | RODAPÉ QUALQUER EM ALTA RESISTÊNCIA MOLDADO NO LOCAL ATÉ 10 CM | m | 0 | 66.81 | 0 |  | 65.16 | 1.65 | 66.81 | 0 | 66.81 | 65.16 | 1.65 | 66.81 | 65.16 | 1.64 | 66.8 | 0 | 66.8 | 65.16 | 1.64 | 66.8 | 0.01
17.12.240 | REVESTIMENTO ESPECIAL FUNDIDO NO LOCAL | m | 0 | 36.95 | 0 |  | 34.21 | 2.74 | 36.95 | 0 | 36.95 | 34.21 | 2.74 | 36.95 | 34.21 | 2.73 | 36.94 | 0 | 36.94 | 34.21 | 2.73 | 36.94 | 0.01
17.20 | MASSA RASPADA | [21 empty] | 0
17.20.020 | REVESTIMENTO EM GRANITO LAVADO TIPO FULGET USO EXTERNO, EM FAIXAS ATÉ 40 CM | m² | 0 | 79.65 | 0 |  | 41.3 | 38.35 | 79.65 | 0 | 79.65 | 41.3 | 38.35 | 79.65 | 41.3 | 38.35 | 79.65 | 0 | 79.65 | 41.3 | 38.35 | 79.65 | 0
17.20.040 | FRISO PARA JUNTA DE DILATAÇÃO EM REVESTIMENTO DE GRANITO LAVADO TIPO FULGET | m | 0 | 67.5 | 0 |  | 53.85 | 13.65 | 67.5 | 0 | 67.5 | 53.85 | 13.65 | 67.5 | 53.85 | 13.65 | 67.5 | 0 | 67.5 | 53.85 | 13.65 | 67.5 | 0
17.20.050 | REVESTIMENTO EM GRANITO LAVADO TIPO FULGET USO EXTERNO | m | 0 | 8.31 | 0 |  | 8.31 | 0 | 8.31 | 0 | 8.31 | 8.31 | 0 | 8.31 | 8.31 | 0 | 8.31 | 0 | 8.31 | 8.31 | 0 | 8.31 | 0
17.20.060 | REVESTIMENTO TEXTURIZADO ACRÍLICO COM MICROAGREGADOS MINERAIS | m² | 0 | 117.62 | 0 |  | 103.97 | 13.65 | 117.62 | 0 | 117.62 | 103.97 | 13.65 | 117.62 | 103.97 | 13.65 | 117.62 | 0 | 117.62 | 103.97 | 13.65 | 117.62 | 0
17.20.140 | REPAROS E CONSERVAÇÕES EM MASSA E CONCRETO - GRUPO 17 | m² | 0 | 21.35 | 0 |  | 8 | 13.35 | 21.35 | 0 | 21.35 | 8 | 13.35 | 21.35 | 8 | 13.36 | 21.36 | 0 | 21.36 | 8 | 13.36 | 21.36 | -0.01
17.40 | REPAROS EM PISO DE GRANILITE - ESTUCAMENTO E POLIMENTO | [21 empty] | 0
17.40.010 | REPAROS EM PISOS DE ALTA RESISTÊNCIA FUNDIDOS NO LOCAL - ESTUCAMENTO E POLIMENTO | m² | 0 | 30.46 | 0 |  | 30.46 | 0 | 30.46 | 0 | 30.46 | 30.46 | 0 | 30.46 | 30.46 | 0 | 30.46 | 0 | 30.46 | 30.46 | 0 | 30.46 | 0
17.40.020 | REPAROS EM DEGRAU E ESPELHO DE GRANILITE - ESTUCAMENTO E POLIMENTO | m² | 0 | 28.94 | 0 |  | 28.94 | 0 | 28.94 | 0 | 28.94 | 28.94 | 0 | 28.94 | 28.94 | 0 | 28.94 | 0 | 28.94 | 28.94 | 0 | 28.94 | 0
17.40.030 | REPAROS EM RODAPÉ DE GRANILITE - ESTUCAMENTO E POLIMENTO | m | 0 | 27.82 | 0 |  | 27.82 | 0 | 27.82 | 0 | 27.82 | 27.82 | 0 | 27.82 | 27.82 | 0 | 27.82 | 0 | 27.82 | 27.82 | 0 | 27.82 | 0
17.40.070 | FAIXA ANTIDERRAPANTE DEFINITIVA PARA DEGRAUS, SOLEIRAS, PATAMARES OU PISOS | m | 0 | 22.11 | 0 |  | 22.11 | 0 | 22.11 | 0 | 22.11 | 22.11 | 0 | 22.11 | 22.11 | 0 | 22.11 | 0 | 22.11 | 22.11 | 0 | 22.11 | 0
17.40.110 | RESINA ACRÍLICA PARA PISO DE GRANILITE | m | 0 | 30.25 | 0 |  | 0 | 30.25 | 30.25 | 0 | 30.25 | 0 | 30.25 | 30.25 | 0 | 30.25 | 30.25 | 0 | 30.25 | 0 | 30.25 | 30.25 | 0
17.40.150 | RESINA EPÓXI PARA PISO DE GRANILITE | m² | 0 | 19.87 | 0 |  | 5.84 | 14.03 | 19.87 | 0 | 19.87 | 5.84 | 14.03 | 19.87 | 5.84 | 14.03 | 19.87 | 0 | 19.87 | 5.84 | 14.03 | 19.87 | 0
17.40.160 | RESINA ACRÍLICA PARA DEGRAU DE GRANILITE | m² | 0 | 25.75 | 0 |  | 11.72 | 14.03 | 25.75 | 0 | 25.75 | 11.72 | 14.03 | 25.75 | 11.72 | 14.03 | 25.75 | 0 | 25.75 | 11.72 | 14.03 | 25.75 | 0
17.40.180 | RESINA EPÓXI PARA DEGRAU DE GRANILITE | m | 0 | 10.42 | 0 |  | 3.12 | 7.3 | 10.42 | 0 | 10.42 | 3.12 | 7.3 | 10.42 | 3.12 | 7.31 | 10.43 | 0 | 10.43 | 3.12 | 7.31 | 10.43 | -0.01
17.40.190 | REVESTIMENTO CERÂMICO | m | 0 | 13.55 | 0 |  | 6.25 | 7.3 | 13.55 | 0 | 13.55 | 6.25 | 7.3 | 13.55 | 6.25 | 7.31 | 13.56 | 0 | 13.56 | 6.25 | 7.31 | 13.56 | -0.01
18 | PLAQUETA LAMINADA PARA REVESTIMENTO | [21 empty] | 0
18.05 | REVESTIMENTO EM PLAQUETA LAMINADA, PARA ÁREA INTERNA E EXTERNA, SEM REJUNTE | [21 empty] | 0
18.05.020 | PLACA CERÂMICA ESMALTADA PRENSADA | m² | 0 | 83.92 | 0 |  | 75.21 | 8.71 | 83.92 | 0 | 83.92 | 75.21 | 8.71 | 83.92 | 75.21 | 8.7 | 83.91 | 0 | 83.91 | 75.21 | 8.7 | 83.91 | 0.01
18.06 | PLACA CERÂMICA ESMALTADA PEI-4 PARA ÁREA INTERNA, GRUPO DE ABSORÇÃO BIIA, RESISTÊNCIA QUÍMICA A, ASSENTADO COM ARGAMASSA COLANTE INDUSTRIALIZADA | [21 empty] | 0
18.06.022 | RODAPÉ EM PLACA CERÂMICA ESMALTADA PEI-4 PARA ÁREAS INTERNAS, GRUPO DE ABSORÇÃO BIIA, RESISTÊNCIA QUÍMICA A, ASSENTADO COM ARGAMASSA COLANTE INDUSTRIALIZADA | m² | 0 | 35.7 | 0 |  | 25.4 | 10.3 | 35.7 | 0 | 35.7 | 25.4 | 10.3 | 35.7 | 25.4 | 10.3 | 35.7 | 0 | 35.7 | 25.4 | 10.3 | 35.7 | 0
18.06.023 | PLACA CERÂMICA ESMALTADA PEI-5 PARA ÁREA INTERNA, COM TEXTURA SEMIRRUGOSA, GRUPO DE ABSORÇÃO BIB, RESISTÊNCIA QUÍMICA A, ASSENTADO COM ARGAMASSA COLANTE INDUSTRIALIZADA | m | 0 | 5.02 | 0 |  | 4.21 | 0.81 | 5.02 | 0 | 5.02 | 4.21 | 0.81 | 5.02 | 4.21 | 0.82 | 5.03 | 0 | 5.03 | 4.21 | 0.82 | 5.03 | -0.01
18.06.062 | RODAPÉ EM PLACA CERÂMICA ESMALTADA PEI-5 PARA ÁREA INTERNA, COM TEXTURA SEMIRRUGOSA, GRUPO DE ABSORÇÃO BIB, RESISTÊNCIA QUÍMICA A, ASSENTADO COM ARGAMASSA COLANTE INDUSTRIALIZADA | m² | 0 | 41.45 | 0 |  | 31.15 | 10.3 | 41.45 | 0 | 41.45 | 31.15 | 10.3 | 41.45 | 31.15 | 10.3 | 41.45 | 0 | 41.45 | 31.15 | 10.3 | 41.45 | 0
18.06.063 | PLACA CERÂMICA ESMALTADA PEI-5 PARA ÁREA INTERNA, GRUPO DE ABSORÇÃO BIIB, RESISTÊNCIA QUÍMICA B, ASSENTADO COM ARGAMASSA COLANTE INDUSTRIALIZADA | m | 0 | 10.71 | 0 |  | 5.2 | 5.51 | 10.71 | 0 | 10.71 | 5.2 | 5.51 | 10.71 | 5.2 | 5.52 | 10.72 | 0 | 10.72 | 5.2 | 5.52 | 10.72 | -0.01
18.06.102 | RODAPÉ EM PLACA CERÂMICA ESMALTADA PEI-5 PARA ÁREA INTERNA, GRUPO DE ABSORÇÃO BIIB, RESISTÊNCIA QUÍMICA B, ASSENTADO COM ARGAMASSA COLANTE INDUSTRIALIZADA | m² | 0 | 31.73 | 0 |  | 21.43 | 10.3 | 31.73 | 0 | 31.73 | 21.43 | 10.3 | 31.73 | 21.43 | 10.3 | 31.73 | 0 | 31.73 | 21.43 | 10.3 | 31.73 | 0
18.06.103 | PLACA CERÂMICA ESMALTADA ANTIDERRAPANTE PEI-5 PARA ÁREA INTERNA COM SAÍDA PARA O EXTERIOR, GRUPO DE ABSORÇÃO BIIA, RESISTÊNCIA QUÍMICA A, ASSENTADO COM ARGAMASSA COLANTE INDUSTRIALIZADA | m | 0 | 4.35 | 0 |  | 3.54 | 0.81 | 4.35 | 0 | 4.35 | 3.54 | 0.81 | 4.35 | 3.54 | 0.82 | 4.36 | 0 | 4.36 | 3.54 | 0.82 | 4.36 | -0.01
18.06.142 | RODAPÉ EM PLACA CERÂMICA ESMALTADA ANTIDERRAPANTE PEI-5 PARA ÁREA INTERNA COM SAÍDA PARA O EXTERIOR, GRUPO DE ABSORÇÃO BIIA, RESISTÊNCIA QUÍMICA A, ASSENTADO COM ARGAMASSA COLANTE INDUSTRIALIZADA | m² | 0 | 46.07 | 0 |  | 35.77 | 10.3 | 46.07 | 0 | 46.07 | 35.77 | 10.3 | 46.07 | 35.77 | 10.3 | 46.07 | 0 | 46.07 | 35.77 | 10.3 | 46.07 | 0
18.06.143 | PLACA CERÂMICA ESMALTADA RÚSTICA PEI-5 PARA ÁREA INTERNA COM SAÍDA PARA O EXTERIOR, GRUPO DE ABSORÇÃO BIIB, RESISTÊNCIA QUÍMICA B, ASSENTADO COM ARGAMASSA COLANTE INDUSTRIALIZADA | m | 0 | 6.66 | 0 |  | 5.85 | 0.81 | 6.66 | 0 | 6.66 | 5.85 | 0.81 | 6.66 | 5.85 | 0.82 | 6.67 | 0 | 6.67 | 5.85 | 0.82 | 6.67 | -0.01
18.06.182 | RODAPÉ EM PLACA CERÂMICA ESMALTADA RÚSTICA PEI-5 PARA ÁREA INTERNA COM SAÍDA PARA O EXTERIOR, GRUPO DE ABSORÇÃO BIIB, RESISTÊNCIA QUÍMICA B, ASSENTADO COM ARGAMASSA COLANTE INDUSTRIALIZADA | m² | 0 | 32.93 | 0 |  | 22.63 | 10.3 | 32.93 | 0 | 32.93 | 22.63 | 10.3 | 32.93 | 22.63 | 10.3 | 32.93 | 0 | 32.93 | 22.63 | 10.3 | 32.93 | 0
18.06.183 | PLACA CERÂMICA ESMALTADA PEI-5 PARA ÁREA EXTERNA, GRUPO DE ABSORÇÃO BIIB, RESISTÊNCIA QUÍMICA B, ASSENTADO COM ARGAMASSA COLANTE INDUSTRIALIZADA | m | 0 | 4.41 | 0 |  | 3.6 | 0.81 | 4.41 | 0 | 4.41 | 3.6 | 0.81 | 4.41 | 3.6 | 0.82 | 4.42 | 0 | 4.42 | 3.6 | 0.82 | 4.42 | -0.01
18.06.222 | RODAPÉ EM PLACA CERÂMICA ESMALTADA PEI-5 PARA ÁREA EXTERNA, GRUPO DE ABSORÇÃO BIIB, RESISTÊNCIA QUÍMICA B, ASSENTADO COM ARGAMASSA COLANTE INDUSTRIALIZADA | m² | 0 | 63.03 | 0 |  | 52.73 | 10.3 | 63.03 | 0 | 63.03 | 52.73 | 10.3 | 63.03 | 52.73 | 10.3 | 63.03 | 0 | 63.03 | 52.73 | 10.3 | 63.03 | 0
18.06.223 | PLACA EM CERÂMICA ESMALTADA ANTIDERRAPANTE PEI-4 PARA ÁREA EXTERNA, GRUPO DE ABSORÇÃO BIB, RESISTÊNCIA QUÍMICA A, ASSENTADO COM ARGAMASSA COLANTE INDUSTRIALIZADA | m | 0 | 14.26 | 0 |  | 8.75 | 5.51 | 14.26 | 0 | 14.26 | 8.75 | 5.51 | 14.26 | 8.75 | 5.52 | 14.27 | 0 | 14.27 | 8.75 | 5.52 | 14.27 | -0.01
18.06.302 | RODAPÉ EM PLACA CERÂMICA ESMALTADA ANTIDERRAPANTE PEI-4 PARA ÁREA EXTERNA, GRUPO DE ABSORÇÃO BIB, RESISTÊNCIA QUÍMICA A, ASSENTADO COM ARGAMASSA COLANTE INDUSTRIALIZADA | m² | 0 | 57.88 | 0 |  | 47.58 | 10.3 | 57.88 | 0 | 57.88 | 47.58 | 10.3 | 57.88 | 47.58 | 10.3 | 57.88 | 0 | 57.88 | 47.58 | 10.3 | 57.88 | 0
18.06.303 | ASSENTAMENTO DE PISOS E REVESTIMENTOS CERÂMICOS COM ARGAMASSA MISTA | m | 0 | 13.38 | 0 |  | 7.87 | 5.51 | 13.38 | 0 | 13.38 | 7.87 | 5.51 | 13.38 | 7.87 | 5.52 | 13.39 | 0 | 13.39 | 7.87 | 5.52 | 13.39 | -0.01
18.06.350 | REJUNTAMENTO EM PLACAS CERÂMICAS COM CIMENTO BRANCO, JUNTAS ACIMA DE 3 ATÉ 5 MM | m² | 0 | 50.68 | 0 |  | 7.33 | 43.35 | 50.68 | 0 | 50.68 | 7.33 | 43.35 | 50.68 | 7.33 | 43.34 | 50.67 | 0 | 50.67 | 7.33 | 43.34 | 50.67 | 0.01
18.06.400 | REJUNTAMENTO EM PLACAS CERÂMICAS COM ARGAMASSA INDUSTRIALIZADA PARA REJUNTE, JUNTAS ACIMA DE 3 ATÉ 5 MM | m² | 0 | 7.57 | 0 |  | 0.69 | 6.88 | 7.57 | 0 | 7.57 | 0.69 | 6.88 | 7.57 | 0.69 | 6.88 | 7.57 | 0 | 7.57 | 0.69 | 6.88 | 7.57 | 0
18.06.410 | REJUNTAMENTO EM PLACAS CERÂMICAS COM CIMENTO BRANCO, JUNTAS ACIMA DE 5 ATÉ 10 MM | m² | 0 | 8.35 | 0 |  | 1.47 | 6.88 | 8.35 | 0 | 8.35 | 1.47 | 6.88 | 8.35 | 1.47 | 6.88 | 8.35 | 0 | 8.35 | 1.47 | 6.88 | 8.35 | 0
18.06.420 | REJUNTAMENTO EM PLACAS CERÂMICAS COM ARGAMASSA INDUSTRIALIZADA PARA REJUNTE, JUNTAS ACIMA DE 5 ATÉ 10 MM | m² | 0 | 8.27 | 0 |  | 1.39 | 6.88 | 8.27 | 0 | 8.27 | 1.39 | 6.88 | 8.27 | 1.39 | 6.88 | 8.27 | 0 | 8.27 | 1.39 | 6.88 | 8.27 | 0
18.06.430 | REJUNTAMENTO DE RODAPÉ EM PLACAS CERÂMICAS COM CIMENTO BRANCO, ALTURA ATÉ 10 CM, JUNTAS ACIMA DE 3 ATÉ 5 MM | m² | 0 | 10.56 | 0 |  | 3.68 | 6.88 | 10.56 | 0 | 10.56 | 3.68 | 6.88 | 10.56 | 3.68 | 6.88 | 10.56 | 0 | 10.56 | 3.68 | 6.88 | 10.56 | 0
18.06.500 | REJUNTAMENTO DE RODAPÉ EM PLACAS CERÂMICAS COM ARGAMASSA INDUSTRIALIZADA PARA REJUNTE, ALTURA ATÉ 10 CM, JUNTAS ACIMA DE 3 ATÉ 5 MM | m | 0 | 0.84 | 0 |  | 0.07 | 0.77 | 0.84 | 0 | 0.84 | 0.07 | 0.77 | 0.84 | 0.07 | 0.78 | 0.85 | 0 | 0.85 | 0.07 | 0.78 | 0.85 | -0.01
18.06.510 | REJUNTAMENTO DE RODAPÉ EM PLACAS CERÂMICAS COM CIMENTO BRANCO, ALTURA ATÉ 10 CM, JUNTAS ACIMA DE 5 ATÉ 10 MM | m | 0 | 0.92 | 0 |  | 0.15 | 0.77 | 0.92 | 0 | 0.92 | 0.15 | 0.77 | 0.92 | 0.15 | 0.78 | 0.93 | 0 | 0.93 | 0.15 | 0.78 | 0.93 | -0.01
18.06.520 | REJUNTAMENTO DE RODAPÉ EM PLACAS CERÂMICAS COM ARGAMASSA INDUSTRIALIZADA PARA REJUNTE, ALTURA ATÉ 10 CM, JUNTAS ACIMA DE 5 ATÉ 10 MM | m | 0 | 0.91 | 0 |  | 0.14 | 0.77 | 0.91 | 0 | 0.91 | 0.14 | 0.77 | 0.91 | 0.14 | 0.78 | 0.92 | 0 | 0.92 | 0.14 | 0.78 | 0.92 | -0.01
18.06.530 | PLACA CERÂMICA NÃO ESMALTADA EXTRUDADA | m | 0 | 1.14 | 0 |  | 0.37 | 0.77 | 1.14 | 0 | 1.14 | 0.37 | 0.77 | 1.14 | 0.37 | 0.78 | 1.15 | 0 | 1.15 | 0.37 | 0.78 | 1.15 | -0.01
18.07 | PLACA CERÂMICA NÃO ESMALTADA EXTRUDADA DE ALTA RESISTÊNCIA QUÍMICA E MECÂNICA, ESPESSURA DE 9 MM, USO INDUSTRIAL, ASSENTADO COM ARGAMASSA QUÍMICA BICOMPONENTE | [21 empty] | 0
18.07.020 | PLACA CERÂMICA NÃO ESMALTADA EXTRUDADA DE ALTA RESISTÊNCIA QUÍMICA E MECÂNICA, ESPESSURA DE 9 MM, USO INDUSTRIAL, ASSENTADO COM ARGAMASSA COLANTE INDUSTRIAL | m² | 0 | 95.64 | 0 |  | 85.34 | 10.3 | 95.64 | 0 | 95.64 | 85.34 | 10.3 | 95.64 | 85.34 | 10.3 | 95.64 | 0 | 95.64 | 85.34 | 10.3 | 95.64 | 0
18.07.021 | PLACA CERÂMICA NÃO ESMALTADA EXTRUDADA DE ALTA RESISTÊNCIA QUÍMICA E MECÂNICA, ESPESSURA DE 14 MM, USO INDUSTRIAL, ASSENTADO COM ARGAMASSA QUÍMICA BICOMPONENTE | m² | 0 | 160.45 | 0 |  | 150.15 | 10.3 | 160.45 | 0 | 160.45 | 150.15 | 10.3 | 160.45 | 150.15 | 10.3 | 160.45 | 0 | 160.45 | 150.15 | 10.3 | 160.45 | 0
18.07.040 | RODAPÉ EM PLACA CERÂMICA NÃO ESMALTADA EXTRUDADA DE ALTA RESISTÊNCIA QUÍMICA E MECÂNICA, ALTURA DE 10 CM, USO INDUSTRIAL, ASSENTADO COM ARGAMASSA QUÍMICA BICOMPONENTE | m² | 0 | 156.84 | 0 |  | 146.54 | 10.3 | 156.84 | 0 | 156.84 | 146.54 | 10.3 | 156.84 | 146.54 | 10.3 | 156.84 | 0 | 156.84 | 146.54 | 10.3 | 156.84 | 0
18.07.080 | PLACA CERÂMICA NÃO ESMALTADA EXTRUDADA PARA ÁREA COM ALTAS TEMPERATURAS, DE ALTA RESISTÊNCIA QUÍMICA E MECÂNICA, ESPESSURA MÍNIMA DE 13 MM, USO INDUSTRIAL E COZINHAS PROFISSIONAIS, ASSENTADO COM ARGAMASSA INDUSTRIALIZADA | m | 0 | 31.84 | 0 |  | 30.81 | 1.03 | 31.84 | 0 | 31.84 | 30.81 | 1.03 | 31.84 | 30.81 | 1.03 | 31.84 | 0 | 31.84 | 30.81 | 1.03 | 31.84 | 0
18.07.160 | RODAPÉ EM PLACA CERÂMICA NÃO ESMALTADA EXTRUDADA PARA ÁREA COM ALTAS TEMPERATURAS, DE ALTA RESISTÊNCIA QUÍMICA E MECÂNICA, ALTURA DE 10CM, USO INDUSTRIAL E COZINHAS PROFISSIONAIS, ASSENTADO COM ARGAMASSA INDUSTRIALIZADA | m² | 0 | 199.92 | 0 |  | 189.62 | 10.3 | 199.92 | 0 | 199.92 | 189.62 | 10.3 | 199.92 | 189.62 | 10.3 | 199.92 | 0 | 199.92 | 189.62 | 10.3 | 199.92 | 0
18.07.170 | REJUNTAMENTO EM PLACA CERÂMICA EXTRUDADA ANTIÁCIDA DE 9 MM, COM ARGAMASSA INDUSTRIALIZADA BICOMPONENTE À BASE DE RESINA FURÂNICA, JUNTAS ACIMA DE 3 ATÉ 6 MM | m | 0 | 37.22 | 0 |  | 36.19 | 1.03 | 37.22 | 0 | 37.22 | 36.19 | 1.03 | 37.22 | 36.19 | 1.03 | 37.22 | 0 | 37.22 | 36.19 | 1.03 | 37.22 | 0
18.07.200 | REJUNTAMENTO DE PLACA CERÂMICA EXTRUDADA DE 9 MM, COM ARGAMASSA SINTÉTICA INDUSTRIALIZADA TRICOMPONENTE À BASE DE RESINA EPÓXI, JUNTAS ACIMA DE 3 ATÉ 6 MM | m² | 0 | 32.84 | 0 |  | 25.96 | 6.88 | 32.84 | 0 | 32.84 | 25.96 | 6.88 | 32.84 | 25.96 | 6.88 | 32.84 | 0 | 32.84 | 25.96 | 6.88 | 32.84 | 0
18.07.210 | REJUNTAMENTO EM PLACA CERÂMICA EXTRUDADA ANTIÁCIDA, ESPESSURA DE 14 MM, COM ARGAMASSA INDUSTRIALIZADA BICOMPONENTE, À BASE DE RESINA FURÂNICA, JUNTAS ACIMA DE 3 ATÉ 6 MM | m² | 0 | 27.76 | 0 |  | 20.88 | 6.88 | 27.76 | 0 | 27.76 | 20.88 | 6.88 | 27.76 | 20.88 | 6.88 | 27.76 | 0 | 27.76 | 20.88 | 6.88 | 27.76 | 0
18.07.220 | REJUNTAMENTO EM PLACA CERÂMICA EXTRUDADA ANTIÁCIDA DE 14 MM, COM ARGAMASSA SINTÉTICA INDUSTRIALIZADA TRICOMPONENTE, À BASE DE RESINA EPÓXI, JUNTAS DE 3 ATÉ 6 MM | m² | 0 | 50.14 | 0 |  | 43.26 | 6.88 | 50.14 | 0 | 50.14 | 43.26 | 6.88 | 50.14 | 43.26 | 6.88 | 50.14 | 0 | 50.14 | 43.26 | 6.88 | 50.14 | 0
18.07.230 | REJUNTAMENTO EM PLACA CERÂMICA EXTRUDADA ANTIÁCIDA, COM ARGAMASSA INDUSTRIALIZADA ANTICORROSIVA BICOMPONENTE À BASE DE BAUXITA, PARA ÁREA DE ALTAS TEMPERATURAS, JUNTAS ACIMA DE 3 ATÉ 6MM | m² | 0 | 41.68 | 0 |  | 34.8 | 6.88 | 41.68 | 0 | 41.68 | 34.8 | 6.88 | 41.68 | 34.8 | 6.88 | 41.68 | 0 | 41.68 | 34.8 | 6.88 | 41.68 | 0
18.07.250 | REJUNTAMENTO DE RODAPÉ EM PLACA CERÂMICA EXTRUDADA ANTIÁCIDA DE 9 MM, COM ARGAMASSA INDUSTRIALIZADA BICOMPONENTE À BASE DE RESINA FURÂNICA, JUNTAS ACIMA DE 3 ATÉ 6 MM | m² | 0 | 36.28 | 0 |  | 29.4 | 6.88 | 36.28 | 0 | 36.28 | 29.4 | 6.88 | 36.28 | 29.4 | 6.88 | 36.28 | 0 | 36.28 | 29.4 | 6.88 | 36.28 | 0
18.07.300 | REJUNTAMENTO DE RODAPÉ EM PLACA CERÂMICA EXTRUDADA ANTIÁCIDA DE 9 MM, COM ARGAMASSA SINTÉTICA INDUSTRIALIZADA TRICOMPONENTE À BASE DE RESINA EPÓXI, JUNTAS ACIMA DE 3 ATÉ 6 MM | m | 0 | 3.29 | 0 |  | 2.6 | 0.69 | 3.29 | 0 | 3.29 | 2.6 | 0.69 | 3.29 | 2.6 | 0.7 | 3.3 | 0 | 3.3 | 2.6 | 0.7 | 3.3 | -0.01
18.07.310 | REVESTIMENTO EM PORCELANATO | m | 0 | 2.78 | 0 |  | 2.09 | 0.69 | 2.78 | 0 | 2.78 | 2.09 | 0.69 | 2.78 | 2.09 | 0.7 | 2.79 | 0 | 2.79 | 2.09 | 0.7 | 2.79 | -0.01
18.08 | REVESTIMENTO EM PORCELANATO ESMALTADO ANTIDERRAPANTE PARA ÁREA EXTERNA E AMBIENTE COM ALTO TRÁFEGO, GRUPO DE ABSORÇÃO BIA, ASSENTADO COM ARGAMASSA COLANTE INDUSTRIALIZADA, REJUNTADO | [21 empty] | 0
18.08.032 | RODAPÉ EM PORCELANATO ESMALTADO ANTIDERRAPANTE PARA ÁREA EXTERNA E AMBIENTE COM ALTO TRÁFEGO, GRUPO DE ABSORÇÃO BIA, ASSENTADO COM ARGAMASSA COLANTE INDUSTRIALIZADA, REJUNTADO | m² | 0 | 95.19 | 0 |  | 67.97 | 27.22 | 95.19 | 0 | 95.19 | 67.97 | 27.22 | 95.19 | 67.97 | 27.22 | 95.19 | 0 | 95.19 | 67.97 | 27.22 | 95.19 | 0
18.08.042 | REVESTIMENTO EM PORCELANATO ESMALTADO POLIDO PARA ÁREA INTERNA E AMBIENTE COM TRÁFEGO MÉDIO, GRUPO DE ABSORÇÃO BIA, ASSENTADO COM ARGAMASSA COLANTE INDUSTRIALIZADA, REJUNTADO | m | 0 | 19.67 | 0 |  | 12.11 | 7.56 | 19.67 | 0 | 19.67 | 12.11 | 7.56 | 19.67 | 12.11 | 7.56 | 19.67 | 0 | 19.67 | 12.11 | 7.56 | 19.67 | 0
18.08.062 | RODAPÉ EM PORCELANATO ESMALTADO POLIDO PARA ÁREA INTERNA E AMBIENTE COM TRÁFEGO MÉDIO, GRUPO DE ABSORÇÃO BIA, ASSENTADO COM ARGAMASSA COLANTE INDUSTRIALIZADA, REJUNTADO | m² | 0 | 148.14 | 0 |  | 120.92 | 27.22 | 148.14 | 0 | 148.14 | 120.92 | 27.22 | 148.14 | 120.92 | 27.22 | 148.14 | 0 | 148.14 | 120.92 | 27.22 | 148.14 | 0
18.08.072 | REVESTIMENTO EM PORCELANATO ESMALTADO ACETINADO PARA ÁREA INTERNA E AMBIENTE COM ACESSO AO EXTERIOR, GRUPO DE ABSORÇÃO BIA, RESISTÊNCIA QUÍMICA B, ASSENTADO COM ARGAMASSA COLANTE INDUSTRIALIZADA, REJUNTADO | m | 0 | 28.89 | 0 |  | 21.33 | 7.56 | 28.89 | 0 | 28.89 | 21.33 | 7.56 | 28.89 | 21.33 | 7.56 | 28.89 | 0 | 28.89 | 21.33 | 7.56 | 28.89 | 0
18.08.090 | RODAPÉ EM PORCELANATO ESMALTADO ACETINADO PARA ÁREA INTERNA E AMBIENTE COM ACESSO AO EXTERIOR, GRUPO DE ABSORÇÃO BIA, RESISTÊNCIA QUÍMICA B, ASSENTADO COM ARGAMASSA COLANTE INDUSTRIALIZADA, REJUNTADO | m² | 0 | 81.12 | 0 |  | 53.9 | 27.22 | 81.12 | 0 | 81.12 | 53.9 | 27.22 | 81.12 | 53.9 | 27.22 | 81.12 | 0 | 81.12 | 53.9 | 27.22 | 81.12 | 0
18.08.100 | REVESTIMENTO EM PORCELANATO TÉCNICO ANTIDERRAPANTE PARA ÁREA EXTERNA, GRUPO DE ABSORÇÃO BIA, ASSENTADO COM ARGAMASSA COLANTE INDUSTRIALIZADA, REJUNTADO | m | 0 | 17.23 | 0 |  | 9.67 | 7.56 | 17.23 | 0 | 17.23 | 9.67 | 7.56 | 17.23 | 9.67 | 7.56 | 17.23 | 0 | 17.23 | 9.67 | 7.56 | 17.23 | 0
18.08.110 | RODAPÉ EM PORCELANATO TÉCNICO ANTIDERRAPANTE PARA ÁREA INTERNA, GRUPO DE ABSORÇÃO BIA, ASSENTADO COM ARGAMASSA COLANTE INDUSTRIALIZADA, REJUNTADO | m² | 0 | 152.05 | 0 |  | 124.83 | 27.22 | 152.05 | 0 | 152.05 | 124.83 | 27.22 | 152.05 | 124.83 | 27.22 | 152.05 | 0 | 152.05 | 124.83 | 27.22 | 152.05 | 0
18.08.120 | REVESTIMENTO EM PORCELANATO TÉCNICO NATURAL PARA ÁREA INTERNA E AMBIENTE COM ACESSO AO EXTERIOR, GRUPO DE ABSORÇÃO BIA, ASSENTADO COM ARGAMASSA COLANTE INDUSTRIALIZADA, REJUNTADO | m | 0 | 29.75 | 0 |  | 22.19 | 7.56 | 29.75 | 0 | 29.75 | 22.19 | 7.56 | 29.75 | 22.19 | 7.56 | 29.75 | 0 | 29.75 | 22.19 | 7.56 | 29.75 | 0
18.08.152 | RODAPÉ EM PORCELANATO TÉCNICO NATURAL, PARA ÁREA INTERNA E AMBIENTE COM ACESSO AO EXTERIOR, GRUPO DE ABSORÇÃO BIA, ASSENTADO COM ARGAMASSA COLANTE INDUSTRIALIZADA, REJUNTADO | m² | 0 | 127.49 | 0 |  | 100.27 | 27.22 | 127.49 | 0 | 127.49 | 100.27 | 27.22 | 127.49 | 100.27 | 27.22 | 127.49 | 0 | 127.49 | 100.27 | 27.22 | 127.49 | 0
18.08.162 | REVESTIMENTO EM PORCELANATO TÉCNICO POLIDO PARA ÁREA INTERNA E AMBIENTE DE MÉDIO TRÁFEGO, GRUPO DE ABSORÇÃO BIA, COEFICIENTE DE ATRITO I, ASSENTADO COM ARGAMASSA COLANTE INDUSTRIALIZADA, REJUNTADO | m | 0 | 25.48 | 0 |  | 17.92 | 7.56 | 25.48 | 0 | 25.48 | 17.92 | 7.56 | 25.48 | 17.92 | 7.56 | 25.48 | 0 | 25.48 | 17.92 | 7.56 | 25.48 | 0
18.08.170 | RODAPÉ EM PORCELANATO TÉCNICO POLIDO PARA ÁREA INTERNA E AMBIENTE DE MÉDIO TRÁFEGO, GRUPO DE ABSORÇÃO BIA, ASSENTADO COM ARGAMASSA COLANTE INDUSTRIALIZADA, REJUNTADO | m² | 0 | 136.47 | 0 |  | 109.25 | 27.22 | 136.47 | 0 | 136.47 | 109.25 | 27.22 | 136.47 | 109.25 | 27.22 | 136.47 | 0 | 136.47 | 109.25 | 27.22 | 136.47 | 0
18.08.180 | REVESTIMENTO EM PLACA CERÂMICA ESMALTADA | m | 0 | 27.04 | 0 |  | 19.48 | 7.56 | 27.04 | 0 | 27.04 | 19.48 | 7.56 | 27.04 | 19.48 | 7.56 | 27.04 | 0 | 27.04 | 19.48 | 7.56 | 27.04 | 0
18.11 | REVESTIMENTO EM PLACA CERÂMICA ESMALTADA DE 7,5X7,5 CM, ASSENTADO E REJUNTADO COM ARGAMASSA INDUSTRIALIZADA | [21 empty] | 0
18.11.012 | REVESTIMENTO EM PLACA CERÂMICA ESMALTADA DE 10X10 CM, ASSENTADO E REJUNTADO COM ARGAMASSA INDUSTRIALIZADA | m² | 0 | 71.49 | 0 |  | 56.08 | 15.41 | 71.49 | 0 | 71.49 | 56.08 | 15.41 | 71.49 | 56.08 | 15.42 | 71.5 | 0 | 71.5 | 56.08 | 15.42 | 71.5 | -0.01
18.11.022 | REVESTIMENTO EM PLACA CERÂMICA ESMALTADA DE 15X15 CM, TIPO MONOCOLOR, ASSENTADO E REJUNTADO COM ARGAMASSA INDUSTRIALIZADA | m² | 0 | 71.77 | 0 |  | 56.36 | 15.41 | 71.77 | 0 | 71.77 | 56.36 | 15.41 | 71.77 | 56.36 | 15.42 | 71.78 | 0 | 71.78 | 56.36 | 15.42 | 71.78 | -0.01
18.11.032 | REVESTIMENTO EM PLACA CERÂMICA ESMALTADA DE 20X20 CM, TIPO MONOCOLOR, ASSENTADO E REJUNTADO COM ARGAMASSA INDUSTRIALIZADA | m² | 0 | 78.07 | 0 |  | 62.66 | 15.41 | 78.07 | 0 | 78.07 | 62.66 | 15.41 | 78.07 | 62.66 | 15.42 | 78.08 | 0 | 78.08 | 62.66 | 15.42 | 78.08 | -0.01
18.11.042 | REVESTIMENTO EM PLACA CERÂMICA ESMALTADA, TIPO MONOPOROSA, RETANGULAR, ASSENTADO E REJUNTADO COM ARGAMASSA INDUSTRIALIZADA | m² | 0 | 70.54 | 0 |  | 55.13 | 15.41 | 70.54 | 0 | 70.54 | 55.13 | 15.41 | 70.54 | 55.13 | 15.42 | 70.55 | 0 | 70.55 | 55.13 | 15.42 | 70.55 | -0.01
18.11.052 | REVESTIMENTO EM PASTILHA E MOSAICO | m² | 0 | 109.99 | 0 |  | 94.58 | 15.41 | 109.99 | 0 | 109.99 | 94.58 | 15.41 | 109.99 | 94.58 | 15.42 | 110 | 0 | 110 | 94.58 | 15.42 | 110 | -0.01
18.12 | REVESTIMENTO EM PASTILHA DE PORCELANA NATURAL OU ESMALTADA DE 5 X 5 CM, ASSENTADO E REJUNTADO COM ARGAMASSA COLANTE INDUSTRIALIZADA | [21 empty] | 0
18.12.020 | REVESTIMENTO EM PASTILHA DE PORCELANA NATURAL OU ESMALTADA DE 2,5 X 2,5 CM, ASSENTADO E REJUNTADO COM ARGAMASSA COLANTE INDUSTRIALIZADA | m² | 0 | 153.8 | 0 |  | 134.28 | 19.52 | 153.8 | 0 | 153.8 | 134.28 | 19.52 | 153.8 | 134.28 | 19.52 | 153.8 | 0 | 153.8 | 134.28 | 19.52 | 153.8 | 0
18.12.120 | REVESTIMENTO EM PASTILHA DE PORCELANA NATURAL OU ESMALTADA DE 2,5 X 5 CM, ASSENTADO E REJUNTADO COM ARGAMASSA COLANTE INDUSTRIALIZADA | m² | 0 | 209.11 | 0 |  | 189.59 | 19.52 | 209.11 | 0 | 209.11 | 189.59 | 19.52 | 209.11 | 189.59 | 19.52 | 209.11 | 0 | 209.11 | 189.59 | 19.52 | 209.11 | 0
18.12.140 | REVESTIMENTO CERÂMICO NÃO ESMALTADO EXTRUDADO | m² | 0 | 234.48 | 0 |  | 214.96 | 19.52 | 234.48 | 0 | 234.48 | 214.96 | 19.52 | 234.48 | 214.96 | 19.52 | 234.48 | 0 | 234.48 | 214.96 | 19.52 | 234.48 | 0
18.13 | REVESTIMENTO EM PLACA CERÂMICA NÃO ESMALTADA EXTRUDADA, DE ALTA RESISTÊNCIA QUÍMICA E MECÂNICA, ESPESSURA DE 9 MM, ASSENTADO COM ARGAMASSA COLANTE INDUSTRIALIZADA | [21 empty] | 0
18.13.010 | REVESTIMENTO EM PLACA CERÂMICA EXTRUDADA DE ALTA RESISTÊNCIA QUÍMICA E MECÂNICA, ESPESSURA ENTRE 9 E 10 MM, ASSENTADO COM ARGAMASSA INDUSTRIALIZADA DE ALTA ADERÊNCIA | m² | 0 | 95.21 | 0 |  | 82.71 | 12.5 | 95.21 | 0 | 95.21 | 82.71 | 12.5 | 95.21 | 82.71 | 12.49 | 95.2 | 0 | 95.2 | 82.71 | 12.49 | 95.2 | 0.01
18.13.020 | REJUNTAMENTO EM PLACA CERÂMICA EXTRUDADA, ESPESSURA ENTRE 9 E 10 MM, COM ARGAMASSA INDUSTRIAL ANTICORROSIVA À BASE DE RESINA EPÓXI, JUNTAS DE 6 A 10 MM | m² | 0 | 101.08 | 0 |  | 88.58 | 12.5 | 101.08 | 0 | 101.08 | 88.58 | 12.5 | 101.08 | 88.58 | 12.49 | 101.07 | 0 | 101.07 | 88.58 | 12.49 | 101.07 | 0.01
18.13.202 | REVESTIMENTO EM PEDRA | m² | 0 | 37.33 | 0 |  | 30.45 | 6.88 | 37.33 | 0 | 37.33 | 30.45 | 6.88 | 37.33 | 30.45 | 6.88 | 37.33 | 0 | 37.33 | 30.45 | 6.88 | 37.33 | 0
19 | GRANITO | [21 empty] | 0
19.01 | REVESTIMENTO EM GRANITO, ESPESSURA DE 2 CM, ACABAMENTO POLIDO | [21 empty] | 0
19.01.022 | PEITORIL E/OU SOLEIRA EM GRANITO, ESPESSURA DE 2 CM E LARGURA ATÉ 20 CM, ACABAMENTO POLIDO | m² | 0 | 210.38 | 0 |  | 178.62 | 31.76 | 210.38 | 0 | 210.38 | 178.62 | 31.76 | 210.38 | 178.62 | 31.76 | 210.38 | 0 | 210.38 | 178.62 | 31.76 | 210.38 | 0
19.01.062 | PEITORIL E/OU SOLEIRA EM GRANITO, ESPESSURA DE 2 CM E LARGURA DE 21 CM ATÉ 30 CM, ACABAMENTO POLIDO | m | 0 | 66.29 | 0 |  | 51.67 | 14.62 | 66.29 | 0 | 66.29 | 51.67 | 14.62 | 66.29 | 51.67 | 14.62 | 66.29 | 0 | 66.29 | 51.67 | 14.62 | 66.29 | 0
19.01.064 | DEGRAU E ESPELHO DE GRANITO, ESPESSURA DE 2 CM, ACABAMENTO POLIDO | m | 0 | 83.37 | 0 |  | 65.1 | 18.27 | 83.37 | 0 | 83.37 | 65.1 | 18.27 | 83.37 | 65.1 | 18.27 | 83.37 | 0 | 83.37 | 65.1 | 18.27 | 83.37 | 0
19.01.122 | RODAPÉ EM GRANITO, ESPESSURA DE 2 CM E ALTURA DE 7 CM, ACABAMENTO POLIDO | m | 0 | 194.47 | 0 |  | 157.93 | 36.54 | 194.47 | 0 | 194.47 | 157.93 | 36.54 | 194.47 | 157.93 | 36.54 | 194.47 | 0 | 194.47 | 157.93 | 36.54 | 194.47 | 0
19.01.322 | RODAPÉ EM GRANITO, ESPESSURA DE 2 CM E ALTURA DE 7,1 CM ATÉ 10 CM, ACABAMENTO POLIDO | m | 0 | 42.12 | 0 |  | 34.13 | 7.99 | 42.12 | 0 | 42.12 | 34.13 | 7.99 | 42.12 | 34.13 | 8 | 42.13 | 0 | 42.13 | 34.13 | 8 | 42.13 | -0.01
19.01.324 | REVESTIMENTO EM GRANITO, ESPESSURA DE 2 CM, ACABAMENTO JATEADO | m | 0 | 41.89 | 0 |  | 33.9 | 7.99 | 41.89 | 0 | 41.89 | 33.9 | 7.99 | 41.89 | 33.9 | 8 | 41.9 | 0 | 41.9 | 33.9 | 8 | 41.9 | -0.01
19.01.412 | RODAPÉ EM GRANITO, ESPESSURA DE 2 CM E ALTURA DE 7 CM, ACABAMENTO JATEADO | m² | 0 | 260.06 | 0 |  | 228.3 | 31.76 | 260.06 | 0 | 260.06 | 228.3 | 31.76 | 260.06 | 228.3 | 31.76 | 260.06 | 0 | 260.06 | 228.3 | 31.76 | 260.06 | 0
19.01.422 | DEGRAU E ESPELHO EM GRANITO, ESPESSURA DE 2 CM, ACABAMENTO JATEADO | m | 0 | 24.13 | 0 |  | 16.14 | 7.99 | 24.13 | 0 | 24.13 | 16.14 | 7.99 | 24.13 | 16.14 | 8 | 24.14 | 0 | 24.14 | 16.14 | 8 | 24.14 | -0.01
19.01.432 | PEITORIL E/OU SOLEIRA EM GRANITO, ESPESSURA DE 2 CM E LARGURA DE 20 A 30CM, ACABAMENTO JATEADO | m | 0 | 135.3 | 0 |  | 98.76 | 36.54 | 135.3 | 0 | 135.3 | 98.76 | 36.54 | 135.3 | 98.76 | 36.54 | 135.3 | 0 | 135.3 | 98.76 | 36.54 | 135.3 | 0
19.01.442 | MÁRMORE | m | 0 | 74.62 | 0 |  | 60 | 14.62 | 74.62 | 0 | 74.62 | 60 | 14.62 | 74.62 | 60 | 14.62 | 74.62 | 0 | 74.62 | 60 | 14.62 | 74.62 | 0
19.02 | REVESTIMENTO EM MÁRMORE BRANCO, ESPESSURA DE 2 CM, ASSENTE COM MASSA | [21 empty] | 0
19.02.020 | REVESTIMENTO EM MÁRMORE TRAVERTINO NACIONAL, ESPESSURA DE 2 CM, ASSENTE COM MASSA | m² | 0 | 514.41 | 0 |  | 506.22 | 8.19 | 514.41 | 0 | 514.41 | 506.22 | 8.19 | 514.41 | 506.22 | 8.19 | 514.41 | 0 | 514.41 | 506.22 | 8.19 | 514.41 | 0
19.02.040 | REVESTIMENTO EM MÁRMORE BRANCO, ESPESSURA DE 3 CM, ASSENTE COM MASSA | m² | 0 | 520.88 | 0 |  | 512.69 | 8.19 | 520.88 | 0 | 520.88 | 512.69 | 8.19 | 520.88 | 512.69 | 8.19 | 520.88 | 0 | 520.88 | 512.69 | 8.19 | 520.88 | 0
19.02.060 | REVESTIMENTO EM MÁRMORE TRAVERTINO NACIONAL, ESPESSURA DE 3 CM, ASSENTE COM MASSA | m² | 0 | 670.82 | 0 |  | 661.26 | 9.56 | 670.82 | 0 | 670.82 | 661.26 | 9.56 | 670.82 | 661.26 | 9.56 | 670.82 | 0 | 670.82 | 661.26 | 9.56 | 670.82 | 0
19.02.080 | DEGRAU E ESPELHO EM MÁRMORE BRANCO, ESPESSURA DE 2 CM | m² | 0 | 706.27 | 0 |  | 696.71 | 9.56 | 706.27 | 0 | 706.27 | 696.71 | 9.56 | 706.27 | 696.71 | 9.56 | 706.27 | 0 | 706.27 | 696.71 | 9.56 | 706.27 | 0
19.02.220 | DEGRAU E ESPELHO EM MÁRMORE TRAVERTINO NACIONAL, ESPESSURA DE 2 CM | m | 0 | 279.54 | 0 |  | 274.76 | 4.78 | 279.54 | 0 | 279.54 | 274.76 | 4.78 | 279.54 | 274.76 | 4.78 | 279.54 | 0 | 279.54 | 274.76 | 4.78 | 279.54 | 0
19.02.240 | RODAPÉ EM MÁRMORE BRANCO, ESPESSURA DE 2 CM E ALTURA DE 7 CM | m | 0 | 296.37 | 0 |  | 291.59 | 4.78 | 296.37 | 0 | 296.37 | 291.59 | 4.78 | 296.37 | 291.59 | 4.78 | 296.37 | 0 | 296.37 | 291.59 | 4.78 | 296.37 | 0
19.02.250 | PEDRA | m | 0 | 33.61 | 0 |  | 32.24 | 1.37 | 33.61 | 0 | 33.61 | 32.24 | 1.37 | 33.61 | 32.24 | 1.37 | 33.61 | 0 | 33.61 | 32.24 | 1.37 | 33.61 | 0
19.03 | REVESTIMENTO EM PEDRA TIPO ARENITO COMUM | [21 empty] | 0
19.03.020 | REVESTIMENTO EM PEDRA MINEIRA COMUM | m² | 0 | 201.89 | 0 |  | 180.05 | 21.84 | 201.89 | 0 | 201.89 | 180.05 | 21.84 | 201.89 | 180.05 | 21.84 | 201.89 | 0 | 201.89 | 180.05 | 21.84 | 201.89 | 0
19.03.060 | REVESTIMENTO EM PEDRA MIRACEMA | m² | 0 | 284.33 | 0 |  | 262.49 | 21.84 | 284.33 | 0 | 284.33 | 262.49 | 21.84 | 284.33 | 262.49 | 21.84 | 284.33 | 0 | 284.33 | 262.49 | 21.84 | 284.33 | 0
19.03.090 | RODAPÉ EM PEDRA MIRACEMA, ALTURA DE 5,75 CM | m² | 0 | 82.41 | 0 |  | 65.29 | 17.12 | 82.41 | 0 | 82.41 | 65.29 | 17.12 | 82.41 | 65.29 | 17.12 | 82.41 | 0 | 82.41 | 65.29 | 17.12 | 82.41 | 0
19.03.100 | RODAPÉ EM PEDRA MIRACEMA, ALTURA DE 11,5 CM | m | 0 | 20.7 | 0 |  | 2.25 | 18.45 | 20.7 | 0 | 20.7 | 2.25 | 18.45 | 20.7 | 2.25 | 18.45 | 20.7 | 0 | 20.7 | 2.25 | 18.45 | 20.7 | 0
19.03.110 | RODAPÉ EM PEDRA MINEIRA SIMPLES, ALTURA DE 10 CM | m | 0 | 32.1 | 0 |  | 4.58 | 27.52 | 32.1 | 0 | 32.1 | 4.58 | 27.52 | 32.1 | 4.58 | 27.52 | 32.1 | 0 | 32.1 | 4.58 | 27.52 | 32.1 | 0
19.03.220 | REVESTIMENTO EM PEDRA ARDÓSIA SELECIONADA | m | 0 | 74.08 | 0 |  | 72.71 | 1.37 | 74.08 | 0 | 74.08 | 72.71 | 1.37 | 74.08 | 72.71 | 1.37 | 74.08 | 0 | 74.08 | 72.71 | 1.37 | 74.08 | 0
19.03.260 | RODAPÉ EM PEDRA ARDÓSIA, ALTURA DE 7 CM | m² | 0 | 88.67 | 0 |  | 71.11 | 17.56 | 88.67 | 0 | 88.67 | 71.11 | 17.56 | 88.67 | 71.11 | 17.56 | 88.67 | 0 | 88.67 | 71.11 | 17.56 | 88.67 | 0
19.03.270 | PEITORIL E/OU SOLEIRA EM ARDÓSIA, ESPESSURA DE 2 CM E LARGURA ATÉ 20 CM | m | 0 | 14.85 | 0 |  | 10.17 | 4.68 | 14.85 | 0 | 14.85 | 10.17 | 4.68 | 14.85 | 10.17 | 4.69 | 14.86 | 0 | 14.86 | 10.17 | 4.69 | 14.86 | -0.01
19.03.290 | REPAROS, CONSERVAÇÕES E COMPLEMENTOS - GRUPO 19 | m | 0 | 57.55 | 0 |  | 54.81 | 2.74 | 57.55 | 0 | 57.55 | 54.81 | 2.74 | 57.55 | 54.81 | 2.73 | 57.54 | 0 | 57.54 | 54.81 | 2.73 | 57.54 | 0.01
19.20 | RECOLOCAÇÃO DE MÁRMORE, PEDRAS E GRANITOS, ASSENTES COM MASSA | [21 empty] | 0
19.20.020 | REVESTIMENTO EM MADEIRA | m² | 0 | 42.16 | 0 |  | 7.03 | 35.13 | 42.16 | 0 | 42.16 | 7.03 | 35.13 | 42.16 | 7.03 | 35.12 | 42.15 | 0 | 42.15 | 7.03 | 35.12 | 42.15 | 0.01
20 | LAMBRIS DE MADEIRA | [21 empty] | 0
20.01 | LAMBRIL EM MADEIRA MACHO/FÊMEA TARUGADO, EXCETO PINUS | [21 empty] | 0
20.01.040 | SOALHO DE MADEIRA | m² | 0 | 91.84 | 0 |  | 45.1 | 46.74 | 91.84 | 0 | 91.84 | 45.1 | 46.74 | 91.84 | 45.1 | 46.74 | 91.84 | 0 | 91.84 | 45.1 | 46.74 | 91.84 | 0
20.03 | SOALHO EM TÁBUA DE MADEIRA APARELHADA | [21 empty] | 0
20.03.010 | TACOS | m² | 0 | 265.48 | 0 |  | 265.48 | 0 | 265.48 | 0 | 265.48 | 265.48 | 0 | 265.48 | 265.48 | 0 | 265.48 | 0 | 265.48 | 265.48 | 0 | 265.48 | 0
20.04 | PISO EM TACOS DE IPÊ COLADO | [21 empty] | 0
20.04.020 | RODAPÉ DE MADEIRA | m² | 0 | 140.45 | 0 |  | 125.08 | 15.37 | 140.45 | 0 | 140.45 | 125.08 | 15.37 | 140.45 | 125.08 | 15.37 | 140.45 | 0 | 140.45 | 125.08 | 15.37 | 140.45 | 0
20.10 | RODAPÉ DE MADEIRA DE 7 X 1,5 CM | [21 empty] | 0
20.10.040 | CORDÃO DE MADEIRA | m | 0 | 24.57 | 0 |  | 14.35 | 10.22 | 24.57 | 0 | 24.57 | 14.35 | 10.22 | 24.57 | 14.35 | 10.2 | 24.55 | 0 | 24.55 | 14.35 | 10.2 | 24.55 | 0.02
20.10.120 | REPAROS, CONSERVAÇÕES E COMPLEMENTOS - GRUPO 20 | m | 0 | 7.22 | 0 |  | 4.72 | 2.5 | 7.22 | 0 | 7.22 | 4.72 | 2.5 | 7.22 | 4.72 | 2.49 | 7.21 | 0 | 7.21 | 4.72 | 2.49 | 7.21 | 0.01
20.20 | RECOLOCAÇÃO DE SOALHO EM MADEIRA | [21 empty] | 0
20.20.020 | RECOLOCAÇÃO DE TACOS SOLTOS COM COLA | m² | 0 | 6.37 | 0 |  | 0.32 | 6.05 | 6.37 | 0 | 6.37 | 0.32 | 6.05 | 6.37 | 0.32 | 6.05 | 6.37 | 0 | 6.37 | 0.32 | 6.05 | 6.37 | 0
20.20.040 | RECOLOCAÇÃO DE RODAPÉ E CORDÃO DE MADEIRA | m² | 0 | 30.87 | 0 |  | 15.5 | 15.37 | 30.87 | 0 | 30.87 | 15.5 | 15.37 | 30.87 | 15.5 | 15.37 | 30.87 | 0 | 30.87 | 15.5 | 15.37 | 30.87 | 0
20.20.100 | RASPAGEM COM CALAFETAÇÃO E APLICAÇÃO DE VERNIZ SINTECO | m | 0 | 8.04 | 0 |  | 0.32 | 7.72 | 8.04 | 0 | 8.04 | 0.32 | 7.72 | 8.04 | 0.32 | 7.71 | 8.03 | 0 | 8.03 | 0.32 | 7.71 | 8.03 | 0.01
20.20.200 | RASPAGEM COM CALAFETAÇÃO E APLICAÇÃO DE CERA | m² | 0 | 71.66 | 0 |  | 71.66 | 0 | 71.66 | 0 | 71.66 | 71.66 | 0 | 71.66 | 71.66 | 0 | 71.66 | 0 | 71.66 | 71.66 | 0 | 71.66 | 0
20.20.220 | REVESTIMENTO SINTÉTICO E METÁLICO | m² | 0 | 50 | 0 |  | 50 | 0 | 50 | 0 | 50 | 50 | 0 | 50 | 50 | 0 | 50 | 0 | 50 | 50 | 0 | 50 | 0
21 | REVESTIMENTO EM BORRACHA | [21 empty] | 0
21.01 | REVESTIMENTO EM BORRACHA SINTÉTICA PRETA, ESPESSURA DE 4 MM - COLADO | [21 empty] | 0
21.01.100 | REVESTIMENTO EM GRAMA SINTÉTICA, COM ESPESSURA DE 20 A 32 MM | m² | 0 | 61.84 | 0 |  | 54.88 | 6.96 | 61.84 | 0 | 61.84 | 54.88 | 6.96 | 61.84 | 54.88 | 6.96 | 61.84 | 0 | 61.84 | 54.88 | 6.96 | 61.84 | 0
21.01.160 | REVESTIMENTO VINÍLICO | m² | 0 | 49.26 | 0 |  | 49.26 | 0 | 49.26 | 0 | 49.26 | 49.26 | 0 | 49.26 | 49.26 | 0 | 49.26 | 0 | 49.26 | 49.26 | 0 | 49.26 | 0
21.02 | REVESTIMENTO VINÍLICO, ESPESSURA DE 2 MM, PARA TRÁFEGO MÉDIO, COM IMPERMEABILIZANTE ACRÍLICO | [21 empty] | 0
21.02.050 | REVESTIMENTO VINÍLICO, ESPESSURA DE 3,2 MM, PARA TRÁFEGO INTENSO, COM IMPERMEABILIZANTE ACRÍLICO | m² | 0 | 94.68 | 0 |  | 79.94 | 14.74 | 94.68 | 0 | 94.68 | 79.94 | 14.74 | 94.68 | 79.94 | 14.74 | 94.68 | 0 | 94.68 | 79.94 | 14.74 | 94.68 | 0
21.02.060 | REVESTIMENTO VINÍLICO EM MANTA, ESPESSURA TOTAL DE 2MM, RESISTENTE A LAVAGEM COM HIPOCLORITO | m² | 0 | 141.3 | 0 |  | 126.56 | 14.74 | 141.3 | 0 | 141.3 | 126.56 | 14.74 | 141.3 | 126.56 | 14.74 | 141.3 | 0 | 141.3 | 126.56 | 14.74 | 141.3 | 0
21.02.071 | REVESTIMENTO VINÍLICO EM MANTA HETEROGÊNEA, ESPESSURA DE 2 MM, COM IMPERMEABILIZANTE ACRÍLICO | m² | 0 | 151.13 | 0 |  | 151.13 | 0 | 151.13 | 0 | 151.13 | 151.13 | 0 | 151.13 | 151.13 | 0 | 151.13 | 0 | 151.13 | 151.13 | 0 | 151.13 | 0
21.02.271 | REVESTIMENTO VINÍLICO FLEXÍVEL EM MANTA HOMOGÊNEA, ESPESSURA DE 2 MM, COM IMPERMEABILIZANTE ACRÍLICO | m² | 0 | 133.35 | 0 |  | 118.61 | 14.74 | 133.35 | 0 | 133.35 | 118.61 | 14.74 | 133.35 | 118.61 | 14.74 | 133.35 | 0 | 133.35 | 118.61 | 14.74 | 133.35 | 0
21.02.281 | REVESTIMENTO VINÍLICO HETEROGÊNEO FLEXÍVEL EM RÉGUAS, ESPESSURA DE 3 MM, COM IMPERMEABILIZANTE ACRÍLICO | m² | 0 | 204.12 | 0 |  | 189.38 | 14.74 | 204.12 | 0 | 204.12 | 189.38 | 14.74 | 204.12 | 189.38 | 14.74 | 204.12 | 0 | 204.12 | 189.38 | 14.74 | 204.12 | 0
21.02.291 | REVESTIMENTO VINÍLICO AUTOPORTANTE ACÚSTICO, ESPESSURA DE 4,5 MM, COM IMPERMEABILIZANTE ACRÍLICO | m² | 0 | 147.19 | 0 |  | 132.45 | 14.74 | 147.19 | 0 | 147.19 | 132.45 | 14.74 | 147.19 | 132.45 | 14.74 | 147.19 | 0 | 147.19 | 132.45 | 14.74 | 147.19 | 0
21.02.310 | REVESTIMENTO VINÍLICO AUTOPORTANTE, ESPESSURA DE 4 MM, COM IMPERMEABILIZANTE ACRÍLICO | m² | 0 | 326.17 | 0 |  | 311.43 | 14.74 | 326.17 | 0 | 326.17 | 311.43 | 14.74 | 326.17 | 311.43 | 14.74 | 326.17 | 0 | 326.17 | 311.43 | 14.74 | 326.17 | 0
21.02.311 | REVESTIMENTO VINÍLICO ANTIESTÁTICO ACÚSTICO, ESPESSURA DE 5 MM, COM IMPERMEABILIZANTE ACRÍLICO | m² | 0 | 240.53 | 0 |  | 225.79 | 14.74 | 240.53 | 0 | 240.53 | 225.79 | 14.74 | 240.53 | 225.79 | 14.74 | 240.53 | 0 | 240.53 | 225.79 | 14.74 | 240.53 | 0
21.02.320 | REVESTIMENTO METÁLICO | m² | 0 | 228.29 | 0 |  | 199.86 | 28.43 | 228.29 | 0 | 228.29 | 199.86 | 28.43 | 228.29 | 199.86 | 28.43 | 228.29 | 0 | 228.29 | 199.86 | 28.43 | 228.29 | 0
21.03 | REVESTIMENTO EM AÇO INOXIDÁVEL AISI 304, LIGA 18,8, CHAPA 20, ESPESSURA DE 1 MM, ACABAMENTO ESCOVADO COM GRANA ESPECIAL | [21 empty] | 0
21.03.010 | PISO ELEVADO TIPO TELESCÓPICO EM CHAPA DE AÇO, SEM REVESTIMENTO | m² | 0 | 798.92 | 0 |  | 798.92 | 0 | 798.92 | 0 | 798.92 | 798.92 | 0 | 798.92 | 798.92 | 0 | 798.92 | 0 | 798.92 | 798.92 | 0 | 798.92 | 0
21.03.090 | REVESTIMENTO EM PLACAS DE ALUMÍNIO COMPOSTO "ACM", ESPESSURA DE 4 MM E ACABAMENTO EM PVDF | m² | 0 | 213.13 | 0 |  | 213.13 | 0 | 213.13 | 0 | 213.13 | 213.13 | 0 | 213.13 | 213.13 | 0 | 213.13 | 0 | 213.13 | 213.13 | 0 | 213.13 | 0
21.03.151 | REVESTIMENTO EM PLACAS DE ALUMÍNIO COMPOSTO "ACM", ESPESSURA DE 4 MM E ACABAMENTO EM PVDF, NA COR VERDE | m² | 0 | 562.83 | 0 |  | 562.83 | 0 | 562.83 | 0 | 562.83 | 562.83 | 0 | 562.83 | 562.83 | 0 | 562.83 | 0 | 562.83 | 562.83 | 0 | 562.83 | 0
21.03.152 | FORRAÇÃO E CARPETE | m² | 0 | 402.74 | 0 |  | 402.74 | 0 | 402.74 | 0 | 402.74 | 402.74 | 0 | 402.74 | 402.74 | 0 | 402.74 | 0 | 402.74 | 402.74 | 0 | 402.74 | 0
21.04 | REVESTIMENTO COM CARPETE PARA TRÁFEGO MODERADO, USO COMERCIAL, TIPO BOUCLÊ DE 5,4 ATÉ 8 MM | [21 empty] | 0
21.04.100 | REVESTIMENTO COM CARPETE PARA TRÁFEGO INTENSO, USO COMERCIAL, TIPO BOUCLÊ DE 6 MM | m² | 0 | 94.15 | 0 |  | 94.15 | 0 | 94.15 | 0 | 94.15 | 94.15 | 0 | 94.15 | 94.15 | 0 | 94.15 | 0 | 94.15 | 94.15 | 0 | 94.15 | 0
21.04.110 | REVESTIMENTO EM CIMENTO REFORÇADO COM FIO SINTÉTICO (CRFS) | m² | 0 | 117.95 | 0 |  | 117.95 | 0 | 117.95 | 0 | 117.95 | 117.95 | 0 | 117.95 | 117.95 | 0 | 117.95 | 0 | 117.95 | 117.95 | 0 | 117.95 | 0
21.05 | PISO EM PAINEL COM MIOLO DE MADEIRA CONTRAPLACADO POR LÂMINAS DE MADEIRA E EXTERNAMENTE POR CHAPAS EM CRFS, ESPESSURA DE 40 MM | [21 empty] | 0
21.05.010 | PISO ELEVADO DE CONCRETO EM PLACAS DE 600 X 600 MM, ANTIDERRAPANTE, SEM ACABAMENTO | m² | 0 | 166.65 | 0 |  | 100.79 | 65.86 | 166.65 | 0 | 166.65 | 100.79 | 65.86 | 166.65 | 100.79 | 65.86 | 166.65 | 0 | 166.65 | 100.79 | 65.86 | 166.65 | 0
21.05.100 | REVESTIMENTO SINTÉTICO | m² | 0 | 264.11 | 0 |  | 264.11 | 0 | 264.11 | 0 | 264.11 | 264.11 | 0 | 264.11 | 264.11 | 0 | 264.11 | 0 | 264.11 | 264.11 | 0 | 264.11 | 0
21.07 | REVESTIMENTO EM LAMINADO MELAMÍNICO DISSIPATIVO | [21 empty] | 0
21.07.010 | RODAPÉ SINTÉTICO | m² | 0 | 164.72 | 0 |  | 164.72 | 0 | 164.72 | 0 | 164.72 | 164.72 | 0 | 164.72 | 164.72 | 0 | 164.72 | 0 | 164.72 | 164.72 | 0 | 164.72 | 0
21.10 | RODAPÉ DE POLIESTIRENO, ESPESSURA DE 7 CM | [21 empty] | 0
21.10.050 | RODAPÉ DE POLIESTIRENO, ESPESSURA DE 8 CM | m | 0 | 29.63 | 0 |  | 24.57 | 5.06 | 29.63 | 0 | 29.63 | 24.57 | 5.06 | 29.63 | 24.57 | 5.07 | 29.64 | 0 | 29.64 | 24.57 | 5.07 | 29.64 | -0.01
21.10.051 | RODAPÉ PARA PISO VINÍLICO EM PVC, ESPESSURA DE 2 MM E ALTURA DE 5 CM, CURVO/PLANO, COM IMPERMEABILIZANTE ACRÍLICO | m | 0 | 38.17 | 0 |  | 33.11 | 5.06 | 38.17 | 0 | 38.17 | 33.11 | 5.06 | 38.17 | 33.11 | 5.07 | 38.18 | 0 | 38.18 | 33.11 | 5.07 | 38.18 | -0.01
21.10.061 | RODAPÉ FLEXÍVEL PARA PISO VINÍLICO EM PVC, ESPESSURA DE 2 MM E ALTURA DE 7,5 CM, CURVO/PLANO, COM IMPERMEABILIZANTE ACRÍLICO | m | 0 | 23.5 | 0 |  | 16.79 | 6.71 | 23.5 | 0 | 23.5 | 16.79 | 6.71 | 23.5 | 16.79 | 6.71 | 23.5 | 0 | 23.5 | 16.79 | 6.71 | 23.5 | 0
21.10.071 | RODAPÉ HOSPITALAR FLEXÍVEL EM PVC PARA PISO VINÍLICO, ESPESSURA DE 2 MM E ALTURA DE 7,5 CM, COM IMPERMEABILIZANTE ACRÍLICO | m | 0 | 27.07 | 0 |  | 20.36 | 6.71 | 27.07 | 0 | 27.07 | 20.36 | 6.71 | 27.07 | 20.36 | 6.71 | 27.07 | 0 | 27.07 | 20.36 | 6.71 | 27.07 | 0
21.10.081 | RODAPÉ EM BORRACHA SINTÉTICA PRETA, ALTURA ATÉ 7 CM - COLADO | m | 0 | 36.14 | 0 |  | 31.08 | 5.06 | 36.14 | 0 | 36.14 | 31.08 | 5.06 | 36.14 | 31.08 | 5.07 | 36.15 | 0 | 36.15 | 31.08 | 5.07 | 36.15 | -0.01
21.10.210 | RODAPÉ DE CORDÃO DE POLIAMIDA | m | 0 | 11.81 | 0 |  | 9.69 | 2.12 | 11.81 | 0 | 11.81 | 9.69 | 2.12 | 11.81 | 9.69 | 2.12 | 11.81 | 0 | 11.81 | 9.69 | 2.12 | 11.81 | 0
21.10.220 | RODAPÉ EM LAMINADO MELAMÍNICO DISSIPATIVO, ESPESSURA DE 2 MM E ALTURA DE 10 CM | m | 0 | 5.15 | 0 |  | 5.15 | 0 | 5.15 | 0 | 5.15 | 5.15 | 0 | 5.15 | 5.15 | 0 | 5.15 | 0 | 5.15 | 5.15 | 0 | 5.15 | 0
21.10.250 | DEGRAU SINTÉTICO | m | 0 | 17.26 | 0 |  | 17.26 | 0 | 17.26 | 0 | 17.26 | 17.26 | 0 | 17.26 | 17.26 | 0 | 17.26 | 0 | 17.26 | 17.26 | 0 | 17.26 | 0
21.11 | DEGRAU (PISO E ESPELHO) EM BORRACHA SINTÉTICA PRETA COM TESTEIRA - COLADO | [21 empty] | 0
21.11.050 | TESTEIRA FLEXÍVEL PARA ARREMATE DE DEGRAU VINÍLICO EM PVC, ESPESSURA DE 2 MM, COM IMPERMEABILIZANTE ACRÍLICO | m | 0 | 73.37 | 0 |  | 67.62 | 5.75 | 73.37 | 0 | 73.37 | 67.62 | 5.75 | 73.37 | 67.62 | 5.75 | 73.37 | 0 | 73.37 | 67.62 | 5.75 | 73.37 | 0
21.11.131 | REPAROS, CONSERVAÇÕES E COMPLEMENTOS - GRUPO 21 | m | 0 | 34.22 | 0 |  | 29.16 | 5.06 | 34.22 | 0 | 34.22 | 29.16 | 5.06 | 34.22 | 29.16 | 5.07 | 34.23 | 0 | 34.23 | 29.16 | 5.07 | 34.23 | -0.01
21.20 | RECOLOCAÇÃO DE PISO SINTÉTICO COM COLA | [21 empty] | 0
21.20.020 | RECOLOCAÇÃO DE PISO SINTÉTICO ARGAMASSADO | m² | 0 | 12.43 | 0 |  | 6.38 | 6.05 | 12.43 | 0 | 12.43 | 6.38 | 6.05 | 12.43 | 6.38 | 6.05 | 12.43 | 0 | 12.43 | 6.38 | 6.05 | 12.43 | 0
21.20.040 | RECOLOCAÇÃO DE PISO ELEVADO TELESCÓPICO METÁLICO, INCLUSIVE ESTRUTURA DE SUSTENTAÇÃO | m² | 0 | 23.65 | 0 |  | 2.46 | 21.19 | 23.65 | 0 | 23.65 | 2.46 | 21.19 | 23.65 | 2.46 | 21.18 | 23.64 | 0 | 23.64 | 2.46 | 21.18 | 23.64 | 0.01
21.20.050 | FURAÇÃO DE PISO ELEVADO TELESCÓPICO EM CHAPA DE AÇO | m² | 0 | 46.38 | 0 |  | 0 | 46.38 | 46.38 | 0 | 46.38 | 0 | 46.38 | 46.38 | 0 | 46.38 | 46.38 | 0 | 46.38 | 0 | 46.38 | 46.38 | 0
21.20.060 | RECOLOCAÇÃO DE RODAPÉ E CORDÕES SINTÉTICOS | un | 0 | 54.75 | 0 |  | 54.75 | 0 | 54.75 | 0 | 54.75 | 54.75 | 0 | 54.75 | 54.75 | 0 | 54.75 | 0 | 54.75 | 54.75 | 0 | 54.75 | 0
21.20.100 | FITA ADESIVA ANTIDERRAPANTE COM LARGURA DE 5 CM | m | 0 | 7.72 | 0 |  | 0 | 7.72 | 7.72 | 0 | 7.72 | 0 | 7.72 | 7.72 | 0 | 7.71 | 7.71 | 0 | 7.71 | 0 | 7.71 | 7.71 | 0.01
21.20.300 | FITA ADESIVA ANTIDERRAPANTE FOSFORESCENTE, ALTO TRÁFEGO, LARGURA DE 5 CM | m | 0 | 19.22 | 0 |  | 10.91 | 8.31 | 19.22 | 0 | 19.22 | 10.91 | 8.31 | 19.22 | 10.91 | 8.31 | 19.22 | 0 | 19.22 | 10.91 | 8.31 | 19.22 | 0
21.20.302 | CANTONEIRA DE SOBREPOR EM PVC DE 4 X 4 CM | m | 0 | 21.52 | 0 |  | 13.21 | 8.31 | 21.52 | 0 | 21.52 | 13.21 | 8.31 | 21.52 | 13.21 | 8.31 | 21.52 | 0 | 21.52 | 13.21 | 8.31 | 21.52 | 0
21.20.410 | CANTO EXTERNO DE ACABAMENTO EM PVC | un | 0 | 35.84 | 0 |  | 33.72 | 2.12 | 35.84 | 0 | 35.84 | 33.72 | 2.12 | 35.84 | 33.72 | 2.12 | 35.84 | 0 | 35.84 | 33.72 | 2.12 | 35.84 | 0
21.20.460 | CANTONEIRA EM ALUMÍNIO ANTIDERRAPANTE DE 50 X 30 MM | m | 0 | 10.08 | 0 |  | 9.03 | 1.05 | 10.08 | 0 | 10.08 | 9.03 | 1.05 | 10.08 | 9.03 | 1.06 | 10.09 | 0 | 10.09 | 9.03 | 1.06 | 10.09 | -0.01
21.20.500 | FORRO, BRISE E FACHADA | m | 0 | 24.61 | 0 | [6 empty] | 20.07 | 4.54 | 24.61 | [5 empty] | 20.07 | 4.54 | 24.61 | 0
22 | FORRO DE MADEIRA | [21 empty] | 0
22.01 | FORRO EM TÁBUAS APARELHADAS MACHO E FÊMEA DE PINUS | [21 empty] | 0
22.01.010 | FORRO EM TÁBUAS APARELHADAS MACHO E FÊMEA DE PINUS TARUGADO | m² | 0 | 37.31 | 0 |  | 19.16 | 18.15 | 37.31 | 0 | 37.31 | 19.16 | 18.15 | 37.31 | 19.16 | 18.15 | 37.31 | 0 | 37.31 | 19.16 | 18.15 | 37.31 | 0
22.01.020 | FORRO XADREZ EM RIPAS DE ANGELIM-VERMELHO / BACURI / MAÇARANDUBA TARUGADO | m² | 0 | 73.82 | 0 |  | 37.52 | 36.3 | 73.82 | 0 | 73.82 | 37.52 | 36.3 | 73.82 | 37.52 | 36.3 | 73.82 | 0 | 73.82 | 37.52 | 36.3 | 73.82 | 0
22.01.080 | TESTEIRA EM TÁBUA APARELHADA, LARGURA ATÉ 20 CM | m² | 0 | 97.37 | 0 |  | 58.05 | 39.32 | 97.37 | 0 | 97.37 | 58.05 | 39.32 | 97.37 | 58.05 | 39.32 | 97.37 | 0 | 97.37 | 58.05 | 39.32 | 97.37 | 0
22.01.210 | BEIRAL EM TÁBUA DE ANGELIM-VERMELHO / BACURI / MAÇARANDUBA MACHO E FÊMEA COM TARUGAMENTO | m | 0 | 20.68 | 0 |  | 8.58 | 12.1 | 20.68 | 0 | 20.68 | 8.58 | 12.1 | 20.68 | 8.58 | 12.1 | 20.68 | 0 | 20.68 | 8.58 | 12.1 | 20.68 | 0
22.01.220 | BEIRAL EM TÁBUA DE ANGELIM-VERMELHO / BACURI / MAÇARANDUBA MACHO E FÊMEA | m² | 0 | 112.66 | 0 |  | 76.36 | 36.3 | 112.66 | 0 | 112.66 | 76.36 | 36.3 | 112.66 | 76.36 | 36.3 | 112.66 | 0 | 112.66 | 76.36 | 36.3 | 112.66 | 0
22.01.240 | FORRO DE GESSO | m² | 0 | 78.52 | 0 |  | 60.37 | 18.15 | 78.52 | 0 | 78.52 | 60.37 | 18.15 | 78.52 | 60.37 | 18.15 | 78.52 | 0 | 78.52 | 60.37 | 18.15 | 78.52 | 0
22.02 | FORRO EM PLACA DE GESSO LISO FIXO | [21 empty] | 0
22.02.010 | FORRO EM PAINÉIS DE GESSO ACARTONADO, ESPESSURA DE 12,5 MM, FIXO | m² | 0 | 61.73 | 0 |  | 61.73 | 0 | 61.73 | 0 | 61.73 | 61.73 | 0 | 61.73 | 61.73 | 0 | 61.73 | 0 | 61.73 | 61.73 | 0 | 61.73 | 0
22.02.030 | FORRO EM PAINÉIS DE GESSO ACARTONADO, ACABAMENTO LISO COM PELÍCULA EM PVC - 625MM X 1250MM, ESPESSURA DE 9,5MM, REMOVÍVEL | m² | 0 | 63.39 | 0 |  | 63.39 | 0 | 63.39 | 0 | 63.39 | 63.39 | 0 | 63.39 | 63.39 | 0 | 63.39 | 0 | 63.39 | 63.39 | 0 | 63.39 | 0
22.02.100 | FORRO DE GESSO REMOVÍVEL COM PELÍCULA RÍGIDA DE PVC DE 625MM X 625MM | m² | 0 | 95.58 | 0 |  | 95.58 | 0 | 95.58 | 0 | 95.58 | 95.58 | 0 | 95.58 | 95.58 | 0 | 95.58 | 0 | 95.58 | 95.58 | 0 | 95.58 | 0
22.02.190 | FORRO SINTÉTICO | m² | 0 | 75.3 | 0 |  | 75.3 | 0 | 75.3 | 0 | 75.3 | 75.3 | 0 | 75.3 | 75.3 | 0 | 75.3 | 0 | 75.3 | 75.3 | 0 | 75.3 | 0
22.03 | FORRO EM LÃ DE VIDRO REVESTIDO EM PVC, ESPESSURA DE 20 MM | [21 empty] | 0
22.03.020 | FORRO EM FIBRA MINERAL ACÚSTICO, REVESTIDO EM LÁTEX | m² | 0 | 71.28 | 0 |  | 71.28 | 0 | 71.28 | 0 | 71.28 | 71.28 | 0 | 71.28 | 71.28 | 0 | 71.28 | 0 | 71.28 | 71.28 | 0 | 71.28 | 0
22.03.030 | FORRO MODULAR REMOVÍVEL EM PVC DE 618MM X 1243MM | m² | 0 | 98.06 | 0 |  | 98.06 | 0 | 98.06 | 0 | 98.06 | 98.06 | 0 | 98.06 | 98.06 | 0 | 98.06 | 0 | 98.06 | 98.06 | 0 | 98.06 | 0
22.03.040 | FORRO EM FIBRA MINERAL REVESTIDO EM LÁTEX | m² | 0 | 71.95 | 0 |  | 71.95 | 0 | 71.95 | 0 | 71.95 | 71.95 | 0 | 71.95 | 71.95 | 0 | 71.95 | 0 | 71.95 | 71.95 | 0 | 71.95 | 0
22.03.050 | FORRO EM LÂMINA DE PVC | m² | 0 | 75.88 | 0 |  | 75.88 | 0 | 75.88 | 0 | 75.88 | 75.88 | 0 | 75.88 | 75.88 | 0 | 75.88 | 0 | 75.88 | 75.88 | 0 | 75.88 | 0
22.03.070 | FORRO EM FIBRA MINERAL COM PLACAS ACÚSTICAS REMOVÍVEIS DE 625MM X 1250MM | m² | 0 | 52.55 | 0 |  | 52.55 | 0 | 52.55 | 0 | 52.55 | 52.55 | 0 | 52.55 | 52.55 | 0 | 52.55 | 0 | 52.55 | 52.55 | 0 | 52.55 | 0
22.03.122 | FORRO EM FIBRA MINERAL COM PLACAS ACÚSTICAS REMOVÍVEIS DE 625MM X 625MM | m² | 0 | 156.68 | 0 |  | 156.68 | 0 | 156.68 | 0 | 156.68 | 156.68 | 0 | 156.68 | 156.68 | 0 | 156.68 | 0 | 156.68 | 156.68 | 0 | 156.68 | 0
22.03.140 | FORRO EM PLACAS ACÚSTICAS DE ESPUMA SEMIRRÍGIDA, SUSPENSAS TIPO NUVEM, ESPESSURA DE 50 MM - MODULAÇÃO DE 1200 MM X 600 MM | m² | 0 | 129.54 | 0 |  | 129.54 | 0 | 129.54 | 0 | 129.54 | 129.54 | 0 | 129.54 | 129.54 | 0 | 129.54 | 0 | 129.54 | 129.54 | 0 | 129.54 | 0
22.03.171 | FORRO METÁLICO | m² | 0 | 798.47 | 0 | [6 empty] | 798.47 | 0 | 798.47 | 798.47 | 0 | 798.47 | 0 | 798.47 | 798.47 | 0 | 798.47 | 0
22.04 | FORRO METÁLICO REMOVÍVEL, EM PAINÉIS DE 625MM X 625MM, TIPO COLMEIA | [21 empty] | 0
22.04.020 | BRISE-SOLEIL | m² | 0 | 239.33 | 0 |  | 239.33 | 0 | 239.33 | 0 | 239.33 | 239.33 | 0 | 239.33 | 239.33 | 0 | 239.33 | 0 | 239.33 | 239.33 | 0 | 239.33 | 0
22.06 | BRISE EM PLACA CIMENTÍCIA, MONTADO EM PERFIL E CHAPA METÁLICA | [21 empty] | 0
22.06.130 | BRISE METÁLICO FIXO E LINEAR EM CHAPA LISA ALUZINC PRÉ-PINTADA, LARGURA FRONTAL DE 30 MM | m² | 0 | 235.36 | 0 |  | 147.81 | 87.55 | 235.36 | 0 | 235.36 | 147.81 | 87.55 | 235.36 | 147.81 | 87.54 | 235.35 | 0 | 235.35 | 147.81 | 87.54 | 235.35 | 0.01
22.06.230 | BRISE METÁLICO FIXO EM CHAPA LISA ALUZINC PRÉ-PINTADA, FORMATO OGIVA, LÂMINA FRONTAL DE 200 MM | m² | 0 | 320 | 0 |  | 320 | 0 | 320 | 0 | 320 | 320 | 0 | 320 | 320 | 0 | 320 | 0 | 320 | 320 | 0 | 320 | 0
22.06.240 | BRISE METÁLICO CURVO E MÓVEL TERMOACÚSTICO EM CHAPA LISA ALUZINC PRÉ-PINTADA | m² | 0 | 434.56 | 0 |  | 434.56 | 0 | 434.56 | 0 | 434.56 | 434.56 | 0 | 434.56 | 434.56 | 0 | 434.56 | 0 | 434.56 | 434.56 | 0 | 434.56 | 0
22.06.250 | BRISE METÁLICO CURVO E MÓVEL EM CHAPA MICROPERFURADA DE ALUMÍNIO PRÉ-PINTADA | m² | 0 | 584.88 | 0 |  | 584.88 | 0 | 584.88 | 0 | 584.88 | 584.88 | 0 | 584.88 | 584.88 | 0 | 584.88 | 0 | 584.88 | 584.88 | 0 | 584.88 | 0
22.06.300 | BRISE METÁLICO FIXO E LINEAR EM CHAPA LISA EM ALUMÍNIO PRÉ-PINTADA, LARGURA FRONTAL DE 30 MM | m² | 0 | 459.67 | 0 |  | 459.67 | 0 | 459.67 | 0 | 459.67 | 459.67 | 0 | 459.67 | 459.67 | 0 | 459.67 | 0 | 459.67 | 459.67 | 0 | 459.67 | 0
22.06.330 | BRISE METÁLICO FIXO EM CHAPA LISA ALUMÍNIO PRÉ-PINTADA, FORMATO OGIVA, LÂMINA FRONTAL DE 200 MM | m² | 0 | 257.64 | 0 |  | 257.64 | 0 | 257.64 | 0 | 257.64 | 257.64 | 0 | 257.64 | 257.64 | 0 | 257.64 | 0 | 257.64 | 257.64 | 0 | 257.64 | 0
22.06.340 | BRISE METÁLICO CURVO E MÓVEL TERMOACÚSTICO EM CHAPA LISA DE ALUMÍNIO PRÉ-PINTADA | m² | 0 | 406.09 | 0 |  | 406.09 | 0 | 406.09 | 0 | 406.09 | 406.09 | 0 | 406.09 | 406.09 | 0 | 406.09 | 0 | 406.09 | 406.09 | 0 | 406.09 | 0
22.06.350 | REPAROS, CONSERVAÇÕES E COMPLEMENTOS - GRUPO 22 | m² | 0 | 782.69 | 0 |  | 782.69 | 0 | 782.69 | 0 | 782.69 | 782.69 | 0 | 782.69 | 782.69 | 0 | 782.69 | 0 | 782.69 | 782.69 | 0 | 782.69 | 0
22.20 | PLACA EM LÃ DE VIDRO REVESTIDA EM PVC, AUTO EXTINGUÍVEL | [21 empty] | 0
22.20.011 | RECOLOCAÇÃO DE FORROS FIXADOS | m² | 0 | 37.09 | 0 |  | 37.09 | 0 | 37.09 | 0 | 37.09 | 37.09 | 0 | 37.09 | 37.09 | 0 | 37.09 | 0 | 37.09 | 37.09 | 0 | 37.09 | 0
22.20.020 | RECOLOCAÇÃO DE FORROS APOIADOS OU ENCAIXADOS | m² | 0 | 9.72 | 0 |  | 0.65 | 9.07 | 9.72 | 0 | 9.72 | 0.65 | 9.07 | 9.72 | 0.65 | 9.07 | 9.72 | 0 | 9.72 | 0.65 | 9.07 | 9.72 | 0
22.20.040 | MOLDURA DE GESSO SIMPLES, LARGURA ATÉ 6,0 CM | m² | 0 | 4.54 | 0 |  | 0 | 4.54 | 4.54 | 0 | 4.54 | 0 | 4.54 | 4.54 | 0 | 4.54 | 4.54 | 0 | 4.54 | 0 | 4.54 | 4.54 | 0
22.20.050 | ABERTURA PARA VÃO DE LUMINÁRIA EM FORRO DE PVC MODULAR | m | 0 | 12.68 | 0 |  | 12.68 | 0 | 12.68 | 0 | 12.68 | 12.68 | 0 | 12.68 | 12.68 | 0 | 12.68 | 0 | 12.68 | 12.68 | 0 | 12.68 | 0
22.20.090 | ESQUADRIA, MARCENARIA E ELEMENTO EM MADEIRA | un | 0 | 12.61 | 0 |  | 12.61 | 0 | 12.61 | 0 | 12.61 | 12.61 | 0 | 12.61 | 12.61 | 0 | 12.61 | 0 | 12.61 | 12.61 | 0 | 12.61 | 0
23 | JANELA E VENEZIANA EM MADEIRA | [21 empty] | 0
23.01 | CAIXILHO EM MADEIRA MAXIM-AR | [21 empty] | 0
23.01.050 | CAIXILHO EM MADEIRA TIPO VENEZIANA DE CORRER | m² | 0 | 579.49 | 0 |  | 539.87 | 39.62 | 579.49 | 0 | 579.49 | 539.87 | 39.62 | 579.49 | 539.87 | 39.62 | 579.49 | 0 | 579.49 | 539.87 | 39.62 | 579.49 | 0
23.01.060 | PORTA MACHO / FÊMEA MONTADA COM BATENTE | m² | 0 | 505.23 | 0 |  | 465.61 | 39.62 | 505.23 | 0 | 505.23 | 465.61 | 39.62 | 505.23 | 465.61 | 39.62 | 505.23 | 0 | 505.23 | 465.61 | 39.62 | 505.23 | 0
23.02 | ACRÉSCIMO DE BANDEIRA - PORTA MACHO E FÊMEA COM BATENTE DE MADEIRA | [21 empty] | 0
23.02.010 | PORTA MACHO E FÊMEA COM BATENTE DE MADEIRA - 70 X 210 CM | m² | 0 | 467.08 | 0 |  | 425.34 | 41.74 | 467.08 | 0 | 467.08 | 425.34 | 41.74 | 467.08 | 425.34 | 41.74 | 467.08 | 0 | 467.08 | 425.34 | 41.74 | 467.08 | 0
23.02.030 | PORTA MACHO E FÊMEA COM BATENTE DE MADEIRA - 80 X 210 CM | un | 0 | 800.82 | 0 |  | 716.11 | 84.71 | 800.82 | 0 | 800.82 | 716.11 | 84.71 | 800.82 | 716.11 | 84.71 | 800.82 | 0 | 800.82 | 716.11 | 84.71 | 800.82 | 0
23.02.040 | PORTA MACHO E FÊMEA COM BATENTE DE MADEIRA - 90 X 210 CM | un | 0 | 669.01 | 0 |  | 584.3 | 84.71 | 669.01 | 0 | 669.01 | 584.3 | 84.71 | 669.01 | 584.3 | 84.71 | 669.01 | 0 | 669.01 | 584.3 | 84.71 | 669.01 | 0
23.02.050 | PORTA MACHO E FÊMEA COM BATENTE DE MADEIRA - 120 X 210 CM | un | 0 | 764.31 | 0 |  | 679.6 | 84.71 | 764.31 | 0 | 764.31 | 679.6 | 84.71 | 764.31 | 679.6 | 84.71 | 764.31 | 0 | 764.31 | 679.6 | 84.71 | 764.31 | 0
23.02.060 | PORTA LISA LAMINADA MONTADA COM BATENTE | un | 0 | 1408.04 | 0 |  | 1302.14 | 105.9 | 1408.04 | 0 | 1408.04 | 1302.14 | 105.9 | 1408.04 | 1302.14 | 105.89 | 1408.03 | 0 | 1408.03 | 1302.14 | 105.89 | 1408.03 | 0.01
23.04 | PORTA EM LAMINADO FENÓLICO MELAMÍNICO COM BATENTE EM ALUMÍNIO - 80 X 180 CM | [21 empty] | 0
23.04.070 | PORTA EM LAMINADO FENÓLICO MELAMÍNICO COM BATENTE EM ALUMÍNIO - 60 X 160 CM | un | 0 | 842.65 | 0 |  | 800.3 | 42.35 | 842.65 | 0 | 842.65 | 800.3 | 42.35 | 842.65 | 800.3 | 42.35 | 842.65 | 0 | 842.65 | 800.3 | 42.35 | 842.65 | 0
23.04.080 | PORTA EM LAMINADO FENÓLICO MELAMÍNICO COM ACABAMENTO LISO, BATENTE DE MADEIRA SEM REVESTIMENTO - 70 X 210 CM | un | 0 | 865.85 | 0 |  | 823.5 | 42.35 | 865.85 | 0 | 865.85 | 823.5 | 42.35 | 865.85 | 823.5 | 42.35 | 865.85 | 0 | 865.85 | 823.5 | 42.35 | 865.85 | 0
23.04.090 | PORTA EM LAMINADO FENÓLICO MELAMÍNICO COM ACABAMENTO LISO, BATENTE DE MADEIRA SEM REVESTIMENTO - 80 X 210 CM | un | 0 | 1007.44 | 0 |  | 922.73 | 84.71 | 1007.44 | 0 | 1007.44 | 922.73 | 84.71 | 1007.44 | 922.73 | 84.71 | 1007.44 | 0 | 1007.44 | 922.73 | 84.71 | 1007.44 | 0
23.04.100 | PORTA EM LAMINADO FENÓLICO MELAMÍNICO COM ACABAMENTO LISO, BATENTE DE MADEIRA SEM REVESTIMENTO - 90 X 210 CM | un | 0 | 929.12 | 0 |  | 844.41 | 84.71 | 929.12 | 0 | 929.12 | 844.41 | 84.71 | 929.12 | 844.41 | 84.71 | 929.12 | 0 | 929.12 | 844.41 | 84.71 | 929.12 | 0
23.04.110 | PORTA EM LAMINADO FENÓLICO MELAMÍNICO COM ACABAMENTO LISO, BATENTE DE MADEIRA SEM REVESTIMENTO - 120 X 210 CM | un | 0 | 940.37 | 0 |  | 855.66 | 84.71 | 940.37 | 0 | 940.37 | 855.66 | 84.71 | 940.37 | 855.66 | 84.71 | 940.37 | 0 | 940.37 | 855.66 | 84.71 | 940.37 | 0
23.04.120 | PORTA EM LAMINADO FENÓLICO MELAMÍNICO COM ACABAMENTO LISO, BATENTE DE MADEIRA SEM REVESTIMENTO - 140 X 210 CM | un | 0 | 1788.96 | 0 |  | 1683.06 | 105.9 | 1788.96 | 0 | 1788.96 | 1683.06 | 105.9 | 1788.96 | 1683.06 | 105.89 | 1788.95 | 0 | 1788.95 | 1683.06 | 105.89 | 1788.95 | 0.01
23.04.130 | PORTA EM LAMINADO FENÓLICO MELAMÍNICO COM ACABAMENTO LISO, BATENTE DE MADEIRA SEM REVESTIMENTO - 220 X 210 CM | un | 0 | 1872.08 | 0 |  | 1766.18 | 105.9 | 1872.08 | 0 | 1872.08 | 1766.18 | 105.9 | 1872.08 | 1766.18 | 105.89 | 1872.07 | 0 | 1872.07 | 1766.18 | 105.89 | 1872.07 | 0.01
23.04.140 | PORTA EM LAMINADO MELAMÍNICO ESTRUTURAL COM ACABAMENTO TEXTURIZADO, BATENTE EM ALUMÍNIO COM FERRAGENS - 60 X 180 CM | un | 0 | 3311.72 | 0 |  | 3190.69 | 121.03 | 3311.72 | 0 | 3311.72 | 3190.69 | 121.03 | 3311.72 | 3190.69 | 121.03 | 3311.72 | 0 | 3311.72 | 3190.69 | 121.03 | 3311.72 | 0
23.04.570 | PORTA EM LAMINADO FENÓLICO MELAMÍNICO COM ACABAMENTO LISO, BATENTE METÁLICO - 60 X 160 CM | un | 0 | 667.06 | 0 |  | 656.47 | 10.59 | 667.06 | 0 | 667.06 | 656.47 | 10.59 | 667.06 | 656.47 | 10.59 | 667.06 | 0 | 667.06 | 656.47 | 10.59 | 667.06 | 0
23.04.580 | PORTA EM LAMINADO FENÓLICO MELAMÍNICO COM ACABAMENTO LISO, BATENTE METÁLICO - 70 X 210 CM | un | 0 | 1012.92 | 0 |  | 931.25 | 81.67 | 1012.92 | 0 | 1012.92 | 931.25 | 81.67 | 1012.92 | 931.25 | 81.67 | 1012.92 | 0 | 1012.92 | 931.25 | 81.67 | 1012.92 | 0
23.04.590 | PORTA EM LAMINADO FENÓLICO MELAMÍNICO COM ACABAMENTO LISO, BATENTE METÁLICO - 80 X 210 CM | un | 0 | 1073.29 | 0 |  | 994.65 | 78.64 | 1073.29 | 0 | 1073.29 | 994.65 | 78.64 | 1073.29 | 994.65 | 78.64 | 1073.29 | 0 | 1073.29 | 994.65 | 78.64 | 1073.29 | 0
23.04.600 | PORTA EM LAMINADO FENÓLICO MELAMÍNICO COM ACABAMENTO LISO, BATENTE METÁLICO - 90 X 210 CM | un | 0 | 1004.04 | 0 |  | 925.4 | 78.64 | 1004.04 | 0 | 1004.04 | 925.4 | 78.64 | 1004.04 | 925.4 | 78.64 | 1004.04 | 0 | 1004.04 | 925.4 | 78.64 | 1004.04 | 0
23.04.610 | PORTA EM LAMINADO FENÓLICO MELAMÍNICO COM ACABAMENTO LISO, BATENTE METÁLICO - 120 X 210 CM | un | 0 | 1015.29 | 0 |  | 936.65 | 78.64 | 1015.29 | 0 | 1015.29 | 936.65 | 78.64 | 1015.29 | 936.65 | 78.64 | 1015.29 | 0 | 1015.29 | 936.65 | 78.64 | 1015.29 | 0
23.04.620 | MARCENARIA EM GERAL | un | 0 | 1769.29 | 0 |  | 1666.41 | 102.88 | 1769.29 | 0 | 1769.29 | 1666.41 | 102.88 | 1769.29 | 1666.41 | 102.86 | 1769.27 | 0 | 1769.27 | 1666.41 | 102.86 | 1769.27 | 0.02
23.08 | ESTRADO EM MADEIRA | [21 empty] | 0
23.08.010 | FAIXA/BATEDOR DE PROTEÇÃO EM MADEIRA APARELHADA NATURAL DE 10 X 2,5 CM | m² | 0 | 85.69 | 0 |  | 55.44 | 30.25 | 85.69 | 0 | 85.69 | 55.44 | 30.25 | 85.69 | 55.44 | 30.25 | 85.69 | 0 | 85.69 | 55.44 | 30.25 | 85.69 | 0
23.08.020 | FAIXA/BATEDOR DE PROTEÇÃO EM MADEIRA DE 20 X 5 CM, COM ACABAMENTO EM LAMINADO FENÓLICO MELAMÍNICO | m | 0 | 34.87 | 0 |  | 4.62 | 30.25 | 34.87 | 0 | 34.87 | 4.62 | 30.25 | 34.87 | 4.62 | 30.25 | 34.87 | 0 | 34.87 | 4.62 | 30.25 | 34.87 | 0
23.08.030 | ARMÁRIO/GABINETE EMBUTIDO EM MDF SOB MEDIDA, REVESTIDO EM LAMINADO MELAMÍNICO, COM PORTAS E PRATELEIRAS | m | 0 | 114.16 | 0 |  | 53.65 | 60.51 | 114.16 | 0 | 114.16 | 53.65 | 60.51 | 114.16 | 53.65 | 60.5 | 114.15 | 0 | 114.15 | 53.65 | 60.5 | 114.15 | 0.01
23.08.040 | TAMPO SOB MEDIDA EM COMPENSADO, REVESTIDO NA FACE SUPERIOR EM LAMINADO FENÓLICO MELAMÍNICO | m² | 0 | 1558.43 | 0 |  | 1558.43 | 0 | 1558.43 | 0 | 1558.43 | 1558.43 | 0 | 1558.43 | 1558.43 | 0 | 1558.43 | 0 | 1558.43 | 1558.43 | 0 | 1558.43 | 0
23.08.060 | PRATELEIRA SOB MEDIDA EM COMPENSADO, REVESTIDA NAS DUAS FACES EM LAMINADO FENÓLICO MELAMÍNICO | m² | 0 | 699.81 | 0 |  | 699.81 | 0 | 699.81 | 0 | 699.81 | 699.81 | 0 | 699.81 | 699.81 | 0 | 699.81 | 0 | 699.81 | 699.81 | 0 | 699.81 | 0
23.08.080 | ARMÁRIO TIPO PRATELEIRA COM SUBDIVISÃO EM COMPENSADO, REVESTIDO TOTALMENTE EM LAMINADO FENÓLICO MELAMÍNICO | m² | 0 | 480.73 | 0 |  | 468.63 | 12.1 | 480.73 | 0 | 480.73 | 468.63 | 12.1 | 480.73 | 468.63 | 12.1 | 480.73 | 0 | 480.73 | 468.63 | 12.1 | 480.73 | 0
23.08.100 | PAINEL EM COMPENSADO NAVAL, ESPESSURA DE 25 MM | m² | 0 | 1098.43 | 0 |  | 1098.43 | 0 | 1098.43 | 0 | 1098.43 | 1098.43 | 0 | 1098.43 | 1098.43 | 0 | 1098.43 | 0 | 1098.43 | 1098.43 | 0 | 1098.43 | 0
23.08.110 | PORTA LISA COM BALCÃO, BATENTE DE MADEIRA, COMPLETA - 80 X 210 CM | m² | 0 | 131.76 | 0 |  | 101.51 | 30.25 | 131.76 | 0 | 131.76 | 101.51 | 30.25 | 131.76 | 101.51 | 30.25 | 131.76 | 0 | 131.76 | 101.51 | 30.25 | 131.76 | 0
23.08.160 | LOUSA EM LAMINADO MELAMÍNICO, BRANCO - LINHA COMERCIAL | cj | 0 | 692.88 | 0 |  | 562.8 | 130.08 | 692.88 | 0 | 692.88 | 562.8 | 130.08 | 692.88 | 562.8 | 130.07 | 692.87 | 0 | 692.87 | 562.8 | 130.07 | 692.87 | 0.01
23.08.170 | ARMÁRIO SOB MEDIDA EM COMPENSADO DE MADEIRA TOTALMENTE REVESTIDO EM FOLHEADO DE MADEIRA, COMPLETO | m² | 0 | 144.47 | 0 |  | 138.54 | 5.93 | 144.47 | 0 | 144.47 | 138.54 | 5.93 | 144.47 | 138.54 | 5.94 | 144.48 | 0 | 144.48 | 138.54 | 5.94 | 144.48 | -0.01
23.08.210 | ARMÁRIO SOB MEDIDA EM COMPENSADO DE MADEIRA TOTALMENTE REVESTIDO EM LAMINADO MELAMÍNICO TEXTURIZADO, COMPLETO | m² | 0 | 1356.17 | 0 |  | 1356.17 | 0 | 1356.17 | 0 | 1356.17 | 1356.17 | 0 | 1356.17 | 1356.17 | 0 | 1356.17 | 0 | 1356.17 | 1356.17 | 0 | 1356.17 | 0
23.08.220 | PORTA ACÚSTICA DE MADEIRA | m² | 0 | 1377.43 | 0 |  | 1377.43 | 0 | 1377.43 | 0 | 1377.43 | 1377.43 | 0 | 1377.43 | 1377.43 | 0 | 1377.43 | 0 | 1377.43 | 1377.43 | 0 | 1377.43 | 0
23.08.320 | FAIXA/BATEDOR DE PROTEÇÃO EM MADEIRA DE 290 X 15 MM, COM ACABAMENTO EM LAMINADO FENÓLICO MELAMÍNICO | m² | 0 | 306.93 | 0 |  | 246.44 | 60.49 | 306.93 | 0 | 306.93 | 246.44 | 60.49 | 306.93 | 246.44 | 60.49 | 306.93 | 0 | 306.93 | 246.44 | 60.49 | 306.93 | 0
23.08.380 | PORTA LISA COMUM MONTADA COM BATENTE | m | 0 | 81.66 | 0 |  | 75.61 | 6.05 | 81.66 | 0 | 81.66 | 75.61 | 6.05 | 81.66 | 75.61 | 6.05 | 81.66 | 0 | 81.66 | 75.61 | 6.05 | 81.66 | 0
23.09 | ACRÉSCIMO DE BANDEIRA - PORTA LISA COMUM COM BATENTE DE MADEIRA | [21 empty] | 0
23.09.010 | PORTA LISA COM BATENTE MADEIRA - 60 X 210 CM | m² | 0 | 182.32 | 0 |  | 140.58 | 41.74 | 182.32 | 0 | 182.32 | 140.58 | 41.74 | 182.32 | 140.58 | 41.74 | 182.32 | 0 | 182.32 | 140.58 | 41.74 | 182.32 | 0
23.09.020 | PORTA LISA COM BATENTE MADEIRA - 70 X 210 CM | un | 0 | 368.21 | 0 |  | 283.5 | 84.71 | 368.21 | 0 | 368.21 | 283.5 | 84.71 | 368.21 | 283.5 | 84.71 | 368.21 | 0 | 368.21 | 283.5 | 84.71 | 368.21 | 0
23.09.030 | PORTA LISA COM BATENTE MADEIRA - 80 X 210 CM | un | 0 | 365.21 | 0 |  | 280.5 | 84.71 | 365.21 | 0 | 365.21 | 280.5 | 84.71 | 365.21 | 280.5 | 84.71 | 365.21 | 0 | 365.21 | 280.5 | 84.71 | 365.21 | 0
23.09.040 | PORTA LISA COM BATENTE MADEIRA - 90 X 210 CM | un | 0 | 370.54 | 0 |  | 285.83 | 84.71 | 370.54 | 0 | 370.54 | 285.83 | 84.71 | 370.54 | 285.83 | 84.71 | 370.54 | 0 | 370.54 | 285.83 | 84.71 | 370.54 | 0
23.09.050 | PORTA LISA COM BATENTE MADEIRA - 110 X 210 CM | un | 0 | 384.31 | 0 |  | 299.6 | 84.71 | 384.31 | 0 | 384.31 | 299.6 | 84.71 | 384.31 | 299.6 | 84.71 | 384.31 | 0 | 384.31 | 299.6 | 84.71 | 384.31 | 0
23.09.052 | PORTA LISA COM BATENTE MADEIRA - 120 X 210 CM | un | 0 | 487.35 | 0 |  | 402.64 | 84.71 | 487.35 | 0 | 487.35 | 402.64 | 84.71 | 487.35 | 402.64 | 84.71 | 487.35 | 0 | 487.35 | 402.64 | 84.71 | 487.35 | 0
23.09.060 | PORTA LISA COM BATENTE MADEIRA - 160 X 210 CM | un | 0 | 627.6 | 0 |  | 521.7 | 105.9 | 627.6 | 0 | 627.6 | 521.7 | 105.9 | 627.6 | 521.7 | 105.89 | 627.59 | 0 | 627.59 | 521.7 | 105.89 | 627.59 | 0.01
23.09.100 | PORTA LISA COM BATENTE EM ALUMÍNIO, LARGURA 60 CM, ALTURA DE 105 A 200 CM | un | 0 | 627.78 | 0 |  | 505.26 | 122.52 | 627.78 | 0 | 627.78 | 505.26 | 122.52 | 627.78 | 505.26 | 122.51 | 627.77 | 0 | 627.77 | 505.26 | 122.51 | 627.77 | 0.01
23.09.420 | PORTA LISA COM BATENTE EM ALUMÍNIO, LARGURA 80 CM, ALTURA DE 105 A 200 CM | un | 0 | 233.68 | 0 |  | 191.33 | 42.35 | 233.68 | 0 | 233.68 | 191.33 | 42.35 | 233.68 | 191.33 | 42.35 | 233.68 | 0 | 233.68 | 191.33 | 42.35 | 233.68 | 0
23.09.430 | PORTA LISA COM BATENTE EM ALUMÍNIO, LARGURA 90 CM, ALTURA DE 105 A 200 CM | un | 0 | 236.01 | 0 |  | 193.66 | 42.35 | 236.01 | 0 | 236.01 | 193.66 | 42.35 | 236.01 | 193.66 | 42.35 | 236.01 | 0 | 236.01 | 193.66 | 42.35 | 236.01 | 0
23.09.440 | PORTA LISA COM BATENTE METÁLICO - 60 X 160 CM | un | 0 | 249.78 | 0 |  | 207.43 | 42.35 | 249.78 | 0 | 249.78 | 207.43 | 42.35 | 249.78 | 207.43 | 42.35 | 249.78 | 0 | 249.78 | 207.43 | 42.35 | 249.78 | 0
23.09.520 | PORTA LISA COM BATENTE METÁLICO - 80 X 160 CM | un | 0 | 315.47 | 0 |  | 273.12 | 42.35 | 315.47 | 0 | 315.47 | 273.12 | 42.35 | 315.47 | 273.12 | 42.35 | 315.47 | 0 | 315.47 | 273.12 | 42.35 | 315.47 | 0
23.09.530 | PORTA LISA COM BATENTE METÁLICO - 70 X 210 CM | un | 0 | 317.8 | 0 |  | 275.45 | 42.35 | 317.8 | 0 | 317.8 | 275.45 | 42.35 | 317.8 | 275.45 | 42.35 | 317.8 | 0 | 317.8 | 275.45 | 42.35 | 317.8 | 0
23.09.540 | PORTA LISA COM BATENTE METÁLICO - 80 X 210 CM | un | 0 | 431.06 | 0 |  | 352.42 | 78.64 | 431.06 | 0 | 431.06 | 352.42 | 78.64 | 431.06 | 352.42 | 78.64 | 431.06 | 0 | 431.06 | 352.42 | 78.64 | 431.06 | 0
23.09.550 | PORTA LISA COM BATENTE METÁLICO - 90 X 210 CM | un | 0 | 440.93 | 0 |  | 362.29 | 78.64 | 440.93 | 0 | 440.93 | 362.29 | 78.64 | 440.93 | 362.29 | 78.64 | 440.93 | 0 | 440.93 | 362.29 | 78.64 | 440.93 | 0
23.09.560 | PORTA LISA COM BATENTE METÁLICO - 120 X 210 CM | un | 0 | 459.23 | 0 |  | 380.59 | 78.64 | 459.23 | 0 | 459.23 | 380.59 | 78.64 | 459.23 | 380.59 | 78.64 | 459.23 | 0 | 459.23 | 380.59 | 78.64 | 459.23 | 0
23.09.570 | PORTA LISA COM BATENTE METÁLICO - 160 X 210 CM | un | 0 | 607.93 | 0 |  | 505.05 | 102.88 | 607.93 | 0 | 607.93 | 505.05 | 102.88 | 607.93 | 505.05 | 102.86 | 607.91 | 0 | 607.91 | 505.05 | 102.86 | 607.91 | 0.02
23.09.590 | PORTA LISA COM BATENTE METÁLICO - 60 X 180 CM | un | 0 | 630.73 | 0 |  | 527.85 | 102.88 | 630.73 | 0 | 630.73 | 527.85 | 102.88 | 630.73 | 527.85 | 102.86 | 630.71 | 0 | 630.71 | 527.85 | 102.86 | 630.71 | 0.02
23.09.600 | PORTA LISA COM BATENTE METÁLICO - 60 X 210 CM | un | 0 | 352.1 | 0 |  | 309.75 | 42.35 | 352.1 | 0 | 352.1 | 309.75 | 42.35 | 352.1 | 309.75 | 42.35 | 352.1 | 0 | 352.1 | 309.75 | 42.35 | 352.1 | 0
23.09.610 | PORTA LISA COM BATENTE MADEIRA, 2 FOLHAS - 140 X 210 CM | un | 0 | 393.23 | 0 |  | 350.88 | 42.35 | 393.23 | 0 | 393.23 | 350.88 | 42.35 | 393.23 | 350.88 | 42.35 | 393.23 | 0 | 393.23 | 350.88 | 42.35 | 393.23 | 0
23.09.630 | PORTA LISA PARA ACABAMENTO EM VERNIZ MONTADA COM BATENTE | un | 0 | 681.7 | 0 |  | 575.8 | 105.9 | 681.7 | 0 | 681.7 | 575.8 | 105.9 | 681.7 | 575.8 | 105.89 | 681.69 | 0 | 681.69 | 575.8 | 105.89 | 681.69 | 0.01
23.11 | ACRÉSCIMO DE BANDEIRA - PORTA LISA PARA ACABAMENTO EM VERNIZ, COM BATENTE DE MADEIRA | [21 empty] | 0
23.11.010 | PORTA LISA PARA ACABAMENTO EM VERNIZ, COM BATENTE DE MADEIRA - 70 X 210 CM | m² | 0 | 183.54 | 0 |  | 141.8 | 41.74 | 183.54 | 0 | 183.54 | 141.8 | 41.74 | 183.54 | 141.8 | 41.74 | 183.54 | 0 | 183.54 | 141.8 | 41.74 | 183.54 | 0
23.11.030 | PORTA LISA PARA ACABAMENTO EM VERNIZ, COM BATENTE DE MADEIRA - 80 X 210 CM | un | 0 | 367.02 | 0 |  | 282.31 | 84.71 | 367.02 | 0 | 367.02 | 282.31 | 84.71 | 367.02 | 282.31 | 84.71 | 367.02 | 0 | 367.02 | 282.31 | 84.71 | 367.02 | 0
23.11.040 | PORTA LISA PARA ACABAMENTO EM VERNIZ, COM BATENTE DE MADEIRA - 90 X 210 CM | un | 0 | 368.73 | 0 |  | 284.02 | 84.71 | 368.73 | 0 | 368.73 | 284.02 | 84.71 | 368.73 | 284.02 | 84.71 | 368.73 | 0 | 368.73 | 284.02 | 84.71 | 368.73 | 0
23.11.050 | PORTA COMUM COMPLETA - USO COLETIVO (PADRÃO DIMENSIONAL MÉDIO) | un | 0 | 386.35 | 0 |  | 301.64 | 84.71 | 386.35 | 0 | 386.35 | 301.64 | 84.71 | 386.35 | 301.64 | 84.71 | 386.35 | 0 | 386.35 | 301.64 | 84.71 | 386.35 | 0
23.12 | PORTA LISA DE MADEIRA, INTERNA "PIM", PARA ACABAMENTO EM PINTURA, PADRÃO DIMENSIONAL MÉDIO, COM FERRAGENS, COMPLETO - 80 X 210 CM | [21 empty] | 0
23.12.001 | PORTA COMUM COMPLETA - USO PÚBLICO (PADRÃO DIMENSIONAL MÉDIO/PESADO) | un | 0 | 467.3 | 0 |  | 467.3 | 0 | 467.3 | 0 | 467.3 | 467.3 | 0 | 467.3 | 467.3 | 0 | 467.3 | 0 | 467.3 | 467.3 | 0 | 467.3 | 0
23.13 | PORTA LISA DE MADEIRA, INTERNA "PIM", PARA ACABAMENTO EM PINTURA, PADRÃO DIMENSIONAL MÉDIO/PESADO, COM FERRAGENS, COMPLETO - 80 X 210 CM | [21 empty] | 0
23.13.001 | PORTA LISA DE MADEIRA, INTERNA "PIM", PARA ACABAMENTO EM PINTURA, PADRÃO DIMENSIONAL MÉDIO/PESADO, COM FERRAGENS, COMPLETO - 90 X 210 CM | un | 0 | 467.3 | 0 |  | 467.3 | 0 | 467.3 | 0 | 467.3 | 467.3 | 0 | 467.3 | 467.3 | 0 | 467.3 | 0 | 467.3 | 467.3 | 0 | 467.3 | 0
23.13.002 | PORTA LISA DE MADEIRA, INTERNA, RESISTENTE A UMIDADE "PIM RU", PARA ACABAMENTO EM PINTURA, PADRÃO DIMENSIONAL MÉDIO/PESADO, COM FERRAGENS, COMPLETO - 80 X 210 CM | un | 0 | 474.68 | 0 |  | 474.68 | 0 | 474.68 | 0 | 474.68 | 474.68 | 0 | 474.68 | 474.68 | 0 | 474.68 | 0 | 474.68 | 474.68 | 0 | 474.68 | 0
23.13.020 | PORTA LISA DE MADEIRA, INTERNA, RESISTENTE A UMIDADE "PIM RU", PARA ACABAMENTO REVESTIDO OU EM PINTURA, PARA DIVISÓRIA SANITÁRIA, PADRÃO DIMENSIONAL MÉDIO/PESADO, COM FERRAGENS, COMPLETO - 80 X 190 CM | un | 0 | 472.63 | 0 |  | 472.63 | 0 | 472.63 | 0 | 472.63 | 472.63 | 0 | 472.63 | 472.63 | 0 | 472.63 | 0 | 472.63 | 472.63 | 0 | 472.63 | 0
23.13.040 | PORTA LISA DE MADEIRA, INTERNA, RESISTENTE A UMIDADE "PIM RU", PARA ACABAMENTO EM PINTURA, TIPO ACESSÍVEL, PADRÃO DIMENSIONAL MÉDIO/PESADO, COM FERRAGENS, COMPLETO - 90 X 210 CM | un | 0 | 492.63 | 0 |  | 492.63 | 0 | 492.63 | 0 | 492.63 | 492.63 | 0 | 492.63 | 492.63 | 0 | 492.63 | 0 | 492.63 | 492.63 | 0 | 492.63 | 0
23.13.052 | PORTA LISA DE MADEIRA, INTERNA, RESISTENTE A UMIDADE "PIM RU", PARA ACABAMENTO EM PINTURA, DE CORRER OU DESLIZANTE, TIPO ACESSÍVEL, PADRÃO DIMENSIONAL PESADO, COM SISTEMA DESLIZANTE E FERRAGENS, COMPLETO - 100 X 210 CM | un | 0 | 480.01 | 0 |  | 480.01 | 0 | 480.01 | 0 | 480.01 | 480.01 | 0 | 480.01 | 480.01 | 0 | 480.01 | 0 | 480.01 | 480.01 | 0 | 480.01 | 0
23.13.064 | REPAROS, CONSERVAÇÕES E COMPLEMENTOS - GRUPO 23 | un | 0 | 619.44 | 0 |  | 619.44 | 0 | 619.44 | 0 | 619.44 | 619.44 | 0 | 619.44 | 619.44 | 0 | 619.44 | 0 | 619.44 | 619.44 | 0 | 619.44 | 0
23.20 | RECOLOCAÇÃO DE BATENTES DE MADEIRA | [21 empty] | 0
23.20.020 | RECOLOCAÇÃO DE FOLHAS DE PORTA OU JANELA | un | 0 | 40.94 | 0 |  | 1.62 | 39.32 | 40.94 | 0 | 40.94 | 1.62 | 39.32 | 40.94 | 1.62 | 39.32 | 40.94 | 0 | 40.94 | 1.62 | 39.32 | 40.94 | 0
23.20.040 | RECOLOCAÇÃO DE GUARNIÇÃO OU MOLDURAS | un | 0 | 48.4 | 0 |  | 0 | 48.4 | 48.4 | 0 | 48.4 | 0 | 48.4 | 48.4 | 0 | 48.4 | 48.4 | 0 | 48.4 | 0 | 48.4 | 48.4 | 0
23.20.060 | BATENTE DE MADEIRA PARA PORTA | m | 0 | 1.51 | 0 |  | 0 | 1.51 | 1.51 | 0 | 1.51 | 0 | 1.51 | 1.51 | 0 | 1.51 | 1.51 | 0 | 1.51 | 0 | 1.51 | 1.51 | 0
23.20.100 | VISOR FIXO E REQUADRO DE MADEIRA PARA PORTA, PARA RECEBER VIDRO | m | 0 | 35.65 | 0 |  | 26.58 | 9.07 | 35.65 | 0 | 35.65 | 26.58 | 9.07 | 35.65 | 26.58 | 9.07 | 35.65 | 0 | 35.65 | 26.58 | 9.07 | 35.65 | 0
23.20.110 | GUARNIÇÃO DE MADEIRA | m² | 0 | 1043.77 | 0 |  | 922.76 | 121.01 | 1043.77 | 0 | 1043.77 | 922.76 | 121.01 | 1043.77 | 922.76 | 121 | 1043.76 | 0 | 1043.76 | 922.76 | 121 | 1043.76 | 0.01
23.20.120 | ACRÉSCIMO DE VISOR COMPLETO EM PORTA DE MADEIRA | m | 0 | 4.37 | 0 |  | 2.86 | 1.51 | 4.37 | 0 | 4.37 | 2.86 | 1.51 | 4.37 | 2.86 | 1.51 | 4.37 | 0 | 4.37 | 2.86 | 1.51 | 4.37 | 0
23.20.140 | FOLHA DE PORTA VENEZIANA MACIÇA, SOB MEDIDA | un | 0 | 227.73 | 0 |  | 227.73 | 0 | 227.73 | 0 | 227.73 | 227.73 | 0 | 227.73 | 227.73 | 0 | 227.73 | 0 | 227.73 | 227.73 | 0 | 227.73 | 0
23.20.160 | FOLHA DE PORTA LISA FOLHEADA COM MADEIRA, SOB MEDIDA | m² | 0 | 556.63 | 0 |  | 541.49 | 15.14 | 556.63 | 0 | 556.63 | 541.49 | 15.14 | 556.63 | 541.49 | 15.14 | 556.63 | 0 | 556.63 | 541.49 | 15.14 | 556.63 | 0
23.20.170 | FOLHA DE PORTA EM MADEIRA PARA RECEBER VIDRO, SOB MEDIDA | m² | 0 | 131.46 | 0 |  | 116.32 | 15.14 | 131.46 | 0 | 131.46 | 116.32 | 15.14 | 131.46 | 116.32 | 15.14 | 131.46 | 0 | 131.46 | 116.32 | 15.14 | 131.46 | 0
23.20.180 | FOLHA DE PORTA LISA COMUM - 60 X 210 CM | m² | 0 | 537.53 | 0 |  | 522.39 | 15.14 | 537.53 | 0 | 537.53 | 522.39 | 15.14 | 537.53 | 522.39 | 15.14 | 537.53 | 0 | 537.53 | 522.39 | 15.14 | 537.53 | 0
23.20.310 | FOLHA DE PORTA LISA COMUM - 70 X 210 CM | un | 0 | 172.34 | 0 |  | 126.95 | 45.39 | 172.34 | 0 | 172.34 | 126.95 | 45.39 | 172.34 | 126.95 | 45.39 | 172.34 | 0 | 172.34 | 126.95 | 45.39 | 172.34 | 0
23.20.320 | FOLHA DE PORTA LISA COMUM - 80 X 210 CM | un | 0 | 169.34 | 0 |  | 123.95 | 45.39 | 169.34 | 0 | 169.34 | 123.95 | 45.39 | 169.34 | 123.95 | 45.39 | 169.34 | 0 | 169.34 | 123.95 | 45.39 | 169.34 | 0
23.20.330 | FOLHA DE PORTA LISA COMUM - 90 X 210 CM | un | 0 | 174.67 | 0 |  | 129.28 | 45.39 | 174.67 | 0 | 174.67 | 129.28 | 45.39 | 174.67 | 129.28 | 45.39 | 174.67 | 0 | 174.67 | 129.28 | 45.39 | 174.67 | 0
23.20.340 | FOLHA DE PORTA EM LAMINADO FENÓLICO MELAMÍNICO COM ACABAMENTO LISO - 70 X 210 CM | un | 0 | 188.44 | 0 |  | 143.05 | 45.39 | 188.44 | 0 | 188.44 | 143.05 | 45.39 | 188.44 | 143.05 | 45.39 | 188.44 | 0 | 188.44 | 143.05 | 45.39 | 188.44 | 0
23.20.450 | FOLHA DE PORTA EM LAMINADO FENÓLICO MELAMÍNICO COM ACABAMENTO LISO - 90 X 210 CM | un | 0 | 811.57 | 0 |  | 766.18 | 45.39 | 811.57 | 0 | 811.57 | 766.18 | 45.39 | 811.57 | 766.18 | 45.39 | 811.57 | 0 | 811.57 | 766.18 | 45.39 | 811.57 | 0
23.20.460 | FOLHA DE PORTA EM LAMINADO FENÓLICO MELAMÍNICO COM ACABAMENTO LISO - 80 X 210 CM | un | 0 | 744.5 | 0 |  | 699.11 | 45.39 | 744.5 | 0 | 744.5 | 699.11 | 45.39 | 744.5 | 699.11 | 45.39 | 744.5 | 0 | 744.5 | 699.11 | 45.39 | 744.5 | 0
23.20.550 | FOLHA DE PORTA EM MADEIRA COM TELA DE PROTEÇÃO TIPO MOSQUETEIRA | un | 0 | 733.25 | 0 |  | 687.86 | 45.39 | 733.25 | 0 | 733.25 | 687.86 | 45.39 | 733.25 | 687.86 | 45.39 | 733.25 | 0 | 733.25 | 687.86 | 45.39 | 733.25 | 0
23.20.600 | ESQUADRIA, SERRALHERIA E ELEMENTO EM FERRO | m² | 0 | 631.71 | 0 |  | 586.32 | 45.39 | 631.71 | 0 | 631.71 | 586.32 | 45.39 | 631.71 | 586.32 | 45.39 | 631.71 | 0 | 631.71 | 586.32 | 45.39 | 631.71 | 0
24 | CAIXILHO EM FERRO | [21 empty] | 0
24.01 | CAIXILHO EM FERRO FIXO, SOB MEDIDA | [21 empty] | 0
24.01.010 | CAIXILHO EM FERRO BASCULANTE, SOB MEDIDA | m² | 0 | 666.63 | 0 |  | 647.43 | 19.2 | 666.63 | 0 | 666.63 | 647.43 | 19.2 | 666.63 | 647.43 | 19.2 | 666.63 | 0 | 666.63 | 647.43 | 19.2 | 666.63 | 0
24.01.030 | CAIXILHO EM FERRO DE CORRER, SOB MEDIDA | m² | 0 | 612.95 | 0 |  | 593.75 | 19.2 | 612.95 | 0 | 612.95 | 593.75 | 19.2 | 612.95 | 593.75 | 19.2 | 612.95 | 0 | 612.95 | 593.75 | 19.2 | 612.95 | 0
24.01.070 | CAIXILHO EM FERRO DE CORRER, LINHA COMERCIAL | m² | 0 | 731.17 | 0 |  | 711.97 | 19.2 | 731.17 | 0 | 731.17 | 711.97 | 19.2 | 731.17 | 711.97 | 19.2 | 731.17 | 0 | 731.17 | 711.97 | 19.2 | 731.17 | 0
24.01.080 | CAIXILHO EM FERRO COM VENTILAÇÃO PERMANENTE, SOB MEDIDA | m² | 0 | 245.76 | 0 |  | 226.56 | 19.2 | 245.76 | 0 | 245.76 | 226.56 | 19.2 | 245.76 | 226.56 | 19.2 | 245.76 | 0 | 245.76 | 226.56 | 19.2 | 245.76 | 0
24.01.090 | CAIXILHO EM FERRO TIPO VENEZIANA, LINHA COMERCIAL | m² | 0 | 603.87 | 0 |  | 584.67 | 19.2 | 603.87 | 0 | 603.87 | 584.67 | 19.2 | 603.87 | 584.67 | 19.2 | 603.87 | 0 | 603.87 | 584.67 | 19.2 | 603.87 | 0
24.01.100 | CAIXILHO EM FERRO TIPO VENEZIANA, SOB MEDIDA | m² | 0 | 366.52 | 0 |  | 347.32 | 19.2 | 366.52 | 0 | 366.52 | 347.32 | 19.2 | 366.52 | 347.32 | 19.2 | 366.52 | 0 | 366.52 | 347.32 | 19.2 | 366.52 | 0
24.01.110 | CAIXILHO TIPO VENEZIANA INDUSTRIAL COM MONTANTES EM AÇO GALVANIZADO E ALETAS EM FIBRA DE VIDRO | m² | 0 | 674.91 | 0 |  | 655.71 | 19.2 | 674.91 | 0 | 674.91 | 655.71 | 19.2 | 674.91 | 655.71 | 19.2 | 674.91 | 0 | 674.91 | 655.71 | 19.2 | 674.91 | 0
24.01.120 | CAIXILHO REMOVÍVEL EM TELA DE AÇO GALVANIZADO, TIPO ONDULADA COM MALHA DE 1", FIO 12, COM REQUADRO TUBULAR DE AÇO CARBONO, SOB MEDIDA | m² | 0 | 179.85 | 0 |  | 179.85 | 0 | 179.85 | 0 | 179.85 | 179.85 | 0 | 179.85 | 179.85 | 0 | 179.85 | 0 | 179.85 | 179.85 | 0 | 179.85 | 0
24.01.180 | CAIXILHO FIXO EM TELA DE AÇO GALVANIZADO TIPO ONDULADA COM MALHA DE 1/2", FIO 12, COM REQUADRO EM CANTONEIRA DE AÇO CARBONO, SOB MEDIDA | m² | 0 | 329.52 | 0 |  | 311.07 | 18.45 | 329.52 | 0 | 329.52 | 311.07 | 18.45 | 329.52 | 311.07 | 18.48 | 329.55 | 0 | 329.55 | 311.07 | 18.48 | 329.55 | -0.03
24.01.190 | CAIXILHO FIXO EM AÇO SAE 1010/1020 PARA VIDRO À PROVA DE BALA, SOB MEDIDA | m² | 0 | 337.37 | 0 |  | 318.9 | 18.47 | 337.37 | 0 | 337.37 | 318.9 | 18.47 | 337.37 | 318.9 | 18.48 | 337.38 | 0 | 337.38 | 318.9 | 18.48 | 337.38 | -0.01
24.01.200 | CAIXILHO TIPO GUICHÊ EM CHAPA DE AÇO | m² | 0 | 968.82 | 0 |  | 919.88 | 48.94 | 968.82 | 0 | 968.82 | 919.88 | 48.94 | 968.82 | 919.88 | 48.94 | 968.82 | 0 | 968.82 | 919.88 | 48.94 | 968.82 | 0
24.01.280 | PORTAS, PORTÕES E GRADIS | m² | 0 | 662.76 | 0 |  | 599.3 | 63.46 | 662.76 | 0 | 662.76 | 599.3 | 63.46 | 662.76 | 599.3 | 63.45 | 662.75 | 0 | 662.75 | 599.3 | 63.45 | 662.75 | 0.01
24.02 | PORTA EM FERRO DE ABRIR, PARA RECEBER VIDRO, SOB MEDIDA | [21 empty] | 0
24.02.010 | PORTA EM FERRO DE ABRIR, PARA RECEBER VIDRO, LINHA COMERCIAL | m² | 0 | 785.77 | 0 |  | 728.22 | 57.55 | 785.77 | 0 | 785.77 | 728.22 | 57.55 | 785.77 | 728.22 | 57.55 | 785.77 | 0 | 785.77 | 728.22 | 57.55 | 785.77 | 0
24.02.020 | PORTA/PORTÃO TIPO GRADIL SOB MEDIDA | m² | 0 | 504.84 | 0 |  | 447.29 | 57.55 | 504.84 | 0 | 504.84 | 447.29 | 57.55 | 504.84 | 447.29 | 57.55 | 504.84 | 0 | 504.84 | 447.29 | 57.55 | 504.84 | 0
24.02.040 | PORTA CORTA-FOGO CLASSE P.90 DE 90 X 210 CM, COMPLETA, COM MAÇANETA TIPO ALAVANCA | m² | 0 | 599.87 | 0 |  | 542.32 | 57.55 | 599.87 | 0 | 599.87 | 542.32 | 57.55 | 599.87 | 542.32 | 57.55 | 599.87 | 0 | 599.87 | 542.32 | 57.55 | 599.87 | 0
24.02.050 | PORTA CORTA-FOGO CLASSE P.90 DE 100 X 210 CM, COMPLETA, COM MAÇANETA TIPO ALAVANCA | un | 0 | 839.98 | 0 |  | 738.53 | 101.45 | 839.98 | 0 | 839.98 | 738.53 | 101.45 | 839.98 | 738.53 | 101.45 | 839.98 | 0 | 839.98 | 738.53 | 101.45 | 839.98 | 0
24.02.052 | PORTA CORTA-FOGO CLASSE P.90, COM BARRA ANTIPÂNICO NUMA FACE E MAÇANETA NA OUTRA, COMPLETA | un | 0 | 960.45 | 0 |  | 859 | 101.45 | 960.45 | 0 | 960.45 | 859 | 101.45 | 960.45 | 859 | 101.45 | 960.45 | 0 | 960.45 | 859 | 101.45 | 960.45 | 0
24.02.054 | PORTA CORTA-FOGO CLASSE P.120 DE 80 X 210 CM, COM UMA FOLHA DE ABRIR, COMPLETA | m² | 0 | 1013.74 | 0 |  | 912.29 | 101.45 | 1013.74 | 0 | 1013.74 | 912.29 | 101.45 | 1013.74 | 912.29 | 101.45 | 1013.74 | 0 | 1013.74 | 912.29 | 101.45 | 1013.74 | 0
24.02.056 | PORTA CORTA-FOGO CLASSE P.120 DE 90 X 210 CM, COM UMA FOLHA DE ABRIR, COMPLETA | un | 0 | 1107.87 | 0 |  | 997.55 | 110.32 | 1107.87 | 0 | 1107.87 | 997.55 | 110.32 | 1107.87 | 997.55 | 110.3 | 1107.85 | 0 | 1107.85 | 997.55 | 110.3 | 1107.85 | 0.02
24.02.058 | PORTA/PORTÃO DE ABRIR EM CHAPA, SOB MEDIDA | un | 0 | 1107.09 | 0 |  | 996.77 | 110.32 | 1107.09 | 0 | 1107.09 | 996.77 | 110.32 | 1107.09 | 996.77 | 110.3 | 1107.07 | 0 | 1107.07 | 996.77 | 110.3 | 1107.07 | 0.02
24.02.060 | PORTA DE FERRO DE ABRIR TIPO VENEZIANA, LINHA COMERCIAL | m² | 0 | 723.1 | 0 |  | 665.55 | 57.55 | 723.1 | 0 | 723.1 | 665.55 | 57.55 | 723.1 | 665.55 | 57.55 | 723.1 | 0 | 723.1 | 665.55 | 57.55 | 723.1 | 0
24.02.070 | PORTA/PORTÃO DE ABRIR EM VENEZIANA DE FERRO, SOB MEDIDA | m² | 0 | 375.68 | 0 |  | 318.13 | 57.55 | 375.68 | 0 | 375.68 | 318.13 | 57.55 | 375.68 | 318.13 | 57.55 | 375.68 | 0 | 375.68 | 318.13 | 57.55 | 375.68 | 0
24.02.080 | PORTÃO TUBULAR EM TELA DE AÇO GALVANIZADO ATÉ 2,50 M DE ALTURA, COMPLETO | m² | 0 | 1038.88 | 0 |  | 981.33 | 57.55 | 1038.88 | 0 | 1038.88 | 981.33 | 57.55 | 1038.88 | 981.33 | 57.55 | 1038.88 | 0 | 1038.88 | 981.33 | 57.55 | 1038.88 | 0
24.02.100 | PORTÃO DE 2 FOLHAS, TUBULAR EM TELA DE AÇO GALVANIZADO ACIMA DE 2,50 M DE ALTURA, COMPLETO | m² | 0 | 458.41 | 0 |  | 414.51 | 43.9 | 458.41 | 0 | 458.41 | 414.51 | 43.9 | 458.41 | 414.51 | 43.9 | 458.41 | 0 | 458.41 | 414.51 | 43.9 | 458.41 | 0
24.02.270 | PORTA/PORTÃO DE CORRER EM TELA ONDULADA DE AÇO GALVANIZADO, SOB MEDIDA | m² | 0 | 449.47 | 0 |  | 391.92 | 57.55 | 449.47 | 0 | 449.47 | 391.92 | 57.55 | 449.47 | 391.92 | 57.55 | 449.47 | 0 | 449.47 | 391.92 | 57.55 | 449.47 | 0
24.02.280 | PORTA/PORTÃO DE CORRER EM CHAPA CEGA DUPLA, SOB MEDIDA | m² | 0 | 555.69 | 0 |  | 498.14 | 57.55 | 555.69 | 0 | 555.69 | 498.14 | 57.55 | 555.69 | 498.17 | 57.55 | 555.72 | 0 | 555.72 | 498.17 | 57.55 | 555.72 | -0.03
24.02.290 | PORTA EM FERRO DE CORRER, PARA RECEBER VIDRO, SOB MEDIDA | m² | 0 | 1066.23 | 0 |  | 1008.68 | 57.55 | 1066.23 | 0 | 1066.23 | 1008.68 | 57.55 | 1066.23 | 1008.71 | 57.55 | 1066.26 | 0 | 1066.26 | 1008.71 | 57.55 | 1066.26 | -0.03
24.02.410 | PORTA EM FERRO DE ABRIR, PARTE INFERIOR CHAPEADA, PARTE SUPERIOR PARA RECEBER VIDRO, SOB MEDIDA | m² | 0 | 1062.01 | 0 |  | 1004.46 | 57.55 | 1062.01 | 0 | 1062.01 | 1004.46 | 57.55 | 1062.01 | 1004.49 | 57.55 | 1062.04 | 0 | 1062.04 | 1004.49 | 57.55 | 1062.04 | -0.03
24.02.430 | GRADE DE PROTEÇÃO PARA CAIXILHOS | m² | 0 | 975.65 | 0 |  | 918.1 | 57.55 | 975.65 | 0 | 975.65 | 918.1 | 57.55 | 975.65 | 918.13 | 57.55 | 975.68 | 0 | 975.68 | 918.13 | 57.55 | 975.68 | -0.03
24.02.450 | PORTA DE ABRIR EM TELA ONDULADA DE AÇO GALVANIZADO, COMPLETA | m² | 0 | 666.37 | 0 |  | 628.12 | 38.25 | 666.37 | 0 | 666.37 | 628.12 | 38.25 | 666.37 | 628.12 | 38.24 | 666.36 | 0 | 666.36 | 628.12 | 38.24 | 666.36 | 0.01
24.02.460 | PORTINHOLA DE CORRER EM CHAPA, PARA ´PASSA PACOTE´, COMPLETA, SOB MEDIDA | m² | 0 | 507.47 | 0 |  | 460.61 | 46.86 | 507.47 | 0 | 507.47 | 460.61 | 46.86 | 507.47 | 460.61 | 46.85 | 507.46 | 0 | 507.46 | 460.61 | 46.85 | 507.46 | 0.01
24.02.470 | PORTINHOLA DE ABRIR EM CHAPA, PARA ´PASSA PACOTE´, COMPLETA, SOB MEDIDA | m² | 0 | 747.66 | 0 |  | 709.41 | 38.25 | 747.66 | 0 | 747.66 | 709.41 | 38.25 | 747.66 | 709.41 | 38.24 | 747.65 | 0 | 747.65 | 709.41 | 38.24 | 747.65 | 0.01
24.02.480 | GRADE EM BARRA CHATA SOLDADA DE 1 1/2´ X 1/4´, SOB MEDIDA | m² | 0 | 791.27 | 0 |  | 753.02 | 38.25 | 791.27 | 0 | 791.27 | 753.02 | 38.25 | 791.27 | 753.02 | 38.24 | 791.26 | 0 | 791.26 | 753.02 | 38.24 | 791.26 | 0.01
24.02.490 | PORTA DE ENROLAR MANUAL, CEGA OU VAZADA | m² | 0 | 974.94 | 0 |  | 955.74 | 19.2 | 974.94 | 0 | 974.94 | 955.74 | 19.2 | 974.94 | 955.74 | 19.2 | 974.94 | 0 | 974.94 | 955.74 | 19.2 | 974.94 | 0
24.02.590 | PORTÃO DE 2 FOLHAS TUBULAR DIÂMETRO DE 3´, COM TELA EM AÇO GALVANIZADO DE 2´, ALTURA ACIMA DE 3,00 M, COMPLETO | m² | 0 | 336.12 | 0 |  | 305.87 | 30.25 | 336.12 | 0 | 336.12 | 305.87 | 30.25 | 336.12 | 305.87 | 30.25 | 336.12 | 0 | 336.12 | 305.87 | 30.25 | 336.12 | 0
24.02.630 | PORTA/PORTÃO DE ABRIR EM CHAPA CEGA COM ISOLAMENTO ACÚSTICO, SOB MEDIDA | m² | 0 | 452.27 | 0 |  | 394.72 | 57.55 | 452.27 | 0 | 452.27 | 394.72 | 57.55 | 452.27 | 394.72 | 57.55 | 452.27 | 0 | 452.27 | 394.72 | 57.55 | 452.27 | 0
24.02.810 | PORTÃO BASCULANTE EM CHAPA METÁLICA, ESTRUTURADO COM PERFIS METÁLICOS | m² | 0 | 897.15 | 0 |  | 805.82 | 91.33 | 897.15 | 0 | 897.15 | 805.82 | 91.33 | 897.15 | 805.82 | 91.35 | 897.17 | 0 | 897.17 | 805.82 | 91.35 | 897.17 | -0.02
24.02.840 | PORTA DE ABRIR EM CHAPA DUPLA COM VISOR, BATENTE ENVOLVENTE, COMPLETA | m² | 0 | 533.34 | 0 |  | 492.32 | 41.02 | 533.34 | 0 | 533.34 | 492.32 | 41.02 | 533.34 | 492.32 | 41.02 | 533.34 | 0 | 533.34 | 492.32 | 41.02 | 533.34 | 0
24.02.900 | PORTÃO DE 2 FOLHAS TUBULAR, COM TELA EM AÇO GALVANIZADO DE 2´ E FIO 10, COMPLETO | m² | 0 | 1158.18 | 0 |  | 1114.48 | 43.7 | 1158.18 | 0 | 1158.18 | 1114.48 | 43.7 | 1158.18 | 1114.48 | 43.7 | 1158.18 | 0 | 1158.18 | 1114.48 | 43.7 | 1158.18 | 0
24.02.930 | ELEMENTOS EM FERRO | m² | 0 | 536.27 | 0 |  | 478.72 | 57.55 | 536.27 | 0 | 536.27 | 478.72 | 57.55 | 536.27 | 478.72 | 57.55 | 536.27 | 0 | 536.27 | 478.72 | 57.55 | 536.27 | 0
24.03 | GUARDA-CORPO TUBULAR COM TELA EM AÇO GALVANIZADO, DIÂMETRO DE 1 1/2´ | [21 empty] | 0
24.03.040 | ESCADA MARINHEIRO (GALVANIZADA) | m | 0 | 477.11 | 0 |  | 446.86 | 30.25 | 477.11 | 0 | 477.11 | 446.86 | 30.25 | 477.11 | 446.86 | 30.25 | 477.11 | 0 | 477.11 | 446.86 | 30.25 | 477.11 | 0
24.03.060 | ESCADA MARINHEIRO COM GUARDA CORPO (DEGRAU EM ´T´) | m | 0 | 495.88 | 0 |  | 483.78 | 12.1 | 495.88 | 0 | 495.88 | 483.78 | 12.1 | 495.88 | 483.78 | 12.1 | 495.88 | 0 | 495.88 | 483.78 | 12.1 | 495.88 | 0
24.03.080 | ALÇAPÃO/TAMPA EM CHAPA DE FERRO COM PORTA CADEADO | m | 0 | 966.37 | 0 |  | 936.12 | 30.25 | 966.37 | 0 | 966.37 | 936.12 | 30.25 | 966.37 | 936.12 | 30.25 | 966.37 | 0 | 966.37 | 936.12 | 30.25 | 966.37 | 0
24.03.100 | TELA DE PROTEÇÃO TIPO MOSQUITEIRA EM AÇO GALVANIZADO, COM REQUADRO EM PERFIS DE FERRO | m² | 0 | 1244.45 | 0 |  | 1183.94 | 60.51 | 1244.45 | 0 | 1244.45 | 1183.94 | 60.51 | 1244.45 | 1183.94 | 60.5 | 1244.44 | 0 | 1244.44 | 1183.94 | 60.5 | 1244.44 | 0.01
24.03.200 | TELA DE PROTEÇÃO EM MALHA ONDULADA DE 1´, FIO 10 (BWG), COM REQUADRO | m² | 0 | 463.83 | 0 |  | 453.85 | 9.98 | 463.83 | 0 | 463.83 | 453.85 | 9.98 | 463.83 | 453.85 | 9.98 | 463.83 | 0 | 463.83 | 453.85 | 9.98 | 463.83 | 0
24.03.210 | FECHAMENTO EM CHAPA DE AÇO GALVANIZADA Nº 14 MSG, PERFURADA COM DIÂMETRO DE 12,7 MM, REQUADRO EM CHAPA DOBRADA | m² | 0 | 432.78 | 0 |  | 402.53 | 30.25 | 432.78 | 0 | 432.78 | 402.53 | 30.25 | 432.78 | 402.53 | 30.25 | 432.78 | 0 | 432.78 | 402.53 | 30.25 | 432.78 | 0
24.03.290 | FECHAMENTO EM CHAPA EXPANDIDA LOSANGULAR DE 10 X 20 MM, COM REQUADRO EM CANTONEIRA DE AÇO CARBONO | m² | 0 | 701.3 | 0 |  | 682.1 | 19.2 | 701.3 | 0 | 701.3 | 682.1 | 19.2 | 701.3 | 682.1 | 19.2 | 701.3 | 0 | 701.3 | 682.1 | 19.2 | 701.3 | 0
24.03.300 | CORRIMÃO TUBULAR EM AÇO GALVANIZADO, DIÂMETRO 1 1/2´ | m² | 0 | 396.34 | 0 |  | 358.09 | 38.25 | 396.34 | 0 | 396.34 | 358.09 | 38.25 | 396.34 | 358.09 | 38.24 | 396.33 | 0 | 396.33 | 358.09 | 38.24 | 396.33 | 0.01
24.03.310 | CORRIMÃO TUBULAR EM AÇO GALVANIZADO, DIÂMETRO 2´ | m | 0 | 137.15 | 0 |  | 122.01 | 15.14 | 137.15 | 0 | 137.15 | 122.01 | 15.14 | 137.15 | 122.01 | 15.14 | 137.15 | 0 | 137.15 | 122.01 | 15.14 | 137.15 | 0
24.03.320 | TAMPA EM CHAPA DE SEGURANÇA TIPO XADREZ, AÇO GALVANIZADO A FOGO ANTIDERRAPANTE DE 1/4´ | m | 0 | 143.23 | 0 |  | 128.09 | 15.14 | 143.23 | 0 | 143.23 | 128.09 | 15.14 | 143.23 | 128.09 | 15.14 | 143.23 | 0 | 143.23 | 128.09 | 15.14 | 143.23 | 0
24.03.340 | FECHAMENTO EM CHAPA PERFURADA, FUROS QUADRADOS 4 X 4 MM, COM REQUADRO EM CANTONEIRA DE AÇO CARBONO | m² | 0 | 948.13 | 0 |  | 904.23 | 43.9 | 948.13 | 0 | 948.13 | 904.23 | 43.9 | 948.13 | 904.23 | 43.9 | 948.13 | 0 | 948.13 | 904.23 | 43.9 | 948.13 | 0
24.03.410 | GRADE PARA PISO ELETROFUNDIDA, MALHA 30 X 100 MM, COM BARRA DE 40 X 2 MM | m² | 0 | 716.53 | 0 |  | 697.33 | 19.2 | 716.53 | 0 | 716.53 | 697.33 | 19.2 | 716.53 | 697.33 | 19.2 | 716.53 | 0 | 716.53 | 697.33 | 19.2 | 716.53 | 0
24.03.680 | GRADE PARA FORRO ELETROFUNDIDA, MALHA 25 X 100 MM, COM BARRA DE 25 X 2 MM | m² | 0 | 570.43 | 0 |  | 532.18 | 38.25 | 570.43 | 0 | 570.43 | 532.18 | 38.25 | 570.43 | 532.18 | 38.24 | 570.42 | 0 | 570.42 | 532.18 | 38.24 | 570.42 | 0.01
24.03.690 | PORTA DE ENROLAR AUTOMATIZADA, EM CHAPA DE AÇO GALVANIZADA MICROPERFURADA, COM PINTURA ELETROSTÁTICA, COM CONTROLE REMOTO | m² | 0 | 344.24 | 0 |  | 332.14 | 12.1 | 344.24 | 0 | 344.24 | 332.14 | 12.1 | 344.24 | 332.14 | 12.1 | 344.24 | 0 | 344.24 | 332.14 | 12.1 | 344.24 | 0
24.03.930 | ESQUADRIA, SERRALHERIA DE SEGURANÇA | m² | 0 | 496.26 | 0 |  | 496.26 | 0 | 496.26 | 0 | 496.26 | 496.26 | 0 | 496.26 | 496.26 | 0 | 496.26 | 0 | 496.26 | 496.26 | 0 | 496.26 | 0
24.04 | PORTA DE SEGURANÇA DE CORRER SUSPENSA EM GRADE DE AÇO SAE 1045, DIÂMETRO DE 1´, COMPLETA, SEM TÊMPERA E REVENIMENTO | [21 empty] | 0
24.04.150 | GRADE DE SEGURANÇA EM AÇO SAE 1045, DIÂMETRO 1´, SEM TÊMPERA E REVENIMENTO | m² | 0 | 2058.9 | 0 |  | 2016.27 | 42.63 | 2058.9 | 0 | 2058.9 | 2016.27 | 42.63 | 2058.9 | 2016.27 | 42.63 | 2058.9 | 0 | 2058.9 | 2016.27 | 42.63 | 2058.9 | 0
24.04.220 | GRADE DE SEGURANÇA EM AÇO SAE 1045, PARA JANELA, DIÂMETRO 1´, SEM TÊMPERA E REVENIMENTO | m² | 0 | 1057.49 | 0 |  | 1014.86 | 42.63 | 1057.49 | 0 | 1057.49 | 1014.86 | 42.63 | 1057.49 | 1014.86 | 42.63 | 1057.49 | 0 | 1057.49 | 1014.86 | 42.63 | 1057.49 | 0
24.04.230 | GRADE DE SEGURANÇA EM AÇO SAE 1045 CHAPEADA, DIÂMETRO 1´, SEM TÊMPERA E REVENIMENTO | m² | 0 | 1171.59 | 0 |  | 1128.96 | 42.63 | 1171.59 | 0 | 1171.59 | 1128.96 | 42.63 | 1171.59 | 1128.96 | 42.63 | 1171.59 | 0 | 1171.59 | 1128.96 | 42.63 | 1171.59 | 0
24.04.240 | PORTA DE SEGURANÇA DE ABRIR EM GRADE DE AÇO SAE 1045, DIÂMETRO 1´, COMPLETA, SEM TÊMPERA E REVENIMENTO | m² | 0 | 1685.44 | 0 |  | 1642.81 | 42.63 | 1685.44 | 0 | 1685.44 | 1642.81 | 42.63 | 1685.44 | 1642.81 | 42.63 | 1685.44 | 0 | 1685.44 | 1642.81 | 42.63 | 1685.44 | 0
24.04.250 | PORTA DE SEGURANÇA DE ABRIR EM GRADE DE AÇO SAE 1045 CHAPEADA, DIÂMETRO 1´, COMPLETA, SEM TÊMPERA E REVENIMENTO | m² | 0 | 1489.83 | 0 |  | 1411.73 | 78.1 | 1489.83 | 0 | 1489.83 | 1411.73 | 78.1 | 1489.83 | 1411.73 | 78.1 | 1489.83 | 0 | 1489.83 | 1411.73 | 78.1 | 1489.83 | 0
24.04.260 | PORTA DE SEGURANÇA DE ABRIR EM GRADE DE AÇO SAE 1045, DIÂMETRO 1´, COM FERROLHO LONGO EMBUTIDO EM CAIXA, COMPLETA, SEM TÊMPERA E REVENIMENTO | m² | 0 | 1944.92 | 0 |  | 1866.82 | 78.1 | 1944.92 | 0 | 1944.92 | 1866.82 | 78.1 | 1944.92 | 1866.82 | 78.1 | 1944.92 | 0 | 1944.92 | 1866.82 | 78.1 | 1944.92 | 0
24.04.270 | PORTÃO DE SEGURANÇA DE ABRIR EM GRADE DE AÇO SAE 1045 CHAPEADO, PARA MURALHA, DIÂMETRO 1´, COMPLETO, SEM TÊMPERA E REVENIMENTO | m² | 0 | 1837.04 | 0 |  | 1758.94 | 78.1 | 1837.04 | 0 | 1837.04 | 1758.94 | 78.1 | 1837.04 | 1758.94 | 78.1 | 1837.04 | 0 | 1837.04 | 1758.94 | 78.1 | 1837.04 | 0
24.04.280 | GRADE DE SEGURANÇA EM AÇO SAE 1045, DIÂMETRO 1´, COM TÊMPERA E REVENIMENTO | m² | 0 | 2114.07 | 0 |  | 2035.97 | 78.1 | 2114.07 | 0 | 2114.07 | 2035.97 | 78.1 | 2114.07 | 2035.97 | 78.1 | 2114.07 | 0 | 2114.07 | 2035.97 | 78.1 | 2114.07 | 0
24.04.300 | GRADE DE SEGURANÇA EM AÇO SAE 1045, PARA JANELA, DIÂMETRO 1´, COM TÊMPERA E REVENIMENTO | m² | 0 | 1274.93 | 0 |  | 1232.3 | 42.63 | 1274.93 | 0 | 1274.93 | 1232.3 | 42.63 | 1274.93 | 1232.3 | 42.63 | 1274.93 | 0 | 1274.93 | 1232.3 | 42.63 | 1274.93 | 0
24.04.310 | GRADE DE SEGURANÇA EM AÇO SAE 1045 CHAPEADA, DIÂMETRO 1´, COM TÊMPERA E REVENIMENTO | m² | 0 | 1356.83 | 0 |  | 1314.2 | 42.63 | 1356.83 | 0 | 1356.83 | 1314.2 | 42.63 | 1356.83 | 1314.2 | 42.63 | 1356.83 | 0 | 1356.83 | 1314.2 | 42.63 | 1356.83 | 0
24.04.320 | PORTA DE SEGURANÇA DE ABRIR EM GRADE DE AÇO SAE 1045, DIÂMETRO 1´, COMPLETA, COM TÊMPERA E REVENIMENTO | m² | 0 | 1961.66 | 0 |  | 1919.03 | 42.63 | 1961.66 | 0 | 1961.66 | 1919.03 | 42.63 | 1961.66 | 1919.03 | 42.63 | 1961.66 | 0 | 1961.66 | 1919.03 | 42.63 | 1961.66 | 0
24.04.330 | PORTA DE SEGURANÇA DE ABRIR EM GRADE DE AÇO SAE 1045 CHAPEADA, DIÂMETRO 1´, COMPLETA, COM TÊMPERA E REVENIMENTO | m² | 0 | 1753.31 | 0 |  | 1675.21 | 78.1 | 1753.31 | 0 | 1753.31 | 1675.21 | 78.1 | 1753.31 | 1675.21 | 78.1 | 1753.31 | 0 | 1753.31 | 1675.21 | 78.1 | 1753.31 | 0
24.04.340 | PORTA DE SEGURANÇA DE ABRIR EM GRADE DE AÇO SAE 1045, DIÂMETRO 1´, COM FERROLHO LONGO EMBUTIDO EM CAIXA, COMPLETA, COM TÊMPERA E REVENIMENTO | m² | 0 | 2235.39 | 0 |  | 2157.29 | 78.1 | 2235.39 | 0 | 2235.39 | 2157.29 | 78.1 | 2235.39 | 2157.29 | 78.1 | 2235.39 | 0 | 2235.39 | 2157.29 | 78.1 | 2235.39 | 0
24.04.350 | PORTA DE SEGURANÇA DE ABRIR EM GRADE DE AÇO SAE 1045 CHAPEADA, COM ISOLAMENTO ACÚSTICO, DIÂMETRO 1´, COMPLETA, COM TÊMPERA E REVENIMENTO | m² | 0 | 1748.1 | 0 |  | 1670 | 78.1 | 1748.1 | 0 | 1748.1 | 1670 | 78.1 | 1748.1 | 1670 | 78.1 | 1748.1 | 0 | 1748.1 | 1670 | 78.1 | 1748.1 | 0
24.04.360 | PORTÃO DE SEGURANÇA DE ABRIR EM GRADE DE AÇO SAE 1045 CHAPEADO, PARA MURALHA, DIÂMETRO 1´, COMPLETO, COM TÊMPERA E REVENIMENTO | m² | 0 | 2262.15 | 0 |  | 2184.05 | 78.1 | 2262.15 | 0 | 2262.15 | 2184.05 | 78.1 | 2262.15 | 2184.05 | 78.1 | 2262.15 | 0 | 2262.15 | 2184.05 | 78.1 | 2262.15 | 0
24.04.370 | PORTA DE SEGURANÇA DE CORRER SUSPENSA EM GRADE DE AÇO SAE 1045, CHAPEADA, DIÂMETRO DE 1´, COMPLETA, SEM TÊMPERA E REVENIMENTO | m² | 0 | 2430.94 | 0 |  | 2352.84 | 78.1 | 2430.94 | 0 | 2430.94 | 2352.84 | 78.1 | 2430.94 | 2352.84 | 78.1 | 2430.94 | 0 | 2430.94 | 2352.84 | 78.1 | 2430.94 | 0
24.04.380 | PORTA DE SEGURANÇA DE CORRER EM GRADE DE AÇO SAE 1045, DIÂMETRO DE 1´, COMPLETA, COM TÊMPERA E REVENIMENTO | m² | 0 | 2237.62 | 0 |  | 2194.99 | 42.63 | 2237.62 | 0 | 2237.62 | 2194.99 | 42.63 | 2237.62 | 2194.99 | 42.63 | 2237.62 | 0 | 2237.62 | 2194.99 | 42.63 | 2237.62 | 0
24.04.400 | PORTA DE SEGURANÇA DE CORRER SUSPENSA EM GRADE DE AÇO SAE 1045 CHAPEADA, DIÂMETRO DE 1´, COMPLETA, COM TÊMPERA E REVENIMENTO | m² | 0 | 1931.97 | 0 |  | 1889.34 | 42.63 | 1931.97 | 0 | 1931.97 | 1889.34 | 42.63 | 1931.97 | 1889.34 | 42.63 | 1931.97 | 0 | 1931.97 | 1889.34 | 42.63 | 1931.97 | 0
24.04.410 | PORTA DE SEGURANÇA DE CORRER EM GRADE DE AÇO SAE 1045 CHAPEADA, DIÂMETRO DE 1´, COMPLETA, SEM TÊMPERA E REVENIMENTO | m² | 0 | 2510.69 | 0 |  | 2468.06 | 42.63 | 2510.69 | 0 | 2510.69 | 2468.06 | 42.63 | 2510.69 | 2468.06 | 42.63 | 2510.69 | 0 | 2510.69 | 2468.06 | 42.63 | 2510.69 | 0
24.04.420 | PORTA DE SEGURANÇA DE CORRER EM GRADE DE AÇO SAE 1045, DIÂMETRO DE 1´, COMPLETA, SEM TÊMPERA E REVENIMENTO | m² | 0 | 1869.6 | 0 |  | 1696.28 | 173.32 | 1869.6 | 0 | 1869.6 | 1696.28 | 173.32 | 1869.6 | 1696.28 | 173.33 | 1869.61 | 0 | 1869.61 | 1696.28 | 173.33 | 1869.61 | -0.01
24.04.430 | CAIXILHO DE SEGURANÇA EM AÇO SAE 1010/1020 TIPO FIXO E DE CORRER, PARA RECEBER VIDRO, COM BANDEIRA TIPO VENEZIANA | m² | 0 | 1513.74 | 0 |  | 1471.11 | 42.63 | 1513.74 | 0 | 1513.74 | 1471.11 | 42.63 | 1513.74 | 1471.11 | 42.63 | 1513.74 | 0 | 1513.74 | 1471.11 | 42.63 | 1513.74 | 0
24.04.610 | GUICHÊ DE SEGURANÇA EM GRADE DE AÇO SAE 1045, DIÂMETRO DE 1´', COM TÊMPERA E REVENIMENTO | m² | 0 | 794.3 | 0 |  | 751.67 | 42.63 | 794.3 | 0 | 794.3 | 751.67 | 42.63 | 794.3 | 751.67 | 42.63 | 794.3 | 0 | 794.3 | 751.67 | 42.63 | 794.3 | 0
24.04.620 | GUICHÊ DE SEGURANÇA EM GRADE DE AÇO SAE 1045, DIÂMETRO DE 1´', SEM TÊMPERA E REVENIMENTO | m² | 0 | 1670.63 | 0 |  | 1628 | 42.63 | 1670.63 | 0 | 1670.63 | 1628 | 42.63 | 1670.63 | 1628 | 42.63 | 1670.63 | 0 | 1670.63 | 1628 | 42.63 | 1670.63 | 0
24.04.630 | ESQUADRIA, SERRALHERIA E ELEMENTO EM FERRO. | m² | 0 | 1436.14 | 0 |  | 1393.51 | 42.63 | 1436.14 | 0 | 1436.14 | 1393.51 | 42.63 | 1436.14 | 1393.51 | 42.63 | 1436.14 | 0 | 1436.14 | 1393.51 | 42.63 | 1436.14 | 0
24.06 | GUARDA-CORPO COM VIDRO DE 8 MM, EM TUBO DE AÇO GALVANIZADO, DIÂMETRO 1 1/2´ | [21 empty] | 0
24.06.030 | PORTAS, PORTÕES E GRADIS. | m | 0 | 898.06 | 0 |  | 862.59 | 35.47 | 898.06 | 0 | 898.06 | 862.59 | 35.47 | 898.06 | 862.59 | 35.47 | 898.06 | 0 | 898.06 | 862.59 | 35.47 | 898.06 | 0
24.07 | PORTA DE ENROLAR AUTOMATIZADO, EM PERFIL MEIA CANA PERFURADO, TIPO TRANSVISION | [21 empty] | 0
24.07.030 | PORTA DE ABRIR EM CHAPA DE AÇO GALVANIZADO, COM REQUADRO EM TELA ONDULADA MALHA 2´ E FIO 12 | m² | 0 | 510.15 | 0 |  | 479.9 | 30.25 | 510.15 | 0 | 510.15 | 479.9 | 30.25 | 510.15 | 479.9 | 30.25 | 510.15 | 0 | 510.15 | 479.9 | 30.25 | 510.15 | 0
24.07.040 | ESQUADRIA, SERRALHERIA E ELEMENTO EM AÇO INOXIDÁVEL | m² | 0 | 763.54 | 0 |  | 678.2 | 85.34 | 763.54 | 0 | 763.54 | 678.2 | 85.34 | 763.54 | 678.2 | 85.34 | 763.54 | 0 | 763.54 | 678.2 | 85.34 | 763.54 | 0
24.08 | CORRIMÃO DUPLO EM TUBO DE AÇO INOXIDÁVEL ESCOVADO, COM DIÂMETRO DE 1 1/2´ E MONTANTES COM DIÂMETRO DE 2´ | [21 empty] | 0
24.08.020 | CORRIMÃO EM TUBO DE AÇO INOXIDÁVEL ESCOVADO, DIÂMETRO DE 1 1/2" | m | 0 | 707.63 | 0 |  | 671.33 | 36.3 | 707.63 | 0 | 707.63 | 671.33 | 36.3 | 707.63 | 671.33 | 36.3 | 707.63 | 0 | 707.63 | 671.33 | 36.3 | 707.63 | 0
24.08.031 | CORRIMÃO EM TUBO DE AÇO INOXIDÁVEL ESCOVADO, DIÂMETRO DE 1 1/2´ E MONTANTES COM DIÂMETRO DE 2´ | m | 0 | 390.72 | 0 |  | 375.58 | 15.14 | 390.72 | 0 | 390.72 | 375.58 | 15.14 | 390.72 | 375.58 | 15.14 | 390.72 | 0 | 390.72 | 375.58 | 15.14 | 390.72 | 0
24.08.040 | REPAROS, CONSERVAÇÕES E COMPLEMENTOS - GRUPO 24 | m | 0 | 570.92 | 0 |  | 540.67 | 30.25 | 570.92 | 0 | 570.92 | 540.67 | 30.25 | 570.92 | 540.67 | 30.25 | 570.92 | 0 | 570.92 | 540.67 | 30.25 | 570.92 | 0
24.20 | RECOLOCAÇÃO DE ESQUADRIAS METÁLICAS | [21 empty] | 0
24.20.020 | RECOLOCAÇÃO DE BATENTES | m² | 0 | 30.25 | 0 |  | 0 | 30.25 | 30.25 | 0 | 30.25 | 0 | 30.25 | 30.25 | 0 | 30.25 | 30.25 | 0 | 30.25 | 0 | 30.25 | 30.25 | 0
24.20.040 | RECOLOCAÇÃO DE ESCADA DE MARINHEIRO | m | 0 | 9.06 | 0 |  | 1.18 | 7.88 | 9.06 | 0 | 9.06 | 1.18 | 7.88 | 9.06 | 1.18 | 7.87 | 9.05 | 0 | 9.05 | 1.18 | 7.87 | 9.05 | 0.01
24.20.060 | SOLDA MIG EM ESQUADRIAS METÁLICAS | m | 0 | 18.15 | 0 |  | 0 | 18.15 | 18.15 | 0 | 18.15 | 0 | 18.15 | 18.15 | 0 | 18.15 | 18.15 | 0 | 18.15 | 0 | 18.15 | 18.15 | 0
24.20.090 | BRETE PARA INSTALAÇÃO LATERAL EM GRADE DE SEGURANÇA | m | 0 | 34.98 | 0 |  | 14.65 | 20.33 | 34.98 | 0 | 34.98 | 14.65 | 20.33 | 34.98 | 14.65 | 20.34 | 34.99 | 0 | 34.99 | 14.65 | 20.34 | 34.99 | -0.01
24.20.100 | BATENTE EM CHAPA DOBRADA PARA PORTAS | cj | 0 | 2271.9 | 0 |  | 2200.96 | 70.94 | 2271.9 | 0 | 2271.9 | 2200.96 | 70.94 | 2271.9 | 2200.96 | 70.94 | 2271.9 | 0 | 2271.9 | 2200.96 | 70.94 | 2271.9 | 0
24.20.120 | BATENTE EM CHAPA DE AÇO SAE 1010/1020, ESPESSURA DE 3/16´, PARA OBRAS DE SEGURANÇA | m | 0 | 54.98 | 0 |  | 47.1 | 7.88 | 54.98 | 0 | 54.98 | 47.1 | 7.88 | 54.98 | 47.1 | 7.87 | 54.97 | 0 | 54.97 | 47.1 | 7.87 | 54.97 | 0.01
24.20.140 | CHAPA DE FERRO Nº 14, INCLUSIVE SOLDAGEM | m | 0 | 199.32 | 0 |  | 191.44 | 7.88 | 199.32 | 0 | 199.32 | 191.44 | 7.88 | 199.32 | 191.44 | 7.87 | 199.31 | 0 | 199.31 | 191.44 | 7.87 | 199.31 | 0.01
24.20.200 | TELA ONDULADA EM AÇO GALVANIZADO FIO 10 BWG, MALHA DE 1´ | m² | 0 | 163.19 | 0 |  | 126.89 | 36.3 | 163.19 | 0 | 163.19 | 126.89 | 36.3 | 163.19 | 126.89 | 36.3 | 163.19 | 0 | 163.19 | 126.89 | 36.3 | 163.19 | 0
24.20.230 | TELA EM AÇO GALVANIZADO FIO 16 BWG, MALHA DE 1´ - TIPO ALAMBRADO | m² | 0 | 72.59 | 0 |  | 66 | 6.59 | 72.59 | 0 | 72.59 | 66 | 6.59 | 72.59 | 66 | 6.58 | 72.58 | 0 | 72.58 | 66 | 6.58 | 72.58 | 0.01
24.20.270 | CHAPA PERFURADA EM AÇO SAE 1020, FUROS REDONDOS DE DIÂMETRO 7,5 MM, ESPESSURA 1/8´ - SOLDAGEM TIPO MIG | m² | 0 | 34.27 | 0 |  | 27.68 | 6.59 | 34.27 | 0 | 34.27 | 27.68 | 6.59 | 34.27 | 27.68 | 6.58 | 34.26 | 0 | 34.26 | 27.68 | 6.58 | 34.26 | 0.01
24.20.300 | CHAPA PERFURADA EM AÇO SAE 1020, FUROS REDONDOS DE DIÂMETRO 25 MM, ESPESSURA 1/4´ - INCLUSIVE SOLDAGEM | m² | 0 | 400.26 | 0 |  | 334.26 | 66 | 400.26 | 0 | 400.26 | 334.26 | 66 | 400.26 | 334.26 | 66.01 | 400.27 | 0 | 400.27 | 334.26 | 66.01 | 400.27 | -0.01
24.20.310 | ESQUADRIA, SERRALHERIA E ELEMENTO EM ALUMÍNIO | m² | 0 | 602.31 | 0 |  | 536.31 | 66 | 602.31 | 0 | 602.31 | 536.31 | 66 | 602.31 | 536.31 | 66.01 | 602.32 | 0 | 602.32 | 536.31 | 66.01 | 602.32 | -0.01
25 | CAIXILHO EM ALUMÍNIO | [21 empty] | 0
25.01 | CAIXILHO EM ALUMÍNIO FIXO, SOB MEDIDA | [21 empty] | 0
25.01.020 | CAIXILHO EM ALUMÍNIO BASCULANTE COM VIDRO, LINHA COMERCIAL | m² | 0 | 554.47 | 0 |  | 509.08 | 45.39 | 554.47 | 0 | 554.47 | 509.08 | 45.39 | 554.47 | 509.08 | 45.39 | 554.47 | 0 | 554.47 | 509.08 | 45.39 | 554.47 | 0
25.01.030 | CAIXILHO EM ALUMÍNIO BASCULANTE, SOB MEDIDA | m² | 0 | 289.18 | 0 |  | 243.79 | 45.39 | 289.18 | 0 | 289.18 | 243.79 | 45.39 | 289.18 | 243.79 | 45.39 | 289.18 | 0 | 289.18 | 243.79 | 45.39 | 289.18 | 0
25.01.040 | CAIXILHO EM ALUMÍNIO MAXIM-AR COM VIDRO, LINHA COMERCIAL | m² | 0 | 678.59 | 0 |  | 633.2 | 45.39 | 678.59 | 0 | 678.59 | 633.2 | 45.39 | 678.59 | 633.2 | 45.39 | 678.59 | 0 | 678.59 | 633.2 | 45.39 | 678.59 | 0
25.01.050 | CAIXILHO EM ALUMÍNIO MAXIM-AR, SOB MEDIDA | m² | 0 | 584.47 | 0 |  | 539.08 | 45.39 | 584.47 | 0 | 584.47 | 539.08 | 45.39 | 584.47 | 539.08 | 45.39 | 584.47 | 0 | 584.47 | 539.08 | 45.39 | 584.47 | 0
25.01.060 | CAIXILHO EM ALUMÍNIO DE CORRER COM VIDRO, LINHA COMERCIAL | m² | 0 | 590.78 | 0 |  | 545.39 | 45.39 | 590.78 | 0 | 590.78 | 545.39 | 45.39 | 590.78 | 545.39 | 45.39 | 590.78 | 0 | 590.78 | 545.39 | 45.39 | 590.78 | 0
25.01.070 | CAIXILHO EM ALUMÍNIO DE CORRER, SOB MEDIDA | m² | 0 | 301.49 | 0 |  | 256.1 | 45.39 | 301.49 | 0 | 301.49 | 256.1 | 45.39 | 301.49 | 256.1 | 45.39 | 301.49 | 0 | 301.49 | 256.1 | 45.39 | 301.49 | 0
25.01.080 | CAIXILHO EM ALUMÍNIO TIPO VENEZIANA COM VIDRO, LINHA COMERCIAL | m² | 0 | 631.26 | 0 |  | 585.87 | 45.39 | 631.26 | 0 | 631.26 | 585.87 | 45.39 | 631.26 | 585.87 | 45.39 | 631.26 | 0 | 631.26 | 585.87 | 45.39 | 631.26 | 0
25.01.090 | CAIXILHO EM ALUMÍNIO TIPO VENEZIANA, SOB MEDIDA | m² | 0 | 553.23 | 0 |  | 507.84 | 45.39 | 553.23 | 0 | 553.23 | 507.84 | 45.39 | 553.23 | 507.84 | 45.39 | 553.23 | 0 | 553.23 | 507.84 | 45.39 | 553.23 | 0
25.01.100 | CAIXILHO GUILHOTINA EM ALUMÍNIO ANODIZADO, SOB MEDIDA | m² | 0 | 744.83 | 0 |  | 699.44 | 45.39 | 744.83 | 0 | 744.83 | 699.44 | 45.39 | 744.83 | 699.44 | 45.39 | 744.83 | 0 | 744.83 | 699.44 | 45.39 | 744.83 | 0
25.01.110 | CAIXILHO TIPO VENEZIANA INDUSTRIAL COM MONTANTES EM ALUMÍNIO E ALETAS EM FIBRA DE VIDRO | m² | 0 | 689.82 | 0 |  | 644.43 | 45.39 | 689.82 | 0 | 689.82 | 644.43 | 45.39 | 689.82 | 644.43 | 45.39 | 689.82 | 0 | 689.82 | 644.43 | 45.39 | 689.82 | 0
25.01.120 | CAIXILHO FIXO EM ALUMÍNIO, SOB MEDIDA - BRANCO | m² | 0 | 208.15 | 0 |  | 208.15 | 0 | 208.15 | 0 | 208.15 | 208.15 | 0 | 208.15 | 208.15 | 0 | 208.15 | 0 | 208.15 | 208.15 | 0 | 208.15 | 0
25.01.240 | CAIXILHO EM ALUMÍNIO MAXIM-AR COM VIDRO - BRANCO | m² | 0 | 612.86 | 0 |  | 577.98 | 34.88 | 612.86 | 0 | 612.86 | 577.98 | 34.88 | 612.86 | 577.98 | 34.87 | 612.85 | 0 | 612.85 | 577.98 | 34.87 | 612.85 | 0.01
25.01.361 | CAIXILHO EM ALUMÍNIO BASCULANTE COM VIDRO - BRANCO | m² | 0 | 1065.58 | 0 |  | 1020.19 | 45.39 | 1065.58 | 0 | 1065.58 | 1020.19 | 45.39 | 1065.58 | 1020.19 | 45.39 | 1065.58 | 0 | 1065.58 | 1020.19 | 45.39 | 1065.58 | 0
25.01.371 | CAIXILHO EM ALUMÍNIO DE CORRER COM VIDRO - BRANCO | m² | 0 | 1006.36 | 0 |  | 960.97 | 45.39 | 1006.36 | 0 | 1006.36 | 960.97 | 45.39 | 1006.36 | 960.97 | 45.39 | 1006.36 | 0 | 1006.36 | 960.97 | 45.39 | 1006.36 | 0
25.01.380 | CAIXILHO EM ALUMÍNIO ANODIZADO FIXO | m² | 0 | 633.09 | 0 |  | 587.7 | 45.39 | 633.09 | 0 | 633.09 | 587.7 | 45.39 | 633.09 | 587.7 | 45.39 | 633.09 | 0 | 633.09 | 587.7 | 45.39 | 633.09 | 0
25.01.400 | CAIXILHO EM ALUMÍNIO ANODIZADO MAXIM-AR | m² | 0 | 506.39 | 0 |  | 471.51 | 34.88 | 506.39 | 0 | 506.39 | 471.51 | 34.88 | 506.39 | 471.51 | 34.87 | 506.38 | 0 | 506.38 | 471.51 | 34.87 | 506.38 | 0.01
25.01.410 | CAIXILHO EM ALUMÍNIO FIXO, TIPO FACHADA | m² | 0 | 645.8 | 0 |  | 610.92 | 34.88 | 645.8 | 0 | 645.8 | 610.92 | 34.88 | 645.8 | 610.92 | 34.87 | 645.79 | 0 | 645.79 | 610.92 | 34.87 | 645.79 | 0.01
25.01.430 | CAIXILHO EM ALUMÍNIO MAXIM-AR, TIPO FACHADA | m² | 0 | 508.56 | 0 |  | 482.39 | 26.17 | 508.56 | 0 | 508.56 | 482.39 | 26.17 | 508.56 | 482.39 | 26.16 | 508.55 | 0 | 508.55 | 482.39 | 26.16 | 508.55 | 0.01
25.01.440 | CAIXILHO EM ALUMÍNIO PARA PELE DE VIDRO, TIPO FACHADA | m² | 0 | 550.36 | 0 |  | 524.19 | 26.17 | 550.36 | 0 | 550.36 | 524.19 | 26.17 | 550.36 | 524.19 | 26.16 | 550.35 | 0 | 550.35 | 524.19 | 26.16 | 550.35 | 0.01
25.01.450 | GRADIL EM ALUMÍNIO NATURAL, SOB MEDIDA | m² | 0 | 446.81 | 0 |  | 420.64 | 26.17 | 446.81 | 0 | 446.81 | 420.64 | 26.17 | 446.81 | 420.64 | 26.16 | 446.8 | 0 | 446.8 | 420.64 | 26.16 | 446.8 | 0.01
25.01.460 | CAIXILHO FIXO TIPO VENEZIANA EM ALUMÍNIO ANODIZADO, SOB MEDIDA - BRANCO | m² | 0 | 706.13 | 0 |  | 706.13 | 0 | 706.13 | 0 | 706.13 | 706.13 | 0 | 706.13 | 706.13 | 0 | 706.13 | 0 | 706.13 | 706.13 | 0 | 706.13 | 0
25.01.470 | CAIXILHO EM ALUMÍNIO COM PINTURA ELETROSTÁTICA, BASCULANTE, SOB MEDIDA - BRANCO | m² | 0 | 800.56 | 0 |  | 800.56 | 0 | 800.56 | 0 | 800.56 | 800.56 | 0 | 800.56 | 800.56 | 0 | 800.56 | 0 | 800.56 | 800.56 | 0 | 800.56 | 0
25.01.480 | CAIXILHO EM ALUMÍNIO COM PINTURA ELETROSTÁTICA, MAXIM-AR, SOB MEDIDA - BRANCO | m² | 0 | 582.63 | 0 |  | 582.63 | 0 | 582.63 | 0 | 582.63 | 582.63 | 0 | 582.63 | 582.63 | 0 | 582.63 | 0 | 582.63 | 582.63 | 0 | 582.63 | 0
25.01.490 | CAIXILHO EM ALUMÍNIO ANODIZADO FIXO, SOB MEDIDA - BRONZE/PRETO | m² | 0 | 577.69 | 0 |  | 577.69 | 0 | 577.69 | 0 | 577.69 | 577.69 | 0 | 577.69 | 577.69 | 0 | 577.69 | 0 | 577.69 | 577.69 | 0 | 577.69 | 0
25.01.500 | CAIXILHO EM ALUMÍNIO ANODIZADO BASCULANTE, SOB MEDIDA - BRONZE/PRETO | m² | 0 | 666.62 | 0 |  | 621.23 | 45.39 | 666.62 | 0 | 666.62 | 621.23 | 45.39 | 666.62 | 621.23 | 45.39 | 666.62 | 0 | 666.62 | 621.23 | 45.39 | 666.62 | 0
25.01.510 | CAIXILHO EM ALUMÍNIO ANODIZADO MAXIM-AR, SOB MEDIDA - BRONZE/PRETO | m² | 0 | 877.64 | 0 |  | 832.25 | 45.39 | 877.64 | 0 | 877.64 | 832.25 | 45.39 | 877.64 | 832.25 | 45.39 | 877.64 | 0 | 877.64 | 832.25 | 45.39 | 877.64 | 0
25.01.520 | CAIXILHO EM ALUMÍNIO ANODIZADO DE CORRER, SOB MEDIDA - BRONZE/PRETO | m² | 0 | 663.53 | 0 |  | 618.14 | 45.39 | 663.53 | 0 | 663.53 | 618.14 | 45.39 | 663.53 | 618.14 | 45.39 | 663.53 | 0 | 663.53 | 618.14 | 45.39 | 663.53 | 0
25.01.530 | PORTA EM ALUMÍNIO | m² | 0 | 735.68 | 0 |  | 690.29 | 45.39 | 735.68 | 0 | 735.68 | 690.29 | 45.39 | 735.68 | 690.29 | 45.39 | 735.68 | 0 | 735.68 | 690.29 | 45.39 | 735.68 | 0
25.02 | PORTA DE ENTRADA DE ABRIR EM ALUMÍNIO COM VIDRO, LINHA COMERCIAL | [21 empty] | 0
25.02.010 | PORTA DE ENTRADA DE ABRIR EM ALUMÍNIO, SOB MEDIDA | m² | 0 | 601.54 | 0 |  | 510.78 | 90.76 | 601.54 | 0 | 601.54 | 510.78 | 90.76 | 601.54 | 510.78 | 90.75 | 601.53 | 0 | 601.53 | 510.78 | 90.75 | 601.53 | 0.01
25.02.020 | PORTA DE ENTRADA DE CORRER EM ALUMÍNIO, SOB MEDIDA | m² | 0 | 756.99 | 0 |  | 666.23 | 90.76 | 756.99 | 0 | 756.99 | 666.23 | 90.76 | 756.99 | 666.23 | 90.75 | 756.98 | 0 | 756.98 | 666.23 | 90.75 | 756.98 | 0.01
25.02.040 | PORTA DE CORRER EM ALUMÍNIO TIPO LAMBRI BRANCO, SOB MEDIDA | m² | 0 | 821.4 | 0 |  | 730.64 | 90.76 | 821.4 | 0 | 821.4 | 730.64 | 90.76 | 821.4 | 730.64 | 90.75 | 821.39 | 0 | 821.39 | 730.64 | 90.75 | 821.39 | 0.01
25.02.042 | PORTA VENEZIANA DE ABRIR EM ALUMÍNIO, LINHA COMERCIAL | m² | 0 | 581.57 | 0 |  | 536.18 | 45.39 | 581.57 | 0 | 581.57 | 536.18 | 45.39 | 581.57 | 536.18 | 45.39 | 581.57 | 0 | 581.57 | 536.18 | 45.39 | 581.57 | 0
25.02.050 | PORTA/PORTINHOLA EM ALUMÍNIO, SOB MEDIDA | m² | 0 | 563.23 | 0 |  | 472.47 | 90.76 | 563.23 | 0 | 563.23 | 472.47 | 90.76 | 563.23 | 472.47 | 90.75 | 563.22 | 0 | 563.22 | 472.47 | 90.75 | 563.22 | 0.01
25.02.060 | PORTINHOLA TIPO VENEZIANA EM ALUMÍNIO, LINHA COMERCIAL | m² | 0 | 681.56 | 0 |  | 590.8 | 90.76 | 681.56 | 0 | 681.56 | 590.8 | 90.76 | 681.56 | 590.8 | 90.75 | 681.55 | 0 | 681.55 | 590.8 | 90.75 | 681.55 | 0.01
25.02.070 | PORTA VENEZIANA DE ABRIR EM ALUMÍNIO, SOB MEDIDA | m² | 0 | 499.06 | 0 |  | 408.3 | 90.76 | 499.06 | 0 | 499.06 | 408.3 | 90.76 | 499.06 | 408.3 | 90.75 | 499.05 | 0 | 499.05 | 408.3 | 90.75 | 499.05 | 0.01
25.02.110 | PORTA VENEZIANA DE ABRIR EM ALUMÍNIO - COR BRANCA | m² | 0 | 775.28 | 0 |  | 684.52 | 90.76 | 775.28 | 0 | 775.28 | 684.52 | 90.76 | 775.28 | 684.52 | 90.75 | 775.27 | 0 | 775.27 | 684.52 | 90.75 | 775.27 | 0.01
25.02.211 | PORTA DE CORRER EM ALUMÍNIO COM VENEZIANA E VIDRO - COR BRANCA | m² | 0 | 515.86 | 0 |  | 425.1 | 90.76 | 515.86 | 0 | 515.86 | 425.1 | 90.76 | 515.86 | 425.1 | 90.75 | 515.85 | 0 | 515.85 | 425.1 | 90.75 | 515.85 | 0.01
25.02.221 | PORTA EM ALUMÍNIO ANODIZADO DE ABRIR, SOB MEDIDA - BRONZE/PRETO | m² | 0 | 851.85 | 0 |  | 761.09 | 90.76 | 851.85 | 0 | 851.85 | 761.09 | 90.76 | 851.85 | 761.09 | 90.75 | 851.84 | 0 | 851.84 | 761.09 | 90.75 | 851.84 | 0.01
25.02.230 | PORTA EM ALUMÍNIO ANODIZADO DE CORRER, SOB MEDIDA - BRONZE/PRETO | m² | 0 | 777.41 | 0 |  | 732.02 | 45.39 | 777.41 | 0 | 777.41 | 732.02 | 45.39 | 777.41 | 732.02 | 45.39 | 777.41 | 0 | 777.41 | 732.02 | 45.39 | 777.41 | 0
25.02.240 | PORTA EM ALUMÍNIO ANODIZADO DE ABRIR, TIPO VENEZIANA, SOB MEDIDA - BRONZE/PRETO | m² | 0 | 715.68 | 0 |  | 670.29 | 45.39 | 715.68 | 0 | 715.68 | 670.29 | 45.39 | 715.68 | 670.29 | 45.39 | 715.68 | 0 | 715.68 | 670.29 | 45.39 | 715.68 | 0
25.02.250 | PORTINHOLA EM ALUMÍNIO ANODIZADO DE CORRER, TIPO VENEZIANA, SOB MEDIDA - BRONZE/PRETO | m² | 0 | 746.41 | 0 |  | 701.02 | 45.39 | 746.41 | 0 | 746.41 | 701.02 | 45.39 | 746.41 | 701.02 | 45.39 | 746.41 | 0 | 746.41 | 701.02 | 45.39 | 746.41 | 0
25.02.260 | PORTA DE ABRIR EM ALUMÍNIO COM PINTURA ELETROSTÁTICA, SOB MEDIDA - COR BRANCA | m² | 0 | 813.55 | 0 |  | 768.16 | 45.39 | 813.55 | 0 | 813.55 | 768.16 | 45.39 | 813.55 | 768.16 | 45.39 | 813.55 | 0 | 813.55 | 768.16 | 45.39 | 813.55 | 0
25.02.300 | PORTA DE ABRIR EM ALUMÍNIO TIPO LAMBRI, SOB MEDIDA - COR BRANCA | m² | 0 | 806.92 | 0 |  | 716.16 | 90.76 | 806.92 | 0 | 806.92 | 716.16 | 90.76 | 806.92 | 716.16 | 90.75 | 806.91 | 0 | 806.91 | 716.16 | 90.75 | 806.91 | 0.01
25.02.310 | REPAROS, CONSERVAÇÕES E COMPLEMENTOS - GRUPO 25 | m² | 0 | 852.7 | 0 |  | 761.94 | 90.76 | 852.7 | 0 | 852.7 | 761.94 | 90.76 | 852.7 | 761.94 | 90.75 | 852.69 | 0 | 852.69 | 761.94 | 90.75 | 852.69 | 0.01
25.20 | TELA DE PROTEÇÃO TIPO MOSQUITEIRA REMOVÍVEL, EM FIBRA DE VIDRO COM REVESTIMENTO EM PVC E REQUADRO EM ALUMÍNIO | [21 empty] | 0
25.20.020 | ESQUADRIA E ELEMENTO EM VIDRO | m² | 0 | 158.89 | 0 |  | 158.89 | 0 | 158.89 | 0 | 158.89 | 158.89 | 0 | 158.89 | 158.89 | 0 | 158.89 | 0 | 158.89 | 158.89 | 0 | 158.89 | 0
26 | VIDRO COMUM E LAMINADO | [21 empty] | 0
26.01 | VIDRO LISO TRANSPARENTE DE 3 MM | [21 empty] | 0
26.01.020 | VIDRO LISO TRANSPARENTE DE 4 MM | m² | 0 | 81.48 | 0 |  | 61.58 | 19.9 | 81.48 | 0 | 81.48 | 61.58 | 19.9 | 81.48 | 61.58 | 19.9 | 81.48 | 0 | 81.48 | 61.58 | 19.9 | 81.48 | 0
26.01.040 | VIDRO LISO TRANSPARENTE DE 5 MM | m² | 0 | 95.38 | 0 |  | 75.48 | 19.9 | 95.38 | 0 | 95.38 | 75.48 | 19.9 | 95.38 | 75.48 | 19.9 | 95.38 | 0 | 95.38 | 75.48 | 19.9 | 95.38 | 0
26.01.060 | VIDRO LISO TRANSPARENTE DE 6 MM | m² | 0 | 104.56 | 0 |  | 84.66 | 19.9 | 104.56 | 0 | 104.56 | 84.66 | 19.9 | 104.56 | 84.66 | 19.9 | 104.56 | 0 | 104.56 | 84.66 | 19.9 | 104.56 | 0
26.01.080 | VIDRO LISO LAMINADO COLORIDO DE 6 MM | m² | 0 | 126.95 | 0 |  | 107.05 | 19.9 | 126.95 | 0 | 126.95 | 107.05 | 19.9 | 126.95 | 107.05 | 19.9 | 126.95 | 0 | 126.95 | 107.05 | 19.9 | 126.95 | 0
26.01.140 | VIDRO LISO LAMINADO COLORIDO DE 10 MM | m² | 0 | 282.86 | 0 |  | 262.96 | 19.9 | 282.86 | 0 | 282.86 | 262.96 | 19.9 | 282.86 | 262.96 | 19.9 | 282.86 | 0 | 282.86 | 262.96 | 19.9 | 282.86 | 0
26.01.155 | VIDRO LISO LAMINADO LEITOSO DE 6 MM | m² | 0 | 467.56 | 0 |  | 447.66 | 19.9 | 467.56 | 0 | 467.56 | 447.66 | 19.9 | 467.56 | 447.66 | 19.9 | 467.56 | 0 | 467.56 | 447.66 | 19.9 | 467.56 | 0
26.01.160 | VIDRO LISO LAMINADO INCOLOR DE 6 MM | m² | 0 | 348.92 | 0 |  | 329.02 | 19.9 | 348.92 | 0 | 348.92 | 329.02 | 19.9 | 348.92 | 329.02 | 19.9 | 348.92 | 0 | 348.92 | 329.02 | 19.9 | 348.92 | 0
26.01.168 | VIDRO LISO LAMINADO INCOLOR DE 8 MM | m² | 0 | 185.35 | 0 |  | 165.45 | 19.9 | 185.35 | 0 | 185.35 | 165.45 | 19.9 | 185.35 | 165.45 | 19.9 | 185.35 | 0 | 185.35 | 165.45 | 19.9 | 185.35 | 0
26.01.169 | VIDRO LISO LAMINADO INCOLOR DE 10 MM | m² | 0 | 293.84 | 0 |  | 273.94 | 19.9 | 293.84 | 0 | 293.84 | 273.94 | 19.9 | 293.84 | 273.94 | 19.9 | 293.84 | 0 | 293.84 | 273.94 | 19.9 | 293.84 | 0
26.01.170 | VIDRO LISO LAMINADO JATEADO DE 6 MM | m² | 0 | 282.85 | 0 |  | 262.95 | 19.9 | 282.85 | 0 | 282.85 | 262.95 | 19.9 | 282.85 | 262.95 | 19.9 | 282.85 | 0 | 282.85 | 262.95 | 19.9 | 282.85 | 0
26.01.190 | VIDRO FANTASIA DE 3/4 MM | m² | 0 | 315.2 | 0 |  | 295.3 | 19.9 | 315.2 | 0 | 315.2 | 295.3 | 19.9 | 315.2 | 295.3 | 19.9 | 315.2 | 0 | 315.2 | 295.3 | 19.9 | 315.2 | 0
26.01.230 | VIDRO MULTILAMINADO DE ALTA SEGURANÇA, PROTEÇÃO BALÍSTICA NÍVEL III | m² | 0 | 96.92 | 0 |  | 77.02 | 19.9 | 96.92 | 0 | 96.92 | 77.02 | 19.9 | 96.92 | 77.02 | 19.9 | 96.92 | 0 | 96.92 | 77.02 | 19.9 | 96.92 | 0
26.01.348 | VIDRO MULTILAMINADO DE ALTA SEGURANÇA EM POLICARBONATO, PROTEÇÃO BALÍSTICA NÍVEL III | m² | 0 | 2747.63 | 0 |  | 2747.63 | 0 | 2747.63 | 0 | 2747.63 | 2747.63 | 0 | 2747.63 | 2747.63 | 0 | 2747.63 | 0 | 2747.63 | 2747.63 | 0 | 2747.63 | 0
26.01.350 | VIDROS FLOAT MONOLÍTICOS VERDE DE 6 MM | m² | 0 | 4680 | 0 |  | 4680 | 0 | 4680 | 0 | 4680 | 4680 | 0 | 4680 | 4680 | 0 | 4680 | 0 | 4680 | 4680 | 0 | 4680 | 0
26.01.460 | VIDRO TEMPERADO | m² | 0 | 296.1 | 0 |  | 276.2 | 19.9 | 296.1 | 0 | 296.1 | 276.2 | 19.9 | 296.1 | 276.2 | 19.9 | 296.1 | 0 | 296.1 | 276.2 | 19.9 | 296.1 | 0
26.02 | VIDRO TEMPERADO INCOLOR DE 6 MM | [21 empty] | 0
26.02.020 | VIDRO TEMPERADO INCOLOR DE 8 MM | m² | 0 | 160.08 | 0 |  | 160.08 | 0 | 160.08 | 0 | 160.08 | 160.08 | 0 | 160.08 | 160.08 | 0 | 160.08 | 0 | 160.08 | 160.08 | 0 | 160.08 | 0
26.02.040 | VIDRO TEMPERADO INCOLOR DE 10 MM | m² | 0 | 170.34 | 0 |  | 170.34 | 0 | 170.34 | 0 | 170.34 | 170.34 | 0 | 170.34 | 170.34 | 0 | 170.34 | 0 | 170.34 | 170.34 | 0 | 170.34 | 0
26.02.060 | VIDRO TEMPERADO CINZA OU BRONZE DE 6 MM | m² | 0 | 216.11 | 0 |  | 216.11 | 0 | 216.11 | 0 | 216.11 | 216.11 | 0 | 216.11 | 216.11 | 0 | 216.11 | 0 | 216.11 | 216.11 | 0 | 216.11 | 0
26.02.120 | VIDRO TEMPERADO CINZA OU BRONZE DE 8 MM | m² | 0 | 231.88 | 0 |  | 231.88 | 0 | 231.88 | 0 | 231.88 | 231.88 | 0 | 231.88 | 231.88 | 0 | 231.88 | 0 | 231.88 | 231.88 | 0 | 231.88 | 0
26.02.140 | VIDRO TEMPERADO CINZA OU BRONZE DE 10 MM | m² | 0 | 277.96 | 0 |  | 277.96 | 0 | 277.96 | 0 | 277.96 | 277.96 | 0 | 277.96 | 277.96 | 0 | 277.96 | 0 | 277.96 | 277.96 | 0 | 277.96 | 0
26.02.160 | VIDRO TEMPERADO SERIGRAFADO INCOLOR DE 8 MM | m² | 0 | 352.03 | 0 |  | 352.03 | 0 | 352.03 | 0 | 352.03 | 352.03 | 0 | 352.03 | 352.03 | 0 | 352.03 | 0 | 352.03 | 352.03 | 0 | 352.03 | 0
26.02.170 | VIDRO TEMPERADO NEUTRO VERDE DE 10 MM | m² | 0 | 483.64 | 0 |  | 483.64 | 0 | 483.64 | 0 | 483.64 | 483.64 | 0 | 483.64 | 483.64 | 0 | 483.64 | 0 | 483.64 | 483.64 | 0 | 483.64 | 0
26.02.300 | VIDRO ESPECIAL | m² | 0 | 374.8 | 0 |  | 374.8 | 0 | 374.8 | 0 | 374.8 | 374.8 | 0 | 374.8 | 374.8 | 0 | 374.8 | 0 | 374.8 | 374.8 | 0 | 374.8 | 0
26.03 | VIDRO LAMINADO TEMPERADO INCOLOR DE 8MM | [21 empty] | 0
26.03.070 | VIDRO LAMINADO TEMPERADO INCOLOR DE 16 MM | m² | 0 | 367.51 | 0 |  | 367.51 | 0 | 367.51 | 0 | 367.51 | 367.51 | 0 | 367.51 | 367.51 | 0 | 367.51 | 0 | 367.51 | 367.51 | 0 | 367.51 | 0
26.03.074 | VIDRO LAMINADO TEMPERADO JATEADO DE 8 MM | m² | 0 | 627.94 | 0 |  | 627.94 | 0 | 627.94 | 0 | 627.94 | 627.94 | 0 | 627.94 | 627.94 | 0 | 627.94 | 0 | 627.94 | 627.94 | 0 | 627.94 | 0
26.03.090 | VIDRO LAMINADO TEMPERADO NEUTRO VERDE DE 12 MM | m² | 0 | 563.63 | 0 |  | 563.63 | 0 | 563.63 | 0 | 563.63 | 563.63 | 0 | 563.63 | 563.63 | 0 | 563.63 | 0 | 563.63 | 563.63 | 0 | 563.63 | 0
26.03.300 | ESPELHOS | m² | 0 | 911.56 | 0 |  | 911.56 | 0 | 911.56 | 0 | 911.56 | 911.56 | 0 | 911.56 | 911.56 | 0 | 911.56 | 0 | 911.56 | 911.56 | 0 | 911.56 | 0
26.04 | ESPELHO EM VIDRO CRISTAL LISO, ESPESSURA DE 4 MM | [21 empty] | 0
26.04.010 | ESPELHO COMUM DE 3 MM COM MOLDURA EM ALUMÍNIO | m² | 0 | 331.6 | 0 |  | 331.6 | 0 | 331.6 | 0 | 331.6 | 331.6 | 0 | 331.6 | 331.6 | 0 | 331.6 | 0 | 331.6 | 331.6 | 0 | 331.6 | 0
26.04.030 | REPAROS, CONSERVAÇÕES E COMPLEMENTOS - GRUPO 26 | m² | 0 | 403.37 | 0 |  | 388.23 | 15.14 | 403.37 | 0 | 403.37 | 388.23 | 15.14 | 403.37 | 388.23 | 15.14 | 403.37 | 0 | 403.37 | 388.23 | 15.14 | 403.37 | 0
26.20 | MASSA PARA VIDRO | [21 empty] | 0
26.20.010 | RECOLOCAÇÃO DE VIDRO INCLUSIVE EMASSAMENTO OU RECOLOCAÇÃO DE BAGUETES | m | 0 | 4.03 | 0 |  | 1.05 | 2.98 | 4.03 | 0 | 4.03 | 1.05 | 2.98 | 4.03 | 1.05 | 2.98 | 4.03 | 0 | 4.03 | 1.05 | 2.98 | 4.03 | 0
26.20.020 | ESQUADRIA E ELEMENTO EM MATERIAL ESPECIAL | m² | 0 | 45.06 | 0 |  | 5.26 | 39.8 | 45.06 | 0 | 45.06 | 5.26 | 39.8 | 45.06 | 5.26 | 39.8 | 45.06 | 0 | 45.06 | 5.26 | 39.8 | 45.06 | 0
27 | POLICARBONATO | [21 empty] | 0
27.02 | CHAPA EM POLICARBONATO COMPACTA, FUMÊ, ESPESSURA DE 6MM | [21 empty] | 0
27.02.001 | CHAPA EM POLICARBONATO COMPACTA, CRISTAL, ESPESSURA DE 6 MM | m² | 0 | 458.91 | 0 |  | 389.04 | 69.87 | 458.91 | 0 | 458.91 | 389.04 | 69.87 | 458.91 | 389.04 | 69.88 | 458.92 | 0 | 458.92 | 389.04 | 69.88 | 458.92 | -0.01
27.02.011 | CHAPA EM POLICARBONATO COMPACTA, CRISTAL, ESPESSURA DE 10 MM | m² | 0 | 385.01 | 0 |  | 315.14 | 69.87 | 385.01 | 0 | 385.01 | 315.14 | 69.87 | 385.01 | 315.14 | 69.88 | 385.02 | 0 | 385.02 | 315.14 | 69.88 | 385.02 | -0.01
27.02.041 | CHAPA DE POLICARBONATO ALVEOLAR DE 6 MM | m² | 0 | 601.9 | 0 |  | 532.03 | 69.87 | 601.9 | 0 | 601.9 | 532.03 | 69.87 | 601.9 | 532.03 | 69.88 | 601.91 | 0 | 601.91 | 532.03 | 69.88 | 601.91 | -0.01
27.02.050 | CHAPA DE FIBRA DE VIDRO | m² | 0 | 135.54 | 0 |  | 65.67 | 69.87 | 135.54 | 0 | 135.54 | 65.67 | 69.87 | 135.54 | 65.67 | 69.88 | 135.55 | 0 | 135.55 | 65.67 | 69.88 | 135.55 | -0.01
27.03 | PLACA DE POLIÉSTER REFORÇADA COM FIBRA DE VIDRO DE 3 MM | [21 empty] | 0
27.03.030 | PVC / VINIL | m² | 0 | 171.88 | 0 |  | 132.08 | 39.8 | 171.88 | 0 | 171.88 | 132.08 | 39.8 | 171.88 | 132.08 | 39.8 | 171.88 | 0 | 171.88 | 132.08 | 39.8 | 171.88 | 0
27.04 | CAIXILHO DE CORRER EM PVC COM VIDRO E PERSIANA | [21 empty] | 0
27.04.031 | CORRIMÃO, BATE-MACA OU PROTETOR DE PAREDE EM PVC, COM AMORTECIMENTO À IMPACTO, ALTURA DE 131 MM | m² | 0 | 1643 | 0 |  | 1573.96 | 69.04 | 1643 | 0 | 1643 | 1573.96 | 69.04 | 1643 | 1573.96 | 69.03 | 1642.99 | 0 | 1642.99 | 1573.96 | 69.03 | 1642.99 | 0.01
27.04.040 | PROTETOR DE PAREDE OU BATE-MACA EM PVC FLEXÍVEL, COM AMORTECIMENTO À IMPACTO, ALTURA DE 150 MM | m | 0 | 274.43 | 0 |  | 218.61 | 55.82 | 274.43 | 0 | 274.43 | 218.61 | 55.82 | 274.43 | 218.61 | 55.81 | 274.42 | 0 | 274.42 | 218.61 | 55.81 | 274.42 | 0.01
27.04.050 | FAIXA EM VINIL PARA PROTEÇÃO DE PAREDES, COM AMORTECIMENTO À ALTO IMPACTO, ALTURA DE 400 MM | m | 0 | 57.41 | 0 |  | 39.26 | 18.15 | 57.41 | 0 | 57.41 | 39.26 | 18.15 | 57.41 | 39.26 | 18.15 | 57.41 | 0 | 57.41 | 39.26 | 18.15 | 57.41 | 0
27.04.051 | CANTONEIRA ADESIVA EM VINIL DE ALTO IMPACTO | m | 0 | 81.88 | 0 |  | 73.57 | 8.31 | 81.88 | 0 | 81.88 | 73.57 | 8.31 | 81.88 | 73.57 | 8.31 | 81.88 | 0 | 81.88 | 73.57 | 8.31 | 81.88 | 0
27.04.052 | BATE-MACA OU PROTETOR DE PAREDE CURVO EM PVC, COM AMORTECIMENTO À IMPACTO, ALTURA DE 200 MM | m | 0 | 59.26 | 0 |  | 54.72 | 4.54 | 59.26 | 0 | 59.26 | 54.72 | 4.54 | 59.26 | 54.72 | 4.54 | 59.26 | 0 | 59.26 | 54.72 | 4.54 | 59.26 | 0
27.04.060 | BATE-MACA OU PROTETOR DE PAREDE EM PVC, COM AMORTECIMENTO À IMPACTO, ALTURA DE 200 MM | m | 0 | 157.77 | 0 |  | 108.29 | 49.48 | 157.77 | 0 | 157.77 | 108.29 | 49.48 | 157.77 | 108.29 | 49.48 | 157.77 | 0 | 157.77 | 108.29 | 49.48 | 157.77 | 0
27.04.070 | FERRAGEM COMPLEMENTAR PARA ESQUADRIAS | m | 0 | 99.71 | 0 |  | 74.44 | 25.27 | 99.71 | 0 | 99.71 | 74.44 | 25.27 | 99.71 | 74.44 | 25.27 | 99.71 | 0 | 99.71 | 74.44 | 25.27 | 99.71 | 0
28 | FERRAGEM PARA PORTA | [21 empty] | 0
28.01 | FERRAGEM COMPLETA COM MAÇANETA TIPO ALAVANCA, PARA PORTA EXTERNA COM 1 FOLHA | [21 empty] | 0
28.01.020 | FERRAGEM COMPLETA COM MAÇANETA TIPO ALAVANCA, PARA PORTA EXTERNA COM 2 FOLHAS | cj | 0 | 223.46 | 0 |  | 178.07 | 45.39 | 223.46 | 0 | 223.46 | 178.07 | 45.39 | 223.46 | 178.07 | 45.39 | 223.46 | 0 | 223.46 | 178.07 | 45.39 | 223.46 | 0
28.01.030 | FERRAGEM COMPLETA COM MAÇANETA TIPO ALAVANCA, PARA PORTA INTERNA COM 1 FOLHA | cj | 0 | 464.81 | 0 |  | 404.3 | 60.51 | 464.81 | 0 | 464.81 | 404.3 | 60.51 | 464.81 | 404.3 | 60.5 | 464.8 | 0 | 464.8 | 404.3 | 60.5 | 464.8 | 0.01
28.01.040 | FERRAGEM COMPLETA COM MAÇANETA TIPO ALAVANCA, PARA PORTA INTERNA COM 2 FOLHAS | cj | 0 | 184.05 | 0 |  | 138.66 | 45.39 | 184.05 | 0 | 184.05 | 138.66 | 45.39 | 184.05 | 138.66 | 45.39 | 184.05 | 0 | 184.05 | 138.66 | 45.39 | 184.05 | 0
28.01.050 | FERRAGEM COMPLETA PARA PORTA DE BOX DE WC TIPO LIVRE/OCUPADO | cj | 0 | 403.74 | 0 |  | 343.23 | 60.51 | 403.74 | 0 | 403.74 | 343.23 | 60.51 | 403.74 | 343.23 | 60.5 | 403.73 | 0 | 403.73 | 343.23 | 60.5 | 403.73 | 0.01
28.01.070 | FERRAGEM ADICIONAL PARA PORTA VÃO SIMPLES EM DIVISÓRIA | cj | 0 | 155.84 | 0 |  | 110.45 | 45.39 | 155.84 | 0 | 155.84 | 110.45 | 45.39 | 155.84 | 110.45 | 45.39 | 155.84 | 0 | 155.84 | 110.45 | 45.39 | 155.84 | 0
28.01.080 | FERRAGEM ADICIONAL PARA PORTA VÃO DUPLO EM DIVISÓRIA | cj | 0 | 152.29 | 0 |  | 152.29 | 0 | 152.29 | 0 | 152.29 | 152.29 | 0 | 152.29 | 152.29 | 0 | 152.29 | 0 | 152.29 | 152.29 | 0 | 152.29 | 0
28.01.090 | FECHADURA ELETROMAGNÉTICA PARA CAPACIDADE DE ATRAQUE DE 150 KGF | cj | 0 | 238.57 | 0 |  | 238.57 | 0 | 238.57 | 0 | 238.57 | 238.57 | 0 | 238.57 | 238.57 | 0 | 238.57 | 0 | 238.57 | 238.57 | 0 | 238.57 | 0
28.01.146 | FECHADURA ELÉTRICA DE SOBREPOR PARA PORTA OU PORTÃO COM PESO ATÉ 400 KG | un | 0 | 275.58 | 0 |  |  |  |  | 0 | 0 | 225.25 | 50.33 | 275.58 | 225.25 | 50.34 |  | 0 | 0 | 225.25 | 50.34 | 275.59 | -0.01
28.01.150 | MOLA AÉREA PARA PORTA, COM ESFORÇO ACIMA DE 50 KG ATÉ 60 KG | cj | 0 | 379.08 | 0 |  | 328.75 | 50.33 | 379.08 | 0 | 379.08 | 328.75 | 50.33 | 379.08 | 328.75 | 50.34 | 379.09 | 0 | 379.09 | 328.75 | 50.34 | 379.09 | -0.01
28.01.160 | MOLA AÉREA PARA PORTA, COM ESFORÇO ACIMA DE 60 KG ATÉ 80 KG | un | 0 | 201.56 | 0 |  | 187.38 | 14.18 | 201.56 | 0 | 201.56 | 187.38 | 14.18 | 201.56 | 187.38 | 14.19 | 201.57 | 0 | 201.57 | 187.38 | 14.19 | 201.57 | -0.01
28.01.171 | MOLA AÉREA HIDRÁULICA, PARA PORTA COM LARGURA ATÉ 1,60 M | un | 0 | 208.27 | 0 |  | 194.09 | 14.18 | 208.27 | 0 | 208.27 | 194.09 | 14.18 | 208.27 | 194.09 | 14.19 | 208.28 | 0 | 208.28 | 194.09 | 14.19 | 208.28 | -0.01
28.01.180 | FECHADURA TIPO ALAVANCA COM CHAVE PARA PORTA CORTA-FOGO | un | 0 | 2330.87 | 0 |  | 2295.4 | 35.47 | 2330.87 | 0 | 2330.87 | 2295.4 | 35.47 | 2330.87 | 2295.4 | 35.47 | 2330.87 | 0 | 2330.87 | 2295.4 | 35.47 | 2330.87 | 0
28.01.210 | VISOR TIPO OLHO MÁGICO | un | 0 | 459.12 | 0 |  | 432.52 | 26.6 | 459.12 | 0 | 459.12 | 432.52 | 26.6 | 459.12 | 432.52 | 26.61 | 459.13 | 0 | 459.13 | 432.52 | 26.61 | 459.13 | -0.01
28.01.250 | FECHADURA DE SEGURANÇA PARA CELA TIPO GORGES, COM CLIC E ABERTURA DE UM LADO | un | 0 | 27.53 | 0 |  | 18.46 | 9.07 | 27.53 | 0 | 27.53 | 18.46 | 9.07 | 27.53 | 18.46 | 9.07 | 27.53 | 0 | 27.53 | 18.46 | 9.07 | 27.53 | 0
28.01.270 | FECHADURA DE SEGURANÇA PARA CELA TIPO GORGES, COM CLIC E ABERTURA DE UM LADO, EMBUTIDA EM CAIXA | cj | 0 | 612.82 | 0 |  | 608.46 | 4.36 | 612.82 | 0 | 612.82 | 608.46 | 4.36 | 612.82 | 608.46 | 4.36 | 612.82 | 0 | 612.82 | 608.46 | 4.36 | 612.82 | 0
28.01.280 | FECHADURA DE SEGURANÇA PARA CORREDOR TIPO GORGES, COM ABERTURA DE DOIS LADOS | cj | 0 | 877.43 | 0 |  | 873.07 | 4.36 | 877.43 | 0 | 877.43 | 873.07 | 4.36 | 877.43 | 873.07 | 4.36 | 877.43 | 0 | 877.43 | 873.07 | 4.36 | 877.43 | 0
28.01.290 | MOLA HIDRÁULICA DE PISO, PARA PORTA COM LARGURA ATÉ 1,10 M E PESO ATÉ 120 KG | cj | 0 | 697.07 | 0 |  | 692.71 | 4.36 | 697.07 | 0 | 697.07 | 692.71 | 4.36 | 697.07 | 692.71 | 4.36 | 697.07 | 0 | 697.07 | 692.71 | 4.36 | 697.07 | 0
28.01.330 | FERROLHO DE SEGURANÇA DE 1,20 M, PARA ADAPTAÇÃO EM PORTAS DE CELAS, EMBUTIDO EM CAIXA | un | 0 | 835.62 | 0 |  | 800.15 | 35.47 | 835.62 | 0 | 835.62 | 800.15 | 35.47 | 835.62 | 800.15 | 35.47 | 835.62 | 0 | 835.62 | 800.15 | 35.47 | 835.62 | 0
28.01.400 | FECHADURA COM MAÇANETA TIPO ALAVANCA EM AÇO INOXIDÁVEL, PARA PORTA EXTERNA | un | 0 | 742.37 | 0 |  | 671.43 | 70.94 | 742.37 | 0 | 742.37 | 671.43 | 70.94 | 742.37 | 671.43 | 70.94 | 742.37 | 0 | 742.37 | 671.43 | 70.94 | 742.37 | 0
28.01.550 | CADEADO | un | 0 | 248.4 | 0 |  | 203.01 | 45.39 | 248.4 | 0 | 248.4 | 203.01 | 45.39 | 248.4 | 203.01 | 45.39 | 248.4 | 0 | 248.4 | 203.01 | 45.39 | 248.4 | 0
28.05 | CADEADO DE LATÃO COM CILINDRO - TRAVA DUPLA - 25/27MM | [21 empty] | 0
28.05.020 | CADEADO DE LATÃO COM CILINDRO - TRAVA DUPLA - 35/36MM | un | 0 | 14.42 | 0 |  | 14.42 | 0 | 14.42 | 0 | 14.42 | 14.42 | 0 | 14.42 | 14.42 | 0 | 14.42 | 0 | 14.42 | 14.42 | 0 | 14.42 | 0
28.05.040 | CADEADO DE LATÃO COM CILINDRO - TRAVA DUPLA - 50MM | un | 0 | 20.5 | 0 |  | 20.5 | 0 | 20.5 | 0 | 20.5 | 20.5 | 0 | 20.5 | 20.5 | 0 | 20.5 | 0 | 20.5 | 20.5 | 0 | 20.5 | 0
28.05.060 | CADEADO DE LATÃO COM CILINDRO DE ALTA SEGURANÇA, COM 16 PINOS E TETRA-CHAVE - 70MM | un | 0 | 34.01 | 0 |  | 34.01 | 0 | 34.01 | 0 | 34.01 | 34.01 | 0 | 34.01 | 34.01 | 0 | 34.01 | 0 | 34.01 | 34.01 | 0 | 34.01 | 0
28.05.070 | CADEADO DE LATÃO COM CILINDRO - TRAVA DUPLA - 60MM | un | 0 | 112.45 | 0 |  | 112.45 | 0 | 112.45 | 0 | 112.45 | 112.45 | 0 | 112.45 | 112.45 | 0 | 112.45 | 0 | 112.45 | 112.45 | 0 | 112.45 | 0
28.05.080 | REPAROS, CONSERVAÇÕES E COMPLEMENTOS - GRUPO 28 | un | 0 | 54.86 | 0 |  | 54.86 | 0 | 54.86 | 0 | 54.86 | 54.86 | 0 | 54.86 | 54.86 | 0 | 54.86 | 0 | 54.86 | 54.86 | 0 | 54.86 | 0
28.20 | RECOLOCAÇÃO DE FECHADURAS DE EMBUTIR | [21 empty] | 0
28.20.020 | BARRA ANTIPÂNICO DE SOBREPOR PARA PORTA DE 1 FOLHA | un | 0 | 45.39 | 0 |  | 0 | 45.39 | 45.39 | 0 | 45.39 | 0 | 45.39 | 45.39 | 0 | 45.39 | 45.39 | 0 | 45.39 | 0 | 45.39 | 45.39 | 0
28.20.030 | RECOLOCAÇÃO DE FECHADURAS E FECHOS DE SOBREPOR | un | 0 | 608.69 | 0 |  | 573.22 | 35.47 | 608.69 | 0 | 608.69 | 573.22 | 35.47 | 608.69 | 573.22 | 35.47 | 608.69 | 0 | 608.69 | 573.22 | 35.47 | 608.69 | 0
28.20.040 | BARRA ANTIPÂNICO DE SOBREPOR E MAÇANETA LIVRE PARA PORTA DE 1 FOLHA | un | 0 | 39.04 | 0 |  | 0 | 39.04 | 39.04 | 0 | 39.04 | 0 | 39.04 | 39.04 | 0 | 39.03 | 39.03 | 0 | 39.03 | 0 | 39.03 | 39.03 | 0.01
28.20.050 | RECOLOCAÇÃO DE DOBRADIÇAS | cj | 0 | 1068.91 | 0 |  | 1022.81 | 46.1 | 1068.91 | 0 | 1068.91 | 1022.81 | 46.1 | 1068.91 | 1022.81 | 46.11 | 1068.92 | 0 | 1068.92 | 1022.81 | 46.11 | 1068.92 | -0.01
28.20.060 | FERRAGEM PARA PORTÃO DE TAPUME | un | 0 | 5.14 | 0 |  | 0 | 5.14 | 5.14 | 0 | 5.14 | 0 | 5.14 | 5.14 | 0 | 5.14 | 5.14 | 0 | 5.14 | 0 | 5.14 | 5.14 | 0
28.20.070 | DOBRADIÇA TIPO GONZO, DIÂMETRO DE 1 1/2´ COM ABAS DE 2´ X 3/8´ | cj | 0 | 340.53 | 0 |  | 249.77 | 90.76 | 340.53 | 0 | 340.53 | 249.77 | 90.76 | 340.53 | 249.77 | 90.75 | 340.52 | 0 | 340.52 | 249.77 | 90.75 | 340.52 | 0.01
28.20.090 | BRETE PARA INSTALAÇÃO SUPERIOR EM PORTA CHAPA/GRADE DE SEGURANÇA | un | 0 | 107.24 | 0 |  | 90.04 | 17.2 | 107.24 | 0 | 107.24 | 90.04 | 17.2 | 107.24 | 90.04 | 17.2 | 107.24 | 0 | 107.24 | 90.04 | 17.2 | 107.24 | 0
28.20.170 | FERROLHO DE SEGURANÇA PARA ADAPTAÇÃO EM PORTAS DE CELAS | cj | 0 | 2581.84 | 0 |  | 2475.43 | 106.41 | 2581.84 | 0 | 2581.84 | 2475.43 | 106.41 | 2581.84 | 2475.43 | 106.41 | 2581.84 | 0 | 2581.84 | 2475.43 | 106.41 | 2581.84 | 0
28.20.210 | MAÇANETA TIPO ALAVANCA, ACIONAMENTO COM CHAVE, PARA PORTA CORTA-FOGO | un | 0 | 267.2 | 0 |  | 231.73 | 35.47 | 267.2 | 0 | 267.2 | 231.73 | 35.47 | 267.2 | 231.73 | 35.47 | 267.2 | 0 | 267.2 | 231.73 | 35.47 | 267.2 | 0
28.20.211 | DOBRADIÇA INFERIOR PARA PORTA DE VIDRO TEMPERADO | un | 0 | 219.93 | 0 |  | 193.33 | 26.6 | 219.93 | 0 | 219.93 | 193.33 | 26.6 | 219.93 | 193.33 | 26.61 | 219.94 | 0 | 219.94 | 193.33 | 26.61 | 219.94 | -0.01
28.20.220 | DOBRADIÇA SUPERIOR PARA PORTA DE VIDRO TEMPERADO | un | 0 | 59.83 | 0 |  | 53.8 | 6.03 | 59.83 | 0 | 59.83 | 53.8 | 6.03 | 59.83 | 53.8 | 6.03 | 59.83 | 0 | 59.83 | 53.8 | 6.03 | 59.83 | 0
28.20.230 | SUPORTE DUPLO PARA VIDRO TEMPERADO FIXADO EM ALVENARIA | un | 0 | 65.16 | 0 |  | 59.13 | 6.03 | 65.16 | 0 | 65.16 | 59.13 | 6.03 | 65.16 | 59.13 | 6.03 | 65.16 | 0 | 65.16 | 59.13 | 6.03 | 65.16 | 0
28.20.360 | DOBRADIÇA EM AÇO CROMADO DE 3 1/2", PARA PORTA DE ATÉ 21 KG | un | 0 | 147.65 | 0 |  | 141.62 | 6.03 | 147.65 | 0 | 147.65 | 141.62 | 6.03 | 147.65 | 141.62 | 6.03 | 147.65 | 0 | 147.65 | 141.62 | 6.03 | 147.65 | 0
28.20.411 | DOBRADIÇA EM AÇO INOXIDÁVEL DE 3" X 2 1/2", PARA PORTA DE ATÉ 25 KG | cj | 0 | 23.01 | 0 |  | 17.87 | 5.14 | 23.01 | 0 | 23.01 | 17.87 | 5.14 | 23.01 | 17.87 | 5.14 | 23.01 | 0 | 23.01 | 17.87 | 5.14 | 23.01 | 0
28.20.412 | DOBRADIÇA EM LATÃO CROMADO REFORÇADA DE 3 1/2" X 3", PARA PORTA DE ATÉ 35 KG | un | 0 | 30.02 | 0 |  | 24.88 | 5.14 | 30.02 | 0 | 30.02 | 24.88 | 5.14 | 30.02 | 24.88 | 5.14 | 30.02 | 0 | 30.02 | 24.88 | 5.14 | 30.02 | 0
28.20.413 | DOBRADIÇA EM LATÃO CROMADO, COM MOLA TIPO VAI E VEM, DE 3" | un | 0 | 36.79 | 0 |  | 31.65 | 5.14 | 36.79 | 0 | 36.79 | 31.65 | 5.14 | 36.79 | 31.65 | 5.14 | 36.79 | 0 | 36.79 | 31.65 | 5.14 | 36.79 | 0
28.20.430 | PIVÔ SUPERIOR LATERAL PARA PORTA EM VIDRO TEMPERADO | cj | 0 | 147.53 | 0 |  | 136.64 | 10.89 | 147.53 | 0 | 147.53 | 136.64 | 10.89 | 147.53 | 136.64 | 10.89 | 147.53 | 0 | 147.53 | 136.64 | 10.89 | 147.53 | 0
28.20.510 | MANCAL INFERIOR COM ROLAMENTO PARA PORTA EM VIDRO TEMPERADO | un | 0 | 40.81 | 0 |  | 34.78 | 6.03 | 40.81 | 0 | 40.81 | 34.78 | 6.03 | 40.81 | 34.78 | 6.03 | 40.81 | 0 | 40.81 | 34.78 | 6.03 | 40.81 | 0
28.20.550 | CONTRA FECHADURA DE CENTRO PARA PORTA EM VIDRO TEMPERADO | un | 0 | 75.32 | 0 |  | 69.29 | 6.03 | 75.32 | 0 | 75.32 | 69.29 | 6.03 | 75.32 | 69.29 | 6.03 | 75.32 | 0 | 75.32 | 69.29 | 6.03 | 75.32 | 0
28.20.590 | FECHADURA DE CENTRO COM CILINDRO PARA PORTA EM VIDRO TEMPERADO | un | 0 | 72.42 | 0 |  | 68.06 | 4.36 | 72.42 | 0 | 72.42 | 68.06 | 4.36 | 72.42 | 68.06 | 4.36 | 72.42 | 0 | 72.42 | 68.06 | 4.36 | 72.42 | 0
28.20.600 | PUXADOR DUPLO EM AÇO INOXIDÁVEL, PARA PORTA DE MADEIRA, ALUMÍNIO OU VIDRO, DE 350 MM | un | 0 | 121.04 | 0 |  | 115.01 | 6.03 | 121.04 | 0 | 121.04 | 115.01 | 6.03 | 121.04 | 115.01 | 6.03 | 121.04 | 0 | 121.04 | 115.01 | 6.03 | 121.04 | 0
28.20.650 | CAPA DE PROTEÇÃO PARA FECHADURA / FERROLHO | un | 0 | 706.79 | 0 |  | 653.58 | 53.21 | 706.79 | 0 | 706.79 | 653.58 | 53.21 | 706.79 | 653.58 | 53.21 | 706.79 | 0 | 706.79 | 653.58 | 53.21 | 706.79 | 0
28.20.750 | ESPELHO PARA TRINCO DE PISO PARA PORTA EM VIDRO TEMPERADO | un | 0 | 45.87 | 0 |  | 11.49 | 34.38 | 45.87 | 0 | 45.87 | 11.49 | 34.38 | 45.87 | 11.49 | 34.38 | 45.87 | 0 | 45.87 | 11.49 | 34.38 | 45.87 | 0
28.20.760 | TRINCO DE PISO PARA PORTA EM VIDRO TEMPERADO | un | 0 | 22.78 | 0 |  | 16.75 | 6.03 | 22.78 | 0 | 22.78 | 16.75 | 6.03 | 22.78 | 16.75 | 6.03 | 22.78 | 0 | 22.78 | 16.75 | 6.03 | 22.78 | 0
28.20.770 | EQUIPAMENTO AUTOMATIZADOR DE PORTAS DESLIZANTES PARA FOLHA DUPLA | un | 0 | 119.89 | 0 |  | 113.86 | 6.03 | 119.89 | 0 | 119.89 | 113.86 | 6.03 | 119.89 | 113.86 | 6.03 | 119.89 | 0 | 119.89 | 113.86 | 6.03 | 119.89 | 0
28.20.800 | EQUIPAMENTO AUTOMATIZADOR TELESCÓPICO UNILATERAL DE PORTAS DESLIZANTES PARA FOLHA DUPLA | un | 0 | 8659.07 | 0 |  | 8659.07 | 0 | 8659.07 | 0 | 8659.07 | 8659.07 | 0 | 8659.07 | 8659.07 | 0 | 8659.07 | 0 | 8659.07 | 8659.07 | 0 | 8659.07 | 0
28.20.810 | BARRA ANTIPÂNICO DE SOBREPOR COM MAÇANETA E CHAVE, PARA PORTA EM VIDRO DE 1 FOLHA | un | 0 | 12037.46 | 0 |  | 12037.46 | 0 | 12037.46 | 0 | 12037.46 | 12037.46 | 0 | 12037.46 | 12037.46 | 0 | 12037.46 | 0 | 12037.46 | 12037.46 | 0 | 12037.46 | 0
28.20.820 | BARRA ANTIPÂNICO DE SOBREPOR COM MAÇANETA E CHAVE, PARA PORTA DUPLA EM VIDRO | cj | 0 | 699.68 | 0 |  | 632.59 | 67.09 | 699.68 | 0 | 699.68 | 632.59 | 67.09 | 699.68 | 632.59 | 67.1 | 699.69 | 0 | 699.69 | 632.59 | 67.1 | 699.69 | -0.01
28.20.830 | BARRA ANTIPÂNICO PARA PORTA DUPLA COM TRAVAMENTOS HORIZONTAL E VERTICAL COMPLETA, COM MAÇANETA TIPO ALAVANCA E CHAVE, PARA VÃOS DE 1,40 A 1,60 M | cj | 0 | 1432.81 | 0 |  | 1298.63 | 134.18 | 1432.81 | 0 | 1432.81 | 1298.63 | 134.18 | 1432.81 | 1298.63 | 134.2 | 1432.83 | 0 | 1432.83 | 1298.63 | 134.2 | 1432.83 | -0.02
28.20.840 | BARRA ANTIPÂNICO PARA PORTA DUPLA COM TRAVAMENTOS HORIZONTAL E VERTICAL COMPLETA, COM MAÇANETA TIPO ALAVANCA E CHAVE, PARA VÃOS DE 1,70 A 2,60 M | cj | 0 | 1364.55 | 0 |  | 1222.67 | 141.88 | 1364.55 | 0 | 1364.55 | 1222.67 | 141.88 | 1364.55 | 1222.67 | 141.88 | 1364.55 | 0 | 1364.55 | 1222.67 | 141.88 | 1364.55 | 0
28.20.850 | VEDA PORTA/VEDA FRESTA COM ESCOVA EM ALUMÍNIO BRANCO | cj | 0 | 1440.41 | 0 |  | 1298.53 | 141.88 | 1440.41 | 0 | 1440.41 | 1298.53 | 141.88 | 1440.41 | 1298.53 | 141.88 | 1440.41 | 0 | 1440.41 | 1298.53 | 141.88 | 1440.41 | 0
28.20.860 | INSERTE METÁLICO | m | 0 | 60.26 | 0 | [6 empty] | 51.95 | 8.31 | 60.26 | [5 empty] | 51.95 | 8.31 | 60.26 | 0
29 | CANTONEIRA | [21 empty] | 0
29.01 | CANTONEIRA EM ALUMÍNIO PERFIL SEXTAVADO | [21 empty] | 0
29.01.020 | PERFIL EM ALUMÍNIO NATURAL | m | 0 | 15.15 | 0 |  | 4.42 | 10.73 | 15.15 | 0 | 15.15 | 4.42 | 10.73 | 15.15 | 4.42 | 10.73 | 15.15 | 0 | 15.15 | 4.42 | 10.73 | 15.15 | 0
29.01.030 | CANTONEIRA EM ALUMÍNIO PERFIL ´Y´ | kg | 0 | 71.66 | 0 |  | 23.63 | 48.03 | 71.66 | 0 | 71.66 | 23.63 | 48.03 | 71.66 | 23.63 | 48.03 | 71.66 | 0 | 71.66 | 23.63 | 48.03 | 71.66 | 0
29.01.040 | CANTONEIRA EM AÇO GALVANIZADO | m | 0 | 16.13 | 0 |  | 5.4 | 10.73 | 16.13 | 0 | 16.13 | 5.4 | 10.73 | 16.13 | 5.4 | 10.73 | 16.13 | 0 | 16.13 | 5.4 | 10.73 | 16.13 | 0
29.01.210 | CANTONEIRA E PERFIS EM FERRO | kg | 0 | 19.04 | 0 |  | 8.31 | 10.73 | 19.04 | 0 | 19.04 | 8.31 | 10.73 | 19.04 | 8.31 | 10.73 | 19.04 | 0 | 19.04 | 8.31 | 10.73 | 19.04 | 0
29.01.230 | CABOS E CORDOALHAS | kg | 0 | 15.88 | 0 |  | 5.15 | 10.73 | 15.88 | 0 | 15.88 | 5.15 | 10.73 | 15.88 | 5.15 | 10.73 | 15.88 | 0 | 15.88 | 5.15 | 10.73 | 15.88 | 0
29.03 | CABO EM AÇO GALVANIZADO COM ALMA DE AÇO, DIÂMETRO DE 3/16´ (4,76 MM) | [21 empty] | 0
29.03.010 | CABO EM AÇO GALVANIZADO COM ALMA DE AÇO, DIÂMETRO DE 5/16´ (7,94 MM) | m | 0 | 13.98 | 0 |  | 4.91 | 9.07 | 13.98 | 0 | 13.98 | 4.91 | 9.07 | 13.98 | 4.91 | 9.07 | 13.98 | 0 | 13.98 | 4.91 | 9.07 | 13.98 | 0
29.03.020 | CORDOALHA DE AÇO GALVANIZADO, DIÂMETRO DE 1/4´ (6,35 MM) | m | 0 | 17.28 | 0 |  | 8.21 | 9.07 | 17.28 | 0 | 17.28 | 8.21 | 9.07 | 17.28 | 8.21 | 9.07 | 17.28 | 0 | 17.28 | 8.21 | 9.07 | 17.28 | 0
29.03.030 | CABO EM AÇO GALVANIZADO COM ALMA DE AÇO, DIÂMETRO DE 3/8´ (9,52 MM) | m | 0 | 13.75 | 0 |  | 4.68 | 9.07 | 13.75 | 0 | 13.75 | 4.68 | 9.07 | 13.75 | 4.68 | 9.07 | 13.75 | 0 | 13.75 | 4.68 | 9.07 | 13.75 | 0
29.03.040 | REPAROS, CONSERVAÇÕES E COMPLEMENTOS - GRUPO 29 | m | 0 | 20.65 | 0 |  | 11.58 | 9.07 | 20.65 | 0 | 20.65 | 11.58 | 9.07 | 20.65 | 11.58 | 9.07 | 20.65 | 0 | 20.65 | 11.58 | 9.07 | 20.65 | 0
29.20 | ALUMÍNIO LISO PARA COMPLEMENTOS E REPAROS | [21 empty] | 0
29.20.030 | ACESSIBILIDADE | kg | 0 | 43.19 | 0 |  | 32.14 | 11.05 | 43.19 | 0 | 43.19 | 32.14 | 11.05 | 43.19 | 32.14 | 11.05 | 43.19 | 0 | 43.19 | 32.14 | 11.05 | 43.19 | 0
30 | BARRA DE APOIO | [21 empty] | 0
30.01 | BARRA DE APOIO RETA, PARA PESSOAS COM MOBILIDADE REDUZIDA, EM TUBO DE AÇO INOXIDÁVEL DE 1 1/2´ | [21 empty] | 0
30.01.010 | BARRA DE APOIO RETA, PARA PESSOAS COM MOBILIDADE REDUZIDA, EM TUBO DE AÇO INOXIDÁVEL DE 1 1/2´ X 500 MM | m | 0 | 161.61 | 0 |  | 151.63 | 9.98 | 161.61 | 0 | 161.61 | 151.63 | 9.98 | 161.61 | 151.63 | 9.98 | 161.61 | 0 | 161.61 | 151.63 | 9.98 | 161.61 | 0
30.01.020 | BARRA DE APOIO RETA, PARA PESSOAS COM MOBILIDADE REDUZIDA, EM TUBO DE AÇO INOXIDÁVEL DE 1 1/2´ X 800 MM | un | 0 | 104.22 | 0 |  | 95.15 | 9.07 | 104.22 | 0 | 104.22 | 95.15 | 9.07 | 104.22 | 95.15 | 9.07 | 104.22 | 0 | 104.22 | 95.15 | 9.07 | 104.22 | 0
30.01.030 | BARRA DE APOIO EM ÂNGULO DE 90°, PARA PESSOAS COM MOBILIDADE REDUZIDA, EM TUBO DE AÇO INOXIDÁVEL DE 1 1/2´ X 800 X 800 MM | un | 0 | 135.31 | 0 |  | 126.24 | 9.07 | 135.31 | 0 | 135.31 | 126.24 | 9.07 | 135.31 | 126.24 | 9.07 | 135.31 | 0 | 135.31 | 126.24 | 9.07 | 135.31 | 0
30.01.050 | BARRA DE APOIO LATERAL PARA LAVATÓRIO, PARA PESSOAS COM MOBILIDADE REDUZIDA, EM TUBO DE AÇO INOXIDÁVEL DE 1.1/4", COMPRIMENTO 25 A 30 CM | un | 0 | 333.36 | 0 |  | 324.29 | 9.07 | 333.36 | 0 | 333.36 | 324.29 | 9.07 | 333.36 | 324.29 | 9.07 | 333.36 | 0 | 333.36 | 324.29 | 9.07 | 333.36 | 0
30.01.061 | BARRA DE APOIO RETA, PARA PESSOAS COM MOBILIDADE REDUZIDA, EM TUBO DE ALUMÍNIO, COMPRIMENTO DE 800 MM, ACABAMENTO COM PINTURA EPÓXI | un | 0 | 150.61 | 0 |  | 141.54 | 9.07 | 150.61 | 0 | 150.61 | 141.54 | 9.07 | 150.61 | 141.54 | 9.07 | 150.61 | 0 | 150.61 | 141.54 | 9.07 | 150.61 | 0
30.01.080 | BARRA DE APOIO EM ÂNGULO DE 90°, PARA PESSOAS COM MOBILIDADE REDUZIDA, EM TUBO DE ALUMÍNIO DE 800 X 800 MM, ACABAMENTO COM PINTURA EPÓXI | un | 0 | 133.59 | 0 |  | 124.52 | 9.07 | 133.59 | 0 | 133.59 | 124.52 | 9.07 | 133.59 | 124.52 | 9.07 | 133.59 | 0 | 133.59 | 124.52 | 9.07 | 133.59 | 0
30.01.090 | BARRA DE PROTEÇÃO PARA SIFÃO, PARA PESSOAS COM MOBILIDADE REDUZIDA, EM TUBO DE ALUMÍNIO, ACABAMENTO COM PINTURA EPÓXI | un | 0 | 272.07 | 0 |  | 263 | 9.07 | 272.07 | 0 | 272.07 | 263 | 9.07 | 272.07 | 263 | 9.07 | 272.07 | 0 | 272.07 | 263 | 9.07 | 272.07 | 0
30.01.110 | BARRA DE APOIO RETA, PARA PESSOAS COM MOBILIDADE REDUZIDA, EM TUBO DE AÇO INOXIDÁVEL DE 1 1/4´ X 400 MM | un | 0 | 221.35 | 0 |  | 212.28 | 9.07 | 221.35 | 0 | 221.35 | 212.28 | 9.07 | 221.35 | 212.28 | 9.07 | 221.35 | 0 | 221.35 | 212.28 | 9.07 | 221.35 | 0
30.01.120 | BARRA DE PROTEÇÃO PARA LAVATÓRIO, PARA PESSOAS COM MOBILIDADE REDUZIDA, EM TUBO DE ALUMÍNIO ACABAMENTO COM PINTURA EPÓXI | un | 0 | 122.35 | 0 |  | 113.28 | 9.07 | 122.35 | 0 | 122.35 | 113.28 | 9.07 | 122.35 | 113.28 | 9.07 | 122.35 | 0 | 122.35 | 113.28 | 9.07 | 122.35 | 0
30.01.130 | APARELHOS ELÉTRICOS, HIDRÁULICOS E A GÁS | un | 0 | 342.57 | 0 |  | 327.43 | 15.14 | 342.57 | 0 | 342.57 | 327.43 | 15.14 | 342.57 | 327.43 | 15.14 | 342.57 | 0 | 342.57 | 327.43 | 15.14 | 342.57 | 0
30.03 | PURIFICADOR DE PRESSÃO ELÉTRICO EM CHAPA ELETROZINCADO PRÉ-PINTADA E TAMPO EM AÇO INOXIDÁVEL, CAPACIDADE DE REFRIGERAÇÃO DE 2,75 L/H | [21 empty] | 0
30.03.032 | PURIFICADOR DE PRESSÃO ELÉTRICO EM CHAPA ELETROZINCADO PRÉ-PINTADA E TAMPO EM AÇO INOXIDÁVEL, CAPACIDADE DE REFRIGERAÇÃO DE 7,2 L/H | un | 0 | 1422.49 | 0 |  | 1375.3 | 47.19 | 1422.49 | 0 | 1422.49 | 1375.3 | 47.19 | 1422.49 | 1375.3 | 47.2 | 1422.5 | 0 | 1422.5 | 1375.3 | 47.2 | 1422.5 | -0.01
30.03.042 | REVESTIMENTO | un | 0 | 2051.67 | 0 |  | 2004.48 | 47.19 | 2051.67 | 0 | 2051.67 | 2004.48 | 47.19 | 2051.67 | 2004.48 | 47.2 | 2051.68 | 0 | 2051.68 | 2004.48 | 47.2 | 2051.68 | -0.01
30.04 | REVESTIMENTO EM BORRACHA SINTÉTICA COLORIDA DE 5 MM, PARA SINALIZAÇÃO TÁTIL DE ALERTA / DIRECIONAL - ASSENTAMENTO ARGAMASSADO | [21 empty] | 0
30.04.010 | REVESTIMENTO EM BORRACHA SINTÉTICA COLORIDA DE 5 MM, PARA SINALIZAÇÃO TÁTIL DE ALERTA / DIRECIONAL - COLADO | m² | 0 | 194.67 | 0 |  | 178.03 | 16.64 | 194.67 | 0 | 194.67 | 178.03 | 16.64 | 194.67 | 178.03 | 16.64 | 194.67 | 0 | 194.67 | 178.03 | 16.64 | 194.67 | 0
30.04.020 | PISO EM LADRILHO HIDRÁULICO PODOTÁTIL VÁRIAS CORES (25X25X2,5CM), ASSENTADO COM ARGAMASSA MISTA | m² | 0 | 139.29 | 0 |  | 132.33 | 6.96 | 139.29 | 0 | 139.29 | 132.33 | 6.96 | 139.29 | 132.33 | 6.96 | 139.29 | 0 | 139.29 | 132.33 | 6.96 | 139.29 | 0
30.04.030 | FAIXA EM POLICARBONATO PARA SINALIZAÇÃO VISUAL FOTOLUMINESCENTE, PARA DEGRAUS, COMPRIMENTO DE 20 CM | m² | 0 | 98.88 | 0 |  | 79.36 | 19.52 | 98.88 | 0 | 98.88 | 79.36 | 19.52 | 98.88 | 79.36 | 19.52 | 98.88 | 0 | 98.88 | 79.36 | 19.52 | 98.88 | 0
30.04.040 | REVESTIMENTO EM CHAPA DE AÇO INOXIDÁVEL PARA PROTEÇÃO DE PORTAS, ALTURA DE 40 CM | un | 0 | 4.86 | 0 |  | 3.81 | 1.05 | 4.86 | 0 | 4.86 | 3.81 | 1.05 | 4.86 | 3.81 | 1.06 | 4.87 | 0 | 4.87 | 3.81 | 1.06 | 4.87 | -0.01
30.04.060 | REJUNTAMENTO DE PISO EM LADRILHO HIDRÁULICO (25X25X2,5CM) COM ARGAMASSA INDUSTRIALIZADA PARA REJUNTE, JUNTAS DE 2 MM | m | 0 | 319.57 | 0 |  | 319.57 | 0 | 319.57 | 0 | 319.57 | 319.57 | 0 | 319.57 | 319.57 | 0 | 319.57 | 0 | 319.57 | 319.57 | 0 | 319.57 | 0
30.04.070 | SINALIZAÇÃO VISUAL DE DEGRAUS COM PINTURA ESMALTE EPÓXI, COMPRIMENTO DE 20 CM | m² | 0 | 10.1 | 0 |  | 3.22 | 6.88 | 10.1 | 0 | 10.1 | 3.22 | 6.88 | 10.1 | 3.22 | 6.88 | 10.1 | 0 | 10.1 | 3.22 | 6.88 | 10.1 | 0
30.04.090 | PISO TÁTIL DE CONCRETO, ALERTA / DIRECIONAL, INTERTRAVADO, ESPESSURA DE 6 CM, COM REJUNTE EM AREIA | un | 0 | 10.49 | 0 |  | 0.33 | 10.16 | 10.49 | 0 | 10.49 | 0.33 | 10.16 | 10.49 | 0.33 | 10.15 | 10.48 | 0 | 10.48 | 0.33 | 10.15 | 10.48 | 0.01
30.04.100 | COMUNICAÇÃO VISUAL E SONORA | m² | 0 | 74.96 | 0 |  | 64.19 | 10.77 | 74.96 | 0 | 74.96 | 64.19 | 10.77 | 74.96 | 64.19 | 10.78 | 74.97 | 0 | 74.97 | 64.19 | 10.78 | 74.97 | -0.01
30.06 | PLACA PARA SINALIZAÇÃO TÁTIL (INÍCIO OU FINAL) EM BRAILE PARA CORRIMÃO | [21 empty] | 0
30.06.010 | PLACA PARA SINALIZAÇÃO TÁTIL (PAVIMENTO) EM BRAILE PARA CORRIMÃO | un | 0 | 19.15 | 0 |  | 18.1 | 1.05 | 19.15 | 0 | 19.15 | 18.1 | 1.05 | 19.15 | 18.1 | 1.06 | 19.16 | 0 | 19.16 | 18.1 | 1.06 | 19.16 | -0.01
30.06.020 | ANEL DE BORRACHA PARA SINALIZAÇÃO TÁTIL PARA CORRIMÃO, DIÂMETRO DE 4,5 CM | un | 0 | 19.06 | 0 |  | 18.01 | 1.05 | 19.06 | 0 | 19.06 | 18.01 | 1.05 | 19.06 | 18.01 | 1.06 | 19.07 | 0 | 19.07 | 18.01 | 1.06 | 19.07 | -0.01
30.06.030 | TINTA ACRÍLICA PARA SINALIZAÇÃO VISUAL DE PISO, COM ACABAMENTO MICROTEXTURIZADO E ANTIDERRAPANTE | un | 0 | 25.67 | 0 |  | 24.62 | 1.05 | 25.67 | 0 | 25.67 | 24.62 | 1.05 | 25.67 | 24.62 | 1.06 | 25.68 | 0 | 25.68 | 24.62 | 1.06 | 25.68 | -0.01
30.06.050 | SISTEMA DE ALARME PNE COM INDICADOR AUDIOVISUAL, PARA PESSOAS COM MOBILIDADE REDUZIDA OU CADEIRANTE | m | 0 | 41.28 | 0 |  | 25.89 | 15.39 | 41.28 | 0 | 41.28 | 25.89 | 15.39 | 41.28 | 25.89 | 15.4 | 41.29 | 0 | 41.29 | 25.89 | 15.4 | 41.29 | -0.01
30.06.061 | SISTEMA DE ALARME PNE COM INDICADOR AUDIOVISUAL, SISTEMA SEM FIO (WIRELESS), PARA PESSOAS COM MOBILIDADE REDUZIDA OU CADEIRANTE | cj | 0 | 403.45 | 0 |  | 386.67 | 16.78 | 403.45 | 0 | 403.45 | 386.67 | 16.78 | 403.45 | 386.67 | 16.79 | 403.46 | 0 | 403.46 | 386.67 | 16.79 | 403.46 | -0.01
30.06.064 | PLACA DE IDENTIFICAÇÃO EM ALUMÍNIO PARA WC, COM DESENHO UNIVERSAL DE ACESSIBILIDADE | cj | 0 | 578.26 | 0 |  | 561.48 | 16.78 | 578.26 | 0 | 578.26 | 561.48 | 16.78 | 578.26 | 561.48 | 16.79 | 578.27 | 0 | 578.27 | 561.48 | 16.79 | 578.27 | -0.01
30.06.080 | PLACA DE IDENTIFICAÇÃO PARA ESTACIONAMENTO, COM DESENHO UNIVERSAL DE ACESSIBILIDADE, TIPO PEDESTAL | un | 0 | 26.49 | 0 |  | 23.75 | 2.74 | 26.49 | 0 | 26.49 | 23.75 | 2.74 | 26.49 | 23.75 | 2.73 | 26.48 | 0 | 26.48 | 23.75 | 2.73 | 26.48 | 0.01
30.06.090 | SINALIZAÇÃO COM PICTOGRAMA PARA VAGA DE ESTACIONAMENTO | un | 0 | 438.19 | 0 |  | 434.78 | 3.41 | 438.19 | 0 | 438.19 | 434.78 | 3.41 | 438.19 | 434.78 | 3.41 | 438.19 | 0 | 438.19 | 434.78 | 3.41 | 438.19 | 0
30.06.100 | SINALIZAÇÃO COM PICTOGRAMA PARA VAGA DE ESTACIONAMENTO, COM FAIXAS DEMARCATÓRIAS | un | 0 | 180.45 | 0 |  | 126.61 | 53.84 | 180.45 | 0 | 180.45 | 126.61 | 53.84 | 180.45 | 126.61 | 53.85 | 180.46 | 0 | 180.46 | 126.61 | 53.85 | 180.46 | -0.01
30.06.110 | SINALIZAÇÃO COM PICTOGRAMA AUTOADESIVO EM POLICARBONATO PARA PISO 80 CM X 120 CM - ÁREA DE RESGATE | un | 0 | 347.88 | 0 |  | 224.81 | 123.07 | 347.88 | 0 | 347.88 | 224.81 | 123.07 | 347.88 | 224.81 | 123.08 | 347.89 | 0 | 347.89 | 224.81 | 123.08 | 347.89 | -0.01
30.06.124 | PLACA DE SINALIZAÇÃO TÁTIL EM POLIESTIRENO COM ALTO RELEVO EM BRAILE, PARA IDENTIFICAÇÃO DE PAVIMENTOS | un | 0 | 256.23 | 0 |  | 241.09 | 15.14 | 256.23 | 0 | 256.23 | 241.09 | 15.14 | 256.23 | 241.09 | 15.14 | 256.23 | 0 | 256.23 | 241.09 | 15.14 | 256.23 | 0
30.06.132 | APARELHOS SANITÁRIOS | un | 0 | 18.46 | 0 |  | 15.72 | 2.74 | 18.46 | 0 | 18.46 | 15.72 | 2.74 | 18.46 | 15.72 | 2.73 | 18.45 | 0 | 18.45 | 15.72 | 2.73 | 18.45 | 0.01
30.08 | ASSENTO ARTICULADO PARA BANHO, EM ALUMÍNIO COM PINTURA EPÓXI DE 700 X 450 MM | [21 empty] | 0
30.08.030 | LAVATÓRIO DE LOUÇA PARA CANTO SEM COLUNA PARA PESSOAS COM MOBILIDADE REDUZIDA | un | 0 | 560.65 | 0 |  | 557.24 | 3.41 | 560.65 | 0 | 560.65 | 557.24 | 3.41 | 560.65 | 557.24 | 3.41 | 560.65 | 0 | 560.65 | 557.24 | 3.41 | 560.65 | 0
30.08.040 | TROCADOR ACESSÍVEL EM MDF COM REVESTIMENTO EM LAMINADO MELAMÍNICO DE 180X80CM | un | 0 | 893.11 | 0 |  | 845.92 | 47.19 | 893.11 | 0 | 893.11 | 845.92 | 47.19 | 893.11 | 845.92 | 47.2 | 893.12 | 0 | 893.12 | 845.92 | 47.2 | 893.12 | -0.01
30.08.050 | BACIA SIFONADA DE LOUÇA PARA PESSOAS COM MOBILIDADE REDUZIDA - CAPACIDADE DE 6 LITROS | un | 0 | 1930.63 | 0 |  | 1684.56 | 246.07 | 1930.63 | 0 | 1930.63 | 1684.56 | 246.07 | 1930.63 | 1684.56 | 246.05 | 1930.61 | 0 | 1930.61 | 1684.56 | 246.05 | 1930.61 | 0.02
30.08.060 | ELEVADOR E PLATAFORMA | un | 0 | 607.37 | 0 |  | 567 | 40.37 | 607.37 | 0 | 607.37 | 567 | 40.37 | 607.37 | 567 | 40.38 | 607.38 | 0 | 607.38 | 567 | 40.38 | 607.38 | -0.01
30.14 | ELEVADOR DE USO RESTRITO A PESSOAS COM MOBILIDADE REDUZIDA COM 02 PARADAS, CAPACIDADE DE 225 KG - USO INTERNO EM ALVENARIA | [21 empty] | 0
30.14.010 | ELEVADOR DE USO RESTRITO A PESSOAS COM MOBILIDADE REDUZIDA COM 03 PARADAS, CAPACIDADE DE 225 KG - USO INTERNO EM ALVENARIA | cj | 0 | 79141.48 | 0 |  | 79141.48 | 0 | 79141.48 | 0 | 79141.48 | 79141.48 | 0 | 79141.48 | 79141.48 | 0 | 79141.48 | 0 | 79141.48 | 79141.48 | 0 | 79141.48 | 0
30.14.020 | PLATAFORMA PARA ELEVAÇÃO ATÉ 2,00 M, NAS DIMENSÕES DE 900 X 1400 MM, CAPACIDADE DE 250 KG- PERCURSO ATÉ 1,00 M DE ALTURA | cj | 0 | 92683.52 | 0 |  | 92683.52 | 0 | 92683.52 | 0 | 92683.52 | 92683.52 | 0 | 92683.52 | 92683.52 | 0 | 92683.52 | 0 | 92683.52 | 92683.52 | 0 | 92683.52 | 0
30.14.030 | PLATAFORMA PARA ELEVAÇÃO ATÉ 2,00 M, NAS DIMENSÕES DE 900 X 1400 MM, CAPACIDADE DE 250 KG - PERCURSO SUPERIOR A 1,00 M DE ALTURA | cj | 0 | 40361.43 | 0 |  | 40361.43 | 0 | 40361.43 | 0 | 40361.43 | 40361.43 | 0 | 40361.43 | 40361.43 | 0 | 40361.43 | 0 | 40361.43 | 40361.43 | 0 | 40361.43 | 0
30.14.040 | IMPERMEABILIZAÇÃO, PROTEÇÃO E JUNTA | cj | 0 | 39800.18 | 0 |  | 39800.18 | 0 | 39800.18 | 0 | 39800.18 | 39800.18 | 0 | 39800.18 | 39800.18 | 0 | 39800.18 | 0 | 39800.18 | 39800.18 | 0 | 39800.18 | 0
32 | ISOLAMENTOS TÉRMICOS / ACÚSTICOS | [21 empty] | 0
32.06 | LÃ DE VIDRO E/OU LÃ DE ROCHA COM ESPESSURA DE 1´ | [21 empty] | 0
32.06.010 | LÃ DE VIDRO E/OU LÃ DE ROCHA COM ESPESSURA DE 2´ | m² | 0 | 16.12 | 0 |  | 13.38 | 2.74 | 16.12 | 0 | 16.12 | 13.38 | 2.74 | 16.12 | 13.38 | 2.73 | 16.11 | 0 | 16.11 | 13.38 | 2.73 | 16.11 | 0.01
32.06.030 | ARGILA EXPANDIDA | m² | 0 | 20.35 | 0 |  | 17.61 | 2.74 | 20.35 | 0 | 20.35 | 17.61 | 2.74 | 20.35 | 17.61 | 2.73 | 20.34 | 0 | 20.34 | 17.61 | 2.73 | 20.34 | 0.01
32.06.120 | ESPUMA FLEXÍVEL DE POLIURETANO POLIÉTER/POLIÉSTER PARA ABSORÇÃO ACÚSTICA, ESPESSURA DE 50 MM | m³ | 0 | 417.3 | 0 |  | 379.09 | 38.21 | 417.3 | 0 | 417.3 | 379.09 | 38.21 | 417.3 | 379.09 | 38.22 | 417.31 | 0 | 417.31 | 379.09 | 38.22 | 417.31 | -0.01
32.06.130 | LÂMINA REFLETIVA REVESTIDA COM DUPLA FACE EM ALUMÍNIO, DUPLA MALHA DE REFORÇO E LAMINAÇÃO ENTRE CAMADAS, PARA ISOLAÇÃO TÉRMICA | m² | 0 | 80.44 | 0 |  | 75.3 | 5.14 | 80.44 | 0 | 80.44 | 75.3 | 5.14 | 80.44 | 75.38 | 5.02 | 80.4 | 0 | 80.4 | 75.38 | 5.02 | 80.4 | 0.04
32.06.151 | PELÍCULA DE CONTROLE SOLAR REFLETIVA NA COR PRATA, PARA APLICAÇÃO EM VIDROS | m² | 0 | 18.66 | 0 |  | 11.26 | 7.4 | 18.66 | 0 | 18.66 | 11.26 | 7.4 | 18.66 | 11.26 | 7.41 | 18.67 | 0 | 18.67 | 11.26 | 7.41 | 18.67 | -0.01
32.06.231 | ISOLAMENTO ACÚSTICO EM PLACAS DE ESPUMA SEMIRRÍGIDA, COM UMA CAMADA DE MANTA HD, ESPESSURA DE 50 MM | m² | 0 | 75.54 | 0 |  | 75.54 | 0 | 75.54 | 0 | 75.54 | 75.54 | 0 | 75.54 | 75.54 | 0 | 75.54 | 0 | 75.54 | 75.54 | 0 | 75.54 | 0
32.06.380 | MANTA TERMOACÚSTICA EM FIBRA CERÂMICA ALUMINIZADA, ESPESSURA DE 38 MM | m² | 0 | 597.18 | 0 |  | 597.18 | 0 | 597.18 | 0 | 597.18 | 597.18 | 0 | 597.18 | 597.18 | 0 | 597.18 | 0 | 597.18 | 597.18 | 0 | 597.18 | 0
32.06.396 | ISOLAMENTO ACÚSTICO EM PLACAS DE ESPUMA SEMIRRÍGIDA INCOMBUSTÍVEL, COM SUPERFÍCIE EM CUNHAS ANECÓICAS, ESPESSURA DE 50 MM | m² | 0 | 80.26 | 0 |  | 60.12 | 20.14 | 80.26 | 0 | 80.26 | 60.12 | 20.14 | 80.26 | 60.12 | 20.13 | 80.25 | 0 | 80.25 | 60.12 | 20.13 | 80.25 | 0.01
32.06.400 | JUNTA DE DILATAÇÃO | m² | 0 | 369.23 | 0 |  | 369.23 | 0 | 369.23 | 0 | 369.23 | 369.23 | 0 | 369.23 | 369.23 | 0 | 369.23 | 0 | 369.23 | 369.23 | 0 | 369.23 | 0
32.07 | JUNTA PLÁSTICA DE 3/4´ X 1/8´ | [21 empty] | 0
32.07.040 | JUNTA DE LATÃO BITOLA DE 1/8´ | m | 0 | 6.16 | 0 |  | 1.18 | 4.98 | 6.16 | 0 | 6.16 | 1.18 | 4.98 | 6.16 | 1.18 | 4.98 | 6.16 | 0 | 6.16 | 1.18 | 4.98 | 6.16 | 0
32.07.060 | JUNTA DE DILATAÇÃO OU VEDAÇÃO COM MASTIQUE DE SILICONE, 1,0 X 0,5 CM - INCLUSIVE GUIA DE APOIO EM POLIETILENO | m | 0 | 45.35 | 0 |  | 40.37 | 4.98 | 45.35 | 0 | 45.35 | 40.37 | 4.98 | 45.35 | 40.37 | 4.98 | 45.35 | 0 | 45.35 | 40.37 | 4.98 | 45.35 | 0
32.07.090 | JUNTA A BASE DE ASFALTO OXIDADO A QUENTE | m | 0 | 6.1 | 0 |  | 4.02 | 2.08 | 6.1 | 0 | 6.1 | 4.02 | 2.08 | 6.1 | 4.02 | 2.08 | 6.1 | 0 | 6.1 | 4.02 | 2.08 | 6.1 | 0
32.07.110 | MANGUEIRA PLÁSTICA FLEXÍVEL PARA JUNTA DE DILATAÇÃO | cm³ | 0 | 0.13 | 0 |  | 0.09 | 0.04 | 0.13 | 0 | 0.13 | 0.09 | 0.04 | 0.13 | 0.09 | 0.04 | 0.13 | 0 | 0.13 | 0.09 | 0.04 | 0.13 | 0
32.07.120 | JUNTA DE DILATAÇÃO ELÁSTICA A BASE DE POLIURETANO | m | 0 | 7.13 | 0 |  | 3.82 | 3.31 | 7.13 | 0 | 7.13 | 3.82 | 3.31 | 7.13 | 3.82 | 3.32 | 7.14 | 0 | 7.14 | 3.82 | 3.32 | 7.14 | -0.01
32.07.160 | PERFIL DE ACABAMENTO COM BORRACHA TERMOPLÁSTICA VULCANIZADA CONTÍNUA FLEXÍVEL, PARA JUNTA DE DILATAÇÃO DE EMBUTIR - PISO-PISO | cm³ | 0 | 0.19 | 0 |  | 0.11 | 0.08 | 0.19 | 0 | 0.19 | 0.11 | 0.08 | 0.19 | 0.11 | 0.08 | 0.19 | 0 | 0.19 | 0.11 | 0.08 | 0.19 | 0
32.07.230 | PERFIL DE ACABAMENTO COM BORRACHA TERMOPLÁSTICA VULCANIZADA CONTÍNUA FLEXÍVEL, PARA JUNTA DE DILATAÇÃO DE EMBUTIR - PISO-PAREDE | m | 0 | 229.43 | 0 |  | 226.39 | 3.04 | 229.43 | 0 | 229.43 | 226.39 | 3.04 | 229.43 | 226.39 | 3.03 | 229.42 | 0 | 229.42 | 226.39 | 3.03 | 229.42 | 0.01
32.07.240 | PERFIL DE ACABAMENTO COM BORRACHA TERMOPLÁSTICA VULCANIZADA CONTÍNUA FLEXÍVEL, PARA JUNTA DE DILATAÇÃO DE EMBUTIR - PAREDE-PAREDE OU FORRO-FORRO | m | 0 | 111.11 | 0 |  | 108.07 | 3.04 | 111.11 | 0 | 111.11 | 108.07 | 3.04 | 111.11 | 108.07 | 3.03 | 111.1 | 0 | 111.1 | 108.07 | 3.03 | 111.1 | 0.01
32.07.250 | PERFIL DE ACABAMENTO COM BORRACHA TERMOPLÁSTICA VULCANIZADA CONTÍNUA FLEXÍVEL, PARA JUNTA DE DILATAÇÃO DE EMBUTIR - PAREDE-PAREDE OU FORRO-FORRO - CANTO | m | 0 | 111.97 | 0 |  | 108.93 | 3.04 | 111.97 | 0 | 111.97 | 108.93 | 3.04 | 111.97 | 108.93 | 3.03 | 111.96 | 0 | 111.96 | 108.93 | 3.03 | 111.96 | 0.01
32.07.260 | JUNTA DE DILATAÇÃO ESTRUTURAL | m | 0 | 111.11 | 0 |  | 108.07 | 3.04 | 111.11 | 0 | 111.11 | 108.07 | 3.04 | 111.11 | 108.07 | 3.03 | 111.1 | 0 | 111.1 | 108.07 | 3.03 | 111.1 | 0.01
32.08 | JUNTA ESTRUTURAL COM POLIESTIRENO EXPANDIDO DE ALTA DENSIDADE P-III, ESPESSURA DE 10 MM | [21 empty] | 0
32.08.010 | JUNTA ESTRUTURAL COM POLIESTIRENO EXPANDIDO DE ALTA DENSIDADE P-III, ESPESSURA DE 20 MM | m² | 0 | 8.83 | 0 |  | 6.79 | 2.04 | 8.83 | 0 | 8.83 | 6.79 | 2.04 | 8.83 | 6.79 | 2.05 | 8.84 | 0 | 8.84 | 6.79 | 2.05 | 8.84 | -0.01
32.08.030 | JUNTA ESTRUTURAL COM PERFILADO TERMOPLÁSTICO EM PVC, PERFIL O-12 | m² | 0 | 14.51 | 0 |  | 12.47 | 2.04 | 14.51 | 0 | 14.51 | 12.47 | 2.04 | 14.51 | 12.47 | 2.05 | 14.52 | 0 | 14.52 | 12.47 | 2.05 | 14.52 | -0.01
32.08.050 | JUNTA ESTRUTURAL COM PERFILADO TERMOPLÁSTICO EM PVC, PERFIL O-22 | m | 0 | 59.85 | 0 |  | 45.8 | 14.05 | 59.85 | 0 | 59.85 | 45.8 | 14.05 | 59.85 | 45.8 | 14.05 | 59.85 | 0 | 59.85 | 45.8 | 14.05 | 59.85 | 0
32.08.060 | JUNTA ESTRUTURAL COM PERFIL ELASTOMÉRICO PARA FISSURAS, PAINÉIS E ESTRUTURAS EM GERAL, MOVIMENTAÇÃO MÁXIMA 15 MM | m | 0 | 110.35 | 0 |  | 96.3 | 14.05 | 110.35 | 0 | 110.35 | 96.3 | 14.05 | 110.35 | 96.3 | 14.05 | 110.35 | 0 | 110.35 | 96.3 | 14.05 | 110.35 | 0
32.08.070 | JUNTA ESTRUTURAL COM PERFIL ELASTOMÉRICO PARA FISSURAS, PAINÉIS E ESTRUTURAS EM GERAL, MOVIMENTAÇÃO MÁXIMA 30 MM | m | 0 | 131.49 | 0 |  | 131.49 | 0 | 131.49 | 0 | 131.49 | 131.49 | 0 | 131.49 | 131.49 | 0 | 131.49 | 0 | 131.49 | 131.49 | 0 | 131.49 | 0
32.08.090 | JUNTA ESTRUTURAL COM PERFIL ELASTOMÉRICO E LÁBIOS POLIMÉRICOS PARA OBRAS DE ARTE, MOVIMENTAÇÃO MÁXIMA 40 MM | m | 0 | 261.83 | 0 |  | 261.83 | 0 | 261.83 | 0 | 261.83 | 261.83 | 0 | 261.83 | 261.83 | 0 | 261.83 | 0 | 261.83 | 261.83 | 0 | 261.83 | 0
32.08.110 | JUNTA ESTRUTURAL COM PERFIL ELASTOMÉRICO E LÁBIOS POLIMÉRICOS PARA OBRAS DE ARTE, MOVIMENTAÇÃO MÁXIMA 55 MM | m | 0 | 616.08 | 0 |  | 609.26 | 6.82 | 616.08 | 0 | 616.08 | 609.26 | 6.82 | 616.08 | 609.26 | 6.83 | 616.09 | 0 | 616.09 | 609.26 | 6.83 | 616.09 | -0.01
32.08.130 | JUNTA ELÁSTICA ESTRUTURAL DE NEOPRENE | m | 0 | 832.03 | 0 |  | 825.21 | 6.82 | 832.03 | 0 | 832.03 | 825.21 | 6.82 | 832.03 | 825.21 | 6.83 | 832.04 | 0 | 832.04 | 825.21 | 6.83 | 832.04 | -0.01
32.08.160 | APOIOS E AFINS | m | 0 | 202 | 0 |  | 202 | 0 | 202 | 0 | 202 | 202 | 0 | 202 | 202 | 0 | 202 | 0 | 202 | 202 | 0 | 202 | 0
32.09 | CHAPA DE AÇO EM BITOLAS MEDIAS | [21 empty] | 0
32.09.020 | APOIO EM PLACA DE NEOPRENE FRETADO | kg | 0 | 14.24 | 0 |  | 5.17 | 9.07 | 14.24 | 0 | 14.24 | 5.17 | 9.07 | 14.24 | 5.17 | 9.07 | 14.24 | 0 | 14.24 | 5.17 | 9.07 | 14.24 | 0
32.09.040 | ENVELOPE DE CONCRETO E PROTEÇÃO DE TUBOS | dm³ | 0 | 125.66 | 0 |  | 119.61 | 6.05 | 125.66 | 0 | 125.66 | 119.61 | 6.05 | 125.66 | 119.61 | 6.05 | 125.66 | 0 | 125.66 | 119.61 | 6.05 | 125.66 | 0
32.10 | PROTEÇÃO ANTICORROSIVA, A BASE DE RESINA EPÓXI COM ALCATRÃO, PARA RAMAIS SOB A TERRA, COM DN ATÉ 1´ | [21 empty] | 0
32.10.050 | PROTEÇÃO ANTICORROSIVA, A BASE DE RESINA EPÓXI COM ALCATRÃO, PARA RAMAIS SOB A TERRA, COM DN ACIMA DE 1´ ATÉ 2´ | m | 0 | 4.16 | 0 |  | 2.32 | 1.84 | 4.16 | 0 | 4.16 | 2.32 | 1.84 | 4.16 | 2.32 | 1.84 | 4.16 | 0 | 4.16 | 2.32 | 1.84 | 4.16 | 0
32.10.060 | PROTEÇÃO ANTICORROSIVA, A BASE DE RESINA EPÓXI COM ALCATRÃO, PARA RAMAIS SOB A TERRA, COM DN ACIMA DE 2´ ATÉ 3´ | m | 0 | 8.35 | 0 |  | 4.66 | 3.69 | 8.35 | 0 | 8.35 | 4.66 | 3.69 | 8.35 | 4.66 | 3.69 | 8.35 | 0 | 8.35 | 4.66 | 3.69 | 8.35 | 0
32.10.070 | PROTEÇÃO ANTICORROSIVA, A BASE DE RESINA EPÓXI COM ALCATRÃO, PARA RAMAIS SOB A TERRA, COM DN ACIMA DE 3´ ATÉ 4´ | m | 0 | 12.51 | 0 |  | 6.98 | 5.53 | 12.51 | 0 | 12.51 | 6.98 | 5.53 | 12.51 | 6.98 | 5.53 | 12.51 | 0 | 12.51 | 6.98 | 5.53 | 12.51 | 0
32.10.080 | PROTEÇÃO ANTICORROSIVA, A BASE DE RESINA EPÓXI COM ALCATRÃO, PARA RAMAIS SOB A TERRA, COM DN ACIMA DE 5´ ATÉ 6´ | m | 0 | 16.69 | 0 |  | 9.31 | 7.38 | 16.69 | 0 | 16.69 | 9.31 | 7.38 | 16.69 | 9.31 | 7.38 | 16.69 | 0 | 16.69 | 9.31 | 7.38 | 16.69 | 0
32.10.082 | PROTEÇÃO ANTICORROSIVA, COM FITA ADESIVA, PARA RAMAIS SOB A TERRA, COM DN ATÉ 1´ | m | 0 | 25.05 | 0 |  | 13.98 | 11.07 | 25.05 | 0 | 25.05 | 13.98 | 11.07 | 25.05 | 13.98 | 11.07 | 25.05 | 0 | 25.05 | 13.98 | 11.07 | 25.05 | 0
32.10.090 | PROTEÇÃO ANTICORROSIVA, COM FITA ADESIVA, PARA RAMAIS SOB A TERRA, COM DN ACIMA DE 1´ ATÉ 2´ | m | 0 | 18.72 | 0 |  | 17.59 | 1.13 | 18.72 | 0 | 18.72 | 17.59 | 1.13 | 18.72 | 17.59 | 1.13 | 18.72 | 0 | 18.72 | 17.59 | 1.13 | 18.72 | 0
32.10.100 | PROTEÇÃO ANTICORROSIVA, COM FITA ADESIVA, PARA RAMAIS SOB A TERRA, COM DN ACIMA DE 2´ ATÉ 3´ | m | 0 | 33.31 | 0 |  | 31.72 | 1.59 | 33.31 | 0 | 33.31 | 31.72 | 1.59 | 33.31 | 31.72 | 1.59 | 33.31 | 0 | 33.31 | 31.72 | 1.59 | 33.31 | 0
32.10.110 | ISOLANTE TÉRMICO PARA TUBOS E DUTOS | m | 0 | 55.61 | 0 |  | 53.57 | 2.04 | 55.61 | 0 | 55.61 | 53.57 | 2.04 | 55.61 | 53.57 | 2.05 | 55.62 | 0 | 55.62 | 53.57 | 2.05 | 55.62 | -0.01
32.11 | PROTEÇÃO PARA ISOLAMENTO TÉRMICO EM ALUMÍNIO | [21 empty] | 0
32.11.150 | ISOLAMENTO TÉRMICO EM POLIETILENO EXPANDIDO, ESPESSURA DE 5 MM, PARA TUBULAÇÃO DE 1/2´ (15 MM) | m² | 0 | 27.74 | 0 |  | 20.02 | 7.72 | 27.74 | 0 | 27.74 | 20.02 | 7.72 | 27.74 | 20.02 | 7.72 | 27.74 | 0 | 27.74 | 20.02 | 7.72 | 27.74 | 0
32.11.200 | ISOLAMENTO TÉRMICO EM POLIETILENO EXPANDIDO, ESPESSURA DE 5 MM, PARA TUBULAÇÃO DE 3/4´ (22 MM) | m | 0 | 8.54 | 0 |  | 0.82 | 7.72 | 8.54 | 0 | 8.54 | 0.82 | 7.72 | 8.54 | 0.82 | 7.72 | 8.54 | 0 | 8.54 | 0.82 | 7.72 | 8.54 | 0
32.11.210 | ISOLAMENTO TÉRMICO EM POLIETILENO EXPANDIDO, ESPESSURA DE 5 MM, PARA TUBULAÇÃO DE 1´ (28 MM) | m | 0 | 8.7 | 0 |  | 0.98 | 7.72 | 8.7 | 0 | 8.7 | 0.98 | 7.72 | 8.7 | 0.98 | 7.72 | 8.7 | 0 | 8.7 | 0.98 | 7.72 | 8.7 | 0
32.11.220 | ISOLAMENTO TÉRMICO EM POLIETILENO EXPANDIDO, ESPESSURA DE 10 MM, PARA TUBULAÇÃO DE 1 1/4´ (35 MM) | m | 0 | 9.14 | 0 |  | 1.42 | 7.72 | 9.14 | 0 | 9.14 | 1.42 | 7.72 | 9.14 | 1.42 | 7.72 | 9.14 | 0 | 9.14 | 1.42 | 7.72 | 9.14 | 0
32.11.230 | ISOLAMENTO TÉRMICO EM POLIETILENO EXPANDIDO, ESPESSURA DE 10 MM, PARA TUBULAÇÃO DE 1 1/2´ (42 MM) | m | 0 | 9.18 | 0 |  | 1.46 | 7.72 | 9.18 | 0 | 9.18 | 1.46 | 7.72 | 9.18 | 1.46 | 7.72 | 9.18 | 0 | 9.18 | 1.46 | 7.72 | 9.18 | 0
32.11.240 | ISOLAMENTO TÉRMICO EM POLIETILENO EXPANDIDO, ESPESSURA DE 10 MM, PARA TUBULAÇÃO DE 2´ (54 MM) | m | 0 | 10.72 | 0 |  | 3 | 7.72 | 10.72 | 0 | 10.72 | 3 | 7.72 | 10.72 | 3 | 7.72 | 10.72 | 0 | 10.72 | 3 | 7.72 | 10.72 | 0
32.11.250 | ISOLAMENTO TÉRMICO EM ESPUMA ELASTOMÉRICA, ESPESSURA DE 9 A 12 MM, PARA TUBULAÇÃO DE 1/4´ (COBRE) | m | 0 | 11.83 | 0 |  | 4.11 | 7.72 | 11.83 | 0 | 11.83 | 4.11 | 7.72 | 11.83 | 4.11 | 7.72 | 11.83 | 0 | 11.83 | 4.11 | 7.72 | 11.83 | 0
32.11.270 | ISOLAMENTO TÉRMICO EM ESPUMA ELASTOMÉRICA, ESPESSURA DE 9 A 12 MM, PARA TUBULAÇÃO DE 1/2´ (COBRE) | m | 0 | 11.78 | 0 |  | 4.06 | 7.72 | 11.78 | 0 | 11.78 | 4.06 | 7.72 | 11.78 | 4.06 | 7.72 | 11.78 | 0 | 11.78 | 4.06 | 7.72 | 11.78 | 0
32.11.280 | ISOLAMENTO TÉRMICO EM ESPUMA ELASTOMÉRICA, ESPESSURA DE 9 A 12 MM, PARA TUBULAÇÃO DE 5/8´ (COBRE) OU 1/4´ (FERRO) | m | 0 | 12.07 | 0 |  | 4.35 | 7.72 | 12.07 | 0 | 12.07 | 4.35 | 7.72 | 12.07 | 4.35 | 7.72 | 12.07 | 0 | 12.07 | 4.35 | 7.72 | 12.07 | 0
32.11.290 | ISOLAMENTO TÉRMICO EM ESPUMA ELASTOMÉRICA, ESPESSURA DE 9 A 12 MM, PARA TUBULAÇÃO DE 1´ (COBRE) | m | 0 | 12.58 | 0 |  | 4.86 | 7.72 | 12.58 | 0 | 12.58 | 4.86 | 7.72 | 12.58 | 4.86 | 7.72 | 12.58 | 0 | 12.58 | 4.86 | 7.72 | 12.58 | 0
32.11.300 | ISOLAMENTO TÉRMICO EM ESPUMA ELASTOMÉRICA, ESPESSURA DE 19 A 26 MM, PARA TUBULAÇÃO DE 7/8´ (COBRE) OU 1/2´ (FERRO) | m | 0 | 13.41 | 0 |  | 5.69 | 7.72 | 13.41 | 0 | 13.41 | 5.69 | 7.72 | 13.41 | 5.69 | 7.72 | 13.41 | 0 | 13.41 | 5.69 | 7.72 | 13.41 | 0
32.11.310 | ISOLAMENTO TÉRMICO EM ESPUMA ELASTOMÉRICA, ESPESSURA DE 19 A 26 MM, PARA TUBULAÇÃO DE 1 1/8´ (COBRE) OU 3/4´ (FERRO) | m | 0 | 20 | 0 |  | 12.28 | 7.72 | 20 | 0 | 20 | 12.28 | 7.72 | 20 | 12.28 | 7.72 | 20 | 0 | 20 | 12.28 | 7.72 | 20 | 0
32.11.320 | ISOLAMENTO TÉRMICO EM ESPUMA ELASTOMÉRICA, ESPESSURA DE 19 A 26 MM, PARA TUBULAÇÃO DE 1 3/8´ (COBRE) OU 1´ (FERRO) | m | 0 | 21.9 | 0 |  | 14.18 | 7.72 | 21.9 | 0 | 21.9 | 14.18 | 7.72 | 21.9 | 14.18 | 7.72 | 21.9 | 0 | 21.9 | 14.18 | 7.72 | 21.9 | 0
32.11.330 | ISOLAMENTO TÉRMICO EM ESPUMA ELASTOMÉRICA, ESPESSURA DE 19 A 26 MM, PARA TUBULAÇÃO DE 1 5/8´ (COBRE) OU 1 1/4´ (FERRO) | m | 0 | 24.63 | 0 |  | 16.91 | 7.72 | 24.63 | 0 | 24.63 | 16.91 | 7.72 | 24.63 | 16.91 | 7.72 | 24.63 | 0 | 24.63 | 16.91 | 7.72 | 24.63 | 0
32.11.340 | ISOLAMENTO TÉRMICO EM ESPUMA ELASTOMÉRICA, ESPESSURA DE 19 A 26 MM, PARA TUBULAÇÃO DE 1 1/2´ (FERRO) | m | 0 | 27.87 | 0 |  | 20.15 | 7.72 | 27.87 | 0 | 27.87 | 20.15 | 7.72 | 27.87 | 20.15 | 7.72 | 27.87 | 0 | 27.87 | 20.15 | 7.72 | 27.87 | 0
32.11.350 | ISOLAMENTO TÉRMICO EM ESPUMA ELASTOMÉRICA, ESPESSURA DE 19 A 26 MM, PARA TUBULAÇÃO DE 2´ (FERRO) | m | 0 | 30.91 | 0 |  | 23.19 | 7.72 | 30.91 | 0 | 30.91 | 23.19 | 7.72 | 30.91 | 23.19 | 7.72 | 30.91 | 0 | 30.91 | 23.19 | 7.72 | 30.91 | 0
32.11.360 | ISOLAMENTO TÉRMICO EM ESPUMA ELASTOMÉRICA, ESPESSURA DE 19 A 26 MM, PARA TUBULAÇÃO DE 2 1/2´ (FERRO) | m | 0 | 33.16 | 0 |  | 25.44 | 7.72 | 33.16 | 0 | 33.16 | 25.44 | 7.72 | 33.16 | 25.44 | 7.72 | 33.16 | 0 | 33.16 | 25.44 | 7.72 | 33.16 | 0
32.11.370 | ISOLAMENTO TÉRMICO EM ESPUMA ELASTOMÉRICA, ESPESSURA DE 19 A 26 MM, PARA TUBULAÇÃO DE 3 1/2´ (COBRE) OU 3´ (FERRO) | m | 0 | 39.47 | 0 |  | 31.75 | 7.72 | 39.47 | 0 | 39.47 | 31.75 | 7.72 | 39.47 | 31.75 | 7.72 | 39.47 | 0 | 39.47 | 31.75 | 7.72 | 39.47 | 0
32.11.380 | ISOLAMENTO TÉRMICO EM ESPUMA ELASTOMÉRICA, ESPESSURA DE 19 A 26 MM, PARA TUBULAÇÃO DE 4´ (FERRO) | m | 0 | 42.17 | 0 |  | 34.45 | 7.72 | 42.17 | 0 | 42.17 | 34.45 | 7.72 | 42.17 | 34.45 | 7.72 | 42.17 | 0 | 42.17 | 34.45 | 7.72 | 42.17 | 0
32.11.390 | ISOLAMENTO TÉRMICO EM ESPUMA ELASTOMÉRICA, ESPESSURA DE 19 A 26 MM, PARA TUBULAÇÃO DE 5´ (FERRO) | m | 0 | 57.55 | 0 |  | 49.83 | 7.72 | 57.55 | 0 | 57.55 | 49.83 | 7.72 | 57.55 | 49.83 | 7.72 | 57.55 | 0 | 57.55 | 49.83 | 7.72 | 57.55 | 0
32.11.400 | ISOLAMENTO TÉRMICO EM ESPUMA ELASTOMÉRICA, ESPESSURA DE 19 A 26 MM, PARA TUBULAÇÃO DE 6´ (FERRO) | m | 0 | 67.14 | 0 |  | 59.42 | 7.72 | 67.14 | 0 | 67.14 | 59.42 | 7.72 | 67.14 | 59.42 | 7.72 | 67.14 | 0 | 67.14 | 59.42 | 7.72 | 67.14 | 0
32.11.410 | MANTA EM ESPUMA ELASTOMÉRICA, ESPESSURA DE 19 A 26 MM, PARA ISOLAMENTO TÉRMICO DE TUBULAÇÃO ACIMA DE 6´ | m | 0 | 91.92 | 0 |  | 84.2 | 7.72 | 91.92 | 0 | 91.92 | 84.2 | 7.72 | 91.92 | 84.2 | 7.72 | 91.92 | 0 | 91.92 | 84.2 | 7.72 | 91.92 | 0
32.11.420 | ISOLAMENTO TÉRMICO EM ESPUMA ELASTOMÉRICA, ESPESSURA DE 19 A 26 MM, PARA TUBULAÇÃO DE 3/8" (COBRE) OU 1/8" (FERRO) | m² | 0 | 127.6 | 0 |  | 113.44 | 14.16 | 127.6 | 0 | 127.6 | 113.44 | 14.16 | 127.6 | 113.44 | 14.16 | 127.6 | 0 | 127.6 | 113.44 | 14.16 | 127.6 | 0
32.11.430 | ISOLAMENTO TÉRMICO EM ESPUMA ELASTOMÉRICA, ESPESSURA DE 19 A 26 MM, PARA TUBULAÇÃO DE 3/4" (COBRE) OU 3/8" (FERRO) | m | 0 | 16.71 | 0 |  | 8.99 | 7.72 | 16.71 | 0 | 16.71 | 8.99 | 7.72 | 16.71 | 8.99 | 7.72 | 16.71 | 0 | 16.71 | 8.99 | 7.72 | 16.71 | 0
32.11.440 | IMPERMEABILIZAÇÃO FLEXÍVEL COM MANTA | m | 0 | 18.78 | 0 |  | 11.06 | 7.72 | 18.78 | 0 | 18.78 | 11.06 | 7.72 | 18.78 | 11.06 | 7.72 | 18.78 | 0 | 18.78 | 11.06 | 7.72 | 18.78 | 0
32.15 | IMPERMEABILIZAÇÃO EM MANTA ASFÁLTICA COM ARMADURA, TIPO III-B, ESPESSURA DE 3 MM | [21 empty] | 0
32.15.030 | IMPERMEABILIZAÇÃO EM MANTA ASFÁLTICA COM ARMADURA, TIPO III-B, ESPESSURA DE 4 MM | m² | 0 | 55.99 | 0 |  | 42.82 | 13.17 | 55.99 | 0 | 55.99 | 42.82 | 13.17 | 55.99 | 42.82 | 13.17 | 55.99 | 0 | 55.99 | 42.82 | 13.17 | 55.99 | 0
32.15.040 | IMPERMEABILIZAÇÃO EM MANTA ASFÁLTICA TIPO III-B, ESPESSURA DE 3 MM, FACE EXPOSTA EM GEOTÊXTIL, COM MEMBRANA ACRÍLICA | m² | 0 | 56.53 | 0 |  | 43.36 | 13.17 | 56.53 | 0 | 56.53 | 43.36 | 13.17 | 56.53 | 43.36 | 13.17 | 56.53 | 0 | 56.53 | 43.36 | 13.17 | 56.53 | 0
32.15.080 | IMPERMEABILIZAÇÃO EM MANTA ASFÁLTICA PLASTOMÉRICA COM ARMADURA, TIPO III, ESPESSURA DE 4 MM, FACE EXPOSTA EM GEOTÊXTIL COM MEMBRANA ACRÍLICA | m² | 0 | 112.91 | 0 |  | 96.33 | 16.58 | 112.91 | 0 | 112.91 | 96.33 | 16.58 | 112.91 | 96.33 | 16.58 | 112.91 | 0 | 112.91 | 96.33 | 16.58 | 112.91 | 0
32.15.100 | IMPERMEABILIZAÇÃO COM MANTA ASFÁLTICA TIPO III, ANTI RAIZ, ESPESSURA DE 4 MM | m² | 0 | 115.86 | 0 |  | 99.28 | 16.58 | 115.86 | 0 | 115.86 | 99.28 | 16.58 | 115.86 | 99.28 | 16.58 | 115.86 | 0 | 115.86 | 99.28 | 16.58 | 115.86 | 0
32.15.240 | IMPERMEABILIZAÇÃO FLEXÍVEL COM MEMBRANAS | m² | 0 | 102.55 | 0 |  | 102.55 | 0 | 102.55 | 0 | 102.55 | 102.55 | 0 | 102.55 | 102.55 | 0 | 102.55 | 0 | 102.55 | 102.55 | 0 | 102.55 | 0
32.16 | IMPERMEABILIZAÇÃO EM PINTURA DE ASFALTO OXIDADO COM SOLVENTES ORGÂNICOS, SOBRE MASSA | [21 empty] | 0
32.16.010 | IMPERMEABILIZAÇÃO EM PINTURA DE ASFALTO OXIDADO COM SOLVENTES ORGÂNICOS, SOBRE METAL | m² | 0 | 11.64 | 0 |  | 6.18 | 5.46 | 11.64 | 0 | 11.64 | 6.18 | 5.46 | 11.64 | 6.18 | 5.46 | 11.64 | 0 | 11.64 | 6.18 | 5.46 | 11.64 | 0
32.16.020 | IMPERMEABILIZAÇÃO EM MEMBRANA DE ASFALTO MODIFICADO COM ELASTÔMEROS, NA COR PRETA | m² | 0 | 9.78 | 0 |  | 4.32 | 5.46 | 9.78 | 0 | 9.78 | 4.32 | 5.46 | 9.78 | 4.32 | 5.46 | 9.78 | 0 | 9.78 | 4.32 | 5.46 | 9.78 | 0
32.16.030 | IMPERMEABILIZAÇÃO EM MEMBRANA DE ASFALTO MODIFICADO COM ELASTÔMEROS, NA COR PRETA E REFORÇO EM TELA POLIÉSTER | m² | 0 | 31.84 | 0 |  | 26.38 | 5.46 | 31.84 | 0 | 31.84 | 26.38 | 5.46 | 31.84 | 26.38 | 5.46 | 31.84 | 0 | 31.84 | 26.38 | 5.46 | 31.84 | 0
32.16.040 | IMPERMEABILIZAÇÃO EM MEMBRANA À BASE DE POLÍMEROS ACRÍLICOS, NA COR BRANCA | m² | 0 | 54.24 | 0 |  | 39.1 | 15.14 | 54.24 | 0 | 54.24 | 39.1 | 15.14 | 54.24 | 39.1 | 15.14 | 54.24 | 0 | 54.24 | 39.1 | 15.14 | 54.24 | 0
32.16.050 | IMPERMEABILIZAÇÃO EM MEMBRANA À BASE DE POLÍMEROS ACRÍLICOS, NA COR BRANCA E REFORÇO EM TELA POLIÉSTER | m² | 0 | 38.64 | 0 |  | 33.18 | 5.46 | 38.64 | 0 | 38.64 | 33.18 | 5.46 | 38.64 | 33.18 | 5.46 | 38.64 | 0 | 38.64 | 33.18 | 5.46 | 38.64 | 0
32.16.060 | IMPERMEABILIZAÇÃO EM MEMBRANA À BASE DE RESINA TERMOPLÁSTICA E CIMENTOS ADITIVADOS COM REFORÇO EM TELA POLIÉSTER | m² | 0 | 63.76 | 0 |  | 48.62 | 15.14 | 63.76 | 0 | 63.76 | 48.62 | 15.14 | 63.76 | 48.62 | 15.14 | 63.76 | 0 | 63.76 | 48.62 | 15.14 | 63.76 | 0
32.16.070 | IMPERMEABILIZAÇÃO RÍGIDA | m² | 0 | 44.11 | 0 |  | 26.24 | 17.87 | 44.11 | 0 | 44.11 | 26.24 | 17.87 | 44.11 | 26.24 | 17.87 | 44.11 | 0 | 44.11 | 26.24 | 17.87 | 44.11 | 0
32.17 | IMPERMEABILIZAÇÃO EM ARGAMASSA IMPERMEÁVEL COM ADITIVO HIDRÓFUGO | [21 empty] | 0
32.17.010 | IMPERMEABILIZAÇÃO EM ARGAMASSA DE CONCRETO NÃO ESTRUTURAL COM ADITIVO HIDRÓFUGO | m³ | 0 | 532.58 | 0 |  | 296.47 | 236.11 | 532.58 | 0 | 532.58 | 296.47 | 236.11 | 532.58 | 296.47 | 236.1 | 532.57 | 0 | 532.57 | 296.47 | 236.1 | 532.57 | 0.01
32.17.012 | IMPERMEABILIZAÇÃO EM ARGAMASSA POLIMÉRICA PARA UMIDADE E ÁGUA DE PERCOLAÇÃO | m³ | 0 | 388.33 | 0 |  |  |  |  | 0 | 0 | 388.33 | 0 | 388.33 | 388.33 | 0 |  | 0 | 0 | 388.33 | 0 | 388.33 | 0
32.17.030 | IMPERMEABILIZAÇÃO EM ARGAMASSA POLIMÉRICA COM REFORÇO EM TELA POLIÉSTER PARA PRESSÃO HIDROSTÁTICA POSITIVA | m² | 0 | 9.69 | 0 |  | 3.94 | 5.75 | 9.69 | 0 | 9.69 | 3.94 | 5.75 | 9.69 | 3.94 | 5.75 | 9.69 | 0 | 9.69 | 3.94 | 5.75 | 9.69 | 0
32.17.040 | IMPERMEABILIZAÇÃO ANTICORROSIVA EM MEMBRANA EPOXÍDICA COM ALCATRÃO DE HULHA, SOBRE MASSA | m² | 0 | 21.56 | 0 |  | 10.05 | 11.51 | 21.56 | 0 | 21.56 | 10.05 | 11.51 | 21.56 | 10.05 | 11.51 | 21.56 | 0 | 21.56 | 10.05 | 11.51 | 21.56 | 0
32.17.070 | REPAROS, CONSERVAÇÕES E COMPLEMENTOS - GRUPO 32 | m² | 0 | 32.87 | 0 |  | 27.12 | 5.75 | 32.87 | 0 | 32.87 | 27.12 | 5.75 | 32.87 | 27.12 | 5.75 | 32.87 | 0 | 32.87 | 27.12 | 5.75 | 32.87 | 0
32.20 | RECOLOCAÇÃO DE ARGILA EXPANDIDA | [21 empty] | 0
32.20.010 | APLICAÇÃO DE PAPEL KRAFT | m³ | 0 | 54.59 | 0 |  | 0 | 54.59 | 54.59 | 0 | 54.59 | 0 | 54.59 | 54.59 | 0 | 54.6 | 54.6 | 0 | 54.6 | 0 | 54.6 | 54.6 | -0.01
32.20.020 | TELA EM POLIETILENO, MALHA HEXAGONAL DE 1/2´, PARA ARMADURA DE ARGAMASSA | m² | 0 | 5.67 | 0 |  | 2.93 | 2.74 | 5.67 | 0 | 5.67 | 2.93 | 2.74 | 5.67 | 2.93 | 2.73 | 5.66 | 0 | 5.66 | 2.93 | 2.73 | 5.66 | 0.01
32.20.050 | TELA GALVANIZADA FIO 24 BWG, MALHA HEXAGONAL DE 1/2´, PARA ARMADURA DE ARGAMASSA | m² | 0 | 4.5 | 0 |  | 1.76 | 2.74 | 4.5 | 0 | 4.5 | 1.76 | 2.74 | 4.5 | 1.76 | 2.73 | 4.49 | 0 | 4.49 | 1.76 | 2.73 | 4.49 | 0.01
32.20.060 | PINTURA | m² | 0 | 10.41 | 0 |  | 7.67 | 2.74 | 10.41 | 0 | 10.41 | 7.67 | 2.74 | 10.41 | 7.67 | 2.73 | 10.4 | 0 | 10.4 | 7.67 | 2.73 | 10.4 | 0.01
33 | PREPARO DE BASE | [21 empty] | 0
33.01 | ESTUCAMENTO E LIXAMENTO DE CONCRETO DETERIORADO | [21 empty] | 0
33.01.040 | ESTUCAMENTO E LIXAMENTO DE CONCRETO | m² | 0 | 29.2 | 0 |  | 5.77 | 23.43 | 29.2 | 0 | 29.2 | 5.77 | 23.43 | 29.2 | 5.77 | 23.43 | 29.2 | 0 | 29.2 | 5.77 | 23.43 | 29.2 | 0
33.01.050 | IMUNIZANTE PARA MADEIRA | m² | 0 | 26.8 | 0 |  | 3.37 | 23.43 | 26.8 | 0 | 26.8 | 3.37 | 23.43 | 26.8 | 3.35 | 23.43 | 26.78 | 0 | 26.78 | 3.35 | 23.43 | 26.78 | 0.02
33.01.060 | REPARO DE TRINCAS RASAS ATÉ 5 MM DE LARGURA, NA MASSA | m² | 0 | 9.33 | 0 |  | 4.19 | 5.14 | 9.33 | 0 | 9.33 | 4.19 | 5.14 | 9.33 | 4.19 | 5.14 | 9.33 | 0 | 9.33 | 4.19 | 5.14 | 9.33 | 0
33.01.280 | PREPARO DE BASE PARA SUPERFÍCIE METÁLICA COM FUNDO ANTIOXIDANTE | m | 0 | 32.45 | 0 |  | 17.06 | 15.39 | 32.45 | 0 | 32.45 | 17.06 | 15.39 | 32.45 | 17.06 | 15.4 | 32.46 | 0 | 32.46 | 17.06 | 15.4 | 32.46 | -0.01
33.01.350 | MASSA CORRIDA | m² | 0 | 11.05 | 0 |  | 5.3 | 5.75 | 11.05 | 0 | 11.05 | 5.3 | 5.75 | 11.05 | 5.3 | 5.75 | 11.05 | 0 | 11.05 | 5.3 | 5.75 | 11.05 | 0
33.02 | MASSA CORRIDA A BASE DE PVA | [21 empty] | 0
33.02.060 | MASSA CORRIDA À BASE DE RESINA ACRÍLICA | m² | 0 | 9.49 | 0 |  | 1.97 | 7.52 | 9.49 | 0 | 9.49 | 1.97 | 7.52 | 9.49 | 1.97 | 7.52 | 9.49 | 0 | 9.49 | 1.97 | 7.52 | 9.49 | 0
33.02.080 | MASSA CORRIDA A ÓLEO EM SUPERFÍCIE REBOCADA | m² | 0 | 10.66 | 0 |  | 3.14 | 7.52 | 10.66 | 0 | 10.66 | 3.14 | 7.52 | 10.66 | 3.14 | 7.52 | 10.66 | 0 | 10.66 | 3.14 | 7.52 | 10.66 | 0
33.02.120 | PINTURA EM SUPERFÍCIES DE CONCRETO / MASSA / GESSO / PEDRAS | m² | 0 | 17.69 | 0 |  | 10.17 | 7.52 | 17.69 | 0 | 17.69 | 10.17 | 7.52 | 17.69 | 10.17 | 7.52 | 17.69 | 0 | 17.69 | 10.17 | 7.52 | 17.69 | 0
33.03 | TINTA LÁTEX EM ELEMENTO VAZADO | [21 empty] | 0
33.03.220 | PINTURA ESPECIAL EM ESMALTE PARA LOUSA COR VERDE | m² | 0 | 20.02 | 0 |  | 3.77 | 16.25 | 20.02 | 0 | 20.02 | 3.77 | 16.25 | 20.02 | 3.77 | 16.25 | 20.02 | 0 | 20.02 | 3.77 | 16.25 | 20.02 | 0
33.03.350 | RESINA ACRÍLICA PLASTIFICANTE | m² | 0 | 19.12 | 0 |  | 5.27 | 13.85 | 19.12 | 0 | 19.12 | 5.27 | 13.85 | 19.12 | 5.27 | 13.85 | 19.12 | 0 | 19.12 | 5.27 | 13.85 | 19.12 | 0
33.03.740 | VERNIZ ACRÍLICO | m² | 0 | 18.44 | 0 |  | 10.74 | 7.7 | 18.44 | 0 | 18.44 | 10.74 | 7.7 | 18.44 | 10.74 | 7.69 | 18.43 | 0 | 18.43 | 10.74 | 7.69 | 18.43 | 0.01
33.03.750 | HIDROREPELENTE INCOLOR PARA FACHADA À BASE DE SILANO-SILOXANO OLIGOMÉRICO DISPERSO EM ÁGUA | m² | 0 | 23.34 | 0 |  | 10.19 | 13.15 | 23.34 | 0 | 23.34 | 10.19 | 13.15 | 23.34 | 10.19 | 13.16 | 23.35 | 0 | 23.35 | 10.19 | 13.16 | 23.35 | -0.01
33.03.760 | HIDROREPELENTE INCOLOR PARA FACHADA À BASE DE SILANO-SILOXANO OLIGOMÉRICO DISPERSO EM SOLVENTE | m² | 0 | 15.8 | 0 |  | 6.22 | 9.58 | 15.8 | 0 | 15.8 | 6.22 | 9.58 | 15.8 | 6.22 | 9.58 | 15.8 | 0 | 15.8 | 6.22 | 9.58 | 15.8 | 0
33.03.770 | VERNIZ DE PROTEÇÃO ANTIPICHAÇÃO | m² | 0 | 32.23 | 0 |  | 22.65 | 9.58 | 32.23 | 0 | 32.23 | 22.65 | 9.58 | 32.23 | 22.65 | 9.58 | 32.23 | 0 | 32.23 | 22.65 | 9.58 | 32.23 | 0
33.03.780 | PINTURA EM SUPERFÍCIES DE MADEIRA | m² | 0 | 28.38 | 0 |  | 15.23 | 13.15 | 28.38 | 0 | 28.38 | 15.23 | 13.15 | 28.38 | 15.23 | 13.16 | 28.39 | 0 | 28.39 | 15.23 | 13.16 | 28.39 | -0.01
33.05 | VERNIZ FUNGICIDA PARA MADEIRA | [21 empty] | 0
33.05.010 | ESMALTE EM RODAPÉS, BAGUETES OU MOLDURAS DE MADEIRA | m² | 0 | 14.88 | 0 |  | 5.3 | 9.58 | 14.88 | 0 | 14.88 | 5.3 | 9.58 | 14.88 | 5.3 | 9.58 | 14.88 | 0 | 14.88 | 5.3 | 9.58 | 14.88 | 0
33.05.120 | VERNIZ EM SUPERFÍCIE DE MADEIRA | m | 0 | 3.68 | 0 |  | 1.97 | 1.71 | 3.68 | 0 | 3.68 | 1.97 | 1.71 | 3.68 | 1.97 | 1.71 | 3.68 | 0 | 3.68 | 1.97 | 1.71 | 3.68 | 0
33.05.330 | VERNIZ EM RODAPÉS, BAGUETES OU MOLDURAS DE MADEIRA | m² | 0 | 16.48 | 0 |  | 5.55 | 10.93 | 16.48 | 0 | 16.48 | 5.55 | 10.93 | 16.48 | 5.55 | 10.94 | 16.49 | 0 | 16.49 | 5.55 | 10.94 | 16.49 | -0.01
33.05.360 | PINTURA EM PISOS | m | 0 | 2.84 | 0 |  | 1.47 | 1.37 | 2.84 | 0 | 2.84 | 1.47 | 1.37 | 2.84 | 1.47 | 1.37 | 2.84 | 0 | 2.84 | 1.47 | 1.37 | 2.84 | 0
33.06 | ACRÍLICO PARA QUADRAS E PISOS CIMENTADOS | [21 empty] | 0
33.06.020 | PINTURA EM ESTRUTURAS METÁLICAS | m² | 0 | 15.86 | 0 |  | 2.71 | 13.15 | 15.86 | 0 | 15.86 | 2.71 | 13.15 | 15.86 | 2.71 | 13.16 | 15.87 | 0 | 15.87 | 2.71 | 13.16 | 15.87 | -0.01
33.07 | ESMALTE A BASE DE ÁGUA EM ESTRUTURA METÁLICA | [21 empty] | 0
33.07.102 | PINTURA EPÓXI BICOMPONENTE EM ESTRUTURAS METÁLICAS | m² | 0 | 31.83 | 0 |  | 7.23 | 24.6 | 31.83 | 0 | 31.83 | 7.23 | 24.6 | 31.83 | 7.23 | 24.61 | 31.84 | 0 | 31.84 | 7.23 | 24.61 | 31.84 | -0.01
33.07.130 | PINTURA COM ESMALTE ALQUÍDICO EM ESTRUTURA METÁLICA | kg | 0 | 4.18 | 0 |  | 4.18 | 0 | 4.18 | 0 | 4.18 | 4.18 | 0 | 4.18 | 4.18 | 0 | 4.18 | 0 | 4.18 | 4.18 | 0 | 4.18 | 0
33.07.140 | PROTEÇÃO PASSIVA CONTRA INCÊNDIO COM TINTA INTUMESCENTE, COM TEMPO REQUERIDO DE RESISTÊNCIA AO FOGO TRRF = 60 MIN - APLICAÇÃO EM ESTRUTURA METÁLICA | kg | 0 | 2.66 | 0 |  | 2.66 | 0 | 2.66 | 0 | 2.66 | 2.66 | 0 | 2.66 | 2.66 | 0 | 2.66 | 0 | 2.66 | 2.66 | 0 | 2.66 | 0
33.07.303 | PROTEÇÃO PASSIVA CONTRA INCÊNDIO COM TINTA INTUMESCENTE, COM TEMPO REQUERIDO DE RESISTÊNCIA AO FOGO TRRF = 120 MIN - APLICAÇÃO EM ESTRUTURA METÁLICA | m² | 0 | 191.79 | 0 | [6 empty] | 65.5 | 126.29 | 191.79 | 65.5 | 126.3 | 191.8 | 0 | 191.8 | 65.5 | 126.3 | 191.8 | -0.01
33.07.304 | PINTURA DE SINALIZAÇÃO | m² | 0 | 437.38 | 0 | [6 empty] | 291.09 | 146.29 | 437.38 | 291.09 | 146.3 | 437.39 | 0 | 437.39 | 291.09 | 146.3 | 437.39 | -0.01
33.09 | BORRACHA CLORADA PARA FAIXAS DEMARCATÓRIAS | [21 empty] | 0
33.09.020 | TINTA ACRÍLICA PARA FAIXAS DEMARCATÓRIAS | m | 0 | 2.16 | 0 |  | 1.17 | 0.99 | 2.16 | 0 | 2.16 | 1.17 | 0.99 | 2.16 | 1.17 | 0.99 | 2.16 | 0 | 2.16 | 1.17 | 0.99 | 2.16 | 0
33.09.021 | PINTURA EM SUPERFÍCIE DE CONCRETO/MASSA/GESSO/PEDRAS, INCLUSIVE PREPARO | m | 0 | 2.63 | 0 |  |  |  |  | 0 |  | 0.67 | 1.96 | 2.63 | 0.67 | 1.97 | 2.64 | 0 | 2.64 | 0.67 | 1.97 | 2.64 | -0.01
33.10 | TINTA LÁTEX ANTIMOFO EM MASSA, INCLUSIVE PREPARO | [21 empty] | 0
33.10.010 | TINTA LÁTEX EM MASSA, INCLUSIVE PREPARO | m² | 0 | 17.76 | 0 |  | 4.61 | 13.15 | 17.76 | 0 | 17.76 | 4.61 | 13.15 | 17.76 | 4.61 | 13.16 | 17.77 | 0 | 17.77 | 4.61 | 13.16 | 17.77 | -0.01
33.10.020 | TINTA ACRÍLICA ANTIMOFO EM MASSA, INCLUSIVE PREPARO | m² | 0 | 18.95 | 0 |  | 5.8 | 13.15 | 18.95 | 0 | 18.95 | 5.8 | 13.15 | 18.95 | 5.8 | 13.16 | 18.96 | 0 | 18.96 | 5.8 | 13.16 | 18.96 | -0.01
33.10.030 | ESMALTE À BASE DE ÁGUA EM MASSA, INCLUSIVE PREPARO | m² | 0 | 20.18 | 0 |  | 7.03 | 13.15 | 20.18 | 0 | 20.18 | 7.03 | 13.15 | 20.18 | 7.03 | 13.16 | 20.19 | 0 | 20.19 | 7.03 | 13.16 | 20.19 | -0.01
33.10.041 | TINTA ACRÍLICA EM MASSA, INCLUSIVE PREPARO | m² | 0 | 21.91 | 0 |  | 8.76 | 13.15 | 21.91 | 0 | 21.91 | 8.76 | 13.15 | 21.91 | 8.76 | 13.16 | 21.92 | 0 | 21.92 | 8.76 | 13.16 | 21.92 | -0.01
33.10.050 | EPÓXI EM MASSA, INCLUSIVE PREPARO | m² | 0 | 19.9 | 0 |  | 6.75 | 13.15 | 19.9 | 0 | 19.9 | 6.75 | 13.15 | 19.9 | 6.75 | 13.16 | 19.91 | 0 | 19.91 | 6.75 | 13.16 | 19.91 | -0.01
33.10.060 | BORRACHA CLORADA EM MASSA, INCLUSIVE PREPARO | m² | 0 | 70.69 | 0 |  | 43 | 27.69 | 70.69 | 0 | 70.69 | 43 | 27.69 | 70.69 | 43 | 27.69 | 70.69 | 0 | 70.69 | 43 | 27.69 | 70.69 | 0
33.10.070 | TEXTURA ACRÍLICA PARA USO INTERNO / EXTERNO, INCLUSIVE PREPARO | m² | 0 | 26.62 | 0 |  | 13.47 | 13.15 | 26.62 | 0 | 26.62 | 13.47 | 13.15 | 26.62 | 13.47 | 13.16 | 26.63 | 0 | 26.63 | 13.47 | 13.16 | 26.63 | -0.01
33.10.100 | PROTEÇÃO PASSIVA CONTRA INCÊNDIO COM TINTA INTUMESCENTE, TEMPO REQUERIDO DE RESISTÊNCIA AO FOGO TRRF = 60 MINUTOS - APLICAÇÃO EM PAINÉIS DE GESSO ACARTONADO | m² | 0 | 28.63 | 0 |  | 10.16 | 18.47 | 28.63 | 0 | 28.63 | 10.16 | 18.47 | 28.63 | 10.16 | 18.46 | 28.62 | 0 | 28.62 | 10.16 | 18.46 | 28.62 | 0.01
33.10.120 | PROTEÇÃO PASSIVA CONTRA INCÊNDIO COM TINTA INTUMESCENTE, TEMPO REQUERIDO DE RESISTÊNCIA AO FOGO TRRF = 120 MINUTOS - APLICAÇÃO EM PAINÉIS DE GESSO ACARTONADO | m² | 0 | 203 | 0 |  | 203 | 0 | 203 | 0 | 203 | 203 | 0 | 203 | 203 | 0 | 203 | 0 | 203 | 203 | 0 | 203 | 0
33.10.130 | PINTURA EM SUPERFÍCIE METÁLICA, INCLUSIVE PREPARO | m² | 0 | 402.5 | 0 |  | 402.5 | 0 | 402.5 | 0 | 402.5 | 402.5 | 0 | 402.5 | 402.5 | 0 | 402.5 | 0 | 402.5 | 402.5 | 0 | 402.5 | 0
33.11 | ESMALTE À BASE ÁGUA EM SUPERFÍCIE METÁLICA, INCLUSIVE PREPARO | [21 empty] | 0
33.11.050 | PINTURA EM SUPERFÍCIE DE MADEIRA, INCLUSIVE PREPARO | m² | 0 | 29.52 | 0 |  | 11.05 | 18.47 | 29.52 | 0 | 29.52 | 11.05 | 18.47 | 29.52 | 11.05 | 18.46 | 29.51 | 0 | 29.51 | 11.05 | 18.46 | 29.51 | 0.01
33.12 | ESMALTE À BASE DE ÁGUA EM MADEIRA, INCLUSIVE PREPARO | [21 empty] | 0
33.12.011 | PAISAGISMO E FECHAMENTOS | m² | 0 | 29.79 | 0 |  | 11.32 | 18.47 | 29.79 | 0 | 29.79 | 11.32 | 18.47 | 29.79 | 11.32 | 18.46 | 29.78 | 0 | 29.78 | 11.32 | 18.46 | 29.78 | 0.01
34 | PREPARAÇÃO DE SOLO | [21 empty] | 0
34.01 | TERRA VEGETAL ORGÂNICA COMUM | [21 empty] | 0
34.01.010 | LIMPEZA E REGULARIZAÇÃO DE ÁREAS PARA AJARDINAMENTO (JARDINS E CANTEIROS) | m³ | 0 | 132.17 | 0 |  | 98.05 | 34.12 | 132.17 | 0 | 132.17 | 98.05 | 34.12 | 132.17 | 98.05 | 34.13 | 132.18 | 0 | 132.18 | 98.05 | 34.13 | 132.18 | -0.01
34.01.020 | VEGETAÇÃO RASTEIRA | m² | 0 | 1.37 | 0 |  | 0 | 1.37 | 1.37 | 0 | 1.37 | 0 | 1.37 | 1.37 | 0 | 1.37 | 1.37 | 0 | 1.37 | 0 | 1.37 | 1.37 | 0
34.02 | PLANTIO DE GRAMA BATATAIS EM PLACAS (PRAÇAS E ÁREAS ABERTAS) | [21 empty] | 0
34.02.020 | PLANTIO DE GRAMA BATATAIS EM PLACAS (JARDINS E CANTEIROS) | m² | 0 | 8.58 | 0 |  | 6.28 | 2.3 | 8.58 | 0 | 8.58 | 6.28 | 2.3 | 8.58 | 6.28 | 2.3 | 8.58 | 0 | 8.58 | 6.28 | 2.3 | 8.58 | 0
34.02.040 | FORRAÇÃO COM LÍRIO AMARELO, MÍNIMO 18 MUDAS / M² - H= 0,50 M | m² | 0 | 9.26 | 0 |  | 5.81 | 3.45 | 9.26 | 0 | 9.26 | 5.81 | 3.45 | 9.26 | 5.81 | 3.45 | 9.26 | 0 | 9.26 | 5.81 | 3.45 | 9.26 | 0
34.02.070 | PLANTIO DE GRAMA SÃO CARLOS EM PLACAS (JARDINS E CANTEIROS) | m² | 0 | 50.3 | 0 |  | 45.9 | 4.4 | 50.3 | 0 | 50.3 | 45.9 | 4.4 | 50.3 | 45.9 | 4.39 | 50.29 | 0 | 50.29 | 45.9 | 4.39 | 50.29 | 0.01
34.02.080 | FORRAÇÃO COM HERA INGLESA, MÍNIMO 18 MUDAS / M² - H= 0,15 M | m² | 0 | 11.51 | 0 |  | 8.06 | 3.45 | 11.51 | 0 | 11.51 | 8.06 | 3.45 | 11.51 | 8.06 | 3.45 | 11.51 | 0 | 11.51 | 8.06 | 3.45 | 11.51 | 0
34.02.090 | PLANTIO DE GRAMA ESMERALDA EM PLACAS (JARDINS E CANTEIROS) | m² | 0 | 33.92 | 0 |  | 29.52 | 4.4 | 33.92 | 0 | 33.92 | 29.52 | 4.4 | 33.92 | 29.52 | 4.39 | 33.91 | 0 | 33.91 | 29.52 | 4.39 | 33.91 | 0.01
34.02.100 | FORRAÇÃO COM CLOROFITO, MÍNIMO DE 20 MUDAS / M² - H= 0,15 M | m² | 0 | 8.82 | 0 |  | 5.37 | 3.45 | 8.82 | 0 | 8.82 | 5.37 | 3.45 | 8.82 | 5.37 | 3.45 | 8.82 | 0 | 8.82 | 5.37 | 3.45 | 8.82 | 0
34.02.110 | PLANTIO DE GRAMA PELO PROCESSO HIDROSSEMEADURA | m² | 0 | 36.26 | 0 |  | 31.86 | 4.4 | 36.26 | 0 | 36.26 | 31.86 | 4.4 | 36.26 | 31.86 | 4.39 | 36.25 | 0 | 36.25 | 31.86 | 4.39 | 36.25 | 0.01
34.02.400 | VEGETAÇÃO ARBUSTIVA | m² | 0 | 5.69 | 0 |  | 5.69 | 0 | 5.69 | 0 | 5.69 | 5.69 | 0 | 5.69 | 5.69 | 0 | 5.69 | 0 | 5.69 | 5.69 | 0 | 5.69 | 0
34.03 | ARBUSTO AZALÉA - H= 0,60 A 0,80 M | [21 empty] | 0
34.03.020 | ARBUSTO MORÉIA - H= 0,50 M | un | 0 | 32.16 | 0 |  | 29.62 | 2.54 | 32.16 | 0 | 32.16 | 29.62 | 2.54 | 32.16 | 29.62 | 2.54 | 32.16 | 0 | 32.16 | 29.62 | 2.54 | 32.16 | 0
34.03.120 | ARBUSTO ALAMANDA - H= 0,60 A 0,80 M | un | 0 | 24.97 | 0 |  | 22.43 | 2.54 | 24.97 | 0 | 24.97 | 22.43 | 2.54 | 24.97 | 22.43 | 2.54 | 24.97 | 0 | 24.97 | 22.43 | 2.54 | 24.97 | 0
34.03.130 | ARBUSTO CURCÚLIGO - H= 0,60 A 0,80 M | un | 0 | 24.98 | 0 |  | 22.44 | 2.54 | 24.98 | 0 | 24.98 | 22.44 | 2.54 | 24.98 | 22.44 | 2.54 | 24.98 | 0 | 24.98 | 22.44 | 2.54 | 24.98 | 0
34.03.150 | ÁRVORES | un | 0 | 29.02 | 0 |  | 26.48 | 2.54 | 29.02 | 0 | 29.02 | 26.48 | 2.54 | 29.02 | 26.48 | 2.54 | 29.02 | 0 | 29.02 | 26.48 | 2.54 | 29.02 | 0
34.04 | ÁRVORE ORNAMENTAL TIPO PATA DE VACA - H= 2,00 M | [21 empty] | 0
34.04.050 | ÁRVORE ORNAMENTAL TIPO IPÊ AMARELO - H= 2,00 M | un | 0 | 84.43 | 0 |  | 62.47 | 21.96 | 84.43 | 0 | 84.43 | 62.47 | 21.96 | 84.43 | 62.47 | 21.96 | 84.43 | 0 | 84.43 | 62.47 | 21.96 | 84.43 | 0
34.04.130 | ÁRVORE ORNAMENTAL TIPO ARECA BAMBU - H= 2,00 M | un | 0 | 77.39 | 0 |  | 55.43 | 21.96 | 77.39 | 0 | 77.39 | 55.43 | 21.96 | 77.39 | 55.43 | 21.96 | 77.39 | 0 | 77.39 | 55.43 | 21.96 | 77.39 | 0
34.04.160 | ÁRVORE ORNAMENTAL TIPO FALSO BARBATIMÃO - H = 2,00 M | un | 0 | 90.94 | 0 |  | 68.98 | 21.96 | 90.94 | 0 | 90.94 | 68.98 | 21.96 | 90.94 | 68.98 | 21.96 | 90.94 | 0 | 90.94 | 68.98 | 21.96 | 90.94 | 0
34.04.164 | ÁRVORE ORNAMENTAL TIPO AROEIRA SALSA - H= 2,00 M | un | 0 | 141.62 | 0 |  | 139.14 | 2.48 | 141.62 | 0 | 141.62 | 139.14 | 2.48 | 141.62 | 139.14 | 2.48 | 141.62 | 0 | 141.62 | 139.14 | 2.48 | 141.62 | 0
34.04.166 | ÁRVORE ORNAMENTAL TIPO MANACÁ-DA-SERRA | un | 0 | 63.93 | 0 |  | 61.45 | 2.48 | 63.93 | 0 | 63.93 | 61.45 | 2.48 | 63.93 | 61.45 | 2.48 | 63.93 | 0 | 63.93 | 61.45 | 2.48 | 63.93 | 0
34.04.280 | ÁRVORE ORNAMENTAL TIPO COQUEIRO JERIVÁ - H= 4,00 M | un | 0 | 103.78 | 0 |  | 81.82 | 21.96 | 103.78 | 0 | 103.78 | 81.82 | 21.96 | 103.78 | 81.82 | 21.96 | 103.78 | 0 | 103.78 | 81.82 | 21.96 | 103.78 | 0
34.04.360 | ÁRVORE ORNAMENTAL TIPO QUARESMEIRA (TIBOUCHINA GRANULOSA) - H= 1,50 / 2,00 M | un | 0 | 206.27 | 0 |  | 184.31 | 21.96 | 206.27 | 0 | 206.27 | 184.31 | 21.96 | 206.27 | 184.31 | 21.96 | 206.27 | 0 | 206.27 | 184.31 | 21.96 | 206.27 | 0
34.04.370 | CERCAS E FECHAMENTOS | un | 0 | 61.42 | 0 |  | 39.46 | 21.96 | 61.42 | 0 | 61.42 | 39.46 | 21.96 | 61.42 | 39.46 | 21.96 | 61.42 | 0 | 61.42 | 39.46 | 21.96 | 61.42 | 0
34.05 | CERCA EM ARAME FARPADO COM MOURÕES DE CONCRETO | [21 empty] | 0
34.05.020 | CERCA EM ARAME FARPADO COM MOURÕES DE CONCRETO, COM PONTA INCLINADA | m | 0 | 39.41 | 0 |  | 17.45 | 21.96 | 39.41 | 0 | 39.41 | 17.45 | 21.96 | 39.41 | 17.45 | 21.96 | 39.41 | 0 | 39.41 | 17.45 | 21.96 | 39.41 | 0
34.05.030 | CERCA EM ARAME FARPADO COM MOURÕES DE CONCRETO, COM PONTA INCLINADA - 12 FIADAS | m | 0 | 46.25 | 0 |  | 24.29 | 21.96 | 46.25 | 0 | 46.25 | 24.29 | 21.96 | 46.25 | 24.29 | 21.96 | 46.25 | 0 | 46.25 | 24.29 | 21.96 | 46.25 | 0
34.05.032 | CERCA EM TELA DE AÇO GALVANIZADO DE 2´, MONTANTES EM MOURÕES DE CONCRETO COM PONTA INCLINADA E ARAME FARPADO | m | 0 | 47.26 | 0 |  | 25.3 | 21.96 | 47.26 | 0 | 47.26 | 25.3 | 21.96 | 47.26 | 25.3 | 21.96 | 47.26 | 0 | 47.26 | 25.3 | 21.96 | 47.26 | 0
34.05.050 | ALAMBRADO EM TELA DE AÇO GALVANIZADO DE 2´, MONTANTES METÁLICOS E ARAME FARPADO, ATÉ 4,00 M DE ALTURA | m | 0 | 128.86 | 0 |  | 93.63 | 35.23 | 128.86 | 0 | 128.86 | 93.63 | 35.23 | 128.86 | 93.63 | 35.23 | 128.86 | 0 | 128.86 | 93.63 | 35.23 | 128.86 | 0
34.05.080 | ALAMBRADO EM TELA DE AÇO GALVANIZADO DE 2´, MONTANTES METÁLICOS E ARAME FARPADO, ACIMA DE 4,00 M DE ALTURA | m² | 0 | 162.74 | 0 |  | 162.74 | 0 | 162.74 | 0 | 162.74 | 162.74 | 0 | 162.74 | 162.74 | 0 | 162.74 | 0 | 162.74 | 162.74 | 0 | 162.74 | 0
34.05.110 | ALAMBRADO EM TELA DE AÇO GALVANIZADO DE 1´, MONTANTES METÁLICOS E ARAME FARPADO | m² | 0 | 141.84 | 0 |  | 141.84 | 0 | 141.84 | 0 | 141.84 | 141.84 | 0 | 141.84 | 141.84 | 0 | 141.84 | 0 | 141.84 | 141.84 | 0 | 141.84 | 0
34.05.120 | BARREIRA DE PROTEÇÃO PERIMETRAL EM AÇO INOXIDÁVEL AISI 430, DUPLA | m² | 0 | 143.04 | 0 |  | 143.04 | 0 | 143.04 | 0 | 143.04 | 143.04 | 0 | 143.04 | 143.04 | 0 | 143.04 | 0 | 143.04 | 143.04 | 0 | 143.04 | 0
34.05.170 | ALAMBRADO EM TELA DE AÇO GALVANIZADO DE 2´, MONTANTES METÁLICOS COM EXTREMO SUPERIOR DUPLO E ARAME FARPADO, ACIMA DE 4,00 M DE ALTURA | m | 0 | 30.03 | 0 |  | 30.03 | 0 | 30.03 | 0 | 30.03 | 30.03 | 0 | 30.03 | 30.03 | 0 | 30.03 | 0 | 30.03 | 30.03 | 0 | 30.03 | 0
34.05.210 | GRADIL EM AÇO GALVANIZADO ELETROFUNDIDO, MALHA 65 X 132 MM E PINTURA ELETROSTÁTICA | m² | 0 | 140.43 | 0 |  | 140.43 | 0 | 140.43 | 0 | 140.43 | 140.43 | 0 | 140.43 | 140.43 | 0 | 140.43 | 0 | 140.43 | 140.43 | 0 | 140.43 | 0
34.05.260 | ALAMBRADO EM TELA DE AÇO GALVANIZADO DE 2´, MONTANTES METÁLICOS RETOS | m² | 0 | 311.1 | 0 |  | 265.81 | 45.29 | 311.1 | 0 | 311.1 | 265.81 | 45.29 | 311.1 | 265.81 | 45.29 | 311.1 | 0 | 311.1 | 265.81 | 45.29 | 311.1 | 0
34.05.270 | PORTÃO DE ABRIR EM GRADE DE AÇO GALVANIZADO ELETROFUNDIDA, MALHA 65 X 132 MM, E PINTURA ELETROSTÁTICA | m² | 0 | 161.09 | 0 |  | 161.09 | 0 | 161.09 | 0 | 161.09 | 161.09 | 0 | 161.09 | 161.09 | 0 | 161.09 | 0 | 161.09 | 161.09 | 0 | 161.09 | 0
34.05.290 | PORTÃO DE CORRER EM GRADE DE AÇO GALVANIZADO ELETROFUNDIDA, MALHA 65 X 132 MM, E PINTURA ELETROSTÁTICA | m² | 0 | 1398.6 | 0 |  | 1330.95 | 67.65 | 1398.6 | 0 | 1398.6 | 1330.95 | 67.65 | 1398.6 | 1330.95 | 67.64 | 1398.59 | 0 | 1398.59 | 1330.95 | 67.64 | 1398.59 | 0.01
34.05.300 | GRADIL DE FERRO PERFILADO, TIPO PARQUE | m² | 0 | 929.98 | 0 |  | 862.33 | 67.65 | 929.98 | 0 | 929.98 | 862.33 | 67.65 | 929.98 | 862.33 | 67.64 | 929.97 | 0 | 929.97 | 862.33 | 67.64 | 929.97 | 0.01
34.05.310 | PORTÃO DE FERRO PERFILADO, TIPO PARQUE | m² | 0 | 338.27 | 0 |  | 311.71 | 26.56 | 338.27 | 0 | 338.27 | 311.71 | 26.56 | 338.27 | 311.71 | 26.56 | 338.27 | 0 | 338.27 | 311.71 | 26.56 | 338.27 | 0
34.05.320 | PORTÃO DE ABRIR EM GRADIL ELETROFUNDIDO, MALHA 5 X 15 CM | m² | 0 | 464.04 | 0 |  | 440.99 | 23.05 | 464.04 | 0 | 464.04 | 440.99 | 23.05 | 464.04 | 440.99 | 23.05 | 464.04 | 0 | 464.04 | 440.99 | 23.05 | 464.04 | 0
34.05.350 | GRADIL TELA ELETROSOLDADO, MALHA DE 5 X 15CM, GALVANIZADO | m² | 0 | 1224.91 | 0 |  | 1171.84 | 53.07 | 1224.91 | 0 | 1224.91 | 1171.84 | 53.07 | 1224.91 | 1171.84 | 53.07 | 1224.91 | 0 | 1224.91 | 1171.84 | 53.07 | 1224.91 | 0
34.05.360 | FECHAMENTO DE DIVISA - MOURÃO COM PLACAS PRÉ MOLDADAS | m² | 0 | 133.31 | 0 |  | 66.97 | 66.34 | 133.31 | 0 | 133.31 | 66.97 | 66.34 | 133.31 | 66.97 | 66.34 | 133.31 | 0 | 133.31 | 66.97 | 66.34 | 133.31 | 0
34.05.370 | CORTE, RECORTE E REMOÇÃO | m | 0 | 135.77 | 0 |  | 100.32 | 35.45 | 135.77 | 0 | 135.77 | 100.32 | 35.45 | 135.77 | 100.32 | 35.46 | 135.78 | 0 | 135.78 | 100.32 | 35.46 | 135.78 | -0.01
34.13 | CORTE, RECORTE E REMOÇÃO DE ÁRVORE INCLUSIVE AS RAÍZES - DIÂMETRO (DAP)>5CM<15CM | [21 empty] | 0
34.13.011 | CORTE, RECORTE E REMOÇÃO DE ÁRVORE INCLUSIVE AS RAÍZES - DIÂMETRO (DAP)>15CM<30CM | un | 0 | 220.22 | 0 |  | 113.69 | 106.53 | 220.22 | 0 | 220.22 | 113.69 | 106.53 | 220.22 | 113.69 | 106.54 | 220.23 | 0 | 220.23 | 113.69 | 106.54 | 220.23 | -0.01
34.13.021 | CORTE, RECORTE E REMOÇÃO DE ÁRVORE INCLUSIVE AS RAÍZES - DIÂMETRO (DAP)>30CM<45CM | un | 0 | 594.46 | 0 |  | 463.29 | 131.17 | 594.46 | 0 | 594.46 | 463.29 | 131.17 | 594.46 | 463.29 | 131.18 | 594.47 | 0 | 594.47 | 463.29 | 131.18 | 594.47 | -0.01
34.13.031 | CORTE, RECORTE E REMOÇÃO DE ÁRVORE INCLUSIVE AS RAÍZES - DIÂMETRO (DAP)>45CM<60CM | un | 0 | 1563.34 | 0 |  | 1325.64 | 237.7 | 1563.34 | 0 | 1563.34 | 1325.64 | 237.7 | 1563.34 | 1325.64 | 237.72 | 1563.36 | 0 | 1563.36 | 1325.64 | 237.72 | 1563.36 | -0.02
34.13.041 | CORTE, RECORTE E REMOÇÃO DE ÁRVORE INCLUSIVE AS RAÍZES - DIÂMETRO (DAP)>60CM<100CM | un | 0 | 2225.47 | 0 |  | 1580.97 | 644.5 | 2225.47 | 0 | 2225.47 | 1580.97 | 644.5 | 2225.47 | 1580.97 | 644.56 | 2225.53 | 0 | 2225.53 | 1580.97 | 644.56 | 2225.53 | -0.06
34.13.051 | CORTE, RECORTE E REMOÇÃO DE ÁRVORE INCLUSIVE AS RAÍZES - DIÂMETRO (DAP) ACIMA DE 100 CM | un | 0 | 4407.83 | 0 |  | 3118.84 | 1288.99 | 4407.83 | 0 | 4407.83 | 3118.84 | 1288.99 | 4407.83 | 3118.84 | 1289.12 | 4407.96 | 0 | 4407.96 | 3118.84 | 1289.12 | 4407.96 | -0.13
34.13.060 | REPAROS, CONSERVAÇÕES E COMPLEMENTOS - GRUPO 34 | un | 0 | 6069.13 | 0 |  | 4572.39 | 1496.74 | 6069.13 | 0 | 6069.13 | 4572.39 | 1496.74 | 6069.13 | 4572.39 | 1496.88 | 6069.27 | 0 | 6069.27 | 4572.39 | 1496.88 | 6069.27 | -0.14
34.20 | TELA DE ARAME GALVANIZADO FIO Nº 22 BWG, MALHA DE 2´, TIPO GALINHEIRO | [21 empty] | 0
34.20.050 | TELA DE AÇO GALVANIZADO FIO Nº 10 BWG, MALHA DE 2´, TIPO ALAMBRADO DE SEGURANÇA | m² | 0 | 9.71 | 0 |  | 4.39 | 5.32 | 9.71 | 0 | 9.71 | 4.39 | 5.32 | 9.71 | 4.39 | 5.32 | 9.71 | 0 | 9.71 | 4.39 | 5.32 | 9.71 | 0
34.20.080 | RECOLOCAÇÃO DE BARREIRA DE PROTEÇÃO PERIMETRAL, SIMPLES OU DUPLA | m² | 0 | 47.45 | 0 |  | 40.09 | 7.36 | 47.45 | 0 | 47.45 | 40.09 | 7.36 | 47.45 | 40.09 | 7.36 | 47.45 | 0 | 47.45 | 40.09 | 7.36 | 47.45 | 0
34.20.110 | RECOLOCAÇÃO DE ALAMBRADO, COM ALTURA ATÉ 4,50 M | m | 0 | 10.46 | 0 |  | 10.46 | 0 | 10.46 | 0 | 10.46 | 10.46 | 0 | 10.46 | 10.46 | 0 | 10.46 | 0 | 10.46 | 10.46 | 0 | 10.46 | 0
34.20.160 | RECOLOCAÇÃO DE ALAMBRADO, COM ALTURA ACIMA DE 4,50 M | m² | 0 | 12.24 | 0 |  | 1.07 | 11.17 | 12.24 | 0 | 12.24 | 1.07 | 11.17 | 12.24 | 1.07 | 11.16 | 12.23 | 0 | 12.23 | 1.07 | 11.16 | 12.23 | 0.01
34.20.170 | SUPORTE PARA APOIO DE BICICLETAS EM TUBO DE AÇO GALVANIZADO, DIÂMETRO DE 2 1/2´ | m² | 0 | 16.05 | 0 |  | 1.11 | 14.94 | 16.05 | 0 | 16.05 | 1.11 | 14.94 | 16.05 | 1.11 | 14.94 | 16.05 | 0 | 16.05 | 1.11 | 14.94 | 16.05 | 0
34.20.380 | GRELHA ARVOREIRA EM FERRO FUNDIDO | un | 0 | 352.69 | 0 |  | 231.14 | 121.55 | 352.69 | 0 | 352.69 | 231.14 | 121.55 | 352.69 | 231.14 | 121.55 | 352.69 | 0 | 352.69 | 231.14 | 121.55 | 352.69 | 0
34.20.390 | PLAYGROUND E EQUIPAMENTO RECREATIVO | m² | 0 | 505.65 | 0 |  | 490.51 | 15.14 | 505.65 | 0 | 505.65 | 490.51 | 15.14 | 505.65 | 490.51 | 15.14 | 505.65 | 0 | 505.65 | 490.51 | 15.14 | 505.65 | 0
35 | QUADRA E EQUIPAMENTO DE ESPORTES | [21 empty] | 0
35.01 | TELA DE ARAME GALVANIZADO FIO Nº 12 BWG, MALHA DE 2´ | [21 empty] | 0
35.01.070 | TRAVE OFICIAL COMPLETA COM REDE PARA FUTEBOL DE SALÃO | m² | 0 | 31.1 | 0 |  | 26.56 | 4.54 | 31.1 | 0 | 31.1 | 26.56 | 4.54 | 31.1 | 26.56 | 4.54 | 31.1 | 0 | 31.1 | 26.56 | 4.54 | 31.1 | 0
35.01.150 | TABELA COMPLETA COM SUPORTE E REDE PARA BASQUETE | cj | 0 | 1137.3 | 0 |  | 1028.39 | 108.91 | 1137.3 | 0 | 1137.3 | 1028.39 | 108.91 | 1137.3 | 1028.39 | 108.9 | 1137.29 | 0 | 1137.29 | 1028.39 | 108.9 | 1137.29 | 0.01
35.01.160 | POSTE OFICIAL COMPLETO COM REDE PARA VOLEIBOL | un | 0 | 2575.34 | 0 |  | 1207.57 | 1367.77 | 2575.34 | 0 | 2575.34 | 1207.57 | 1367.77 | 2575.34 | 1207.57 | 1367.69 | 2575.26 | 0 | 2575.26 | 1207.57 | 1367.69 | 2575.26 | 0.08
35.01.170 | PISO EM FIBRA DE POLIPROPILENO CORRUGADO PARA QUADRA DE ESPORTES, INCLUSIVE PINTURA | cj | 0 | 861.95 | 0 |  | 753.04 | 108.91 | 861.95 | 0 | 861.95 | 753.04 | 108.91 | 861.95 | 753.04 | 108.9 | 861.94 | 0 | 861.94 | 753.04 | 108.9 | 861.94 | 0.01
35.01.550 | ABRIGO, GUARITA E QUIOSQUE | m² | 0 | 102.09 | 0 |  | 81.02 | 21.07 | 102.09 | 0 | 102.09 | 81.02 | 21.07 | 102.09 | 81.02 | 21.06 | 102.08 | 0 | 102.08 | 81.02 | 21.06 | 102.08 | 0.01
35.03 | CANCELA AUTOMÁTICA METÁLICA COM BARREIRA DE ALUMÍNIO ATÉ 3,50 M | [21 empty] | 0
35.03.030 | BANCOS | un | 0 | 2765.75 | 0 |  | 2765.75 | 0 | 2765.75 | 0 | 2765.75 | 2765.75 | 0 | 2765.75 | 2765.75 | 0 | 2765.75 | 0 | 2765.75 | 2765.75 | 0 | 2765.75 | 0
35.04 | BANCO CONTÍNUO EM CONCRETO VAZADO | [21 empty] | 0
35.04.020 | BANCO EM CONCRETO PRÉ-MOLDADO, COMPRIMENTO 150 CM | m | 0 | 134.05 | 0 |  | 68.37 | 65.68 | 134.05 | 0 | 134.05 | 68.37 | 65.68 | 134.05 | 68.37 | 65.68 | 134.05 | 0 | 134.05 | 68.37 | 65.68 | 134.05 | 0
35.04.120 | BANCO DE MADEIRA SOBRE ALVENARIA | un | 0 | 327.42 | 0 |  | 312.8 | 14.62 | 327.42 | 0 | 327.42 | 312.8 | 14.62 | 327.42 | 312.8 | 14.62 | 327.42 | 0 | 327.42 | 312.8 | 14.62 | 327.42 | 0
35.04.130 | BANCO EM CONCRETO PRÉ-MOLDADO COM PÉS VAZADOS, COMPRIMENTO 200 CM | m² | 0 | 146.38 | 0 |  | 106.55 | 39.83 | 146.38 | 0 | 146.38 | 106.55 | 39.83 | 146.38 | 106.55 | 39.83 | 146.38 | 0 | 146.38 | 106.55 | 39.83 | 146.38 | 0
35.04.140 | BANCO EM CONCRETO PRÉ-MOLDADO COM 3 PÉS, COMPRIMENTO 300 CM | un | 0 | 365.85 | 0 |  | 345.28 | 20.57 | 365.85 | 0 | 365.85 | 345.28 | 20.57 | 365.85 | 345.28 | 20.56 | 365.84 | 0 | 365.84 | 345.28 | 20.56 | 365.84 | 0.01
35.04.150 | EQUIPAMENTO RECREATIVO | un | 0 | 611.22 | 0 |  | 580.39 | 30.83 | 611.22 | 0 | 611.22 | 580.39 | 30.83 | 611.22 | 580.39 | 30.84 | 611.23 | 0 | 611.23 | 580.39 | 30.84 | 611.23 | -0.01
35.05 | CENTRO DE ATIVIDADES EM MADEIRA RÚSTICA | [21 empty] | 0
35.05.200 | BALANÇO DUPLO EM MADEIRA RÚSTICA | cj | 0 | 3397.49 | 0 |  | 3252.28 | 145.21 | 3397.49 | 0 | 3397.49 | 3252.28 | 145.21 | 3397.49 | 3252.28 | 145.2 | 3397.48 | 0 | 3397.48 | 3252.28 | 145.2 | 3397.48 | 0.01
35.05.210 | GANGORRA DUPLA EM MADEIRA RÚSTICA | cj | 0 | 1475.18 | 0 |  | 1329.97 | 145.21 | 1475.18 | 0 | 1475.18 | 1329.97 | 145.21 | 1475.18 | 1329.97 | 145.2 | 1475.17 | 0 | 1475.17 | 1329.97 | 145.2 | 1475.17 | 0.01
35.05.220 | GIRA-GIRA EM FERRO COM ASSENTO DE MADEIRA (8 LUGARES) | cj | 0 | 851.48 | 0 |  | 706.27 | 145.21 | 851.48 | 0 | 851.48 | 706.27 | 145.21 | 851.48 | 706.27 | 145.2 | 851.47 | 0 | 851.47 | 706.27 | 145.2 | 851.47 | 0.01
35.05.240 | MASTRO PARA BANDEIRAS | cj | 0 | 1379.1 | 0 |  | 1233.89 | 145.21 | 1379.1 | 0 | 1379.1 | 1233.89 | 145.21 | 1379.1 | 1233.89 | 145.2 | 1379.09 | 0 | 1379.09 | 1233.89 | 145.2 | 1379.09 | 0.01
35.07 | PLATAFORMA COM 3 MASTROS GALVANIZADOS, H= 7,00 M | [21 empty] | 0
35.07.020 | PLATAFORMA COM 3 MASTROS GALVANIZADOS, H= 9,00 M | cj | 0 | 3406.3 | 0 |  | 3175.45 | 230.85 | 3406.3 | 0 | 3406.3 | 3175.45 | 230.85 | 3406.3 | 3175.45 | 230.85 | 3406.3 | 0 | 3406.3 | 3175.45 | 230.85 | 3406.3 | 0
35.07.030 | MASTRO PARA BANDEIRA GALVANIZADO, H= 9,00 M | cj | 0 | 4670.04 | 0 |  | 4439.19 | 230.85 | 4670.04 | 0 | 4670.04 | 4439.19 | 230.85 | 4670.04 | 4439.19 | 230.85 | 4670.04 | 0 | 4670.04 | 4439.19 | 230.85 | 4670.04 | 0
35.07.060 | MASTRO PARA BANDEIRA GALVANIZADO, H= 7,00 M | un | 0 | 1504.93 | 0 |  | 1470.83 | 34.1 | 1504.93 | 0 | 1504.93 | 1470.83 | 34.1 | 1504.93 | 1470.83 | 34.1 | 1504.93 | 0 | 1504.93 | 1470.83 | 34.1 | 1504.93 | 0
35.07.070 | REPAROS, CONSERVAÇÕES E COMPLEMENTOS - GRUPO 35 | un | 0 | 1083.71 | 0 |  | 1049.61 | 34.1 | 1083.71 | 0 | 1083.71 | 1049.61 | 34.1 | 1083.71 | 1049.61 | 34.1 | 1083.71 | 0 | 1083.71 | 1049.61 | 34.1 | 1083.71 | 0
35.20 | TELA EM POLIAMIDA (NYLON), MALHA 10 X 10 CM, FIO 2 MM | [21 empty] | 0
35.20.010 | CONJUNTO DE 4 LIXEIRAS PARA COLETA SELETIVA, COM TAMPA BASCULANTE, CAPACIDADE 50 LITROS | m² | 0 | 9.73 | 0 |  | 9.73 | 0 | 9.73 | 0 | 9.73 | 9.73 | 0 | 9.73 | 9.73 | 0 | 9.73 | 0 | 9.73 | 9.73 | 0 | 9.73 | 0
35.20.050 | ENTRADA DE ENERGIA ELÉTRICA E TELEFONIA | un | 0 | 527.23 | 0 |  | 504.54 | 22.69 | 527.23 | 0 | 527.23 | 504.54 | 22.69 | 527.23 | 504.54 | 22.69 | 527.23 | 0 | 527.23 | 504.54 | 22.69 | 527.23 | 0
36 | ENTRADA DE ENERGIA - COMPONENTES | [21 empty] | 0
36.01 | CUBÍCULO DE MÉDIA TENSÃO, PARA USO AO TEMPO, CLASSE 24 KV | [21 empty] | 0
36.01.242 | CUBÍCULO DE MÉDIA TENSÃO, PARA USO AO TEMPO, CLASSE 17,5 KV | cj | 0 | 85134.95 | 0 |  | 84957.04 | 177.91 | 85134.95 | 0 | 85134.95 | 84957.04 | 177.91 | 85134.95 | 84957.04 | 177.92 | 85134.96 | 0 | 85134.96 | 84957.04 | 177.92 | 85134.96 | -0.01
36.01.252 | CUBÍCULO DE ENTRADA E MEDIÇÃO PARA USO ABRIGADO, CLASSE 15 KV | cj | 0 | 63563.88 | 0 |  | 63385.97 | 177.91 | 63563.88 | 0 | 63563.88 | 63385.97 | 177.91 | 63563.88 | 63385.97 | 177.92 | 63563.89 | 0 | 63563.89 | 63385.97 | 177.92 | 63563.89 | -0.01
36.01.260 | CAIXAS DE ENTRADA / MEDIÇÃO | cj | 0 | 84827.04 | 0 |  | 84471.23 | 355.81 | 84827.04 | 0 | 84827.04 | 84471.23 | 355.81 | 84827.04 | 84471.23 | 355.84 | 84827.07 | 0 | 84827.07 | 84471.23 | 355.84 | 84827.07 | -0.03
36.03 | CAIXA DE MEDIÇÃO TIPO II (300 X 560 X 200) MM, PADRÃO CONCESSIONÁRIAS | [21 empty] | 0
36.03.010 | CAIXA DE MEDIÇÃO POLIFÁSICA (500 X 600 X 200) MM, PADRÃO CONCESSIONÁRIAS | un | 0 | 221.61 | 0 |  | 105.36 | 116.25 | 221.61 | 0 | 221.61 | 105.36 | 116.25 | 221.61 | 105.36 | 116.26 | 221.62 | 0 | 221.62 | 105.36 | 116.26 | 221.62 | -0.01
36.03.020 | CAIXA DE MEDIÇÃO EXTERNA TIPO ´L´ (900 X 600 X 270) MM, PADRÃO CONCESSIONÁRIAS | un | 0 | 288.49 | 0 |  | 172.24 | 116.25 | 288.49 | 0 | 288.49 | 172.24 | 116.25 | 288.49 | 172.24 | 116.26 | 288.5 | 0 | 288.5 | 172.24 | 116.26 | 288.5 | -0.01
36.03.030 | CAIXA DE MEDIÇÃO EXTERNA TIPO ´N´ (1300 X 1200 X 270) MM, PADRÃO CONCESSIONÁRIAS | un | 0 | 612.14 | 0 |  | 477.96 | 134.18 | 612.14 | 0 | 612.14 | 477.96 | 134.18 | 612.14 | 477.96 | 134.2 | 612.16 | 0 | 612.16 | 477.96 | 134.2 | 612.16 | -0.02
36.03.050 | CAIXA DE MEDIÇÃO EXTERNA TIPO ´M´ (900 X 1200 X 270) MM, PADRÃO CONCESSIONÁRIAS | un | 0 | 1588.42 | 0 |  | 1454.24 | 134.18 | 1588.42 | 0 | 1588.42 | 1454.24 | 134.18 | 1588.42 | 1454.24 | 134.2 | 1588.44 | 0 | 1588.44 | 1454.24 | 134.2 | 1588.44 | -0.02
36.03.060 | CAIXA PARA SECCIONADORA TIPO ´T´ (900 X 600 X 250) MM, PADRÃO CONCESSIONÁRIAS | un | 0 | 1173.13 | 0 |  | 1038.95 | 134.18 | 1173.13 | 0 | 1173.13 | 1038.95 | 134.18 | 1173.13 | 1038.95 | 134.2 | 1173.15 | 0 | 1173.15 | 1038.95 | 134.2 | 1173.15 | -0.02
36.03.080 | CAIXA DE MEDIÇÃO INTERNA TIPO ´A1´ (1000 X 1000 X 300) MM, PADRÃO CONCESSIONÁRIAS | un | 0 | 441.77 | 0 |  | 341.13 | 100.64 | 441.77 | 0 | 441.77 | 341.13 | 100.64 | 441.77 | 341.13 | 100.65 | 441.78 | 0 | 441.78 | 341.13 | 100.65 | 441.78 | -0.01
36.03.090 | CAIXA DE PROTEÇÃO PARA TRANSFORMADOR DE CORRENTE, (1000 X 750 X 300) MM, PADRÃO CONCESSIONÁRIAS | un | 0 | 1868.82 | 0 |  | 1728.96 | 139.86 | 1868.82 | 0 | 1868.82 | 1728.96 | 139.86 | 1868.82 | 1728.96 | 139.87 | 1868.83 | 0 | 1868.83 | 1728.96 | 139.87 | 1868.83 | -0.01
36.03.120 | CAIXA DE PROTEÇÃO DOS BORNES DO MEDIDOR, (300 X 250 X 90) MM, PADRÃO CONCESSIONÁRIAS | un | 0 | 706.52 | 0 |  | 572.34 | 134.18 | 706.52 | 0 | 706.52 | 572.34 | 134.18 | 706.52 | 572.34 | 134.2 | 706.54 | 0 | 706.54 | 572.34 | 134.2 | 706.54 | -0.02
36.03.130 | CAIXA DE ENTRADA TIPO ´E´ (560 X 350 X 210) MM - PADRÃO CONCESSIONÁRIAS | un | 0 | 136.63 | 0 |  | 69.54 | 67.09 | 136.63 | 0 | 136.63 | 69.54 | 67.09 | 136.63 | 69.54 | 67.1 | 136.64 | 0 | 136.64 | 69.54 | 67.1 | 136.64 | -0.01
36.03.150 | CAIXA BASE LATERAL TIPO ´N´ (1300 X 400 X 250) MM | un | 0 | 246.08 | 0 |  | 129.83 | 116.25 | 246.08 | 0 | 246.08 | 129.83 | 116.25 | 246.08 | 129.83 | 116.26 | 246.09 | 0 | 246.09 | 129.83 | 116.26 | 246.09 | -0.01
36.03.160 | SUPORTE (BRAQUET) | un | 0 | 497.76 | 0 |  | 363.58 | 134.18 | 497.76 | 0 | 497.76 | 363.58 | 134.18 | 497.76 | 363.58 | 134.2 | 497.78 | 0 | 497.78 | 363.58 | 134.2 | 497.78 | -0.02
36.04 | SUPORTE PARA 1 ISOLADOR DE BAIXA TENSÃO | [21 empty] | 0
36.04.010 | SUPORTE PARA 2 ISOLADORES DE BAIXA TENSÃO | un | 0 | 22.62 | 0 |  | 12.56 | 10.06 | 22.62 | 0 | 22.62 | 12.56 | 10.06 | 22.62 | 12.56 | 10.06 | 22.62 | 0 | 22.62 | 12.56 | 10.06 | 22.62 | 0
36.04.030 | SUPORTE PARA 3 ISOLADORES DE BAIXA TENSÃO | un | 0 | 33.15 | 0 |  | 23.09 | 10.06 | 33.15 | 0 | 33.15 | 23.09 | 10.06 | 33.15 | 23.09 | 10.06 | 33.15 | 0 | 33.15 | 23.09 | 10.06 | 33.15 | 0
36.04.050 | SUPORTE PARA 4 ISOLADORES DE BAIXA TENSÃO | un | 0 | 47.26 | 0 |  | 37.2 | 10.06 | 47.26 | 0 | 47.26 | 37.2 | 10.06 | 47.26 | 37.2 | 10.06 | 47.26 | 0 | 47.26 | 37.2 | 10.06 | 47.26 | 0
36.04.070 | ISOLADORES | un | 0 | 62.79 | 0 |  | 52.73 | 10.06 | 62.79 | 0 | 62.79 | 52.73 | 10.06 | 62.79 | 52.73 | 10.06 | 62.79 | 0 | 62.79 | 52.73 | 10.06 | 62.79 | 0
36.05 | ISOLADOR TIPO ROLDANA PARA BAIXA TENSÃO DE 76 X 79 MM | [21 empty] | 0
36.05.010 | ISOLADOR TIPO CASTANHA INCLUINDO GRAMPO DE SUSTENTAÇÃO | un | 0 | 24.66 | 0 |  | 17.93 | 6.73 | 24.66 | 0 | 24.66 | 17.93 | 6.73 | 24.66 | 17.93 | 6.71 | 24.64 | 0 | 24.64 | 17.93 | 6.71 | 24.64 | 0.02
36.05.020 | ISOLADOR TIPO DISCO PARA 15 KV DE 6´ - 150 MM | un | 0 | 25.5 | 0 |  | 18.77 | 6.73 | 25.5 | 0 | 25.5 | 18.77 | 6.73 | 25.5 | 18.77 | 6.71 | 25.48 | 0 | 25.48 | 18.77 | 6.71 | 25.48 | 0.02
36.05.040 | ISOLADOR TIPO PINO PARA 15 KV, INCLUSIVE PINO (POSTE) | un | 0 | 56.52 | 0 |  | 49.79 | 6.73 | 56.52 | 0 | 56.52 | 49.79 | 6.73 | 56.52 | 49.79 | 6.71 | 56.5 | 0 | 56.5 | 49.79 | 6.71 | 56.5 | 0.02
36.05.080 | ISOLADOR PEDESTAL PARA 15 KV | un | 0 | 59.24 | 0 |  | 34.09 | 25.15 | 59.24 | 0 | 59.24 | 34.09 | 25.15 | 59.24 | 34.09 | 25.16 | 59.25 | 0 | 59.25 | 34.09 | 25.16 | 59.25 | -0.01
36.05.100 | ISOLADOR PEDESTAL PARA 25 KV | un | 0 | 77.45 | 0 |  | 70.72 | 6.73 | 77.45 | 0 | 77.45 | 70.72 | 6.73 | 77.45 | 70.72 | 6.71 | 77.43 | 0 | 77.43 | 70.72 | 6.71 | 77.43 | 0.02
36.05.110 | MUFLAS E TERMINAIS | un | 0 | 102.47 | 0 |  | 95.74 | 6.73 | 102.47 | 0 | 102.47 | 95.74 | 6.73 | 102.47 | 95.74 | 6.71 | 102.45 | 0 | 102.45 | 95.74 | 6.71 | 102.45 | 0.02
36.06 | TERMINAL MODULAR (MUFLA) UNIPOLAR EXTERNO PARA CABO ATÉ 70 MM²/15 KV | [21 empty] | 0
36.06.060 | TERMINAL MODULAR (MUFLA) UNIPOLAR INTERNO PARA CABO ATÉ 70 MM²/15 KV | cj | 0 | 379.09 | 0 |  | 362.31 | 16.78 | 379.09 | 0 | 379.09 | 362.31 | 16.78 | 379.09 | 362.31 | 16.79 | 379.1 | 0 | 379.1 | 362.31 | 16.79 | 379.1 | -0.01
36.06.080 | PARA-RAIOS DE MÉDIA TENSÃO | cj | 0 | 335.31 | 0 |  | 318.53 | 16.78 | 335.31 | 0 | 335.31 | 318.53 | 16.78 | 335.31 | 318.53 | 16.79 | 335.32 | 0 | 335.32 | 318.53 | 16.79 | 335.32 | -0.01
36.07 | PARA-RAIOS DE DISTRIBUIÇÃO, CLASSE 12 KV/5 KA, COMPLETO, ENCAPSULADO COM POLÍMERO | [21 empty] | 0
36.07.010 | PARA-RAIOS DE DISTRIBUIÇÃO, CLASSE 12 KV/10 KA, COMPLETO, ENCAPSULADO COM POLÍMERO | un | 0 | 158.44 | 0 |  | 142.71 | 15.73 | 158.44 | 0 | 158.44 | 142.71 | 15.73 | 158.44 | 142.71 | 15.73 | 158.44 | 0 | 158.44 | 142.71 | 15.73 | 158.44 | 0
36.07.030 | PARA-RAIOS DE DISTRIBUIÇÃO, CLASSE 15 KV/5 KA, COMPLETO, ENCAPSULADO COM POLÍMERO | un | 0 | 163.65 | 0 |  | 147.92 | 15.73 | 163.65 | 0 | 163.65 | 147.92 | 15.73 | 163.65 | 147.92 | 15.73 | 163.65 | 0 | 163.65 | 147.92 | 15.73 | 163.65 | 0
36.07.050 | PARA-RAIOS DE DISTRIBUIÇÃO, CLASSE 15 KV/10 KA, COMPLETO, ENCAPSULADO COM POLÍMERO | un | 0 | 175.17 | 0 |  | 159.44 | 15.73 | 175.17 | 0 | 175.17 | 159.44 | 15.73 | 175.17 | 159.44 | 15.73 | 175.17 | 0 | 175.17 | 159.44 | 15.73 | 175.17 | 0
36.07.060 | GERADOR E GRUPO GERADOR | un | 0 | 187.2 | 0 |  | 171.47 | 15.73 | 187.2 | 0 | 187.2 | 171.47 | 15.73 | 187.2 | 171.47 | 15.73 | 187.2 | 0 | 187.2 | 171.47 | 15.73 | 187.2 | 0
36.08 | GRUPO GERADOR COM POTÊNCIA DE 250/228 KVA, VARIAÇÃO DE + OU - 5% - COMPLETO | [21 empty] | 0
36.08.030 | GRUPO GERADOR COM POTÊNCIA DE 350/320 KVA, VARIAÇÃO DE + OU - 10% - COMPLETO | un | 0 | 127148.59 | 0 |  | 125854.91 | 1293.68 | 127148.59 | 0 | 127148.59 | 125854.91 | 1293.68 | 127148.59 | 125854.91 | 1293.76 | 127148.67 | 0 | 127148.67 | 125854.91 | 1293.76 | 127148.67 | -0.08
36.08.040 | GRUPO GERADOR COM POTÊNCIA DE 88/80 KVA, VARIAÇÃO DE + OU - 10% - COMPLETO | un | 0 | 169467.01 | 0 |  | 168173.33 | 1293.68 | 169467.01 | 0 | 169467.01 | 168173.33 | 1293.68 | 169467.01 | 168173.33 | 1293.76 | 169467.09 | 0 | 169467.09 | 168173.33 | 1293.76 | 169467.09 | -0.08
36.08.050 | GRUPO GERADOR COM POTÊNCIA DE 165/150 KVA, VARIAÇÃO DE + OU - 5% - COMPLETO | un | 0 | 70674.67 | 0 |  | 69380.99 | 1293.68 | 70674.67 | 0 | 70674.67 | 69380.99 | 1293.68 | 70674.67 | 69380.99 | 1293.76 | 70674.75 | 0 | 70674.75 | 69380.99 | 1293.76 | 70674.75 | -0.08
36.08.060 | GRUPO GERADOR COM POTÊNCIA DE 55/50 KVA, VARIAÇÃO DE + OU - 10% - COMPLETO | un | 0 | 91985.62 | 0 |  | 90691.94 | 1293.68 | 91985.62 | 0 | 91985.62 | 90691.94 | 1293.68 | 91985.62 | 90691.94 | 1293.76 | 91985.7 | 0 | 91985.7 | 90691.94 | 1293.76 | 91985.7 | -0.08
36.08.100 | GRUPO GERADOR COM POTÊNCIA DE 180/168 KVA, VARIAÇÃO DE + OU - 5% - COMPLETO | un | 0 | 62901.52 | 0 |  | 62210.96 | 690.56 | 62901.52 | 0 | 62901.52 | 62210.96 | 690.56 | 62901.52 | 62210.96 | 690.6 | 62901.56 | 0 | 62901.56 | 62210.96 | 690.6 | 62901.56 | -0.04
36.08.110 | GRUPO GERADOR COM POTÊNCIA DE 563/513 KVA, VARIAÇÃO DE + OU - 10% - COMPLETO | un | 0 | 111227.72 | 0 |  | 109934.04 | 1293.68 | 111227.72 | 0 | 111227.72 | 109934.04 | 1293.68 | 111227.72 | 109934.04 | 1293.76 | 111227.8 | 0 | 111227.8 | 109934.04 | 1293.76 | 111227.8 | -0.08
36.08.290 | GRUPO GERADOR CARENADO COM POTÊNCIA DE 150/136 KVA, VARIAÇÃO DE + OU - 5% - COMPLETO | un | 0 | 226975.23 | 0 |  | 225543.44 | 1431.79 | 226975.23 | 0 | 226975.23 | 225543.44 | 1431.79 | 226975.23 | 225543.44 | 1431.88 | 226975.32 | 0 | 226975.32 | 225543.44 | 1431.88 | 226975.32 | -0.09
36.08.350 | GRUPO GERADOR CARENADO COM POTÊNCIA DE 460/434 KVA, VARIAÇÃO DE + OU - 10% - COMPLETO | un | 0 | 115645.72 | 0 |  | 114352.04 | 1293.68 | 115645.72 | 0 | 115645.72 | 114352.04 | 1293.68 | 115645.72 | 114352.04 | 1293.76 | 115645.8 | 0 | 115645.8 | 114352.04 | 1293.76 | 115645.8 | -0.08
36.08.360 | GRUPO GERADOR COM POTÊNCIA DE 460/434 KVA, VARIAÇÃO DE + OU - 10% - COMPLETO | un | 0 | 249117.6 | 0 |  | 247698.94 | 1418.66 | 249117.6 | 0 | 249117.6 | 247698.94 | 1418.66 | 249117.6 | 247698.94 | 1418.76 | 249117.7 | 0 | 249117.7 | 247698.94 | 1418.76 | 249117.7 | -0.1
36.08.540 | TRANSFORMADOR DE ENTRADA | un | 0 | 211463.07 | 0 |  | 210031.28 | 1431.79 | 211463.07 | 0 | 211463.07 | 210031.28 | 1431.79 | 211463.07 | 210031.28 | 1431.88 | 211463.16 | 0 | 211463.16 | 210031.28 | 1431.88 | 211463.16 | -0.09
36.09 | TRANSFORMADOR DE POTÊNCIA TRIFÁSICO DE 225 KVA, CLASSE 15 KV, A ÓLEO | [21 empty] | 0
36.09.020 | TRANSFORMADOR DE POTÊNCIA TRIFÁSICO DE 150 KVA, CLASSE 15 KV, A ÓLEO | un | 0 | 17048.46 | 0 |  | 16357.9 | 690.56 | 17048.46 | 0 | 17048.46 | 16357.9 | 690.56 | 17048.46 | 16357.9 | 690.6 | 17048.5 | 0 | 17048.5 | 16357.9 | 690.6 | 17048.5 | -0.04
36.09.050 | TRANSFORMADOR DE POTÊNCIA TRIFÁSICO DE 500 KVA, CLASSE 15 KV, A SECO | un | 0 | 12388.56 | 0 |  | 11698 | 690.56 | 12388.56 | 0 | 12388.56 | 11698 | 690.56 | 12388.56 | 11698 | 690.6 | 12388.6 | 0 | 12388.6 | 11698 | 690.6 | 12388.6 | -0.04
36.09.060 | TRANSFORMADOR DE POTÊNCIA TRIFÁSICO DE 1000 KVA, CLASSE 15 KV, A SECO COM CABINE | un | 0 | 38880.77 | 0 |  | 37775.87 | 1104.9 | 38880.77 | 0 | 38880.77 | 37775.87 | 1104.9 | 38880.77 | 37775.87 | 1104.96 | 38880.83 | 0 | 38880.83 | 37775.87 | 1104.96 | 38880.83 | -0.06
36.09.070 | TRANSFORMADOR DE POTÊNCIA TRIFÁSICO DE 5 KVA, CLASSE 0,6 KV, A SECO COM CABINE | un | 0 | 65921.88 | 0 |  | 64816.98 | 1104.9 | 65921.88 | 0 | 65921.88 | 64816.98 | 1104.9 | 65921.88 | 64816.98 | 1104.96 | 65921.94 | 0 | 65921.94 | 64816.98 | 1104.96 | 65921.94 | -0.06
36.09.100 | TRANSFORMADOR DE POTÊNCIA TRIFÁSICO DE 7,5 KVA, CLASSE 0,6 KV, A SECO COM CABINE | un | 0 | 3870.2 | 0 |  | 3593.98 | 276.22 | 3870.2 | 0 | 3870.2 | 3593.98 | 276.22 | 3870.2 | 3593.98 | 276.24 | 3870.22 | 0 | 3870.22 | 3593.98 | 276.24 | 3870.22 | -0.02
36.09.110 | TRANSFORMADOR DE POTÊNCIA TRIFÁSICO DE 75 KVA, CLASSE 15 KV, A ÓLEO | un | 0 | 4295.68 | 0 |  | 4019.46 | 276.22 | 4295.68 | 0 | 4295.68 | 4019.46 | 276.22 | 4295.68 | 4019.46 | 276.24 | 4295.7 | 0 | 4295.7 | 4019.46 | 276.24 | 4295.7 | -0.02
36.09.150 | TRANSFORMADOR DE POTÊNCIA TRIFÁSICO DE 300 KVA, CLASSE 15 KV, A ÓLEO | un | 0 | 9727.88 | 0 |  | 9037.32 | 690.56 | 9727.88 | 0 | 9727.88 | 9037.32 | 690.56 | 9727.88 | 9037.32 | 690.6 | 9727.92 | 0 | 9727.92 | 9037.32 | 690.6 | 9727.92 | -0.04
36.09.170 | TRANSFORMADOR DE POTÊNCIA TRIFÁSICO DE 112,5 KVA, CLASSE 15 KV, A ÓLEO | un | 0 | 18534.05 | 0 |  | 17843.49 | 690.56 | 18534.05 | 0 | 18534.05 | 17843.49 | 690.56 | 18534.05 | 17843.49 | 690.6 | 18534.09 | 0 | 18534.09 | 17843.49 | 690.6 | 18534.09 | -0.04
36.09.180 | TRANSFORMADOR DE POTÊNCIA TRIFÁSICO DE 500 KVA, CLASSE 15 KV, A SECO COM CABINE | un | 0 | 10244.66 | 0 |  | 9554.1 | 690.56 | 10244.66 | 0 | 10244.66 | 9554.1 | 690.56 | 10244.66 | 9554.1 | 690.6 | 10244.7 | 0 | 10244.7 | 9554.1 | 690.6 | 10244.7 | -0.04
36.09.220 | TRANSFORMADOR DE POTÊNCIA TRIFÁSICO DE 30 KVA, CLASSE 1,2 KV, A SECO COM CABINE | un | 0 | 50699.35 | 0 |  | 49594.45 | 1104.9 | 50699.35 | 0 | 50699.35 | 49594.45 | 1104.9 | 50699.35 | 49594.45 | 1104.96 | 50699.41 | 0 | 50699.41 | 49594.45 | 1104.96 | 50699.41 | -0.06
36.09.230 | TRANSFORMADOR DE POTÊNCIA TRIFÁSICO DE 500 KVA, CLASSE 15 KV, A ÓLEO | un | 0 | 8931.69 | 0 |  | 8655.47 | 276.22 | 8931.69 | 0 | 8931.69 | 8655.47 | 276.22 | 8931.69 | 8655.47 | 276.24 | 8931.71 | 0 | 8931.71 | 8655.47 | 276.24 | 8931.71 | -0.02
36.09.250 | TRANSFORMADOR DE POTÊNCIA TRIFÁSICO DE 750 KVA, CLASSE 15 KV, A ÓLEO | un | 0 | 34610.86 | 0 |  | 33505.96 | 1104.9 | 34610.86 | 0 | 34610.86 | 33505.96 | 1104.9 | 34610.86 | 33505.96 | 1104.96 | 34610.92 | 0 | 34610.92 | 33505.96 | 1104.96 | 34610.92 | -0.06
36.09.300 | TRANSFORMADOR DE POTÊNCIA TRIFÁSICO DE 750 KVA, CLASSE 15 KV, A SECO | un | 0 | 42235.17 | 0 |  | 41130.27 | 1104.9 | 42235.17 | 0 | 42235.17 | 41130.27 | 1104.9 | 42235.17 | 41130.27 | 1104.96 | 42235.23 | 0 | 42235.23 | 41130.27 | 1104.96 | 42235.23 | -0.06
36.09.360 | TRANSFORMADOR DE POTÊNCIA TRIFÁSICO DE 300 KVA, CLASSE 15 KV, A SECO | un | 0 | 70577.21 | 0 |  | 69472.31 | 1104.9 | 70577.21 | 0 | 70577.21 | 69472.31 | 1104.9 | 70577.21 | 69472.31 | 1104.96 | 70577.27 | 0 | 70577.27 | 69472.31 | 1104.96 | 70577.27 | -0.06
36.09.370 | TRANSFORMADOR DE POTÊNCIA TRIFÁSICO DE 45 KVA, CLASSE 15 KV, A SECO | un | 0 | 41116.75 | 0 |  | 40426.19 | 690.56 | 41116.75 | 0 | 41116.75 | 40426.19 | 690.56 | 41116.75 | 40426.19 | 690.6 | 41116.79 | 0 | 41116.79 | 40426.19 | 690.6 | 41116.79 | -0.04
36.09.410 | TRANSFORMADOR DE POTÊNCIA TRIFÁSICO DE 500 KVA, CLASSE 15 KV, A ÓLEO - TIPO PEDESTAL | un | 0 | 16309.46 | 0 |  | 15618.9 | 690.56 | 16309.46 | 0 | 16309.46 | 15618.9 | 690.56 | 16309.46 | 15618.9 | 690.6 | 16309.5 | 0 | 16309.5 | 15618.9 | 690.6 | 16309.5 | -0.04
36.09.440 | TRANSFORMADOR TRIFÁSICO A SECO DE 112,5 KVA, ENCAPSULADO EM RESINA EPÓXI SOB VÁCUO | un | 0 | 74131.55 | 0 |  | 73026.65 | 1104.9 | 74131.55 | 0 | 74131.55 | 73026.65 | 1104.9 | 74131.55 | 73026.65 | 1104.96 | 74131.61 | 0 | 74131.61 | 73026.65 | 1104.96 | 74131.61 | -0.06
36.09.480 | TRANSFORMADOR TRIFÁSICO A SECO DE 150 KVA, ENCAPSULADO EM RESINA EPÓXI SOB VÁCUO | un | 0 | 17767.17 | 0 |  | 17076.61 | 690.56 | 17767.17 | 0 | 17767.17 | 17076.61 | 690.56 | 17767.17 | 17076.61 | 690.6 | 17767.21 | 0 | 17767.21 | 17076.61 | 690.6 | 17767.21 | -0.04
36.09.490 | REPAROS, CONSERVAÇÕES E COMPLEMENTOS - GRUPO 36 | un | 0 | 23568.1 | 0 |  | 22877.54 | 690.56 | 23568.1 | 0 | 23568.1 | 22877.54 | 690.56 | 23568.1 | 22877.54 | 690.6 | 23568.14 | 0 | 23568.14 | 22877.54 | 690.6 | 23568.14 | -0.04
36.20 | VERGALHÃO DE COBRE ELETROLÍTICO, DIÂMETRO DE 3/8´ | [21 empty] | 0
36.20.010 | UNIÃO ANGULAR PARA VERGALHÃO, DIÂMETRO DE 3/8´ | m | 0 | 48.36 | 0 |  | 34.95 | 13.41 | 48.36 | 0 | 48.36 | 34.95 | 13.41 | 48.36 | 34.95 | 13.42 | 48.37 | 0 | 48.37 | 34.95 | 13.42 | 48.37 | -0.01
36.20.030 | BOBINA MÍNIMA PARA DISJUNTOR (A ÓLEO) | un | 0 | 42.44 | 0 |  | 35.71 | 6.73 | 42.44 | 0 | 42.44 | 35.71 | 6.73 | 42.44 | 35.71 | 6.71 | 42.42 | 0 | 42.42 | 35.71 | 6.71 | 42.42 | 0.02
36.20.040 | TERMINAL PARA VERGALHÃO, DIÂMETRO DE 3/8´ | un | 0 | 823.26 | 0 |  | 779.54 | 43.72 | 823.26 | 0 | 823.26 | 779.54 | 43.72 | 823.26 | 779.54 | 43.72 | 823.26 | 0 | 823.26 | 779.54 | 43.72 | 823.26 | 0
36.20.050 | BRAÇADEIRA PARA FIXAÇÃO DE ELETRODUTO, ATÉ 4´ | un | 0 | 21.14 | 0 |  | 14.41 | 6.73 | 21.14 | 0 | 21.14 | 14.41 | 6.73 | 21.14 | 14.41 | 6.71 | 21.12 | 0 | 21.12 | 14.41 | 6.71 | 21.12 | 0.02
36.20.060 | PRENSA VERGALHÃO ´T´, DIÂMETRO DE 3/8´ | un | 0 | 6.76 | 0 |  | 1.74 | 5.02 | 6.76 | 0 | 6.76 | 1.74 | 5.02 | 6.76 | 1.74 | 5.03 | 6.77 | 0 | 6.77 | 1.74 | 5.03 | 6.77 | -0.01
36.20.070 | VARA PARA MANOBRA EM CABINE EM FIBRA DE VIDRO, PARA TENSÃO ATÉ 36 KV | un | 0 | 19.79 | 0 |  | 13.06 | 6.73 | 19.79 | 0 | 19.79 | 13.06 | 6.73 | 19.79 | 13.06 | 6.71 | 19.77 | 0 | 19.77 | 13.06 | 6.71 | 19.77 | 0.02
36.20.090 | BUCHA PARA PASSAGEM INTERNA/EXTERNA COM ISOLAÇÃO PARA 15 KV | un | 0 | 365.54 | 0 |  | 364.87 | 0.67 | 365.54 | 0 | 365.54 | 364.87 | 0.67 | 365.54 | 364.87 | 0.68 | 365.55 | 0 | 365.55 | 364.87 | 0.68 | 365.55 | -0.01
36.20.100 | CHAPA DE FERRO DE 1,50 X 0,50 M PARA BUCHA DE PASSAGEM | un | 0 | 302.81 | 0 |  | 286.03 | 16.78 | 302.81 | 0 | 302.81 | 286.03 | 16.78 | 302.81 | 286.03 | 16.79 | 302.82 | 0 | 302.82 | 286.03 | 16.79 | 302.82 | -0.01
36.20.120 | CRUZETA DE MADEIRA DE 2400 MM | un | 0 | 151.94 | 0 |  | 135.16 | 16.78 | 151.94 | 0 | 151.94 | 135.16 | 16.78 | 151.94 | 135.16 | 16.79 | 151.95 | 0 | 151.95 | 135.16 | 16.79 | 151.95 | -0.01
36.20.140 | LUVA ISOLANTE DE BORRACHA, ACIMA DE 10 ATÉ 20 KV | un | 0 | 262.8 | 0 |  | 168.41 | 94.39 | 262.8 | 0 | 262.8 | 168.41 | 94.39 | 262.8 | 168.41 | 94.4 | 262.81 | 0 | 262.81 | 168.41 | 94.4 | 262.81 | -0.01
36.20.180 | MÃO FRANCESA DE 700 MM | par | 0 | 406.55 | 0 |  | 405.88 | 0.67 | 406.55 | 0 | 406.55 | 405.88 | 0.67 | 406.55 | 405.88 | 0.68 | 406.56 | 0 | 406.56 | 405.88 | 0.68 | 406.56 | -0.01
36.20.200 | LUVA ISOLANTE DE BORRACHA, ATÉ 10 KV | un | 0 | 48.92 | 0 |  | 15.37 | 33.55 | 48.92 | 0 | 48.92 | 15.37 | 33.55 | 48.92 | 15.37 | 33.55 | 48.92 | 0 | 48.92 | 15.37 | 33.55 | 48.92 | 0
36.20.210 | MUDANÇA DE TAP DO TRANSFORMADOR | par | 0 | 314.58 | 0 |  | 313.91 | 0.67 | 314.58 | 0 | 314.58 | 313.91 | 0.67 | 314.58 | 313.91 | 0.68 | 314.59 | 0 | 314.59 | 313.91 | 0.68 | 314.59 | -0.01
36.20.220 | ÓLEO PARA DISJUNTOR | un | 0 | 188.78 | 0 |  | 0 | 188.78 | 188.78 | 0 | 188.78 | 0 | 188.78 | 188.78 | 0 | 188.8 | 188.8 | 0 | 188.8 | 0 | 188.8 | 188.8 | -0.02
36.20.240 | ÓLEO PARA TRANSFORMADOR | l | 0 | 11.92 | 0 |  | 11.36 | 0.56 | 11.92 | 0 | 11.92 | 11.36 | 0.56 | 11.92 | 11.36 | 0.55 | 11.91 | 0 | 11.91 | 11.36 | 0.55 | 11.91 | 0.01
36.20.260 | PLACA DE ADVERTÊNCIA ´PERIGO ALTA TENSÃO´ EM CABINE PRIMÁRIA, NAS DIMENSÕES 400 X 300 MM, CHAPA 18 | l | 0 | 12.17 | 0 |  | 11.36 | 0.81 | 12.17 | 0 | 12.17 | 11.36 | 0.81 | 12.17 | 11.36 | 0.82 | 12.18 | 0 | 12.18 | 11.36 | 0.82 | 12.18 | -0.01
36.20.280 | LUVA DE COURO PARA PROTEÇÃO DE LUVA ISOLANTE | un | 0 | 45.52 | 0 |  | 38.7 | 6.82 | 45.52 | 0 | 45.52 | 38.7 | 6.82 | 45.52 | 38.7 | 6.83 | 45.53 | 0 | 45.53 | 38.7 | 6.83 | 45.53 | -0.01
36.20.330 | SELA PARA CRUZETA DE MADEIRA | par | 0 | 33.21 | 0 |  | 32.54 | 0.67 | 33.21 | 0 | 33.21 | 32.54 | 0.67 | 33.21 | 32.54 | 0.68 | 33.22 | 0 | 33.22 | 32.54 | 0.68 | 33.22 | -0.01
36.20.340 | CAIXA PORTA LUVAS EM MADEIRA, COM TAMPA | un | 0 | 57.08 | 0 |  | 9.89 | 47.19 | 57.08 | 0 | 57.08 | 9.89 | 47.19 | 57.08 | 9.89 | 47.2 | 57.09 | 0 | 57.09 | 9.89 | 47.2 | 57.09 | -0.01
36.20.350 | SUPORTE DE TRANSFORMADOR EM POSTE OU ESTALEIRO | un | 0 | 36.63 | 0 |  | 35.96 | 0.67 | 36.63 | 0 | 36.63 | 35.96 | 0.67 | 36.63 | 35.96 | 0.68 | 36.64 | 0 | 36.64 | 35.96 | 0.68 | 36.64 | -0.01
36.20.360 | TAPETE DE BORRACHA ISOLANTE ELÉTRICO DE 1000 X 1000 MM | un | 0 | 189.69 | 0 |  | 95.3 | 94.39 | 189.69 | 0 | 189.69 | 95.3 | 94.39 | 189.69 | 95.3 | 94.4 | 189.7 | 0 | 189.7 | 95.3 | 94.4 | 189.7 | -0.01
36.20.380 | CRUZETA METÁLICA DE 2400 MM, PARA FIXAÇÃO DE MUFLA OU PARA-RAIOS | un | 0 | 250.92 | 0 |  | 250.25 | 0.67 | 250.92 | 0 | 250.92 | 250.25 | 0.67 | 250.92 | 250.25 | 0.68 | 250.93 | 0 | 250.93 | 250.25 | 0.68 | 250.93 | -0.01
36.20.540 | DISPOSITIVO SOFT STARTER PARA MOTOR 15 CV, TRIFÁSICO 220 V | un | 0 | 401.11 | 0 |  | 306.72 | 94.39 | 401.11 | 0 | 401.11 | 306.72 | 94.39 | 401.11 | 306.72 | 94.4 | 401.12 | 0 | 401.12 | 306.72 | 94.4 | 401.12 | -0.01
36.20.560 | DISPOSITIVO SOFT STARTER PARA MOTOR 25 CV, TRIFÁSICO 220 V | un | 0 | 1578.1 | 0 |  | 1544.55 | 33.55 | 1578.1 | 0 | 1578.1 | 1544.55 | 33.55 | 1578.1 | 1544.55 | 33.55 | 1578.1 | 0 | 1578.1 | 1544.55 | 33.55 | 1578.1 | 0
36.20.570 | DISPOSITIVO SOFT STARTER PARA MOTOR 50 CV, TRIFÁSICO 220 V | un | 0 | 2361.33 | 0 |  | 2327.78 | 33.55 | 2361.33 | 0 | 2361.33 | 2327.78 | 33.55 | 2361.33 | 2327.78 | 33.55 | 2361.33 | 0 | 2361.33 | 2327.78 | 33.55 | 2361.33 | 0
36.20.580 | QUADRO E PAINEL PARA ENERGIA ELÉTRICA E TELEFONIA | un | 0 | 3051.58 | 0 |  | 3018.03 | 33.55 | 3051.58 | 0 | 3051.58 | 3018.03 | 33.55 | 3051.58 | 3018.03 | 33.55 | 3051.58 | 0 | 3051.58 | 3018.03 | 33.55 | 3051.58 | 0
37 | QUADRO PARA TELEFONIA EMBUTIR, PROTEÇÃO IP40 CHAPA Nº 16MSG | [21 empty] | 0
37.01 | QUADRO TELEBRÁS DE EMBUTIR DE 200 X 200 X 120 MM | [21 empty] | 0
37.01.020 | QUADRO TELEBRÁS DE EMBUTIR DE 400 X 400 X 120 MM | un | 0 | 97.34 | 0 |  | 39.59 | 57.75 | 97.34 | 0 | 97.34 | 39.59 | 57.75 | 97.34 | 39.59 | 57.75 | 97.34 | 0 | 97.34 | 39.59 | 57.75 | 97.34 | 0
37.01.080 | QUADRO TELEBRÁS DE EMBUTIR DE 600 X 600 X 120 MM | un | 0 | 161.71 | 0 |  | 81.13 | 80.58 | 161.71 | 0 | 161.71 | 81.13 | 80.58 | 161.71 | 81.13 | 80.59 | 161.72 | 0 | 161.72 | 81.13 | 80.59 | 161.72 | -0.01
37.01.120 | QUADRO TELEBRÁS DE EMBUTIR DE 800 X 800 X 120 MM | un | 0 | 247.26 | 0 |  | 143.86 | 103.4 | 247.26 | 0 | 247.26 | 143.86 | 103.4 | 247.26 | 143.86 | 103.4 | 247.26 | 0 | 247.26 | 143.86 | 103.4 | 247.26 | 0
37.01.160 | QUADRO TELEBRÁS DE EMBUTIR DE 1200 X 1200 X 120 MM | un | 0 | 414.1 | 0 |  | 285.89 | 128.21 | 414.1 | 0 | 414.1 | 285.89 | 128.21 | 414.1 | 285.89 | 128.22 | 414.11 | 0 | 414.11 | 285.89 | 128.22 | 414.11 | -0.01
37.01.220 | QUADRO PARA TELEFONIA DE SOBREPOR, PROTEÇÃO IP40 CHAPA Nº 16MSG | un | 0 | 695.28 | 0 |  | 523.4 | 171.88 | 695.28 | 0 | 695.28 | 523.4 | 171.88 | 695.28 | 523.4 | 171.89 | 695.29 | 0 | 695.29 | 523.4 | 171.89 | 695.29 | -0.01
37.02 | QUADRO TELEBRÁS DE SOBREPOR DE 200 X 200 X 120 MM | [21 empty] | 0
37.02.020 | QUADRO TELEBRÁS DE SOBREPOR DE 400 X 400 X 120 MM | un | 0 | 97.15 | 0 |  | 46.82 | 50.33 | 97.15 | 0 | 97.15 | 46.82 | 50.33 | 97.15 | 46.82 | 50.34 | 97.16 | 0 | 97.16 | 46.82 | 50.34 | 97.16 | -0.01
37.02.060 | QUADRO TELEBRÁS DE SOBREPOR DE 600 X 600 X 120 MM | un | 0 | 162.14 | 0 |  | 95.05 | 67.09 | 162.14 | 0 | 162.14 | 95.05 | 67.09 | 162.14 | 95.05 | 67.1 | 162.15 | 0 | 162.15 | 95.05 | 67.1 | 162.15 | -0.01
37.02.100 | QUADRO TELEBRÁS DE SOBREPOR DE 800 X 800 X 120 MM | un | 0 | 271.94 | 0 |  | 188.06 | 83.88 | 271.94 | 0 | 271.94 | 188.06 | 83.88 | 271.94 | 188.06 | 83.89 | 271.95 | 0 | 271.95 | 188.06 | 83.89 | 271.95 | -0.01
37.02.140 | QUADRO DISTRIBUIÇÃO DE LUZ E FORÇA DE EMBUTIR UNIVERSAL | un | 0 | 371.73 | 0 |  | 271.09 | 100.64 | 371.73 | 0 | 371.73 | 271.09 | 100.64 | 371.73 | 271.09 | 100.65 | 371.74 | 0 | 371.74 | 271.09 | 100.65 | 371.74 | -0.01
37.03 | QUADRO DE DISTRIBUIÇÃO UNIVERSAL DE EMBUTIR, PARA DISJUNTORES 16 DIN / 12 BOLT-ON - 150 A - SEM COMPONENTES | [21 empty] | 0
37.03.200 | QUADRO DE DISTRIBUIÇÃO UNIVERSAL DE EMBUTIR, PARA DISJUNTORES 24 DIN / 18 BOLT-ON - 150 A - SEM COMPONENTES | un | 0 | 408.13 | 0 |  | 307.83 | 100.3 | 408.13 | 0 | 408.13 | 307.83 | 100.3 | 408.13 | 307.83 | 100.3 | 408.13 | 0 | 408.13 | 307.83 | 100.3 | 408.13 | 0
37.03.210 | QUADRO DE DISTRIBUIÇÃO UNIVERSAL DE EMBUTIR, PARA DISJUNTORES 34 DIN / 24 BOLT-ON - 150 A - SEM COMPONENTES | un | 0 | 449.98 | 0 |  | 349.68 | 100.3 | 449.98 | 0 | 449.98 | 349.68 | 100.3 | 449.98 | 349.68 | 100.3 | 449.98 | 0 | 449.98 | 349.68 | 100.3 | 449.98 | 0
37.03.220 | QUADRO DE DISTRIBUIÇÃO UNIVERSAL DE EMBUTIR, PARA DISJUNTORES 44 DIN / 32 BOLT-ON - 150 A - SEM COMPONENTES | un | 0 | 532.55 | 0 |  | 407.15 | 125.4 | 532.55 | 0 | 532.55 | 407.15 | 125.4 | 532.55 | 407.15 | 125.4 | 532.55 | 0 | 532.55 | 407.15 | 125.4 | 532.55 | 0
37.03.230 | QUADRO DE DISTRIBUIÇÃO UNIVERSAL DE EMBUTIR, PARA DISJUNTORES 56 DIN / 40 BOLT-ON - 225 A - SEM COMPONENTES | un | 0 | 580.03 | 0 |  | 454.63 | 125.4 | 580.03 | 0 | 580.03 | 454.63 | 125.4 | 580.03 | 454.63 | 125.4 | 580.03 | 0 | 580.03 | 454.63 | 125.4 | 580.03 | 0
37.03.240 | QUADRO DE DISTRIBUIÇÃO UNIVERSAL DE EMBUTIR, PARA DISJUNTORES 70 DIN / 50 BOLT-ON - 225 A - SEM COMPONENTES | un | 0 | 825.66 | 0 |  | 675.21 | 150.45 | 825.66 | 0 | 825.66 | 675.21 | 150.45 | 825.66 | 675.21 | 150.45 | 825.66 | 0 | 825.66 | 675.21 | 150.45 | 825.66 | 0
37.03.250 | QUADRO DISTRIBUIÇÃO DE LUZ E FORÇA DE SOBREPOR UNIVERSAL | un | 0 | 1062.7 | 0 |  | 912.25 | 150.45 | 1062.7 | 0 | 1062.7 | 912.25 | 150.45 | 1062.7 | 912.25 | 150.45 | 1062.7 | 0 | 1062.7 | 912.25 | 150.45 | 1062.7 | 0
37.04 | QUADRO DE DISTRIBUIÇÃO UNIVERSAL DE SOBREPOR, PARA DISJUNTORES 16 DIN / 12 BOLT-ON - 150 A - SEM COMPONENTES | [21 empty] | 0
37.04.250 | QUADRO DE DISTRIBUIÇÃO UNIVERSAL DE SOBREPOR, PARA DISJUNTORES 24 DIN / 18 BOLT-ON - 150 A - SEM COMPONENTES | un | 0 | 475.17 | 0 |  | 399.92 | 75.25 | 475.17 | 0 | 475.17 | 399.92 | 75.25 | 475.17 | 399.92 | 75.25 | 475.17 | 0 | 475.17 | 399.92 | 75.25 | 475.17 | 0
37.04.260 | QUADRO DE DISTRIBUIÇÃO UNIVERSAL DE SOBREPOR, PARA DISJUNTORES 34 DIN / 24 BOLT-ON - 150 A - SEM COMPONENTES | un | 0 | 544.34 | 0 |  | 469.09 | 75.25 | 544.34 | 0 | 544.34 | 469.09 | 75.25 | 544.34 | 469.09 | 75.25 | 544.34 | 0 | 544.34 | 469.09 | 75.25 | 544.34 | 0
37.04.270 | QUADRO DE DISTRIBUIÇÃO UNIVERSAL DE SOBREPOR, PARA DISJUNTORES 44 DIN / 32 BOLT-ON - 150 A - SEM COMPONENTES | un | 0 | 631.07 | 0 |  | 530.77 | 100.3 | 631.07 | 0 | 631.07 | 530.77 | 100.3 | 631.07 | 530.77 | 100.3 | 631.07 | 0 | 631.07 | 530.77 | 100.3 | 631.07 | 0
37.04.280 | QUADRO DE DISTRIBUIÇÃO UNIVERSAL DE SOBREPOR, PARA DISJUNTORES 56 DIN / 40 BOLT-ON - 225 A - SEM COMPONENTES | un | 0 | 675.21 | 0 |  | 574.91 | 100.3 | 675.21 | 0 | 675.21 | 574.91 | 100.3 | 675.21 | 574.91 | 100.3 | 675.21 | 0 | 675.21 | 574.91 | 100.3 | 675.21 | 0
37.04.290 | QUADRO DE DISTRIBUIÇÃO UNIVERSAL DE SOBREPOR, PARA DISJUNTORES 70 DIN / 50 BOLT-ON - 225 A - SEM COMPONENTES | un | 0 | 917.97 | 0 |  | 792.57 | 125.4 | 917.97 | 0 | 917.97 | 792.57 | 125.4 | 917.97 | 792.57 | 125.4 | 917.97 | 0 | 917.97 | 792.57 | 125.4 | 917.97 | 0
37.04.300 | PAINEL AUTOPORTANTE | un | 0 | 1274.22 | 0 |  | 1148.82 | 125.4 | 1274.22 | 0 | 1274.22 | 1148.82 | 125.4 | 1274.22 | 1148.82 | 125.4 | 1274.22 | 0 | 1274.22 | 1148.82 | 125.4 | 1274.22 | 0
37.06 | PAINEL AUTOPORTANTE EM CHAPA DE AÇO DE 2 MM DE ESPESSURA, COM PROTEÇÃO MÍNIMA IP 54 - SEM COMPONENTES | [21 empty] | 0
37.06.010 | BARRAMENTOS | m² | 0 | 2259.25 | 0 |  | 2170.3 | 88.95 | 2259.25 | 0 | 2259.25 | 2170.3 | 88.95 | 2259.25 | 2170.3 | 88.96 | 2259.26 | 0 | 2259.26 | 2170.3 | 88.96 | 2259.26 | -0.01
37.10 | BARRAMENTO DE COBRE NU | [21 empty] | 0
37.10.010 | BASES | kg | 0 | 55.57 | 0 |  | 49.6 | 5.97 | 55.57 | 0 | 55.57 | 49.6 | 5.97 | 55.57 | 49.6 | 5.97 | 55.57 | 0 | 55.57 | 49.6 | 5.97 | 55.57 | 0
37.11 | BASE DE FUSÍVEL DIAZED COMPLETA PARA 25 A | [21 empty] | 0
37.11.020 | BASE DE FUSÍVEL DIAZED COMPLETA PARA 63 A | un | 0 | 32.98 | 0 |  | 22.92 | 10.06 | 32.98 | 0 | 32.98 | 22.92 | 10.06 | 32.98 | 22.92 | 10.06 | 32.98 | 0 | 32.98 | 22.92 | 10.06 | 32.98 | 0
37.11.040 | BASE DE FUSÍVEL NH ATÉ 125 A, COM FUSÍVEL | un | 0 | 48.21 | 0 |  | 31.43 | 16.78 | 48.21 | 0 | 48.21 | 31.43 | 16.78 | 48.21 | 31.43 | 16.79 | 48.22 | 0 | 48.22 | 31.43 | 16.79 | 48.22 | -0.01
37.11.060 | BASE DE FUSÍVEL NH ATÉ 250 A, COM FUSÍVEL | un | 0 | 66.35 | 0 |  | 32.8 | 33.55 | 66.35 | 0 | 66.35 | 32.8 | 33.55 | 66.35 | 32.8 | 33.55 | 66.35 | 0 | 66.35 | 32.8 | 33.55 | 66.35 | 0
37.11.080 | BASE DE FUSÍVEL NH ATÉ 400 A, COM FUSÍVEL | un | 0 | 133.84 | 0 |  | 100.29 | 33.55 | 133.84 | 0 | 133.84 | 100.29 | 33.55 | 133.84 | 100.29 | 33.55 | 133.84 | 0 | 133.84 | 100.29 | 33.55 | 133.84 | 0
37.11.100 | BASE DE FUSÍVEL TRIPOLAR DE 15 KV | un | 0 | 183.89 | 0 |  | 150.34 | 33.55 | 183.89 | 0 | 183.89 | 150.34 | 33.55 | 183.89 | 150.34 | 33.55 | 183.89 | 0 | 183.89 | 150.34 | 33.55 | 183.89 | 0
37.11.120 | BASE DE FUSÍVEL UNIPOLAR DE 15 KV | un | 0 | 634.17 | 0 |  | 593.9 | 40.27 | 634.17 | 0 | 634.17 | 593.9 | 40.27 | 634.17 | 593.9 | 40.26 | 634.16 | 0 | 634.16 | 593.9 | 40.26 | 634.16 | 0.01
37.11.140 | FUSÍVEIS | un | 0 | 267.96 | 0 |  | 227.69 | 40.27 | 267.96 | 0 | 267.96 | 227.69 | 40.27 | 267.96 | 227.69 | 40.26 | 267.95 | 0 | 267.95 | 227.69 | 40.26 | 267.95 | 0.01
37.12 | FUSÍVEL TIPO NH 00 DE 6 A ATÉ 160 A | [21 empty] | 0
37.12.020 | FUSÍVEL TIPO NH 1 DE 36 A ATÉ 250 A | un | 0 | 21.08 | 0 |  | 14.35 | 6.73 | 21.08 | 0 | 21.08 | 14.35 | 6.73 | 21.08 | 14.35 | 6.71 | 21.06 | 0 | 21.06 | 14.35 | 6.71 | 21.06 | 0.02
37.12.040 | FUSÍVEL TIPO NH 2 DE 224 A ATÉ 400 A | un | 0 | 39.29 | 0 |  | 32.56 | 6.73 | 39.29 | 0 | 39.29 | 32.56 | 6.73 | 39.29 | 32.56 | 6.71 | 39.27 | 0 | 39.27 | 32.56 | 6.71 | 39.27 | 0.02
37.12.060 | FUSÍVEL TIPO NH 3 DE 400 A ATÉ 630 A | un | 0 | 65.45 | 0 |  | 58.72 | 6.73 | 65.45 | 0 | 65.45 | 58.72 | 6.73 | 65.45 | 58.72 | 6.71 | 65.43 | 0 | 65.43 | 58.72 | 6.71 | 65.43 | 0.02
37.12.080 | FUSÍVEL TIPO HH PARA 15 KV DE 2,5 A ATÉ 50 A | un | 0 | 92.17 | 0 |  | 85.44 | 6.73 | 92.17 | 0 | 92.17 | 85.44 | 6.73 | 92.17 | 85.44 | 6.71 | 92.15 | 0 | 92.15 | 85.44 | 6.71 | 92.15 | 0.02
37.12.120 | FUSÍVEL TIPO HH PARA 15 KV DE 60 A ATÉ 100 A | un | 0 | 186.01 | 0 |  | 179.28 | 6.73 | 186.01 | 0 | 186.01 | 179.28 | 6.73 | 186.01 | 179.28 | 6.71 | 185.99 | 0 | 185.99 | 179.28 | 6.71 | 185.99 | 0.02
37.12.140 | FUSÍVEL DIAZED RETARDADO DE 2 A ATÉ 25 A | un | 0 | 284.75 | 0 |  | 278.02 | 6.73 | 284.75 | 0 | 284.75 | 278.02 | 6.73 | 284.75 | 278.02 | 6.71 | 284.73 | 0 | 284.73 | 278.02 | 6.71 | 284.73 | 0.02
37.12.200 | FUSÍVEL DIAZED RETARDADO DE 35 A ATÉ 63 A | un | 0 | 10.23 | 0 |  | 3.5 | 6.73 | 10.23 | 0 | 10.23 | 3.5 | 6.73 | 10.23 | 3.5 | 6.71 | 10.21 | 0 | 10.21 | 3.5 | 6.71 | 10.21 | 0.02
37.12.220 | FUSÍVEL EM VIDRO PARA ´TP´ DE 0,5 A | un | 0 | 11.81 | 0 |  | 5.08 | 6.73 | 11.81 | 0 | 11.81 | 5.08 | 6.73 | 11.81 | 5.08 | 6.71 | 11.79 | 0 | 11.79 | 5.08 | 6.71 | 11.79 | 0.02
37.12.300 | DISJUNTORES | un | 0 | 29.44 | 0 |  | 27.77 | 1.67 | 29.44 | 0 | 29.44 | 27.77 | 1.67 | 29.44 | 27.77 | 1.67 | 29.44 | 0 | 29.44 | 27.77 | 1.67 | 29.44 | 0
37.13 | DISJUNTOR FIXO PVO TRIFÁSICO, 17,5 KV, 630 A X 350 MVA, 50/60 HZ, COM ACESSÓRIOS | [21 empty] | 0
37.13.510 | DISJUNTOR A SECO ABERTO TRIFÁSICO, 600 V DE 800 A, 50/60 HZ, COM ACESSÓRIOS | un | 0 | 16248.62 | 0 |  | 16037.98 | 210.64 | 16248.62 | 0 | 16248.62 | 16037.98 | 210.64 | 16248.62 | 16037.98 | 210.66 | 16248.64 | 0 | 16248.64 | 16037.98 | 210.66 | 16248.64 | -0.02
37.13.520 | DISJUNTOR FIXO PVO TRIFÁSICO, 15 KV, 630 A X 350 MVA, COM RELÉ DE PROTEÇÃO DE SOBRECORRENTE E TRANSFORMADORES DE CORRENTE | un | 0 | 21580.16 | 0 |  | 21391.38 | 188.78 | 21580.16 | 0 | 21580.16 | 21391.38 | 188.78 | 21580.16 | 21391.38 | 188.8 | 21580.18 | 0 | 21580.18 | 21391.38 | 188.8 | 21580.18 | -0.02
37.13.530 | DISJUNTOR EM CAIXA ABERTA TRIPOLAR EXTRAÍVEL, 500V DE 3200A, COM ACESSÓRIOS | cj | 0 | 22674.51 | 0 |  | 22396.22 | 278.29 | 22674.51 | 0 | 22674.51 | 22396.22 | 278.29 | 22674.51 | 22396.22 | 278.31 | 22674.53 | 0 | 22674.53 | 22396.22 | 278.31 | 22674.53 | -0.02
37.13.550 | DISJUNTOR EM CAIXA ABERTA TRIPOLAR EXTRAÍVEL, 500V DE 4000A, COM ACESSÓRIOS | un | 0 | 49427.72 | 0 |  | 49394.17 | 33.55 | 49427.72 | 0 | 49427.72 | 49394.17 | 33.55 | 49427.72 | 49394.17 | 33.55 | 49427.72 | 0 | 49427.72 | 49394.17 | 33.55 | 49427.72 | 0
37.13.570 | DISJUNTOR TERMOMAGNÉTICO, UNIPOLAR 127/220 V, CORRENTE DE 10 A ATÉ 30 A | un | 0 | 93028.37 | 0 |  | 92994.82 | 33.55 | 93028.37 | 0 | 93028.37 | 92994.82 | 33.55 | 93028.37 | 92994.82 | 33.55 | 93028.37 | 0 | 93028.37 | 92994.82 | 33.55 | 93028.37 | 0
37.13.600 | DISJUNTOR TERMOMAGNÉTICO, UNIPOLAR 127/220 V, CORRENTE DE 35 A ATÉ 50 A | un | 0 | 22.66 | 0 |  | 12.6 | 10.06 | 22.66 | 0 | 22.66 | 12.6 | 10.06 | 22.66 | 12.6 | 10.06 | 22.66 | 0 | 22.66 | 12.6 | 10.06 | 22.66 | 0
37.13.610 | DISJUNTOR TERMOMAGNÉTICO, BIPOLAR 220/380 V, CORRENTE DE 10 A ATÉ 50 A | un | 0 | 30.03 | 0 |  | 19.97 | 10.06 | 30.03 | 0 | 30.03 | 19.97 | 10.06 | 30.03 | 19.97 | 10.06 | 30.03 | 0 | 30.03 | 19.97 | 10.06 | 30.03 | 0
37.13.630 | DISJUNTOR TERMOMAGNÉTICO, BIPOLAR 220/380 V, CORRENTE DE 60 A ATÉ 100 A | un | 0 | 88.93 | 0 |  | 68.79 | 20.14 | 88.93 | 0 | 88.93 | 68.79 | 20.14 | 88.93 | 68.79 | 20.13 | 88.92 | 0 | 88.92 | 68.79 | 20.13 | 88.92 | 0.01
37.13.640 | DISJUNTOR TERMOMAGNÉTICO, TRIPOLAR 220/380 V, CORRENTE DE 10 A ATÉ 50 A | un | 0 | 125.02 | 0 |  | 104.88 | 20.14 | 125.02 | 0 | 125.02 | 104.88 | 20.14 | 125.02 | 104.88 | 20.13 | 125.01 | 0 | 125.01 | 104.88 | 20.13 | 125.01 | 0.01
37.13.650 | DISJUNTOR TERMOMAGNÉTICO, TRIPOLAR 220/380 V, CORRENTE DE 60 A ATÉ 100 A | un | 0 | 120.47 | 0 |  | 90.28 | 30.19 | 120.47 | 0 | 120.47 | 90.28 | 30.19 | 120.47 | 90.28 | 30.19 | 120.47 | 0 | 120.47 | 90.28 | 30.19 | 120.47 | 0
37.13.660 | DISJUNTOR SÉRIE UNIVERSAL, EM CAIXA MOLDADA, TÉRMICO E MAGNÉTICO FIXOS, BIPOLAR 480 V, CORRENTE DE 60 A ATÉ 100 A | un | 0 | 140.82 | 0 |  | 110.63 | 30.19 | 140.82 | 0 | 140.82 | 110.63 | 30.19 | 140.82 | 110.63 | 30.19 | 140.82 | 0 | 140.82 | 110.63 | 30.19 | 140.82 | 0
37.13.690 | DISJUNTOR SÉRIE UNIVERSAL, EM CAIXA MOLDADA, TÉRMICO E MAGNÉTICO FIXOS, BIPOLAR 480/600 V, CORRENTE DE 125 A | un | 0 | 353.61 | 0 |  | 320.06 | 33.55 | 353.61 | 0 | 353.61 | 320.06 | 33.55 | 353.61 | 320.06 | 33.55 | 353.61 | 0 | 353.61 | 320.06 | 33.55 | 353.61 | 0
37.13.700 | DISJUNTOR SÉRIE UNIVERSAL, EM CAIXA MOLDADA, TÉRMICO FIXO E MAGNÉTICO AJUSTÁVEL, TRIPOLAR 600 V, CORRENTE DE 300 A ATÉ 400 A | un | 0 | 543.95 | 0 |  | 510.4 | 33.55 | 543.95 | 0 | 543.95 | 510.4 | 33.55 | 543.95 | 510.4 | 33.55 | 543.95 | 0 | 543.95 | 510.4 | 33.55 | 543.95 | 0
37.13.720 | DISJUNTOR SÉRIE UNIVERSAL, EM CAIXA MOLDADA, TÉRMICO FIXO E MAGNÉTICO AJUSTÁVEL, TRIPOLAR 600 V, CORRENTE DE 500 A ATÉ 630 A | un | 0 | 1784.69 | 0 |  | 1717.6 | 67.09 | 1784.69 | 0 | 1784.69 | 1717.6 | 67.09 | 1784.69 | 1717.6 | 67.1 | 1784.7 | 0 | 1784.7 | 1717.6 | 67.1 | 1784.7 | -0.01
37.13.730 | DISJUNTOR SÉRIE UNIVERSAL, EM CAIXA MOLDADA, TÉRMICO FIXO E MAGNÉTICO AJUSTÁVEL, TRIPOLAR 600 V, CORRENTE DE 700 A ATÉ 800 A | un | 0 | 2921.57 | 0 |  | 2854.48 | 67.09 | 2921.57 | 0 | 2921.57 | 2854.48 | 67.09 | 2921.57 | 2854.48 | 67.1 | 2921.58 | 0 | 2921.58 | 2854.48 | 67.1 | 2921.58 | -0.01
37.13.740 | DISJUNTOR EM CAIXA MOLDADA, TÉRMICO E MAGNÉTICO AJUSTÁVEIS, TRIPOLAR 630/690 V, FAIXA DE AJUSTE DE 440 ATÉ 630 A | un | 0 | 5004.25 | 0 |  | 4937.16 | 67.09 | 5004.25 | 0 | 5004.25 | 4937.16 | 67.09 | 5004.25 | 4937.16 | 67.1 | 5004.26 | 0 | 5004.26 | 4937.16 | 67.1 | 5004.26 | -0.01
37.13.760 | DISJUNTOR EM CAIXA MOLDADA, TÉRMICO E MAGNÉTICO AJUSTÁVEIS, TRIPOLAR 1250/690 V, FAIXA DE AJUSTE DE 800 ATÉ 1250 A | un | 0 | 7317.18 | 0 |  | 7250.09 | 67.09 | 7317.18 | 0 | 7317.18 | 7250.09 | 67.09 | 7317.18 | 7250.09 | 67.1 | 7317.19 | 0 | 7317.19 | 7250.09 | 67.1 | 7317.19 | -0.01
37.13.770 | DISJUNTOR EM CAIXA MOLDADA, TÉRMICO E MAGNÉTICO AJUSTÁVEIS, TRIPOLAR 1600/690 V, FAIXA DE AJUSTE DE 1000 ATÉ 1600 A | un | 0 | 8117.5 | 0 |  | 8050.41 | 67.09 | 8117.5 | 0 | 8117.5 | 8050.41 | 67.09 | 8117.5 | 8050.41 | 67.1 | 8117.51 | 0 | 8117.51 | 8050.41 | 67.1 | 8117.51 | -0.01
37.13.780 | DISJUNTOR EM CAIXA ABERTA, COM CORRENTE NOMINAL DE 1600 A, TENSÃO NOMINAL DE 500 V | un | 0 | 11104.76 | 0 |  | 11037.67 | 67.09 | 11104.76 | 0 | 11104.76 | 11037.67 | 67.09 | 11104.76 | 11037.67 | 67.1 | 11104.77 | 0 | 11104.77 | 11037.67 | 67.1 | 11104.77 | -0.01
37.13.791 | MINI-DISJUNTOR TERMOMAGNÉTICO, UNIPOLAR 127/220 V, CORRENTE DE 10 A ATÉ 32 A | un | 0 | 11121.82 | 0 | [6 empty] | 11054.73 | 67.09 | 11121.82 | [5 empty] | 11054.73 | 67.1 | 11121.83 | -0.01
37.13.800 | MINI-DISJUNTOR TERMOMAGNÉTICO, UNIPOLAR 127/220 V, CORRENTE DE 40 A ATÉ 50 A | un | 0 | 14.75 | 0 |  | 8.02 | 6.73 | 14.75 | 0 | 14.75 | 8.02 | 6.73 | 14.75 | 8.02 | 6.71 | 14.73 | 0 | 14.73 | 8.02 | 6.71 | 14.73 | 0.02
37.13.810 | MINI-DISJUNTOR TERMOMAGNÉTICO, BIPOLAR 220/380 V, CORRENTE DE 10 A ATÉ 32 A | un | 0 | 16.61 | 0 |  | 9.88 | 6.73 | 16.61 | 0 | 16.61 | 9.88 | 6.73 | 16.61 | 9.88 | 6.71 | 16.59 | 0 | 16.59 | 9.88 | 6.71 | 16.59 | 0.02
37.13.840 | MINI-DISJUNTOR TERMOMAGNÉTICO, BIPOLAR 220/380 V, CORRENTE DE 40 A ATÉ 50 A | un | 0 | 38.37 | 0 |  | 31.64 | 6.73 | 38.37 | 0 | 38.37 | 31.64 | 6.73 | 38.37 | 31.64 | 6.71 | 38.35 | 0 | 38.35 | 31.64 | 6.71 | 38.35 | 0.02
37.13.850 | MINI-DISJUNTOR TERMOMAGNÉTICO, BIPOLAR 220/380 V, CORRENTE DE 63 A | un | 0 | 40.89 | 0 |  | 34.16 | 6.73 | 40.89 | 0 | 40.89 | 34.16 | 6.73 | 40.89 | 34.16 | 6.71 | 40.87 | 0 | 40.87 | 34.16 | 6.71 | 40.87 | 0.02
37.13.860 | MINI-DISJUNTOR TERMOMAGNÉTICO, BIPOLAR 400 V, CORRENTE DE 80 A ATÉ 100 A | un | 0 | 48.13 | 0 |  | 41.4 | 6.73 | 48.13 | 0 | 48.13 | 41.4 | 6.73 | 48.13 | 41.4 | 6.71 | 48.11 | 0 | 48.11 | 41.4 | 6.71 | 48.11 | 0.02
37.13.870 | MINI-DISJUNTOR TERMOMAGNÉTICO, TRIPOLAR 220/380 V, CORRENTE DE 10 A ATÉ 32 A | un | 0 | 702.13 | 0 |  | 695.4 | 6.73 | 702.13 | 0 | 702.13 | 695.4 | 6.73 | 702.13 | 695.4 | 6.71 | 702.11 | 0 | 702.11 | 695.4 | 6.71 | 702.11 | 0.02
37.13.880 | MINI-DISJUNTOR TERMOMAGNÉTICO, TRIPOLAR 220/380 V, CORRENTE DE 40 A ATÉ 50 A | un | 0 | 51 | 0 |  | 44.27 | 6.73 | 51 | 0 | 51 | 44.27 | 6.73 | 51 | 44.27 | 6.71 | 50.98 | 0 | 50.98 | 44.27 | 6.71 | 50.98 | 0.02
37.13.890 | MINI-DISJUNTOR TERMOMAGNÉTICO, TRIPOLAR 220/380 V, CORRENTE DE 63 A | un | 0 | 52.36 | 0 |  | 45.63 | 6.73 | 52.36 | 0 | 52.36 | 45.63 | 6.73 | 52.36 | 45.63 | 6.71 | 52.34 | 0 | 52.34 | 45.63 | 6.71 | 52.34 | 0.02
37.13.900 | MINI-DISJUNTOR TERMOMAGNÉTICO, TRIPOLAR 400 V, CORRENTE DE 80 A ATÉ 125 A | un | 0 | 62.22 | 0 |  | 55.49 | 6.73 | 62.22 | 0 | 62.22 | 55.49 | 6.73 | 62.22 | 55.49 | 6.71 | 62.2 | 0 | 62.2 | 55.49 | 6.71 | 62.2 | 0.02
37.13.910 | DISJUNTOR EM CAIXA MOLDADA, TÉRMICO AJUSTÁVEL E MAGNÉTICO FIXO, TRIPOLAR 2000/1200 V, FAIXA DE AJUSTE DE 1600 ATÉ 2000 A | un | 0 | 1028.54 | 0 |  | 1021.81 | 6.73 | 1028.54 | 0 | 1028.54 | 1021.81 | 6.73 | 1028.54 | 1021.81 | 6.71 | 1028.52 | 0 | 1028.52 | 1021.81 | 6.71 | 1028.52 | 0.02
37.13.920 | DISJUNTOR EM CAIXA MOLDADA, TÉRMICO AJUSTÁVEL E MAGNÉTICO FIXO, TRIPOLAR 2500/1200 V, FAIXA DE AJUSTE DE 2000 ATÉ 2500 A | un | 0 | 24380.57 | 0 |  | 24313.48 | 67.09 | 24380.57 | 0 | 24380.57 | 24313.48 | 67.09 | 24380.57 | 24313.48 | 67.1 | 24380.58 | 0 | 24380.58 | 24313.48 | 67.1 | 24380.58 | -0.01
37.13.930 | DISJUNTOR EM CAIXA ABERTA TRIPOLAR EXTRAÍVEL, 500 V DE 6300 A, COM ACESSÓRIOS | un | 0 | 36004.17 | 0 |  | 35937.08 | 67.09 | 36004.17 | 0 | 36004.17 | 35937.08 | 67.09 | 36004.17 | 35937.08 | 67.1 | 36004.18 | 0 | 36004.18 | 35937.08 | 67.1 | 36004.18 | -0.01
37.13.940 | CHAVE DE BAIXA TENSÃO | un | 0 | 256352.83 | 0 |  | 256319.28 | 33.55 | 256352.83 | 0 | 256352.83 | 256319.28 | 33.55 | 256352.83 | 256319.28 | 33.55 | 256352.83 | 0 | 256352.83 | 256319.28 | 33.55 | 256352.83 | 0
37.14 | CHAVE COMUTADORA, REVERSÃO SOB CARGA, TETRAPOLAR, SEM PORTA FUSÍVEL, PARA 100 A | [21 empty] | 0
37.14.050 | CHAVE SECCIONADORA SOB CARGA, TRIPOLAR, ACIONAMENTO ROTATIVO, COM PROLONGADOR, SEM PORTA-FUSÍVEL, DE 160 A | un | 0 | 2078.79 | 0 |  | 2045.24 | 33.55 | 2078.79 | 0 | 2078.79 | 2045.24 | 33.55 | 2078.79 | 2045.24 | 33.55 | 2078.79 | 0 | 2078.79 | 2045.24 | 33.55 | 2078.79 | 0
37.14.300 | CHAVE SECCIONADORA SOB CARGA, TRIPOLAR, ACIONAMENTO ROTATIVO, COM PROLONGADOR, SEM PORTA-FUSÍVEL, DE 250 A | un | 0 | 1035.79 | 0 |  | 1008.97 | 26.82 | 1035.79 | 0 | 1035.79 | 1008.97 | 26.82 | 1035.79 | 1008.97 | 26.84 | 1035.81 | 0 | 1035.81 | 1008.97 | 26.84 | 1035.81 | -0.02
37.14.310 | CHAVE SECCIONADORA SOB CARGA, TRIPOLAR, ACIONAMENTO ROTATIVO, COM PROLONGADOR, SEM PORTA-FUSÍVEL, DE 400 A | un | 0 | 1180.9 | 0 |  | 1154.08 | 26.82 | 1180.9 | 0 | 1180.9 | 1154.08 | 26.82 | 1180.9 | 1154.08 | 26.84 | 1180.92 | 0 | 1180.92 | 1154.08 | 26.84 | 1180.92 | -0.02
37.14.320 | CHAVE SECCIONADORA SOB CARGA, TRIPOLAR, ACIONAMENTO ROTATIVO, COM PROLONGADOR, SEM PORTA-FUSÍVEL, DE 630 A | un | 0 | 1486.75 | 0 |  | 1453.2 | 33.55 | 1486.75 | 0 | 1486.75 | 1453.2 | 33.55 | 1486.75 | 1453.2 | 33.55 | 1486.75 | 0 | 1486.75 | 1453.2 | 33.55 | 1486.75 | 0
37.14.330 | CHAVE SECCIONADORA SOB CARGA, TRIPOLAR, ACIONAMENTO ROTATIVO, COM PROLONGADOR, SEM PORTA-FUSÍVEL, DE 1000 A | un | 0 | 1919.71 | 0 |  | 1879.44 | 40.27 | 1919.71 | 0 | 1919.71 | 1879.44 | 40.27 | 1919.71 | 1879.44 | 40.26 | 1919.7 | 0 | 1919.7 | 1879.44 | 40.26 | 1919.7 | 0.01
37.14.340 | CHAVE SECCIONADORA SOB CARGA, TRIPOLAR, ACIONAMENTO ROTATIVO, COM PROLONGADOR, SEM PORTA-FUSÍVEL, DE 1250 A | un | 0 | 3275.75 | 0 |  | 3225.42 | 50.33 | 3275.75 | 0 | 3275.75 | 3225.42 | 50.33 | 3275.75 | 3225.42 | 50.34 | 3275.76 | 0 | 3275.76 | 3225.42 | 50.34 | 3275.76 | -0.01
37.14.350 | CHAVE SECCIONADORA SOB CARGA, TRIPOLAR, ACIONAMENTO ROTATIVO, COM PROLONGADOR E PORTA-FUSÍVEL ATÉ NH-00-125 A - SEM FUSÍVEIS | un | 0 | 6523.33 | 0 |  | 6473 | 50.33 | 6523.33 | 0 | 6523.33 | 6473 | 50.33 | 6523.33 | 6473 | 50.34 | 6523.34 | 0 | 6523.34 | 6473 | 50.34 | 6523.34 | -0.01
37.14.410 | CHAVE SECCIONADORA SOB CARGA, TRIPOLAR, ACIONAMENTO ROTATIVO, COM PROLONGADOR E PORTA-FUSÍVEL ATÉ NH-00-160 A - SEM FUSÍVEIS | un | 0 | 1307.41 | 0 |  | 1280.59 | 26.82 | 1307.41 | 0 | 1307.41 | 1280.59 | 26.82 | 1307.41 | 1280.59 | 26.84 | 1307.43 | 0 | 1307.43 | 1280.59 | 26.84 | 1307.43 | -0.02
37.14.420 | CHAVE SECCIONADORA SOB CARGA, TRIPOLAR, ACIONAMENTO ROTATIVO, COM PROLONGADOR E PORTA-FUSÍVEL ATÉ NH-1-250 A - SEM FUSÍVEIS | un | 0 | 1266.5 | 0 |  | 1239.68 | 26.82 | 1266.5 | 0 | 1266.5 | 1239.68 | 26.82 | 1266.5 | 1239.68 | 26.84 | 1266.52 | 0 | 1266.52 | 1239.68 | 26.84 | 1266.52 | -0.02
37.14.430 | CHAVE SECCIONADORA SOB CARGA, TRIPOLAR, ACIONAMENTO ROTATIVO, COM PROLONGADOR E PORTA-FUSÍVEL ATÉ NH-2-400 A - SEM FUSÍVEIS | un | 0 | 2499.5 | 0 |  | 2472.68 | 26.82 | 2499.5 | 0 | 2499.5 | 2472.68 | 26.82 | 2499.5 | 2472.68 | 26.84 | 2499.52 | 0 | 2499.52 | 2472.68 | 26.84 | 2499.52 | -0.02
37.14.440 | CHAVE SECCIONADORA SOB CARGA, TRIPOLAR, ACIONAMENTO ROTATIVO, COM PROLONGADOR E PORTA-FUSÍVEL ATÉ NH-3-630 A - SEM FUSÍVEIS | un | 0 | 2809.44 | 0 |  | 2775.89 | 33.55 | 2809.44 | 0 | 2809.44 | 2775.89 | 33.55 | 2809.44 | 2775.89 | 33.55 | 2809.44 | 0 | 2809.44 | 2775.89 | 33.55 | 2809.44 | 0
37.14.450 | CHAVE SECCIONADORA SOB CARGA, TRIPOLAR, ACIONAMENTO TIPO PUNHO, COM PORTA-FUSÍVEL ATÉ NH-00-160 A - SEM FUSÍVEIS | un | 0 | 5460.23 | 0 |  | 5419.96 | 40.27 | 5460.23 | 0 | 5460.23 | 5419.96 | 40.27 | 5460.23 | 5419.96 | 40.26 | 5460.22 | 0 | 5460.22 | 5419.96 | 40.26 | 5460.22 | 0.01
37.14.500 | CHAVE SECCIONADORA SOB CARGA, TRIPOLAR, ACIONAMENTO TIPO PUNHO, COM PORTA-FUSÍVEL ATÉ NH-1-250 A - SEM FUSÍVEIS | un | 0 | 248.98 | 0 |  | 222.16 | 26.82 | 248.98 | 0 | 248.98 | 222.16 | 26.82 | 248.98 | 222.16 | 26.84 | 249 | 0 | 249 | 222.16 | 26.84 | 249 | -0.02
37.14.510 | CHAVE SECCIONADORA SOB CARGA, TRIPOLAR, ACIONAMENTO TIPO PUNHO, COM PORTA-FUSÍVEL ATÉ NH-2-400 A - SEM FUSÍVEIS | un | 0 | 444.23 | 0 |  | 417.41 | 26.82 | 444.23 | 0 | 444.23 | 417.41 | 26.82 | 444.23 | 417.41 | 26.84 | 444.25 | 0 | 444.25 | 417.41 | 26.84 | 444.25 | -0.02
37.14.520 | CHAVE SECCIONADORA SOB CARGA, TRIPOLAR, ACIONAMENTO TIPO PUNHO, COM PORTA-FUSÍVEL ATÉ NH-3-630 A - SEM FUSÍVEIS | un | 0 | 626.28 | 0 |  | 592.73 | 33.55 | 626.28 | 0 | 626.28 | 592.73 | 33.55 | 626.28 | 592.73 | 33.55 | 626.28 | 0 | 626.28 | 592.73 | 33.55 | 626.28 | 0
37.14.530 | CHAVE COMUTADORA, REVERSÃO SOB CARGA, TRIPOLAR, SEM PORTA FUSÍVEL, PARA 400 A | un | 0 | 1264.37 | 0 |  | 1224.1 | 40.27 | 1264.37 | 0 | 1264.37 | 1224.1 | 40.27 | 1264.37 | 1224.1 | 40.26 | 1264.36 | 0 | 1264.36 | 1224.1 | 40.26 | 1264.36 | 0.01
37.14.600 | CHAVE COMUTADORA, REVERSÃO SOB CARGA, TRIPOLAR, SEM PORTA FUSÍVEL, PARA 600/630 A | un | 0 | 3648.92 | 0 |  | 3608.65 | 40.27 | 3648.92 | 0 | 3648.92 | 3608.65 | 40.27 | 3648.92 | 3608.65 | 40.26 | 3648.91 | 0 | 3648.91 | 3608.65 | 40.26 | 3648.91 | 0.01
37.14.610 | CHAVE COMUTADORA, REVERSÃO SOB CARGA, TRIPOLAR, SEM PORTA FUSÍVEL, PARA 1000 A | un | 0 | 5341.75 | 0 |  | 5291.42 | 50.33 | 5341.75 | 0 | 5341.75 | 5291.42 | 50.33 | 5341.75 | 5291.42 | 50.34 | 5341.76 | 0 | 5341.76 | 5291.42 | 50.34 | 5341.76 | -0.01
37.14.620 | CHAVE COMUTADORA, REVERSÃO SOB CARGA, TETRAPOLAR, SEM PORTA FUSÍVEL, PARA 630 A / 690 V | un | 0 | 7625.93 | 0 |  | 7565.56 | 60.37 | 7625.93 | 0 | 7625.93 | 7565.56 | 60.37 | 7625.93 | 7565.56 | 60.39 | 7625.95 | 0 | 7625.95 | 7565.56 | 60.39 | 7625.95 | -0.02
37.14.640 | BARRA DE CONTATO PARA CHAVE SECCIONADORA TIPO NH3-630 A | un | 0 | 6768.18 | 0 |  | 6690.91 | 77.27 | 6768.18 | 0 | 6768.18 | 6690.91 | 77.27 | 6768.18 | 6690.91 | 77.27 | 6768.18 | 0 | 6768.18 | 6690.91 | 77.27 | 6768.18 | 0
37.14.830 | CHAVE SECCIONADORA TRIPOLAR, ABERTURA SOB CARGA SECA ATÉ 160 A / 690 V | un | 0 | 58.92 | 0 |  | 52.19 | 6.73 | 58.92 | 0 | 58.92 | 52.19 | 6.73 | 58.92 | 52.19 | 6.71 | 58.9 | 0 | 58.9 | 52.19 | 6.71 | 58.9 | 0.02
37.14.912 | CHAVE DE MÉDIA TENSÃO | un | 0 | 494.57 | 0 |  | 467.75 | 26.82 | 494.57 | 0 | 494.57 | 467.75 | 26.82 | 494.57 | 467.75 | 26.84 | 494.59 | 0 | 494.59 | 467.75 | 26.84 | 494.59 | -0.02
37.15 | CHAVE SECCIONADORA TRIPOLAR SOB CARGA PARA 400 A - 25 KV - COM PROLONGADOR | [21 empty] | 0
37.15.110 | CHAVE SECCIONADORA TRIPOLAR SOB CARGA PARA 400 A - 15 KV - COM PROLONGADOR | un | 0 | 1617.88 | 0 |  | 1454.43 | 163.45 | 1617.88 | 0 | 1617.88 | 1454.43 | 163.45 | 1617.88 | 1454.43 | 163.46 | 1617.89 | 0 | 1617.89 | 1454.43 | 163.46 | 1617.89 | -0.01
37.15.120 | CHAVE FUSÍVEL BASE ´C´ PARA 15 KV/100 A, COM CAPACIDADE DE RUPTURA ATÉ 10 KA - COM FUSÍVEL | un | 0 | 1359.65 | 0 |  | 1196.2 | 163.45 | 1359.65 | 0 | 1359.65 | 1196.2 | 163.45 | 1359.65 | 1196.2 | 163.46 | 1359.66 | 0 | 1359.66 | 1196.2 | 163.46 | 1359.66 | -0.01
37.15.150 | CHAVE FUSÍVEL BASE ''C'' PARA 15 KV/200 A, COM CAPACIDADE DE RUPTURA ATÉ 10 KA - COM FUSÍVEL | un | 0 | 288.74 | 0 |  | 228.43 | 60.31 | 288.74 | 0 | 288.74 | 228.43 | 60.31 | 288.74 | 228.43 | 60.31 | 288.74 | 0 | 288.74 | 228.43 | 60.31 | 288.74 | 0
37.15.160 | CHAVE FUSÍVEL BASE ''C'' PARA 25 KV/100 A, COM CAPACIDADE DE RUPTURA ATÉ 6,3 KA - COM FUSÍVEL | un | 0 | 392.64 | 0 |  | 332.33 | 60.31 | 392.64 | 0 | 392.64 | 332.33 | 60.31 | 392.64 | 332.33 | 60.31 | 392.64 | 0 | 392.64 | 332.33 | 60.31 | 392.64 | 0
37.15.170 | CHAVE SECCIONADORA TRIPOLAR SECA PARA 400 A - 15 KV - COM PROLONGADOR | un | 0 | 325.24 | 0 |  | 264.93 | 60.31 | 325.24 | 0 | 325.24 | 264.93 | 60.31 | 325.24 | 264.93 | 60.31 | 325.24 | 0 | 325.24 | 264.93 | 60.31 | 325.24 | 0
37.15.200 | CHAVE SECCIONADORA TRIPOLAR SECA PARA 600 / 630 A - 15 KV - COM PROLONGADOR | un | 0 | 1108.85 | 0 |  | 945.4 | 163.45 | 1108.85 | 0 | 1108.85 | 945.4 | 163.45 | 1108.85 | 945.4 | 163.46 | 1108.86 | 0 | 1108.86 | 945.4 | 163.46 | 1108.86 | -0.01
37.15.210 | BUS-WAY | un | 0 | 1273.7 | 0 |  | 1110.25 | 163.45 | 1273.7 | 0 | 1273.7 | 1110.25 | 163.45 | 1273.7 | 1110.25 | 163.46 | 1273.71 | 0 | 1273.71 | 1110.25 | 163.46 | 1273.71 | -0.01
37.16 | SISTEMA DE BARRAMENTO BLINDADO DE 100 A 2500 A, TRIFÁSICO, BARRA DE COBRE | [21 empty] | 0
37.16.071 | DISPOSITIVO DR OU INTERRUPTOR DE CORRENTE DE FUGA | Axm | 0 | 207.86 | 0 |  | 207.44 | 0.42 | 207.86 | 0 | 207.86 | 207.44 | 0.42 | 207.86 | 207.44 | 0.41 | 207.85 | 0 | 207.85 | 207.44 | 0.41 | 207.85 | 0.01
37.17 | DISPOSITIVO DIFERENCIAL RESIDUAL DE 25 A X 30 MA - 2 POLOS | [21 empty] | 0
37.17.060 | DISPOSITIVO DIFERENCIAL RESIDUAL DE 40 A X 30 MA - 2 POLOS | un | 0 | 148.38 | 0 |  | 139.99 | 8.39 | 148.38 | 0 | 148.38 | 139.99 | 8.39 | 148.38 | 139.99 | 8.39 | 148.38 | 0 | 148.38 | 139.99 | 8.39 | 148.38 | 0
37.17.070 | DISPOSITIVO DIFERENCIAL RESIDUAL DE 25 A X 30 MA - 4 POLOS | un | 0 | 152.68 | 0 |  | 144.29 | 8.39 | 152.68 | 0 | 152.68 | 144.29 | 8.39 | 152.68 | 144.29 | 8.39 | 152.68 | 0 | 152.68 | 144.29 | 8.39 | 152.68 | 0
37.17.074 | DISPOSITIVO DIFERENCIAL RESIDUAL DE 40 A X 30 MA - 4 POLOS | un | 0 | 181.16 | 0 |  | 172.77 | 8.39 | 181.16 | 0 | 181.16 | 172.77 | 8.39 | 181.16 | 172.77 | 8.39 | 181.16 | 0 | 181.16 | 172.77 | 8.39 | 181.16 | 0
37.17.080 | DISPOSITIVO DIFERENCIAL RESIDUAL DE 63 A X 30 MA - 4 POLOS | un | 0 | 186.37 | 0 |  | 177.98 | 8.39 | 186.37 | 0 | 186.37 | 177.98 | 8.39 | 186.37 | 177.98 | 8.39 | 186.37 | 0 | 186.37 | 177.98 | 8.39 | 186.37 | 0
37.17.090 | DISPOSITIVO DIFERENCIAL RESIDUAL DE 80 A X 30 MA - 4 POLOS | un | 0 | 226.03 | 0 |  | 217.64 | 8.39 | 226.03 | 0 | 226.03 | 217.64 | 8.39 | 226.03 | 217.64 | 8.39 | 226.03 | 0 | 226.03 | 217.64 | 8.39 | 226.03 | 0
37.17.100 | DISPOSITIVO DIFERENCIAL RESIDUAL DE 100 A X 30 MA - 4 POLOS | un | 0 | 327.31 | 0 |  | 318.92 | 8.39 | 327.31 | 0 | 327.31 | 318.92 | 8.39 | 327.31 | 318.92 | 8.39 | 327.31 | 0 | 327.31 | 318.92 | 8.39 | 327.31 | 0
37.17.110 | DISPOSITIVO DIFERENCIAL RESIDUAL DE 125 A X 30 MA - 4 POLOS | un | 0 | 351.18 | 0 |  | 342.79 | 8.39 | 351.18 | 0 | 351.18 | 342.79 | 8.39 | 351.18 | 342.79 | 8.39 | 351.18 | 0 | 351.18 | 342.79 | 8.39 | 351.18 | 0
37.17.114 | DISPOSITIVO DIFERENCIAL RESIDUAL DE 25 A X 300 MA - 4 POLOS | un | 0 | 826.03 | 0 |  | 817.64 | 8.39 | 826.03 | 0 | 826.03 | 817.64 | 8.39 | 826.03 | 817.64 | 8.39 | 826.03 | 0 | 826.03 | 817.64 | 8.39 | 826.03 | 0
37.17.130 | TRANSFORMADOR DE POTENCIAL | un | 0 | 219.98 | 0 |  | 211.59 | 8.39 | 219.98 | 0 | 219.98 | 211.59 | 8.39 | 219.98 | 211.59 | 8.39 | 219.98 | 0 | 219.98 | 211.59 | 8.39 | 219.98 | 0
37.18 | TRANSFORMADOR DE POTENCIAL MONOFÁSICO ATÉ 1000 VA CLASSE 15 KV, A SECO, COM FUSÍVEIS | [21 empty] | 0
37.18.010 | TRANSFORMADOR DE POTENCIAL MONOFÁSICO ATÉ 2000 VA CLASSE 15 KV, A SECO, COM FUSÍVEIS | un | 0 | 1874.68 | 0 |  | 1823.82 | 50.86 | 1874.68 | 0 | 1874.68 | 1823.82 | 50.86 | 1874.68 | 1823.82 | 50.87 | 1874.69 | 0 | 1874.69 | 1823.82 | 50.87 | 1874.69 | -0.01
37.18.020 | TRANSFORMADOR DE POTENCIAL MONOFÁSICO ATÉ 500 VA CLASSE 15 KV, A SECO, SEM FUSÍVEIS | un | 0 | 2556.07 | 0 |  | 2505.21 | 50.86 | 2556.07 | 0 | 2556.07 | 2505.21 | 50.86 | 2556.07 | 2505.21 | 50.87 | 2556.08 | 0 | 2556.08 | 2505.21 | 50.87 | 2556.08 | -0.01
37.18.030 | TRANSFORMADOR DE CORRENTE | un | 0 | 1346.5 | 0 |  | 1295.64 | 50.86 | 1346.5 | 0 | 1346.5 | 1295.64 | 50.86 | 1346.5 | 1295.64 | 50.87 | 1346.51 | 0 | 1346.51 | 1295.64 | 50.87 | 1346.51 | -0.01
37.19 | TRANSFORMADOR DE CORRENTE 800-5 A, JANELA | [21 empty] | 0
37.19.010 | TRANSFORMADOR DE CORRENTE 200-5 A ATÉ 600-5 A, JANELA | un | 0 | 254.62 | 0 |  | 203.76 | 50.86 | 254.62 | 0 | 254.62 | 203.76 | 50.86 | 254.62 | 203.76 | 50.87 | 254.63 | 0 | 254.63 | 203.76 | 50.87 | 254.63 | -0.01
37.19.020 | TRANSFORMADOR DE CORRENTE 1000-5 A ATÉ 1500-5 A, JANELA | un | 0 | 247 | 0 |  | 196.14 | 50.86 | 247 | 0 | 247 | 196.14 | 50.86 | 247 | 196.14 | 50.87 | 247.01 | 0 | 247.01 | 196.14 | 50.87 | 247.01 | -0.01
37.19.030 | TRANSFORMADOR DE CORRENTE 50-5 A ATÉ 150-5 A, JANELA | un | 0 | 479.5 | 0 |  | 428.64 | 50.86 | 479.5 | 0 | 479.5 | 428.64 | 50.86 | 479.5 | 428.64 | 50.87 | 479.51 | 0 | 479.51 | 428.64 | 50.87 | 479.51 | -0.01
37.19.060 | TRANSFORMADOR DE CORRENTE 2000-5 A ATÉ 2500-5 A - JANELA | un | 0 | 141.37 | 0 |  | 90.51 | 50.86 | 141.37 | 0 | 141.37 | 90.51 | 50.86 | 141.37 | 90.51 | 50.87 | 141.38 | 0 | 141.38 | 90.51 | 50.87 | 141.38 | -0.01
37.19.080 | REPAROS, CONSERVAÇÕES E COMPLEMENTOS - GRUPO 37 | un | 0 | 849.82 | 0 |  | 798.96 | 50.86 | 849.82 | 0 | 849.82 | 798.96 | 50.86 | 849.82 | 798.96 | 50.87 | 849.83 | 0 | 849.83 | 798.96 | 50.87 | 849.83 | -0.01
37.20 | ISOLADOR EM EPÓXI DE 1 KV PARA BARRAMENTO | [21 empty] | 0
37.20.010 | RÉGUA DE BORNES PARA 9 POLOS DE 600 V / 50 A | un | 0 | 22.03 | 0 |  | 17.01 | 5.02 | 22.03 | 0 | 22.03 | 17.01 | 5.02 | 22.03 | 17.01 | 5.03 | 22.04 | 0 | 22.04 | 17.01 | 5.03 | 22.04 | -0.01
37.20.030 | BARRA DE NEUTRO E/OU TERRA | un | 0 | 23.78 | 0 |  | 22.11 | 1.67 | 23.78 | 0 | 23.78 | 22.11 | 1.67 | 23.78 | 22.11 | 1.67 | 23.78 | 0 | 23.78 | 22.11 | 1.67 | 23.78 | 0
37.20.080 | RECOLOCAÇÃO DE CHAVE SECCIONADORA TRIPOLAR DE 125 A ATÉ 650 A, SEM BASE FUSÍVEL | un | 0 | 18.79 | 0 |  | 13.77 | 5.02 | 18.79 | 0 | 18.79 | 13.77 | 5.02 | 18.79 | 13.77 | 5.03 | 18.8 | 0 | 18.8 | 13.77 | 5.03 | 18.8 | -0.01
37.20.090 | RECOLOCAÇÃO DE FUNDO DE QUADRO DE DISTRIBUIÇÃO, SEM COMPONENTES | un | 0 | 16.78 | 0 |  | 0 | 16.78 | 16.78 | 0 | 16.78 | 0 | 16.78 | 16.78 | 0 | 16.79 | 16.79 | 0 | 16.79 | 0 | 16.79 | 16.79 | -0.01
37.20.100 | RECOLOCAÇÃO DE QUADRO DE DISTRIBUIÇÃO DE SOBREPOR, SEM COMPONENTES | m² | 0 | 23.61 | 0 |  | 0 | 23.61 | 23.61 | 0 | 23.61 | 0 | 23.61 | 23.61 | 0 | 23.61 | 23.61 | 0 | 23.61 | 0 | 23.61 | 23.61 | 0
37.20.110 | BANCO DE MEDIÇÃO PARA TRANSFORMADORES TC/TP, PADRÃO ELETROPAULO E/OU CESP | m² | 0 | 47.19 | 0 |  | 0 | 47.19 | 47.19 | 0 | 47.19 | 0 | 47.19 | 47.19 | 0 | 47.2 | 47.2 | 0 | 47.2 | 0 | 47.2 | 47.2 | -0.01
37.20.130 | SUPORTE FIXO PARA TRANSFORMADORES DE POTENCIAL | un | 0 | 500.92 | 0 |  | 499.55 | 1.37 | 500.92 | 0 | 500.92 | 499.55 | 1.37 | 500.92 | 499.55 | 1.37 | 500.92 | 0 | 500.92 | 499.55 | 1.37 | 500.92 | 0
37.20.140 | PLACA DE MONTAGEM EM CHAPA DE AÇO DE 2,65 MM (12 MSG) | un | 0 | 104.91 | 0 |  | 101.5 | 3.41 | 104.91 | 0 | 104.91 | 101.5 | 3.41 | 104.91 | 101.5 | 3.41 | 104.91 | 0 | 104.91 | 101.5 | 3.41 | 104.91 | 0
37.20.150 | INVERSOR DE FREQUÊNCIA PARA VARIAÇÃO DE VELOCIDADE EM MOTORES, POTÊNCIA DE 0,25 A 20 CV | m² | 0 | 426.52 | 0 |  | 402.91 | 23.61 | 426.52 | 0 | 426.52 | 402.91 | 23.61 | 426.52 | 402.91 | 23.61 | 426.52 | 0 | 426.52 | 402.91 | 23.61 | 426.52 | 0
37.20.190 | INVERSOR DE FREQUÊNCIA PARA VARIAÇÃO DE VELOCIDADE EM MOTORES, POTÊNCIA DE 25 A 30 CV | un | 0 | 4655.65 | 0 |  | 4617.9 | 37.75 | 4655.65 | 0 | 4655.65 | 4617.9 | 37.75 | 4655.65 | 4617.9 | 37.76 | 4655.66 | 0 | 4655.66 | 4617.9 | 37.76 | 4655.66 | -0.01
37.20.191 | INVERSOR DE FREQUÊNCIA PARA VARIAÇÃO DE VELOCIDADE EM MOTORES, POTÊNCIA DE 50 CV | un | 0 | 10189.69 | 0 |  | 10151.94 | 37.75 | 10189.69 | 0 | 10189.69 | 10151.94 | 37.75 | 10189.69 | 10151.94 | 37.76 | 10189.7 | 0 | 10189.7 | 10151.94 | 37.76 | 10189.7 | -0.01
37.20.193 | PUNHO DE MANOBRA COM ARTICULADOR DE ACIONAMENTO | un | 0 | 18737.67 | 0 |  | 18699.92 | 37.75 | 18737.67 | 0 | 18737.67 | 18699.92 | 37.75 | 18737.67 | 18699.92 | 37.76 | 18737.68 | 0 | 18737.68 | 18699.92 | 37.76 | 18737.68 | -0.01
37.20.210 | CAPACITOR DE POTÊNCIA | un | 0 | 371.19 | 0 |  | 354.41 | 16.78 | 371.19 | 0 | 371.19 | 354.41 | 16.78 | 371.19 | 354.41 | 16.79 | 371.2 | 0 | 371.2 | 354.41 | 16.79 | 371.2 | -0.01
37.21 | CAPACITOR DE POTÊNCIA TRIFÁSICO DE 10 KVAR, 220 V/60 HZ, PARA CORREÇÃO DE FATOR DE POTÊNCIA | [21 empty] | 0
37.21.010 | TRANSFORMADOR DE COMANDO | un | 0 | 707.53 | 0 |  | 690.75 | 16.78 | 707.53 | 0 | 707.53 | 690.75 | 16.78 | 707.53 | 690.75 | 16.79 | 707.54 | 0 | 707.54 | 690.75 | 16.79 | 707.54 | -0.01
37.22 | TRANSFORMADOR MONOFÁSICO DE COMANDO DE 200 VA CLASSE 0,6 KV, A SECO | [21 empty] | 0
37.22.010 | SUPRESSOR DE SURTO | un | 0 | 321.69 | 0 |  | 270.83 | 50.86 | 321.69 | 0 | 321.69 | 270.83 | 50.86 | 321.69 | 270.83 | 50.87 | 321.7 | 0 | 321.7 | 270.83 | 50.87 | 321.7 | -0.01
37.24 | SUPRESSOR DE SURTO MONOFÁSICO, FASE-TERRA, IN 4 A 11 KA, IMAX. DE SURTO DE 12 ATÉ 15 KA | [21 empty] | 0
37.24.031 | SUPRESSOR DE SURTO MONOFÁSICO, FASE-TERRA, IN > OU = 20 KA, IMAX. DE SURTO DE 50 ATÉ 80 KA | un | 0 | 57.52 | 0 |  | 38.4 | 19.12 | 57.52 | 0 | 57.52 | 38.4 | 19.12 | 57.52 | 38.4 | 19.13 | 57.53 | 0 | 57.53 | 38.4 | 19.13 | 57.53 | -0.01
37.24.032 | SUPRESSOR DE SURTO MONOFÁSICO, NEUTRO-TERRA, IN > OU = 20 KA, IMAX. DE SURTO DE 65 ATÉ 80 KA | un | 0 | 120.45 | 0 |  | 101.33 | 19.12 | 120.45 | 0 | 120.45 | 101.33 | 19.12 | 120.45 | 101.33 | 19.13 | 120.46 | 0 | 120.46 | 101.33 | 19.13 | 120.46 | -0.01
37.24.040 | DISPOSITIVO DE PROTEÇÃO CONTRA SURTO, 1 POLO, SUPORTABILIDADE <= 4 KV, UN ATÉ 240V/415V, IIMP = 60 KA, CURVA DE ENSAIO 10/350µS - CLASSE 1 | un | 0 | 175.6 | 0 |  | 156.48 | 19.12 | 175.6 | 0 | 175.6 | 156.48 | 19.12 | 175.6 | 156.48 | 19.13 | 175.61 | 0 | 175.61 | 156.48 | 19.13 | 175.61 | -0.01
37.24.042 | DISPOSITIVO DE PROTEÇÃO CONTRA SURTO, 4 POLOS, 3F+N, UN ATÉ 240/415V, IIMP= 75 KA (25 KA POR FASE), CURVA DE ENSAIO 10/350 µS - CLASSE 1 | un | 0 | 600.96 | 0 | [6 empty] | 579.75 | 21.21 | 600.96 | [5 empty] | 579.75 | 21.21 | 600.96 | 0
37.24.043 | DISPOSITIVO DE PROTEÇÃO CONTRA SURTO, 4 POLOS, SUPORTABILIDADE <= 2,5 KV, 3F+N, UN ATÉ 240/415V, CURVA DE ENSAIO 8/20µS, IN=20KA/40KA - CLASSE 2 | un | 0 | 7041.53 | 0 | [6 empty] | 7020.32 | 21.21 | 7041.53 | [5 empty] | 7020.32 | 21.21 | 7041.53 | 0
37.24.044 | DISPOSITIVO DE PROTEÇÃO CONTRA SURTO, 1 POLO, MONOBLOCO, SUPORTABILIDADE <=1,5KV, F+N / F+F, UN ATÉ 230/264V, CURVA DE ENSAIO 8/20µS - CLASSE 3 | un | 0 | 2520.33 | 0 | [6 empty] | 2499.12 | 21.21 | 2520.33 | [5 empty] | 2499.12 | 21.21 | 2520.33 | 0
37.24.045 | DISJUNTORES. | un | 0 | 877.46 | 0 | [6 empty] | 856.25 | 21.21 | 877.46 | [5 empty] | 856.25 | 21.21 | 877.46 | 0
37.25 | DISJUNTOR EM CAIXA MOLDADA TRIPOLAR, TÉRMICO E MAGNÉTICO FIXOS, TENSÃO DE ISOLAMENTO 480/690V, DE 10A A 60A | [21 empty] | 0
37.25.090 | DISJUNTOR EM CAIXA MOLDADA TRIPOLAR, TÉRMICO E MAGNÉTICO FIXOS, TENSÃO DE ISOLAMENTO 480/690V, DE 70A ATÉ 150A | un | 0 | 351.62 | 0 |  | 296.21 | 55.41 | 351.62 | 0 | 351.62 | 296.21 | 55.41 | 351.62 | 296.21 | 55.41 | 351.62 | 0 | 351.62 | 296.21 | 55.41 | 351.62 | 0
37.25.100 | DISJUNTOR EM CAIXA MOLDADA TRIPOLAR, TÉRMICO E MAGNÉTICO FIXOS, TENSÃO DE ISOLAMENTO 415/690V, DE 175A A 250A | un | 0 | 415.64 | 0 |  | 360.23 | 55.41 | 415.64 | 0 | 415.64 | 360.23 | 55.41 | 415.64 | 360.23 | 55.41 | 415.64 | 0 | 415.64 | 360.23 | 55.41 | 415.64 | 0
37.25.110 | DISJUNTOR EM CAIXA MOLDADA BIPOLAR, TÉRMICO E MAGNÉTICO FIXOS - 480 V, DE 10 A A 50 A PARA 120/240 VCA - 25 KA E PARA 380/440 VCA - 18 KA | un | 0 | 495.52 | 0 |  | 440.11 | 55.41 | 495.52 | 0 | 495.52 | 440.11 | 55.41 | 495.52 | 440.11 | 55.41 | 495.52 | 0 | 495.52 | 440.11 | 55.41 | 495.52 | 0
37.25.200 | DISJUNTOR EM CAIXA MOLDADA BIPOLAR, TÉRMICO E MAGNÉTICO FIXOS - 600 V, DE 150 A PARA 120/240 VCA - 25 KA E PARA 380/440 VCA - 18 KA | un | 0 | 324.83 | 0 |  | 269.42 | 55.41 | 324.83 | 0 | 324.83 | 269.42 | 55.41 | 324.83 | 269.42 | 55.41 | 324.83 | 0 | 324.83 | 269.42 | 55.41 | 324.83 | 0
37.25.210 | DISJUNTOR FIXO A VÁCUO DE 15 A 17,5 KV, EQUIPADO COM MOTORIZAÇÃO DE FECHAMENTO, COM RELÊ DE PROTEÇÃO | un | 0 | 573.3 | 0 |  | 517.89 | 55.41 | 573.3 | 0 | 573.3 | 517.89 | 55.41 | 573.3 | 517.89 | 55.41 | 573.3 | 0 | 573.3 | 517.89 | 55.41 | 573.3 | 0
37.25.215 | TUBULAÇÃO E CONDUTOR PARA ENERGIA ELÉTRICA E TELEFONIA BÁSICA | cj | 0 | 24883.56 | 0 |  | 24806.29 | 77.27 | 24883.56 | 0 | 24883.56 | 24806.29 | 77.27 | 24883.56 | 24806.29 | 77.27 | 24883.56 | 0 | 24883.56 | 24806.29 | 77.27 | 24883.56 | 0
38 | ELETRODUTO EM PVC RÍGIDO ROSCÁVEL | [21 empty] | 0
38.01 | ELETRODUTO DE PVC RÍGIDO ROSCÁVEL DE 3/4´ - COM ACESSÓRIOS | [21 empty] | 0
38.01.040 | ELETRODUTO DE PVC RÍGIDO ROSCÁVEL DE 1´ - COM ACESSÓRIOS | m | 0 | 20.52 | 0 |  | 3.74 | 16.78 | 20.52 | 0 | 20.52 | 3.74 | 16.78 | 20.52 | 3.74 | 16.79 | 20.53 | 0 | 20.53 | 3.74 | 16.79 | 20.53 | -0.01
38.01.060 | ELETRODUTO DE PVC RÍGIDO ROSCÁVEL DE 1 1/4´ - COM ACESSÓRIOS | m | 0 | 25.78 | 0 |  | 5.64 | 20.14 | 25.78 | 0 | 25.78 | 5.64 | 20.14 | 25.78 | 5.64 | 20.13 | 25.77 | 0 | 25.77 | 5.64 | 20.13 | 25.77 | 0.01
38.01.080 | ELETRODUTO DE PVC RÍGIDO ROSCÁVEL DE 1 1/2´ - COM ACESSÓRIOS | m | 0 | 30.88 | 0 |  | 7.39 | 23.49 | 30.88 | 0 | 30.88 | 7.39 | 23.49 | 30.88 | 7.39 | 23.49 | 30.88 | 0 | 30.88 | 7.39 | 23.49 | 30.88 | 0
38.01.100 | ELETRODUTO DE PVC RÍGIDO ROSCÁVEL DE 2´ - COM ACESSÓRIOS | m | 0 | 36.02 | 0 |  | 9.2 | 26.82 | 36.02 | 0 | 36.02 | 9.2 | 26.82 | 36.02 | 9.2 | 26.84 | 36.04 | 0 | 36.04 | 9.2 | 26.84 | 36.04 | -0.02
38.01.120 | ELETRODUTO DE PVC RÍGIDO ROSCÁVEL DE 2 1/2´ - COM ACESSÓRIOS | m | 0 | 42.25 | 0 |  | 12.06 | 30.19 | 42.25 | 0 | 42.25 | 12.06 | 30.19 | 42.25 | 12.06 | 30.19 | 42.25 | 0 | 42.25 | 12.06 | 30.19 | 42.25 | 0
38.01.140 | ELETRODUTO DE PVC RÍGIDO ROSCÁVEL DE 3´ - COM ACESSÓRIOS | m | 0 | 54.32 | 0 |  | 20.77 | 33.55 | 54.32 | 0 | 54.32 | 20.77 | 33.55 | 54.32 | 20.77 | 33.55 | 54.32 | 0 | 54.32 | 20.77 | 33.55 | 54.32 | 0
38.01.160 | ELETRODUTO DE PVC RÍGIDO ROSCÁVEL DE 4´ - COM ACESSÓRIOS | m | 0 | 64.68 | 0 |  | 27.78 | 36.9 | 64.68 | 0 | 64.68 | 27.78 | 36.9 | 64.68 | 27.78 | 36.91 | 64.69 | 0 | 64.69 | 27.78 | 36.91 | 64.69 | -0.01
38.01.180 | ELETRODUTO GALVANIZADO - MÉDIO | m | 0 | 86.17 | 0 |  | 42.57 | 43.6 | 86.17 | 0 | 86.17 | 42.57 | 43.6 | 86.17 | 42.57 | 43.61 | 86.18 | 0 | 86.18 | 42.57 | 43.61 | 86.18 | -0.01
38.04 | ELETRODUTO GALVANIZADO, MÉDIO DE 3/4´ - COM ACESSÓRIOS | [21 empty] | 0
38.04.040 | ELETRODUTO GALVANIZADO, MÉDIO DE 1´ - COM ACESSÓRIOS | m | 0 | 25.97 | 0 |  | 5.83 | 20.14 | 25.97 | 0 | 25.97 | 5.83 | 20.14 | 25.97 | 5.83 | 20.13 | 25.96 | 0 | 25.96 | 5.83 | 20.13 | 25.96 | 0.01
38.04.060 | ELETRODUTO GALVANIZADO, MÉDIO DE 1 1/4´ - COM ACESSÓRIOS | m | 0 | 30.74 | 0 |  | 7.25 | 23.49 | 30.74 | 0 | 30.74 | 7.25 | 23.49 | 30.74 | 7.25 | 23.49 | 30.74 | 0 | 30.74 | 7.25 | 23.49 | 30.74 | 0
38.04.080 | ELETRODUTO GALVANIZADO, MÉDIO DE 1 1/2´ - COM ACESSÓRIOS | m | 0 | 38.36 | 0 |  | 11.54 | 26.82 | 38.36 | 0 | 38.36 | 11.54 | 26.82 | 38.36 | 11.54 | 26.84 | 38.38 | 0 | 38.38 | 11.54 | 26.84 | 38.38 | -0.02
38.04.100 | ELETRODUTO GALVANIZADO, MÉDIO DE 2´ - COM ACESSÓRIOS | m | 0 | 44.13 | 0 |  | 13.94 | 30.19 | 44.13 | 0 | 44.13 | 13.94 | 30.19 | 44.13 | 13.94 | 30.19 | 44.13 | 0 | 44.13 | 13.94 | 30.19 | 44.13 | 0
38.04.120 | ELETRODUTO GALVANIZADO, MÉDIO DE 2 1/2´ - COM ACESSÓRIOS | m | 0 | 49.53 | 0 |  | 15.98 | 33.55 | 49.53 | 0 | 49.53 | 15.98 | 33.55 | 49.53 | 15.98 | 33.55 | 49.53 | 0 | 49.53 | 15.98 | 33.55 | 49.53 | 0
38.04.140 | ELETRODUTO GALVANIZADO, MÉDIO DE 3´ - COM ACESSÓRIOS | m | 0 | 68.35 | 0 |  | 28.08 | 40.27 | 68.35 | 0 | 68.35 | 28.08 | 40.27 | 68.35 | 28.08 | 40.26 | 68.34 | 0 | 68.34 | 28.08 | 40.26 | 68.34 | 0.01
38.04.160 | ELETRODUTO GALVANIZADO, MÉDIO DE 4´ - COM ACESSÓRIOS | m | 0 | 86.78 | 0 |  | 36.45 | 50.33 | 86.78 | 0 | 86.78 | 36.45 | 50.33 | 86.78 | 36.45 | 50.34 | 86.79 | 0 | 86.79 | 36.45 | 50.34 | 86.79 | -0.01
38.04.180 | ELETRODUTO GALVANIZADO - PESADO | m | 0 | 113.42 | 0 |  | 53.05 | 60.37 | 113.42 | 0 | 113.42 | 53.05 | 60.37 | 113.42 | 53.05 | 60.39 | 113.44 | 0 | 113.44 | 53.05 | 60.39 | 113.44 | -0.02
38.05 | ELETRODUTO GALVANIZADO, PESADO DE 3/4´ - COM ACESSÓRIOS | [21 empty] | 0
38.05.040 | ELETRODUTO GALVANIZADO, PESADO DE 1´ - COM ACESSÓRIOS | m | 0 | 29.79 | 0 |  | 9.65 | 20.14 | 29.79 | 0 | 29.79 | 9.65 | 20.14 | 29.79 | 9.65 | 20.13 | 29.78 | 0 | 29.78 | 9.65 | 20.13 | 29.78 | 0.01
38.05.060 | ELETRODUTO GALVANIZADO, PESADO DE 1 1/4´ - COM ACESSÓRIOS | m | 0 | 35.74 | 0 |  | 12.25 | 23.49 | 35.74 | 0 | 35.74 | 12.25 | 23.49 | 35.74 | 12.25 | 23.49 | 35.74 | 0 | 35.74 | 12.25 | 23.49 | 35.74 | 0
38.05.090 | ELETRODUTO GALVANIZADO, PESADO DE 1 1/2´ - COM ACESSÓRIOS | m | 0 | 46.63 | 0 |  | 19.81 | 26.82 | 46.63 | 0 | 46.63 | 19.81 | 26.82 | 46.63 | 19.81 | 26.84 | 46.65 | 0 | 46.65 | 19.81 | 26.84 | 46.65 | -0.02
38.05.100 | ELETRODUTO GALVANIZADO, PESADO DE 2´ - COM ACESSÓRIOS | m | 0 | 53.77 | 0 |  | 23.58 | 30.19 | 53.77 | 0 | 53.77 | 23.58 | 30.19 | 53.77 | 23.58 | 30.19 | 53.77 | 0 | 53.77 | 23.58 | 30.19 | 53.77 | 0
38.05.120 | ELETRODUTO GALVANIZADO, PESADO DE 2 1/2´ - COM ACESSÓRIOS | m | 0 | 63.98 | 0 |  | 30.43 | 33.55 | 63.98 | 0 | 63.98 | 30.43 | 33.55 | 63.98 | 30.43 | 33.55 | 63.98 | 0 | 63.98 | 30.43 | 33.55 | 63.98 | 0
38.05.140 | ELETRODUTO GALVANIZADO, PESADO DE 3´ - COM ACESSÓRIOS | m | 0 | 85.51 | 0 |  | 45.24 | 40.27 | 85.51 | 0 | 85.51 | 45.24 | 40.27 | 85.51 | 45.24 | 40.26 | 85.5 | 0 | 85.5 | 45.24 | 40.26 | 85.5 | 0.01
38.05.160 | ELETRODUTO GALVANIZADO, PESADO DE 4´ - COM ACESSÓRIOS | m | 0 | 102.13 | 0 |  | 51.8 | 50.33 | 102.13 | 0 | 102.13 | 51.8 | 50.33 | 102.13 | 51.8 | 50.34 | 102.14 | 0 | 102.14 | 51.8 | 50.34 | 102.14 | -0.01
38.05.180 | ELETRODUTO GALVANIZADO A QUENTE - PESADO | m | 0 | 134.48 | 0 |  | 74.11 | 60.37 | 134.48 | 0 | 134.48 | 74.11 | 60.37 | 134.48 | 74.11 | 60.39 | 134.5 | 0 | 134.5 | 74.11 | 60.39 | 134.5 | -0.02
38.06 | ELETRODUTO GALVANIZADO A QUENTE, PESADO DE 1/2´ - COM ACESSÓRIOS | [21 empty] | 0
38.06.020 | ELETRODUTO GALVANIZADO A QUENTE, PESADO DE 3/4´ - COM ACESSÓRIOS | m | 0 | 27.27 | 0 |  | 10.49 | 16.78 | 27.27 | 0 | 27.27 | 10.49 | 16.78 | 27.27 | 10.49 | 16.79 | 27.28 | 0 | 27.28 | 10.49 | 16.79 | 27.28 | -0.01
38.06.040 | ELETRODUTO GALVANIZADO A QUENTE, PESADO DE 1´ - COM ACESSÓRIOS | m | 0 | 32.53 | 0 |  | 12.39 | 20.14 | 32.53 | 0 | 32.53 | 12.39 | 20.14 | 32.53 | 12.39 | 20.13 | 32.52 | 0 | 32.52 | 12.39 | 20.13 | 32.52 | 0.01
38.06.060 | ELETRODUTO GALVANIZADO A QUENTE, PESADO DE 1 1/4´ - COM ACESSÓRIOS | m | 0 | 39.09 | 0 |  | 15.6 | 23.49 | 39.09 | 0 | 39.09 | 15.6 | 23.49 | 39.09 | 15.6 | 23.49 | 39.09 | 0 | 39.09 | 15.6 | 23.49 | 39.09 | 0
38.06.080 | ELETRODUTO GALVANIZADO A QUENTE, PESADO DE 1 1/2´ - COM ACESSÓRIOS | m | 0 | 51.19 | 0 |  | 24.37 | 26.82 | 51.19 | 0 | 51.19 | 24.37 | 26.82 | 51.19 | 24.37 | 26.84 | 51.21 | 0 | 51.21 | 24.37 | 26.84 | 51.21 | -0.02
38.06.100 | ELETRODUTO GALVANIZADO A QUENTE, PESADO DE 2´ - COM ACESSÓRIOS | m | 0 | 58.68 | 0 |  | 28.49 | 30.19 | 58.68 | 0 | 58.68 | 28.49 | 30.19 | 58.68 | 28.49 | 30.19 | 58.68 | 0 | 58.68 | 28.49 | 30.19 | 58.68 | 0
38.06.120 | ELETRODUTO GALVANIZADO A QUENTE, PESADO DE 2 1/2´ - COM ACESSÓRIOS | m | 0 | 69.67 | 0 |  | 36.12 | 33.55 | 69.67 | 0 | 69.67 | 36.12 | 33.55 | 69.67 | 36.12 | 33.55 | 69.67 | 0 | 69.67 | 36.12 | 33.55 | 69.67 | 0
38.06.140 | ELETRODUTO GALVANIZADO A QUENTE, PESADO DE 3´ - COM ACESSÓRIOS | m | 0 | 90.54 | 0 |  | 50.27 | 40.27 | 90.54 | 0 | 90.54 | 50.27 | 40.27 | 90.54 | 50.27 | 40.26 | 90.53 | 0 | 90.53 | 50.27 | 40.26 | 90.53 | 0.01
38.06.160 | ELETRODUTO GALVANIZADO A QUENTE, PESADO DE 4´ - COM ACESSÓRIOS | m | 0 | 108.48 | 0 |  | 58.15 | 50.33 | 108.48 | 0 | 108.48 | 58.15 | 50.33 | 108.48 | 58.15 | 50.34 | 108.49 | 0 | 108.49 | 58.15 | 50.34 | 108.49 | -0.01
38.06.180 | CANALETA, PERFILADO E ACESSÓRIOS | m | 0 | 136.8 | 0 |  | 76.43 | 60.37 | 136.8 | 0 | 136.8 | 76.43 | 60.37 | 136.8 | 76.43 | 60.39 | 136.82 | 0 | 136.82 | 76.43 | 60.39 | 136.82 | -0.02
38.07 | GRAMPO TIPO ´C´ DIÂMETRO 3/8`, COM BALANCIM TAMANHO GRANDE | [21 empty] | 0
38.07.030 | TAMPA DE PRESSÃO PARA PERFILADO DE 38 X 38 MM | cj | 0 | 13.49 | 0 |  | 5.1 | 8.39 | 13.49 | 0 | 13.49 | 5.1 | 8.39 | 13.49 | 5.1 | 8.39 | 13.49 | 0 | 13.49 | 5.1 | 8.39 | 13.49 | 0
38.07.050 | SAÍDA FINAL, DIÂMETRO DE 3/4´ | m | 0 | 5.23 | 0 |  | 3.56 | 1.67 | 5.23 | 0 | 5.23 | 3.56 | 1.67 | 5.23 | 3.56 | 1.67 | 5.23 | 0 | 5.23 | 3.56 | 1.67 | 5.23 | 0
38.07.120 | SAÍDA LATERAL SIMPLES, DIÂMETRO DE 3/4´ | un | 0 | 5.62 | 0 |  | 0.6 | 5.02 | 5.62 | 0 | 5.62 | 0.6 | 5.02 | 5.62 | 0.6 | 5.03 | 5.63 | 0 | 5.63 | 0.6 | 5.03 | 5.63 | -0.01
38.07.130 | SAÍDA LATERAL SIMPLES, DIÂMETRO DE 1´ | un | 0 | 7.54 | 0 |  | 1.51 | 6.03 | 7.54 | 0 | 7.54 | 1.51 | 6.03 | 7.54 | 1.51 | 6.03 | 7.54 | 0 | 7.54 | 1.51 | 6.03 | 7.54 | 0
38.07.134 | SAÍDA SUPERIOR, DIÂMETRO DE 3/4´ | un | 0 | 7.22 | 0 |  | 1.19 | 6.03 | 7.22 | 0 | 7.22 | 1.19 | 6.03 | 7.22 | 1.19 | 6.03 | 7.22 | 0 | 7.22 | 1.19 | 6.03 | 7.22 | 0
38.07.140 | CANALETA EM PVC DE 20 X 12 MM, INCLUSIVE ACESSÓRIOS | un | 0 | 6.33 | 0 |  | 1.31 | 5.02 | 6.33 | 0 | 6.33 | 1.31 | 5.02 | 6.33 | 1.31 | 5.03 | 6.34 | 0 | 6.34 | 1.31 | 5.03 | 6.34 | -0.01
38.07.172 | VERGALHÃO COM ROSCA, PORCA E ARRUELA DE DIÂMETRO 3/8´ (TIRANTE) | m | 0 | 13.21 | 0 |  | 3.15 | 10.06 | 13.21 | 0 | 13.21 | 3.15 | 10.06 | 13.21 | 3.15 | 10.06 | 13.21 | 0 | 13.21 | 3.15 | 10.06 | 13.21 | 0
38.07.200 | VERGALHÃO COM ROSCA, PORCA E ARRUELA DE DIÂMETRO 1/4´ (TIRANTE) | m | 0 | 10.01 | 0 |  | 5.29 | 4.72 | 10.01 | 0 | 10.01 | 5.29 | 4.72 | 10.01 | 5.29 | 4.72 | 10.01 | 0 | 10.01 | 5.29 | 4.72 | 10.01 | 0
38.07.210 | VERGALHÃO COM ROSCA, PORCA E ARRUELA DE DIÂMETRO 5/16´ (TIRANTE) | m | 0 | 7.25 | 0 |  | 2.53 | 4.72 | 7.25 | 0 | 7.25 | 2.53 | 4.72 | 7.25 | 2.53 | 4.72 | 7.25 | 0 | 7.25 | 2.53 | 4.72 | 7.25 | 0
38.07.216 | PERFILADO PERFURADO 38 X 38 MM EM CHAPA 14 PRÉ-ZINCADA, COM ACESSÓRIOS | m | 0 | 8.89 | 0 |  | 4.17 | 4.72 | 8.89 | 0 | 8.89 | 4.17 | 4.72 | 8.89 | 4.17 | 4.72 | 8.89 | 0 | 8.89 | 4.17 | 4.72 | 8.89 | 0
38.07.300 | PERFILADO PERFURADO 38 X 76 MM EM CHAPA 14 PRÉ-ZINCADA, COM ACESSÓRIOS | m | 0 | 24.8 | 0 |  | 16.41 | 8.39 | 24.8 | 0 | 24.8 | 16.41 | 8.39 | 24.8 | 16.41 | 8.39 | 24.8 | 0 | 24.8 | 16.41 | 8.39 | 24.8 | 0
38.07.310 | PERFILADO LISO 38 X 38 MM - COM ACESSÓRIOS | m | 0 | 35.22 | 0 |  | 26.83 | 8.39 | 35.22 | 0 | 35.22 | 26.83 | 8.39 | 35.22 | 26.83 | 8.39 | 35.22 | 0 | 35.22 | 26.83 | 8.39 | 35.22 | 0
38.07.340 | CANALETA APARENTE COM TAMPA EM PVC, AUTOEXTINGUÍVEL, DE 85 X 35 MM, COM ACESSÓRIOS | m | 0 | 29.72 | 0 |  | 21.33 | 8.39 | 29.72 | 0 | 29.72 | 21.33 | 8.39 | 29.72 | 21.33 | 8.39 | 29.72 | 0 | 29.72 | 21.33 | 8.39 | 29.72 | 0
38.07.700 | CANALETA APARENTE COM DUAS TAMPAS EM PVC, AUTOEXTINGUÍVEL, DE 120 X 35 MM, COM ACESSÓRIOS | m | 0 | 59.64 | 0 |  | 49.58 | 10.06 | 59.64 | 0 | 59.64 | 49.58 | 10.06 | 59.64 | 49.58 | 10.06 | 59.64 | 0 | 59.64 | 49.58 | 10.06 | 59.64 | 0
38.07.710 | CANALETA APARENTE COM DUAS TAMPAS EM PVC, AUTOEXTINGUÍVEL, DE 120 X 60 MM, COM ACESSÓRIOS | m | 0 | 84.1 | 0 |  | 72.36 | 11.74 | 84.1 | 0 | 84.1 | 72.36 | 11.74 | 84.1 | 72.36 | 11.74 | 84.1 | 0 | 84.1 | 72.36 | 11.74 | 84.1 | 0
38.07.720 | SUPORTE COM FUROS DE TOMADA EM PVC DE 60 X 35 X 150 MM, PARA CANALETA APARENTE | m | 0 | 105.55 | 0 |  | 92.14 | 13.41 | 105.55 | 0 | 105.55 | 92.14 | 13.41 | 105.55 | 92.14 | 13.42 | 105.56 | 0 | 105.56 | 92.14 | 13.42 | 105.56 | -0.01
38.07.730 | SUPORTE COM FUROS DE TOMADA EM PVC DE 85 X 35 X 150 MM, PARA CANALETA APARENTE | un | 0 | 8.72 | 0 |  | 7.35 | 1.37 | 8.72 | 0 | 8.72 | 7.35 | 1.37 | 8.72 | 7.35 | 1.37 | 8.72 | 0 | 8.72 | 7.35 | 1.37 | 8.72 | 0
38.07.740 | SUPORTE COM FUROS DE TOMADA EM PVC DE 60 X 60 X 150 MM, PARA CANALETA APARENTE | un | 0 | 9.58 | 0 |  | 8.21 | 1.37 | 9.58 | 0 | 9.58 | 8.21 | 1.37 | 9.58 | 8.21 | 1.37 | 9.58 | 0 | 9.58 | 8.21 | 1.37 | 9.58 | 0
38.07.750 | DUTO FECHADO DE PISO E ACESSÓRIOS | un | 0 | 9.26 | 0 |  | 7.89 | 1.37 | 9.26 | 0 | 9.26 | 7.89 | 1.37 | 9.26 | 7.89 | 1.37 | 9.26 | 0 | 9.26 | 7.89 | 1.37 | 9.26 | 0
38.10 | DUTO DE PISO LISO EM AÇO, MEDINDO 2 X 25 X 70 MM, COM ACESSÓRIOS | [21 empty] | 0
38.10.010 | DUTO DE PISO LISO EM AÇO, MEDINDO 3 X 25 X 70 MM, COM ACESSÓRIOS | m | 0 | 34.29 | 0 |  | 24.23 | 10.06 | 34.29 | 0 | 34.29 | 24.23 | 10.06 | 34.29 | 24.23 | 10.06 | 34.29 | 0 | 34.29 | 24.23 | 10.06 | 34.29 | 0
38.10.020 | CAIXA DE DERIVAÇÃO OU PASSAGEM, PARA CRUZAMENTO DE DUTO, MEDINDO 4 X 25 X 70 MM, SEM CRUZADORA | m | 0 | 42.36 | 0 |  | 32.3 | 10.06 | 42.36 | 0 | 42.36 | 32.3 | 10.06 | 42.36 | 32.3 | 10.06 | 42.36 | 0 | 42.36 | 32.3 | 10.06 | 42.36 | 0
38.10.024 | CAIXA DE DERIVAÇÃO OU PASSAGEM, PARA CRUZAMENTO DE DUTO, MEDINDO 12 X 25 X 70 MM, COM CRUZADORA | un | 0 | 44.62 | 0 |  | 34.22 | 10.4 | 44.62 | 0 | 44.62 | 34.22 | 10.4 | 44.62 | 34.22 | 10.4 | 44.62 | 0 | 44.62 | 34.22 | 10.4 | 44.62 | 0
38.10.026 | CAIXA DE DERIVAÇÃO OU PASSAGEM, PARA CRUZAMENTO DE DUTO, MEDINDO 16 X 25 X 70 MM, COM CRUZADORA | un | 0 | 103.52 | 0 |  | 83.38 | 20.14 | 103.52 | 0 | 103.52 | 83.38 | 20.14 | 103.52 | 83.38 | 20.13 | 103.51 | 0 | 103.51 | 83.38 | 20.13 | 103.51 | 0.01
38.10.030 | CAIXA DE TOMADA E TAMPA BASCULANTE COM REBAIXO DE 2 X (25 X 70 MM) | un | 0 | 142.03 | 0 |  | 121.89 | 20.14 | 142.03 | 0 | 142.03 | 121.89 | 20.14 | 142.03 | 121.89 | 20.13 | 142.02 | 0 | 142.02 | 121.89 | 20.13 | 142.02 | 0.01
38.10.060 | CAIXA DE TOMADA E TAMPA BASCULANTE COM REBAIXO DE 3 X (25 X 70 MM) | un | 0 | 102.43 | 0 |  | 96.04 | 6.39 | 102.43 | 0 | 102.43 | 96.04 | 6.39 | 102.43 | 96.04 | 6.39 | 102.43 | 0 | 102.43 | 96.04 | 6.39 | 102.43 | 0
38.10.070 | CAIXA DE TOMADA E TAMPA BASCULANTE COM REBAIXO DE 4 X (25 X 70 MM) | un | 0 | 112.79 | 0 |  | 106.4 | 6.39 | 112.79 | 0 | 112.79 | 106.4 | 6.39 | 112.79 | 106.4 | 6.39 | 112.79 | 0 | 112.79 | 106.4 | 6.39 | 112.79 | 0
38.10.080 | SUPORTE DE TOMADA PARA CAIXAS COM 2, 3 OU 4 VIAS | un | 0 | 243.04 | 0 |  | 236.65 | 6.39 | 243.04 | 0 | 243.04 | 236.65 | 6.39 | 243.04 | 236.65 | 6.39 | 243.04 | 0 | 243.04 | 236.65 | 6.39 | 243.04 | 0
38.10.090 | LEITOS E ACESSÓRIOS | un | 0 | 8.67 | 0 |  | 8 | 0.67 | 8.67 | 0 | 8.67 | 8 | 0.67 | 8.67 | 8 | 0.68 | 8.68 | 0 | 8.68 | 8 | 0.68 | 8.68 | -0.01
38.12 | LEITO PARA CABOS, TIPO PESADO, EM AÇO GALVANIZADO DE 300 X 100 MM - COM ACESSÓRIOS | [21 empty] | 0
38.12.086 | LEITO PARA CABOS, TIPO PESADO, EM AÇO GALVANIZADO DE 400 X 100 MM - COM ACESSÓRIOS | m | 0 | 131.84 | 0 |  | 121.78 | 10.06 | 131.84 | 0 | 131.84 | 121.78 | 10.06 | 131.84 | 121.78 | 10.06 | 131.84 | 0 | 131.84 | 121.78 | 10.06 | 131.84 | 0
38.12.090 | LEITO PARA CABOS, TIPO PESADO, EM AÇO GALVANIZADO DE 600 X 100 MM - COM ACESSÓRIOS | m | 0 | 145.1 | 0 |  | 135.04 | 10.06 | 145.1 | 0 | 145.1 | 135.04 | 10.06 | 145.1 | 135.04 | 10.06 | 145.1 | 0 | 145.1 | 135.04 | 10.06 | 145.1 | 0
38.12.100 | LEITO PARA CABOS, TIPO PESADO, EM AÇO GALVANIZADO DE 500 X 100 MM - COM ACESSÓRIOS | m | 0 | 169.35 | 0 |  | 159.29 | 10.06 | 169.35 | 0 | 169.35 | 159.29 | 10.06 | 169.35 | 159.29 | 10.06 | 169.35 | 0 | 169.35 | 159.29 | 10.06 | 169.35 | 0
38.12.120 | LEITO PARA CABOS, TIPO PESADO, EM AÇO GALVANIZADO DE 800 X 100 MM - COM ACESSÓRIOS | m | 0 | 157.85 | 0 |  | 147.79 | 10.06 | 157.85 | 0 | 157.85 | 147.79 | 10.06 | 157.85 | 147.79 | 10.06 | 157.85 | 0 | 157.85 | 147.79 | 10.06 | 157.85 | 0
38.12.130 | ELETRODUTO EM POLIETILENO DE ALTA DENSIDADE | m | 0 | 194.64 | 0 |  | 184.58 | 10.06 | 194.64 | 0 | 194.64 | 184.58 | 10.06 | 194.64 | 184.58 | 10.06 | 194.64 | 0 | 194.64 | 184.58 | 10.06 | 194.64 | 0
38.13 | ELETRODUTO CORRUGADO EM POLIETILENO DE ALTA DENSIDADE, DN= 30 MM, COM ACESSÓRIOS | [21 empty] | 0
38.13.010 | ELETRODUTO CORRUGADO EM POLIETILENO DE ALTA DENSIDADE, DN= 40 MM, COM ACESSÓRIOS | m | 0 | 7.03 | 0 |  | 5.68 | 1.35 | 7.03 | 0 | 7.03 | 5.68 | 1.35 | 7.03 | 5.68 | 1.34 | 7.02 | 0 | 7.02 | 5.68 | 1.34 | 7.02 | 0.01
38.13.016 | ELETRODUTO CORRUGADO EM POLIETILENO DE ALTA DENSIDADE, DN= 50 MM, COM ACESSÓRIOS | m | 0 | 7.95 | 0 |  | 6.6 | 1.35 | 7.95 | 0 | 7.95 | 6.6 | 1.35 | 7.95 | 6.6 | 1.34 | 7.94 | 0 | 7.94 | 6.6 | 1.34 | 7.94 | 0.01
38.13.020 | ELETRODUTO CORRUGADO EM POLIETILENO DE ALTA DENSIDADE, DN= 75 MM, COM ACESSÓRIOS | m | 0 | 10.27 | 0 |  | 8.92 | 1.35 | 10.27 | 0 | 10.27 | 8.92 | 1.35 | 10.27 | 8.92 | 1.34 | 10.26 | 0 | 10.26 | 8.92 | 1.34 | 10.26 | 0.01
38.13.030 | ELETRODUTO CORRUGADO EM POLIETILENO DE ALTA DENSIDADE, DN= 100 MM, COM ACESSÓRIOS | m | 0 | 13.98 | 0 |  | 12.63 | 1.35 | 13.98 | 0 | 13.98 | 12.63 | 1.35 | 13.98 | 12.63 | 1.34 | 13.97 | 0 | 13.97 | 12.63 | 1.34 | 13.97 | 0.01
38.13.040 | ELETRODUTO CORRUGADO EM POLIETILENO DE ALTA DENSIDADE, DN= 125 MM, COM ACESSÓRIOS | m | 0 | 19.96 | 0 |  | 18.61 | 1.35 | 19.96 | 0 | 19.96 | 18.61 | 1.35 | 19.96 | 18.61 | 1.34 | 19.95 | 0 | 19.95 | 18.61 | 1.34 | 19.95 | 0.01
38.13.050 | ELETRODUTO CORRUGADO EM POLIETILENO DE ALTA DENSIDADE, DN= 150 MM, COM ACESSÓRIOS | m | 0 | 30.73 | 0 |  | 29.38 | 1.35 | 30.73 | 0 | 30.73 | 29.38 | 1.35 | 30.73 | 29.38 | 1.34 | 30.72 | 0 | 30.72 | 29.38 | 1.34 | 30.72 | 0.01
38.13.060 | ELETRODUTO METÁLICO FLEXÍVEL | m | 0 | 44.3 | 0 |  | 42.95 | 1.35 | 44.3 | 0 | 44.3 | 42.95 | 1.35 | 44.3 | 42.95 | 1.34 | 44.29 | 0 | 44.29 | 42.95 | 1.34 | 44.29 | 0.01
38.15 | ELETRODUTO METÁLICO FLEXÍVEL COM CAPA EM PVC DE 3/4´ | [21 empty] | 0
38.15.010 | ELETRODUTO METÁLICO FLEXÍVEL COM CAPA EM PVC DE 1´ | m | 0 | 17.52 | 0 |  | 5.72 | 11.8 | 17.52 | 0 | 17.52 | 5.72 | 11.8 | 17.52 | 5.72 | 11.81 | 17.53 | 0 | 17.53 | 5.72 | 11.81 | 17.53 | -0.01
38.15.020 | ELETRODUTO METÁLICO FLEXÍVEL COM CAPA EM PVC DE 2´ | m | 0 | 20.35 | 0 |  | 8.55 | 11.8 | 20.35 | 0 | 20.35 | 8.55 | 11.8 | 20.35 | 8.55 | 11.81 | 20.36 | 0 | 20.36 | 8.55 | 11.81 | 20.36 | -0.01
38.15.040 | TERMINAL MACHO FIXO EM LATÃO ZINCADO DE 3/4´ | m | 0 | 31.75 | 0 |  | 19.95 | 11.8 | 31.75 | 0 | 31.75 | 19.95 | 11.8 | 31.75 | 19.95 | 11.81 | 31.76 | 0 | 31.76 | 19.95 | 11.81 | 31.76 | -0.01
38.15.110 | TERMINAL MACHO FIXO EM LATÃO ZINCADO DE 1´ | un | 0 | 10.76 | 0 |  | 8.48 | 2.28 | 10.76 | 0 | 10.76 | 8.48 | 2.28 | 10.76 | 8.48 | 2.28 | 10.76 | 0 | 10.76 | 8.48 | 2.28 | 10.76 | 0
38.15.120 | TERMINAL MACHO FIXO EM LATÃO ZINCADO DE 2´ | un | 0 | 16.09 | 0 |  | 13.81 | 2.28 | 16.09 | 0 | 16.09 | 13.81 | 2.28 | 16.09 | 13.81 | 2.28 | 16.09 | 0 | 16.09 | 13.81 | 2.28 | 16.09 | 0
38.15.140 | TERMINAL MACHO GIRATÓRIO EM LATÃO ZINCADO DE 3/4´ | un | 0 | 41.24 | 0 |  | 38.96 | 2.28 | 41.24 | 0 | 41.24 | 38.96 | 2.28 | 41.24 | 38.96 | 2.28 | 41.24 | 0 | 41.24 | 38.96 | 2.28 | 41.24 | 0
38.15.310 | TERMINAL MACHO GIRATÓRIO EM LATÃO ZINCADO DE 1´ | un | 0 | 12.42 | 0 |  | 10.14 | 2.28 | 12.42 | 0 | 12.42 | 10.14 | 2.28 | 12.42 | 10.14 | 2.28 | 12.42 | 0 | 12.42 | 10.14 | 2.28 | 12.42 | 0
38.15.320 | TERMINAL MACHO GIRATÓRIO EM LATÃO ZINCADO DE 2´ | un | 0 | 17.77 | 0 |  | 15.49 | 2.28 | 17.77 | 0 | 17.77 | 15.49 | 2.28 | 17.77 | 15.49 | 2.28 | 17.77 | 0 | 17.77 | 15.49 | 2.28 | 17.77 | 0
38.15.340 | RODAPÉ TÉCNICO E ACESSÓRIOS | un | 0 | 49.48 | 0 |  | 47.2 | 2.28 | 49.48 | 0 | 49.48 | 47.2 | 2.28 | 49.48 | 47.2 | 2.28 | 49.48 | 0 | 49.48 | 47.2 | 2.28 | 49.48 | 0
38.16 | RODAPÉ TÉCNICO TRIPLO E TAMPA COM PINTURA ELETROSTÁTICA | [21 empty] | 0
38.16.030 | CURVA HORIZONTAL TRIPLA DE 90°, INTERNA OU EXTERNA E TAMPA COM PINTURA ELETROSTÁTICA | m | 0 | 49.33 | 0 |  | 39.27 | 10.06 | 49.33 | 0 | 49.33 | 39.27 | 10.06 | 49.33 | 39.27 | 10.06 | 49.33 | 0 | 49.33 | 39.27 | 10.06 | 49.33 | 0
38.16.060 | TÊ TRIPLO DE 90°, HORIZONTAL OU VERTICAL E TAMPA COM PINTURA ELETROSTÁTICA | un | 0 | 54.92 | 0 |  | 38.14 | 16.78 | 54.92 | 0 | 54.92 | 38.14 | 16.78 | 54.92 | 38.14 | 16.79 | 54.93 | 0 | 54.93 | 38.14 | 16.79 | 54.93 | -0.01
38.16.080 | CAIXA PARA TOMADAS: DE ENERGIA, RJ, SOBRESSALENTE, INTERRUPTOR OU ESPELHO, COM PINTURA ELETROSTÁTICA, PARA RODAPÉ TÉCNICO TRIPLO | un | 0 | 64.24 | 0 |  | 47.46 | 16.78 | 64.24 | 0 | 64.24 | 47.46 | 16.78 | 64.24 | 47.46 | 16.79 | 64.25 | 0 | 64.25 | 47.46 | 16.79 | 64.25 | -0.01
38.16.090 | CAIXA DE DERIVAÇÃO EMBUTIDA OU EXTERNA COM PINTURA ELETROSTÁTICA, PARA RODAPÉ TÉCNICO TRIPLO | un | 0 | 16.96 | 0 |  | 10.57 | 6.39 | 16.96 | 0 | 16.96 | 10.57 | 6.39 | 16.96 | 10.57 | 6.39 | 16.96 | 0 | 16.96 | 10.57 | 6.39 | 16.96 | 0
38.16.110 | CAIXA PARA TOMADAS: DE ENERGIA, RJ, SOBRESSALENTE, INTERRUPTOR OU ESPELHO, COM PINTURA ELETROSTÁTICA, PARA RODAPÉ TÉCNICO DUPLO | un | 0 | 38.93 | 0 |  | 22.15 | 16.78 | 38.93 | 0 | 38.93 | 22.15 | 16.78 | 38.93 | 22.15 | 16.79 | 38.94 | 0 | 38.94 | 22.15 | 16.79 | 38.94 | -0.01
38.16.130 | TERMINAL DE FECHAMENTO OU MATA JUNTA COM PINTURA ELETROSTÁTICA, PARA RODAPÉ TÉCNICO TRIPLO | un | 0 | 15.18 | 0 |  | 8.79 | 6.39 | 15.18 | 0 | 15.18 | 8.79 | 6.39 | 15.18 | 8.79 | 6.39 | 15.18 | 0 | 15.18 | 8.79 | 6.39 | 15.18 | 0
38.16.140 | RODAPÉ TÉCNICO DUPLO E TAMPA COM PINTURA ELETROSTÁTICA | un | 0 | 10.16 | 0 |  | 5.14 | 5.02 | 10.16 | 0 | 10.16 | 5.14 | 5.02 | 10.16 | 5.14 | 5.03 | 10.17 | 0 | 10.17 | 5.14 | 5.03 | 10.17 | -0.01
38.16.150 | CURVA VERTICAL DUPLA DE 90°, INTERNA OU EXTERNA E TAMPA COM PINTURA ELETROSTÁTICA | m | 0 | 42.7 | 0 |  | 32.64 | 10.06 | 42.7 | 0 | 42.7 | 32.64 | 10.06 | 42.7 | 32.64 | 10.06 | 42.7 | 0 | 42.7 | 32.64 | 10.06 | 42.7 | 0
38.16.160 | TERMINAL DE FECHAMENTO OU MATA JUNTA COM PINTURA ELETROSTÁTICA, PARA RODAPÉ TÉCNICO DUPLO | un | 0 | 44.72 | 0 |  | 27.94 | 16.78 | 44.72 | 0 | 44.72 | 27.94 | 16.78 | 44.72 | 27.94 | 16.79 | 44.73 | 0 | 44.73 | 27.94 | 16.79 | 44.73 | -0.01
38.16.190 | CURVA HORIZONTAL DUPLA DE 90°, INTERNA OU EXTERNA E TAMPA COM PINTURA ELETROSTÁTICA | un | 0 | 8.45 | 0 |  | 3.43 | 5.02 | 8.45 | 0 | 8.45 | 3.43 | 5.02 | 8.45 | 3.43 | 5.03 | 8.46 | 0 | 8.46 | 3.43 | 5.03 | 8.46 | -0.01
38.16.200 | CURVA VERTICAL TRIPLA DE 90°, INTERNA OU EXTERNA E TAMPA COM PINTURA ELETROSTÁTICA | un | 0 | 44.77 | 0 |  | 27.99 | 16.78 | 44.77 | 0 | 44.77 | 27.99 | 16.78 | 44.77 | 27.99 | 16.79 | 44.78 | 0 | 44.78 | 27.99 | 16.79 | 44.78 | -0.01
38.16.230 | POSTE CONDUTOR METÁLICO PARA DISTRIBUIÇÃO, COM SUPORTE PARA TOMADAS ELÉTRICAS E RJ, COM PINTURA ELETROSTÁTICA, ALTURA DE 3 M | un | 0 | 55.25 | 0 |  | 38.47 | 16.78 | 55.25 | 0 | 55.25 | 38.47 | 16.78 | 55.25 | 38.47 | 16.79 | 55.26 | 0 | 55.26 | 38.47 | 16.79 | 55.26 | -0.01
38.16.250 | CAIXA DE DERIVAÇÃO EMBUTIDA OU EXTERNA PARA RODAPÉ TÉCNICO DUPLO | un | 0 | 424.78 | 0 |  | 402.18 | 22.6 | 424.78 | 0 | 424.78 | 402.18 | 22.6 | 424.78 | 402.18 | 22.6 | 424.78 | 0 | 424.78 | 402.18 | 22.6 | 424.78 | 0
38.16.270 | ELETRODUTO EM PVC CORRUGADO FLEXÍVEL | un | 0 | 36.81 | 0 |  | 20.03 | 16.78 | 36.81 | 0 | 36.81 | 20.03 | 16.78 | 36.81 | 20.03 | 16.79 | 36.82 | 0 | 36.82 | 20.03 | 16.79 | 36.82 | -0.01
38.19 | ELETRODUTO DE PVC CORRUGADO FLEXÍVEL LEVE, DIÂMETRO EXTERNO DE 20 MM | [21 empty] | 0
38.19.020 | ELETRODUTO DE PVC CORRUGADO FLEXÍVEL LEVE, DIÂMETRO EXTERNO DE 25 MM | m | 0 | 11.68 | 0 |  | 1.62 | 10.06 | 11.68 | 0 | 11.68 | 1.62 | 10.06 | 11.68 | 1.62 | 10.06 | 11.68 | 0 | 11.68 | 1.62 | 10.06 | 11.68 | 0
38.19.030 | ELETRODUTO DE PVC CORRUGADO FLEXÍVEL LEVE, DIÂMETRO EXTERNO DE 32 MM | m | 0 | 11.59 | 0 |  | 1.53 | 10.06 | 11.59 | 0 | 11.59 | 1.53 | 10.06 | 11.59 | 1.53 | 10.06 | 11.59 | 0 | 11.59 | 1.53 | 10.06 | 11.59 | 0
38.19.040 | ELETRODUTO DE PVC CORRUGADO FLEXÍVEL REFORÇADO, DIÂMETRO EXTERNO DE 25 MM | m | 0 | 12.55 | 0 |  | 2.49 | 10.06 | 12.55 | 0 | 12.55 | 2.49 | 10.06 | 12.55 | 2.49 | 10.06 | 12.55 | 0 | 12.55 | 2.49 | 10.06 | 12.55 | 0
38.19.210 | ELETRODUTO DE PVC CORRUGADO FLEXÍVEL REFORÇADO, DIÂMETRO EXTERNO DE 32 MM | m | 0 | 11.92 | 0 |  | 1.86 | 10.06 | 11.92 | 0 | 11.92 | 1.86 | 10.06 | 11.92 | 1.86 | 10.06 | 11.92 | 0 | 11.92 | 1.86 | 10.06 | 11.92 | 0
38.19.220 | REPAROS, CONSERVAÇÕES E COMPLEMENTOS - GRUPO 38 | m | 0 | 13.16 | 0 |  | 3.1 | 10.06 | 13.16 | 0 | 13.16 | 3.1 | 10.06 | 13.16 | 3.1 | 10.06 | 13.16 | 0 | 13.16 | 3.1 | 10.06 | 13.16 | 0
38.20 | RECOLOCAÇÃO DE PERFILADO 38X38 MM | [21 empty] | 0
38.20.010 | RECOLOCAÇÃO DE VERGALHÃO | m | 0 | 8.39 | 0 | [6 empty] | 0 | 8.39 | 8.39 | 0 | 8.39 | 8.39 | 0 | 8.39 | 0 | 8.39 | 8.39 | 0
38.20.020 | RECOLOCAÇÃO DE CAIXA DE TOMADA PARA PERFILADO | m | 0 | 13.41 | 0 | [6 empty] | 0 | 13.41 | 13.41 | 0 | 13.42 | 13.42 | 0 | 13.42 | 0 | 13.42 | 13.42 | -0.01
38.20.030 | RECOLOCAÇÃO DE ELETRODUTOS | un | 0 | 10.06 | 0 | [6 empty] | 0 | 10.06 | 10.06 | 0 | 10.06 | 10.06 | 0 | 10.06 | 0 | 10.06 | 10.06 | 0
38.20.040 | ELETROCALHA E ACESSÓRIOS | m | 0 | 33.55 | 0 | [6 empty] | 0 | 33.55 | 33.55 | 0 | 33.55 | 33.55 | 0 | 33.55 | 0 | 33.55 | 33.55 | 0
38.21 | ELETROCALHA LISA GALVANIZADA A FOGO, 50 X 50 MM, COM ACESSÓRIOS | [21 empty] | 0
38.21.110 | ELETROCALHA LISA GALVANIZADA A FOGO, 100 X 50 MM, COM ACESSÓRIOS | m | 0 | 40.09 | 0 |  | 23.31 | 16.78 | 40.09 | 0 | 40.09 | 23.31 | 16.78 | 40.09 | 23.31 | 16.79 | 40.1 | 0 | 40.1 | 23.31 | 16.79 | 40.1 | -0.01
38.21.120 | ELETROCALHA LISA GALVANIZADA A FOGO, 150 X 50 MM, COM ACESSÓRIOS | m | 0 | 47.98 | 0 |  | 31.2 | 16.78 | 47.98 | 0 | 47.98 | 31.2 | 16.78 | 47.98 | 31.2 | 16.79 | 47.99 | 0 | 47.99 | 31.2 | 16.79 | 47.99 | -0.01
38.21.130 | ELETROCALHA LISA GALVANIZADA A FOGO, 200 X 50 MM, COM ACESSÓRIOS | m | 0 | 55.65 | 0 |  | 38.87 | 16.78 | 55.65 | 0 | 55.65 | 38.87 | 16.78 | 55.65 | 38.87 | 16.79 | 55.66 | 0 | 55.66 | 38.87 | 16.79 | 55.66 | -0.01
38.21.140 | ELETROCALHA LISA GALVANIZADA A FOGO, 250 X 50 MM, COM ACESSÓRIOS | m | 0 | 62.81 | 0 |  | 46.03 | 16.78 | 62.81 | 0 | 62.81 | 46.03 | 16.78 | 62.81 | 46.03 | 16.79 | 62.82 | 0 | 62.82 | 46.03 | 16.79 | 62.82 | -0.01
38.21.150 | ELETROCALHA LISA GALVANIZADA A FOGO, 100 X 100 MM, COM ACESSÓRIOS | m | 0 | 70.48 | 0 |  | 53.7 | 16.78 | 70.48 | 0 | 70.48 | 53.7 | 16.78 | 70.48 | 53.7 | 16.79 | 70.49 | 0 | 70.49 | 53.7 | 16.79 | 70.49 | -0.01
38.21.310 | ELETROCALHA LISA GALVANIZADA A FOGO, 150 X 100 MM, COM ACESSÓRIOS | m | 0 | 71.83 | 0 |  | 46.68 | 25.15 | 71.83 | 0 | 71.83 | 46.68 | 25.15 | 71.83 | 46.68 | 25.16 | 71.84 | 0 | 71.84 | 46.68 | 25.16 | 71.84 | -0.01
38.21.320 | ELETROCALHA LISA GALVANIZADA A FOGO, 200 X 100 MM, COM ACESSÓRIOS | m | 0 | 79.59 | 0 |  | 54.44 | 25.15 | 79.59 | 0 | 79.59 | 54.44 | 25.15 | 79.59 | 54.44 | 25.16 | 79.6 | 0 | 79.6 | 54.44 | 25.16 | 79.6 | -0.01
38.21.330 | ELETROCALHA LISA GALVANIZADA A FOGO, 250 X 100 MM, COM ACESSÓRIOS | m | 0 | 87.07 | 0 |  | 61.92 | 25.15 | 87.07 | 0 | 87.07 | 61.92 | 25.15 | 87.07 | 61.92 | 25.16 | 87.08 | 0 | 87.08 | 61.92 | 25.16 | 87.08 | -0.01
38.21.340 | ELETROCALHA LISA GALVANIZADA A FOGO, 300 X 100 MM, COM ACESSÓRIOS | m | 0 | 92.27 | 0 |  | 67.12 | 25.15 | 92.27 | 0 | 92.27 | 67.12 | 25.15 | 92.27 | 67.12 | 25.16 | 92.28 | 0 | 92.28 | 67.12 | 25.16 | 92.28 | -0.01
38.21.350 | ELETROCALHA LISA GALVANIZADA A FOGO, 400 X 100 MM, COM ACESSÓRIOS | m | 0 | 111.26 | 0 |  | 77.71 | 33.55 | 111.26 | 0 | 111.26 | 77.71 | 33.55 | 111.26 | 77.71 | 33.55 | 111.26 | 0 | 111.26 | 77.71 | 33.55 | 111.26 | 0
38.21.360 | ELETROCALHA PERFURADA GALVANIZADA A FOGO, 100 X 50 MM, COM ACESSÓRIOS | m | 0 | 144.75 | 0 |  | 111.2 | 33.55 | 144.75 | 0 | 144.75 | 111.2 | 33.55 | 144.75 | 111.2 | 33.55 | 144.75 | 0 | 144.75 | 111.2 | 33.55 | 144.75 | 0
38.21.920 | ELETROCALHA PERFURADA GALVANIZADA A FOGO, 150 X 50 MM, COM ACESSÓRIOS | m | 0 | 49.32 | 0 |  | 32.54 | 16.78 | 49.32 | 0 | 49.32 | 32.54 | 16.78 | 49.32 | 32.54 | 16.79 | 49.33 | 0 | 49.33 | 32.54 | 16.79 | 49.33 | -0.01
38.21.930 | ELETROCALHA PERFURADA GALVANIZADA A FOGO, 200 X 50 MM, COM ACESSÓRIOS | m | 0 | 55.26 | 0 |  | 38.48 | 16.78 | 55.26 | 0 | 55.26 | 38.48 | 16.78 | 55.26 | 38.48 | 16.79 | 55.27 | 0 | 55.27 | 38.48 | 16.79 | 55.27 | -0.01
38.21.940 | ELETROCALHA PERFURADA GALVANIZADA A FOGO, 250 X 50 MM, COM ACESSÓRIOS | m | 0 | 63.62 | 0 |  | 46.84 | 16.78 | 63.62 | 0 | 63.62 | 46.84 | 16.78 | 63.62 | 46.84 | 16.79 | 63.63 | 0 | 63.63 | 46.84 | 16.79 | 63.63 | -0.01
38.21.950 | ELETROCALHA E ACESSÓRIOS. | m | 0 | 73.43 | 0 |  | 56.65 | 16.78 | 73.43 | 0 | 73.43 | 56.65 | 16.78 | 73.43 | 56.65 | 16.79 | 73.44 | 0 | 73.44 | 56.65 | 16.79 | 73.44 | -0.01
38.22 | ELETROCALHA PERFURADA GALVANIZADA A FOGO, 150X100MM, COM ACESSÓRIOS | [21 empty] | 0
38.22.120 | ELETROCALHA PERFURADA GALVANIZADA A FOGO, 200X100MM, COM ACESSÓRIOS | m | 0 | 80.19 | 0 |  | 55.04 | 25.15 | 80.19 | 0 | 80.19 | 55.04 | 25.15 | 80.19 | 55.04 | 25.16 | 80.2 | 0 | 80.2 | 55.04 | 25.16 | 80.2 | -0.01
38.22.130 | ELETROCALHA PERFURADA GALVANIZADA A FOGO, 250X100MM, COM ACESSÓRIOS | m | 0 | 86.71 | 0 |  | 61.56 | 25.15 | 86.71 | 0 | 86.71 | 61.56 | 25.15 | 86.71 | 61.56 | 25.16 | 86.72 | 0 | 86.72 | 61.56 | 25.16 | 86.72 | -0.01
38.22.140 | ELETROCALHA PERFURADA GALVANIZADA A FOGO, 300X100MM, COM ACESSÓRIOS | m | 0 | 95.36 | 0 |  | 70.21 | 25.15 | 95.36 | 0 | 95.36 | 70.21 | 25.15 | 95.36 | 70.21 | 25.16 | 95.37 | 0 | 95.37 | 70.21 | 25.16 | 95.37 | -0.01
38.22.150 | ELETROCALHA PERFURADA GALVANIZADA A FOGO, 400X100MM, COM ACESSÓRIOS | m | 0 | 110.22 | 0 |  | 76.67 | 33.55 | 110.22 | 0 | 110.22 | 76.67 | 33.55 | 110.22 | 76.67 | 33.55 | 110.22 | 0 | 110.22 | 76.67 | 33.55 | 110.22 | 0
38.22.160 | TAMPA DE ENCAIXE PARA ELETROCALHA, GALVANIZADA A FOGO, L= 50MM | m | 0 | 148.5 | 0 |  | 114.95 | 33.55 | 148.5 | 0 | 148.5 | 114.95 | 33.55 | 148.5 | 114.95 | 33.55 | 148.5 | 0 | 148.5 | 114.95 | 33.55 | 148.5 | 0
38.22.610 | TAMPA DE ENCAIXE PARA ELETROCALHA, GALVANIZADA A FOGO, L= 100MM | m | 0 | 13.7 | 0 |  | 12.03 | 1.67 | 13.7 | 0 | 13.7 | 12.03 | 1.67 | 13.7 | 12.03 | 1.67 | 13.7 | 0 | 13.7 | 12.03 | 1.67 | 13.7 | 0
38.22.620 | TAMPA DE ENCAIXE PARA ELETROCALHA, GALVANIZADA A FOGO, L= 150MM | m | 0 | 21.34 | 0 |  | 19.67 | 1.67 | 21.34 | 0 | 21.34 | 19.67 | 1.67 | 21.34 | 19.67 | 1.67 | 21.34 | 0 | 21.34 | 19.67 | 1.67 | 21.34 | 0
38.22.630 | TAMPA DE ENCAIXE PARA ELETROCALHA, GALVANIZADA A FOGO, L= 200MM | m | 0 | 30.23 | 0 |  | 28.56 | 1.67 | 30.23 | 0 | 30.23 | 28.56 | 1.67 | 30.23 | 28.56 | 1.67 | 30.23 | 0 | 30.23 | 28.56 | 1.67 | 30.23 | 0
38.22.640 | TAMPA DE ENCAIXE PARA ELETROCALHA, GALVANIZADA A FOGO, L= 250MM | m | 0 | 38.34 | 0 |  | 36.67 | 1.67 | 38.34 | 0 | 38.34 | 36.67 | 1.67 | 38.34 | 36.67 | 1.67 | 38.34 | 0 | 38.34 | 36.67 | 1.67 | 38.34 | 0
38.22.650 | TAMPA DE ENCAIXE PARA ELETROCALHA, GALVANIZADA A FOGO, L= 300MM | m | 0 | 50.85 | 0 |  | 49.18 | 1.67 | 50.85 | 0 | 50.85 | 49.18 | 1.67 | 50.85 | 49.18 | 1.67 | 50.85 | 0 | 50.85 | 49.18 | 1.67 | 50.85 | 0
38.22.660 | TAMPA DE ENCAIXE PARA ELETROCALHA, GALVANIZADA A FOGO, L= 400MM | m | 0 | 56.17 | 0 |  | 54.5 | 1.67 | 56.17 | 0 | 56.17 | 54.5 | 1.67 | 56.17 | 54.5 | 1.67 | 56.17 | 0 | 56.17 | 54.5 | 1.67 | 56.17 | 0
38.22.670 | ELETROCALHA E ACESSÓRIOS.. | m | 0 | 65.15 | 0 |  | 63.48 | 1.67 | 65.15 | 0 | 65.15 | 63.48 | 1.67 | 65.15 | 63.48 | 1.67 | 65.15 | 0 | 65.15 | 63.48 | 1.67 | 65.15 | 0
38.23 | SUPORTE PARA ELETROCALHA, GALVANIZADO A FOGO, 50X50MM | [21 empty] | 0
38.23.010 | SUPORTE PARA ELETROCALHA, GALVANIZADO A FOGO, 100X50MM | un | 0 | 11.66 | 0 |  | 3.27 | 8.39 | 11.66 | 0 | 11.66 | 3.27 | 8.39 | 11.66 | 3.27 | 8.39 | 11.66 | 0 | 11.66 | 3.27 | 8.39 | 11.66 | 0
38.23.020 | SUPORTE PARA ELETROCALHA, GALVANIZADO A FOGO, 150X50MM | un | 0 | 12.39 | 0 |  | 4 | 8.39 | 12.39 | 0 | 12.39 | 4 | 8.39 | 12.39 | 4 | 8.39 | 12.39 | 0 | 12.39 | 4 | 8.39 | 12.39 | 0
38.23.030 | SUPORTE PARA ELETROCALHA, GALVANIZADO A FOGO, 200X50MM | un | 0 | 13.46 | 0 |  | 5.07 | 8.39 | 13.46 | 0 | 13.46 | 5.07 | 8.39 | 13.46 | 5.07 | 8.39 | 13.46 | 0 | 13.46 | 5.07 | 8.39 | 13.46 | 0
38.23.040 | SUPORTE PARA ELETROCALHA, GALVANIZADO A FOGO, 250X50MM | un | 0 | 14.63 | 0 |  | 6.24 | 8.39 | 14.63 | 0 | 14.63 | 6.24 | 8.39 | 14.63 | 6.24 | 8.39 | 14.63 | 0 | 14.63 | 6.24 | 8.39 | 14.63 | 0
38.23.050 | SUPORTE PARA ELETROCALHA, GALVANIZADO A FOGO, 300X50MM | un | 0 | 15.48 | 0 |  | 7.09 | 8.39 | 15.48 | 0 | 15.48 | 7.09 | 8.39 | 15.48 | 7.09 | 8.39 | 15.48 | 0 | 15.48 | 7.09 | 8.39 | 15.48 | 0
38.23.060 | SUPORTE PARA ELETROCALHA, GALVANIZADO A FOGO, 100X100MM | un | 0 | 16.17 | 0 |  | 7.78 | 8.39 | 16.17 | 0 | 16.17 | 7.78 | 8.39 | 16.17 | 7.78 | 8.39 | 16.17 | 0 | 16.17 | 7.78 | 8.39 | 16.17 | 0
38.23.110 | SUPORTE PARA ELETROCALHA, GALVANIZADO A FOGO, 150X100MM | un | 0 | 13.64 | 0 |  | 5.25 | 8.39 | 13.64 | 0 | 13.64 | 5.25 | 8.39 | 13.64 | 5.25 | 8.39 | 13.64 | 0 | 13.64 | 5.25 | 8.39 | 13.64 | 0
38.23.120 | SUPORTE PARA ELETROCALHA, GALVANIZADO A FOGO, 200X100MM | un | 0 | 14.39 | 0 |  | 6 | 8.39 | 14.39 | 0 | 14.39 | 6 | 8.39 | 14.39 | 6 | 8.39 | 14.39 | 0 | 14.39 | 6 | 8.39 | 14.39 | 0
38.23.130 | SUPORTE PARA ELETROCALHA, GALVANIZADO A FOGO, 250X100MM | un | 0 | 15.4 | 0 |  | 7.01 | 8.39 | 15.4 | 0 | 15.4 | 7.01 | 8.39 | 15.4 | 7.01 | 8.39 | 15.4 | 0 | 15.4 | 7.01 | 8.39 | 15.4 | 0
38.23.140 | SUPORTE PARA ELETROCALHA, GALVANIZADO A FOGO, 300X100MM | un | 0 | 16.93 | 0 |  | 8.54 | 8.39 | 16.93 | 0 | 16.93 | 8.54 | 8.39 | 16.93 | 8.54 | 8.39 | 16.93 | 0 | 16.93 | 8.54 | 8.39 | 16.93 | 0
38.23.150 | SUPORTE PARA ELETROCALHA, GALVANIZADO A FOGO, 400X100MM | un | 0 | 17.26 | 0 |  | 8.87 | 8.39 | 17.26 | 0 | 17.26 | 8.87 | 8.39 | 17.26 | 8.87 | 8.39 | 17.26 | 0 | 17.26 | 8.87 | 8.39 | 17.26 | 0
38.23.160 | MÃO FRANCESA SIMPLES, GALVANIZADA A FOGO, L= 200MM | un | 0 | 19.34 | 0 |  | 10.95 | 8.39 | 19.34 | 0 | 19.34 | 10.95 | 8.39 | 19.34 | 10.95 | 8.39 | 19.34 | 0 | 19.34 | 10.95 | 8.39 | 19.34 | 0
38.23.210 | MÃO FRANCESA SIMPLES, GALVANIZADA A FOGO, L= 300MM | un | 0 | 15.72 | 0 |  | 7.33 | 8.39 | 15.72 | 0 | 15.72 | 7.33 | 8.39 | 15.72 | 7.33 | 8.39 | 15.72 | 0 | 15.72 | 7.33 | 8.39 | 15.72 | 0
38.23.220 | MÃO FRANCESA SIMPLES, GALVANIZADA A FOGO, L= 400MM | un | 0 | 18.02 | 0 |  | 9.63 | 8.39 | 18.02 | 0 | 18.02 | 9.63 | 8.39 | 18.02 | 9.63 | 8.39 | 18.02 | 0 | 18.02 | 9.63 | 8.39 | 18.02 | 0
38.23.230 | MÃO FRANCESA SIMPLES, GALVANIZADA A FOGO, L= 500MM | un | 0 | 20.22 | 0 |  | 11.83 | 8.39 | 20.22 | 0 | 20.22 | 11.83 | 8.39 | 20.22 | 11.83 | 8.39 | 20.22 | 0 | 20.22 | 11.83 | 8.39 | 20.22 | 0
38.23.240 | MÃO FRANCESA DUPLA, GALVANIZADA A FOGO, L= 300MM | un | 0 | 22.58 | 0 |  | 14.19 | 8.39 | 22.58 | 0 | 22.58 | 14.19 | 8.39 | 22.58 | 14.19 | 8.39 | 22.58 | 0 | 22.58 | 14.19 | 8.39 | 22.58 | 0
38.23.310 | MÃO FRANCESA DUPLA, GALVANIZADA A FOGO, L= 400MM | un | 0 | 31.34 | 0 |  | 19.6 | 11.74 | 31.34 | 0 | 31.34 | 19.6 | 11.74 | 31.34 | 19.6 | 11.74 | 31.34 | 0 | 31.34 | 19.6 | 11.74 | 31.34 | 0
38.23.320 | MÃO FRANCESA DUPLA, GALVANIZADA A FOGO, L= 500MM | un | 0 | 36.74 | 0 |  | 25 | 11.74 | 36.74 | 0 | 36.74 | 25 | 11.74 | 36.74 | 25 | 11.74 | 36.74 | 0 | 36.74 | 25 | 11.74 | 36.74 | 0
38.23.330 | CONDUTOR E ENFIAÇÃO DE ENERGIA ELÉTRICA E TELEFONIA | un | 0 | 41.75 | 0 |  | 30.01 | 11.74 | 41.75 | 0 | 41.75 | 30.01 | 11.74 | 41.75 | 30.01 | 11.74 | 41.75 | 0 | 41.75 | 30.01 | 11.74 | 41.75 | 0
39 | CABO DE COBRE, ISOLAMENTO 450V / 750 V, ISOLAÇÃO EM PVC 70°C | [21 empty] | 0
39.02 | CABO DE COBRE DE 1,5 MM², ISOLAMENTO 750 V - ISOLAÇÃO EM PVC 70°C | [21 empty] | 0
39.02.010 | CABO DE COBRE DE 2,5 MM², ISOLAMENTO 750 V - ISOLAÇÃO EM PVC 70°C | m | 0 | 2 | 0 |  | 0.65 | 1.35 | 2 | 0 | 2 | 0.65 | 1.35 | 2 | 0.65 | 1.34 | 1.99 | 0 | 1.99 | 0.65 | 1.34 | 1.99 | 0.01
39.02.016 | CABO DE COBRE DE 4 MM², ISOLAMENTO 750 V - ISOLAÇÃO EM PVC 70°C | m | 0 | 2.42 | 0 |  | 1.07 | 1.35 | 2.42 | 0 | 2.42 | 1.07 | 1.35 | 2.42 | 1.07 | 1.34 | 2.41 | 0 | 2.41 | 1.07 | 1.34 | 2.41 | 0.01
39.02.020 | CABO DE COBRE DE 6 MM², ISOLAMENTO 750 V - ISOLAÇÃO EM PVC 70°C | m | 0 | 3.71 | 0 |  | 1.71 | 2 | 3.71 | 0 | 3.71 | 1.71 | 2 | 3.71 | 1.71 | 2.01 | 3.72 | 0 | 3.72 | 1.71 | 2.01 | 3.72 | -0.01
39.02.030 | CABO DE COBRE DE 10 MM², ISOLAMENTO 750 V - ISOLAÇÃO EM PVC 70°C | m | 0 | 5.17 | 0 |  | 2.83 | 2.34 | 5.17 | 0 | 5.17 | 2.83 | 2.34 | 5.17 | 2.83 | 2.34 | 5.17 | 0 | 5.17 | 2.83 | 2.34 | 5.17 | 0
39.02.040 | CABO DE COBRE, ISOLAMENTO 0,6/1KV, ISOLAÇÃO EM PVC 70°C | m | 0 | 7.17 | 0 |  | 4.49 | 2.68 | 7.17 | 0 | 7.17 | 4.49 | 2.68 | 7.17 | 4.49 | 2.68 | 7.17 | 0 | 7.17 | 4.49 | 2.68 | 7.17 | 0
39.03 | CABO DE COBRE DE 1,5 MM², ISOLAMENTO 0,6/1 KV - ISOLAÇÃO EM PVC 70°C | [21 empty] | 0
39.03.160 | CABO DE COBRE DE 2,5 MM², ISOLAMENTO 0,6/1 KV - ISOLAÇÃO EM PVC 70°C | m | 0 | 2.4 | 0 |  | 1.05 | 1.35 | 2.4 | 0 | 2.4 | 1.05 | 1.35 | 2.4 | 1.05 | 1.34 | 2.39 | 0 | 2.39 | 1.05 | 1.34 | 2.39 | 0.01
39.03.170 | CABO DE COBRE DE 4 MM², ISOLAMENTO 0,6/1 KV - ISOLAÇÃO EM PVC 70°C. | m | 0 | 3.12 | 0 |  | 1.45 | 1.67 | 3.12 | 0 | 3.12 | 1.45 | 1.67 | 3.12 | 1.45 | 1.67 | 3.12 | 0 | 3.12 | 1.45 | 1.67 | 3.12 | 0
39.03.174 | CABO DE COBRE DE 6 MM², ISOLAMENTO 0,6/1 KV - ISOLAÇÃO EM PVC 70°C | m | 0 | 4.24 | 0 |  | 2.24 | 2 | 4.24 | 0 | 4.24 | 2.24 | 2 | 4.24 | 2.24 | 2.01 | 4.25 | 0 | 4.25 | 2.24 | 2.01 | 4.25 | -0.01
39.03.178 | CABO DE COBRE DE 10 MM², ISOLAMENTO 0,6/1 KV - ISOLAÇÃO EM PVC 70°C | m | 0 | 5.48 | 0 |  | 3.14 | 2.34 | 5.48 | 0 | 5.48 | 3.14 | 2.34 | 5.48 | 3.14 | 2.34 | 5.48 | 0 | 5.48 | 3.14 | 2.34 | 5.48 | 0
39.03.182 | CABO DE COBRE NU, TÊMPERA MOLE, CLASSE 2 | m | 0 | 7.41 | 0 |  | 4.73 | 2.68 | 7.41 | 0 | 7.41 | 4.73 | 2.68 | 7.41 | 4.73 | 2.68 | 7.41 | 0 | 7.41 | 4.73 | 2.68 | 7.41 | 0
39.04 | CABO DE COBRE NU, TÊMPERA MOLE, CLASSE 2, DE 16 MM² | [21 empty] | 0
39.04.050 | CABO DE COBRE NU, TÊMPERA MOLE, CLASSE 2, DE 25 MM² | m | 0 | 8.49 | 0 |  | 6.82 | 1.67 | 8.49 | 0 | 8.49 | 6.82 | 1.67 | 8.49 | 6.82 | 1.67 | 8.49 | 0 | 8.49 | 6.82 | 1.67 | 8.49 | 0
39.04.060 | CABO DE COBRE NU, TÊMPERA MOLE, CLASSE 2, DE 35 MM² | m | 0 | 12.71 | 0 |  | 9.36 | 3.35 | 12.71 | 0 | 12.71 | 9.36 | 3.35 | 12.71 | 9.36 | 3.36 | 12.72 | 0 | 12.72 | 9.36 | 3.36 | 12.72 | -0.01
39.04.070 | CABO DE COBRE NU, TÊMPERA MOLE, CLASSE 2, DE 50 MM² | m | 0 | 17.86 | 0 |  | 12.84 | 5.02 | 17.86 | 0 | 17.86 | 12.84 | 5.02 | 17.86 | 12.84 | 5.03 | 17.87 | 0 | 17.87 | 12.84 | 5.03 | 17.87 | -0.01
39.04.080 | CABO DE COBRE NU, TÊMPERA MOLE, CLASSE 2, DE 70 MM² | m | 0 | 27.88 | 0 |  | 21.15 | 6.73 | 27.88 | 0 | 27.88 | 21.15 | 6.73 | 27.88 | 21.15 | 6.71 | 27.86 | 0 | 27.86 | 21.15 | 6.71 | 27.86 | 0.02
39.04.100 | CABO DE COBRE NU, TÊMPERA MOLE, CLASSE 2, DE 95 MM² | m | 0 | 34.85 | 0 |  | 26.46 | 8.39 | 34.85 | 0 | 34.85 | 26.46 | 8.39 | 34.85 | 26.46 | 8.39 | 34.85 | 0 | 34.85 | 26.46 | 8.39 | 34.85 | 0
39.04.120 | CABO DE COBRE NU, TÊMPERA MOLE, CLASSE 2, DE 185 MM² | m | 0 | 50.55 | 0 |  | 40.49 | 10.06 | 50.55 | 0 | 50.55 | 40.49 | 10.06 | 50.55 | 40.49 | 10.06 | 50.55 | 0 | 50.55 | 40.49 | 10.06 | 50.55 | 0
39.04.180 | CABO DE COBRE TRIPOLAR, ISOLAMENTO 8,7/15 KV, ISOLAÇÃO EPR 90°C | m | 0 | 104.47 | 0 |  | 89.37 | 15.1 | 104.47 | 0 | 104.47 | 89.37 | 15.1 | 104.47 | 89.37 | 15.1 | 104.47 | 0 | 104.47 | 89.37 | 15.1 | 104.47 | 0
39.05 | CABO DE COBRE DE 3X35 MM², ISOLAMENTO 8,7/15 KV - ISOLAÇÃO EPR 90°C | [21 empty] | 0
39.05.070 | CABO DE COBRE UNIPOLAR, ISOLAMENTO 8,7/15 KV, ISOLAÇÃO EPR 90°C | m | 0 | 145.78 | 0 |  | 115.35 | 30.43 | 145.78 | 0 | 145.78 | 115.35 | 30.43 | 145.78 | 115.35 | 30.44 | 145.79 | 0 | 145.79 | 115.35 | 30.44 | 145.79 | -0.01
39.06 | CABO DE COBRE DE 25 MM², ISOLAMENTO 8,7/15 KV - ISOLAÇÃO EPR 90°C | [21 empty] | 0
39.06.060 | CABO DE COBRE DE 35 MM², ISOLAMENTO 8,7/15 KV - ISOLAÇÃO EPR 90°C | m | 0 | 46.3 | 0 |  | 28.05 | 18.25 | 46.3 | 0 | 46.3 | 28.05 | 18.25 | 46.3 | 28.05 | 18.25 | 46.3 | 0 | 46.3 | 28.05 | 18.25 | 46.3 | 0
39.06.070 | CABO DE COBRE DE 50 MM², ISOLAMENTO 8,7/15 KV - ISOLAÇÃO EPR 90°C | m | 0 | 59.09 | 0 |  | 37.11 | 21.98 | 59.09 | 0 | 59.09 | 37.11 | 21.98 | 59.09 | 37.11 | 21.98 | 59.09 | 0 | 59.09 | 37.11 | 21.98 | 59.09 | 0
39.06.074 | CABO DE COBRE DE 120 MM², ISOLAMENTO 8,7/15 KV - ISOLAÇÃO EPR 90°C | m | 0 | 74.88 | 0 |  | 44.45 | 30.43 | 74.88 | 0 | 74.88 | 44.45 | 30.43 | 74.88 | 44.45 | 30.44 | 74.89 | 0 | 74.89 | 44.45 | 30.44 | 74.89 | -0.01
39.06.084 | CONECTORES | m | 0 | 113.44 | 0 |  | 76.94 | 36.5 | 113.44 | 0 | 113.44 | 76.94 | 36.5 | 113.44 | 76.94 | 36.51 | 113.45 | 0 | 113.45 | 76.94 | 36.51 | 113.45 | -0.01
39.09 | CONECTOR TERMINAL TIPO BNC PARA CABO COAXIAL RG 59 | [21 empty] | 0
39.09.010 | CONECTOR DE EMENDA TIPO BNC PARA CABO COAXIAL RG 59 | un | 0 | 8.03 | 0 |  | 4.68 | 3.35 | 8.03 | 0 | 8.03 | 4.68 | 3.35 | 8.03 | 4.68 | 3.36 | 8.04 | 0 | 8.04 | 4.68 | 3.36 | 8.04 | -0.01
39.09.015 | CONECTOR SPLIT-BOLT PARA CABO DE 25 MM², LATÃO, SIMPLES | un | 0 | 6.73 | 0 |  | 3.38 | 3.35 | 6.73 | 0 | 6.73 | 3.38 | 3.35 | 6.73 | 3.38 | 3.36 | 6.74 | 0 | 6.74 | 3.38 | 3.36 | 6.74 | -0.01
39.09.020 | CONECTOR SPLIT-BOLT PARA CABO DE 35 MM², LATÃO, SIMPLES | un | 0 | 9.54 | 0 |  | 6.19 | 3.35 | 9.54 | 0 | 9.54 | 6.19 | 3.35 | 9.54 | 6.19 | 3.36 | 9.55 | 0 | 9.55 | 6.19 | 3.36 | 9.55 | -0.01
39.09.040 | CONECTOR SPLIT-BOLT PARA CABO DE 50 MM², LATÃO, SIMPLES | un | 0 | 10.78 | 0 |  | 7.43 | 3.35 | 10.78 | 0 | 10.78 | 7.43 | 3.35 | 10.78 | 7.43 | 3.36 | 10.79 | 0 | 10.79 | 7.43 | 3.36 | 10.79 | -0.01
39.09.060 | CONECTOR SPLIT-BOLT PARA CABO DE 25 MM², LATÃO, COM RABICHO | un | 0 | 11.87 | 0 |  | 8.52 | 3.35 | 11.87 | 0 | 11.87 | 8.52 | 3.35 | 11.87 | 8.52 | 3.36 | 11.88 | 0 | 11.88 | 8.52 | 3.36 | 11.88 | -0.01
39.09.100 | CONECTOR SPLIT-BOLT PARA CABO DE 35 MM², LATÃO, COM RABICHO | un | 0 | 12.75 | 0 |  | 9.4 | 3.35 | 12.75 | 0 | 12.75 | 9.4 | 3.35 | 12.75 | 9.4 | 3.36 | 12.76 | 0 | 12.76 | 9.4 | 3.36 | 12.76 | -0.01
39.09.120 | CONECTOR SPLIT-BOLT PARA CABO DE 50 MM², LATÃO, COM RABICHO | un | 0 | 15.67 | 0 |  | 12.32 | 3.35 | 15.67 | 0 | 15.67 | 12.32 | 3.35 | 15.67 | 12.32 | 3.36 | 15.68 | 0 | 15.68 | 12.32 | 3.36 | 15.68 | -0.01
39.09.140 | TERMINAIS DE PRESSÃO E COMPRESSÃO | un | 0 | 17.17 | 0 |  | 13.82 | 3.35 | 17.17 | 0 | 17.17 | 13.82 | 3.35 | 17.17 | 13.82 | 3.36 | 17.18 | 0 | 17.18 | 13.82 | 3.36 | 17.18 | -0.01
39.10 | TERMINAL DE COMPRESSÃO PARA CABO DE 2,5 MM² | [21 empty] | 0
39.10.050 | TERMINAL DE PRESSÃO/COMPRESSÃO PARA CABO DE 6 ATÉ 10 MM² | un | 0 | 3.32 | 0 |  | 0.64 | 2.68 | 3.32 | 0 | 3.32 | 0.64 | 2.68 | 3.32 | 0.64 | 2.68 | 3.32 | 0 | 3.32 | 0.64 | 2.68 | 3.32 | 0
39.10.060 | TERMINAL DE PRESSÃO/COMPRESSÃO PARA CABO DE 16 MM² | un | 0 | 8.91 | 0 |  | 3.89 | 5.02 | 8.91 | 0 | 8.91 | 3.89 | 5.02 | 8.91 | 3.89 | 5.03 | 8.92 | 0 | 8.92 | 3.89 | 5.03 | 8.92 | -0.01
39.10.080 | TERMINAL DE PRESSÃO/COMPRESSÃO PARA CABO DE 25 MM² | un | 0 | 10.27 | 0 |  | 5.25 | 5.02 | 10.27 | 0 | 10.27 | 5.25 | 5.02 | 10.27 | 5.25 | 5.03 | 10.28 | 0 | 10.28 | 5.25 | 5.03 | 10.28 | -0.01
39.10.120 | TERMINAL DE PRESSÃO/COMPRESSÃO PARA CABO DE 35 MM² | un | 0 | 10.35 | 0 |  | 5.33 | 5.02 | 10.35 | 0 | 10.35 | 5.33 | 5.02 | 10.35 | 5.33 | 5.03 | 10.36 | 0 | 10.36 | 5.33 | 5.03 | 10.36 | -0.01
39.10.130 | TERMINAL DE PRESSÃO/COMPRESSÃO PARA CABO DE 50 MM² | un | 0 | 11.09 | 0 |  | 6.07 | 5.02 | 11.09 | 0 | 11.09 | 6.07 | 5.02 | 11.09 | 6.07 | 5.03 | 11.1 | 0 | 11.1 | 6.07 | 5.03 | 11.1 | -0.01
39.10.160 | TERMINAL DE PRESSÃO/COMPRESSÃO PARA CABO DE 70 MM² | un | 0 | 13.71 | 0 |  | 8.69 | 5.02 | 13.71 | 0 | 13.71 | 8.69 | 5.02 | 13.71 | 8.69 | 5.03 | 13.72 | 0 | 13.72 | 8.69 | 5.03 | 13.72 | -0.01
39.10.200 | TERMINAL DE PRESSÃO/COMPRESSÃO PARA CABO DE 95 MM² | un | 0 | 13.26 | 0 |  | 8.24 | 5.02 | 13.26 | 0 | 13.26 | 8.24 | 5.02 | 13.26 | 8.24 | 5.03 | 13.27 | 0 | 13.27 | 8.24 | 5.03 | 13.27 | -0.01
39.10.240 | TERMINAL DE PRESSÃO/COMPRESSÃO PARA CABO DE 120 MM² | un | 0 | 17.95 | 0 |  | 12.93 | 5.02 | 17.95 | 0 | 17.95 | 12.93 | 5.02 | 17.95 | 12.93 | 5.03 | 17.96 | 0 | 17.96 | 12.93 | 5.03 | 17.96 | -0.01
39.10.246 | TERMINAL DE PRESSÃO/COMPRESSÃO PARA CABO DE 150 MM² | un | 0 | 24.62 | 0 |  | 17.89 | 6.73 | 24.62 | 0 | 24.62 | 17.89 | 6.73 | 24.62 | 17.89 | 6.71 | 24.6 | 0 | 24.6 | 17.89 | 6.71 | 24.6 | 0.02
39.10.250 | TERMINAL DE PRESSÃO/COMPRESSÃO PARA CABO DE 185 MM² | un | 0 | 25.23 | 0 |  | 18.5 | 6.73 | 25.23 | 0 | 25.23 | 18.5 | 6.73 | 25.23 | 18.5 | 6.71 | 25.21 | 0 | 25.21 | 18.5 | 6.71 | 25.21 | 0.02
39.10.280 | TERMINAL DE PRESSÃO/COMPRESSÃO PARA CABO DE 240 MM² | un | 0 | 29.78 | 0 |  | 23.05 | 6.73 | 29.78 | 0 | 29.78 | 23.05 | 6.73 | 29.78 | 23.05 | 6.71 | 29.76 | 0 | 29.76 | 23.05 | 6.71 | 29.76 | 0.02
39.10.300 | FIOS E CABOS TELEFÔNICOS | un | 0 | 32.87 | 0 |  | 26.14 | 6.73 | 32.87 | 0 | 32.87 | 26.14 | 6.73 | 32.87 | 26.14 | 6.71 | 32.85 | 0 | 32.85 | 26.14 | 6.71 | 32.85 | 0.02
39.11 | CABO TELEFÔNICO CI, COM 10 PARES DE 0,50 MM, PARA CENTRAIS TELEFÔNICAS, EQUIPAMENTOS E REDE INTERNA | [21 empty] | 0
39.11.020 | CABO TELEFÔNICO CI, COM 20 PARES DE 0,50 MM, PARA CENTRAIS TELEFÔNICAS, EQUIPAMENTOS E REDE INTERNA | m | 0 | 7.86 | 0 |  | 2.84 | 5.02 | 7.86 | 0 | 7.86 | 2.84 | 5.02 | 7.86 | 2.84 | 5.03 | 7.87 | 0 | 7.87 | 2.84 | 5.03 | 7.87 | -0.01
39.11.040 | CABO TELEFÔNICO CI, COM 50 PARES DE 0,50 MM, PARA CENTRAIS TELEFÔNICAS, EQUIPAMENTOS E REDE INTERNA | m | 0 | 10.16 | 0 |  | 5.14 | 5.02 | 10.16 | 0 | 10.16 | 5.14 | 5.02 | 10.16 | 5.14 | 5.03 | 10.17 | 0 | 10.17 | 5.14 | 5.03 | 10.17 | -0.01
39.11.080 | FIO TELEFÔNICO TIPO FI-60, PARA LIGAÇÃO DE APARELHOS TELEFÔNICOS | m | 0 | 17.56 | 0 |  | 12.54 | 5.02 | 17.56 | 0 | 17.56 | 12.54 | 5.02 | 17.56 | 12.54 | 5.03 | 17.57 | 0 | 17.57 | 12.54 | 5.03 | 17.57 | -0.01
39.11.090 | FIO TELEFÔNICO EXTERNO TIPO FE-160 | m | 0 | 3.03 | 0 |  | 0.35 | 2.68 | 3.03 | 0 | 3.03 | 0.35 | 2.68 | 3.03 | 0.35 | 2.68 | 3.03 | 0 | 3.03 | 0.35 | 2.68 | 3.03 | 0
39.11.110 | CABO TELEFÔNICO CTP-APL-SN, COM 10 PARES DE 0,50 MM, PARA COTOS DE TRANSIÇÃO EM CAIXAS E ENTRADAS | m | 0 | 11.41 | 0 |  | 1.35 | 10.06 | 11.41 | 0 | 11.41 | 1.35 | 10.06 | 11.41 | 1.35 | 10.06 | 11.41 | 0 | 11.41 | 1.35 | 10.06 | 11.41 | 0
39.11.120 | CABO TELEFÔNICO CCE-APL, COM 4 PARES DE 0,50 MM, PARA CONEXÕES EM REDE EXTERNA | m | 0 | 6.9 | 0 |  | 2.87 | 4.03 | 6.9 | 0 | 6.9 | 2.87 | 4.03 | 6.9 | 2.87 | 4.02 | 6.89 | 0 | 6.89 | 2.87 | 4.02 | 6.89 | 0.01
39.11.190 | CABO TELEFÔNICO SECUNDÁRIO DE DISTRIBUIÇÃO CTP-APL, COM 20 PARES DE 0,50 MM, PARA REDE EXTERNA | m | 0 | 5.24 | 0 |  | 1.89 | 3.35 | 5.24 | 0 | 5.24 | 1.89 | 3.35 | 5.24 | 1.89 | 3.36 | 5.25 | 0 | 5.25 | 1.89 | 3.36 | 5.25 | -0.01
39.11.210 | CABO TELEFÔNICO SECUNDÁRIO DE DISTRIBUIÇÃO CTP-APL, COM 50 PARES DE 0,50 MM, PARA REDE EXTERNA | m | 0 | 10.49 | 0 |  | 6.15 | 4.34 | 10.49 | 0 | 10.49 | 6.15 | 4.34 | 10.49 | 6.15 | 4.35 | 10.5 | 0 | 10.5 | 6.15 | 4.35 | 10.5 | -0.01
39.11.230 | CABO TELEFÔNICO SECUNDÁRIO DE DISTRIBUIÇÃO CTP-APL, COM 100 PARES DE 0,50 MM, PARA REDE EXTERNA | m | 0 | 18.4 | 0 |  | 13.04 | 5.36 | 18.4 | 0 | 18.4 | 13.04 | 5.36 | 18.4 | 13.04 | 5.36 | 18.4 | 0 | 18.4 | 13.04 | 5.36 | 18.4 | 0
39.11.240 | CABO TELEFÔNICO SECUNDÁRIO DE DISTRIBUIÇÃO CTP-APL-G, COM 10 PARES DE 0,50 MM, PARA REDE SUBTERRÂNEA | m | 0 | 32.24 | 0 |  | 25.2 | 7.04 | 32.24 | 0 | 32.24 | 25.2 | 7.04 | 32.24 | 25.2 | 7.04 | 32.24 | 0 | 32.24 | 25.2 | 7.04 | 32.24 | 0
39.11.270 | CABO TELEFÔNICO SECUNDÁRIO DE DISTRIBUIÇÃO CTP-APL-G, COM 20 PARES DE 0,50 MM, PARA REDE SUBTERRÂNEA | m | 0 | 8.81 | 0 |  | 4.78 | 4.03 | 8.81 | 0 | 8.81 | 4.78 | 4.03 | 8.81 | 4.78 | 4.02 | 8.8 | 0 | 8.8 | 4.78 | 4.02 | 8.8 | 0.01
39.11.280 | CABO TELEFÔNICO SECUNDÁRIO DE DISTRIBUIÇÃO CTP-APL-G, COM 50 PARES DE 0,50 MM, PARA REDE SUBTERRÂNEA | m | 0 | 12.63 | 0 |  | 8.29 | 4.34 | 12.63 | 0 | 12.63 | 8.29 | 4.34 | 12.63 | 8.29 | 4.35 | 12.64 | 0 | 12.64 | 8.29 | 4.35 | 12.64 | -0.01
39.11.300 | CABO TELEFÔNICO SECUNDÁRIO DE DISTRIBUIÇÃO CTP-APL, COM 10 PARES DE 0,65 MM, PARA REDE EXTERNA | m | 0 | 18.81 | 0 |  | 13.45 | 5.36 | 18.81 | 0 | 18.81 | 13.45 | 5.36 | 18.81 | 13.45 | 5.36 | 18.81 | 0 | 18.81 | 13.45 | 5.36 | 18.81 | 0
39.11.400 | CABO TELEFÔNICO SECUNDÁRIO DE DISTRIBUIÇÃO CTP-APL, COM 20 PARES DE 0,65 MM, PARA REDE EXTERNA | m | 0 | 9.19 | 0 |  | 5.16 | 4.03 | 9.19 | 0 | 9.19 | 5.16 | 4.03 | 9.19 | 5.16 | 4.02 | 9.18 | 0 | 9.18 | 5.16 | 4.02 | 9.18 | 0.01
39.11.410 | CABO TELEFÔNICO SECUNDÁRIO DE DISTRIBUIÇÃO CTP-APL, COM 50 PARES DE 0,65 MM, PARA REDE EXTERNA | m | 0 | 12.52 | 0 |  | 8.18 | 4.34 | 12.52 | 0 | 12.52 | 8.18 | 4.34 | 12.52 | 8.18 | 4.35 | 12.53 | 0 | 12.53 | 8.18 | 4.35 | 12.53 | -0.01
39.11.430 | CABO DE COBRE FLEXÍVEL, ISOLAMENTO 600 V, ISOLAÇÃO EM VC/E 105°C | m | 0 | 21.2 | 0 |  | 15.84 | 5.36 | 21.2 | 0 | 21.2 | 15.84 | 5.36 | 21.2 | 15.84 | 5.36 | 21.2 | 0 | 21.2 | 15.84 | 5.36 | 21.2 | 0
39.12 | CABO DE COBRE FLEXÍVEL BLINDADO DE 2 X 1,5 MM², ISOLAMENTO 600V, ISOLAÇÃO EM VC/E 105°C - PARA DETECÇÃO DE INCÊNDIO | [21 empty] | 0
39.12.510 | CABO DE COBRE FLEXÍVEL BLINDADO DE 3 X 1,5 MM², ISOLAMENTO 600V, ISOLAÇÃO EM VC/E 105°C - PARA DETECÇÃO DE INCÊNDIO | m | 0 | 5.99 | 0 |  | 2.64 | 3.35 | 5.99 | 0 | 5.99 | 2.64 | 3.35 | 5.99 | 2.64 | 3.36 | 6 | 0 | 6 | 2.64 | 3.36 | 6 | -0.01
39.12.520 | CABO DE COBRE FLEXÍVEL BLINDADO DE 2 X 2,5 MM², ISOLAMENTO 600V, ISOLAÇÃO EM VC/E 105°C - PARA DETECÇÃO DE INCÊNDIO | m | 0 | 6.68 | 0 |  | 3.33 | 3.35 | 6.68 | 0 | 6.68 | 3.33 | 3.35 | 6.68 | 3.33 | 3.36 | 6.69 | 0 | 6.69 | 3.33 | 3.36 | 6.69 | -0.01
39.12.530 | CABO DE ALUMÍNIO NU COM ALMA DE AÇO | m | 0 | 6.74 | 0 |  | 3.39 | 3.35 | 6.74 | 0 | 6.74 | 3.39 | 3.35 | 6.74 | 3.39 | 3.36 | 6.75 | 0 | 6.75 | 3.39 | 3.36 | 6.75 | -0.01
39.14 | CABO DE ALUMÍNIO NU COM ALMA DE AÇO CAA, 1/0 AWG - RAVEN | [21 empty] | 0
39.14.010 | CABO DE ALUMÍNIO NU COM ALMA DE AÇO CAA, 4 AWG - SWAN | m | 0 | 10.36 | 0 |  | 5.54 | 4.82 | 10.36 | 0 | 10.36 | 5.54 | 4.82 | 10.36 | 5.54 | 4.82 | 10.36 | 0 | 10.36 | 5.54 | 4.82 | 10.36 | 0
39.14.050 | CABO DE ALUMÍNIO NU SEM ALMA DE AÇO | m | 0 | 7.01 | 0 |  | 2.19 | 4.82 | 7.01 | 0 | 7.01 | 2.19 | 4.82 | 7.01 | 2.19 | 4.82 | 7.01 | 0 | 7.01 | 2.19 | 4.82 | 7.01 | 0
39.15 | CABO DE ALUMÍNIO NU SEM ALMA DE AÇO CA, 2 AWG - IRIS | [21 empty] | 0
39.15.040 | CABO DE ALUMÍNIO NU SEM ALMA DE AÇO CA, 2/0 AWG - ASTER | m | 0 | 7.48 | 0 |  | 2.66 | 4.82 | 7.48 | 0 | 7.48 | 2.66 | 4.82 | 7.48 | 2.66 | 4.82 | 7.48 | 0 | 7.48 | 2.66 | 4.82 | 7.48 | 0
39.15.070 | CABO PARA TRANSMISSÃO DE DADOS | m | 0 | 10.15 | 0 |  | 5.33 | 4.82 | 10.15 | 0 | 10.15 | 5.33 | 4.82 | 10.15 | 5.33 | 4.82 | 10.15 | 0 | 10.15 | 5.33 | 4.82 | 10.15 | 0
39.18 | CABO COAXIAL TIPO RG 6 | [21 empty] | 0
39.18.100 | CABO COAXIAL TIPO RG 11 | m | 0 | 4.98 | 0 |  | 1.29 | 3.69 | 4.98 | 0 | 4.98 | 1.29 | 3.69 | 4.98 | 1.29 | 3.69 | 4.98 | 0 | 4.98 | 1.29 | 3.69 | 4.98 | 0
39.18.104 | CABO COAXIAL TIPO RG 59 | m | 0 | 11.44 | 0 |  | 7.75 | 3.69 | 11.44 | 0 | 11.44 | 7.75 | 3.69 | 11.44 | 7.75 | 3.69 | 11.44 | 0 | 11.44 | 7.75 | 3.69 | 11.44 | 0
39.18.106 | CABO COAXIAL TIPO RGC 06 | m | 0 | 5.72 | 0 |  | 2.88 | 2.84 | 5.72 | 0 | 5.72 | 2.88 | 2.84 | 5.72 | 2.88 | 2.85 | 5.73 | 0 | 5.73 | 2.88 | 2.85 | 5.73 | -0.01
39.18.110 | CABO COAXIAL TIPO RGC 59 | m | 0 | 5.49 | 0 |  | 1.8 | 3.69 | 5.49 | 0 | 5.49 | 1.8 | 3.69 | 5.49 | 1.8 | 3.69 | 5.49 | 0 | 5.49 | 1.8 | 3.69 | 5.49 | 0
39.18.114 | CABO PARA REDE U/UTP 23 AWG COM 4 PARES - CATEGORIA 6A | m | 0 | 4.59 | 0 |  | 1.75 | 2.84 | 4.59 | 0 | 4.59 | 1.75 | 2.84 | 4.59 | 1.75 | 2.85 | 4.6 | 0 | 4.6 | 1.75 | 2.85 | 4.6 | -0.01
39.18.120 | CABO PARA REDE 24 AWG COM 4 PARES, CATEGORIA 6 | m | 0 | 15.5 | 0 |  | 11.81 | 3.69 | 15.5 | 0 | 15.5 | 11.81 | 3.69 | 15.5 | 11.81 | 3.69 | 15.5 | 0 | 15.5 | 11.81 | 3.69 | 15.5 | 0
39.18.126 | REPAROS, CONSERVAÇÕES E COMPLEMENTOS - GRUPO 39 | m | 0 | 5.68 | 0 |  | 1.99 | 3.69 | 5.68 | 0 | 5.68 | 1.99 | 3.69 | 5.68 | 1.99 | 3.69 | 5.68 | 0 | 5.68 | 1.99 | 3.69 | 5.68 | 0
39.20 | CONECTOR PRENSA-CABO DE 3/4´ | [21 empty] | 0
39.20.005 | RECOLOCAÇÃO DE CONDUTOR APARENTE COM DIÂMETRO EXTERNO ATÉ 6,5 MM | un | 0 | 11.16 | 0 |  | 5.57 | 5.59 | 11.16 | 0 | 11.16 | 5.57 | 5.59 | 11.16 | 5.57 | 5.6 | 11.17 | 0 | 11.17 | 5.57 | 5.6 | 11.17 | -0.01
39.20.010 | RECOLOCAÇÃO DE CONDUTOR APARENTE COM DIÂMETRO EXTERNO ACIMA DE 6,5 MM | m | 0 | 4.82 | 0 |  | 0 | 4.82 | 4.82 | 0 | 4.82 | 0 | 4.82 | 4.82 | 0 | 4.82 | 4.82 | 0 | 4.82 | 0 | 4.82 | 4.82 | 0
39.20.030 | CABO DE COBRE FLEXÍVEL, ISOLAMENTO 0,6/1 KV, ISOLAÇÃO EM HEPR 90°C | m | 0 | 9.62 | 0 |  | 0 | 9.62 | 9.62 | 0 | 9.62 | 0 | 9.62 | 9.62 | 0 | 9.61 | 9.61 | 0 | 9.61 | 0 | 9.61 | 9.61 | 0.01
39.21 | CABO DE COBRE FLEXÍVEL DE 1,5 MM², ISOLAMENTO 0,6/1KV - ISOLAÇÃO HEPR 90°C | [21 empty] | 0
39.21.010 | CABO DE COBRE FLEXÍVEL DE 2,5 MM², ISOLAMENTO 0,6/1KV - ISOLAÇÃO HEPR 90°C | m | 0 | 1.58 | 0 |  | 0.91 | 0.67 | 1.58 | 0 | 1.58 | 0.91 | 0.67 | 1.58 | 0.91 | 0.68 | 1.59 | 0 | 1.59 | 0.91 | 0.68 | 1.59 | -0.01
39.21.020 | CABO DE COBRE FLEXÍVEL DE 4 MM², ISOLAMENTO 0,6/1KV - ISOLAÇÃO HEPR 90°C | m | 0 | 2.02 | 0 |  | 1.35 | 0.67 | 2.02 | 0 | 2.02 | 1.35 | 0.67 | 2.02 | 1.35 | 0.68 | 2.03 | 0 | 2.03 | 1.35 | 0.68 | 2.03 | -0.01
39.21.030 | CABO DE COBRE FLEXÍVEL DE 6 MM², ISOLAMENTO 0,6/1KV - ISOLAÇÃO HEPR 90°C | m | 0 | 2.93 | 0 |  | 2.26 | 0.67 | 2.93 | 0 | 2.93 | 2.26 | 0.67 | 2.93 | 2.26 | 0.68 | 2.94 | 0 | 2.94 | 2.26 | 0.68 | 2.94 | -0.01
39.21.040 | CABO DE COBRE FLEXÍVEL DE 10 MM², ISOLAMENTO 0,6/1KV - ISOLAÇÃO HEPR 90°C | m | 0 | 3.75 | 0 |  | 3.08 | 0.67 | 3.75 | 0 | 3.75 | 3.08 | 0.67 | 3.75 | 3.08 | 0.68 | 3.76 | 0 | 3.76 | 3.08 | 0.68 | 3.76 | -0.01
39.21.050 | CABO DE COBRE FLEXÍVEL DE 16 MM², ISOLAMENTO 0,6/1KV - ISOLAÇÃO HEPR 90°C | m | 0 | 7.43 | 0 |  | 4.75 | 2.68 | 7.43 | 0 | 7.43 | 4.75 | 2.68 | 7.43 | 4.75 | 2.68 | 7.43 | 0 | 7.43 | 4.75 | 2.68 | 7.43 | 0
39.21.060 | CABO DE COBRE FLEXÍVEL DE 25 MM², ISOLAMENTO 0,6/1KV - ISOLAÇÃO HEPR 90°C | m | 0 | 10.14 | 0 |  | 7.12 | 3.02 | 10.14 | 0 | 10.14 | 7.12 | 3.02 | 10.14 | 7.12 | 3.02 | 10.14 | 0 | 10.14 | 7.12 | 3.02 | 10.14 | 0
39.21.070 | CABO DE COBRE FLEXÍVEL DE 35 MM², ISOLAMENTO 0,6/1KV - ISOLAÇÃO HEPR 90°C | m | 0 | 14.45 | 0 |  | 11.1 | 3.35 | 14.45 | 0 | 14.45 | 11.1 | 3.35 | 14.45 | 11.1 | 3.36 | 14.46 | 0 | 14.46 | 11.1 | 3.36 | 14.46 | -0.01
39.21.080 | CABO DE COBRE FLEXÍVEL DE 50 MM², ISOLAMENTO 0,6/1KV - ISOLAÇÃO HEPR 90°C | m | 0 | 19.88 | 0 |  | 14.86 | 5.02 | 19.88 | 0 | 19.88 | 14.86 | 5.02 | 19.88 | 14.86 | 5.03 | 19.89 | 0 | 19.89 | 14.86 | 5.03 | 19.89 | -0.01
39.21.090 | CABO DE COBRE FLEXÍVEL DE 70 MM², ISOLAMENTO 0,6/1KV - ISOLAÇÃO HEPR 90°C | m | 0 | 28.37 | 0 |  | 21.64 | 6.73 | 28.37 | 0 | 28.37 | 21.64 | 6.73 | 28.37 | 21.64 | 6.71 | 28.35 | 0 | 28.35 | 21.64 | 6.71 | 28.35 | 0.02
39.21.100 | CABO DE COBRE FLEXÍVEL DE 95 MM², ISOLAMENTO 0,6/1KV - ISOLAÇÃO HEPR 90°C | m | 0 | 38.5 | 0 |  | 30.11 | 8.39 | 38.5 | 0 | 38.5 | 30.11 | 8.39 | 38.5 | 30.11 | 8.39 | 38.5 | 0 | 38.5 | 30.11 | 8.39 | 38.5 | 0
39.21.110 | CABO DE COBRE FLEXÍVEL DE 120 MM², ISOLAMENTO 0,6/1KV - ISOLAÇÃO HEPR 90°C | m | 0 | 49.28 | 0 |  | 39.22 | 10.06 | 49.28 | 0 | 49.28 | 39.22 | 10.06 | 49.28 | 39.22 | 10.06 | 49.28 | 0 | 49.28 | 39.22 | 10.06 | 49.28 | 0
39.21.120 | CABO DE COBRE FLEXÍVEL DE 150 MM², ISOLAMENTO 0,6/1 KV - ISOLAÇÃO HEPR 90°C | m | 0 | 62.96 | 0 |  | 51.22 | 11.74 | 62.96 | 0 | 62.96 | 51.22 | 11.74 | 62.96 | 51.22 | 11.74 | 62.96 | 0 | 62.96 | 51.22 | 11.74 | 62.96 | 0
39.21.125 | CABO DE COBRE FLEXÍVEL DE 185 MM², ISOLAMENTO 0,6/1KV - ISOLAÇÃO HEPR 90°C | m | 0 | 76.16 | 0 |  | 64.42 | 11.74 | 76.16 | 0 | 76.16 | 64.42 | 11.74 | 76.16 | 64.42 | 11.74 | 76.16 | 0 | 76.16 | 64.42 | 11.74 | 76.16 | 0
39.21.130 | CABO DE COBRE FLEXÍVEL DE 240 MM², ISOLAMENTO 0,6/1KV - ISOLAÇÃO HEPR 90°C | m | 0 | 91.42 | 0 |  | 78.01 | 13.41 | 91.42 | 0 | 91.42 | 78.01 | 13.41 | 91.42 | 78.01 | 13.42 | 91.43 | 0 | 91.43 | 78.01 | 13.42 | 91.43 | -0.01
39.21.140 | CABO DE COBRE FLEXÍVEL DE 2 X 2,5 MM², ISOLAMENTO 0,6/1 KV - ISOLAÇÃO HEPR 90°C | m | 0 | 118.01 | 0 |  | 102.91 | 15.1 | 118.01 | 0 | 118.01 | 102.91 | 15.1 | 118.01 | 102.91 | 15.1 | 118.01 | 0 | 118.01 | 102.91 | 15.1 | 118.01 | 0
39.21.201 | CABO DE COBRE FLEXÍVEL DE 3 X 1,5 MM², ISOLAMENTO 0,6/1 KV - ISOLAÇÃO HEPR 90°C | m | 0 | 4.32 | 0 |  | 2.97 | 1.35 | 4.32 | 0 | 4.32 | 2.97 | 1.35 | 4.32 | 2.97 | 1.34 | 4.31 | 0 | 4.31 | 2.97 | 1.34 | 4.31 | 0.01
39.21.230 | CABO DE COBRE FLEXÍVEL DE 3 X 2,5 MM², ISOLAMENTO 0,6/1 KV - ISOLAÇÃO HEPR 90°C | m | 0 | 3.39 | 0 |  | 2.72 | 0.67 | 3.39 | 0 | 3.39 | 2.72 | 0.67 | 3.39 | 2.72 | 0.68 | 3.4 | 0 | 3.4 | 2.72 | 0.68 | 3.4 | -0.01
39.21.231 | CABO DE COBRE FLEXÍVEL DE 3 X 10 MM², ISOLAMENTO 0,6/1 KV - ISOLAÇÃO HEPR 90°C | m | 0 | 5.73 | 0 |  | 4.06 | 1.67 | 5.73 | 0 | 5.73 | 4.06 | 1.67 | 5.73 | 4.06 | 1.67 | 5.73 | 0 | 5.73 | 4.06 | 1.67 | 5.73 | 0
39.21.234 | CABO DE COBRE FLEXÍVEL DE 3 X 25 MM², ISOLAMENTO 0,6/1 KV - ISOLAÇÃO HEPR 90°C | m | 0 | 17.68 | 0 |  | 14.33 | 3.35 | 17.68 | 0 | 17.68 | 14.33 | 3.35 | 17.68 | 14.33 | 3.36 | 17.69 | 0 | 17.69 | 14.33 | 3.36 | 17.69 | -0.01
39.21.236 | CABO DE COBRE FLEXÍVEL DE 3 X 35 MM², ISOLAMENTO 0,6/1 KV - ISOLAÇÃO HEPR 90°C | m | 0 | 46.86 | 0 |  | 36.8 | 10.06 | 46.86 | 0 | 46.86 | 36.8 | 10.06 | 46.86 | 36.8 | 10.06 | 46.86 | 0 | 46.86 | 36.8 | 10.06 | 46.86 | 0
39.21.237 | CABO DE COBRE FLEXÍVEL DE 4 X 10 MM², ISOLAMENTO 0,6/1 KV - ISOLAÇÃO HEPR 90°C | m | 0 | 63.7 | 0 |  | 50.29 | 13.41 | 63.7 | 0 | 63.7 | 50.29 | 13.41 | 63.7 | 50.29 | 13.42 | 63.71 | 0 | 63.71 | 50.29 | 13.42 | 63.71 | -0.01
39.21.254 | CABO DE COBRE FLEXÍVEL, ISOLAMENTO 500 V, ISOLAÇÃO PP 70°C | m | 0 | 24.12 | 0 |  | 19.78 | 4.34 | 24.12 | 0 | 24.12 | 19.78 | 4.34 | 24.12 | 19.78 | 4.35 | 24.13 | 0 | 24.13 | 19.78 | 4.35 | 24.13 | -0.01
39.24 | CABO DE COBRE FLEXÍVEL DE 3 X 1,5 MM², ISOLAMENTO 500 V - ISOLAÇÃO PP 70°C | [21 empty] | 0
39.24.151 | CABO DE COBRE FLEXÍVEL DE 3 X 2,5 MM², ISOLAMENTO 500 V - ISOLAÇÃO PP 70°C | m | 0 | 6.74 | 0 |  | 2.71 | 4.03 | 6.74 | 0 | 6.74 | 2.71 | 4.03 | 6.74 | 2.71 | 4.02 | 6.73 | 0 | 6.73 | 2.71 | 4.02 | 6.73 | 0.01
39.24.152 | CABO DE COBRE FLEXÍVEL DE 3 X 4 MM², ISOLAMENTO 500 V - ISOLAÇÃO PP 70°C | m | 0 | 9.26 | 0 |  | 4.24 | 5.02 | 9.26 | 0 | 9.26 | 4.24 | 5.02 | 9.26 | 4.24 | 5.03 | 9.27 | 0 | 9.27 | 4.24 | 5.03 | 9.27 | -0.01
39.24.153 | CABO DE COBRE FLEXÍVEL DE 3 X 6 MM², ISOLAMENTO 500 V - ISOLAÇÃO PP 70°C | m | 0 | 13.1 | 0 |  | 7.05 | 6.05 | 13.1 | 0 | 13.1 | 7.05 | 6.05 | 13.1 | 7.05 | 6.05 | 13.1 | 0 | 13.1 | 7.05 | 6.05 | 13.1 | 0
39.24.154 | CABO DE COBRE FLEXÍVEL DE 4 X 4 MM², ISOLAMENTO 500 V - ISOLAÇÃO PP 70°C | m | 0 | 17.18 | 0 |  | 10.14 | 7.04 | 17.18 | 0 | 17.18 | 10.14 | 7.04 | 17.18 | 10.14 | 7.04 | 17.18 | 0 | 17.18 | 10.14 | 7.04 | 17.18 | 0
39.24.173 | CABO DE COBRE FLEXÍVEL DE 4 X 6 MM², ISOLAMENTO 500 V - ISOLAÇÃO PP 70°C | m | 0 | 12.77 | 0 |  | 8.74 | 4.03 | 12.77 | 0 | 12.77 | 8.74 | 4.03 | 12.77 | 8.74 | 4.02 | 12.76 | 0 | 12.76 | 8.74 | 4.02 | 12.76 | 0.01
39.24.174 | CABO DE COBRE UNIPOLAR, ISOLAMENTO 15/25 KV, ISOLAÇÃO EPR 90 °C / 105 °C | m | 0 | 22.45 | 0 |  | 13.05 | 9.4 | 22.45 | 0 | 22.45 | 13.05 | 9.4 | 22.45 | 13.05 | 9.4 | 22.45 | 0 | 22.45 | 13.05 | 9.4 | 22.45 | 0
39.25 | CABO DE COBRE DE 35 MM², ISOLAMENTO 15/25 KV - ISOLAÇÃO EPR 105°C | [21 empty] | 0
39.25.020 | CABO DE COBRE DE 50 MM², ISOLAMENTO 15/25 KV - ISOLAÇÃO EPR 105°C | m | 0 | 29.05 | 0 |  | 28.04 | 1.01 | 29.05 | 0 | 29.05 | 28.04 | 1.01 | 29.05 | 28.04 | 1.01 | 29.05 | 0 | 29.05 | 28.04 | 1.01 | 29.05 | 0
39.25.030 | CABO DE COBRE FLEXÍVEL, ISOLAMENTO 0,6/1KV - ISOLAÇÃO HEPR 90° C - BAIXA EMISSÃO FUMAÇA E GASES | m | 0 | 32.69 | 0 |  | 31.68 | 1.01 | 32.69 | 0 | 32.69 | 31.68 | 1.01 | 32.69 | 31.68 | 1.01 | 32.69 | 0 | 32.69 | 31.68 | 1.01 | 32.69 | 0
39.26 | CABO DE COBRE FLEXÍVEL DE 1,5 MM², ISOLAMENTO 0,6/1 KV - ISOLAÇÃO HEPR 90°C - BAIXA EMISSÃO DE FUMAÇA E GASES | [21 empty] | 0
39.26.010 | CABO DE COBRE FLEXÍVEL DE 2,5 MM², ISOLAMENTO 0,6/1 KV - ISOLAÇÃO HEPR 90°C - BAIXA EMISSÃO DE FUMAÇA E GASES | m | 0 | 2.68 | 0 |  | 1.33 | 1.35 | 2.68 | 0 | 2.68 | 1.33 | 1.35 | 2.68 | 1.33 | 1.34 | 2.67 | 0 | 2.67 | 1.33 | 1.34 | 2.67 | 0.01
39.26.020 | CABO DE COBRE FLEXÍVEL DE 4 MM², ISOLAMENTO 0,6/1 KV - ISOLAÇÃO HEPR 90°C - BAIXA EMISSÃO DE FUMAÇA E GASES | m | 0 | 3.6 | 0 |  | 1.93 | 1.67 | 3.6 | 0 | 3.6 | 1.93 | 1.67 | 3.6 | 1.93 | 1.67 | 3.6 | 0 | 3.6 | 1.93 | 1.67 | 3.6 | 0
39.26.030 | CABO DE COBRE FLEXÍVEL DE 6 MM², ISOLAMENTO 0,6/1 KV - ISOLAÇÃO HEPR 90°C - BAIXA EMISSÃO DE FUMAÇA E GASES | m | 0 | 4.66 | 0 |  | 2.66 | 2 | 4.66 | 0 | 4.66 | 2.66 | 2 | 4.66 | 2.66 | 2.01 | 4.67 | 0 | 4.67 | 2.66 | 2.01 | 4.67 | -0.01
39.26.040 | CABO DE COBRE FLEXÍVEL DE 10 MM², ISOLAMENTO 0,6/1 KV - ISOLAÇÃO HEPR 90°C - BAIXA EMISSÃO DE FUMAÇA E GASES | m | 0 | 5.97 | 0 |  | 3.63 | 2.34 | 5.97 | 0 | 5.97 | 3.63 | 2.34 | 5.97 | 3.63 | 2.34 | 5.97 | 0 | 5.97 | 3.63 | 2.34 | 5.97 | 0
39.26.050 | CABO DE COBRE FLEXÍVEL DE 16 MM², ISOLAMENTO 0,6/1 KV - ISOLAÇÃO HEPR 90°C - BAIXA EMISSÃO DE FUMAÇA E GASES | m | 0 | 8.37 | 0 |  | 5.69 | 2.68 | 8.37 | 0 | 8.37 | 5.69 | 2.68 | 8.37 | 5.69 | 2.68 | 8.37 | 0 | 8.37 | 5.69 | 2.68 | 8.37 | 0
39.26.060 | CABO DE COBRE FLEXÍVEL DE 25 MM², ISOLAMENTO 0,6/1 KV - ISOLAÇÃO HEPR 90°C - BAIXA EMISSÃO DE FUMAÇA E GASES | m | 0 | 11.31 | 0 |  | 8.29 | 3.02 | 11.31 | 0 | 11.31 | 8.29 | 3.02 | 11.31 | 8.29 | 3.02 | 11.31 | 0 | 11.31 | 8.29 | 3.02 | 11.31 | 0
39.26.070 | CABO DE COBRE FLEXÍVEL DE 35 MM², ISOLAMENTO 0,6/1 KV - ISOLAÇÃO HEPR 90°C - BAIXA EMISSÃO DE FUMAÇA E GASES | m | 0 | 16.31 | 0 |  | 12.96 | 3.35 | 16.31 | 0 | 16.31 | 12.96 | 3.35 | 16.31 | 12.96 | 3.36 | 16.32 | 0 | 16.32 | 12.96 | 3.36 | 16.32 | -0.01
39.26.080 | CABO DE COBRE FLEXÍVEL DE 50 MM², ISOLAMENTO 0,6/1 KV - ISOLAÇÃO HEPR 90°C - BAIXA EMISSÃO DE FUMAÇA E GASES | m | 0 | 22.82 | 0 |  | 17.8 | 5.02 | 22.82 | 0 | 22.82 | 17.8 | 5.02 | 22.82 | 17.8 | 5.03 | 22.83 | 0 | 22.83 | 17.8 | 5.03 | 22.83 | -0.01
39.26.090 | CABO DE COBRE FLEXÍVEL DE 70 MM², ISOLAMENTO 0,6/1 KV - ISOLAÇÃO HEPR 90°C - BAIXA EMISSÃO DE FUMAÇA E GASES | m | 0 | 31.58 | 0 |  | 24.85 | 6.73 | 31.58 | 0 | 31.58 | 24.85 | 6.73 | 31.58 | 24.85 | 6.71 | 31.56 | 0 | 31.56 | 24.85 | 6.71 | 31.56 | 0.02
39.26.100 | CABO DE COBRE FLEXÍVEL DE 95 MM², ISOLAMENTO 0,6/1 KV - ISOLAÇÃO HEPR 90°C - BAIXA EMISSÃO DE FUMAÇA E GASES | m | 0 | 44.59 | 0 |  | 36.2 | 8.39 | 44.59 | 0 | 44.59 | 36.2 | 8.39 | 44.59 | 36.2 | 8.39 | 44.59 | 0 | 44.59 | 36.2 | 8.39 | 44.59 | 0
39.26.110 | CABO DE COBRE FLEXÍVEL DE 120 MM², ISOLAMENTO 0,6/1 KV - ISOLAÇÃO HEPR 90°C - BAIXA EMISSÃO DE FUMAÇA E GASES | m | 0 | 55.1 | 0 |  | 45.04 | 10.06 | 55.1 | 0 | 55.1 | 45.04 | 10.06 | 55.1 | 45.04 | 10.06 | 55.1 | 0 | 55.1 | 45.04 | 10.06 | 55.1 | 0
39.26.120 | CABO DE COBRE FLEXÍVEL DE 150 MM², ISOLAMENTO 0,6/1 KV - ISOLAÇÃO HEPR 90°C - BAIXA EMISSÃO DE FUMAÇA E GASES | m | 0 | 69.5 | 0 |  | 57.76 | 11.74 | 69.5 | 0 | 69.5 | 57.76 | 11.74 | 69.5 | 57.76 | 11.74 | 69.5 | 0 | 69.5 | 57.76 | 11.74 | 69.5 | 0
39.26.130 | CABO DE COBRE FLEXÍVEL DE 185 MM², ISOLAMENTO 0,6/1 KV - ISOLAÇÃO HEPR 90°C - BAIXA EMISSÃO DE FUMAÇA E GASES | m | 0 | 83.65 | 0 |  | 70.24 | 13.41 | 83.65 | 0 | 83.65 | 70.24 | 13.41 | 83.65 | 70.24 | 13.42 | 83.66 | 0 | 83.66 | 70.24 | 13.42 | 83.66 | -0.01
39.26.140 | CABO DE COBRE FLEXÍVEL DE 240 MM², ISOLAMENTO 0,6/1 KV - ISOLAÇÃO HEPR 90°C - BAIXA EMISSÃO DE FUMAÇA E GASES | m | 0 | 106.59 | 0 |  | 91.49 | 15.1 | 106.59 | 0 | 106.59 | 91.49 | 15.1 | 106.59 | 91.49 | 15.1 | 106.59 | 0 | 106.59 | 91.49 | 15.1 | 106.59 | 0
39.26.150 | CABO ÓPTICO | m | 0 | 139.57 | 0 |  | 122.79 | 16.78 | 139.57 | 0 | 139.57 | 122.79 | 16.78 | 139.57 | 122.79 | 16.79 | 139.58 | 0 | 139.58 | 122.79 | 16.79 | 139.58 | -0.01
39.27 | CABO ÓPTICO DE TERMINAÇÃO, 2 FIBRAS, 50/125 µM - USO INTERNO/EXTERNO | [21 empty] | 0
39.27.010 | CABO ÓPTICO MULTIMODO, 4 FIBRAS, 50/125 µM - USO INTERNO/EXTERNO | m | 0 | 4.75 | 0 |  | 3.08 | 1.67 | 4.75 | 0 | 4.75 | 3.08 | 1.67 | 4.75 | 3.08 | 1.67 | 4.75 | 0 | 4.75 | 3.08 | 1.67 | 4.75 | 0
39.27.020 | CABO ÓPTICO MULTIMODO, 6 FIBRAS, 50/125 µM - USO INTERNO/EXTERNO | m | 0 | 8.21 | 0 |  | 4.86 | 3.35 | 8.21 | 0 | 8.21 | 4.86 | 3.35 | 8.21 | 4.86 | 3.36 | 8.22 | 0 | 8.22 | 4.86 | 3.36 | 8.22 | -0.01
39.27.030 | CABO ÓPTICO MULTIMODO, NÚCLEO GELEADO, 4 FIBRAS, 50/125 µM - USO EXTERNO | m | 0 | 9.29 | 0 |  | 5.94 | 3.35 | 9.29 | 0 | 9.29 | 5.94 | 3.35 | 9.29 | 5.94 | 3.36 | 9.3 | 0 | 9.3 | 5.94 | 3.36 | 9.3 | -0.01
39.27.110 | CABO ÓPTICO MULTIMODO, NÚCLEO GELEADO, 6 FIBRAS, 50/125 µM - USO EXTERNO | m | 0 | 12.36 | 0 |  | 9.01 | 3.35 | 12.36 | 0 | 12.36 | 9.01 | 3.35 | 12.36 | 9.01 | 3.36 | 12.37 | 0 | 12.37 | 9.01 | 3.36 | 12.37 | -0.01
39.27.120 | CABO DE COBRE FLEXÍVEL, ISOLAMENTO 750 V - ISOLAÇÃO 70°C, BAIXA EMISSÃO DE FUMAÇA E GASES | m | 0 | 15.49 | 0 |  | 12.14 | 3.35 | 15.49 | 0 | 15.49 | 12.14 | 3.35 | 15.49 | 12.14 | 3.36 | 15.5 | 0 | 15.5 | 12.14 | 3.36 | 15.5 | -0.01
39.29 | CABO DE COBRE FLEXÍVEL DE 1,5 MM², ISOLAMENTO 750 V - ISOLAÇÃO LSHF/A 70°C - BAIXA EMISSÃO DE FUMAÇA E GASES | [21 empty] | 0
39.29.110 | CABO DE COBRE FLEXÍVEL DE 2,5 MM², ISOLAMENTO 750 V - ISOLAÇÃO LSHF/A 70°C - BAIXA EMISSÃO DE FUMAÇA E GASES | m | 0 | 2.18 | 0 |  | 0.83 | 1.35 | 2.18 | 0 | 2.18 | 0.83 | 1.35 | 2.18 | 0.83 | 1.34 | 2.17 | 0 | 2.17 | 0.83 | 1.34 | 2.17 | 0.01
39.29.111 | CABO DE COBRE FLEXÍVEL DE 4 MM², ISOLAMENTO 750 V - ISOLAÇÃO LSHF/A 70°C - BAIXA EMISSÃO DE FUMAÇA E GASES | m | 0 | 2.93 | 0 |  | 1.26 | 1.67 | 2.93 | 0 | 2.93 | 1.26 | 1.67 | 2.93 | 1.26 | 1.67 | 2.93 | 0 | 2.93 | 1.26 | 1.67 | 2.93 | 0
39.29.112 | CABO DE COBRE FLEXÍVEL DE 6 MM², ISOLAMENTO 750 V - ISOLAÇÃO LSHF/A 70°C - BAIXA EMISSÃO DE FUMAÇA E GASES | m | 0 | 4.05 | 0 |  | 2.05 | 2 | 4.05 | 0 | 4.05 | 2.05 | 2 | 4.05 | 2.05 | 2.01 | 4.06 | 0 | 4.06 | 2.05 | 2.01 | 4.06 | -0.01
39.29.113 | CABO DE COBRE FLEXÍVEL DE 10 MM², ISOLAMENTO 750 V - ISOLAÇÃO LSHF/A 70°C - BAIXA EMISSÃO DE FUMAÇA E GASES | m | 0 | 5.42 | 0 |  | 3.08 | 2.34 | 5.42 | 0 | 5.42 | 3.08 | 2.34 | 5.42 | 3.08 | 2.34 | 5.42 | 0 | 5.42 | 3.08 | 2.34 | 5.42 | 0
39.29.114 | FIOS E CABOS - ÁUDIO E VÍDEO | m | 0 | 7.79 | 0 |  | 5.11 | 2.68 | 7.79 | 0 | 7.79 | 5.11 | 2.68 | 7.79 | 5.11 | 2.68 | 7.79 | 0 | 7.79 | 5.11 | 2.68 | 7.79 | 0
39.30 | CABO TORCIDO FLEXÍVEL DE 2 X 2,5 MM², ISOLAÇÃO EM PVC ANTICHAMA | [21 empty] | 0
39.30.010 | DISTRIBUIÇÃO DE FORÇA E COMANDO DE ENERGIA ELÉTRICA E TELEFONIA | m | 0 | 10.67 | 0 |  | 2.28 | 8.39 | 10.67 | 0 | 10.67 | 2.28 | 8.39 | 10.67 | 2.28 | 8.39 | 10.67 | 0 | 10.67 | 2.28 | 8.39 | 10.67 | 0
40 | CAIXA DE PASSAGEM ESTAMPADA | [21 empty] | 0
40.01 | CAIXA DE FERRO ESTAMPADA 4´ X 2´ | [21 empty] | 0
40.01.020 | CAIXA DE FERRO ESTAMPADA 4´ X 4´ | un | 0 | 10.88 | 0 |  | 2.49 | 8.39 | 10.88 | 0 | 10.88 | 2.49 | 8.39 | 10.88 | 2.49 | 8.39 | 10.88 | 0 | 10.88 | 2.49 | 8.39 | 10.88 | 0
40.01.040 | CAIXA DE FERRO ESTAMPADA OCTOGONAL FUNDO MÓVEL 4´ X 4´ | un | 0 | 13.02 | 0 |  | 4.63 | 8.39 | 13.02 | 0 | 13.02 | 4.63 | 8.39 | 13.02 | 4.63 | 8.39 | 13.02 | 0 | 13.02 | 4.63 | 8.39 | 13.02 | 0
40.01.080 | CAIXA DE FERRO ESTAMPADA OCTOGONAL DE 3´ X 3´ | un | 0 | 14.54 | 0 |  | 4.48 | 10.06 | 14.54 | 0 | 14.54 | 4.48 | 10.06 | 14.54 | 4.48 | 10.06 | 14.54 | 0 | 14.54 | 4.48 | 10.06 | 14.54 | 0
40.01.090 | CAIXA DE PASSAGEM COM TAMPA | un | 0 | 11.17 | 0 |  | 2.78 | 8.39 | 11.17 | 0 | 11.17 | 2.78 | 8.39 | 11.17 | 2.78 | 8.39 | 11.17 | 0 | 11.17 | 2.78 | 8.39 | 11.17 | 0
40.02 | CAIXA DE TOMADA EM ALUMÍNIO PARA PISO 4´ X 4´ | [21 empty] | 0
40.02.010 | CAIXA DE PASSAGEM EM CHAPA, COM TAMPA PARAFUSADA, 100 X 100 X 80 MM | un | 0 | 46.76 | 0 |  | 19.94 | 26.82 | 46.76 | 0 | 46.76 | 19.94 | 26.82 | 46.76 | 19.94 | 26.84 | 46.78 | 0 | 46.78 | 19.94 | 26.84 | 46.78 | -0.02
40.02.020 | CAIXA DE PASSAGEM EM CHAPA, COM TAMPA PARAFUSADA, 150 X 150 X 80 MM | un | 0 | 18.76 | 0 |  | 8.7 | 10.06 | 18.76 | 0 | 18.76 | 8.7 | 10.06 | 18.76 | 8.7 | 10.06 | 18.76 | 0 | 18.76 | 8.7 | 10.06 | 18.76 | 0
40.02.040 | CAIXA DE PASSAGEM EM CHAPA, COM TAMPA PARAFUSADA, 200 X 200 X 100 MM | un | 0 | 23.17 | 0 |  | 13.11 | 10.06 | 23.17 | 0 | 23.17 | 13.11 | 10.06 | 23.17 | 13.11 | 10.06 | 23.17 | 0 | 23.17 | 13.11 | 10.06 | 23.17 | 0
40.02.060 | CAIXA DE PASSAGEM EM CHAPA, COM TAMPA PARAFUSADA, 300 X 300 X 120 MM | un | 0 | 28.94 | 0 |  | 18.88 | 10.06 | 28.94 | 0 | 28.94 | 18.88 | 10.06 | 28.94 | 18.88 | 10.06 | 28.94 | 0 | 28.94 | 18.88 | 10.06 | 28.94 | 0
40.02.080 | CAIXA DE PASSAGEM EM CHAPA, COM TAMPA PARAFUSADA, 400 X 400 X 150 MM | un | 0 | 54.21 | 0 |  | 40.8 | 13.41 | 54.21 | 0 | 54.21 | 40.8 | 13.41 | 54.21 | 40.8 | 13.42 | 54.22 | 0 | 54.22 | 40.8 | 13.42 | 54.22 | -0.01
40.02.100 | CAIXA DE PASSAGEM EM CHAPA, COM TAMPA PARAFUSADA, 500 X 500 X 150 MM | un | 0 | 120.62 | 0 |  | 107.21 | 13.41 | 120.62 | 0 | 120.62 | 107.21 | 13.41 | 120.62 | 107.21 | 13.42 | 120.63 | 0 | 120.63 | 107.21 | 13.42 | 120.63 | -0.01
40.02.120 | CAIXA EM ALUMÍNIO FUNDIDO À PROVA DE TEMPO, UMIDADE, GASES, VAPORES E PÓ, 150 X 150 X 150 MM | un | 0 | 151.27 | 0 |  | 134.49 | 16.78 | 151.27 | 0 | 151.27 | 134.49 | 16.78 | 151.27 | 134.49 | 16.79 | 151.28 | 0 | 151.28 | 134.49 | 16.79 | 151.28 | -0.01
40.02.440 | CAIXA EM ALUMÍNIO FUNDIDO À PROVA DE TEMPO, UMIDADE, GASES, VAPORES E PÓ, 200 X 200 X 200 MM | un | 0 | 175.8 | 0 |  | 165.74 | 10.06 | 175.8 | 0 | 175.8 | 165.74 | 10.06 | 175.8 | 165.74 | 10.06 | 175.8 | 0 | 175.8 | 165.74 | 10.06 | 175.8 | 0
40.02.450 | CAIXA EM ALUMÍNIO FUNDIDO À PROVA DE TEMPO, UMIDADE, GASES, VAPORES E PÓ, 240 X 240 X 150 MM | un | 0 | 221.91 | 0 |  | 211.85 | 10.06 | 221.91 | 0 | 221.91 | 211.85 | 10.06 | 221.91 | 211.85 | 10.06 | 221.91 | 0 | 221.91 | 211.85 | 10.06 | 221.91 | 0
40.02.460 | CAIXA EM ALUMÍNIO FUNDIDO À PROVA DE TEMPO, UMIDADE, GASES, VAPORES E PÓ, 445 X 350 X 220 MM | un | 0 | 247.56 | 0 |  | 237.5 | 10.06 | 247.56 | 0 | 247.56 | 237.5 | 10.06 | 247.56 | 237.5 | 10.06 | 247.56 | 0 | 247.56 | 237.5 | 10.06 | 247.56 | 0
40.02.470 | CAIXA DE PASSAGEM EM ALUMÍNIO FUNDIDO À PROVA DE TEMPO, 100 X 100 MM | un | 0 | 667.67 | 0 |  | 654.26 | 13.41 | 667.67 | 0 | 667.67 | 654.26 | 13.41 | 667.67 | 654.26 | 13.42 | 667.68 | 0 | 667.68 | 654.26 | 13.42 | 667.68 | -0.01
40.02.600 | CAIXA DE PASSAGEM EM ALUMÍNIO FUNDIDO À PROVA DE TEMPO, 200 X 200 MM | un | 0 | 28.49 | 0 |  | 18.43 | 10.06 | 28.49 | 0 | 28.49 | 18.43 | 10.06 | 28.49 | 18.43 | 10.06 | 28.49 | 0 | 28.49 | 18.43 | 10.06 | 28.49 | 0
40.02.610 | CAIXA DE PASSAGEM EM ALUMÍNIO FUNDIDO À PROVA DE TEMPO, 300 X 300 MM | un | 0 | 67.47 | 0 |  | 57.41 | 10.06 | 67.47 | 0 | 67.47 | 57.41 | 10.06 | 67.47 | 57.41 | 10.06 | 67.47 | 0 | 67.47 | 57.41 | 10.06 | 67.47 | 0
40.02.620 | TOMADAS | un | 0 | 181.64 | 0 |  | 168.23 | 13.41 | 181.64 | 0 | 181.64 | 168.23 | 13.41 | 181.64 | 168.23 | 13.42 | 181.65 | 0 | 181.65 | 168.23 | 13.42 | 181.65 | -0.01
40.04 | TOMADA PARA TELEFONE 4P, PADRÃO TELEBRÁS, COM PLACA | [21 empty] | 0
40.04.080 | TOMADA RJ 11 PARA TELEFONE, SEM PLACA | cj | 0 | 22.19 | 0 |  | 12.13 | 10.06 | 22.19 | 0 | 22.19 | 12.13 | 10.06 | 22.19 | 12.13 | 10.06 | 22.19 | 0 | 22.19 | 12.13 | 10.06 | 22.19 | 0
40.04.090 | TOMADA RJ 45 PARA REDE DE DADOS, COM PLACA | un | 0 | 24.98 | 0 |  | 14.92 | 10.06 | 24.98 | 0 | 24.98 | 14.92 | 10.06 | 24.98 | 14.92 | 10.06 | 24.98 | 0 | 24.98 | 14.92 | 10.06 | 24.98 | 0
40.04.096 | TOMADA 3P+T DE 32 A, BLINDADA INDUSTRIAL DE SOBREPOR NEGATIVA | un | 0 | 52.03 | 0 |  | 41.97 | 10.06 | 52.03 | 0 | 52.03 | 41.97 | 10.06 | 52.03 | 41.97 | 10.06 | 52.03 | 0 | 52.03 | 41.97 | 10.06 | 52.03 | 0
40.04.140 | TOMADA 3P+T DE 63 A, BLINDADA INDUSTRIAL DE EMBUTIR | cj | 0 | 184.62 | 0 |  | 174.56 | 10.06 | 184.62 | 0 | 184.62 | 174.56 | 10.06 | 184.62 | 174.56 | 10.06 | 184.62 | 0 | 184.62 | 174.56 | 10.06 | 184.62 | 0
40.04.146 | TOMADA DE CANALETA/PERFILADO UNIVERSAL 2P+T, COM CAIXA E TAMPA | cj | 0 | 177.64 | 0 |  | 167.58 | 10.06 | 177.64 | 0 | 177.64 | 167.58 | 10.06 | 177.64 | 167.58 | 10.06 | 177.64 | 0 | 177.64 | 167.58 | 10.06 | 177.64 | 0
40.04.230 | PLUGUE E TOMADA 2P+T DE 16 A DE SOBREPOR - 380 / 440 V | cj | 0 | 22.91 | 0 |  | 12.85 | 10.06 | 22.91 | 0 | 22.91 | 12.85 | 10.06 | 22.91 | 12.85 | 10.06 | 22.91 | 0 | 22.91 | 12.85 | 10.06 | 22.91 | 0
40.04.340 | TOMADA DE ENERGIA QUADRADA COM RABICHO DE 10 A - 250 V , PARA INSTALAÇÃO EM PAINEL / RODAPÉ / CAIXA DE TOMADAS | cj | 0 | 212.01 | 0 |  | 201.95 | 10.06 | 212.01 | 0 | 212.01 | 201.95 | 10.06 | 212.01 | 201.95 | 10.06 | 212.01 | 0 | 212.01 | 201.95 | 10.06 | 212.01 | 0
40.04.390 | TOMADA 2P+T DE 10 A - 250 V, COMPLETA | un | 0 | 16.86 | 0 |  | 6.8 | 10.06 | 16.86 | 0 | 16.86 | 6.8 | 10.06 | 16.86 | 6.8 | 10.06 | 16.86 | 0 | 16.86 | 6.8 | 10.06 | 16.86 | 0
40.04.450 | TOMADA 2P+T DE 20 A - 250 V, COMPLETA | cj | 0 | 19.27 | 0 |  | 9.21 | 10.06 | 19.27 | 0 | 19.27 | 9.21 | 10.06 | 19.27 | 9.21 | 10.06 | 19.27 | 0 | 19.27 | 9.21 | 10.06 | 19.27 | 0
40.04.460 | CONJUNTO 2 TOMADAS 2P+T DE 10 A, COMPLETO | cj | 0 | 23.33 | 0 |  | 13.27 | 10.06 | 23.33 | 0 | 23.33 | 13.27 | 10.06 | 23.33 | 13.27 | 10.06 | 23.33 | 0 | 23.33 | 13.27 | 10.06 | 23.33 | 0
40.04.470 | CONJUNTO 1 INTERRUPTOR SIMPLES E 1 TOMADA 2P+T DE 10 A, COMPLETO | cj | 0 | 28.3 | 0 |  | 18.24 | 10.06 | 28.3 | 0 | 28.3 | 18.24 | 10.06 | 28.3 | 18.24 | 10.06 | 28.3 | 0 | 28.3 | 18.24 | 10.06 | 28.3 | 0
40.04.480 | CONJUNTO 2 INTERRUPTORES SIMPLES E 1 TOMADA 2P+T DE 10 A, COMPLETO | cj | 0 | 25.14 | 0 |  | 15.08 | 10.06 | 25.14 | 0 | 25.14 | 15.08 | 10.06 | 25.14 | 15.08 | 10.06 | 25.14 | 0 | 25.14 | 15.08 | 10.06 | 25.14 | 0
40.04.490 | INTERRUPTORES E MINUTERIAS | cj | 0 | 29.52 | 0 |  | 19.46 | 10.06 | 29.52 | 0 | 29.52 | 19.46 | 10.06 | 29.52 | 19.46 | 10.06 | 29.52 | 0 | 29.52 | 19.46 | 10.06 | 29.52 | 0
40.05 | INTERRUPTOR COM 1 TECLA SIMPLES E PLACA | [21 empty] | 0
40.05.020 | INTERRUPTOR COM 2 TECLAS SIMPLES E PLACA | cj | 0 | 18.11 | 0 |  | 6.7 | 11.41 | 18.11 | 0 | 18.11 | 6.7 | 11.41 | 18.11 | 6.7 | 11.41 | 18.11 | 0 | 18.11 | 6.7 | 11.41 | 18.11 | 0
40.05.040 | INTERRUPTOR COM 3 TECLAS SIMPLES E PLACA | cj | 0 | 25.12 | 0 |  | 13.38 | 11.74 | 25.12 | 0 | 25.12 | 13.38 | 11.74 | 25.12 | 13.38 | 11.74 | 25.12 | 0 | 25.12 | 13.38 | 11.74 | 25.12 | 0
40.05.060 | INTERRUPTOR COM 1 TECLA PARALELO E PLACA | cj | 0 | 34.28 | 0 |  | 17.5 | 16.78 | 34.28 | 0 | 34.28 | 17.5 | 16.78 | 34.28 | 17.5 | 16.79 | 34.29 | 0 | 34.29 | 17.5 | 16.79 | 34.29 | -0.01
40.05.080 | INTERRUPTOR COM 2 TECLAS PARALELO E PLACA | cj | 0 | 18.64 | 0 |  | 9.57 | 9.07 | 18.64 | 0 | 18.64 | 9.57 | 9.07 | 18.64 | 9.57 | 9.06 | 18.63 | 0 | 18.63 | 9.57 | 9.06 | 18.63 | 0.01
40.05.100 | INTERRUPTOR COM 2 TECLAS, 1 SIMPLES, 1 PARALELO E PLACA | cj | 0 | 24.91 | 0 |  | 9.81 | 15.1 | 24.91 | 0 | 24.91 | 9.81 | 15.1 | 24.91 | 9.81 | 15.1 | 24.91 | 0 | 24.91 | 9.81 | 15.1 | 24.91 | 0
40.05.120 | INTERRUPTOR COM 3 TECLAS, 2 SIMPLES, 1 PARALELO E PLACA | cj | 0 | 22.17 | 0 |  | 9.43 | 12.74 | 22.17 | 0 | 22.17 | 9.43 | 12.74 | 22.17 | 9.43 | 12.74 | 22.17 | 0 | 22.17 | 9.43 | 12.74 | 22.17 | 0
40.05.140 | INTERRUPTOR COM 3 TECLAS, 1 SIMPLES, 2 PARALELO E PLACA | cj | 0 | 26.37 | 0 |  | 11.27 | 15.1 | 26.37 | 0 | 26.37 | 11.27 | 15.1 | 26.37 | 11.27 | 15.1 | 26.37 | 0 | 26.37 | 11.27 | 15.1 | 26.37 | 0
40.05.160 | INTERRUPTOR BIPOLAR PARALELO, 1 TECLA DUPLA E PLACA | cj | 0 | 34.9 | 0 |  | 18.12 | 16.78 | 34.9 | 0 | 34.9 | 18.12 | 16.78 | 34.9 | 18.12 | 16.79 | 34.91 | 0 | 34.91 | 18.12 | 16.79 | 34.91 | -0.01
40.05.170 | INTERRUPTOR BIPOLAR SIMPLES, 1 TECLA DUPLA E PLACA | cj | 0 | 38.04 | 0 |  | 26.3 | 11.74 | 38.04 | 0 | 38.04 | 26.3 | 11.74 | 38.04 | 26.3 | 11.74 | 38.04 | 0 | 38.04 | 26.3 | 11.74 | 38.04 | 0
40.05.180 | PULSADOR 2 A - 250 V, PARA MINUTERIA COM PLACA | cj | 0 | 36.04 | 0 |  | 24.3 | 11.74 | 36.04 | 0 | 36.04 | 24.3 | 11.74 | 36.04 | 24.3 | 11.74 | 36.04 | 0 | 36.04 | 24.3 | 11.74 | 36.04 | 0
40.05.320 | VARIADOR DE LUMINOSIDADE ROTATIVO ATÉ 1000 W, 127/220 V, COM PLACA | cj | 0 | 16.21 | 0 |  | 7.82 | 8.39 | 16.21 | 0 | 16.21 | 7.82 | 8.39 | 16.21 | 7.82 | 8.39 | 16.21 | 0 | 16.21 | 7.82 | 8.39 | 16.21 | 0
40.05.330 | SENSOR DE PRESENÇA PARA TETO, COM FOTOCÉLULA, PARA LÂMPADA QUALQUER | cj | 0 | 69.73 | 0 |  | 56.99 | 12.74 | 69.73 | 0 | 69.73 | 56.99 | 12.74 | 69.73 | 56.99 | 12.74 | 69.73 | 0 | 69.73 | 56.99 | 12.74 | 69.73 | 0
40.05.340 | SENSOR DE PRESENÇA INFRAVERMELHO PASSIVO E MICROONDAS, ALCANCE DE 12 M - SEM FIO | un | 0 | 39.94 | 0 |  | 29.88 | 10.06 | 39.94 | 0 | 39.94 | 29.88 | 10.06 | 39.94 | 29.88 | 10.06 | 39.94 | 0 | 39.94 | 29.88 | 10.06 | 39.94 | 0
40.05.350 | CONDULETES | un | 0 | 81.13 | 0 |  | 64.35 | 16.78 | 81.13 | 0 | 81.13 | 64.35 | 16.78 | 81.13 | 64.35 | 16.79 | 81.14 | 0 | 81.14 | 64.35 | 16.79 | 81.14 | -0.01
40.06 | CONDULETE METÁLICO DE 3/4´ | [21 empty] | 0
40.06.040 | CONDULETE METÁLICO DE 1´ | cj | 0 | 26.9 | 0 |  | 10.12 | 16.78 | 26.9 | 0 | 26.9 | 10.12 | 16.78 | 26.9 | 10.12 | 16.79 | 26.91 | 0 | 26.91 | 10.12 | 16.79 | 26.91 | -0.01
40.06.060 | CONDULETE METÁLICO DE 1 1/4´ | cj | 0 | 31.26 | 0 |  | 14.48 | 16.78 | 31.26 | 0 | 31.26 | 14.48 | 16.78 | 31.26 | 14.48 | 16.79 | 31.27 | 0 | 31.27 | 14.48 | 16.79 | 31.27 | -0.01
40.06.080 | CONDULETE METÁLICO DE 1 1/2´ | cj | 0 | 38.78 | 0 |  | 22 | 16.78 | 38.78 | 0 | 38.78 | 22 | 16.78 | 38.78 | 22 | 16.79 | 38.79 | 0 | 38.79 | 22 | 16.79 | 38.79 | -0.01
40.06.100 | CONDULETE METÁLICO DE 2´ | cj | 0 | 52.06 | 0 |  | 35.28 | 16.78 | 52.06 | 0 | 52.06 | 35.28 | 16.78 | 52.06 | 35.28 | 16.79 | 52.07 | 0 | 52.07 | 35.28 | 16.79 | 52.07 | -0.01
40.06.120 | CONDULETE METÁLICO DE 2 1/2´ | cj | 0 | 74.89 | 0 |  | 58.11 | 16.78 | 74.89 | 0 | 74.89 | 58.11 | 16.78 | 74.89 | 58.11 | 16.79 | 74.9 | 0 | 74.9 | 58.11 | 16.79 | 74.9 | -0.01
40.06.140 | CONDULETE METÁLICO DE 3´ | cj | 0 | 153.8 | 0 |  | 137.02 | 16.78 | 153.8 | 0 | 153.8 | 137.02 | 16.78 | 153.8 | 137.02 | 16.79 | 153.81 | 0 | 153.81 | 137.02 | 16.79 | 153.81 | -0.01
40.06.160 | CONDULETE METÁLICO DE 4´ | cj | 0 | 141.76 | 0 |  | 124.98 | 16.78 | 141.76 | 0 | 141.76 | 124.98 | 16.78 | 141.76 | 124.98 | 16.79 | 141.77 | 0 | 141.77 | 124.98 | 16.79 | 141.77 | -0.01
40.06.170 | CONDULETE EM PVC DE 1´ - COM TAMPA | cj | 0 | 224.06 | 0 |  | 207.28 | 16.78 | 224.06 | 0 | 224.06 | 207.28 | 16.78 | 224.06 | 207.28 | 16.79 | 224.07 | 0 | 224.07 | 207.28 | 16.79 | 224.07 | -0.01
40.06.510 | CAIXA DE PASSAGEM EM PVC | cj | 0 | 28.17 | 0 |  | 11.39 | 16.78 | 28.17 | 0 | 28.17 | 11.39 | 16.78 | 28.17 | 11.39 | 16.79 | 28.18 | 0 | 28.18 | 11.39 | 16.79 | 28.18 | -0.01
40.07 | CAIXA EM PVC DE 4´ X 2´ | [21 empty] | 0
40.07.010 | CAIXA EM PVC DE 4´ X 4´ | un | 0 | 10.47 | 0 |  | 2.08 | 8.39 | 10.47 | 0 | 10.47 | 2.08 | 8.39 | 10.47 | 2.08 | 8.39 | 10.47 | 0 | 10.47 | 2.08 | 8.39 | 10.47 | 0
40.07.020 | CAIXA EM PVC OCTOGONAL DE 4´ X 4´ | un | 0 | 12.53 | 0 |  | 4.14 | 8.39 | 12.53 | 0 | 12.53 | 4.14 | 8.39 | 12.53 | 4.14 | 8.39 | 12.53 | 0 | 12.53 | 4.14 | 8.39 | 12.53 | 0
40.07.040 | CONTATOR | un | 0 | 13.19 | 0 |  | 4.8 | 8.39 | 13.19 | 0 | 13.19 | 4.8 | 8.39 | 13.19 | 4.8 | 8.39 | 13.19 | 0 | 13.19 | 4.8 | 8.39 | 13.19 | 0
40.10 | CONTATOR DE POTÊNCIA 12 A - 1NA+1NF | [21 empty] | 0
40.10.016 | CONTATOR DE POTÊNCIA 9 A - 2NA+2NF | un | 0 | 166.7 | 0 |  | 149.92 | 16.78 | 166.7 | 0 | 166.7 | 149.92 | 16.78 | 166.7 | 149.92 | 16.79 | 166.71 | 0 | 166.71 | 149.92 | 16.79 | 166.71 | -0.01
40.10.020 | CONTATOR DE POTÊNCIA 12 A - 2NA+2NF | un | 0 | 180.9 | 0 |  | 164.12 | 16.78 | 180.9 | 0 | 180.9 | 164.12 | 16.78 | 180.9 | 164.12 | 16.79 | 180.91 | 0 | 180.91 | 164.12 | 16.79 | 180.91 | -0.01
40.10.040 | CONTATOR DE POTÊNCIA 16 A - 2NA+2NF | un | 0 | 212.4 | 0 |  | 195.62 | 16.78 | 212.4 | 0 | 212.4 | 195.62 | 16.78 | 212.4 | 195.62 | 16.79 | 212.41 | 0 | 212.41 | 195.62 | 16.79 | 212.41 | -0.01
40.10.060 | CONTATOR DE POTÊNCIA 22 A/25 A - 2NA+2NF | un | 0 | 203.89 | 0 |  | 187.11 | 16.78 | 203.89 | 0 | 203.89 | 187.11 | 16.78 | 203.89 | 187.11 | 16.79 | 203.9 | 0 | 203.9 | 187.11 | 16.79 | 203.9 | -0.01
40.10.080 | CONTATOR DE POTÊNCIA 32 A - 2NA+2NF | un | 0 | 274.36 | 0 |  | 257.58 | 16.78 | 274.36 | 0 | 274.36 | 257.58 | 16.78 | 274.36 | 257.58 | 16.79 | 274.37 | 0 | 274.37 | 257.58 | 16.79 | 274.37 | -0.01
40.10.100 | CONTATOR DE POTÊNCIA 38 A/40 A - 2NA+2NF | un | 0 | 379.48 | 0 |  | 362.7 | 16.78 | 379.48 | 0 | 379.48 | 362.7 | 16.78 | 379.48 | 362.7 | 16.79 | 379.49 | 0 | 379.49 | 362.7 | 16.79 | 379.49 | -0.01
40.10.106 | CONTATOR DE POTÊNCIA 50 A - 2NA+2NF | un | 0 | 496.97 | 0 |  | 480.19 | 16.78 | 496.97 | 0 | 496.97 | 480.19 | 16.78 | 496.97 | 480.19 | 16.79 | 496.98 | 0 | 496.98 | 480.19 | 16.79 | 496.98 | -0.01
40.10.110 | CONTATOR DE POTÊNCIA 65 A - 2NA+2NF | un | 0 | 626.23 | 0 |  | 609.45 | 16.78 | 626.23 | 0 | 626.23 | 609.45 | 16.78 | 626.23 | 609.45 | 16.79 | 626.24 | 0 | 626.24 | 609.45 | 16.79 | 626.24 | -0.01
40.10.132 | CONTATOR DE POTÊNCIA 110 A - 2NA+2NF | un | 0 | 804.28 | 0 |  | 787.5 | 16.78 | 804.28 | 0 | 804.28 | 787.5 | 16.78 | 804.28 | 787.5 | 16.79 | 804.29 | 0 | 804.29 | 787.5 | 16.79 | 804.29 | -0.01
40.10.136 | CONTATOR DE POTÊNCIA 150 A - 2NA+2NF | un | 0 | 1678.41 | 0 |  | 1661.63 | 16.78 | 1678.41 | 0 | 1678.41 | 1661.63 | 16.78 | 1678.41 | 1661.63 | 16.79 | 1678.42 | 0 | 1678.42 | 1661.63 | 16.79 | 1678.42 | -0.01
40.10.140 | CONTATOR DE POTÊNCIA 220 A - 2NA+2NF | un | 0 | 2018.21 | 0 |  | 2001.43 | 16.78 | 2018.21 | 0 | 2018.21 | 2001.43 | 16.78 | 2018.21 | 2001.43 | 16.79 | 2018.22 | 0 | 2018.22 | 2001.43 | 16.79 | 2018.22 | -0.01
40.10.150 | MINICONTATOR AUXILIAR - 4NA | un | 0 | 3542.8 | 0 |  | 3526.02 | 16.78 | 3542.8 | 0 | 3542.8 | 3526.02 | 16.78 | 3542.8 | 3526.02 | 16.79 | 3542.81 | 0 | 3542.81 | 3526.02 | 16.79 | 3542.81 | -0.01
40.10.500 | CONTATOR AUXILIAR - 2NA+2NF | un | 0 | 81.43 | 0 |  | 64.65 | 16.78 | 81.43 | 0 | 81.43 | 64.65 | 16.78 | 81.43 | 64.65 | 16.79 | 81.44 | 0 | 81.44 | 64.65 | 16.79 | 81.44 | -0.01
40.10.510 | CONTATOR AUXILIAR - 4NA+4NF | un | 0 | 99.29 | 0 |  | 82.51 | 16.78 | 99.29 | 0 | 99.29 | 82.51 | 16.78 | 99.29 | 82.51 | 16.79 | 99.3 | 0 | 99.3 | 82.51 | 16.79 | 99.3 | -0.01
40.10.520 | RELÉ | un | 0 | 129.42 | 0 |  | 112.64 | 16.78 | 129.42 | 0 | 129.42 | 112.64 | 16.78 | 129.42 | 112.64 | 16.79 | 129.43 | 0 | 129.43 | 112.64 | 16.79 | 129.43 | -0.01
40.11 | RELÉ FOTOELÉTRICO 50/60 HZ, 110/220 V, 1200 VA, COMPLETO | [21 empty] | 0
40.11.010 | RELÉ BIMETÁLICO DE SOBRECARGA PARA ACOPLAMENTO DIRETO, FAIXAS DE AJUSTE DE 9/12 A | un | 0 | 67.14 | 0 |  | 52.04 | 15.1 | 67.14 | 0 | 67.14 | 52.04 | 15.1 | 67.14 | 52.04 | 15.1 | 67.14 | 0 | 67.14 | 52.04 | 15.1 | 67.14 | 0
40.11.020 | RELÉ BIMETÁLICO DE SOBRECARGA PARA ACOPLAMENTO DIRETO, FAIXAS DE AJUSTE DE 20/32 A ATÉ 50/63 A | un | 0 | 205.09 | 0 |  | 188.31 | 16.78 | 205.09 | 0 | 205.09 | 188.31 | 16.78 | 205.09 | 188.31 | 16.79 | 205.1 | 0 | 205.1 | 188.31 | 16.79 | 205.1 | -0.01
40.11.030 | RELÉ BIMETÁLICO DE SOBRECARGA PARA ACOPLAMENTO DIRETO, FAIXAS DE AJUSTE 0,4/0,63 A ATÉ 16/25 A | un | 0 | 289.82 | 0 |  | 273.04 | 16.78 | 289.82 | 0 | 289.82 | 273.04 | 16.78 | 289.82 | 273.04 | 16.79 | 289.83 | 0 | 289.83 | 273.04 | 16.79 | 289.83 | -0.01
40.11.050 | RELÉ DE TEMPO ELETRÔNICO DE 0,6 ATÉ 6 S - 220V - 50/60 HZ | un | 0 | 209.7 | 0 |  | 192.92 | 16.78 | 209.7 | 0 | 209.7 | 192.92 | 16.78 | 209.7 | 192.92 | 16.79 | 209.71 | 0 | 209.71 | 192.92 | 16.79 | 209.71 | -0.01
40.11.060 | RELÉ SUPERVISOR TRIFÁSICO CONTRA FALTA DE FASE, INVERSÃO DE FASE E MÍNIMA TENSÃO | un | 0 | 104.33 | 0 |  | 70.78 | 33.55 | 104.33 | 0 | 104.33 | 70.78 | 33.55 | 104.33 | 70.78 | 33.55 | 104.33 | 0 | 104.33 | 70.78 | 33.55 | 104.33 | 0
40.11.070 | RELÉ DE TEMPO ELETRÔNICO DE 1,5 ATÉ 15 MINUTOS - 110V - 50/60HZ | un | 0 | 1750.37 | 0 |  | 1716.82 | 33.55 | 1750.37 | 0 | 1750.37 | 1716.82 | 33.55 | 1750.37 | 1716.82 | 33.55 | 1750.37 | 0 | 1750.37 | 1716.82 | 33.55 | 1750.37 | 0
40.11.120 | RELÉ DE TEMPO ELETRÔNICO CÍCLICO REGULÁVEL - 110/127 V - 48/63 HZ | un | 0 | 100.71 | 0 |  | 67.16 | 33.55 | 100.71 | 0 | 100.71 | 67.16 | 33.55 | 100.71 | 67.16 | 33.55 | 100.71 | 0 | 100.71 | 67.16 | 33.55 | 100.71 | 0
40.11.191 | RELÉ DE SOBRECARGA ELETRÔNICO PARA ACOPLAMENTO DIRETO, FAIXA DE AJUSTE DE 55 A ATÉ 250 A | un | 0 | 166.14 | 0 |  | 132.59 | 33.55 | 166.14 | 0 | 166.14 | 132.59 | 33.55 | 166.14 | 132.59 | 33.55 | 166.14 | 0 | 166.14 | 132.59 | 33.55 | 166.14 | 0
40.11.230 | RELÉ DE TEMPO ELETRÔNICO DE 3 ATÉ 30S - 220V - 50/60HZ | un | 0 | 2046.16 | 0 |  | 2029.38 | 16.78 | 2046.16 | 0 | 2046.16 | 2029.38 | 16.78 | 2046.16 | 2029.38 | 16.79 | 2046.17 | 0 | 2046.17 | 2029.38 | 16.79 | 2046.17 | -0.01
40.11.240 | RELÉ DE IMPULSO BIPOLAR, 16 A, 250 V CA | un | 0 | 101.72 | 0 |  | 68.17 | 33.55 | 101.72 | 0 | 101.72 | 68.17 | 33.55 | 101.72 | 68.17 | 33.55 | 101.72 | 0 | 101.72 | 68.17 | 33.55 | 101.72 | 0
40.11.250 | CHAVE COMUTADORA E SELETORA | un | 0 | 150.17 | 0 |  | 130.03 | 20.14 | 150.17 | 0 | 150.17 | 130.03 | 20.14 | 150.17 | 130.03 | 20.13 | 150.16 | 0 | 150.16 | 130.03 | 20.13 | 150.16 | 0.01
40.12 | CHAVE COMUTADORA/SELETORA COM 1 POLO E 3 POSIÇÕES PARA 63 A | [21 empty] | 0
40.12.020 | CHAVE COMUTADORA/SELETORA COM 1 POLO E 3 POSIÇÕES PARA 25 A | un | 0 | 403.47 | 0 |  | 390.06 | 13.41 | 403.47 | 0 | 403.47 | 390.06 | 13.41 | 403.47 | 390.06 | 13.42 | 403.48 | 0 | 403.48 | 390.06 | 13.42 | 403.48 | -0.01
40.12.030 | CHAVE COMUTADORA/SELETORA COM 1 POLO E 2 POSIÇÕES PARA 25 A | un | 0 | 199.69 | 0 |  | 186.28 | 13.41 | 199.69 | 0 | 199.69 | 186.28 | 13.41 | 199.69 | 186.28 | 13.42 | 199.7 | 0 | 199.7 | 186.28 | 13.42 | 199.7 | -0.01
40.12.200 | CHAVE COMUTADORA/SELETORA COM 3 POLOS E 3 POSIÇÕES PARA 25 A | un | 0 | 114.48 | 0 |  | 101.07 | 13.41 | 114.48 | 0 | 114.48 | 101.07 | 13.41 | 114.48 | 101.07 | 13.42 | 114.49 | 0 | 114.49 | 101.07 | 13.42 | 114.49 | -0.01
40.12.210 | AMPERÍMETRO | un | 0 | 302.21 | 0 |  | 288.8 | 13.41 | 302.21 | 0 | 302.21 | 288.8 | 13.41 | 302.21 | 288.8 | 13.42 | 302.22 | 0 | 302.22 | 288.8 | 13.42 | 302.22 | -0.01
40.13 | CHAVE COMUTADORA PARA AMPERÍMETRO | [21 empty] | 0
40.13.010 | AMPERÍMETRO DE FERRO MÓVEL DE 96 X 96 MM, PARA LIGAÇÃO EM TRANSFORMADOR DE CORRENTE, ESCALA FIXA DE 0A/50 A ATÉ 0A/2 KA | un | 0 | 110.54 | 0 |  | 97.13 | 13.41 | 110.54 | 0 | 110.54 | 97.13 | 13.41 | 110.54 | 97.13 | 13.42 | 110.55 | 0 | 110.55 | 97.13 | 13.42 | 110.55 | -0.01
40.13.040 | VOLTÍMETRO | un | 0 | 273.52 | 0 |  | 265.13 | 8.39 | 273.52 | 0 | 273.52 | 265.13 | 8.39 | 273.52 | 265.13 | 8.39 | 273.52 | 0 | 273.52 | 265.13 | 8.39 | 273.52 | 0
40.14 | CHAVE COMUTADORA PARA VOLTÍMETRO | [21 empty] | 0
40.14.010 | VOLTÍMETRO DE FERRO MÓVEL DE 96 X 96 MM, ESCALAS VARIÁVEIS DE 0/150 V, 0/250 V, 0/300 V, 0/500 V E 0/600 V | un | 0 | 89.02 | 0 |  | 75.61 | 13.41 | 89.02 | 0 | 89.02 | 75.61 | 13.41 | 89.02 | 75.61 | 13.42 | 89.03 | 0 | 89.03 | 75.61 | 13.42 | 89.03 | -0.01
40.14.030 | REPAROS, CONSERVAÇÕES E COMPLEMENTOS - GRUPO 40 | un | 0 | 129.9 | 0 |  | 113.12 | 16.78 | 129.9 | 0 | 129.9 | 113.12 | 16.78 | 129.9 | 113.12 | 16.79 | 129.91 | 0 | 129.91 | 113.12 | 16.79 | 129.91 | -0.01
40.20 | SINALIZADOR COM LÂMPADA | [21 empty] | 0
40.20.050 | BOTÃO DE COMANDO DUPLO SEM SINALIZADOR | un | 0 | 95.53 | 0 |  | 68.71 | 26.82 | 95.53 | 0 | 95.53 | 68.71 | 26.82 | 95.53 | 68.71 | 26.84 | 95.55 | 0 | 95.55 | 68.71 | 26.84 | 95.55 | -0.02
40.20.060 | BOTOEIRA COM RETENÇÃO PARA QUADRO/PAINEL | un | 0 | 66.85 | 0 |  | 40.03 | 26.82 | 66.85 | 0 | 66.85 | 40.03 | 26.82 | 66.85 | 40.03 | 26.84 | 66.87 | 0 | 66.87 | 40.03 | 26.84 | 66.87 | -0.02
40.20.090 | BOTOEIRA DE COMANDO LIGA-DESLIGA, SEM SINALIZAÇÃO | un | 0 | 33.36 | 0 |  | 23.3 | 10.06 | 33.36 | 0 | 33.36 | 23.3 | 10.06 | 33.36 | 23.3 | 10.06 | 33.36 | 0 | 33.36 | 23.3 | 10.06 | 33.36 | 0
40.20.100 | ALARME SONORO BITONAL 220 V PARA PAINEL DE COMANDO | un | 0 | 122.41 | 0 |  | 112.35 | 10.06 | 122.41 | 0 | 122.41 | 112.35 | 10.06 | 122.41 | 112.35 | 10.06 | 122.41 | 0 | 122.41 | 112.35 | 10.06 | 122.41 | 0
40.20.110 | PLACA DE 4´ X 2´ | un | 0 | 280.27 | 0 |  | 270.21 | 10.06 | 280.27 | 0 | 280.27 | 270.21 | 10.06 | 280.27 | 270.21 | 10.06 | 280.27 | 0 | 280.27 | 270.21 | 10.06 | 280.27 | 0
40.20.120 | PLACA DE 4´ X 4´ | un | 0 | 3.69 | 0 |  | 2.6 | 1.09 | 3.69 | 0 | 3.69 | 2.6 | 1.09 | 3.69 | 2.6 | 1.09 | 3.69 | 0 | 3.69 | 2.6 | 1.09 | 3.69 | 0
40.20.140 | CHAVE DE BOIA NORMALMENTE FECHADA OU ABERTA | un | 0 | 8.25 | 0 |  | 7.16 | 1.09 | 8.25 | 0 | 8.25 | 7.16 | 1.09 | 8.25 | 7.16 | 1.09 | 8.25 | 0 | 8.25 | 7.16 | 1.09 | 8.25 | 0
40.20.200 | PLUGUE COM 2P+T DE 10A, 250V | un | 0 | 48.38 | 0 |  | 34.97 | 13.41 | 48.38 | 0 | 48.38 | 34.97 | 13.41 | 48.38 | 34.97 | 13.42 | 48.39 | 0 | 48.39 | 34.97 | 13.42 | 48.39 | -0.01
40.20.240 | PLUGUE PROLONGADOR COM 2P+T DE 10A, 250V | un | 0 | 12.01 | 0 |  | 5.28 | 6.73 | 12.01 | 0 | 12.01 | 5.28 | 6.73 | 12.01 | 5.28 | 6.71 | 11.99 | 0 | 11.99 | 5.28 | 6.71 | 11.99 | 0.02
40.20.250 | CHAVE DE NÍVEL TIPO BOIA PENDULAR (PERA), COM CONTATO MICRO SWITCH | un | 0 | 13.49 | 0 |  | 6.76 | 6.73 | 13.49 | 0 | 13.49 | 6.76 | 6.73 | 13.49 | 6.76 | 6.71 | 13.47 | 0 | 13.47 | 6.76 | 6.71 | 13.47 | 0.02
40.20.300 | PLACA/ESPELHO EM LATÃO ESCOVADO 4´ X 4´, PARA 02 TOMADAS ELÉTRICA | un | 0 | 343.74 | 0 |  | 310.19 | 33.55 | 343.74 | 0 | 343.74 | 310.19 | 33.55 | 343.74 | 310.19 | 33.55 | 343.74 | 0 | 343.74 | 310.19 | 33.55 | 343.74 | 0
40.20.310 | PLACA/ESPELHO EM LATÃO ESCOVADO 4´ X 4´, PARA 01 TOMADA ELÉTRICA | un | 0 | 32.17 | 0 |  | 16.93 | 15.24 | 32.17 | 0 | 32.17 | 16.93 | 15.24 | 32.17 | 16.93 | 15.24 | 32.17 | 0 | 32.17 | 16.93 | 15.24 | 32.17 | 0
40.20.320 | ILUMINAÇÃO | un | 0 | 29.99 | 0 |  | 14.75 | 15.24 | 29.99 | 0 | 29.99 | 14.75 | 15.24 | 29.99 | 14.75 | 15.24 | 29.99 | 0 | 29.99 | 14.75 | 15.24 | 29.99 | 0
41 | LÂMPADAS | [21 empty] | 0
41.02 | LÂMPADA LED TUBULAR T8 COM BASE G13, DE 900 ATÉ 1050 IM - 9 A 10W | [21 empty] | 0
41.02.541 | LÂMPADA LED TUBULAR T8 COM BASE G13, DE 1850 ATÉ 2000 IM - 18 A 20W | un | 0 | 21.35 | 0 |  | 18.61 | 2.74 | 21.35 | 0 | 21.35 | 18.61 | 2.74 | 21.35 | 18.61 | 2.73 | 21.34 | 0 | 21.34 | 18.61 | 2.73 | 21.34 | 0.01
41.02.551 | LÂMPADA LED TUBULAR T8 COM BASE G13, DE 3400 ATÉ 4000 IM - 36 A 40W | un | 0 | 35.86 | 0 |  | 33.12 | 2.74 | 35.86 | 0 | 35.86 | 33.12 | 2.74 | 35.86 | 33.12 | 2.73 | 35.85 | 0 | 35.85 | 33.12 | 2.73 | 35.85 | 0.01
41.02.562 | LÂMPADA LED 13,5W, COM BASE E-27, 1400 ATÉ 1510LM | un | 0 | 77.83 | 0 |  | 75.09 | 2.74 | 77.83 | 0 | 77.83 | 75.09 | 2.74 | 77.83 | 75.09 | 2.73 | 77.82 | 0 | 77.82 | 75.09 | 2.73 | 77.82 | 0.01
41.02.580 | ACESSÓRIOS PARA ILUMINAÇÃO | un | 0 | 36.07 | 0 |  | 33.33 | 2.74 | 36.07 | 0 | 36.07 | 33.33 | 2.74 | 36.07 | 33.33 | 2.73 | 36.06 | 0 | 36.06 | 33.33 | 2.73 | 36.06 | 0.01
41.04 | RECEPTÁCULO DE PORCELANA COM PARAFUSO DE FIXAÇÃO COM ROSCA E-27 | [21 empty] | 0
41.04.020 | TRILHO ELETRIFICADO DE ALIMENTAÇÃO COM 1 CIRCUITO, EM ALUMÍNIO COM PINTURA NA COR BRANCO, INCLUSIVE ACESSÓRIOS | un | 0 | 6.27 | 0 |  | 3.61 | 2.66 | 6.27 | 0 | 6.27 | 3.61 | 2.66 | 6.27 | 3.61 | 2.67 | 6.28 | 0 | 6.28 | 3.61 | 2.67 | 6.28 | -0.01
41.04.050 | LÂMPADA DE DESCARGA DE ALTA POTÊNCIA | m | 0 | 97 | 0 |  | 83.59 | 13.41 | 97 | 0 | 97 | 83.59 | 13.41 | 97 | 83.59 | 13.42 | 97.01 | 0 | 97.01 | 83.59 | 13.42 | 97.01 | -0.01
41.05 | LÂMPADA DE VAPOR METÁLICO TUBULAR, BASE G12 DE 70 W | [21 empty] | 0
41.05.710 | LÂMPADA DE VAPOR METÁLICO TUBULAR, BASE G12 DE 150 W | un | 0 | 98.26 | 0 |  | 95.52 | 2.74 | 98.26 | 0 | 98.26 | 95.52 | 2.74 | 98.26 | 95.52 | 2.73 | 98.25 | 0 | 98.25 | 95.52 | 2.73 | 98.25 | 0.01
41.05.720 | LÂMPADA DE VAPOR METÁLICO TUBULAR, BASE RX7S BILATERAL DE 70 W | un | 0 | 105.14 | 0 |  | 102.4 | 2.74 | 105.14 | 0 | 105.14 | 102.4 | 2.74 | 105.14 | 102.4 | 2.73 | 105.13 | 0 | 105.13 | 102.4 | 2.73 | 105.13 | 0.01
41.05.800 | LÂMPADA HALÓGENA | un | 0 | 61.27 | 0 |  | 58.53 | 2.74 | 61.27 | 0 | 61.27 | 58.53 | 2.74 | 61.27 | 58.53 | 2.73 | 61.26 | 0 | 61.26 | 58.53 | 2.73 | 61.26 | 0.01
41.06 | LÂMPADA HALÓGENA REFLETORA PAR20, BASE E27 DE 50 W - 220 V | [21 empty] | 0
41.06.100 | LÂMPADA HALÓGENA COM REFLETOR DICROICO DE 50 W - 12 V | un | 0 | 22.76 | 0 |  | 20.02 | 2.74 | 22.76 | 0 | 22.76 | 20.02 | 2.74 | 22.76 | 20.02 | 2.73 | 22.75 | 0 | 22.75 | 20.02 | 2.73 | 22.75 | 0.01
41.06.130 | LÂMPADA HALÓGENA TUBULAR, BASE R7S BILATERAL DE 300 W - 110 OU 220 V | un | 0 | 9.86 | 0 |  | 7.12 | 2.74 | 9.86 | 0 | 9.86 | 7.12 | 2.74 | 9.86 | 7.12 | 2.73 | 9.85 | 0 | 9.85 | 7.12 | 2.73 | 9.85 | 0.01
41.06.410 | LÂMPADA FLUORESCENTE | un | 0 | 11.52 | 0 |  | 8.78 | 2.74 | 11.52 | 0 | 11.52 | 8.78 | 2.74 | 11.52 | 8.78 | 2.73 | 11.51 | 0 | 11.51 | 8.78 | 2.73 | 11.51 | 0.01
41.07 | LÂMPADA FLUORESCENTE TUBULAR, BASE BIPINO BILATERAL DE 15 W | [21 empty] | 0
41.07.020 | LÂMPADA FLUORESCENTE TUBULAR, BASE BIPINO BILATERAL DE 16 W | un | 0 | 17.73 | 0 |  | 14.99 | 2.74 | 17.73 | 0 | 17.73 | 14.99 | 2.74 | 17.73 | 14.99 | 2.73 | 17.72 | 0 | 17.72 | 14.99 | 2.73 | 17.72 | 0.01
41.07.030 | LÂMPADA FLUORESCENTE TUBULAR, BASE BIPINO BILATERAL DE 20 W | un | 0 | 9.51 | 0 |  | 6.77 | 2.74 | 9.51 | 0 | 9.51 | 6.77 | 2.74 | 9.51 | 6.77 | 2.73 | 9.5 | 0 | 9.5 | 6.77 | 2.73 | 9.5 | 0.01
41.07.050 | LÂMPADA FLUORESCENTE TUBULAR, BASE BIPINO BILATERAL DE 28 W | un | 0 | 10.58 | 0 |  | 7.84 | 2.74 | 10.58 | 0 | 10.58 | 7.84 | 2.74 | 10.58 | 7.84 | 2.73 | 10.57 | 0 | 10.57 | 7.84 | 2.73 | 10.57 | 0.01
41.07.060 | LÂMPADA FLUORESCENTE TUBULAR, BASE BIPINO BILATERAL DE 32 W | un | 0 | 11.22 | 0 |  | 8.48 | 2.74 | 11.22 | 0 | 11.22 | 8.48 | 2.74 | 11.22 | 8.48 | 2.73 | 11.21 | 0 | 11.21 | 8.48 | 2.73 | 11.21 | 0.01
41.07.070 | LÂMPADA FLUORESCENTE TUBULAR, BASE BIPINO BILATERAL DE 32 W, COM CAMADA TRIFÓSFORO | un | 0 | 10.03 | 0 |  | 7.29 | 2.74 | 10.03 | 0 | 10.03 | 7.29 | 2.74 | 10.03 | 7.29 | 2.73 | 10.02 | 0 | 10.02 | 7.29 | 2.73 | 10.02 | 0.01
41.07.200 | LÂMPADA FLUORESCENTE TUBULAR "HO", BASE BIPINO BILATERAL DE 110 W | un | 0 | 12.39 | 0 |  | 9.65 | 2.74 | 12.39 | 0 | 12.39 | 9.65 | 2.74 | 12.39 | 9.65 | 2.73 | 12.38 | 0 | 12.38 | 9.65 | 2.73 | 12.38 | 0.01
41.07.320 | LÂMPADA FLUORESCENTE COMPACTA ELETRÔNICA "2U", BASE E27 DE 9 W - 110 OU 220 V | un | 0 | 25.91 | 0 |  | 23.17 | 2.74 | 25.91 | 0 | 25.91 | 23.17 | 2.74 | 25.91 | 23.17 | 2.73 | 25.9 | 0 | 25.9 | 23.17 | 2.73 | 25.9 | 0.01
41.07.400 | LÂMPADA FLUORESCENTE COMPACTA ELETRÔNICA "2U", BASE E27 DE 11 W - 110 OU 220 V | un | 0 | 9.84 | 0 |  | 7.1 | 2.74 | 9.84 | 0 | 9.84 | 7.1 | 2.74 | 9.84 | 7.1 | 2.73 | 9.83 | 0 | 9.83 | 7.1 | 2.73 | 9.83 | 0.01
41.07.410 | LÂMPADA FLUORESCENTE COMPACTA ELETRÔNICA "3U", BASE E27 DE 15 W - 110 OU 220 V | un | 0 | 10 | 0 |  | 7.26 | 2.74 | 10 | 0 | 10 | 7.26 | 2.74 | 10 | 7.26 | 2.73 | 9.99 | 0 | 9.99 | 7.26 | 2.73 | 9.99 | 0.01
41.07.420 | LÂMPADA FLUORESCENTE COMPACTA ELETRÔNICA "3U", BASE E27 DE 20 W - 110 OU 220 V | un | 0 | 12.72 | 0 |  | 9.98 | 2.74 | 12.72 | 0 | 12.72 | 9.98 | 2.74 | 12.72 | 9.98 | 2.73 | 12.71 | 0 | 12.71 | 9.98 | 2.73 | 12.71 | 0.01
41.07.430 | LÂMPADA FLUORESCENTE COMPACTA ELETRÔNICA "3U", BASE E27 DE 23 W - 110 OU 220 V | un | 0 | 12.99 | 0 |  | 10.25 | 2.74 | 12.99 | 0 | 12.99 | 10.25 | 2.74 | 12.99 | 10.25 | 2.73 | 12.98 | 0 | 12.98 | 10.25 | 2.73 | 12.98 | 0.01
41.07.440 | LÂMPADA FLUORESCENTE COMPACTA ELETRÔNICA "3U", BASE E27 DE 25 W - 110 OU 220 V | un | 0 | 16.13 | 0 |  | 13.39 | 2.74 | 16.13 | 0 | 16.13 | 13.39 | 2.74 | 16.13 | 13.39 | 2.73 | 16.12 | 0 | 16.12 | 13.39 | 2.73 | 16.12 | 0.01
41.07.450 | LÂMPADA FLUORESCENTE COMPACTA "1U", BASE G-23 DE 9 W | un | 0 | 13.92 | 0 |  | 11.18 | 2.74 | 13.92 | 0 | 13.92 | 11.18 | 2.74 | 13.92 | 11.18 | 2.73 | 13.91 | 0 | 13.91 | 11.18 | 2.73 | 13.91 | 0.01
41.07.800 | LÂMPADA FLUORESCENTE COMPACTA "2U", BASE G-24D-2 DE 18 W | un | 0 | 16.32 | 0 |  | 13.58 | 2.74 | 16.32 | 0 | 16.32 | 13.58 | 2.74 | 16.32 | 13.58 | 2.73 | 16.31 | 0 | 16.31 | 13.58 | 2.73 | 16.31 | 0.01
41.07.810 | LÂMPADA FLUORESCENTE COMPACTA "2U", BASE G-24D-3 DE 26 W | un | 0 | 13.51 | 0 |  | 10.77 | 2.74 | 13.51 | 0 | 13.51 | 10.77 | 2.74 | 13.51 | 10.77 | 2.73 | 13.5 | 0 | 13.5 | 10.77 | 2.73 | 13.5 | 0.01
41.07.820 | LÂMPADA FLUORESCENTE COMPACTA LONGA "1U", BASE 2G-11 DE 36 W | un | 0 | 13.22 | 0 |  | 10.48 | 2.74 | 13.22 | 0 | 13.22 | 10.48 | 2.74 | 13.22 | 10.48 | 2.73 | 13.21 | 0 | 13.21 | 10.48 | 2.73 | 13.21 | 0.01
41.07.830 | LÂMPADA FLUORESCENTE COMPACTA "2U", BASE G24Q-3 DE 26 W | un | 0 | 32.49 | 0 |  | 29.75 | 2.74 | 32.49 | 0 | 32.49 | 29.75 | 2.74 | 32.49 | 29.75 | 2.73 | 32.48 | 0 | 32.48 | 29.75 | 2.73 | 32.48 | 0.01
41.07.860 | REATOR E EQUIPAMENTOS PARA LÂMPADA DE DESCARGA DE ALTA POTÊNCIA | un | 0 | 13.88 | 0 |  | 11.14 | 2.74 | 13.88 | 0 | 13.88 | 11.14 | 2.74 | 13.88 | 11.14 | 2.73 | 13.87 | 0 | 13.87 | 11.14 | 2.73 | 13.87 | 0.01
41.08 | TRANSFORMADOR ELETRÔNICO PARA LÂMPADA HALÓGENA DICROICA DE 50 W - 220 V | [21 empty] | 0
41.08.010 | REATOR ELETROMAGNÉTICO DE ALTO FATOR DE POTÊNCIA, PARA LÂMPADA VAPOR DE SÓDIO 150 W / 220 V | un | 0 | 24.55 | 0 |  | 17.82 | 6.73 | 24.55 | 0 | 24.55 | 17.82 | 6.73 | 24.55 | 17.82 | 6.71 | 24.53 | 0 | 24.53 | 17.82 | 6.71 | 24.53 | 0.02
41.08.230 | REATOR ELETROMAGNÉTICO DE ALTO FATOR DE POTÊNCIA, PARA LÂMPADA VAPOR DE SÓDIO 250 W / 220 V | un | 0 | 77.05 | 0 |  | 70.32 | 6.73 | 77.05 | 0 | 77.05 | 70.32 | 6.73 | 77.05 | 70.32 | 6.71 | 77.03 | 0 | 77.03 | 70.32 | 6.71 | 77.03 | 0.02
41.08.250 | REATOR ELETROMAGNÉTICO DE ALTO FATOR DE POTÊNCIA, PARA LÂMPADA VAPOR DE SÓDIO 400 W / 220 V | un | 0 | 99.39 | 0 |  | 92.66 | 6.73 | 99.39 | 0 | 99.39 | 92.66 | 6.73 | 99.39 | 92.66 | 6.71 | 99.37 | 0 | 99.37 | 92.66 | 6.71 | 99.37 | 0.02
41.08.270 | REATOR ELETROMAGNÉTICO DE ALTO FATOR DE POTÊNCIA, PARA LÂMPADA VAPOR DE SÓDIO 1000 W / 220 V | un | 0 | 134.95 | 0 |  | 128.22 | 6.73 | 134.95 | 0 | 134.95 | 128.22 | 6.73 | 134.95 | 128.22 | 6.71 | 134.93 | 0 | 134.93 | 128.22 | 6.71 | 134.93 | 0.02
41.08.280 | REATOR ELETROMAGNÉTICO DE ALTO FATOR DE POTÊNCIA, PARA LÂMPADA VAPOR METÁLICO 70 W / 220 V | un | 0 | 334.19 | 0 |  | 327.46 | 6.73 | 334.19 | 0 | 334.19 | 327.46 | 6.73 | 334.19 | 327.46 | 6.71 | 334.17 | 0 | 334.17 | 327.46 | 6.71 | 334.17 | 0.02
41.08.420 | REATOR ELETROMAGNÉTICO DE ALTO FATOR DE POTÊNCIA, PARA LÂMPADA VAPOR METÁLICO 150 W / 220 V | un | 0 | 73.89 | 0 |  | 67.16 | 6.73 | 73.89 | 0 | 73.89 | 67.16 | 6.73 | 73.89 | 67.16 | 6.71 | 73.87 | 0 | 73.87 | 67.16 | 6.71 | 73.87 | 0.02
41.08.440 | REATOR ELETROMAGNÉTICO DE ALTO FATOR DE POTÊNCIA, PARA LÂMPADA VAPOR METÁLICO 250 W / 220 V | un | 0 | 101.3 | 0 |  | 94.57 | 6.73 | 101.3 | 0 | 101.3 | 94.57 | 6.73 | 101.3 | 94.57 | 6.71 | 101.28 | 0 | 101.28 | 94.57 | 6.71 | 101.28 | 0.02
41.08.450 | REATOR ELETROMAGNÉTICO DE ALTO FATOR DE POTÊNCIA, PARA LÂMPADA VAPOR METÁLICO 400 W / 220 V | un | 0 | 96.14 | 0 |  | 89.41 | 6.73 | 96.14 | 0 | 96.14 | 89.41 | 6.73 | 96.14 | 89.41 | 6.71 | 96.12 | 0 | 96.12 | 89.41 | 6.71 | 96.12 | 0.02
41.08.460 | REATOR E EQUIPAMENTOS PARA LÂMPADA FLUORESCENTE | un | 0 | 106.12 | 0 |  | 99.39 | 6.73 | 106.12 | 0 | 106.12 | 99.39 | 6.73 | 106.12 | 99.39 | 6.71 | 106.1 | 0 | 106.1 | 99.39 | 6.71 | 106.1 | 0.02
41.09 | REATOR ELETRÔNICO DE ALTO FATOR DE POTÊNCIA COM PARTIDA INSTANTÂNEA, PARA UMA LÂMPADA FLUORESCENTE TUBULAR, BASE BIPINO BILATERAL, 15 W - 127 V / 220 V | [21 empty] | 0
41.09.710 | REATOR ELETRÔNICO DE ALTO FATOR DE POTÊNCIA COM PARTIDA INSTANTÂNEA, PARA DUAS LÂMPADAS FLUORESCENTES TUBULARES, BASE BIPINO BILATERAL, 16 W - 127 V / 220 V | un | 0 | 17.91 | 0 |  | 11.18 | 6.73 | 17.91 | 0 | 17.91 | 11.18 | 6.73 | 17.91 | 11.18 | 6.71 | 17.89 | 0 | 17.89 | 11.18 | 6.71 | 17.89 | 0.02
41.09.720 | REATOR ELETRÔNICO DE ALTO FATOR DE POTÊNCIA COM PARTIDA INSTANTÂNEA, PARA DUAS LÂMPADAS FLUORESCENTES TUBULARES, BASE BIPINO BILATERAL, 28 W - 127 V / 220 V | un | 0 | 38.58 | 0 |  | 25.17 | 13.41 | 38.58 | 0 | 38.58 | 25.17 | 13.41 | 38.58 | 25.17 | 13.42 | 38.59 | 0 | 38.59 | 25.17 | 13.42 | 38.59 | -0.01
41.09.740 | REATOR ELETRÔNICO DE ALTO FATOR DE POTÊNCIA COM PARTIDA INSTANTÂNEA, PARA DUAS LÂMPADAS FLUORESCENTES TUBULARES, BASE BIPINO BILATERAL, 32 W - 127 V / 220 V | un | 0 | 61.08 | 0 |  | 54.35 | 6.73 | 61.08 | 0 | 61.08 | 54.35 | 6.73 | 61.08 | 54.35 | 6.71 | 61.06 | 0 | 61.06 | 54.35 | 6.71 | 61.06 | 0.02
41.09.750 | REATOR ELETRÔNICO DE ALTO FATOR DE POTÊNCIA COM PARTIDA INSTANTÂNEA, PARA DUAS LÂMPADAS FLUORESCENTES TUBULARES "HO", BASE BIPINO BILATERAL, 110 W - 220 V | un | 0 | 37.8 | 0 |  | 24.39 | 13.41 | 37.8 | 0 | 37.8 | 24.39 | 13.41 | 37.8 | 24.39 | 13.42 | 37.81 | 0 | 37.81 | 24.39 | 13.42 | 37.81 | -0.01
41.09.830 | REATOR ELETRÔNICO DE ALTO FATOR DE POTÊNCIA COM PARTIDA INSTANTÂNEA, PARA UMA LÂMPADA FLUORESCENTE COMPACTA "2U", BASE G24Q-3, 26 W - 220 V | un | 0 | 89.63 | 0 |  | 76.22 | 13.41 | 89.63 | 0 | 89.63 | 76.22 | 13.41 | 89.63 | 76.22 | 13.42 | 89.64 | 0 | 89.64 | 76.22 | 13.42 | 89.64 | -0.01
41.09.870 | REATOR ELETRÔNICO DE ALTO FATOR DE POTÊNCIA COM PARTIDA INSTANTÂNEA, PARA DUAS LÂMPADAS FLUORESCENTES COMPACTAS "2U", BASE G24Q-3, 26 W - 220 V | un | 0 | 26.51 | 0 |  | 19.78 | 6.73 | 26.51 | 0 | 26.51 | 19.78 | 6.73 | 26.51 | 19.78 | 6.71 | 26.49 | 0 | 26.49 | 19.78 | 6.71 | 26.49 | 0.02
41.09.890 | POSTES E ACESSÓRIOS | un | 0 | 38.07 | 0 |  | 24.66 | 13.41 | 38.07 | 0 | 38.07 | 24.66 | 13.41 | 38.07 | 24.66 | 13.42 | 38.08 | 0 | 38.08 | 24.66 | 13.42 | 38.08 | -0.01
41.10 | BRAÇO EM TUBO DE FERRO GALVANIZADO DE 1´ X 1,00 M PARA FIXAÇÃO DE UMA LUMINÁRIA | [21 empty] | 0
41.10.060 | CRUZETA REFORÇADA EM FERRO GALVANIZADO PARA FIXAÇÃO DE QUATRO LUMINÁRIAS | un | 0 | 82.11 | 0 |  | 34.92 | 47.19 | 82.11 | 0 | 82.11 | 34.92 | 47.19 | 82.11 | 34.92 | 47.2 | 82.12 | 0 | 82.12 | 34.92 | 47.2 | 82.12 | -0.01
41.10.070 | CRUZETA REFORÇADA EM FERRO GALVANIZADO PARA FIXAÇÃO DE DUAS LUMINÁRIAS | un | 0 | 514.46 | 0 |  | 467.27 | 47.19 | 514.46 | 0 | 514.46 | 467.27 | 47.19 | 514.46 | 467.27 | 47.2 | 514.47 | 0 | 514.47 | 467.27 | 47.2 | 514.47 | -0.01
41.10.080 | POSTE TELECÔNICO CURVO EM AÇO SAE 1010/1020 GALVANIZADO A FOGO, ALTURA DE 8,00 M | un | 0 | 219.73 | 0 |  | 172.54 | 47.19 | 219.73 | 0 | 219.73 | 172.54 | 47.19 | 219.73 | 172.54 | 47.2 | 219.74 | 0 | 219.74 | 172.54 | 47.2 | 219.74 | -0.01
41.10.260 | POSTE TELECÔNICO RETO EM AÇO SAE 1010/1020 GALVANIZADO A FOGO, ALTURA DE 10,00 M | un | 0 | 1407.21 | 0 |  | 1202.3 | 204.91 | 1407.21 | 0 | 1407.21 | 1202.3 | 204.91 | 1407.21 | 1202.3 | 204.89 | 1407.19 | 0 | 1407.19 | 1202.3 | 204.89 | 1407.19 | 0.02
41.10.330 | POSTE TELECÔNICO RETO EM AÇO SAE 1010/1020 GALVANIZADO A FOGO, ALTURA DE 8,00 M | un | 0 | 1502.68 | 0 |  | 1426.86 | 75.82 | 1502.68 | 0 | 1502.68 | 1426.86 | 75.82 | 1502.68 | 1426.86 | 75.82 | 1502.68 | 0 | 1502.68 | 1426.86 | 75.82 | 1502.68 | 0
41.10.340 | POSTE TELECÔNICO EM AÇO SAE 1010/1020 GALVANIZADO A FOGO, COM ESPERA PARA UMA LUMINÁRIA, ALTURA DE 3,00 M | un | 0 | 1214.03 | 0 |  | 1138.21 | 75.82 | 1214.03 | 0 | 1214.03 | 1138.21 | 75.82 | 1214.03 | 1138.21 | 75.82 | 1214.03 | 0 | 1214.03 | 1138.21 | 75.82 | 1214.03 | 0
41.10.400 | POSTE TELECÔNICO EM AÇO SAE 1010/1020 GALVANIZADO A FOGO, COM ESPERA PARA DUAS LUMINÁRIAS, ALTURA DE 3,00 M | un | 0 | 404.18 | 0 |  | 355.3 | 48.88 | 404.18 | 0 | 404.18 | 355.3 | 48.88 | 404.18 | 355.3 | 48.88 | 404.18 | 0 | 404.18 | 355.3 | 48.88 | 404.18 | 0
41.10.410 | POSTE TELECÔNICO RETO EM AÇO SAE 1010/1020 GALVANIZADO A FOGO, ALTURA DE 6,00 M | un | 0 | 480.91 | 0 |  | 432.03 | 48.88 | 480.91 | 0 | 480.91 | 432.03 | 48.88 | 480.91 | 432.03 | 48.88 | 480.91 | 0 | 480.91 | 432.03 | 48.88 | 480.91 | 0
41.10.430 | POSTE TELECÔNICO RETO EM AÇO SAE 1010/1020 GALVANIZADO A FOGO, COM BASE, ALTURA DE 7,00 M | un | 0 | 924.87 | 0 |  | 849.05 | 75.82 | 924.87 | 0 | 924.87 | 849.05 | 75.82 | 924.87 | 849.05 | 75.82 | 924.87 | 0 | 924.87 | 849.05 | 75.82 | 924.87 | 0
41.10.490 | POSTE TELECÔNICO RETO EM AÇO SAE 1010/1020 GALVANIZADO A FOGO, ALTURA DE 4,00 M | un | 0 | 1254.32 | 0 |  | 914.46 | 339.86 | 1254.32 | 0 | 1254.32 | 914.46 | 339.86 | 1254.32 | 914.46 | 339.88 | 1254.34 | 0 | 1254.34 | 914.46 | 339.88 | 1254.34 | -0.02
41.10.500 | APARELHO DE ILUMINAÇÃO PÚBLICA E DECORATIVA | un | 0 | 662.53 | 0 |  | 586.71 | 75.82 | 662.53 | 0 | 662.53 | 586.71 | 75.82 | 662.53 | 586.71 | 75.82 | 662.53 | 0 | 662.53 | 586.71 | 75.82 | 662.53 | 0
41.11 | LUMINÁRIA FECHADA PARA ILUMINAÇÃO PÚBLICA TIPO PÉTALA PEQUENA | [21 empty] | 0
41.11.060 | LUMINÁRIA COM CORPO EM TUBO DE ALUMÍNIO TIPO BALIZADOR PARA USO EXTERNO | un | 0 | 482.45 | 0 |  | 458.84 | 23.61 | 482.45 | 0 | 482.45 | 458.84 | 23.61 | 482.45 | 458.84 | 23.61 | 482.45 | 0 | 482.45 | 458.84 | 23.61 | 482.45 | 0
41.11.090 | LUMINÁRIA RETANGULAR FECHADA PARA ILUMINAÇÃO EXTERNA EM POSTE, TIPO PÉTALA GRANDE | un | 0 | 77.9 | 0 |  | 67.84 | 10.06 | 77.9 | 0 | 77.9 | 67.84 | 10.06 | 77.9 | 67.84 | 10.06 | 77.9 | 0 | 77.9 | 67.84 | 10.06 | 77.9 | 0
41.11.100 | LUMINÁRIA RETANGULAR FECHADA PARA ILUMINAÇÃO EXTERNA EM POSTE, TIPO PÉTALA PEQUENA | un | 0 | 364.54 | 0 |  | 340.93 | 23.61 | 364.54 | 0 | 364.54 | 340.93 | 23.61 | 364.54 | 340.93 | 23.61 | 364.54 | 0 | 364.54 | 340.93 | 23.61 | 364.54 | 0
41.11.110 | SUPORTE TUBULAR DE FIXAÇÃO EM POSTE PARA 1 LUMINÁRIA TIPO PÉTALA | un | 0 | 307.08 | 0 |  | 283.47 | 23.61 | 307.08 | 0 | 307.08 | 283.47 | 23.61 | 307.08 | 283.47 | 23.61 | 307.08 | 0 | 307.08 | 283.47 | 23.61 | 307.08 | 0
41.11.440 | SUPORTE TUBULAR DE FIXAÇÃO EM POSTE PARA 2 LUMINÁRIAS TIPO PÉTALA | un | 0 | 65.73 | 0 |  | 55.67 | 10.06 | 65.73 | 0 | 65.73 | 55.67 | 10.06 | 65.73 | 55.67 | 10.06 | 65.73 | 0 | 65.73 | 55.67 | 10.06 | 65.73 | 0
41.11.450 | LUMINÁRIA LED SOLAR INTEGRADA PARA POSTE, EFICIÊNCIA MÍNIMA DE 130,5 LM/W | un | 0 | 93.55 | 0 |  | 83.49 | 10.06 | 93.55 | 0 | 93.55 | 83.49 | 10.06 | 93.55 | 83.49 | 10.06 | 93.55 | 0 | 93.55 | 83.49 | 10.06 | 93.55 | 0
41.11.702 | LUMINÁRIA LED RETANGULAR PARA POSTE DE 10.400 ATÉ 13.200 LM, EFICIÊNCIA MÍNIMA 107 LM/W | un | 0 | 5422.99 | 0 |  | 5309.85 | 113.14 | 5422.99 | 0 | 5422.99 | 5309.85 | 113.14 | 5422.99 | 5309.85 | 113.15 | 5423 | 0 | 5423 | 5309.85 | 113.15 | 5423 | -0.01
41.11.703 | LUMINÁRIA LED RETANGULAR PARA PAREDE/PISO DE 11.838 ATÉ 12.150 LM, EFICIÊNCIA MÍNIMA 107 LM/W | un | 0 | 1157.02 | 0 |  | 1133.41 | 23.61 | 1157.02 | 0 | 1157.02 | 1133.41 | 23.61 | 1157.02 | 1133.41 | 23.61 | 1157.02 | 0 | 1157.02 | 1133.41 | 23.61 | 1157.02 | 0
41.11.711 | LUMINÁRIA LED 20W COM BRAÇO, PARA TRAVESSIA DE PEDESTRES | un | 0 | 789.17 | 0 |  | 765.56 | 23.61 | 789.17 | 0 | 789.17 | 765.56 | 23.61 | 789.17 | 765.56 | 23.61 | 789.17 | 0 | 789.17 | 765.56 | 23.61 | 789.17 | 0
41.11.715 | LUMINÁRIA LED RETANGULAR PARA POSTE DE 6250 ATÉ 6674 LM, EFICIÊNCIA MÍNIMA 113 LM/W | un | 0 | 1345.06 | 0 |  | 1321.45 | 23.61 | 1345.06 | 0 | 1345.06 | 1321.45 | 23.61 | 1345.06 | 1321.45 | 23.61 | 1345.06 | 0 | 1345.06 | 1321.45 | 23.61 | 1345.06 | 0
41.11.721 | APARELHO DE ILUMINAÇÃO DE LONGO ALCANCE E ESPECÍFICA | un | 0 | 882.87 | 0 |  | 859.26 | 23.61 | 882.87 | 0 | 882.87 | 859.26 | 23.61 | 882.87 | 859.26 | 23.61 | 882.87 | 0 | 882.87 | 859.26 | 23.61 | 882.87 | 0
41.12 | PROJETOR RETANGULAR FECHADO, COM ALOJAMENTO PARA REATOR, PARA LÂMPADA VAPOR METÁLICO OU VAPOR DE SÓDIO DE 150 W A 400 W | [21 empty] | 0
41.12.050 | PROJETOR RETANGULAR FECHADO, PARA LÂMPADA VAPOR DE SÓDIO DE 1.000 W OU VAPOR METÁLICO DE 2.000 W | un | 0 | 847.86 | 0 |  | 831.08 | 16.78 | 847.86 | 0 | 847.86 | 831.08 | 16.78 | 847.86 | 831.08 | 16.79 | 847.87 | 0 | 847.87 | 831.08 | 16.79 | 847.87 | -0.01
41.12.060 | PROJETOR RETANGULAR FECHADO, PARA LÂMPADA VAPOR METÁLICO DE 70 W/150 W OU HALÓGENA DE 300 W/500 W | un | 0 | 842.37 | 0 |  | 825.59 | 16.78 | 842.37 | 0 | 842.37 | 825.59 | 16.78 | 842.37 | 825.59 | 16.79 | 842.38 | 0 | 842.38 | 825.59 | 16.79 | 842.38 | -0.01
41.12.070 | PROJETOR RETANGULAR FECHADO, PARA LÂMPADA VAPOR METÁLICO OU VAPOR DE SÓDIO DE 250 W/400 W | un | 0 | 555.58 | 0 |  | 538.8 | 16.78 | 555.58 | 0 | 555.58 | 538.8 | 16.78 | 555.58 | 538.8 | 16.79 | 555.59 | 0 | 555.59 | 538.8 | 16.79 | 555.59 | -0.01
41.12.080 | PROJETOR CÔNICO FECHADO, PARA LÂMPADAS VAPOR METÁLICO, VAPOR DE SÓDIO DE 250 W/400 W OU MISTA DE 250 W/500 W | un | 0 | 285.91 | 0 |  | 269.13 | 16.78 | 285.91 | 0 | 285.91 | 269.13 | 16.78 | 285.91 | 269.13 | 16.79 | 285.92 | 0 | 285.92 | 269.13 | 16.79 | 285.92 | -0.01
41.12.090 | PROJETOR LED MODULAR DE 150 A 200W, EFICIÊNCIA MÍNIMA DE 125 L/W, PARA USO EXTERNO | un | 0 | 326.86 | 0 |  | 310.08 | 16.78 | 326.86 | 0 | 326.86 | 310.08 | 16.78 | 326.86 | 310.08 | 16.79 | 326.87 | 0 | 326.87 | 310.08 | 16.79 | 326.87 | -0.01
41.12.210 | APARELHO DE ILUMINAÇÃO A PROVA DE TEMPO, GASES E VAPORES | un | 0 | 908.12 | 0 |  | 891.34 | 16.78 | 908.12 | 0 | 908.12 | 891.34 | 16.78 | 908.12 | 891.34 | 16.79 | 908.13 | 0 | 908.13 | 891.34 | 16.79 | 908.13 | -0.01
41.13 | LUMINÁRIA BLINDADA RETANGULAR DE EMBUTIR, PARA LÂMPADA DE 160 W | [21 empty] | 0
41.13.030 | LUMINÁRIA BLINDADA DE SOBREPOR OU PENDENTE EM CALHA FECHADA, PARA 1 LÂMPADA FLUORESCENTE DE 32 W/36 W/40 W | un | 0 | 195.74 | 0 |  | 182.33 | 13.41 | 195.74 | 0 | 195.74 | 182.33 | 13.41 | 195.74 | 182.33 | 13.42 | 195.75 | 0 | 195.75 | 182.33 | 13.42 | 195.75 | -0.01
41.13.040 | LUMINÁRIA BLINDADA DE SOBREPOR OU PENDENTE EM CALHA FECHADA, PARA 2 LÂMPADAS FLUORESCENTES DE 32 W/36 W/40 W | un | 0 | 136.59 | 0 |  | 123.18 | 13.41 | 136.59 | 0 | 136.59 | 123.18 | 13.41 | 136.59 | 123.18 | 13.42 | 136.6 | 0 | 136.6 | 123.18 | 13.42 | 136.6 | -0.01
41.13.050 | LUMINÁRIA BLINDADA TIPO ARANDELA DE 45º E 90º, PARA LÂMPADA LED | un | 0 | 141.32 | 0 |  | 127.91 | 13.41 | 141.32 | 0 | 141.32 | 127.91 | 13.41 | 141.32 | 127.91 | 13.42 | 141.33 | 0 | 141.33 | 127.91 | 13.42 | 141.33 | -0.01
41.13.102 | LUMINÁRIA BLINDADA OVAL DE SOBREPOR OU ARANDELA, PARA LÂMPADA FLUORESCENTES COMPACTA | un | 0 | 163.66 | 0 | [6 empty] | 150.25 | 13.41 | 163.66 | 150.25 | 13.42 | 163.67 | 0 | 163.67 | 150.25 | 13.42 | 163.67 | -0.01
41.13.200 | APARELHO DE ILUMINAÇÃO COMERCIAL E INDUSTRIAL | un | 0 | 80.81 | 0 |  | 67.4 | 13.41 | 80.81 | 0 | 80.81 | 67.4 | 13.41 | 80.81 | 67.4 | 13.42 | 80.82 | 0 | 80.82 | 67.4 | 13.42 | 80.82 | -0.01
41.14 | LUMINÁRIA RETANGULAR DE EMBUTIR TIPO CALHA FECHADA, COM DIFUSOR PLANO, PARA 2 LÂMPADAS FLUORESCENTES TUBULARES DE 28 W/32 W/36 W/54 W | [21 empty] | 0
41.14.020 | LUMINÁRIA RETANGULAR DE SOBREPOR TIPO CALHA ABERTA, PARA 2 LÂMPADAS FLUORESCENTES TUBULARES DE 32 W | un | 0 | 133.35 | 0 |  | 119.94 | 13.41 | 133.35 | 0 | 133.35 | 119.94 | 13.41 | 133.35 | 119.94 | 13.42 | 133.36 | 0 | 133.36 | 119.94 | 13.42 | 133.36 | -0.01
41.14.070 | LUMINÁRIA RETANGULAR DE SOBREPOR TIPO CALHA FECHADA, COM DIFUSOR TRANSLÚCIDO, PARA 2 LÂMPADAS FLUORESCENTES DE 28 W/32 W/36 W/54 W | un | 0 | 70.02 | 0 |  | 56.61 | 13.41 | 70.02 | 0 | 70.02 | 56.61 | 13.41 | 70.02 | 56.61 | 13.42 | 70.03 | 0 | 70.03 | 56.61 | 13.42 | 70.03 | -0.01
41.14.090 | LUMINÁRIA INDUSTRIAL DE SOBREPOR OU PENDENTE COM REFLETOR, PARA 1 LÂMPADA MULTIVAPOR METÁLICO ELIPSOIDAL DE 250 W/400 W | un | 0 | 136.37 | 0 |  | 122.96 | 13.41 | 136.37 | 0 | 136.37 | 122.96 | 13.41 | 136.37 | 122.96 | 13.42 | 136.38 | 0 | 136.38 | 122.96 | 13.42 | 136.38 | -0.01
41.14.180 | LUMINÁRIA QUADRADA DE EMBUTIR TIPO CALHA ABERTA COM ALETAS PLANAS, PARA 2 LÂMPADAS FLUORESCENTES COMPACTAS DE 18 W/26 W | un | 0 | 143.48 | 0 |  | 133.42 | 10.06 | 143.48 | 0 | 143.48 | 133.42 | 10.06 | 143.48 | 133.42 | 10.06 | 143.48 | 0 | 143.48 | 133.42 | 10.06 | 143.48 | 0
41.14.210 | LUMINÁRIA REDONDA DE EMBUTIR COM DIFUSOR RECUADO, PARA 1 OU 2 LÂMPADAS FLUORESCENTES COMPACTAS DE 15 W/18 W/20 W/23 W/26 W | un | 0 | 75.16 | 0 |  | 58.38 | 16.78 | 75.16 | 0 | 75.16 | 58.38 | 16.78 | 75.16 | 58.38 | 16.79 | 75.17 | 0 | 75.17 | 58.38 | 16.79 | 75.17 | -0.01
41.14.310 | LUMINÁRIA RETANGULAR DE SOBREPOR TIPO CALHA ABERTA, COM REFLETOR EM ALUMÍNIO DE ALTO BRILHO, PARA 2 LÂMPADAS FLUORESCENTES TUBULARES 32 W/36 W | un | 0 | 114.56 | 0 |  | 101.15 | 13.41 | 114.56 | 0 | 114.56 | 101.15 | 13.41 | 114.56 | 101.15 | 13.42 | 114.57 | 0 | 114.57 | 101.15 | 13.42 | 114.57 | -0.01
41.14.390 | LUMINÁRIA QUADRADA DE EMBUTIR TIPO CALHA ABERTA, COM REFLETOR E ALETA PARABÓLICAS EM ALUMÍNIO DE ALTO BRILHO, PARA 4 LÂMPADAS FLUORESCENTES DE 14 W/16 W/18 W | un | 0 | 116.65 | 0 |  | 103.24 | 13.41 | 116.65 | 0 | 116.65 | 103.24 | 13.41 | 116.65 | 103.24 | 13.42 | 116.66 | 0 | 116.66 | 103.24 | 13.42 | 116.66 | -0.01
41.14.430 | LUMINÁRIA INDUSTRIAL PENDENTE COM REFLETOR PRISMÁTICO SEM ALOJAMENTO PARA REATOR, PARA LÂMPADAS VAPOR DE SÓDIO/METÁLICO OU MISTA DE 150/250/400W | un | 0 | 150.8 | 0 |  | 137.39 | 13.41 | 150.8 | 0 | 150.8 | 137.39 | 13.41 | 150.8 | 137.39 | 13.42 | 150.81 | 0 | 150.81 | 137.39 | 13.42 | 150.81 | -0.01
41.14.510 | LUMINÁRIA REDONDA DE SOBREPOR COM DIFUSOR EM VIDRO TEMPERADO JATEADO PARA 1 OU 2 LÂMPADAS FLUORESCENTES COMPACTAS DE 18/26W | un | 0 | 113.12 | 0 |  | 103.06 | 10.06 | 113.12 | 0 | 113.12 | 103.06 | 10.06 | 113.12 | 103.06 | 10.06 | 113.12 | 0 | 113.12 | 103.06 | 10.06 | 113.12 | 0
41.14.530 | LUMINÁRIA RETANGULAR DE EMBUTIR TIPO CALHA ABERTA COM ALETAS PARABÓLICAS PARA 2 LÂMPADAS FLUORESCENTES TUBULARES DE 28/54W | un | 0 | 53.99 | 0 |  | 43.93 | 10.06 | 53.99 | 0 | 53.99 | 43.93 | 10.06 | 53.99 | 43.93 | 10.06 | 53.99 | 0 | 53.99 | 43.93 | 10.06 | 53.99 | 0
41.14.560 | LUMINÁRIA INDUSTRIAL PENDENTE TIPO CALHA ABERTA INSTALAÇÃO EM PERFILADO PARA 1 OU 2 LÂMPADAS FLUORESCENTES TUBULARES 14W | un | 0 | 125.86 | 0 |  | 112.45 | 13.41 | 125.86 | 0 | 125.86 | 112.45 | 13.41 | 125.86 | 112.45 | 13.42 | 125.87 | 0 | 125.87 | 112.45 | 13.42 | 125.87 | -0.01
41.14.590 | LUMINÁRIA INDUSTRIAL PENDENTE TIPO CALHA ABERTA INSTALAÇÃO EM PERFILADO PARA 1 OU 2 LÂMPADAS FLUORESCENTES TUBULARES 28/54W | un | 0 | 73.06 | 0 |  | 56.28 | 16.78 | 73.06 | 0 | 73.06 | 56.28 | 16.78 | 73.06 | 56.28 | 16.79 | 73.07 | 0 | 73.07 | 56.28 | 16.79 | 73.07 | -0.01
41.14.600 | LUMINÁRIA RETANGULAR DE SOBREPOR TIPO CALHA ABERTA COM REFLETOR E ALETAS PARABÓLICAS PARA 2 LÂMPADAS FLUORESCENTES TUBULARES 28/54W | un | 0 | 102.43 | 0 |  | 85.65 | 16.78 | 102.43 | 0 | 102.43 | 85.65 | 16.78 | 102.43 | 85.65 | 16.79 | 102.44 | 0 | 102.44 | 85.65 | 16.79 | 102.44 | -0.01
41.14.620 | LUMINÁRIA RETANGULAR DE EMBUTIR TIPO CALHA ABERTA COM REFLETOR EM ALUMÍNIO DE ALTO BRILHO PARA 2 LÂMPADAS FLUORESCENTES TUBULARES DE 28W/54W | un | 0 | 125.07 | 0 |  | 108.29 | 16.78 | 125.07 | 0 | 125.07 | 108.29 | 16.78 | 125.07 | 108.29 | 16.79 | 125.08 | 0 | 125.08 | 108.29 | 16.79 | 125.08 | -0.01
41.14.640 | LUMINÁRIA TRIANGULAR DE SOBREPOR TIPO ARANDELA PARA FLUORESCENTE COMPACTA DE 15/20/23W | un | 0 | 97.49 | 0 |  | 80.71 | 16.78 | 97.49 | 0 | 97.49 | 80.71 | 16.78 | 97.49 | 80.71 | 16.79 | 97.5 | 0 | 97.5 | 80.71 | 16.79 | 97.5 | -0.01
41.14.670 | LUMINÁRIA RETANGULAR DE SOBREPOR OU ARANDELA TIPO CALHA FECHADA COM DIFUSOR PARA 1 LÂMPADA FLUORESCENTE TUBULAR DE 28 W/54 W | un | 0 | 93.01 | 0 |  | 76.23 | 16.78 | 93.01 | 0 | 93.01 | 76.23 | 16.78 | 93.01 | 76.23 | 16.79 | 93.02 | 0 | 93.02 | 76.23 | 16.79 | 93.02 | -0.01
41.14.700 | LUMINÁRIA REDONDA DE EMBUTIR COM REFLETOR EM ALUMÍNIO JATEADO E DIFUSOR EM VIDRO PARA 2 LÂMPADAS FLUORESCENTES COMPACTAS DUPLAS DE 18/26W | un | 0 | 212.9 | 0 |  | 196.12 | 16.78 | 212.9 | 0 | 212.9 | 196.12 | 16.78 | 212.9 | 196.12 | 16.79 | 212.91 | 0 | 212.91 | 196.12 | 16.79 | 212.91 | -0.01
41.14.730 | LUMINÁRIA RETANGULAR DE EMBUTIR ASSIMÉTRICA PARA 1 LÂMPADA FLUORESCENTE TUBULAR DE 14W | un | 0 | 53.16 | 0 |  | 39.75 | 13.41 | 53.16 | 0 | 53.16 | 39.75 | 13.41 | 53.16 | 39.75 | 13.42 | 53.17 | 0 | 53.17 | 39.75 | 13.42 | 53.17 | -0.01
41.14.740 | LUMINÁRIA REDONDA DE SOBREPOR OU PENDENTE COM REFLETOR EM ALUMÍNIO ANODIZADO FACHO CONCENTRADO PARA 1 LÂMPADA VAPOR METÁLICO ELIPSOIDAL DE 250 OU 400W | un | 0 | 128.74 | 0 |  | 115.33 | 13.41 | 128.74 | 0 | 128.74 | 115.33 | 13.41 | 128.74 | 115.33 | 13.42 | 128.75 | 0 | 128.75 | 115.33 | 13.42 | 128.75 | -0.01
41.14.750 | LUMINÁRIA QUADRADA DE EMBUTIR TIPO CALHA FECHADA, COM DIFUSOR PLANO, PARA 4 LÂMPADAS FLUORESCENTES TUBULARES DE 14/16/18 W | un | 0 | 294.41 | 0 |  | 281 | 13.41 | 294.41 | 0 | 294.41 | 281 | 13.41 | 294.41 | 281 | 13.42 | 294.42 | 0 | 294.42 | 281 | 13.42 | 294.42 | -0.01
41.14.770 | LUMINÁRIA RETANGULAR DE SOBREPOR TIPO CALHA FECHADA, COM DIFUSOR PLANO, PARA 4 LÂMPADAS FLUORESCENTES TUBULARES DE 14/16/18 W | un | 0 | 167.42 | 0 |  | 154.01 | 13.41 | 167.42 | 0 | 167.42 | 154.01 | 13.41 | 167.42 | 154.01 | 13.42 | 167.43 | 0 | 167.43 | 154.01 | 13.42 | 167.43 | -0.01
41.14.780 | LUMINÁRIA RETANGULAR DE EMBUTIR TIPO CALHA ABERTA COM REFLETOR ASSIMÉTRICO EM ALUMÍNIO DE ALTO BRILHO PARA 2 LÂMPADAS FLUORESCENTES TUBULARES DE 28/54W | un | 0 | 177.17 | 0 |  | 163.76 | 13.41 | 177.17 | 0 | 177.17 | 163.76 | 13.41 | 177.17 | 163.76 | 13.42 | 177.18 | 0 | 177.18 | 163.76 | 13.42 | 177.18 | -0.01
41.14.790 | APARELHO DE ILUMINAÇÃO INTERNA DECORATIVA | un | 0 | 131.82 | 0 |  | 118.41 | 13.41 | 131.82 | 0 | 131.82 | 118.41 | 13.41 | 131.82 | 118.41 | 13.42 | 131.83 | 0 | 131.83 | 118.41 | 13.42 | 131.83 | -0.01
41.15 | LUMINÁRIA REDONDA DE EMBUTIR, COM FOCO ORIENTÁVEL E ACESSÓRIO ANTIOFUSCANTE, PARA 1 LÂMPADA DICROICA DE 50 W | [21 empty] | 0
41.15.170 | REPAROS, CONSERVAÇÕES E COMPLEMENTOS - GRUPO 41 | un | 0 | 38.63 | 0 |  | 28.57 | 10.06 | 38.63 | 0 | 38.63 | 28.57 | 10.06 | 38.63 | 28.57 | 10.06 | 38.63 | 0 | 38.63 | 28.57 | 10.06 | 38.63 | 0
41.20 | RECOLOCAÇÃO DE APARELHOS DE ILUMINAÇÃO OU PROJETORES FIXOS EM TETO, PISO OU PAREDE | [21 empty] | 0
41.20.020 | PLAFON PLÁSTICO E/OU PVC PARA ACABAMENTO DE PONTO DE LUZ, COM SOQUETE E-27 PARA LÂMPADA FLUORESCENTE COMPACTA | un | 0 | 13.7 | 0 |  | 0.29 | 13.41 | 13.7 | 0 | 13.7 | 0.29 | 13.41 | 13.7 | 0.29 | 13.42 | 13.71 | 0 | 13.71 | 0.29 | 13.42 | 13.71 | -0.01
41.20.080 | RECOLOCAÇÃO DE REATOR | un | 0 | 7.69 | 0 |  | 4.95 | 2.74 | 7.69 | 0 | 7.69 | 4.95 | 2.74 | 7.69 | 4.95 | 2.73 | 7.68 | 0 | 7.68 | 4.95 | 2.73 | 7.68 | 0.01
41.20.120 | RECOLOCAÇÃO DE LÂMPADA | un | 0 | 13.41 | 0 | [6 empty] | - | 13.41 | 13.41 | 0 | 13.42 | 13.42 | 0 | 13.42 | 0 | 13.42 | 13.42 | -0.01
41.20.130 | LUMINÁRIA E ACESSÓRIOS ESPECIAIS | un | 0 | 2.74 | 0 | [6 empty] | - | 2.74 | 2.74 | 0 | 2.73 | 2.73 | 0 | 2.73 | 0 | 2.73 | 2.73 | 0.01
41.30 | LUMINÁRIA TIPO ARANDELA PARA LÂMPADA VAPOR METÁLICO DE 250 W OU 400 W | [21 empty] | 0
41.30.250 | ILUMINAÇÃO LED | un | 0 | 345.37 | 0 |  | 327.97 | 17.4 | 345.37 | 0 | 345.37 | 327.97 | 17.4 | 345.37 | 327.97 | 17.4 | 345.37 | 0 | 345.37 | 327.97 | 17.4 | 345.37 | 0
41.31 | LUMINÁRIA LED RETANGULAR DE EMBUTIR COM DIFUSOR TRANSLÚCIDO, 4000 K, FLUXO LUMINOSO DE 3520 A 3700 LM, POTÊNCIA DE 31 A 37 W | [21 empty] | 0
41.31.010 | LUMINÁRIA LED RETANGULAR DE EMBUTIR COM REFLETOR E ALETAS PARABÓLICAS, 4000 K, FLUXO LUMINOSO DE 3351 A 3850 LM, POTÊNCIA DE 31 A 37 W | un | 0 | 259.14 | 0 |  | 245.73 | 13.41 | 259.14 | 0 | 259.14 | 245.73 | 13.41 | 259.14 | 245.73 | 13.42 | 259.15 | 0 | 259.15 | 245.73 | 13.42 | 259.15 | -0.01
41.31.012 | LUMINÁRIA LED RETANGULAR DE SOBREPOR COM DIFUSOR TRANSLÚCIDO, 4000 K, FLUXO LUMINOSO DE 3350 3700 LM, POTÊNCIA DE 31 A 37 W | un | 0 | 277.23 | 0 |  | 267.17 | 10.06 | 277.23 | 0 | 277.23 | 267.17 | 10.06 | 277.23 | 267.17 | 10.06 | 277.23 | 0 | 277.23 | 267.17 | 10.06 | 277.23 | 0
41.31.040 | LUMINÁRIA LED RETANGULAR DE SOBREPOR OU PENDENTE COM DIFUSOR TRANSLÚCIDO OU TRANSPARENTE, 4000 K, FLUXO LUMINOSO DE 2924 A 3400 LM, POTÊNCIA DE 31 A 37 W | un | 0 | 274.5 | 0 |  | 261.09 | 13.41 | 274.5 | 0 | 274.5 | 261.09 | 13.41 | 274.5 | 261.09 | 13.42 | 274.51 | 0 | 274.51 | 261.09 | 13.42 | 274.51 | -0.01
41.31.044 | LUMINÁRIA LED RETANGULAR DE SOBREPOR OU PENDENTE COM DIFUSOR TRANSLÚCIDO OU TRANSPARENTE, 4000 K, FLUXO LUMINOSO DE 4252 A 4350 LM, POTÊNCIA DE 33 A 37 W | un | 0 | 346.49 | 0 |  | 333.08 | 13.41 | 346.49 | 0 | 346.49 | 333.08 | 13.41 | 346.49 | 333.08 | 13.42 | 346.5 | 0 | 346.5 | 333.08 | 13.42 | 346.5 | -0.01
41.31.048 | LUMINÁRIA LED RETANGULAR DE SOBREPOR OU PENDENTE COM DIFUSOR TRANSLÚCIDO OU TRANSPARENTE, 4000 K, FLUXO LUMINOSO DE 8700 A 9782 LM, POTÊNCIA DE 73 A 78 W | un | 0 | 345.33 | 0 |  | 331.92 | 13.41 | 345.33 | 0 | 345.33 | 331.92 | 13.41 | 345.33 | 331.92 | 13.42 | 345.34 | 0 | 345.34 | 331.92 | 13.42 | 345.34 | -0.01
41.31.050 | LUMINÁRIA LED QUADRADA DE EMBUTIR COM DIFUSOR EM TRANSLÚCIDO, 4000 K, FLUXO LUMINOSO DE 3780 A 4140 LM, POTÊNCIA DE 31 A 37 W | un | 0 | 333.62 | 0 |  | 320.21 | 13.41 | 333.62 | 0 | 333.62 | 320.21 | 13.41 | 333.62 | 320.21 | 13.42 | 333.63 | 0 | 333.63 | 320.21 | 13.42 | 333.63 | -0.01
41.31.060 | LUMINÁRIA LED QUADRADA DE SOBREPOR COM REFLETOR E ALETAS EM ALUMÍNIO DE ALTO BRILHO, 4000 K, FLUXO LUMINOSO DE 3211 A 3930 LM, POTÊNCIA DE 31 A 37 W | un | 0 | 327.92 | 0 |  | 314.51 | 13.41 | 327.92 | 0 | 327.92 | 314.51 | 13.41 | 327.92 | 314.51 | 13.42 | 327.93 | 0 | 327.93 | 314.51 | 13.42 | 327.93 | -0.01
41.31.064 | LUMINÁRIA LED QUADRADA DE SOBREPOR COM DIFUSOR PRISMÁTICO TRANSLÚCIDO, 4000 K, FLUXO LUMINOSO DE 1363 A 1800 LM, POTÊNCIA DE 15 A 19 W | un | 0 | 311.26 | 0 |  | 297.85 | 13.41 | 311.26 | 0 | 311.26 | 297.85 | 13.41 | 311.26 | 297.85 | 13.42 | 311.27 | 0 | 311.27 | 297.85 | 13.42 | 311.27 | -0.01
41.31.070 | LUMINÁRIA LED QUADRADA DE SOBREPOR COM DIFUSOR TRANSLÚCIDO, 4000 K, FLUXO LUMINOSO DE 4140 A 4456 LM, POTÊNCIA DE 37 A 39 W | un | 0 | 197.71 | 0 |  | 187.65 | 10.06 | 197.71 | 0 | 197.71 | 187.65 | 10.06 | 197.71 | 187.65 | 10.06 | 197.71 | 0 | 197.71 | 187.65 | 10.06 | 197.71 | 0
41.31.072 | LUMINÁRIA LED REDONDA DE EMBUTIR COM DIFUSOR TRANSLÚCIDO, 4000 K, FLUXO LUMINOSO DE 800 A 1000 LM, POTÊNCIA DE 9 A 10 W | un | 0 | 302.52 | 0 |  | 289.11 | 13.41 | 302.52 | 0 | 302.52 | 289.11 | 13.41 | 302.52 | 289.11 | 13.42 | 302.53 | 0 | 302.53 | 289.11 | 13.42 | 302.53 | -0.01
41.31.080 | LUMINÁRIA LED REDONDA DE EMBUTIR COM DIFUSOR TRANSLUCIDO, 4000 K, FLUXO LUMINOSO DE 1900 A 2000 LM, POTÊNCIA DE 18 A 24 W | un | 0 | 173.8 | 0 |  | 160.39 | 13.41 | 173.8 | 0 | 173.8 | 160.39 | 13.41 | 173.8 | 160.39 | 13.42 | 173.81 | 0 | 173.81 | 160.39 | 13.42 | 173.81 | -0.01
41.31.082 | LUMINÁRIA LED REDONDA DE EMBUTIR COM DIFUSOR RECUADO TRANSLÚCIDO, 4000 K, FLUXO LUMINOSO DE 3052 A 3200 LM, POTÊNCIA DE 27 A 30 W | un | 0 | 151.88 | 0 |  | 138.47 | 13.41 | 151.88 | 0 | 151.88 | 138.47 | 13.41 | 151.88 | 138.47 | 13.42 | 151.89 | 0 | 151.89 | 138.47 | 13.42 | 151.89 | -0.01
41.31.083 | LUMINÁRIA LED REDONDA DE SOBREPOR COM DIFUSOR RECUADO TRANSLUCIDO, 4000 K, FLUXO LUMINOSO DE 800 A 1060 LM, POTÊNCIA DE 9 A 10 W | un | 0 | 308.95 | 0 |  | 298.89 | 10.06 | 308.95 | 0 | 308.95 | 298.89 | 10.06 | 308.95 | 298.89 | 10.06 | 308.95 | 0 | 308.95 | 298.89 | 10.06 | 308.95 | 0
41.31.085 | LUMINÁRIA LED REDONDA DE SOBREPOR COM DIFUSOR RECUADO TRANSLUCIDO, 4000 K, FLUXO LUMINOSO DE 1900 A 2000 LM, POTÊNCIA DE 17 A 19 W | un | 0 | 173.66 | 0 |  | 163.6 | 10.06 | 173.66 | 0 | 173.66 | 163.6 | 10.06 | 173.66 | 163.6 | 10.06 | 173.66 | 0 | 173.66 | 163.6 | 10.06 | 173.66 | 0
41.31.087 | LUMINÁRIA LED TIPO SPOT, PARA TRILHO, POTÊNCIA DE 10W, FOCO ORIENTÁVEL, CORPO EM ALUMÍNIO PINTADO E PLÁSTICO | un | 0 | 219.73 | 0 |  | 209.67 | 10.06 | 219.73 | 0 | 219.73 | 209.67 | 10.06 | 219.73 | 209.67 | 10.06 | 219.73 | 0 | 219.73 | 209.67 | 10.06 | 219.73 | 0
41.31.300 | PARA-RAIOS PARA EDIFICAÇÃO | un | 0 | 59.48 | 0 |  | 49.42 | 10.06 | 59.48 | 0 | 59.48 | 49.42 | 10.06 | 59.48 | 49.42 | 10.06 | 59.48 | 0 | 59.48 | 49.42 | 10.06 | 59.48 | 0
42 | COMPLEMENTOS PARA PARA-RAIOS | [21 empty] | 0
42.01 | CAPTOR TIPO FRANKLIN, H= 300 MM, 4 PONTOS, 1 DESCIDA, ACABAMENTO CROMADO | [21 empty] | 0
42.01.020 | CAPTOR TIPO FRANKLIN, H= 300 MM, 4 PONTOS, 2 DESCIDAS, ACABAMENTO CROMADO | un | 0 | 60.54 | 0 |  | 52.15 | 8.39 | 60.54 | 0 | 60.54 | 52.15 | 8.39 | 60.54 | 52.15 | 8.39 | 60.54 | 0 | 60.54 | 52.15 | 8.39 | 60.54 | 0
42.01.040 | LUVA DE REDUÇÃO GALVANIZADA DE 2´ X 3/4´ | un | 0 | 78.22 | 0 |  | 69.83 | 8.39 | 78.22 | 0 | 78.22 | 69.83 | 8.39 | 78.22 | 69.83 | 8.39 | 78.22 | 0 | 78.22 | 69.83 | 8.39 | 78.22 | 0
42.01.060 | NIPLE DUPLO GALVANIZADO DE 2´ | un | 0 | 50.77 | 0 |  | 42.38 | 8.39 | 50.77 | 0 | 50.77 | 42.38 | 8.39 | 50.77 | 42.38 | 8.39 | 50.77 | 0 | 50.77 | 42.38 | 8.39 | 50.77 | 0
42.01.080 | CAPTOR TIPO TERMINAL AÉREO, H= 300 MM EM ALUMÍNIO | un | 0 | 38.11 | 0 |  | 29.72 | 8.39 | 38.11 | 0 | 38.11 | 29.72 | 8.39 | 38.11 | 29.72 | 8.39 | 38.11 | 0 | 38.11 | 29.72 | 8.39 | 38.11 | 0
42.01.086 | CAPTOR TIPO TERMINAL AÉREO, H= 300 MM, DIÂMETRO DE 1/4´ EM COBRE | un | 0 | 12.45 | 0 |  | 4.06 | 8.39 | 12.45 | 0 | 12.45 | 4.06 | 8.39 | 12.45 | 4.06 | 8.39 | 12.45 | 0 | 12.45 | 4.06 | 8.39 | 12.45 | 0
42.01.090 | CAPTOR TIPO TERMINAL AÉREO, H= 250 MM, DIÂMETRO DE 3/8´ GALVANIZADO A FOGO | un | 0 | 14.18 | 0 |  | 5.79 | 8.39 | 14.18 | 0 | 14.18 | 5.79 | 8.39 | 14.18 | 5.79 | 8.39 | 14.18 | 0 | 14.18 | 5.79 | 8.39 | 14.18 | 0
42.01.096 | CAPTOR TIPO TERMINAL AÉREO, H= 600 MM, DIÂMETRO DE 3/8´ GALVANIZADO A FOGO | un | 0 | 15.54 | 0 |  | 7.15 | 8.39 | 15.54 | 0 | 15.54 | 7.15 | 8.39 | 15.54 | 7.15 | 8.39 | 15.54 | 0 | 15.54 | 7.15 | 8.39 | 15.54 | 0
42.01.098 | ISOLADOR GALVANIZADO USO GERAL | un | 0 | 17.37 | 0 |  | 8.98 | 8.39 | 17.37 | 0 | 17.37 | 8.98 | 8.39 | 17.37 | 8.98 | 8.39 | 17.37 | 0 | 17.37 | 8.98 | 8.39 | 17.37 | 0
42.02 | ISOLADOR GALVANIZADO USO GERAL, SIMPLES COM ROSCA MECÂNICA | [21 empty] | 0
42.02.010 | ISOLADOR GALVANIZADO USO GERAL, REFORÇADO PARA FIXAÇÃO A 90° | un | 0 | 12.06 | 0 |  | 3.67 | 8.39 | 12.06 | 0 | 12.06 | 3.67 | 8.39 | 12.06 | 3.67 | 8.39 | 12.06 | 0 | 12.06 | 3.67 | 8.39 | 12.06 | 0
42.02.020 | ISOLADOR GALVANIZADO USO GERAL, SIMPLES COM CHAPA DE ENCOSTO | un | 0 | 18.3 | 0 |  | 9.91 | 8.39 | 18.3 | 0 | 18.3 | 9.91 | 8.39 | 18.3 | 9.91 | 8.39 | 18.3 | 0 | 18.3 | 9.91 | 8.39 | 18.3 | 0
42.02.040 | ISOLADOR GALVANIZADO USO GERAL, REFORÇADO COM CHAPA DE ENCOSTO | un | 0 | 11.92 | 0 |  | 3.53 | 8.39 | 11.92 | 0 | 11.92 | 3.53 | 8.39 | 11.92 | 3.53 | 8.39 | 11.92 | 0 | 11.92 | 3.53 | 8.39 | 11.92 | 0
42.02.060 | ISOLADOR GALVANIZADO USO GERAL, SIMPLES COM CALHA PARA TELHA ONDULADA | un | 0 | 13.16 | 0 |  | 4.77 | 8.39 | 13.16 | 0 | 13.16 | 4.77 | 8.39 | 13.16 | 4.77 | 8.39 | 13.16 | 0 | 13.16 | 4.77 | 8.39 | 13.16 | 0
42.02.080 | ISOLADOR GALVANIZADO USO GERAL, REFORÇADO COM CALHA PARA TELHA ONDULADA | un | 0 | 17.49 | 0 |  | 9.1 | 8.39 | 17.49 | 0 | 17.49 | 9.1 | 8.39 | 17.49 | 9.1 | 8.39 | 17.49 | 0 | 17.49 | 9.1 | 8.39 | 17.49 | 0
42.02.100 | ISOLADOR GALVANIZADO PARA MASTRO | un | 0 | 19.47 | 0 |  | 11.08 | 8.39 | 19.47 | 0 | 19.47 | 11.08 | 8.39 | 19.47 | 11.08 | 8.39 | 19.47 | 0 | 19.47 | 11.08 | 8.39 | 19.47 | 0
42.03 | ISOLADOR GALVANIZADO PARA MASTRO DE DIÂMETRO 2´, SIMPLES COM 1 DESCIDA | [21 empty] | 0
42.03.020 | ISOLADOR GALVANIZADO PARA MASTRO DE DIÂMETRO 2´, SIMPLES COM 2 DESCIDAS | un | 0 | 15.85 | 0 |  | 7.46 | 8.39 | 15.85 | 0 | 15.85 | 7.46 | 8.39 | 15.85 | 7.46 | 8.39 | 15.85 | 0 | 15.85 | 7.46 | 8.39 | 15.85 | 0
42.03.040 | ISOLADOR GALVANIZADO PARA MASTRO DE DIÂMETRO 2´, REFORÇADO COM 1 DESCIDA | un | 0 | 18.78 | 0 |  | 10.39 | 8.39 | 18.78 | 0 | 18.78 | 10.39 | 8.39 | 18.78 | 10.39 | 8.39 | 18.78 | 0 | 18.78 | 10.39 | 8.39 | 18.78 | 0
42.03.060 | ISOLADOR GALVANIZADO PARA MASTRO DE DIÂMETRO 2´, REFORÇADO COM 2 DESCIDAS | un | 0 | 17.47 | 0 |  | 9.08 | 8.39 | 17.47 | 0 | 17.47 | 9.08 | 8.39 | 17.47 | 9.08 | 8.39 | 17.47 | 0 | 17.47 | 9.08 | 8.39 | 17.47 | 0
42.03.080 | COMPONENTES DE SUSTENTAÇÃO PARA MASTRO GALVANIZADO | un | 0 | 20.49 | 0 |  | 12.1 | 8.39 | 20.49 | 0 | 20.49 | 12.1 | 8.39 | 20.49 | 12.1 | 8.39 | 20.49 | 0 | 20.49 | 12.1 | 8.39 | 20.49 | 0
42.04 | BRAÇADEIRA DE CONTRAVENTAGEM PARA MASTRO DE DIÂMETRO 2´ | [21 empty] | 0
42.04.020 | APOIO PARA MASTRO DE DIÂMETRO 2´ | un | 0 | 16.55 | 0 |  | 8.16 | 8.39 | 16.55 | 0 | 16.55 | 8.16 | 8.39 | 16.55 | 8.16 | 8.39 | 16.55 | 0 | 16.55 | 8.16 | 8.39 | 16.55 | 0
42.04.040 | BASE PARA MASTRO DE DIÂMETRO 2´ | un | 0 | 14.45 | 0 |  | 6.06 | 8.39 | 14.45 | 0 | 14.45 | 6.06 | 8.39 | 14.45 | 6.06 | 8.39 | 14.45 | 0 | 14.45 | 6.06 | 8.39 | 14.45 | 0
42.04.060 | CONTRAVENTAGEM COM CABO PARA MASTRO DE DIÂMETRO 2´ | un | 0 | 55.95 | 0 |  | 47.56 | 8.39 | 55.95 | 0 | 55.95 | 47.56 | 8.39 | 55.95 | 47.56 | 8.39 | 55.95 | 0 | 55.95 | 47.56 | 8.39 | 55.95 | 0
42.04.080 | MASTRO SIMPLES GALVANIZADO DE DIÂMETRO 2´ | un | 0 | 123.62 | 0 |  | 113.56 | 10.06 | 123.62 | 0 | 123.62 | 113.56 | 10.06 | 123.62 | 113.56 | 10.06 | 123.62 | 0 | 123.62 | 113.56 | 10.06 | 123.62 | 0
42.04.120 | SUPORTE PORTA BANDEIRA SIMPLES PARA MASTRO DE DIÂMETRO 2´ | m | 0 | 59.17 | 0 |  | 49.11 | 10.06 | 59.17 | 0 | 59.17 | 49.11 | 10.06 | 59.17 | 49.11 | 10.06 | 59.17 | 0 | 59.17 | 49.11 | 10.06 | 59.17 | 0
42.04.140 | SUPORTE PORTA BANDEIRA REFORÇADO PARA MASTRO DE DIÂMETRO 2´ | un | 0 | 25.33 | 0 |  | 16.94 | 8.39 | 25.33 | 0 | 25.33 | 16.94 | 8.39 | 25.33 | 16.94 | 8.39 | 25.33 | 0 | 25.33 | 16.94 | 8.39 | 25.33 | 0
42.04.160 | COMPONENTES PARA CABO DE DESCIDA | un | 0 | 28.16 | 0 |  | 19.77 | 8.39 | 28.16 | 0 | 28.16 | 19.77 | 8.39 | 28.16 | 19.77 | 8.39 | 28.16 | 0 | 28.16 | 19.77 | 8.39 | 28.16 | 0
42.05 | SINALIZADOR DE OBSTÁCULO SIMPLES, SEM CÉLULA FOTOELÉTRICA | [21 empty] | 0
42.05.010 | BRAÇADEIRA PARA FIXAÇÃO DO APARELHO SINALIZADOR PARA MASTRO DE DIÂMETRO 2´ | un | 0 | 34.92 | 0 |  | 26.53 | 8.39 | 34.92 | 0 | 34.92 | 26.53 | 8.39 | 34.92 | 26.53 | 8.39 | 34.92 | 0 | 34.92 | 26.53 | 8.39 | 34.92 | 0
42.05.020 | SINALIZADOR DE OBSTÁCULO DUPLO, SEM CÉLULA FOTOELÉTRICA | un | 0 | 18.1 | 0 |  | 9.71 | 8.39 | 18.1 | 0 | 18.1 | 9.71 | 8.39 | 18.1 | 9.71 | 8.39 | 18.1 | 0 | 18.1 | 9.71 | 8.39 | 18.1 | 0
42.05.030 | SINALIZADOR DE OBSTÁCULO SIMPLES, COM CÉLULA FOTOELÉTRICA | un | 0 | 68.18 | 0 |  | 59.79 | 8.39 | 68.18 | 0 | 68.18 | 59.79 | 8.39 | 68.18 | 59.79 | 8.39 | 68.18 | 0 | 68.18 | 59.79 | 8.39 | 68.18 | 0
42.05.050 | SINALIZADOR DE OBSTÁCULO DUPLO, COM CÉLULA FOTOELÉTRICA | un | 0 | 52.5 | 0 |  | 44.11 | 8.39 | 52.5 | 0 | 52.5 | 44.11 | 8.39 | 52.5 | 44.11 | 8.39 | 52.5 | 0 | 52.5 | 44.11 | 8.39 | 52.5 | 0
42.05.070 | CAIXA DE INSPEÇÃO SUSPENSA | un | 0 | 98.64 | 0 |  | 90.25 | 8.39 | 98.64 | 0 | 98.64 | 90.25 | 8.39 | 98.64 | 90.25 | 8.39 | 98.64 | 0 | 98.64 | 90.25 | 8.39 | 98.64 | 0
42.05.100 | CONECTOR CABO/HASTE DE 3/4´ | un | 0 | 46.9 | 0 |  | 13.35 | 33.55 | 46.9 | 0 | 46.9 | 13.35 | 33.55 | 46.9 | 13.35 | 33.55 | 46.9 | 0 | 46.9 | 13.35 | 33.55 | 46.9 | 0
42.05.110 | CONECTOR DE EMENDA EM LATÃO PARA CABO DE ATÉ 50 MM² COM 4 PARAFUSOS | un | 0 | 16 | 0 |  | 12.65 | 3.35 | 16 | 0 | 16 | 12.65 | 3.35 | 16 | 12.65 | 3.36 | 16.01 | 0 | 16.01 | 12.65 | 3.36 | 16.01 | -0.01
42.05.120 | CONECTOR OLHAL CABO/HASTE DE 3/4´ | un | 0 | 19.31 | 0 |  | 15.96 | 3.35 | 19.31 | 0 | 19.31 | 15.96 | 3.35 | 19.31 | 15.96 | 3.36 | 19.32 | 0 | 19.32 | 15.96 | 3.36 | 19.32 | -0.01
42.05.140 | CONECTOR OLHAL CABO/HASTE DE 5/8´ | un | 0 | 9.63 | 0 |  | 6.28 | 3.35 | 9.63 | 0 | 9.63 | 6.28 | 3.35 | 9.63 | 6.28 | 3.36 | 9.64 | 0 | 9.64 | 6.28 | 3.36 | 9.64 | -0.01
42.05.160 | VERGALHÃO LISO DE AÇO GALVANIZADO, DIÂMETRO DE 3/8´ | un | 0 | 6.86 | 0 |  | 3.51 | 3.35 | 6.86 | 0 | 6.86 | 3.51 | 3.35 | 6.86 | 3.51 | 3.36 | 6.87 | 0 | 6.87 | 3.51 | 3.36 | 6.87 | -0.01
42.05.170 | ESTICADOR EM LATÃO PARA CABO DE COBRE | m | 0 | 21.73 | 0 |  | 8.32 | 13.41 | 21.73 | 0 | 21.73 | 8.32 | 13.41 | 21.73 | 8.32 | 13.42 | 21.74 | 0 | 21.74 | 8.32 | 13.42 | 21.74 | -0.01
42.05.180 | HASTE DE ATERRAMENTO DE 3/4'' X 3 M | un | 0 | 22.96 | 0 |  | 14.57 | 8.39 | 22.96 | 0 | 22.96 | 14.57 | 8.39 | 22.96 | 14.57 | 8.39 | 22.96 | 0 | 22.96 | 14.57 | 8.39 | 22.96 | 0
42.05.190 | HASTE DE ATERRAMENTO DE 5/8'' X 2,4 M | un | 0 | 135.71 | 0 |  | 118.93 | 16.78 | 135.71 | 0 | 135.71 | 118.93 | 16.78 | 135.71 | 118.93 | 16.79 | 135.72 | 0 | 135.72 | 118.93 | 16.79 | 135.72 | -0.01
42.05.200 | HASTE DE ATERRAMENTO DE 5/8'' X 3 M | un | 0 | 86.19 | 0 |  | 69.41 | 16.78 | 86.19 | 0 | 86.19 | 69.41 | 16.78 | 86.19 | 69.41 | 16.79 | 86.2 | 0 | 86.2 | 69.41 | 16.79 | 86.2 | -0.01
42.05.210 | MASTRO PARA SINALIZADOR DE OBSTÁCULO, DE 1,5 M X 3/4'' | un | 0 | 110.68 | 0 |  | 93.9 | 16.78 | 110.68 | 0 | 110.68 | 93.9 | 16.78 | 110.68 | 93.9 | 16.79 | 110.69 | 0 | 110.69 | 93.9 | 16.79 | 110.69 | -0.01
42.05.220 | CLIPS DE FIXAÇÃO PARA VERGALHÃO EM AÇO GALVANIZADO DE 3/8´ | un | 0 | 39.7 | 0 |  | 31.31 | 8.39 | 39.7 | 0 | 39.7 | 31.31 | 8.39 | 39.7 | 31.31 | 8.39 | 39.7 | 0 | 39.7 | 31.31 | 8.39 | 39.7 | 0
42.05.230 | SUPORTE PARA TUBO DE PROTEÇÃO COM CHAPA DE ENCOSTO, DIÂMETRO 2´ | un | 0 | 9.05 | 0 |  | 2.32 | 6.73 | 9.05 | 0 | 9.05 | 2.32 | 6.73 | 9.05 | 2.32 | 6.71 | 9.03 | 0 | 9.03 | 2.32 | 6.71 | 9.03 | 0.02
42.05.240 | BARRA CONDUTORA CHATA EM ALUMÍNIO DE 3/4´ X 1/4´, INCLUSIVE ACESSÓRIOS DE FIXAÇÃO | un | 0 | 15.21 | 0 |  | 6.82 | 8.39 | 15.21 | 0 | 15.21 | 6.82 | 8.39 | 15.21 | 6.82 | 8.39 | 15.21 | 0 | 15.21 | 6.82 | 8.39 | 15.21 | 0
42.05.250 | SUPORTE PARA TUBO DE PROTEÇÃO COM GRAPA PARA CHUMBAR, DIÂMETRO 2´ | m | 0 | 29.32 | 0 |  | 12.54 | 16.78 | 29.32 | 0 | 29.32 | 12.54 | 16.78 | 29.32 | 12.54 | 16.79 | 29.33 | 0 | 29.33 | 12.54 | 16.79 | 29.33 | -0.01
42.05.260 | CONECTOR EM LATÃO ESTANHADO PARA CABOS DE 16 A 50 MM² E VERGALHÕES ATÉ 3/8" | un | 0 | 15.93 | 0 |  | 7.54 | 8.39 | 15.93 | 0 | 15.93 | 7.54 | 8.39 | 15.93 | 7.54 | 8.39 | 15.93 | 0 | 15.93 | 7.54 | 8.39 | 15.93 | 0
42.05.270 | SUPORTE PARA FIXAÇÃO DE TERMINAL AÉREO E/OU DE CABO DE COBRE NU, COM BASE PLANA | un | 0 | 32.64 | 0 |  | 25.91 | 6.73 | 32.64 | 0 | 32.64 | 25.91 | 6.73 | 32.64 | 25.91 | 6.71 | 32.62 | 0 | 32.62 | 25.91 | 6.71 | 32.62 | 0.02
42.05.290 | TAMPA PARA CAIXA DE INSPEÇÃO CILÍNDRICA, AÇO GALVANIZADO | un | 0 | 12.05 | 0 |  | 3.66 | 8.39 | 12.05 | 0 | 12.05 | 3.66 | 8.39 | 12.05 | 3.66 | 8.39 | 12.05 | 0 | 12.05 | 3.66 | 8.39 | 12.05 | 0
42.05.300 | CAIXA DE INSPEÇÃO DO TERRA CILÍNDRICA EM PVC RÍGIDO, DIÂMETRO DE 300 MM - H= 250 MM | un | 0 | 29.74 | 0 |  | 28.07 | 1.67 | 29.74 | 0 | 29.74 | 28.07 | 1.67 | 29.74 | 28.07 | 1.67 | 29.74 | 0 | 29.74 | 28.07 | 1.67 | 29.74 | 0
42.05.310 | CAIXA DE INSPEÇÃO DO TERRA CILÍNDRICA EM PVC RÍGIDO, DIÂMETRO DE 300 MM - H= 400 MM | un | 0 | 23.16 | 0 |  | 14.77 | 8.39 | 23.16 | 0 | 23.16 | 14.77 | 8.39 | 23.16 | 14.77 | 8.39 | 23.16 | 0 | 23.16 | 14.77 | 8.39 | 23.16 | 0
42.05.320 | CAIXA DE INSPEÇÃO DO TERRA CILÍNDRICA EM PVC RÍGIDO, DIÂMETRO DE 300 MM - H= 600 MM | un | 0 | 32.1 | 0 |  | 23.71 | 8.39 | 32.1 | 0 | 32.1 | 23.71 | 8.39 | 32.1 | 23.71 | 8.39 | 32.1 | 0 | 32.1 | 23.71 | 8.39 | 32.1 | 0
42.05.330 | BARRA CONDUTORA CHATA EM COBRE DE 3/4´ X 3/16´, INCLUSIVE ACESSÓRIOS DE FIXAÇÃO | un | 0 | 40.9 | 0 |  | 32.51 | 8.39 | 40.9 | 0 | 40.9 | 32.51 | 8.39 | 40.9 | 32.51 | 8.39 | 40.9 | 0 | 40.9 | 32.51 | 8.39 | 40.9 | 0
42.05.340 | CAIXA DE EQUALIZAÇÃO, DE EMBUTIR, EM AÇO COM BARRAMENTO, DE 400 X 400 MM E TAMPA | m | 0 | 107.07 | 0 |  | 90.29 | 16.78 | 107.07 | 0 | 107.07 | 90.29 | 16.78 | 107.07 | 90.29 | 16.79 | 107.08 | 0 | 107.08 | 90.29 | 16.79 | 107.08 | -0.01
42.05.370 | CAIXA DE EQUALIZAÇÃO, DE EMBUTIR, EM AÇO COM BARRAMENTO, DE 200 X 200 MM E TAMPA | un | 0 | 413.16 | 0 |  | 379.61 | 33.55 | 413.16 | 0 | 413.16 | 379.61 | 33.55 | 413.16 | 379.61 | 33.55 | 413.16 | 0 | 413.16 | 379.61 | 33.55 | 413.16 | 0
42.05.380 | PRESILHA EM LATÃO PARA CABOS DE 16 ATÉ 50 MM² | un | 0 | 272.82 | 0 |  | 239.27 | 33.55 | 272.82 | 0 | 272.82 | 239.27 | 33.55 | 272.82 | 239.27 | 33.55 | 272.82 | 0 | 272.82 | 239.27 | 33.55 | 272.82 | 0
42.05.390 | SUPORTE PARA FIXAÇÃO DE TERMINAL AÉREO E/OU DE CABO DE COBRE NU, COM BASE ONDULADA | un | 0 | 2.41 | 0 |  | 1.04 | 1.37 | 2.41 | 0 | 2.41 | 1.04 | 1.37 | 2.41 | 1.04 | 1.37 | 2.41 | 0 | 2.41 | 1.04 | 1.37 | 2.41 | 0
42.05.410 | BARRA CONDUTORA CHATA EM ALUMÍNIO DE 7/8´ X 1/8´, INCLUSIVE ACESSÓRIOS DE FIXAÇÃO | un | 0 | 11.83 | 0 |  | 3.44 | 8.39 | 11.83 | 0 | 11.83 | 3.44 | 8.39 | 11.83 | 3.44 | 8.39 | 11.83 | 0 | 11.83 | 3.44 | 8.39 | 11.83 | 0
42.05.440 | CONECTOR COM RABICHO E PORCA EM LATÃO PARA CABO DE 16 A 35 MM² | m | 0 | 21.44 | 0 |  | 4.66 | 16.78 | 21.44 | 0 | 21.44 | 4.66 | 16.78 | 21.44 | 4.66 | 16.79 | 21.45 | 0 | 21.45 | 4.66 | 16.79 | 21.45 | -0.01
42.05.450 | SUPORTE PARA FIXAÇÃO DE FITA DE ALUMÍNIO 7/8" X 1/8" E/OU CABO DE COBRE NU, COM BASE ONDULADA | un | 0 | 12.71 | 0 |  | 9.36 | 3.35 | 12.71 | 0 | 12.71 | 9.36 | 3.35 | 12.71 | 9.36 | 3.36 | 12.72 | 0 | 12.72 | 9.36 | 3.36 | 12.72 | -0.01
42.05.510 | SUPORTE PARA FIXAÇÃO DE FITA DE ALUMÍNIO 7/8" X 1/8", COM BASE PLANA | un | 0 | 11.87 | 0 |  | 3.48 | 8.39 | 11.87 | 0 | 11.87 | 3.48 | 8.39 | 11.87 | 3.48 | 8.39 | 11.87 | 0 | 11.87 | 3.48 | 8.39 | 11.87 | 0
42.05.520 | TELA EQUIPOTENCIAL EM AÇO INOXIDÁVEL, LARGURA DE 200 MM, ESPESSURA DE 1,4 MM | un | 0 | 11.21 | 0 |  | 2.82 | 8.39 | 11.21 | 0 | 11.21 | 2.82 | 8.39 | 11.21 | 2.82 | 8.39 | 11.21 | 0 | 11.21 | 2.82 | 8.39 | 11.21 | 0
42.05.542 | CORDOALHA FLEXÍVEL "JUMPERS" DE 25 X 235 MM, COM 4 FUROS DE 11 MM | m | 0 | 51.63 | 0 |  | 43.24 | 8.39 | 51.63 | 0 | 51.63 | 43.24 | 8.39 | 51.63 | 43.24 | 8.39 | 51.63 | 0 | 51.63 | 43.24 | 8.39 | 51.63 | 0
42.05.550 | CORDOALHA FLEXÍVEL "JUMPERS" DE 25 X 300 MM, COM 4 FUROS DE 11 MM | un | 0 | 42 | 0 |  | 33.61 | 8.39 | 42 | 0 | 42 | 33.61 | 8.39 | 42 | 33.61 | 8.39 | 42 | 0 | 42 | 33.61 | 8.39 | 42 | 0
42.05.560 | TERMINAL ESTANHADO COM 1 FURO E 1 COMPRESSÃO - 16 MM² | un | 0 | 47.35 | 0 |  | 38.96 | 8.39 | 47.35 | 0 | 47.35 | 38.96 | 8.39 | 47.35 | 38.96 | 8.39 | 47.35 | 0 | 47.35 | 38.96 | 8.39 | 47.35 | 0
42.05.570 | TERMINAL ESTANHADO COM 1 FURO E 1 COMPRESSÃO - 35 MM² | un | 0 | 12.22 | 0 |  | 3.83 | 8.39 | 12.22 | 0 | 12.22 | 3.83 | 8.39 | 12.22 | 3.83 | 8.39 | 12.22 | 0 | 12.22 | 3.83 | 8.39 | 12.22 | 0
42.05.580 | TERMINAL ESTANHADO COM 1 FURO E 1 COMPRESSÃO - 50 MM² | un | 0 | 14.06 | 0 |  | 5.67 | 8.39 | 14.06 | 0 | 14.06 | 5.67 | 8.39 | 14.06 | 5.67 | 8.39 | 14.06 | 0 | 14.06 | 5.67 | 8.39 | 14.06 | 0
42.05.590 | TERMINAL ESTANHADO COM 2 FUROS E 1 COMPRESSÃO - 50 MM² | un | 0 | 16.03 | 0 |  | 7.64 | 8.39 | 16.03 | 0 | 16.03 | 7.64 | 8.39 | 16.03 | 7.64 | 8.39 | 16.03 | 0 | 16.03 | 7.64 | 8.39 | 16.03 | 0
42.05.620 | CONECTOR TIPO ´X´ PARA ATERRAMENTO DE TELAS, ACABAMENTO ESTANHADO, PARA CABO DE 16 - 50 MM² | un | 0 | 23.44 | 0 |  | 15.05 | 8.39 | 23.44 | 0 | 23.44 | 15.05 | 8.39 | 23.44 | 15.05 | 8.39 | 23.44 | 0 | 23.44 | 15.05 | 8.39 | 23.44 | 0
42.05.630 | MALHA FECHADA PRÉ-FABRICADA EM FIO DE COBRE DE 16MM E MESCH 30 X 30CM PARA ATERRAMENTO | un | 0 | 62.14 | 0 |  | 53.75 | 8.39 | 62.14 | 0 | 62.14 | 53.75 | 8.39 | 62.14 | 53.75 | 8.39 | 62.14 | 0 | 62.14 | 53.75 | 8.39 | 62.14 | 0
42.05.650 | REPAROS, CONSERVAÇÕES E COMPLEMENTOS - GRUPO 42 | m² | 0 | 128.04 | 0 |  | 124.63 | 3.41 | 128.04 | 0 | 128.04 | 124.63 | 3.41 | 128.04 | 124.63 | 3.41 | 128.04 | 0 | 128.04 | 124.63 | 3.41 | 128.04 | 0
42.20 | SOLDA EXOTÉRMICA CONEXÃO CABO-CABO HORIZONTAL EM X, BITOLA DO CABO DE 16-16MM² A 35-35MM² | [21 empty] | 0
42.20.080 | SOLDA EXOTÉRMICA CONEXÃO CABO-CABO HORIZONTAL EM X, BITOLA DO CABO DE 50-25MM² A 95-50MM² | un | 0 | 22.53 | 0 |  | 5.75 | 16.78 | 22.53 | 0 | 22.53 | 5.75 | 16.78 | 22.53 | 5.75 | 16.79 | 22.54 | 0 | 22.54 | 5.75 | 16.79 | 22.54 | -0.01
42.20.090 | SOLDA EXOTÉRMICA CONEXÃO CABO-CABO HORIZONTAL EM X SOBREPOSTO, BITOLA DO CABO DE 35-35MM² A 50-35MM² | un | 0 | 27.68 | 0 |  | 10.9 | 16.78 | 27.68 | 0 | 27.68 | 10.9 | 16.78 | 27.68 | 10.9 | 16.79 | 27.69 | 0 | 27.69 | 10.9 | 16.79 | 27.69 | -0.01
42.20.120 | SOLDA EXOTÉRMICA CONEXÃO CABO-CABO HORIZONTAL EM X SOBREPOSTO, BITOLA DO CABO DE 50-50MM² A 95-50MM² | un | 0 | 27.61 | 0 |  | 10.83 | 16.78 | 27.61 | 0 | 27.61 | 10.83 | 16.78 | 27.61 | 10.83 | 16.79 | 27.62 | 0 | 27.62 | 10.83 | 16.79 | 27.62 | -0.01
42.20.130 | SOLDA EXOTÉRMICA CONEXÃO CABO-CABO HORIZONTAL EM T, BITOLA DO CABO DE 16-16MM² A 50-35MM², 70-35MM² E 95-35MM² | un | 0 | 35.62 | 0 |  | 18.84 | 16.78 | 35.62 | 0 | 35.62 | 18.84 | 16.78 | 35.62 | 18.84 | 16.79 | 35.63 | 0 | 35.63 | 18.84 | 16.79 | 35.63 | -0.01
42.20.150 | SOLDA EXOTÉRMICA CONEXÃO CABO-CABO HORIZONTAL EM T, BITOLA DO CABO DE 50-50MM² A 95-50MM² | un | 0 | 22.58 | 0 |  | 5.8 | 16.78 | 22.58 | 0 | 22.58 | 5.8 | 16.78 | 22.58 | 5.8 | 16.79 | 22.59 | 0 | 22.59 | 5.8 | 16.79 | 22.59 | -0.01
42.20.160 | SOLDA EXOTÉRMICA CONEXÃO CABO-CABO HORIZONTAL RETO, BITOLA DO CABO DE 16MM² A 70MM² | un | 0 | 27.78 | 0 |  | 11 | 16.78 | 27.78 | 0 | 27.78 | 11 | 16.78 | 27.78 | 11 | 16.79 | 27.79 | 0 | 27.79 | 11 | 16.79 | 27.79 | -0.01
42.20.170 | SOLDA EXOTÉRMICA CONEXÃO CABO-HASTE EM X SOBREPOSTO, BITOLA DO CABO DE 35MM² A 50MM² PARA HASTE DE 5/8" E 3/4" | un | 0 | 22.45 | 0 |  | 5.67 | 16.78 | 22.45 | 0 | 22.45 | 5.67 | 16.78 | 22.45 | 5.67 | 16.79 | 22.46 | 0 | 22.46 | 5.67 | 16.79 | 22.46 | -0.01
42.20.190 | SOLDA EXOTÉRMICA CONEXÃO CABO-HASTE EM T, BITOLA DO CABO DE 35MM² PARA HASTE DE 5/8" E 3/4" | un | 0 | 36.53 | 0 |  | 19.75 | 16.78 | 36.53 | 0 | 36.53 | 19.75 | 16.78 | 36.53 | 19.75 | 16.79 | 36.54 | 0 | 36.54 | 19.75 | 16.79 | 36.54 | -0.01
42.20.210 | SOLDA EXOTÉRMICA CONEXÃO CABO-HASTE EM T, BITOLA DO CABO DE 50MM² A 95MM² PARA HASTE DE 5/8" E 3/4" | un | 0 | 28 | 0 |  | 11.22 | 16.78 | 28 | 0 | 28 | 11.22 | 16.78 | 28 | 11.22 | 16.79 | 28.01 | 0 | 28.01 | 11.22 | 16.79 | 28.01 | -0.01
42.20.220 | SOLDA EXOTÉRMICA CONEXÃO CABO-HASTE NA LATERAL, BITOLA DO CABO DE 25MM² A 70MM² PARA HASTE DE 5/8" E 3/4" | un | 0 | 35.91 | 0 |  | 19.13 | 16.78 | 35.91 | 0 | 35.91 | 19.13 | 16.78 | 35.91 | 19.13 | 16.79 | 35.92 | 0 | 35.92 | 19.13 | 16.79 | 35.92 | -0.01
42.20.230 | SOLDA EXOTÉRMICA CONEXÃO CABO-HASTE NO TOPO, BITOLA DO CABO DE 25MM² A 35MM² PARA HASTE DE 5/8" | un | 0 | 28.25 | 0 |  | 11.47 | 16.78 | 28.25 | 0 | 28.25 | 11.47 | 16.78 | 28.25 | 11.47 | 16.79 | 28.26 | 0 | 28.26 | 11.47 | 16.79 | 28.26 | -0.01
42.20.240 | SOLDA EXOTÉRMICA CONEXÃO CABO-HASTE NO TOPO, BITOLA DO CABO DE 50MM² A 95MM² PARA HASTE DE 5/8" E 3/4" | un | 0 | 27.47 | 0 |  | 10.69 | 16.78 | 27.47 | 0 | 27.47 | 10.69 | 16.78 | 27.47 | 10.69 | 16.79 | 27.48 | 0 | 27.48 | 10.69 | 16.79 | 27.48 | -0.01
42.20.250 | SOLDA EXOTÉRMICA CONEXÃO CABO-FERRO DE CONSTRUÇÃO COM CABO PARALELO, BITOLA DO CABO DE 35MM² PARA HASTE DE 5/8" E 3/4" | un | 0 | 27.74 | 0 |  | 10.96 | 16.78 | 27.74 | 0 | 27.74 | 10.96 | 16.78 | 27.74 | 10.96 | 16.79 | 27.75 | 0 | 27.75 | 10.96 | 16.79 | 27.75 | -0.01
42.20.260 | SOLDA EXOTÉRMICA CONEXÃO CABO-FERRO DE CONSTRUÇÃO COM CABO PARALELO, BITOLA DO CABO DE 50MM² A 70MM² PARA HASTE DE 5/8" E 3/4" | un | 0 | 22.62 | 0 |  | 5.84 | 16.78 | 22.62 | 0 | 22.62 | 5.84 | 16.78 | 22.62 | 5.84 | 16.79 | 22.63 | 0 | 22.63 | 5.84 | 16.79 | 22.63 | -0.01
42.20.270 | SOLDA EXOTÉRMICA CONEXÃO CABO-FERRO DE CONSTRUÇÃO COM CABO EM X SOBREPOSTO, BITOLA DO CABO DE 35MM² A 70MM² PARA HASTE DE 5/8" | un | 0 | 28.24 | 0 |  | 11.46 | 16.78 | 28.24 | 0 | 28.24 | 11.46 | 16.78 | 28.24 | 11.46 | 16.79 | 28.25 | 0 | 28.25 | 11.46 | 16.79 | 28.25 | -0.01
42.20.280 | SOLDA EXOTÉRMICA CONEXÃO CABO-FERRO DE CONSTRUÇÃO COM CABO EM X SOBREPOSTO, BITOLA DO CABO DE 35MM² A 70MM² PARA HASTE DE 3/8" | un | 0 | 27.92 | 0 |  | 11.14 | 16.78 | 27.92 | 0 | 27.92 | 11.14 | 16.78 | 27.92 | 11.14 | 16.79 | 27.93 | 0 | 27.93 | 11.14 | 16.79 | 27.93 | -0.01
42.20.290 | SOLDA EXOTÉRMICA CONEXÃO CABO-TERMINAL COM DUAS FIXAÇÕES, BITOLA DO CABO DE 25MM² A 50MM² PARA TERMINAL 3X25 | un | 0 | 27.92 | 0 |  | 11.14 | 16.78 | 27.92 | 0 | 27.92 | 11.14 | 16.78 | 27.92 | 11.14 | 16.79 | 27.93 | 0 | 27.93 | 11.14 | 16.79 | 27.93 | -0.01
42.20.300 | SOLDA EXOTÉRMICA CONEXÃO CABO-SUPERFÍCIE DE AÇO, BITOLA DO CABO DE 16MM² A 35MM² | un | 0 | 22.52 | 0 |  | 5.74 | 16.78 | 22.52 | 0 | 22.52 | 5.74 | 16.78 | 22.52 | 5.74 | 16.79 | 22.53 | 0 | 22.53 | 5.74 | 16.79 | 22.53 | -0.01
42.20.310 | SOLDA EXOTÉRMICA CONEXÃO CABO-SUPERFÍCIE DE AÇO, BITOLA DO CABO DE 50MM² A 95MM² | un | 0 | 22.61 | 0 |  | 5.83 | 16.78 | 22.61 | 0 | 22.61 | 5.83 | 16.78 | 22.61 | 5.83 | 16.79 | 22.62 | 0 | 22.62 | 5.83 | 16.79 | 22.62 | -0.01
42.20.320 | APARELHOS ELÉTRICOS, HIDRÁULICOS E A GÁS. | un | 0 | 27.69 | 0 |  | 10.91 | 16.78 | 27.69 | 0 | 27.69 | 10.91 | 16.78 | 27.69 | 10.91 | 16.79 | 27.7 | 0 | 27.7 | 10.91 | 16.79 | 27.7 | -0.01
43 | BEBEDOUROS | [21 empty] | 0
43.01 | PURIFICADOR DE PRESSÃO ELÉTRICO EM CHAPA ELETROZINCADO PRÉ-PINTADA E TAMPO EM AÇO INOXIDÁVEL, TIPO COLUNA, CAPACIDADE DE REFRIGERAÇÃO DE 2 L/H - SIMPLES | [21 empty] | 0
43.01.012 | PURIFICADOR DE PRESSÃO ELÉTRICO EM CHAPA ELETROZINCADO PRÉ-PINTADA E TAMPO EM AÇO INOXIDÁVEL, TIPO COLUNA, CAPACIDADE DE REFRIGERAÇÃO DE 2 L/H - CONJUGADO | un | 0 | 945.7 | 0 |  | 898.51 | 47.19 | 945.7 | 0 | 945.7 | 898.51 | 47.19 | 945.7 | 898.51 | 47.2 | 945.71 | 0 | 945.71 | 898.51 | 47.2 | 945.71 | -0.01
43.01.032 | CHUVEIROS | un | 0 | 1007.48 | 0 |  | 960.29 | 47.19 | 1007.48 | 0 | 1007.48 | 960.29 | 47.19 | 1007.48 | 960.29 | 47.2 | 1007.49 | 0 | 1007.49 | 960.29 | 47.2 | 1007.49 | -0.01
43.02 | CHUVEIRO FRIO EM PVC, DIÂMETRO DE 10 CM | [21 empty] | 0
43.02.010 | CHUVEIRO COM VÁLVULA DE ACIONAMENTO ANTIVANDALISMO, DN= 3/4´ | un | 0 | 23.55 | 0 |  | 6.77 | 16.78 | 23.55 | 0 | 23.55 | 6.77 | 16.78 | 23.55 | 6.77 | 16.79 | 23.56 | 0 | 23.56 | 6.77 | 16.79 | 23.56 | -0.01
43.02.070 | CHUVEIRO ELÉTRICO DE 6.500W / 220V COM RESISTÊNCIA BLINDADA | un | 0 | 508.65 | 0 |  | 476.77 | 31.88 | 508.65 | 0 | 508.65 | 476.77 | 31.88 | 508.65 | 476.77 | 31.88 | 508.65 | 0 | 508.65 | 476.77 | 31.88 | 508.65 | 0
43.02.080 | CHUVEIRO COM JATO REGULÁVEL EM METAL COM ACABAMENTO CROMADO | un | 0 | 376.93 | 0 |  | 350.19 | 26.74 | 376.93 | 0 | 376.93 | 350.19 | 26.74 | 376.93 | 350.19 | 26.75 | 376.94 | 0 | 376.94 | 350.19 | 26.75 | 376.94 | -0.01
43.02.100 | CHUVEIRO FRIO EM PVC, DIÂMETRO DE 10 CM, COM REGISTRO E TUBO DE LIGAÇÃO ACOPLADOS | un | 0 | 145.76 | 0 |  | 128.98 | 16.78 | 145.76 | 0 | 145.76 | 128.98 | 16.78 | 145.76 | 128.98 | 16.79 | 145.77 | 0 | 145.77 | 128.98 | 16.79 | 145.77 | -0.01
43.02.120 | CHUVEIRO ELÉTRICO DE 5.500 W / 220 V EM PVC | un | 0 | 30.47 | 0 |  | 10.27 | 20.2 | 30.47 | 0 | 30.47 | 10.27 | 20.2 | 30.47 | 10.27 | 20.2 | 30.47 | 0 | 30.47 | 10.27 | 20.2 | 30.47 | 0
43.02.140 | CHUVEIRO LAVA-OLHOS, ACIONAMENTO MANUAL, TUBULAÇÃO EM FERRO GALVANIZADO COM PINTURA EPÓXI COR VERDE | un | 0 | 87.14 | 0 |  | 60.4 | 26.74 | 87.14 | 0 | 87.14 | 60.4 | 26.74 | 87.14 | 60.4 | 26.75 | 87.15 | 0 | 87.15 | 60.4 | 26.75 | 87.15 | -0.01
43.02.160 | CHUVEIRO ELÉTRICO DE 7.500W / 220 V, COM RESISTÊNCIA BLINDADA | un | 0 | 2358.8 | 0 |  | 2291.71 | 67.09 | 2358.8 | 0 | 2358.8 | 2291.71 | 67.09 | 2358.8 | 2291.71 | 67.1 | 2358.81 | 0 | 2358.81 | 2291.71 | 67.1 | 2358.81 | -0.01
43.02.170 | DUCHA ELETRÔNICA DE 6.800W ATÉ 7.900 W / 220 V | un | 0 | 375.25 | 0 |  | 348.51 | 26.74 | 375.25 | 0 | 375.25 | 348.51 | 26.74 | 375.25 | 348.51 | 26.75 | 375.26 | 0 | 375.26 | 348.51 | 26.75 | 375.26 | -0.01
43.02.180 | AQUECEDORES | un | 0 | 135.96 | 0 |  | 109.22 | 26.74 | 135.96 | 0 | 135.96 | 109.22 | 26.74 | 135.96 | 109.22 | 26.75 | 135.97 | 0 | 135.97 | 109.22 | 26.75 | 135.97 | -0.01
43.03 | AQUECEDOR A GÁS DE ACUMULAÇÃO, CAPACIDADE 300 L | [21 empty] | 0
43.03.050 | AQUECEDOR A GÁS DE ACUMULAÇÃO, CAPACIDADE 500 L | un | 0 | 9424.53 | 0 |  | 9290.35 | 134.18 | 9424.53 | 0 | 9424.53 | 9290.35 | 134.18 | 9424.53 | 9290.35 | 134.2 | 9424.55 | 0 | 9424.55 | 9290.35 | 134.2 | 9424.55 | -0.02
43.03.130 | AQUECEDOR DE PASSAGEM ELÉTRICO INDIVIDUAL, BAIXA PRESSÃO - 5.000 W / 6.400 W | un | 0 | 10367.67 | 0 |  | 10216.7 | 150.97 | 10367.67 | 0 | 10367.67 | 10216.7 | 150.97 | 10367.67 | 10216.7 | 150.99 | 10367.69 | 0 | 10367.69 | 10216.7 | 150.99 | 10367.69 | -0.02
43.03.212 | SISTEMA DE AQUECIMENTO DE PASSAGEM A GÁS COM SISTEMA MISTURADOR PARA ABASTECIMENTO DE ATÉ 08 DUCHAS | un | 0 | 527.32 | 0 | [6 empty] | 359.59 | 167.73 | 527.32 | 359.59 | 167.75 | 527.34 | 0 | 527.34 | 359.59 | 167.75 | 527.34 | -0.02
43.03.220 | SISTEMA DE AQUECIMENTO DE PASSAGEM A GÁS COM SISTEMA MISTURADOR PARA ABASTECIMENTO DE ATÉ 16 DUCHAS | cj | 0 | 13681.29 | 0 |  | 10124.1 | 3557.19 | 13681.29 | 0 | 13681.29 | 10124.1 | 3557.19 | 13681.29 | 10124.1 | 3557.6 | 13681.7 | 0 | 13681.7 | 10124.1 | 3557.6 | 13681.7 | -0.41
43.03.230 | SISTEMA DE AQUECIMENTO DE PASSAGEM A GÁS COM SISTEMA MISTURADOR PARA ABASTECIMENTO DE ATÉ 24 DUCHAS | cj | 0 | 19402.64 | 0 |  | 15400.8 | 4001.84 | 19402.64 | 0 | 19402.64 | 15400.8 | 4001.84 | 19402.64 | 15400.8 | 4002.3 | 19403.1 | 0 | 19403.1 | 15400.8 | 4002.3 | 19403.1 | -0.46
43.03.240 | COLETOR EM ALUMÍNIO PARA SISTEMA DE AQUECIMENTO SOLAR COM ÁREA COLETORA ATÉ 1,60 M² | cj | 0 | 26368.55 | 0 |  | 21662.78 | 4705.77 | 26368.55 | 0 | 26368.55 | 21662.78 | 4705.77 | 26368.55 | 21662.78 | 4706.32 | 26369.1 | 0 | 26369.1 | 21662.78 | 4706.32 | 26369.1 | -0.55
43.03.500 | COLETOR EM ALUMÍNIO PARA SISTEMA DE AQUECIMENTO SOLAR COM ÁREA COLETORA ATÉ 2,00 M² | un | 0 | 833.22 | 0 |  | 798.44 | 34.78 | 833.22 | 0 | 833.22 | 798.44 | 34.78 | 833.22 | 798.44 | 34.8 | 833.24 | 0 | 833.24 | 798.44 | 34.8 | 833.24 | -0.02
43.03.510 | RESERVATÓRIO TÉRMICO HORIZONTAL EM AÇO INOXIDÁVEL AISI 304, CAPACIDADE DE 500 LITROS | un | 0 | 1019.66 | 0 |  | 976.16 | 43.5 | 1019.66 | 0 | 1019.66 | 976.16 | 43.5 | 1019.66 | 976.16 | 43.51 | 1019.67 | 0 | 1019.67 | 976.16 | 43.51 | 1019.67 | -0.01
43.03.550 | TORNEIRAS ELÉTRICAS | un | 0 | 1996.64 | 0 |  | 1949.45 | 47.19 | 1996.64 | 0 | 1996.64 | 1949.45 | 47.19 | 1996.64 | 1949.45 | 47.2 | 1996.65 | 0 | 1996.65 | 1949.45 | 47.2 | 1996.65 | -0.01
43.04 | TORNEIRA ELÉTRICA | [21 empty] | 0
43.04.020 | EXAUSTOR, VENTILADOR E CIRCULADOR DE AR | un | 0 | 181.53 | 0 |  | 154.79 | 26.74 | 181.53 | 0 | 181.53 | 154.79 | 26.74 | 181.53 | 154.79 | 26.75 | 181.54 | 0 | 181.54 | 154.79 | 26.75 | 181.54 | -0.01
43.05 | EXAUSTOR ELÉTRICO EM PLÁSTICO, VAZÃO DE 150 A 190M³/H | [21 empty] | 0
43.05.030 | EMISSORES DE SOM | un | 0 | 308.25 | 0 |  | 274.7 | 33.55 | 308.25 | 0 | 308.25 | 274.7 | 33.55 | 308.25 | 274.7 | 33.55 | 308.25 | 0 | 308.25 | 274.7 | 33.55 | 308.25 | 0
43.06 | CIGARRA DE EMBUTIR 50/60HZ ATÉ 127V, COM PLACA | [21 empty] | 0
43.06.010 | APARELHO CONDICIONADOR DE AR | un | 0 | 44.12 | 0 |  | 27.34 | 16.78 | 44.12 | 0 | 44.12 | 27.34 | 16.78 | 44.12 | 27.34 | 16.79 | 44.13 | 0 | 44.13 | 27.34 | 16.79 | 44.13 | -0.01
43.07 | AR CONDICIONADO A FRIO, TIPO SPLIT CASSETE COM CAPACIDADE DE 18.000 BTU/H | [21 empty] | 0
43.07.300 | AR CONDICIONADO A FRIO, TIPO SPLIT CASSETE COM CAPACIDADE DE 24.000 BTU/H | cj | 0 | 5712.16 | 0 |  | 5447.7 | 264.46 | 5712.16 | 0 | 5712.16 | 5447.7 | 264.46 | 5712.16 | 5447.7 | 264.47 | 5712.17 | 0 | 5712.17 | 5447.7 | 264.47 | 5712.17 | -0.01
43.07.310 | AR CONDICIONADO A FRIO, TIPO SPLIT CASSETE COM CAPACIDADE DE 36.000 BTU/H | cj | 0 | 7004.34 | 0 |  | 6731.33 | 273.01 | 7004.34 | 0 | 7004.34 | 6731.33 | 273.01 | 7004.34 | 6731.33 | 273.03 | 7004.36 | 0 | 7004.36 | 6731.33 | 273.03 | 7004.36 | -0.02
43.07.320 | AR CONDICIONADO A FRIO, TIPO SPLIT PAREDE COM CAPACIDADE DE 12.000 BTU/H | cj | 0 | 9789.24 | 0 |  | 9516.23 | 273.01 | 9789.24 | 0 | 9789.24 | 9516.23 | 273.01 | 9789.24 | 9516.23 | 273.03 | 9789.26 | 0 | 9789.26 | 9516.23 | 273.03 | 9789.26 | -0.02
43.07.330 | AR CONDICIONADO A FRIO, TIPO SPLIT PAREDE COM CAPACIDADE DE 18.000 BTU/H | cj | 0 | 2799.04 | 0 |  | 2534.58 | 264.46 | 2799.04 | 0 | 2799.04 | 2534.58 | 264.46 | 2799.04 | 2534.58 | 264.47 | 2799.05 | 0 | 2799.05 | 2534.58 | 264.47 | 2799.05 | -0.01
43.07.340 | AR CONDICIONADO A FRIO, TIPO SPLIT PAREDE COM CAPACIDADE DE 24.000 BTU/H | cj | 0 | 3165.67 | 0 |  | 2901.21 | 264.46 | 3165.67 | 0 | 3165.67 | 2901.21 | 264.46 | 3165.67 | 2901.21 | 264.47 | 3165.68 | 0 | 3165.68 | 2901.21 | 264.47 | 3165.68 | -0.01
43.07.350 | AR CONDICIONADO A FRIO, TIPO SPLIT PAREDE COM CAPACIDADE DE 30.000 BTU/H | cj | 0 | 4811.17 | 0 |  | 4538.16 | 273.01 | 4811.17 | 0 | 4811.17 | 4538.16 | 273.01 | 4811.17 | 4538.16 | 273.03 | 4811.19 | 0 | 4811.19 | 4538.16 | 273.03 | 4811.19 | -0.02
43.07.360 | AR CONDICIONADO A FRIO, TIPO SPLIT PISO TETO COM CAPACIDADE DE 18.000 BTU/H | cj | 0 | 5207.57 | 0 |  | 4934.56 | 273.01 | 5207.57 | 0 | 5207.57 | 4934.56 | 273.01 | 5207.57 | 4934.56 | 273.03 | 5207.59 | 0 | 5207.59 | 4934.56 | 273.03 | 5207.59 | -0.02
43.07.370 | AR CONDICIONADO A FRIO, TIPO SPLIT PISO TETO COM CAPACIDADE DE 24.000 BTU/H | cj | 0 | 4445.41 | 0 |  | 4180.95 | 264.46 | 4445.41 | 0 | 4445.41 | 4180.95 | 264.46 | 4445.41 | 4180.95 | 264.47 | 4445.42 | 0 | 4445.42 | 4180.95 | 264.47 | 4445.42 | -0.01
43.07.380 | AR CONDICIONADO A FRIO, TIPO SPLIT PISO TETO COM CAPACIDADE DE 36.000 BTU/H | cj | 0 | 5148.11 | 0 |  | 4875.1 | 273.01 | 5148.11 | 0 | 5148.11 | 4875.1 | 273.01 | 5148.11 | 4875.1 | 273.03 | 5148.13 | 0 | 5148.13 | 4875.1 | 273.03 | 5148.13 | -0.02
43.07.390 | EQUIPAMENTOS PARA SISTEMA VRF AR CONDICIONADO | cj | 0 | 7781.08 | 0 |  | 7508.07 | 273.01 | 7781.08 | 0 | 7781.08 | 7508.07 | 273.01 | 7781.08 | 7508.07 | 273.03 | 7781.1 | 0 | 7781.1 | 7508.07 | 273.03 | 7781.1 | -0.02
43.08 | CONDENSADOR PARA SISTEMA VRF DE AR CONDICIONADO, CAPACIDADE ATÉ 6 TR | [21 empty] | 0
43.08.001 | CONDENSADOR PARA SISTEMA VRF DE AR CONDICIONADO, CAPACIDADE DE 8 TR A 10 TR | un | 0 | 29152.19 | 0 |  | 28534.04 | 618.15 | 29152.19 | 0 | 29152.19 | 28534.04 | 618.15 | 29152.19 | 28534.04 | 618.16 | 29152.2 | 0 | 29152.2 | 28534.04 | 618.16 | 29152.2 | -0.01
43.08.002 | CONDENSADOR PARA SISTEMA VRF DE AR CONDICIONADO, CAPACIDADE DE 11 TR A 13 TR | un | 0 | 33602.22 | 0 |  | 32984.07 | 618.15 | 33602.22 | 0 | 33602.22 | 32984.07 | 618.15 | 33602.22 | 32984.07 | 618.16 | 33602.23 | 0 | 33602.23 | 32984.07 | 618.16 | 33602.23 | -0.01
43.08.003 | CONDENSADOR PARA SISTEMA VRF DE AR CONDICIONADO, CAPACIDADE DE 14 TR A 16 TR | un | 0 | 38728.82 | 0 |  | 38110.67 | 618.15 | 38728.82 | 0 | 38728.82 | 38110.67 | 618.15 | 38728.82 | 38110.67 | 618.16 | 38728.83 | 0 | 38728.83 | 38110.67 | 618.16 | 38728.83 | -0.01
43.08.004 | EVAPORADOR PARA SISTEMA VRF DE AR CONDICIONADO, TIPO PAREDE, CAPACIDADE DE 1 TR | un | 0 | 43088.18 | 0 |  | 42470.03 | 618.15 | 43088.18 | 0 | 43088.18 | 42470.03 | 618.15 | 43088.18 | 42470.03 | 618.16 | 43088.19 | 0 | 43088.19 | 42470.03 | 618.16 | 43088.19 | -0.01
43.08.020 | EVAPORADOR PARA SISTEMA VRF DE AR CONDICIONADO, TIPO PAREDE, CAPACIDADE DE 2 TR | un | 0 | 3284.44 | 0 |  | 2743.56 | 540.88 | 3284.44 | 0 | 3284.44 | 2743.56 | 540.88 | 3284.44 | 2743.56 | 540.89 | 3284.45 | 0 | 3284.45 | 2743.56 | 540.89 | 3284.45 | -0.01
43.08.021 | EVAPORADOR PARA SISTEMA VRF DE AR CONDICIONADO, TIPO PAREDE, CAPACIDADE DE 3 TR | un | 0 | 4087.82 | 0 |  | 3546.94 | 540.88 | 4087.82 | 0 | 4087.82 | 3546.94 | 540.88 | 4087.82 | 3546.94 | 540.89 | 4087.83 | 0 | 4087.83 | 3546.94 | 540.89 | 4087.83 | -0.01
43.08.022 | EVAPORADOR PARA SISTEMA VRF DE AR CONDICIONADO, TIPO PISO TETO, CAPACIDADE DE 1 TR | un | 0 | 5310.11 | 0 |  | 4769.23 | 540.88 | 5310.11 | 0 | 5310.11 | 4769.23 | 540.88 | 5310.11 | 4769.23 | 540.89 | 5310.12 | 0 | 5310.12 | 4769.23 | 540.89 | 5310.12 | -0.01
43.08.030 | EVAPORADOR PARA SISTEMA VRF DE AR CONDICIONADO, TIPO PISO TETO, CAPACIDADE DE 2 TR | un | 0 | 3595.08 | 0 |  | 3054.2 | 540.88 | 3595.08 | 0 | 3595.08 | 3054.2 | 540.88 | 3595.08 | 3054.2 | 540.89 | 3595.09 | 0 | 3595.09 | 3054.2 | 540.89 | 3595.09 | -0.01
43.08.031 | EVAPORADOR PARA SISTEMA VRF DE AR CONDICIONADO, TIPO PISO TETO, CAPACIDADE DE 3 TR | un | 0 | 4057.69 | 0 |  | 3516.81 | 540.88 | 4057.69 | 0 | 4057.69 | 3516.81 | 540.88 | 4057.69 | 3516.81 | 540.89 | 4057.7 | 0 | 4057.7 | 3516.81 | 540.89 | 4057.7 | -0.01
43.08.032 | EVAPORADOR PARA SISTEMA VRF DE AR CONDICIONADO, TIPO PISO TETO, CAPACIDADE DE 4 TR | un | 0 | 4716.21 | 0 |  | 4175.33 | 540.88 | 4716.21 | 0 | 4716.21 | 4175.33 | 540.88 | 4716.21 | 4175.33 | 540.89 | 4716.22 | 0 | 4716.22 | 4175.33 | 540.89 | 4716.22 | -0.01
43.08.033 | EVAPORADOR PARA SISTEMA VRF DE AR CONDICIONADO, TIPO CASSETE, CAPACIDADE DE 1 TR | un | 0 | 5376.84 | 0 |  | 4835.96 | 540.88 | 5376.84 | 0 | 5376.84 | 4835.96 | 540.88 | 5376.84 | 4835.96 | 540.89 | 5376.85 | 0 | 5376.85 | 4835.96 | 540.89 | 5376.85 | -0.01
43.08.040 | EVAPORADOR PARA SISTEMA VRF DE AR CONDICIONADO, TIPO CASSETE, CAPACIDADE DE 2 TR | un | 0 | 3359.64 | 0 |  | 2818.76 | 540.88 | 3359.64 | 0 | 3359.64 | 2818.76 | 540.88 | 3359.64 | 2818.76 | 540.89 | 3359.65 | 0 | 3359.65 | 2818.76 | 540.89 | 3359.65 | -0.01
43.08.041 | EVAPORADOR PARA SISTEMA VRF DE AR CONDICIONADO, TIPO CASSETE, CAPACIDADE DE 3 TR | un | 0 | 3743.35 | 0 |  | 3202.47 | 540.88 | 3743.35 | 0 | 3743.35 | 3202.47 | 540.88 | 3743.35 | 3202.47 | 540.89 | 3743.36 | 0 | 3743.36 | 3202.47 | 540.89 | 3743.36 | -0.01
43.08.042 | EVAPORADOR PARA SISTEMA VRF DE AR CONDICIONADO, TIPO CASSETE, CAPACIDADE DE 4 TR | un | 0 | 4016.81 | 0 |  | 3475.93 | 540.88 | 4016.81 | 0 | 4016.81 | 3475.93 | 540.88 | 4016.81 | 3475.93 | 540.89 | 4016.82 | 0 | 4016.82 | 3475.93 | 540.89 | 4016.82 | -0.01
43.08.043 | BOMBAS CENTRÍFUGAS, USO GERAL | un | 0 | 4130.83 | 0 |  | 3589.95 | 540.88 | 4130.83 | 0 | 4130.83 | 3589.95 | 540.88 | 4130.83 | 3589.95 | 540.89 | 4130.84 | 0 | 4130.84 | 3589.95 | 540.89 | 4130.84 | -0.01
43.10 | CONJUNTO MOTOR-BOMBA (CENTRÍFUGA) 10 CV, MONOESTÁGIO, HMAN= 24 A 36 MCA, Q= 53 A 45 M³/H | [21 empty] | 0
43.10.050 | CONJUNTO MOTOR-BOMBA (CENTRÍFUGA) 20 CV, MONOESTÁGIO, HMAN= 40 A 70 MCA, Q= 76 A 28 M³/H | un | 0 | 6054.58 | 0 |  | 5865.8 | 188.78 | 6054.58 | 0 | 6054.58 | 5865.8 | 188.78 | 6054.58 | 5865.8 | 188.8 | 6054.6 | 0 | 6054.6 | 5865.8 | 188.8 | 6054.6 | -0.02
43.10.090 | CONJUNTO MOTOR-BOMBA (CENTRÍFUGA) 5 CV, MONOESTÁGIO, HMAM= 14 A 26 MCA, Q= 56 A 30 M³/H | un | 0 | 10305.9 | 0 |  | 10117.12 | 188.78 | 10305.9 | 0 | 10305.9 | 10117.12 | 188.78 | 10305.9 | 10117.12 | 188.8 | 10305.92 | 0 | 10305.92 | 10117.12 | 188.8 | 10305.92 | -0.02
43.10.110 | CONJUNTO MOTOR-BOMBA (CENTRÍFUGA) 3/4 CV, MONOESTÁGIO, HMAN= 10 A 16 MCA, Q= 12,7 A 8 M³/H | un | 0 | 3074.07 | 0 |  | 2885.29 | 188.78 | 3074.07 | 0 | 3074.07 | 2885.29 | 188.78 | 3074.07 | 2885.29 | 188.8 | 3074.09 | 0 | 3074.09 | 2885.29 | 188.8 | 3074.09 | -0.02
43.10.130 | CONJUNTO MOTOR-BOMBA (CENTRÍFUGA) 60 CV, MONOESTÁGIO, HMAN= 90 A 125 MCA, Q= 115 A 50 M³/H | un | 0 | 1656.9 | 0 |  | 1468.12 | 188.78 | 1656.9 | 0 | 1656.9 | 1468.12 | 188.78 | 1656.9 | 1468.12 | 188.8 | 1656.92 | 0 | 1656.92 | 1468.12 | 188.8 | 1656.92 | -0.02
43.10.210 | CONJUNTO MOTOR-BOMBA (CENTRÍFUGA) 2 CV, MONOESTÁGIO, HMAN= 12 A 27 MCA, Q= 25 A 8 M³/H | un | 0 | 29637.02 | 0 |  | 29448.24 | 188.78 | 29637.02 | 0 | 29637.02 | 29448.24 | 188.78 | 29637.02 | 29448.24 | 188.8 | 29637.04 | 0 | 29637.04 | 29448.24 | 188.8 | 29637.04 | -0.02
43.10.230 | CONJUNTO MOTOR-BOMBA (CENTRÍFUGA) 15 CV, MONOESTÁGIO, HMAN= 30 A 60 MCA, Q= 82 A 20 M³/H | un | 0 | 2094.44 | 0 |  | 1905.66 | 188.78 | 2094.44 | 0 | 2094.44 | 1905.66 | 188.78 | 2094.44 | 1905.66 | 188.8 | 2094.46 | 0 | 2094.46 | 1905.66 | 188.8 | 2094.46 | -0.02
43.10.250 | CONJUNTO MOTOR-BOMBA (CENTRÍFUGA) 5 CV, MONOESTÁGIO, HMAN= 24 A 33 MCA, Q= 41,6 A 35,2 M³/H | un | 0 | 6536.65 | 0 |  | 6347.87 | 188.78 | 6536.65 | 0 | 6536.65 | 6347.87 | 188.78 | 6536.65 | 6347.87 | 188.8 | 6536.67 | 0 | 6536.67 | 6347.87 | 188.8 | 6536.67 | -0.02
43.10.290 | CONJUNTO MOTOR-BOMBA (CENTRÍFUGA) 30 CV, MONOESTÁGIO, HMAN= 20 A 50 MCA, Q= 197 A 112 M³/H | un | 0 | 3269 | 0 |  | 3080.22 | 188.78 | 3269 | 0 | 3269 | 3080.22 | 188.78 | 3269 | 3080.22 | 188.8 | 3269.02 | 0 | 3269.02 | 3080.22 | 188.8 | 3269.02 | -0.02
43.10.450 | CONJUNTO MOTOR-BOMBA (CENTRÍFUGA) 1,5 CV, MULTIESTÁGIO, HMAN= 20 A 35 MCA, Q= 7,1 A 4,5 M³/H | un | 0 | 12028.34 | 0 |  | 11839.56 | 188.78 | 12028.34 | 0 | 12028.34 | 11839.56 | 188.78 | 12028.34 | 11839.56 | 188.8 | 12028.36 | 0 | 12028.36 | 11839.56 | 188.8 | 12028.36 | -0.02
43.10.452 | CONJUNTO MOTOR-BOMBA (CENTRÍFUGA) 3 CV, MULTIESTÁGIO, HMAN= 30 A 45 MCA, Q= 12,4 A 8,4 M³/H | un | 0 | 2463.35 | 0 |  | 2274.57 | 188.78 | 2463.35 | 0 | 2463.35 | 2274.57 | 188.78 | 2463.35 | 2274.57 | 188.8 | 2463.37 | 0 | 2463.37 | 2274.57 | 188.8 | 2463.37 | -0.02
43.10.454 | CONJUNTO MOTOR-BOMBA (CENTRÍFUGA) 3 CV, MULTIESTÁGIO, HMAN= 35 A 60 MCA, Q= 7,8 A 5,8 M³/H | un | 0 | 3301.44 | 0 |  | 3112.66 | 188.78 | 3301.44 | 0 | 3301.44 | 3112.66 | 188.78 | 3301.44 | 3112.66 | 188.8 | 3301.46 | 0 | 3301.46 | 3112.66 | 188.8 | 3301.46 | -0.02
43.10.456 | CONJUNTO MOTOR-BOMBA (CENTRÍFUGA) 7,5 CV, MULTIESTÁGIO, HMAN= 30 A 80 MCA, Q= 21,6 A 12,0 M³/H | un | 0 | 3804.16 | 0 |  | 3615.38 | 188.78 | 3804.16 | 0 | 3804.16 | 3615.38 | 188.78 | 3804.16 | 3615.38 | 188.8 | 3804.18 | 0 | 3804.18 | 3615.38 | 188.8 | 3804.18 | -0.02
43.10.480 | CONJUNTO MOTOR-BOMBA (CENTRÍFUGA) 5 CV, MULTIESTÁGIO, HMAN= 25 A 50 MCA, Q= 21,0 A 13,3 M³/H | un | 0 | 4956.85 | 0 |  | 4768.07 | 188.78 | 4956.85 | 0 | 4956.85 | 4768.07 | 188.78 | 4956.85 | 4768.07 | 188.8 | 4956.87 | 0 | 4956.87 | 4768.07 | 188.8 | 4956.87 | -0.02
43.10.490 | CONJUNTO MOTOR-BOMBA (CENTRÍFUGA), 0,5 CV, MONOESTÁGIO, HMAN= 10 A 20 MCA, Q= 7,5 A 1,5 M³/H | un | 0 | 3906.32 | 0 |  | 3717.54 | 188.78 | 3906.32 | 0 | 3906.32 | 3717.54 | 188.78 | 3906.32 | 3717.54 | 188.8 | 3906.34 | 0 | 3906.34 | 3717.54 | 188.8 | 3906.34 | -0.02
43.10.620 | CONJUNTO MOTOR-BOMBA (CENTRÍFUGA) 0,5 CV, MONOESTÁGIO, TRIFÁSICO, HMAN= 9 A 21 MCA, Q= 8,3 A 2,0 M³/H | un | 0 | 1167.18 | 0 |  | 978.4 | 188.78 | 1167.18 | 0 | 1167.18 | 978.4 | 188.78 | 1167.18 | 978.4 | 188.8 | 1167.2 | 0 | 1167.2 | 978.4 | 188.8 | 1167.2 | -0.02
43.10.670 | CONJUNTO MOTOR-BOMBA (CENTRÍFUGA) 30 CV, MONOESTÁGIO TRIFÁSICO, HMAN= 70 A 94 MCA, Q= 34,80 A 61,7 M³/H | un | 0 | 906.1 | 0 |  | 717.32 | 188.78 | 906.1 | 0 | 906.1 | 717.32 | 188.78 | 906.1 | 717.32 | 188.8 | 906.12 | 0 | 906.12 | 717.32 | 188.8 | 906.12 | -0.02
43.10.730 | CONJUNTO MOTOR-BOMBA (CENTRÍFUGA) 20 CV, MONOESTÁGIO TRIFÁSICO, HMAN= 62 A 90 MCA, Q= 21,1 A 43,8 M³/H | un | 0 | 10478.07 | 0 |  | 10289.29 | 188.78 | 10478.07 | 0 | 10478.07 | 10289.29 | 188.78 | 10478.07 | 10289.29 | 188.8 | 10478.09 | 0 | 10478.09 | 10289.29 | 188.8 | 10478.09 | -0.02
43.10.740 | CONJUNTO MOTOR-BOMBA (CENTRÍFUGA) 1 CV, MONOESTÁGIO TRIFÁSICO, HMAN= 8 A 25 MCA E Q= 11 A 1,50 M³/H | un | 0 | 7527.9 | 0 |  | 7339.12 | 188.78 | 7527.9 | 0 | 7527.9 | 7339.12 | 188.78 | 7527.9 | 7339.12 | 188.8 | 7527.92 | 0 | 7527.92 | 7339.12 | 188.8 | 7527.92 | -0.02
43.10.750 | CONJUNTO MOTOR-BOMBA (CENTRÍFUGA) 40 CV, MONOESTÁGIO TRIFÁSICO, HMAN= 45 A 75 MCA E Q= 120 A 75 M³/H | un | 0 | 1118.94 | 0 |  | 930.16 | 188.78 | 1118.94 | 0 | 1118.94 | 930.16 | 188.78 | 1118.94 | 930.16 | 188.8 | 1118.96 | 0 | 1118.96 | 930.16 | 188.8 | 1118.96 | -0.02
43.10.770 | CONJUNTO MOTOR-BOMBA (CENTRÍFUGA) 50 CV, MONOESTÁGIO TRIFÁSICO, HMAN= 61 A 81 MCA E Q= 170 A 80 M³/H | un | 0 | 17841.87 | 0 |  | 17653.09 | 188.78 | 17841.87 | 0 | 17841.87 | 17653.09 | 188.78 | 17841.87 | 17653.09 | 188.8 | 17841.89 | 0 | 17841.89 | 17653.09 | 188.8 | 17841.89 | -0.02
43.10.780 | CONJUNTO MOTOR-BOMBA (CENTRÍFUGA) 1 CV, MULTIESTÁGIO TRIFÁSICO, HMAN= 15 A 30 MCA, Q= 6,5 A 4,2 M³/H | un | 0 | 18792.64 | 0 |  | 18603.86 | 188.78 | 18792.64 | 0 | 18792.64 | 18603.86 | 188.78 | 18792.64 | 18603.86 | 188.8 | 18792.66 | 0 | 18792.66 | 18603.86 | 188.8 | 18792.66 | -0.02
43.10.790 | CONJUNTO MOTOR-BOMBA (CENTRÍFUGA) 1 CV, MULTIESTÁGIO TRIFÁSICO, HMAN= 70 A 115 MCA E Q= 1,0 A 1,6 M³/H | un | 0 | 1418.14 | 0 |  | 1229.36 | 188.78 | 1418.14 | 0 | 1418.14 | 1229.36 | 188.78 | 1418.14 | 1229.36 | 188.8 | 1418.16 | 0 | 1418.16 | 1229.36 | 188.8 | 1418.16 | -0.02
43.10.794 | BOMBAS SUBMERSÍVEIS | un | 0 | 2107.27 | 0 |  | 1918.49 | 188.78 | 2107.27 | 0 | 2107.27 | 1918.49 | 188.78 | 2107.27 | 1918.49 | 188.8 | 2107.29 | 0 | 2107.29 | 1918.49 | 188.8 | 2107.29 | -0.02
43.11 | CONJUNTO MOTOR-BOMBA SUBMERSÍVEL PARA POÇO PROFUNDO DE 6´, Q= 10 A 20M³/H, HMAN= 80 A 48 MCA, ATÉ 6 HP | [21 empty] | 0
43.11.050 | CONJUNTO MOTOR-BOMBA SUBMERSÍVEL PARA POÇO PROFUNDO DE 6´, Q= 10 A 20M³/H, HMAN= 108 A 64,5 MCA, 8 HP | un | 0 | 5732.32 | 0 |  | 5329.77 | 402.55 | 5732.32 | 0 | 5732.32 | 5329.77 | 402.55 | 5732.32 | 5329.77 | 402.6 | 5732.37 | 0 | 5732.37 | 5329.77 | 402.6 | 5732.37 | -0.05
43.11.060 | CONJUNTO MOTOR-BOMBA SUBMERSÍVEL PARA POÇO PROFUNDO DE 6´, Q= 10 A 20M³/H, HMAN= 274 A 170 MCA, 20 HP | un | 0 | 6289.9 | 0 |  | 5887.35 | 402.55 | 6289.9 | 0 | 6289.9 | 5887.35 | 402.55 | 6289.9 | 5887.35 | 402.6 | 6289.95 | 0 | 6289.95 | 5887.35 | 402.6 | 6289.95 | -0.05
43.11.100 | CONJUNTO MOTOR-BOMBA SUBMERSÍVEL PARA POÇO PROFUNDO DE 6´, Q= 20 A 34M³/H, HMAN= 56,5 A 32 MCA, ATÉ 8 HP | un | 0 | 13868.25 | 0 |  | 13465.7 | 402.55 | 13868.25 | 0 | 13868.25 | 13465.7 | 402.55 | 13868.25 | 13465.7 | 402.6 | 13868.3 | 0 | 13868.3 | 13465.7 | 402.6 | 13868.3 | -0.05
43.11.110 | CONJUNTO MOTOR-BOMBA SUBMERSÍVEL PARA POÇO PROFUNDO DE 6´, Q= 20 A 34M³/H, HMAN= 92,5 A 53 MCA, 12,5 HP | un | 0 | 6039.8 | 0 |  | 5637.25 | 402.55 | 6039.8 | 0 | 6039.8 | 5637.25 | 402.55 | 6039.8 | 5637.25 | 402.6 | 6039.85 | 0 | 6039.85 | 5637.25 | 402.6 | 6039.85 | -0.05
43.11.130 | CONJUNTO MOTOR-BOMBA SUBMERSÍVEL PARA POÇO PROFUNDO DE 6´, Q= 20 A 34M³/H, HMAN= 152 A 88 MCA, 20 HP | un | 0 | 7059.86 | 0 |  | 6657.31 | 402.55 | 7059.86 | 0 | 7059.86 | 6657.31 | 402.55 | 7059.86 | 6657.31 | 402.6 | 7059.91 | 0 | 7059.91 | 6657.31 | 402.6 | 7059.91 | -0.05
43.11.150 | CONJUNTO MOTOR-BOMBA SUBMERSÍVEL VERTICAL PARA ESGOTO, Q= 4,8 A 25,8 M³/H, HMAM= 19 A 5 MCA, POTÊNCIA 1 CV, DIÂMETRO DE SÓLIDOS ATÉ 20MM | un | 0 | 12165.04 | 0 |  | 11762.49 | 402.55 | 12165.04 | 0 | 12165.04 | 11762.49 | 402.55 | 12165.04 | 11762.49 | 402.6 | 12165.09 | 0 | 12165.09 | 11762.49 | 402.6 | 12165.09 | -0.05
43.11.320 | CONJUNTO MOTOR-BOMBA SUBMERSÍVEL VERTICAL PARA ESGOTO, Q= 4,6 A 57,2 M³/H, HMAN= 13 A 4 MCA, POTÊNCIA 2 A 3,5 CV, DIÂMETRO DE SÓLIDOS ATÉ 50MM | un | 0 | 4211.84 | 0 |  | 3943.47 | 268.37 | 4211.84 | 0 | 4211.84 | 3943.47 | 268.37 | 4211.84 | 3943.47 | 268.4 | 4211.87 | 0 | 4211.87 | 3943.47 | 268.4 | 4211.87 | -0.03
43.11.330 | CONJUNTO MOTOR-BOMBA SUBMERSÍVEL VERTICAL PARA ÁGUAS RESIDUAIS, Q= 2 A16 M³/H, HMAN= 12 A 2 MCA, POTÊNCIA DE 0,5 CV | un | 0 | 5626.13 | 0 |  | 5357.76 | 268.37 | 5626.13 | 0 | 5626.13 | 5357.76 | 268.37 | 5626.13 | 5357.76 | 268.4 | 5626.16 | 0 | 5626.16 | 5357.76 | 268.4 | 5626.16 | -0.03
43.11.360 | CONJUNTO MOTOR-BOMBA SUBMERSÍVEL VERTICAL PARA ÁGUAS RESIDUAIS, Q= 3 A 20 M³/H, HMAN= 13 A 5 MCA, POTÊNCIA DE 1 CV | un | 0 | 1846.48 | 0 |  | 1578.11 | 268.37 | 1846.48 | 0 | 1846.48 | 1578.11 | 268.37 | 1846.48 | 1578.11 | 268.4 | 1846.51 | 0 | 1846.51 | 1578.11 | 268.4 | 1846.51 | -0.03
43.11.370 | CONJUNTO MOTOR-BOMBA SUBMERSÍVEL VERTICAL PARA ÁGUAS RESIDUAIS, Q= 10 A 50 M³/H, HMAN= 22 A 4 MCA, POTÊNCIA 4 CV | un | 0 | 2113.27 | 0 |  | 1844.9 | 268.37 | 2113.27 | 0 | 2113.27 | 1844.9 | 268.37 | 2113.27 | 1844.9 | 268.4 | 2113.3 | 0 | 2113.3 | 1844.9 | 268.4 | 2113.3 | -0.03
43.11.380 | CONJUNTO MOTOR-BOMBA SUBMERSÍVEL VERTICAL PARA ÁGUAS RESIDUAIS, Q= 8 A 45 M³/H, HMAN= 10,5 A 3,5 MCA, POTÊNCIA 1,5 CV | un | 0 | 4478.38 | 0 |  | 4210.01 | 268.37 | 4478.38 | 0 | 4478.38 | 4210.01 | 268.37 | 4478.38 | 4210.01 | 268.4 | 4478.41 | 0 | 4478.41 | 4210.01 | 268.4 | 4478.41 | -0.03
43.11.390 | CONJUNTO MOTOR-BOMBA SUBMERSÍVEL VERTICAL PARA ESGOTO, Q= 3,4 A 86,3 M³/H, HMAN= 14 A 5 MCA, POTÊNCIA 5 CV | un | 0 | 2946.73 | 0 |  | 2678.36 | 268.37 | 2946.73 | 0 | 2946.73 | 2678.36 | 268.37 | 2946.73 | 2678.36 | 268.4 | 2946.76 | 0 | 2946.76 | 2678.36 | 268.4 | 2946.76 | -0.03
43.11.400 | CONJUNTO MOTOR-BOMBA SUBMERSÍVEL VERTICAL PARA ESGOTO, Q= 9,1 A 113,6M³/H, HMAN= 20 A 15 MCA, POTÊNCIA 10 CV | un | 0 | 10309.89 | 0 |  | 10041.52 | 268.37 | 10309.89 | 0 | 10309.89 | 10041.52 | 268.37 | 10309.89 | 10041.52 | 268.4 | 10309.92 | 0 | 10309.92 | 10041.52 | 268.4 | 10309.92 | -0.03
43.11.410 | CONJUNTO MOTOR-BOMBA SUBMERSÍVEL VERTICAL PARA ESGOTO, Q=9,3 A 69,0 M³/H, HMAN=15 A 7 MCA, POTÊNCIA 3CV, DIÂMETRO DE SÓLIDOS 50/65MM | un | 0 | 18137.09 | 0 |  | 17868.72 | 268.37 | 18137.09 | 0 | 18137.09 | 17868.72 | 268.37 | 18137.09 | 17868.72 | 268.4 | 18137.12 | 0 | 18137.12 | 17868.72 | 268.4 | 18137.12 | -0.03
43.11.420 | CONJUNTO MOTOR-BOMBA SUBMERSÍVEL VERTICAL PARA ESGOTO, Q= 40 M³/H, HMAN= 40 MCA, DIÂMETRO DE SÓLIDOS ATÉ 50 MM | un | 0 | 4738.92 | 0 |  | 4470.55 | 268.37 | 4738.92 | 0 | 4738.92 | 4470.55 | 268.37 | 4738.92 | 4470.55 | 268.4 | 4738.95 | 0 | 4738.95 | 4470.55 | 268.4 | 4738.95 | -0.03
43.11.460 | BOMBAS ESPECIAIS, USO INDUSTRIAL | un | 0 | 18364.87 | 0 |  | 18096.5 | 268.37 | 18364.87 | 0 | 18364.87 | 18096.5 | 268.37 | 18364.87 | 18096.5 | 268.4 | 18364.9 | 0 | 18364.9 | 18096.5 | 268.4 | 18364.9 | -0.03
43.12 | FILTRO DE AREIA COM CARGA DE AREIA FILTRANTE, VAZÃO DE 16,9 M³/H | [21 empty] | 0
43.12.500 | REPAROS, CONSERVAÇÕES E COMPLEMENTOS - GRUPO 43 | un | 0 | 2579.27 | 0 |  | 2484.88 | 94.39 | 2579.27 | 0 | 2579.27 | 2484.88 | 94.39 | 2579.27 | 2484.88 | 94.4 | 2579.28 | 0 | 2579.28 | 2484.88 | 94.4 | 2579.28 | -0.01
43.20 | CAIXA DE PASSAGEM PARA CONDICIONAMENTO DE AR TIPO SPLIT, COM SAÍDA DE DRENO ÚNICO NA VERTICAL - 39 X 22 X 6 CM | [21 empty] | 0
43.20.130 | BOMBA DE REMOÇÃO DE CONDENSADOS PARA CONDICIONADORES DE AR | un | 0 | 27.97 | 0 |  | 18.9 | 9.07 | 27.97 | 0 | 27.97 | 18.9 | 9.07 | 27.97 | 18.9 | 9.07 | 27.97 | 0 | 27.97 | 18.9 | 9.07 | 27.97 | 0
43.20.140 | CONTROLADOR DE TEMPERATURA ANALÓGICO | un | 0 | 704.48 | 0 |  | 670.93 | 33.55 | 704.48 | 0 | 704.48 | 670.93 | 33.55 | 704.48 | 670.93 | 33.55 | 704.48 | 0 | 704.48 | 670.93 | 33.55 | 704.48 | 0
43.20.200 | BOMBA DE CIRCULAÇÃO PARA ÁGUA QUENTE | un | 0 | 170.88 | 0 |  | 154.1 | 16.78 | 170.88 | 0 | 170.88 | 154.1 | 16.78 | 170.88 | 154.1 | 16.79 | 170.89 | 0 | 170.89 | 154.1 | 16.79 | 170.89 | -0.01
43.20.210 | APARELHOS E METAIS HIDRÁULICOS | un | 0 | 505.12 | 0 |  | 488.34 | 16.78 | 505.12 | 0 | 505.12 | 488.34 | 16.78 | 505.12 | 488.34 | 16.79 | 505.13 | 0 | 505.13 | 488.34 | 16.79 | 505.13 | -0.01
44 | APARELHOS E LOUÇAS | [21 empty] | 0
44.01 | BACIA TURCA DE LOUÇA - 6 LITROS | [21 empty] | 0
44.01.030 | BACIA SIFONADA DE LOUÇA SEM TAMPA - 6 LITROS | un | 0 | 390.41 | 0 |  | 350.04 | 40.37 | 390.41 | 0 | 390.41 | 350.04 | 40.37 | 390.41 | 350.04 | 40.38 | 390.42 | 0 | 390.42 | 350.04 | 40.38 | 390.42 | -0.01
44.01.050 | BACIA SIFONADA DE LOUÇA SEM TAMPA COM SAÍDA HORIZONTAL - 6 LITROS | un | 0 | 192.77 | 0 |  | 152.4 | 40.37 | 192.77 | 0 | 192.77 | 152.4 | 40.37 | 192.77 | 152.4 | 40.38 | 192.78 | 0 | 192.78 | 152.4 | 40.38 | 192.78 | -0.01
44.01.070 | LAVATÓRIO DE LOUÇA SEM COLUNA | un | 0 | 353.6 | 0 |  | 313.23 | 40.37 | 353.6 | 0 | 353.6 | 313.23 | 40.37 | 353.6 | 313.23 | 40.38 | 353.61 | 0 | 353.61 | 313.23 | 40.38 | 353.61 | -0.01
44.01.100 | LAVATÓRIO DE LOUÇA COM COLUNA | un | 0 | 107.6 | 0 |  | 60.41 | 47.19 | 107.6 | 0 | 107.6 | 60.41 | 47.19 | 107.6 | 60.41 | 47.2 | 107.61 | 0 | 107.61 | 60.41 | 47.2 | 107.61 | -0.01
44.01.110 | LAVATÓRIO DE LOUÇA PEQUENO COM COLUNA SUSPENSA - LINHA ESPECIAL | un | 0 | 229.26 | 0 |  | 182.07 | 47.19 | 229.26 | 0 | 229.26 | 182.07 | 47.19 | 229.26 | 182.07 | 47.2 | 229.27 | 0 | 229.27 | 182.07 | 47.2 | 229.27 | -0.01
44.01.160 | LAVATÓRIO EM POLIPROPILENO | un | 0 | 462.96 | 0 |  | 415.77 | 47.19 | 462.96 | 0 | 462.96 | 415.77 | 47.19 | 462.96 | 415.77 | 47.2 | 462.97 | 0 | 462.97 | 415.77 | 47.2 | 462.97 | -0.01
44.01.170 | MICTÓRIO DE LOUÇA SIFONADO AUTO ASPIRANTE | un | 0 | 41.87 | 0 |  | 25.09 | 16.78 | 41.87 | 0 | 41.87 | 25.09 | 16.78 | 41.87 | 25.09 | 16.79 | 41.88 | 0 | 41.88 | 25.09 | 16.79 | 41.88 | -0.01
44.01.200 | LAVATÓRIO EM LOUÇA COM COLUNA SUSPENSA | un | 0 | 424.52 | 0 |  | 377.33 | 47.19 | 424.52 | 0 | 424.52 | 377.33 | 47.19 | 424.52 | 377.33 | 47.2 | 424.53 | 0 | 424.53 | 377.33 | 47.2 | 424.53 | -0.01
44.01.240 | CUBA DE LOUÇA DE EMBUTIR OVAL | un | 0 | 365.49 | 0 |  | 318.3 | 47.19 | 365.49 | 0 | 365.49 | 318.3 | 47.19 | 365.49 | 318.3 | 47.2 | 365.5 | 0 | 365.5 | 318.3 | 47.2 | 365.5 | -0.01
44.01.270 | TANQUE DE LOUÇA COM COLUNA DE 30 LITROS | un | 0 | 86.5 | 0 |  | 69.72 | 16.78 | 86.5 | 0 | 86.5 | 69.72 | 16.78 | 86.5 | 69.72 | 16.79 | 86.51 | 0 | 86.51 | 69.72 | 16.79 | 86.51 | -0.01
44.01.310 | TANQUE DE LOUÇA COM COLUNA DE 18 A 20 LITROS | un | 0 | 525.31 | 0 |  | 424.67 | 100.64 | 525.31 | 0 | 525.31 | 424.67 | 100.64 | 525.31 | 424.67 | 100.65 | 525.32 | 0 | 525.32 | 424.67 | 100.65 | 525.32 | -0.01
44.01.360 | TANQUE EM GRANITO SINTÉTICO, LINHA COMERCIAL - SEM PERTENCES | un | 0 | 465.93 | 0 |  | 365.29 | 100.64 | 465.93 | 0 | 465.93 | 365.29 | 100.64 | 465.93 | 365.29 | 100.65 | 465.94 | 0 | 465.94 | 365.29 | 100.65 | 465.94 | -0.01
44.01.370 | LAVATÓRIO DE LOUÇA PARA CANTO, SEM COLUNA - SEM PERTENCES | un | 0 | 177.69 | 0 |  | 144.14 | 33.55 | 177.69 | 0 | 177.69 | 144.14 | 33.55 | 177.69 | 144.14 | 33.55 | 177.69 | 0 | 177.69 | 144.14 | 33.55 | 177.69 | 0
44.01.610 | CAIXA DE DESCARGA EM PLÁSTICO, DE SOBREPOR, CAPACIDADE 9 LITROS COM ENGATE FLEXÍVEL | un | 0 | 148.28 | 0 |  | 131.5 | 16.78 | 148.28 | 0 | 148.28 | 131.5 | 16.78 | 148.28 | 131.5 | 16.79 | 148.29 | 0 | 148.29 | 131.5 | 16.79 | 148.29 | -0.01
44.01.680 | TANQUE DE LOUÇA SEM COLUNA DE 30 LITROS | un | 0 | 52.87 | 0 |  | 41.8 | 11.07 | 52.87 | 0 | 52.87 | 41.8 | 11.07 | 52.87 | 41.8 | 11.07 | 52.87 | 0 | 52.87 | 41.8 | 11.07 | 52.87 | 0
44.01.690 | BACIA SIFONADA COM CAIXA DE DESCARGA ACOPLADA SEM TAMPA - 6 LITROS | un | 0 | 435.31 | 0 |  | 334.67 | 100.64 | 435.31 | 0 | 435.31 | 334.67 | 100.64 | 435.31 | 334.67 | 100.65 | 435.32 | 0 | 435.32 | 334.67 | 100.65 | 435.32 | -0.01
44.01.800 | CUBA DE LOUÇA DE EMBUTIR REDONDA | cj | 0 | 478.8 | 0 |  | 438.43 | 40.37 | 478.8 | 0 | 478.8 | 438.43 | 40.37 | 478.8 | 438.43 | 40.38 | 478.81 | 0 | 478.81 | 438.43 | 40.38 | 478.81 | -0.01
44.01.850 | BANCADAS E TAMPOS | un | 0 | 93.48 | 0 |  | 76.7 | 16.78 | 93.48 | 0 | 93.48 | 76.7 | 16.78 | 93.48 | 76.7 | 16.79 | 93.49 | 0 | 93.49 | 76.7 | 16.79 | 93.49 | -0.01
44.02 | TAMPO/BANCADA EM GRANITO, COM FRONTÃO, ESPESSURA DE 2 CM, ACABAMENTO POLIDO | [21 empty] | 0
44.02.062 | TAMPO/BANCADA EM MÁRMORE NACIONAL ESPESSURA DE 3 CM | m² | 0 | 392.5 | 0 | [6 empty] | 337.07 | 55.43 | 392.5 | [5 empty] | 337.07 | 55.45 | 392.52 | -0.02
44.02.100 | TAMPO/BANCADA EM CONCRETO ARMADO, REVESTIDO EM AÇO INOXIDÁVEL FOSCO POLIDO | m² | 0 | 1119.89 | 0 |  | 1059.38 | 60.51 | 1119.89 | 0 | 1119.89 | 1059.38 | 60.51 | 1119.89 | 1059.38 | 60.5 | 1119.88 | 0 | 1119.88 | 1059.38 | 60.5 | 1119.88 | 0.01
44.02.200 | SUPERFÍCIE SÓLIDO MINERAL PARA BANCADAS, SAIAS, FRONTÕES E/OU CUBAS | m² | 0 | 959.99 | 0 |  | 837.41 | 122.58 | 959.99 | 0 | 959.99 | 837.41 | 122.58 | 959.99 | 837.41 | 122.57 | 959.98 | 0 | 959.98 | 837.41 | 122.57 | 959.98 | 0.01
44.02.300 | ACESSÓRIOS E METAIS | m² | 0 | 1747.06 | 0 |  | 1747.06 | 0 | 1747.06 | 0 | 1747.06 | 1747.06 | 0 | 1747.06 | 1747.06 | 0 | 1747.06 | 0 | 1747.06 | 1747.06 | 0 | 1747.06 | 0
44.03 | DISPENSER TOALHEIRO EM ABS E POLICARBONATO PARA BOBINA DE 20 CM X 200 M, COM ALAVANCA | [21 empty] | 0
44.03.010 | MEIA SABONETEIRA DE LOUÇA DE EMBUTIR | un | 0 | 185.48 | 0 |  | 181.33 | 4.15 | 185.48 | 0 | 185.48 | 181.33 | 4.15 | 185.48 | 181.33 | 4.15 | 185.48 | 0 | 185.48 | 181.33 | 4.15 | 185.48 | 0
44.03.020 | DISPENSER TOALHEIRO METÁLICO ESMALTADO PARA BOBINA DE 25CM X 50M, SEM ALAVANCA | un | 0 | 32.51 | 0 |  | 22.53 | 9.98 | 32.51 | 0 | 32.51 | 22.53 | 9.98 | 32.51 | 22.53 | 9.98 | 32.51 | 0 | 32.51 | 22.53 | 9.98 | 32.51 | 0
44.03.030 | SABONETEIRA DE LOUÇA DE EMBUTIR | un | 0 | 46.42 | 0 |  | 42.27 | 4.15 | 46.42 | 0 | 46.42 | 42.27 | 4.15 | 46.42 | 42.27 | 4.15 | 46.42 | 0 | 46.42 | 42.27 | 4.15 | 46.42 | 0
44.03.040 | DISPENSER PAPEL HIGIÊNICO EM ABS PARA ROLÃO 300 / 600 M, COM VISOR | un | 0 | 39.73 | 0 |  | 29.75 | 9.98 | 39.73 | 0 | 39.73 | 29.75 | 9.98 | 39.73 | 29.75 | 9.98 | 39.73 | 0 | 39.73 | 29.75 | 9.98 | 39.73 | 0
44.03.050 | PORTA-PAPEL DE LOUÇA DE EMBUTIR | un | 0 | 54.81 | 0 |  | 50.66 | 4.15 | 54.81 | 0 | 54.81 | 50.66 | 4.15 | 54.81 | 50.66 | 4.15 | 54.81 | 0 | 54.81 | 50.66 | 4.15 | 54.81 | 0
44.03.080 | CABIDE CROMADO PARA BANHEIRO | un | 0 | 39.97 | 0 |  | 29.99 | 9.98 | 39.97 | 0 | 39.97 | 29.99 | 9.98 | 39.97 | 29.99 | 9.98 | 39.97 | 0 | 39.97 | 29.99 | 9.98 | 39.97 | 0
44.03.090 | SABONETEIRA TIPO DISPENSER, PARA REFIL DE 800 ML | un | 0 | 41.22 | 0 |  | 37.07 | 4.15 | 41.22 | 0 | 41.22 | 37.07 | 4.15 | 41.22 | 37.07 | 4.15 | 41.22 | 0 | 41.22 | 37.07 | 4.15 | 41.22 | 0
44.03.130 | DISPENSER TOALHEIRO EM ABS, PARA FOLHAS | un | 0 | 28.47 | 0 |  | 24.32 | 4.15 | 28.47 | 0 | 28.47 | 24.32 | 4.15 | 28.47 | 24.32 | 4.15 | 28.47 | 0 | 28.47 | 24.32 | 4.15 | 28.47 | 0
44.03.180 | DUCHA CROMADA SIMPLES | un | 0 | 41.74 | 0 |  | 37.59 | 4.15 | 41.74 | 0 | 41.74 | 37.59 | 4.15 | 41.74 | 37.59 | 4.15 | 41.74 | 0 | 41.74 | 37.59 | 4.15 | 41.74 | 0
44.03.210 | ARMÁRIO DE PLÁSTICO DE EMBUTIR, PARA LAVATÓRIO | un | 0 | 62.79 | 0 |  | 46.01 | 16.78 | 62.79 | 0 | 62.79 | 46.01 | 16.78 | 62.79 | 46.01 | 16.79 | 62.8 | 0 | 62.8 | 46.01 | 16.79 | 62.8 | -0.01
44.03.260 | TORNEIRA VOLANTE TIPO ALAVANCA | un | 0 | 102.5 | 0 |  | 72.25 | 30.25 | 102.5 | 0 | 102.5 | 72.25 | 30.25 | 102.5 | 72.25 | 30.25 | 102.5 | 0 | 102.5 | 72.25 | 30.25 | 102.5 | 0
44.03.300 | TORNEIRA DE MESA PARA LAVATÓRIO, ACIONAMENTO HIDROMECÂNICO, COM REGISTRO INTEGRADO REGULADOR DE VAZÃO, EM LATÃO CROMADO, DN= 1/2´ | un | 0 | 220.98 | 0 |  | 208.18 | 12.8 | 220.98 | 0 | 220.98 | 208.18 | 12.8 | 220.98 | 208.18 | 12.8 | 220.98 | 0 | 220.98 | 208.18 | 12.8 | 220.98 | 0
44.03.310 | DUCHA HIGIÊNICA CROMADA | un | 0 | 628.68 | 0 |  | 615.88 | 12.8 | 628.68 | 0 | 628.68 | 615.88 | 12.8 | 628.68 | 615.88 | 12.8 | 628.68 | 0 | 628.68 | 615.88 | 12.8 | 628.68 | 0
44.03.360 | TORNEIRA CURTA COM ROSCA PARA USO GERAL, EM LATÃO FUNDIDO SEM ACABAMENTO, DN= 1/2´ | un | 0 | 340.71 | 0 |  | 323.93 | 16.78 | 340.71 | 0 | 340.71 | 323.93 | 16.78 | 340.71 | 323.93 | 16.79 | 340.72 | 0 | 340.72 | 323.93 | 16.79 | 340.72 | -0.01
44.03.370 | TORNEIRA CURTA COM ROSCA PARA USO GERAL, EM LATÃO FUNDIDO SEM ACABAMENTO, DN= 3/4´ | un | 0 | 34.71 | 0 |  | 22.91 | 11.8 | 34.71 | 0 | 34.71 | 22.91 | 11.8 | 34.71 | 22.91 | 11.81 | 34.72 | 0 | 34.72 | 22.91 | 11.81 | 34.72 | -0.01
44.03.380 | TORNEIRA CURTA COM ROSCA PARA USO GERAL, EM LATÃO FUNDIDO CROMADO, DN= 3/4´ | un | 0 | 35.25 | 0 |  | 23.45 | 11.8 | 35.25 | 0 | 35.25 | 23.45 | 11.8 | 35.25 | 23.45 | 11.81 | 35.26 | 0 | 35.26 | 23.45 | 11.81 | 35.26 | -0.01
44.03.400 | TORNEIRA CURTA SEM ROSCA PARA USO GERAL, EM LATÃO FUNDIDO SEM ACABAMENTO, DN= 3/4´ | un | 0 | 38.89 | 0 |  | 27.09 | 11.8 | 38.89 | 0 | 38.89 | 27.09 | 11.8 | 38.89 | 27.09 | 11.81 | 38.9 | 0 | 38.9 | 27.09 | 11.81 | 38.9 | -0.01
44.03.420 | TORNEIRA CURTA SEM ROSCA PARA USO GERAL, EM LATÃO FUNDIDO CROMADO, DN= 1/2´ | un | 0 | 28.74 | 0 |  | 16.94 | 11.8 | 28.74 | 0 | 28.74 | 16.94 | 11.8 | 28.74 | 16.94 | 11.81 | 28.75 | 0 | 28.75 | 16.94 | 11.81 | 28.75 | -0.01
44.03.430 | TORNEIRA CURTA SEM ROSCA PARA USO GERAL, EM LATÃO FUNDIDO CROMADO, DN= 3/4´ | un | 0 | 31.85 | 0 |  | 20.05 | 11.8 | 31.85 | 0 | 31.85 | 20.05 | 11.8 | 31.85 | 20.05 | 11.81 | 31.86 | 0 | 31.86 | 20.05 | 11.81 | 31.86 | -0.01
44.03.440 | TORNEIRA LONGA SEM ROSCA PARA USO GERAL, EM LATÃO FUNDIDO CROMADO | un | 0 | 35.09 | 0 |  | 23.29 | 11.8 | 35.09 | 0 | 35.09 | 23.29 | 11.8 | 35.09 | 23.29 | 11.81 | 35.1 | 0 | 35.1 | 23.29 | 11.81 | 35.1 | -0.01
44.03.450 | TORNEIRA DE PAREDE PARA PIA COM BICA MÓVEL E AREJADOR, EM LATÃO FUNDIDO CROMADO | un | 0 | 52.19 | 0 |  | 40.39 | 11.8 | 52.19 | 0 | 52.19 | 40.39 | 11.8 | 52.19 | 40.39 | 11.81 | 52.2 | 0 | 52.2 | 40.39 | 11.81 | 52.2 | -0.01
44.03.470 | TORNEIRA DE MESA PARA LAVATÓRIO COMPACTA, ACIONAMENTO HIDROMECÂNICO, EM LATÃO CROMADO, DN= 1/2´ | un | 0 | 73.07 | 0 |  | 61.27 | 11.8 | 73.07 | 0 | 73.07 | 61.27 | 11.8 | 73.07 | 61.27 | 11.81 | 73.08 | 0 | 73.08 | 61.27 | 11.81 | 73.08 | -0.01
44.03.480 | APARELHO MISTURADOR DE PAREDE, PARA PIA, COM BICA MÓVEL, ACABAMENTO CROMADO | un | 0 | 169.64 | 0 |  | 156.84 | 12.8 | 169.64 | 0 | 169.64 | 156.84 | 12.8 | 169.64 | 156.84 | 12.8 | 169.64 | 0 | 169.64 | 156.84 | 12.8 | 169.64 | 0
44.03.500 | TORNEIRA DE PAREDE ANTIVANDALISMO, DN= 3/4´ | un | 0 | 498.39 | 0 |  | 451.43 | 46.96 | 498.39 | 0 | 498.39 | 451.43 | 46.96 | 498.39 | 451.43 | 46.97 | 498.4 | 0 | 498.4 | 451.43 | 46.97 | 498.4 | -0.01
44.03.510 | TORNEIRA DE MESA PARA PIA COM BICA MÓVEL E AREJADOR EM LATÃO FUNDIDO CROMADO | un | 0 | 315.45 | 0 |  | 288.55 | 26.9 | 315.45 | 0 | 315.45 | 288.55 | 26.9 | 315.45 | 288.55 | 26.9 | 315.45 | 0 | 315.45 | 288.55 | 26.9 | 315.45 | 0
44.03.590 | TORNEIRA DE ACIONAMENTO RESTRITO EM LATÃO CROMADO, DN= 1/2´ COM ADAPTADOR PARA 3/4´ | un | 0 | 134.34 | 0 |  | 121.54 | 12.8 | 134.34 | 0 | 134.34 | 121.54 | 12.8 | 134.34 | 121.54 | 12.8 | 134.34 | 0 | 134.34 | 121.54 | 12.8 | 134.34 | 0
44.03.630 | TORNEIRA DE PAREDE ACIONAMENTO HIDROMECÂNICO, EM LATÃO CROMADO, DN= 1/2´ OU 3/4´ | un | 0 | 52.04 | 0 |  | 40.24 | 11.8 | 52.04 | 0 | 52.04 | 40.24 | 11.8 | 52.04 | 40.24 | 11.81 | 52.05 | 0 | 52.05 | 40.24 | 11.81 | 52.05 | -0.01
44.03.640 | CAIXA DE DESCARGA DE EMBUTIR, ACIONAMENTO FRONTAL, COMPLETA | un | 0 | 308.14 | 0 |  | 296.34 | 11.8 | 308.14 | 0 | 308.14 | 296.34 | 11.8 | 308.14 | 296.34 | 11.81 | 308.15 | 0 | 308.15 | 296.34 | 11.81 | 308.15 | -0.01
44.03.670 | TORNEIRA DE PAREDE EM ABS, DN 1/2´ OU 3/4´, 10CM | cj | 0 | 592.79 | 0 |  | 545.75 | 47.04 | 592.79 | 0 | 592.79 | 545.75 | 47.04 | 592.79 | 545.75 | 47.04 | 592.79 | 0 | 592.79 | 545.75 | 47.04 | 592.79 | 0
44.03.690 | TORNEIRA DE PAREDE EM ABS, DN 1/2´ OU 3/4´, 15CM | un | 0 | 14.26 | 0 |  | 2.46 | 11.8 | 14.26 | 0 | 14.26 | 2.46 | 11.8 | 14.26 | 2.46 | 11.81 | 14.27 | 0 | 14.27 | 2.46 | 11.81 | 14.27 | -0.01
44.03.700 | TORNEIRA DE MESA PARA LAVATÓRIO, ACIONAMENTO HIDROMECÂNICO COM ALAVANCA, REGISTRO INTEGRADO REGULADOR DE VAZÃO, EM LATÃO CROMADO, DN= 1/2´ | un | 0 | 14.44 | 0 |  | 2.64 | 11.8 | 14.44 | 0 | 14.44 | 2.64 | 11.8 | 14.44 | 2.64 | 11.81 | 14.45 | 0 | 14.45 | 2.64 | 11.81 | 14.45 | -0.01
44.03.720 | MISTURADOR TERMOSTATO PARA CHUVEIRO OU DUCHA, ACABAMENTO CROMADO | un | 0 | 452.97 | 0 |  | 440.17 | 12.8 | 452.97 | 0 | 452.97 | 440.17 | 12.8 | 452.97 | 440.17 | 12.8 | 452.97 | 0 | 452.97 | 440.17 | 12.8 | 452.97 | 0
44.03.825 | SECADOR DE MÃOS EM ABS | un | 0 | 1112.31 | 0 |  | 1065.35 | 46.96 | 1112.31 | 0 | 1112.31 | 1065.35 | 46.96 | 1112.31 | 1065.35 | 46.97 | 1112.32 | 0 | 1112.32 | 1065.35 | 46.97 | 1112.32 | -0.01
44.03.900 | DUCHA HIGIÊNICA COM REGISTRO | un | 0 | 782.88 | 0 |  | 778.73 | 4.15 | 782.88 | 0 | 782.88 | 778.73 | 4.15 | 782.88 | 778.73 | 4.15 | 782.88 | 0 | 782.88 | 778.73 | 4.15 | 782.88 | 0
44.03.920 | DESVIADOR PARA DUCHAS E CHUVEIROS | un | 0 | 289.48 | 0 |  | 272.7 | 16.78 | 289.48 | 0 | 289.48 | 272.7 | 16.78 | 289.48 | 272.7 | 16.79 | 289.49 | 0 | 289.49 | 272.7 | 16.79 | 289.49 | -0.01
44.03.931 | VÁLVULA DUPLA PARA BANCADA DE LABORATÓRIO, USO EM GLP, COM BICO PARA MANGUEIRA - DIÂMETRO DE 1/4´ A 1/2´ | un | 0 | 54.97 | 0 |  | 35.07 | 19.9 | 54.97 | 0 | 54.97 | 35.07 | 19.9 | 54.97 | 35.07 | 19.9 | 54.97 | 0 | 54.97 | 35.07 | 19.9 | 54.97 | 0
44.03.940 | VÁLVULA PARA CUBA DE LABORATÓRIO, COM NUCA GIRATÓRIA E BICO ESCALONADO PARA MANGUEIRA | un | 0 | 320.39 | 0 |  | 303.61 | 16.78 | 320.39 | 0 | 320.39 | 303.61 | 16.78 | 320.39 | 303.61 | 16.79 | 320.4 | 0 | 320.4 | 303.61 | 16.79 | 320.4 | -0.01
44.03.950 | PRATELEIRAS | un | 0 | 355.07 | 0 |  | 338.29 | 16.78 | 355.07 | 0 | 355.07 | 338.29 | 16.78 | 355.07 | 338.29 | 16.79 | 355.08 | 0 | 355.08 | 338.29 | 16.79 | 355.08 | -0.01
44.04 | PRATELEIRA EM GRANITO COM ESPESSURA DE 2 CM | [21 empty] | 0
44.04.030 | PRATELEIRA EM GRANILITE | m² | 0 | 364.32 | 0 |  | 344.66 | 19.66 | 364.32 | 0 | 364.32 | 344.66 | 19.66 | 364.32 | 344.66 | 19.66 | 364.32 | 0 | 364.32 | 344.66 | 19.66 | 364.32 | 0
44.04.040 | PRATELEIRA EM GRANITO COM ESPESSURA DE 3 CM | m² | 0 | 211.61 | 0 |  | 151.1 | 60.51 | 211.61 | 0 | 211.61 | 151.1 | 60.51 | 211.61 | 151.1 | 60.5 | 211.6 | 0 | 211.6 | 151.1 | 60.5 | 211.6 | 0.01
44.04.050 | APARELHOS DE AÇO INOXIDÁVEL | m² | 0 | 618.97 | 0 |  | 599.31 | 19.66 | 618.97 | 0 | 618.97 | 599.31 | 19.66 | 618.97 | 599.31 | 19.66 | 618.97 | 0 | 618.97 | 599.31 | 19.66 | 618.97 | 0
44.06 | LAVATÓRIO COLETIVO EM AÇO INOXIDÁVEL | [21 empty] | 0
44.06.010 | MICTÓRIO COLETIVO EM AÇO INOXIDÁVEL | m | 0 | 879.49 | 0 |  | 832.3 | 47.19 | 879.49 | 0 | 879.49 | 832.3 | 47.19 | 879.49 | 832.3 | 47.2 | 879.5 | 0 | 879.5 | 832.3 | 47.2 | 879.5 | -0.01
44.06.100 | TANQUE EM AÇO INOXIDÁVEL | m | 0 | 591.61 | 0 |  | 544.42 | 47.19 | 591.61 | 0 | 591.61 | 544.42 | 47.19 | 591.61 | 544.42 | 47.2 | 591.62 | 0 | 591.62 | 544.42 | 47.2 | 591.62 | -0.01
44.06.200 | CUBA EM AÇO INOXIDÁVEL SIMPLES DE 300 X 140MM | un | 0 | 770.86 | 0 |  | 670.22 | 100.64 | 770.86 | 0 | 770.86 | 670.22 | 100.64 | 770.86 | 670.22 | 100.65 | 770.87 | 0 | 770.87 | 670.22 | 100.65 | 770.87 | -0.01
44.06.250 | CUBA EM AÇO INOXIDÁVEL SIMPLES DE 400X340X140MM | un | 0 | 149.5 | 0 |  | 132.72 | 16.78 | 149.5 | 0 | 149.5 | 132.72 | 16.78 | 149.5 | 132.72 | 16.79 | 149.51 | 0 | 149.51 | 132.72 | 16.79 | 149.51 | -0.01
44.06.300 | CUBA EM AÇO INOXIDÁVEL SIMPLES DE 465X300X140MM | un | 0 | 164.83 | 0 |  | 148.05 | 16.78 | 164.83 | 0 | 164.83 | 148.05 | 16.78 | 164.83 | 148.05 | 16.79 | 164.84 | 0 | 164.84 | 148.05 | 16.79 | 164.84 | -0.01
44.06.310 | CUBA EM AÇO INOXIDÁVEL SIMPLES DE 560X330X140MM | un | 0 | 176.59 | 0 |  | 159.81 | 16.78 | 176.59 | 0 | 176.59 | 159.81 | 16.78 | 176.59 | 159.81 | 16.79 | 176.6 | 0 | 176.6 | 159.81 | 16.79 | 176.6 | -0.01
44.06.320 | CUBA EM AÇO INOXIDÁVEL SIMPLES DE 500X400X400MM | un | 0 | 211.22 | 0 |  | 194.44 | 16.78 | 211.22 | 0 | 211.22 | 194.44 | 16.78 | 211.22 | 194.44 | 16.79 | 211.23 | 0 | 211.23 | 194.44 | 16.79 | 211.23 | -0.01
44.06.330 | CUBA EM AÇO INOXIDÁVEL SIMPLES DE 500X400X200MM | un | 0 | 584.78 | 0 |  | 568 | 16.78 | 584.78 | 0 | 584.78 | 568 | 16.78 | 584.78 | 568 | 16.79 | 584.79 | 0 | 584.79 | 568 | 16.79 | 584.79 | -0.01
44.06.360 | CUBA EM AÇO INOXIDÁVEL SIMPLES DE 500X400X250MM | un | 0 | 309.82 | 0 |  | 293.04 | 16.78 | 309.82 | 0 | 309.82 | 293.04 | 16.78 | 309.82 | 293.04 | 16.79 | 309.83 | 0 | 309.83 | 293.04 | 16.79 | 309.83 | -0.01
44.06.370 | CUBA EM AÇO INOXIDÁVEL SIMPLES DE 500X400X300MM | un | 0 | 402.78 | 0 |  | 386 | 16.78 | 402.78 | 0 | 402.78 | 386 | 16.78 | 402.78 | 386 | 16.79 | 402.79 | 0 | 402.79 | 386 | 16.79 | 402.79 | -0.01
44.06.400 | CUBA EM AÇO INOXIDÁVEL SIMPLES DE 600X500X300MM | un | 0 | 482.91 | 0 |  | 466.13 | 16.78 | 482.91 | 0 | 482.91 | 466.13 | 16.78 | 482.91 | 466.13 | 16.79 | 482.92 | 0 | 482.92 | 466.13 | 16.79 | 482.92 | -0.01
44.06.410 | CUBA EM AÇO INOXIDÁVEL SIMPLES DE 600X500X350MM | un | 0 | 612.49 | 0 |  | 595.71 | 16.78 | 612.49 | 0 | 612.49 | 595.71 | 16.78 | 612.49 | 595.71 | 16.79 | 612.5 | 0 | 612.5 | 595.71 | 16.79 | 612.5 | -0.01
44.06.470 | CUBA EM AÇO INOXIDÁVEL SIMPLES DE 600X500X400MM | un | 0 | 774.83 | 0 |  | 758.05 | 16.78 | 774.83 | 0 | 774.83 | 758.05 | 16.78 | 774.83 | 758.05 | 16.79 | 774.84 | 0 | 774.84 | 758.05 | 16.79 | 774.84 | -0.01
44.06.520 | CUBA EM AÇO INOXIDÁVEL SIMPLES DE 700X600X450MM | un | 0 | 728.24 | 0 |  | 711.46 | 16.78 | 728.24 | 0 | 728.24 | 711.46 | 16.78 | 728.24 | 711.46 | 16.79 | 728.25 | 0 | 728.25 | 711.46 | 16.79 | 728.25 | -0.01
44.06.570 | CUBA EM AÇO INOXIDÁVEL SIMPLES DE 1400X900X500MM | un | 0 | 1116.18 | 0 |  | 1099.4 | 16.78 | 1116.18 | 0 | 1116.18 | 1099.4 | 16.78 | 1116.18 | 1099.4 | 16.79 | 1116.19 | 0 | 1116.19 | 1099.4 | 16.79 | 1116.19 | -0.01
44.06.600 | CUBA EM AÇO INOXIDÁVEL SIMPLES DE 1100X600X400MM | un | 0 | 2802.8 | 0 |  | 2786.02 | 16.78 | 2802.8 | 0 | 2802.8 | 2786.02 | 16.78 | 2802.8 | 2786.02 | 16.79 | 2802.81 | 0 | 2802.81 | 2786.02 | 16.79 | 2802.81 | -0.01
44.06.610 | CUBA EM AÇO INOXIDÁVEL DUPLA DE 715X400X140MM | un | 0 | 1300.19 | 0 |  | 1283.41 | 16.78 | 1300.19 | 0 | 1300.19 | 1283.41 | 16.78 | 1300.19 | 1283.41 | 16.79 | 1300.2 | 0 | 1300.2 | 1283.41 | 16.79 | 1300.2 | -0.01
44.06.700 | CUBA EM AÇO INOXIDÁVEL DUPLA DE 835X340X140MM | un | 0 | 412.33 | 0 |  | 395.55 | 16.78 | 412.33 | 0 | 412.33 | 395.55 | 16.78 | 412.33 | 395.55 | 16.79 | 412.34 | 0 | 412.34 | 395.55 | 16.79 | 412.34 | -0.01
44.06.710 | CUBA EM AÇO INOXIDÁVEL DUPLA DE 1020X400X250MM | un | 0 | 432.92 | 0 |  | 416.14 | 16.78 | 432.92 | 0 | 432.92 | 416.14 | 16.78 | 432.92 | 416.14 | 16.79 | 432.93 | 0 | 432.93 | 416.14 | 16.79 | 432.93 | -0.01
44.06.750 | REPAROS, CONSERVAÇÕES E COMPLEMENTOS - GRUPO 44 | un | 0 | 737.55 | 0 |  | 720.77 | 16.78 | 737.55 | 0 | 737.55 | 720.77 | 16.78 | 737.55 | 720.77 | 16.79 | 737.56 | 0 | 737.56 | 720.77 | 16.79 | 737.56 | -0.01
44.20 | SIFÃO PLÁSTICO SANFONADO UNIVERSAL DE 1´ | [21 empty] | 0
44.20.010 | RECOLOCAÇÃO DE TORNEIRAS | un | 0 | 22.16 | 0 |  | 8.75 | 13.41 | 22.16 | 0 | 22.16 | 8.75 | 13.41 | 22.16 | 8.75 | 13.42 | 22.17 | 0 | 22.17 | 8.75 | 13.42 | 22.17 | -0.01
44.20.020 | RECOLOCAÇÃO DE SIFÕES | un | 0 | 16.83 | 0 |  | 0.05 | 16.78 | 16.83 | 0 | 16.83 | 0.05 | 16.78 | 16.83 | 0.05 | 16.79 | 16.84 | 0 | 16.84 | 0.05 | 16.79 | 16.84 | -0.01
44.20.040 | RECOLOCAÇÃO DE APARELHOS SANITÁRIOS, INCLUINDO ACESSÓRIOS | un | 0 | 16.83 | 0 |  | 0.05 | 16.78 | 16.83 | 0 | 16.83 | 0.05 | 16.78 | 16.83 | 0.05 | 16.79 | 16.84 | 0 | 16.84 | 0.05 | 16.79 | 16.84 | -0.01
44.20.060 | RECOLOCAÇÃO DE CAIXAS DE DESCARGA DE SOBREPOR | un | 0 | 47.85 | 0 |  | 0.66 | 47.19 | 47.85 | 0 | 47.85 | 0.66 | 47.19 | 47.85 | 0.66 | 47.2 | 47.86 | 0 | 47.86 | 0.66 | 47.2 | 47.86 | -0.01
44.20.080 | ENGATE FLEXÍVEL METÁLICO DN= 1/2´ | un | 0 | 83.88 | 0 |  | 0 | 83.88 | 83.88 | 0 | 83.88 | 0 | 83.88 | 83.88 | 0 | 83.89 | 83.89 | 0 | 83.89 | 0 | 83.89 | 83.89 | -0.01
44.20.100 | ENGATE FLEXÍVEL DE PVC DN= 1/2´ | un | 0 | 30.01 | 0 |  | 25.92 | 4.09 | 30.01 | 0 | 30.01 | 25.92 | 4.09 | 30.01 | 25.92 | 4.09 | 30.01 | 0 | 30.01 | 25.92 | 4.09 | 30.01 | 0
44.20.110 | CANOPLA PARA VÁLVULA DE DESCARGA | un | 0 | 8.78 | 0 |  | 4.69 | 4.09 | 8.78 | 0 | 8.78 | 4.69 | 4.09 | 8.78 | 4.69 | 4.09 | 8.78 | 0 | 8.78 | 4.69 | 4.09 | 8.78 | 0
44.20.120 | AREJADOR COM ARTICULADOR EM ABS CROMADO PARA TORNEIRA PADRÃO, COMPLETO | un | 0 | 87.62 | 0 |  | 85.3 | 2.32 | 87.62 | 0 | 87.62 | 85.3 | 2.32 | 87.62 | 85.3 | 2.32 | 87.62 | 0 | 87.62 | 85.3 | 2.32 | 87.62 | 0
44.20.121 | TUBO DE LIGAÇÃO PARA MICTÓRIO, DN= 1/2´ | un | 0 | 26.98 | 0 |  | 25.61 | 1.37 | 26.98 | 0 | 26.98 | 25.61 | 1.37 | 26.98 | 25.61 | 1.37 | 26.98 | 0 | 26.98 | 25.61 | 1.37 | 26.98 | 0
44.20.130 | ACABAMENTO CROMADO PARA REGISTRO | un | 0 | 54.11 | 0 |  | 50.02 | 4.09 | 54.11 | 0 | 54.11 | 50.02 | 4.09 | 54.11 | 50.02 | 4.09 | 54.11 | 0 | 54.11 | 50.02 | 4.09 | 54.11 | 0
44.20.150 | BOTÃO PARA VÁLVULA DE DESCARGA | un | 0 | 37.05 | 0 |  | 34.73 | 2.32 | 37.05 | 0 | 37.05 | 34.73 | 2.32 | 37.05 | 34.73 | 2.32 | 37.05 | 0 | 37.05 | 34.73 | 2.32 | 37.05 | 0
44.20.160 | REPARO PARA VÁLVULA DE DESCARGA | un | 0 | 41.32 | 0 |  | 39 | 2.32 | 41.32 | 0 | 41.32 | 39 | 2.32 | 41.32 | 39 | 2.32 | 41.32 | 0 | 41.32 | 39 | 2.32 | 41.32 | 0
44.20.180 | SIFÃO DE METAL CROMADO DE 1 1/2´ X 2´ | un | 0 | 75.56 | 0 |  | 45.37 | 30.19 | 75.56 | 0 | 75.56 | 45.37 | 30.19 | 75.56 | 45.37 | 30.19 | 75.56 | 0 | 75.56 | 45.37 | 30.19 | 75.56 | 0
44.20.200 | SIFÃO DE METAL CROMADO DE 1´ X 1 1/2´ | un | 0 | 125.45 | 0 |  | 108.67 | 16.78 | 125.45 | 0 | 125.45 | 108.67 | 16.78 | 125.45 | 108.67 | 16.79 | 125.46 | 0 | 125.46 | 108.67 | 16.79 | 125.46 | -0.01
44.20.220 | TUBO DE LIGAÇÃO PARA SANITÁRIO | un | 0 | 143.79 | 0 |  | 127.01 | 16.78 | 143.79 | 0 | 143.79 | 127.01 | 16.78 | 143.79 | 127.01 | 16.79 | 143.8 | 0 | 143.8 | 127.01 | 16.79 | 143.8 | -0.01
44.20.230 | SIFÃO PLÁSTICO COM COPO, RÍGIDO, DE 1´ X 1 1/2´ | un | 0 | 37.49 | 0 |  | 33.4 | 4.09 | 37.49 | 0 | 37.49 | 33.4 | 4.09 | 37.49 | 33.4 | 4.09 | 37.49 | 0 | 37.49 | 33.4 | 4.09 | 37.49 | 0
44.20.240 | SIFÃO PLÁSTICO COM COPO, RÍGIDO, DE 1 1/4´ X 2´ | un | 0 | 28.26 | 0 |  | 14.85 | 13.41 | 28.26 | 0 | 28.26 | 14.85 | 13.41 | 28.26 | 14.85 | 13.42 | 28.27 | 0 | 28.27 | 14.85 | 13.42 | 28.27 | -0.01
44.20.260 | TAMPA DE PLÁSTICO PARA BACIA SANITÁRIA | un | 0 | 32.05 | 0 |  | 18.64 | 13.41 | 32.05 | 0 | 32.05 | 18.64 | 13.41 | 32.05 | 18.64 | 13.42 | 32.06 | 0 | 32.06 | 18.64 | 13.42 | 32.06 | -0.01
44.20.280 | BOLSA PARA BACIA SANITÁRIA | un | 0 | 29.7 | 0 |  | 27.66 | 2.04 | 29.7 | 0 | 29.7 | 27.66 | 2.04 | 29.7 | 27.66 | 2.05 | 29.71 | 0 | 29.71 | 27.66 | 2.05 | 29.71 | -0.01
44.20.300 | FILTRO DE PRESSÃO EM ABS, PARA 360 L/H | un | 0 | 9.98 | 0 |  | 4.27 | 5.71 | 9.98 | 0 | 9.98 | 4.27 | 5.71 | 9.98 | 4.27 | 5.71 | 9.98 | 0 | 9.98 | 4.27 | 5.71 | 9.98 | 0
44.20.310 | VÁLVULA DE PVC PARA LAVATÓRIO | un | 0 | 308.4 | 0 |  | 284.79 | 23.61 | 308.4 | 0 | 308.4 | 284.79 | 23.61 | 308.4 | 284.79 | 23.61 | 308.4 | 0 | 308.4 | 284.79 | 23.61 | 308.4 | 0
44.20.390 | VÁLVULA AMERICANA | un | 0 | 4.65 | 0 |  | 3.28 | 1.37 | 4.65 | 0 | 4.65 | 3.28 | 1.37 | 4.65 | 3.28 | 1.37 | 4.65 | 0 | 4.65 | 3.28 | 1.37 | 4.65 | 0
44.20.620 | VÁLVULA DE METAL CROMADO DE 1 1/2´ | un | 0 | 39.73 | 0 |  | 38.36 | 1.37 | 39.73 | 0 | 39.73 | 38.36 | 1.37 | 39.73 | 38.36 | 1.37 | 39.73 | 0 | 39.73 | 38.36 | 1.37 | 39.73 | 0
44.20.640 | VÁLVULA DE METAL CROMADO DE 1´ | un | 0 | 76.55 | 0 |  | 69.82 | 6.73 | 76.55 | 0 | 76.55 | 69.82 | 6.73 | 76.55 | 69.82 | 6.71 | 76.53 | 0 | 76.53 | 69.82 | 6.71 | 76.53 | 0.02
44.20.650 | ENTRADA DE ÁGUA, INCÊNDIO E GÁS | un | 0 | 36.36 | 0 |  | 29.63 | 6.73 | 36.36 | 0 | 36.36 | 29.63 | 6.73 | 36.36 | 29.63 | 6.71 | 36.34 | 0 | 36.34 | 29.63 | 6.71 | 36.34 | 0.02
45 | ENTRADA DE ÁGUA | [21 empty] | 0
45.01 | ENTRADA COMPLETA DE ÁGUA COM ABRIGO E REGISTRO DE GAVETA, DN= 3/4´ | [21 empty] | 0
45.01.020 | ENTRADA COMPLETA DE ÁGUA COM ABRIGO E REGISTRO DE GAVETA, DN= 1´ | un | 0 | 963.21 | 0 |  | 554.81 | 408.4 | 963.21 | 0 | 963.21 | 554.81 | 408.4 | 963.21 | 554.81 | 408.39 | 963.2 | 0 | 963.2 | 554.81 | 408.39 | 963.2 | 0.01
45.01.040 | ENTRADA COMPLETA DE ÁGUA COM ABRIGO E REGISTRO DE GAVETA, DN= 1 1/2´ | un | 0 | 991.26 | 0 |  | 582.86 | 408.4 | 991.26 | 0 | 991.26 | 582.86 | 408.4 | 991.26 | 582.86 | 408.39 | 991.25 | 0 | 991.25 | 582.86 | 408.39 | 991.25 | 0.01
45.01.060 | ENTRADA COMPLETA DE ÁGUA COM ABRIGO E REGISTRO DE GAVETA, DN= 2´ | un | 0 | 2394.96 | 0 |  | 1678.97 | 715.99 | 2394.96 | 0 | 2394.96 | 1678.97 | 715.99 | 2394.96 | 1678.97 | 715.99 | 2394.96 | 0 | 2394.96 | 1678.97 | 715.99 | 2394.96 | 0
45.01.066 | ENTRADA COMPLETA DE ÁGUA COM ABRIGO E REGISTRO DE GAVETA, DN= 2 1/2´ | un | 0 | 2477.03 | 0 |  | 1761.04 | 715.99 | 2477.03 | 0 | 2477.03 | 1761.04 | 715.99 | 2477.03 | 1761.04 | 715.99 | 2477.03 | 0 | 2477.03 | 1761.04 | 715.99 | 2477.03 | 0
45.01.080 | ENTRADA COMPLETA DE ÁGUA COM ABRIGO E REGISTRO DE GAVETA, DN= 3´ | un | 0 | 2673.23 | 0 |  | 1957.24 | 715.99 | 2673.23 | 0 | 2673.23 | 1957.24 | 715.99 | 2673.23 | 1957.24 | 715.99 | 2673.23 | 0 | 2673.23 | 1957.24 | 715.99 | 2673.23 | 0
45.01.082 | ENTRADA DE GÁS | un | 0 | 2853.27 | 0 |  | 2137.28 | 715.99 | 2853.27 | 0 | 2853.27 | 2137.28 | 715.99 | 2853.27 | 2137.28 | 715.99 | 2853.27 | 0 | 2853.27 | 2137.28 | 715.99 | 2853.27 | 0
45.02 | ENTRADA COMPLETA DE GÁS GLP DOMICILIAR COM 2 BUJÕES DE 13 KG | [21 empty] | 0
45.02.020 | ENTRADA COMPLETA DE GÁS GLP COM 2 CILINDROS DE 45 KG | un | 0 | 1800.56 | 0 |  | 1282.79 | 517.77 | 1800.56 | 0 | 1800.56 | 1282.79 | 517.77 | 1800.56 | 1282.79 | 517.74 | 1800.53 | 0 | 1800.53 | 1282.79 | 517.74 | 1800.53 | 0.03
45.02.040 | ENTRADA COMPLETA DE GÁS GLP COM 4 CILINDROS DE 45 KG | un | 0 | 4311.73 | 0 |  | 3198.14 | 1113.59 | 4311.73 | 0 | 4311.73 | 3198.14 | 1113.59 | 4311.73 | 3198.14 | 1113.52 | 4311.66 | 0 | 4311.66 | 3198.14 | 1113.52 | 4311.66 | 0.07
45.02.060 | ENTRADA COMPLETA DE GÁS GLP COM 6 CILINDROS DE 45 KG | un | 0 | 6910.91 | 0 |  | 5442.84 | 1468.07 | 6910.91 | 0 | 6910.91 | 5442.84 | 1468.07 | 6910.91 | 5442.84 | 1467.99 | 6910.83 | 0 | 6910.83 | 5442.84 | 1467.99 | 6910.83 | 0.08
45.02.080 | ABRIGO PADRONIZADO DE GÁS GLP ENCANADO | un | 0 | 9456.28 | 0 |  | 7676.18 | 1780.1 | 9456.28 | 0 | 9456.28 | 7676.18 | 1780.1 | 9456.28 | 7676.18 | 1780.02 | 9456.2 | 0 | 9456.2 | 7676.18 | 1780.02 | 9456.2 | 0.08
45.02.200 | HIDRÔMETRO | un | 0 | 747.88 | 0 |  | 394.74 | 353.14 | 747.88 | 0 | 747.88 | 394.74 | 353.14 | 747.88 | 394.74 | 353.15 | 747.89 | 0 | 747.89 | 394.74 | 353.15 | 747.89 | -0.01
45.03 | HIDRÔMETRO EM FERRO FUNDIDO, DIÂMETRO 50 MM (2´) | [21 empty] | 0
45.03.010 | HIDRÔMETRO EM FERRO FUNDIDO, DIÂMETRO 100 MM (4´) | un | 0 | 2250.72 | 0 |  | 2225.57 | 25.15 | 2250.72 | 0 | 2250.72 | 2225.57 | 25.15 | 2250.72 | 2225.57 | 25.16 | 2250.73 | 0 | 2250.73 | 2225.57 | 25.16 | 2250.73 | -0.01
45.03.030 | HIDRÔMETRO EM BRONZE, DIÂMETRO DE 25 MM (1´) | un | 0 | 3235.06 | 0 |  | 3209.91 | 25.15 | 3235.06 | 0 | 3235.06 | 3209.91 | 25.15 | 3235.06 | 3209.91 | 25.16 | 3235.07 | 0 | 3235.07 | 3209.91 | 25.16 | 3235.07 | -0.01
45.03.100 | HIDRÔMETRO EM BRONZE, DIÂMETRO DE 40 MM (1 1/2´) | un | 0 | 476.37 | 0 |  | 436.1 | 40.27 | 476.37 | 0 | 476.37 | 436.1 | 40.27 | 476.37 | 436.1 | 40.26 | 476.36 | 0 | 476.36 | 436.1 | 40.26 | 476.36 | 0.01
45.03.110 | FILTRO TIPO CESTO PARA HIDRÔMETRO DE 50 MM (2´) | un | 0 | 754.5 | 0 |  | 714.23 | 40.27 | 754.5 | 0 | 754.5 | 714.23 | 40.27 | 754.5 | 714.23 | 40.26 | 754.49 | 0 | 754.49 | 714.23 | 40.26 | 754.49 | 0.01
45.03.200 | REPAROS, CONSERVAÇÕES E COMPLEMENTOS - GRUPO 45 | un | 0 | 1432.92 | 0 |  | 1407.77 | 25.15 | 1432.92 | 0 | 1432.92 | 1407.77 | 25.15 | 1432.92 | 1407.77 | 25.16 | 1432.93 | 0 | 1432.93 | 1407.77 | 25.16 | 1432.93 | -0.01
45.20 | CILINDRO DE GÁS (GLP) DE 45 KG, COM CARGA | [21 empty] | 0
45.20.020 | TUBULAÇÃO E CONDUTORES PARA LÍQUIDOS E GASES. | un | 0 | 735.2 | 0 |  | 735.2 | 0 | 735.2 | 0 | 735.2 | 735.2 | 0 | 735.2 | 735.2 | 0 | 735.2 | 0 | 735.2 | 735.2 | 0 | 735.2 | 0
46 | TUBULAÇÃO EM PVC RÍGIDO MARROM PARA SISTEMAS PREDIAIS DE ÁGUA FRIA | [21 empty] | 0
46.01 | TUBO DE PVC RÍGIDO SOLDÁVEL MARROM, DN= 20 MM, (1/2´), INCLUSIVE CONEXÕES | [21 empty] | 0
46.01.010 | TUBO DE PVC RÍGIDO SOLDÁVEL MARROM, DN= 25 MM, (3/4´), INCLUSIVE CONEXÕES | m | 0 | 20.22 | 0 |  | 3.44 | 16.78 | 20.22 | 0 | 20.22 | 3.44 | 16.78 | 20.22 | 3.44 | 16.79 | 20.23 | 0 | 20.23 | 3.44 | 16.79 | 20.23 | -0.01
46.01.020 | TUBO DE PVC RÍGIDO SOLDÁVEL MARROM, DN= 32 MM, (1´), INCLUSIVE CONEXÕES | m | 0 | 20.93 | 0 |  | 4.15 | 16.78 | 20.93 | 0 | 20.93 | 4.15 | 16.78 | 20.93 | 4.15 | 16.79 | 20.94 | 0 | 20.94 | 4.15 | 16.79 | 20.94 | -0.01
46.01.030 | TUBO DE PVC RÍGIDO SOLDÁVEL MARROM, DN= 40 MM, (1 1/4´), INCLUSIVE CONEXÕES | m | 0 | 26.71 | 0 |  | 9.93 | 16.78 | 26.71 | 0 | 26.71 | 9.93 | 16.78 | 26.71 | 9.93 | 16.79 | 26.72 | 0 | 26.72 | 9.93 | 16.79 | 26.72 | -0.01
46.01.040 | TUBO DE PVC RÍGIDO SOLDÁVEL MARROM, DN= 50 MM, (1 1/2´), INCLUSIVE CONEXÕES | m | 0 | 30.1 | 0 |  | 13.32 | 16.78 | 30.1 | 0 | 30.1 | 13.32 | 16.78 | 30.1 | 13.32 | 16.79 | 30.11 | 0 | 30.11 | 13.32 | 16.79 | 30.11 | -0.01
46.01.050 | TUBO DE PVC RÍGIDO SOLDÁVEL MARROM, DN= 60 MM, (2´), INCLUSIVE CONEXÕES | m | 0 | 34.24 | 0 |  | 14.1 | 20.14 | 34.24 | 0 | 34.24 | 14.1 | 20.14 | 34.24 | 14.1 | 20.13 | 34.23 | 0 | 34.23 | 14.1 | 20.13 | 34.23 | 0.01
46.01.060 | TUBO DE PVC RÍGIDO SOLDÁVEL MARROM, DN= 75 MM, (2 1/2´), INCLUSIVE CONEXÕES | m | 0 | 48.44 | 0 |  | 24.95 | 23.49 | 48.44 | 0 | 48.44 | 24.95 | 23.49 | 48.44 | 24.95 | 23.49 | 48.44 | 0 | 48.44 | 24.95 | 23.49 | 48.44 | 0
46.01.070 | TUBO DE PVC RÍGIDO SOLDÁVEL MARROM, DN= 85 MM, (3´), INCLUSIVE CONEXÕES | m | 0 | 65.32 | 0 |  | 35.13 | 30.19 | 65.32 | 0 | 65.32 | 35.13 | 30.19 | 65.32 | 35.13 | 30.19 | 65.32 | 0 | 65.32 | 35.13 | 30.19 | 65.32 | 0
46.01.080 | TUBO DE PVC RÍGIDO SOLDÁVEL MARROM, DN= 110 MM, (4´), INCLUSIVE CONEXÕES | m | 0 | 76.4 | 0 |  | 42.85 | 33.55 | 76.4 | 0 | 76.4 | 42.85 | 33.55 | 76.4 | 42.85 | 33.55 | 76.4 | 0 | 76.4 | 42.85 | 33.55 | 76.4 | 0
46.01.090 | TUBULAÇÃO EM PVC RÍGIDO BRANCO PARA ESGOTO DOMICILIAR | m | 0 | 117.62 | 0 |  | 80.72 | 36.9 | 117.62 | 0 | 117.62 | 80.72 | 36.9 | 117.62 | 80.72 | 36.91 | 117.63 | 0 | 117.63 | 80.72 | 36.91 | 117.63 | -0.01
46.02 | TUBO DE PVC RÍGIDO BRANCO, PONTAS LISAS, SOLDÁVEL, LINHA ESGOTO SÉRIE NORMAL, DN= 40 MM, INCLUSIVE CONEXÕES | [21 empty] | 0
46.02.010 | TUBO DE PVC RÍGIDO BRANCO PXB COM VIROLA E ANEL DE BORRACHA, LINHA ESGOTO SÉRIE NORMAL, DN= 50 MM, INCLUSIVE CONEXÕES | m | 0 | 23.69 | 0 |  | 6.91 | 16.78 | 23.69 | 0 | 23.69 | 6.91 | 16.78 | 23.69 | 6.91 | 16.79 | 23.7 | 0 | 23.7 | 6.91 | 16.79 | 23.7 | -0.01
46.02.050 | TUBO DE PVC RÍGIDO BRANCO PXB COM VIROLA E ANEL DE BORRACHA, LINHA ESGOTO SÉRIE NORMAL, DN= 75 MM, INCLUSIVE CONEXÕES | m | 0 | 30.05 | 0 |  | 9.91 | 20.14 | 30.05 | 0 | 30.05 | 9.91 | 20.14 | 30.05 | 9.91 | 20.13 | 30.04 | 0 | 30.04 | 9.91 | 20.13 | 30.04 | 0.01
46.02.060 | TUBO DE PVC RÍGIDO BRANCO PXB COM VIROLA E ANEL DE BORRACHA, LINHA ESGOTO SÉRIE NORMAL, DN= 100 MM, INCLUSIVE CONEXÕES | m | 0 | 46.69 | 0 |  | 16.5 | 30.19 | 46.69 | 0 | 46.69 | 16.5 | 30.19 | 46.69 | 16.5 | 30.19 | 46.69 | 0 | 46.69 | 16.5 | 30.19 | 46.69 | 0
46.02.070 | TUBULAÇÃO EM PVC RÍGIDO BRANCO SÉRIE R - A.P E ESGOTO DOMICILIAR | m | 0 | 51.59 | 0 |  | 14.69 | 36.9 | 51.59 | 0 | 51.59 | 14.69 | 36.9 | 51.59 | 14.69 | 36.91 | 51.6 | 0 | 51.6 | 14.69 | 36.91 | 51.6 | -0.01
46.03 | TUBO DE PVC RÍGIDO PXB COM VIROLA E ANEL DE BORRACHA, LINHA ESGOTO SÉRIE REFORÇADA ´R´, DN= 50 MM, INCLUSIVE CONEXÕES | [21 empty] | 0
46.03.038 | TUBO DE PVC RÍGIDO PXB COM VIROLA E ANEL DE BORRACHA, LINHA ESGOTO SÉRIE REFORÇADA ´R´, DN= 75 MM, INCLUSIVE CONEXÕES | m | 0 | 35.6 | 0 |  | 15.46 | 20.14 | 35.6 | 0 | 35.6 | 15.46 | 20.14 | 35.6 | 15.46 | 20.13 | 35.59 | 0 | 35.59 | 15.46 | 20.13 | 35.59 | 0.01
46.03.040 | TUBO DE PVC RÍGIDO PXB COM VIROLA E ANEL DE BORRACHA, LINHA ESGOTO SÉRIE REFORÇADA ´R´, DN= 100 MM, INCLUSIVE CONEXÕES | m | 0 | 51.18 | 0 |  | 20.99 | 30.19 | 51.18 | 0 | 51.18 | 20.99 | 30.19 | 51.18 | 20.99 | 30.19 | 51.18 | 0 | 51.18 | 20.99 | 30.19 | 51.18 | 0
46.03.050 | TUBO DE PVC RÍGIDO PXB COM VIROLA E ANEL DE BORRACHA, LINHA ESGOTO SÉRIE REFORÇADA ´R´. DN= 150 MM, INCLUSIVE CONEXÕES | m | 0 | 67.54 | 0 |  | 30.64 | 36.9 | 67.54 | 0 | 67.54 | 30.64 | 36.9 | 67.54 | 30.64 | 36.91 | 67.55 | 0 | 67.55 | 30.64 | 36.91 | 67.55 | -0.01
46.03.060 | TUBO DE PVC RÍGIDO, PONTAS LISAS, SOLDÁVEL, LINHA ESGOTO SÉRIE REFORÇADA ´R´, DN= 40 MM, INCLUSIVE CONEXÕES | m | 0 | 102.69 | 0 |  | 65.79 | 36.9 | 102.69 | 0 | 102.69 | 65.79 | 36.9 | 102.69 | 65.79 | 36.91 | 102.7 | 0 | 102.7 | 65.79 | 36.91 | 102.7 | -0.01
46.03.080 | TUBULAÇÃO EM PVC RÍGIDO COM JUNTA ELÁSTICA - ADUÇÃO E DISTRIBUIÇÃO DE ÁGUA | m | 0 | 29.45 | 0 |  | 12.67 | 16.78 | 29.45 | 0 | 29.45 | 12.67 | 16.78 | 29.45 | 12.67 | 16.79 | 29.46 | 0 | 29.46 | 12.67 | 16.79 | 29.46 | -0.01
46.04 | TUBO DE PVC RÍGIDO TIPO PBA CLASSE 15, DN= 50MM, (DE= 60MM), INCLUSIVE CONEXÕES | [21 empty] | 0
46.04.010 | TUBO DE PVC RÍGIDO TIPO PBA CLASSE 15, DN= 75MM, (DE= 85MM), INCLUSIVE CONEXÕES | m | 0 | 24.81 | 0 |  | 13.01 | 11.8 | 24.81 | 0 | 24.81 | 13.01 | 11.8 | 24.81 | 13.01 | 11.81 | 24.82 | 0 | 24.82 | 13.01 | 11.81 | 24.82 | -0.01
46.04.020 | TUBO DE PVC RÍGIDO TIPO PBA CLASSE 15, DN= 100MM, (DE= 110MM), INCLUSIVE CONEXÕES | m | 0 | 36.65 | 0 |  | 24.85 | 11.8 | 36.65 | 0 | 36.65 | 24.85 | 11.8 | 36.65 | 24.85 | 11.81 | 36.66 | 0 | 36.66 | 24.85 | 11.81 | 36.66 | -0.01
46.04.030 | TUBO DE PVC RÍGIDO DEFOFO, DN= 100MM (DE= 118MM), INCLUSIVE CONEXÕES | m | 0 | 55.62 | 0 |  | 43.82 | 11.8 | 55.62 | 0 | 55.62 | 43.82 | 11.8 | 55.62 | 43.82 | 11.81 | 55.63 | 0 | 55.63 | 43.82 | 11.81 | 55.63 | -0.01
46.04.040 | TUBO DE PVC RÍGIDO DEFOFO, DN= 150MM (DE= 170MM), INCLUSIVE CONEXÕES | m | 0 | 61.16 | 0 |  | 49.36 | 11.8 | 61.16 | 0 | 61.16 | 49.36 | 11.8 | 61.16 | 49.36 | 11.81 | 61.17 | 0 | 61.17 | 49.36 | 11.81 | 61.17 | -0.01
46.04.050 | TUBO DE PVC RÍGIDO DEFOFO, DN= 200MM (DE= 222MM), INCLUSIVE CONEXÕES | m | 0 | 132.11 | 0 |  | 120.31 | 11.8 | 132.11 | 0 | 132.11 | 120.31 | 11.8 | 132.11 | 120.31 | 11.81 | 132.12 | 0 | 132.12 | 120.31 | 11.81 | 132.12 | -0.01
46.04.070 | TUBO DE PVC RÍGIDO DEFOFO, DN= 250MM (DE= 274MM), INCLUSIVE CONEXÕES | m | 0 | 210.93 | 0 |  | 187.32 | 23.61 | 210.93 | 0 | 210.93 | 187.32 | 23.61 | 210.93 | 187.32 | 23.61 | 210.93 | 0 | 210.93 | 187.32 | 23.61 | 210.93 | 0
46.04.080 | TUBO DE PVC RÍGIDO DEFOFO, DN= 300MM (DE= 326MM), INCLUSIVE CONEXÕES | m | 0 | 287.36 | 0 |  | 263.75 | 23.61 | 287.36 | 0 | 287.36 | 263.75 | 23.61 | 287.36 | 263.75 | 23.61 | 287.36 | 0 | 287.36 | 263.75 | 23.61 | 287.36 | 0
46.04.090 | TUBULAÇÃO EM PVC RÍGIDO COM JUNTA ELÁSTICA - REDE DE ESGOTO | m | 0 | 422.61 | 0 |  | 399 | 23.61 | 422.61 | 0 | 422.61 | 399 | 23.61 | 422.61 | 399 | 23.61 | 422.61 | 0 | 422.61 | 399 | 23.61 | 422.61 | 0
46.05 | TUBO PVC RÍGIDO, TIPO COLETOR ESGOTO, JUNTA ELÁSTICA, DN= 100 MM, INCLUSIVE CONEXÕES | [21 empty] | 0
46.05.020 | TUBO PVC RÍGIDO, TIPO COLETOR ESGOTO, JUNTA ELÁSTICA, DN= 150 MM, INCLUSIVE CONEXÕES | m | 0 | 26.7 | 0 |  | 14.9 | 11.8 | 26.7 | 0 | 26.7 | 14.9 | 11.8 | 26.7 | 14.9 | 11.81 | 26.71 | 0 | 26.71 | 14.9 | 11.81 | 26.71 | -0.01
46.05.040 | TUBO PVC RÍGIDO, TIPO COLETOR ESGOTO, JUNTA ELÁSTICA, DN= 200 MM, INCLUSIVE CONEXÕES | m | 0 | 43.75 | 0 |  | 31.95 | 11.8 | 43.75 | 0 | 43.75 | 31.95 | 11.8 | 43.75 | 31.95 | 11.81 | 43.76 | 0 | 43.76 | 31.95 | 11.81 | 43.76 | -0.01
46.05.050 | TUBO PVC RÍGIDO, TIPO COLETOR ESGOTO, JUNTA ELÁSTICA, DN= 250 MM, INCLUSIVE CONEXÕES | m | 0 | 74.79 | 0 |  | 51.18 | 23.61 | 74.79 | 0 | 74.79 | 51.18 | 23.61 | 74.79 | 51.18 | 23.61 | 74.79 | 0 | 74.79 | 51.18 | 23.61 | 74.79 | 0
46.05.060 | TUBO PVC RÍGIDO, TIPO COLETOR ESGOTO, JUNTA ELÁSTICA, DN= 300 MM, INCLUSIVE CONEXÕES | m | 0 | 106.9 | 0 |  | 83.29 | 23.61 | 106.9 | 0 | 106.9 | 83.29 | 23.61 | 106.9 | 83.29 | 23.61 | 106.9 | 0 | 106.9 | 83.29 | 23.61 | 106.9 | 0
46.05.070 | TUBO PVC RÍGIDO, TIPO COLETOR ESGOTO, JUNTA ELÁSTICA, DN= 400 MM, INCLUSIVE CONEXÕES | m | 0 | 160.85 | 0 |  | 137.24 | 23.61 | 160.85 | 0 | 160.85 | 137.24 | 23.61 | 160.85 | 137.24 | 23.61 | 160.85 | 0 | 160.85 | 137.24 | 23.61 | 160.85 | 0
46.05.090 | TUBULAÇÃO GALVANIZADO | m | 0 | 264.09 | 0 |  | 240.48 | 23.61 | 264.09 | 0 | 264.09 | 240.48 | 23.61 | 264.09 | 240.48 | 23.61 | 264.09 | 0 | 264.09 | 240.48 | 23.61 | 264.09 | 0
46.07 | TUBO GALVANIZADO DN= 1/2´, INCLUSIVE CONEXÕES | [21 empty] | 0
46.07.010 | TUBO GALVANIZADO DN= 3/4´, INCLUSIVE CONEXÕES | m | 0 | 53.56 | 0 |  | 20.01 | 33.55 | 53.56 | 0 | 53.56 | 20.01 | 33.55 | 53.56 | 20.01 | 33.55 | 53.56 | 0 | 53.56 | 20.01 | 33.55 | 53.56 | 0
46.07.020 | TUBO GALVANIZADO DN= 1´, INCLUSIVE CONEXÕES | m | 0 | 63.45 | 0 |  | 26.55 | 36.9 | 63.45 | 0 | 63.45 | 26.55 | 36.9 | 63.45 | 26.55 | 36.91 | 63.46 | 0 | 63.46 | 26.55 | 36.91 | 63.46 | -0.01
46.07.030 | TUBO GALVANIZADO DN= 1 1/4´, INCLUSIVE CONEXÕES | m | 0 | 80.09 | 0 |  | 36.49 | 43.6 | 80.09 | 0 | 80.09 | 36.49 | 43.6 | 80.09 | 36.49 | 43.61 | 80.1 | 0 | 80.1 | 36.49 | 43.61 | 80.1 | -0.01
46.07.040 | TUBO GALVANIZADO DN= 1 1/2´, INCLUSIVE CONEXÕES | m | 0 | 94.08 | 0 |  | 47.12 | 46.96 | 94.08 | 0 | 94.08 | 47.12 | 46.96 | 94.08 | 47.12 | 46.97 | 94.09 | 0 | 94.09 | 47.12 | 46.97 | 94.09 | -0.01
46.07.050 | TUBO GALVANIZADO DN= 2´, INCLUSIVE CONEXÕES | m | 0 | 104.57 | 0 |  | 50.89 | 53.68 | 104.57 | 0 | 104.57 | 50.89 | 53.68 | 104.57 | 50.89 | 53.68 | 104.57 | 0 | 104.57 | 50.89 | 53.68 | 104.57 | 0
46.07.060 | TUBO GALVANIZADO DN= 2 1/2´, INCLUSIVE CONEXÕES | m | 0 | 130.72 | 0 |  | 70.35 | 60.37 | 130.72 | 0 | 130.72 | 70.35 | 60.37 | 130.72 | 70.35 | 60.39 | 130.74 | 0 | 130.74 | 70.35 | 60.39 | 130.74 | -0.02
46.07.070 | TUBO GALVANIZADO DN= 3´, INCLUSIVE CONEXÕES | m | 0 | 158.09 | 0 |  | 91 | 67.09 | 158.09 | 0 | 158.09 | 91 | 67.09 | 158.09 | 91 | 67.1 | 158.1 | 0 | 158.1 | 91 | 67.1 | 158.1 | -0.01
46.07.080 | TUBO GALVANIZADO DN= 4´, INCLUSIVE CONEXÕES | m | 0 | 179.73 | 0 |  | 104.25 | 75.48 | 179.73 | 0 | 179.73 | 104.25 | 75.48 | 179.73 | 104.25 | 75.49 | 179.74 | 0 | 179.74 | 104.25 | 75.49 | 179.74 | -0.01
46.07.090 | TUBO GALVANIZADO DN= 6´, INCLUSIVE CONEXÕES | m | 0 | 235.42 | 0 |  | 151.54 | 83.88 | 235.42 | 0 | 235.42 | 151.54 | 83.88 | 235.42 | 151.54 | 83.89 | 235.43 | 0 | 235.43 | 151.54 | 83.89 | 235.43 | -0.01
46.07.100 | TUBULAÇÃO EM AÇO CARBONO GALVANIZADO CLASSE SCHEDULE | m | 0 | 318.96 | 0 |  | 226.71 | 92.25 | 318.96 | 0 | 318.96 | 226.71 | 92.25 | 318.96 | 226.71 | 92.26 | 318.97 | 0 | 318.97 | 226.71 | 92.26 | 318.97 | -0.01
46.08 | TUBO GALVANIZADO SEM COSTURA SCHEDULE 40, DN= 1/2´, INCLUSIVE CONEXÕES | [21 empty] | 0
46.08.006 | TUBO GALVANIZADO SEM COSTURA SCHEDULE 40, DN= 3/4´, INCLUSIVE CONEXÕES | m | 0 | 69.16 | 0 |  | 35.61 | 33.55 | 69.16 | 0 | 69.16 | 35.61 | 33.55 | 69.16 | 35.61 | 33.55 | 69.16 | 0 | 69.16 | 35.61 | 33.55 | 69.16 | 0
46.08.010 | TUBO GALVANIZADO SEM COSTURA SCHEDULE 40, DN= 1´, INCLUSIVE CONEXÕES | m | 0 | 82.49 | 0 |  | 45.59 | 36.9 | 82.49 | 0 | 82.49 | 45.59 | 36.9 | 82.49 | 45.59 | 36.91 | 82.5 | 0 | 82.5 | 45.59 | 36.91 | 82.5 | -0.01
46.08.020 | TUBO GALVANIZADO SEM COSTURA SCHEDULE 40, DN= 1 1/4´, INCLUSIVE CONEXÕES | m | 0 | 94.86 | 0 |  | 51.26 | 43.6 | 94.86 | 0 | 94.86 | 51.26 | 43.6 | 94.86 | 51.26 | 43.61 | 94.87 | 0 | 94.87 | 51.26 | 43.61 | 94.87 | -0.01
46.08.030 | TUBO GALVANIZADO SEM COSTURA SCHEDULE 40, DN= 1 1/2´, INCLUSIVE CONEXÕES | m | 0 | 110.78 | 0 |  | 63.82 | 46.96 | 110.78 | 0 | 110.78 | 63.82 | 46.96 | 110.78 | 63.82 | 46.97 | 110.79 | 0 | 110.79 | 63.82 | 46.97 | 110.79 | -0.01
46.08.040 | TUBO GALVANIZADO SEM COSTURA SCHEDULE 40, DN= 2´, INCLUSIVE CONEXÕES | m | 0 | 130.29 | 0 |  | 76.61 | 53.68 | 130.29 | 0 | 130.29 | 76.61 | 53.68 | 130.29 | 76.61 | 53.68 | 130.29 | 0 | 130.29 | 76.61 | 53.68 | 130.29 | 0
46.08.050 | TUBO GALVANIZADO SEM COSTURA SCHEDULE 40, DN= 2 1/2´, INCLUSIVE CONEXÕES | m | 0 | 146.8 | 0 |  | 86.43 | 60.37 | 146.8 | 0 | 146.8 | 86.43 | 60.37 | 146.8 | 86.43 | 60.39 | 146.82 | 0 | 146.82 | 86.43 | 60.39 | 146.82 | -0.02
46.08.070 | TUBO GALVANIZADO SEM COSTURA SCHEDULE 40, DN= 3´, INCLUSIVE CONEXÕES | m | 0 | 206.58 | 0 |  | 139.49 | 67.09 | 206.58 | 0 | 206.58 | 139.49 | 67.09 | 206.58 | 139.49 | 67.1 | 206.59 | 0 | 206.59 | 139.49 | 67.1 | 206.59 | -0.01
46.08.080 | TUBO GALVANIZADO SEM COSTURA SCHEDULE 40, DN= 4´, INCLUSIVE CONEXÕES | m | 0 | 247.18 | 0 |  | 171.7 | 75.48 | 247.18 | 0 | 247.18 | 171.7 | 75.48 | 247.18 | 171.7 | 75.49 | 247.19 | 0 | 247.19 | 171.7 | 75.49 | 247.19 | -0.01
46.08.100 | TUBO GALVANIZADO SEM COSTURA SCHEDULE 40, DN= 6´, INCLUSIVE CONEXÕES | m | 0 | 328.44 | 0 |  | 244.56 | 83.88 | 328.44 | 0 | 328.44 | 244.56 | 83.88 | 328.44 | 244.56 | 83.89 | 328.45 | 0 | 328.45 | 244.56 | 83.89 | 328.45 | -0.01
46.08.110 | CONEXÕES E ACESSÓRIOS EM FERRO FUNDIDO, PREDIAL E TRADICIONAL, ESGOTO E PLUVIAL | m | 0 | 498.36 | 0 |  | 406.11 | 92.25 | 498.36 | 0 | 498.36 | 406.11 | 92.25 | 498.36 | 406.11 | 92.26 | 498.37 | 0 | 498.37 | 406.11 | 92.26 | 498.37 | -0.01
46.09 | JOELHO 45° EM FERRO FUNDIDO, LINHA PREDIAL TRADICIONAL, DN= 50 MM | [21 empty] | 0
46.09.050 | JOELHO 45° EM FERRO FUNDIDO, LINHA PREDIAL TRADICIONAL, DN= 75 MM | un | 0 | 61.12 | 0 |  | 51.06 | 10.06 | 61.12 | 0 | 61.12 | 51.06 | 10.06 | 61.12 | 51.06 | 10.06 | 61.12 | 0 | 61.12 | 51.06 | 10.06 | 61.12 | 0
46.09.060 | JOELHO 45° EM FERRO FUNDIDO, LINHA PREDIAL TRADICIONAL, DN= 100 MM | un | 0 | 76.53 | 0 |  | 66.47 | 10.06 | 76.53 | 0 | 76.53 | 66.47 | 10.06 | 76.53 | 66.47 | 10.06 | 76.53 | 0 | 76.53 | 66.47 | 10.06 | 76.53 | 0
46.09.070 | JOELHO 45° EM FERRO FUNDIDO, LINHA PREDIAL TRADICIONAL, DN= 150 MM | un | 0 | 95.29 | 0 |  | 81.88 | 13.41 | 95.29 | 0 | 95.29 | 81.88 | 13.41 | 95.29 | 81.88 | 13.42 | 95.3 | 0 | 95.3 | 81.88 | 13.42 | 95.3 | -0.01
46.09.080 | JOELHO 87° 30´ EM FERRO FUNDIDO, LINHA PREDIAL TRADICIONAL, DN= 50 MM | un | 0 | 149.18 | 0 |  | 135.77 | 13.41 | 149.18 | 0 | 149.18 | 135.77 | 13.41 | 149.18 | 135.77 | 13.42 | 149.19 | 0 | 149.19 | 135.77 | 13.42 | 149.19 | -0.01
46.09.100 | JOELHO 87° 30´ EM FERRO FUNDIDO, LINHA PREDIAL TRADICIONAL, DN= 75 MM | un | 0 | 82.02 | 0 |  | 71.96 | 10.06 | 82.02 | 0 | 82.02 | 71.96 | 10.06 | 82.02 | 71.96 | 10.06 | 82.02 | 0 | 82.02 | 71.96 | 10.06 | 82.02 | 0
46.09.110 | JOELHO 87° 30´ EM FERRO FUNDIDO, LINHA PREDIAL TRADICIONAL, DN= 100 MM | un | 0 | 103.47 | 0 |  | 93.41 | 10.06 | 103.47 | 0 | 103.47 | 93.41 | 10.06 | 103.47 | 93.41 | 10.06 | 103.47 | 0 | 103.47 | 93.41 | 10.06 | 103.47 | 0
46.09.120 | JOELHO 87° 30´ EM FERRO FUNDIDO, LINHA PREDIAL TRADICIONAL, DN= 150 MM | un | 0 | 129.39 | 0 |  | 115.98 | 13.41 | 129.39 | 0 | 129.39 | 115.98 | 13.41 | 129.39 | 115.98 | 13.42 | 129.4 | 0 | 129.4 | 115.98 | 13.42 | 129.4 | -0.01
46.09.130 | LUVA BOLSA E BOLSA EM FERRO FUNDIDO, LINHA PREDIAL TRADICIONAL, DN= 50 MM | un | 0 | 211.33 | 0 |  | 197.92 | 13.41 | 211.33 | 0 | 211.33 | 197.92 | 13.41 | 211.33 | 197.92 | 13.42 | 211.34 | 0 | 211.34 | 197.92 | 13.42 | 211.34 | -0.01
46.09.150 | LUVA BOLSA E BOLSA EM FERRO FUNDIDO, LINHA PREDIAL TRADICIONAL, DN= 75 MM | un | 0 | 54.04 | 0 |  | 43.98 | 10.06 | 54.04 | 0 | 54.04 | 43.98 | 10.06 | 54.04 | 43.98 | 10.06 | 54.04 | 0 | 54.04 | 43.98 | 10.06 | 54.04 | 0
46.09.160 | LUVA BOLSA E BOLSA EM FERRO FUNDIDO, LINHA PREDIAL TRADICIONAL, DN= 100 MM | un | 0 | 64.35 | 0 |  | 54.29 | 10.06 | 64.35 | 0 | 64.35 | 54.29 | 10.06 | 64.35 | 54.29 | 10.06 | 64.35 | 0 | 64.35 | 54.29 | 10.06 | 64.35 | 0
46.09.170 | LUVA BOLSA E BOLSA EM FERRO FUNDIDO, LINHA PREDIAL TRADICIONAL, DN= 150 MM | un | 0 | 70.76 | 0 |  | 57.35 | 13.41 | 70.76 | 0 | 70.76 | 57.35 | 13.41 | 70.76 | 57.35 | 13.42 | 70.77 | 0 | 70.77 | 57.35 | 13.42 | 70.77 | -0.01
46.09.180 | PLACA CEGA EM FERRO FUNDIDO, LINHA PREDIAL TRADICIONAL, DN= 75 MM | un | 0 | 100.58 | 0 |  | 87.17 | 13.41 | 100.58 | 0 | 100.58 | 87.17 | 13.41 | 100.58 | 87.17 | 13.42 | 100.59 | 0 | 100.59 | 87.17 | 13.42 | 100.59 | -0.01
46.09.200 | PLACA CEGA EM FERRO FUNDIDO, LINHA PREDIAL TRADICIONAL, DN= 100 MM | un | 0 | 42.66 | 0 |  | 32.6 | 10.06 | 42.66 | 0 | 42.66 | 32.6 | 10.06 | 42.66 | 32.6 | 10.06 | 42.66 | 0 | 42.66 | 32.6 | 10.06 | 42.66 | 0
46.09.210 | JUNÇÃO 45° EM FERRO FUNDIDO, LINHA PREDIAL TRADICIONAL, DN= 50 X 50 MM | un | 0 | 53.38 | 0 |  | 39.97 | 13.41 | 53.38 | 0 | 53.38 | 39.97 | 13.41 | 53.38 | 39.97 | 13.42 | 53.39 | 0 | 53.39 | 39.97 | 13.42 | 53.39 | -0.01
46.09.230 | JUNÇÃO 45° EM FERRO FUNDIDO, LINHA PREDIAL TRADICIONAL, DN= 75 X 50 MM | un | 0 | 92.13 | 0 |  | 82.07 | 10.06 | 92.13 | 0 | 92.13 | 82.07 | 10.06 | 92.13 | 82.07 | 10.06 | 92.13 | 0 | 92.13 | 82.07 | 10.06 | 92.13 | 0
46.09.240 | JUNÇÃO 45° EM FERRO FUNDIDO, LINHA PREDIAL TRADICIONAL, DN= 75 X 75 MM | un | 0 | 112.81 | 0 |  | 99.4 | 13.41 | 112.81 | 0 | 112.81 | 99.4 | 13.41 | 112.81 | 99.4 | 13.42 | 112.82 | 0 | 112.82 | 99.4 | 13.42 | 112.82 | -0.01
46.09.250 | JUNÇÃO 45° EM FERRO FUNDIDO, LINHA PREDIAL TRADICIONAL, DN= 100 X 50 MM | un | 0 | 135.17 | 0 |  | 121.76 | 13.41 | 135.17 | 0 | 135.17 | 121.76 | 13.41 | 135.17 | 121.76 | 13.42 | 135.18 | 0 | 135.18 | 121.76 | 13.42 | 135.18 | -0.01
46.09.260 | JUNÇÃO 45° EM FERRO FUNDIDO, LINHA PREDIAL TRADICIONAL, DN= 100 X 75 MM | un | 0 | 132.86 | 0 |  | 119.45 | 13.41 | 132.86 | 0 | 132.86 | 119.45 | 13.41 | 132.86 | 119.45 | 13.42 | 132.87 | 0 | 132.87 | 119.45 | 13.42 | 132.87 | -0.01
46.09.270 | JUNÇÃO 45° EM FERRO FUNDIDO, LINHA PREDIAL TRADICIONAL, DN= 100 X 100 MM | un | 0 | 144.04 | 0 |  | 130.63 | 13.41 | 144.04 | 0 | 144.04 | 130.63 | 13.41 | 144.04 | 130.63 | 13.42 | 144.05 | 0 | 144.05 | 130.63 | 13.42 | 144.05 | -0.01
46.09.280 | JUNÇÃO 45° EM FERRO FUNDIDO, LINHA PREDIAL TRADICIONAL, DN= 150 X 100 MM | un | 0 | 170.49 | 0 |  | 157.08 | 13.41 | 170.49 | 0 | 170.49 | 157.08 | 13.41 | 170.49 | 157.08 | 13.42 | 170.5 | 0 | 170.5 | 157.08 | 13.42 | 170.5 | -0.01
46.09.290 | JUNÇÃO DUPLA 45° EM FERRO FUNDIDO, LINHA PREDIAL TRADICIONAL, DN= 100 MM | un | 0 | 202.19 | 0 |  | 185.41 | 16.78 | 202.19 | 0 | 202.19 | 185.41 | 16.78 | 202.19 | 185.41 | 16.79 | 202.2 | 0 | 202.2 | 185.41 | 16.79 | 202.2 | -0.01
46.09.300 | TE SANITÁRIO 87° 30´ EM FERRO FUNDIDO, LINHA PREDIAL TRADICIONAL, DN= 50 X 50 MM | un | 0 | 212.65 | 0 |  | 199.24 | 13.41 | 212.65 | 0 | 212.65 | 199.24 | 13.41 | 212.65 | 199.24 | 13.42 | 212.66 | 0 | 212.66 | 199.24 | 13.42 | 212.66 | -0.01
46.09.320 | TE SANITÁRIO 87° 30´ EM FERRO FUNDIDO, LINHA PREDIAL TRADICIONAL, DN= 75 X 50 MM | un | 0 | 79.3 | 0 |  | 69.24 | 10.06 | 79.3 | 0 | 79.3 | 69.24 | 10.06 | 79.3 | 69.24 | 10.06 | 79.3 | 0 | 79.3 | 69.24 | 10.06 | 79.3 | 0
46.09.330 | TE SANITÁRIO 87° 30´ EM FERRO FUNDIDO, LINHA PREDIAL TRADICIONAL, DN= 75 X 75 MM | un | 0 | 91.46 | 0 |  | 78.05 | 13.41 | 91.46 | 0 | 91.46 | 78.05 | 13.41 | 91.46 | 78.05 | 13.42 | 91.47 | 0 | 91.47 | 78.05 | 13.42 | 91.47 | -0.01
46.09.340 | TE SANITÁRIO 87° 30´ EM FERRO FUNDIDO, LINHA PREDIAL TRADICIONAL, DN= 100 X 50 MM | un | 0 | 109.81 | 0 |  | 96.4 | 13.41 | 109.81 | 0 | 109.81 | 96.4 | 13.41 | 109.81 | 96.4 | 13.42 | 109.82 | 0 | 109.82 | 96.4 | 13.42 | 109.82 | -0.01
46.09.350 | TE SANITÁRIO 87° 30´ EM FERRO FUNDIDO, LINHA PREDIAL TRADICIONAL, DN= 100 X 75 MM | un | 0 | 102.81 | 0 |  | 89.4 | 13.41 | 102.81 | 0 | 102.81 | 89.4 | 13.41 | 102.81 | 89.4 | 13.42 | 102.82 | 0 | 102.82 | 89.4 | 13.42 | 102.82 | -0.01
46.09.360 | TE SANITÁRIO 87° 30´ EM FERRO FUNDIDO, LINHA PREDIAL TRADICIONAL, DN= 100 X 100 MM | un | 0 | 110.08 | 0 |  | 96.67 | 13.41 | 110.08 | 0 | 110.08 | 96.67 | 13.41 | 110.08 | 96.67 | 13.42 | 110.09 | 0 | 110.09 | 96.67 | 13.42 | 110.09 | -0.01
46.09.370 | BUCHA DE REDUÇÃO EM FERRO FUNDIDO, LINHA PREDIAL TRADICIONAL, DN= 75 X 50 MM | un | 0 | 145.8 | 0 |  | 132.39 | 13.41 | 145.8 | 0 | 145.8 | 132.39 | 13.41 | 145.8 | 132.39 | 13.42 | 145.81 | 0 | 145.81 | 132.39 | 13.42 | 145.81 | -0.01
46.09.400 | BUCHA DE REDUÇÃO EM FERRO FUNDIDO, LINHA PREDIAL TRADICIONAL, DN= 100 X 75 MM | un | 0 | 44.83 | 0 |  | 31.42 | 13.41 | 44.83 | 0 | 44.83 | 31.42 | 13.41 | 44.83 | 31.42 | 13.42 | 44.84 | 0 | 44.84 | 31.42 | 13.42 | 44.84 | -0.01
46.09.410 | BUCHA DE REDUÇÃO EM FERRO FUNDIDO, LINHA PREDIAL TRADICIONAL, DN= 150 X 100 MM | un | 0 | 48.71 | 0 |  | 35.3 | 13.41 | 48.71 | 0 | 48.71 | 35.3 | 13.41 | 48.71 | 35.3 | 13.42 | 48.72 | 0 | 48.72 | 35.3 | 13.42 | 48.72 | -0.01
46.09.420 | TUBULAÇÃO EM COBRE PARA ÁGUA QUENTE, GÁS E VAPOR | un | 0 | 104.01 | 0 |  | 87.23 | 16.78 | 104.01 | 0 | 104.01 | 87.23 | 16.78 | 104.01 | 87.23 | 16.79 | 104.02 | 0 | 104.02 | 87.23 | 16.79 | 104.02 | -0.01
46.10 | TUBO DE COBRE CLASSE A, DN= 15MM (1/2´), INCLUSIVE CONEXÕES | [21 empty] | 0
46.10.010 | TUBO DE COBRE CLASSE A, DN= 22MM (3/4´), INCLUSIVE CONEXÕES | m | 0 | 50.34 | 0 |  | 39.27 | 11.07 | 50.34 | 0 | 50.34 | 39.27 | 11.07 | 50.34 | 39.27 | 11.07 | 50.34 | 0 | 50.34 | 39.27 | 11.07 | 50.34 | 0
46.10.020 | TUBO DE COBRE CLASSE A, DN= 28MM (1´), INCLUSIVE CONEXÕES | m | 0 | 68.54 | 0 |  | 56.46 | 12.08 | 68.54 | 0 | 68.54 | 56.46 | 12.08 | 68.54 | 56.46 | 12.08 | 68.54 | 0 | 68.54 | 56.46 | 12.08 | 68.54 | 0
46.10.030 | TUBO DE COBRE CLASSE A, DN= 35MM (1 1/4´), INCLUSIVE CONEXÕES | m | 0 | 87.04 | 0 |  | 71.94 | 15.1 | 87.04 | 0 | 87.04 | 71.94 | 15.1 | 87.04 | 71.94 | 15.1 | 87.04 | 0 | 87.04 | 71.94 | 15.1 | 87.04 | 0
46.10.040 | TUBO DE COBRE CLASSE A, DN= 42MM (1 1/2´), INCLUSIVE CONEXÕES | m | 0 | 140.18 | 0 |  | 123.06 | 17.12 | 140.18 | 0 | 140.18 | 123.06 | 17.12 | 140.18 | 123.06 | 17.11 | 140.17 | 0 | 140.17 | 123.06 | 17.11 | 140.17 | 0.01
46.10.050 | TUBO DE COBRE CLASSE A, DN= 54MM (2´), INCLUSIVE CONEXÕES | m | 0 | 158.12 | 0 |  | 141 | 17.12 | 158.12 | 0 | 158.12 | 141 | 17.12 | 158.12 | 141 | 17.11 | 158.11 | 0 | 158.11 | 141 | 17.11 | 158.11 | 0.01
46.10.060 | TUBO DE COBRE CLASSE A, DN= 66MM (2 1/2´), INCLUSIVE CONEXÕES | m | 0 | 188.99 | 0 |  | 165.84 | 23.15 | 188.99 | 0 | 188.99 | 165.84 | 23.15 | 188.99 | 165.84 | 23.15 | 188.99 | 0 | 188.99 | 165.84 | 23.15 | 188.99 | 0
46.10.070 | TUBO DE COBRE CLASSE A, DN= 79MM (3´), INCLUSIVE CONEXÕES | m | 0 | 273.85 | 0 |  | 246.69 | 27.16 | 273.85 | 0 | 273.85 | 246.69 | 27.16 | 273.85 | 246.69 | 27.16 | 273.85 | 0 | 273.85 | 246.69 | 27.16 | 273.85 | 0
46.10.080 | TUBO DE COBRE CLASSE A, DN= 104MM (4´), INCLUSIVE CONEXÕES | m | 0 | 341.91 | 0 |  | 312.71 | 29.2 | 341.91 | 0 | 341.91 | 312.71 | 29.2 | 341.91 | 312.71 | 29.2 | 341.91 | 0 | 341.91 | 312.71 | 29.2 | 341.91 | 0
46.10.090 | TUBO DE COBRE CLASSE E, DN= 22MM (3/4´), INCLUSIVE CONEXÕES | m | 0 | 460.03 | 0 |  | 426.82 | 33.21 | 460.03 | 0 | 460.03 | 426.82 | 33.21 | 460.03 | 426.82 | 33.21 | 460.03 | 0 | 460.03 | 426.82 | 33.21 | 460.03 | 0
46.10.200 | TUBO DE COBRE CLASSE E, DN= 28MM (1´), INCLUSIVE CONEXÕES | m | 0 | 51.11 | 0 |  | 39.03 | 12.08 | 51.11 | 0 | 51.11 | 39.03 | 12.08 | 51.11 | 39.03 | 12.08 | 51.11 | 0 | 51.11 | 39.03 | 12.08 | 51.11 | 0
46.10.210 | TUBO DE COBRE CLASSE E, DN= 35MM (1 1/4´), INCLUSIVE CONEXÕES | m | 0 | 62.96 | 0 |  | 47.86 | 15.1 | 62.96 | 0 | 62.96 | 47.86 | 15.1 | 62.96 | 47.86 | 15.1 | 62.96 | 0 | 62.96 | 47.86 | 15.1 | 62.96 | 0
46.10.220 | TUBO DE COBRE CLASSE E, DN= 42MM (1 1/2´), INCLUSIVE CONEXÕES | m | 0 | 103.59 | 0 |  | 86.47 | 17.12 | 103.59 | 0 | 103.59 | 86.47 | 17.12 | 103.59 | 86.47 | 17.11 | 103.58 | 0 | 103.58 | 86.47 | 17.11 | 103.58 | 0.01
46.10.230 | TUBO DE COBRE CLASSE E, DN= 54MM (2´), INCLUSIVE CONEXÕES | m | 0 | 102.98 | 0 |  | 85.86 | 17.12 | 102.98 | 0 | 102.98 | 85.86 | 17.12 | 102.98 | 85.86 | 17.11 | 102.97 | 0 | 102.97 | 85.86 | 17.11 | 102.97 | 0.01
46.10.240 | TUBO DE COBRE CLASSE E, DN= 66MM (2 1/2´), INCLUSIVE CONEXÕES | m | 0 | 165.17 | 0 |  | 142.02 | 23.15 | 165.17 | 0 | 165.17 | 142.02 | 23.15 | 165.17 | 142.02 | 23.15 | 165.17 | 0 | 165.17 | 142.02 | 23.15 | 165.17 | 0
46.10.250 | TUBULAÇÃO EM CONCRETO PARA REDE DE ÁGUAS PLUVIAIS | m | 0 | 200.14 | 0 |  | 172.98 | 27.16 | 200.14 | 0 | 200.14 | 172.98 | 27.16 | 200.14 | 172.98 | 27.16 | 200.14 | 0 | 200.14 | 172.98 | 27.16 | 200.14 | 0
46.12 | TUBO DE CONCRETO (PS-1), DN= 300MM | [21 empty] | 0
46.12.010 | TUBO DE CONCRETO (PS-1), DN= 400MM | m | 0 | 58.05 | 0 |  | 35.85 | 22.2 | 58.05 | 0 | 58.05 | 35.85 | 22.2 | 58.05 | 35.85 | 22.19 | 58.04 | 0 | 58.04 | 35.85 | 22.19 | 58.04 | 0.01
46.12.020 | TUBO DE CONCRETO (PS-2), DN= 300MM | m | 0 | 71.78 | 0 |  | 46.03 | 25.75 | 71.78 | 0 | 71.78 | 46.03 | 25.75 | 71.78 | 46.03 | 25.75 | 71.78 | 0 | 71.78 | 46.03 | 25.75 | 71.78 | 0
46.12.050 | TUBO DE CONCRETO (PS-2), DN= 400MM | m | 0 | 61.8 | 0 |  | 39.6 | 22.2 | 61.8 | 0 | 61.8 | 39.6 | 22.2 | 61.8 | 39.6 | 22.19 | 61.79 | 0 | 61.79 | 39.6 | 22.19 | 61.79 | 0.01
46.12.060 | TUBO DE CONCRETO (PS-2), DN= 500MM | m | 0 | 75.24 | 0 |  | 49.49 | 25.75 | 75.24 | 0 | 75.24 | 49.49 | 25.75 | 75.24 | 49.49 | 25.75 | 75.24 | 0 | 75.24 | 49.49 | 25.75 | 75.24 | 0
46.12.070 | TUBO DE CONCRETO (PA-1), DN= 600MM | m | 0 | 102.29 | 0 |  | 70.49 | 31.8 | 102.29 | 0 | 102.29 | 70.49 | 31.8 | 102.29 | 70.49 | 31.8 | 102.29 | 0 | 102.29 | 70.49 | 31.8 | 102.29 | 0
46.12.080 | TUBO DE CONCRETO (PA-1), DN= 800MM | m | 0 | 141.91 | 0 |  | 105.73 | 36.18 | 141.91 | 0 | 141.91 | 105.73 | 36.18 | 141.91 | 105.73 | 36.19 | 141.92 | 0 | 141.92 | 105.73 | 36.19 | 141.92 | -0.01
46.12.100 | TUBO DE CONCRETO (PA-1), DN= 1000MM | m | 0 | 230.5 | 0 |  | 183.86 | 46.64 | 230.5 | 0 | 230.5 | 183.86 | 46.64 | 230.5 | 183.86 | 46.63 | 230.49 | 0 | 230.49 | 183.86 | 46.63 | 230.49 | 0.01
46.12.120 | TUBO DE CONCRETO (PA-1), DN= 1200MM | m | 0 | 331.02 | 0 |  | 272.28 | 58.74 | 331.02 | 0 | 331.02 | 272.28 | 58.74 | 331.02 | 272.28 | 58.73 | 331.01 | 0 | 331.01 | 272.28 | 58.73 | 331.01 | 0.01
46.12.140 | TUBO DE CONCRETO (PA-2), DN= 600MM | m | 0 | 485.15 | 0 |  | 397.35 | 87.8 | 485.15 | 0 | 485.15 | 397.35 | 87.8 | 485.15 | 397.35 | 87.8 | 485.15 | 0 | 485.15 | 397.35 | 87.8 | 485.15 | 0
46.12.150 | TUBO DE CONCRETO (PA-2), DN= 800MM | m | 0 | 138.06 | 0 |  | 101.88 | 36.18 | 138.06 | 0 | 138.06 | 101.88 | 36.18 | 138.06 | 101.88 | 36.19 | 138.07 | 0 | 138.07 | 101.88 | 36.19 | 138.07 | -0.01
46.12.160 | TUBO DE CONCRETO (PA-2), DN= 1000MM | m | 0 | 243.27 | 0 |  | 196.63 | 46.64 | 243.27 | 0 | 243.27 | 196.63 | 46.64 | 243.27 | 196.63 | 46.63 | 243.26 | 0 | 243.26 | 196.63 | 46.63 | 243.26 | 0.01
46.12.170 | TUBO DE CONCRETO (PA-3), DN= 600MM | m | 0 | 344.34 | 0 |  | 285.6 | 58.74 | 344.34 | 0 | 344.34 | 285.6 | 58.74 | 344.34 | 285.6 | 58.73 | 344.33 | 0 | 344.33 | 285.6 | 58.73 | 344.33 | 0.01
46.12.180 | TUBO DE CONCRETO (PA-3), DN= 800MM | m | 0 | 184.6 | 0 |  | 148.42 | 36.18 | 184.6 | 0 | 184.6 | 148.42 | 36.18 | 184.6 | 148.42 | 36.19 | 184.61 | 0 | 184.61 | 148.42 | 36.19 | 184.61 | -0.01
46.12.190 | TUBO DE CONCRETO (PA-3), DN= 1000MM | m | 0 | 308.18 | 0 |  | 261.54 | 46.64 | 308.18 | 0 | 308.18 | 261.54 | 46.64 | 308.18 | 261.54 | 46.63 | 308.17 | 0 | 308.17 | 261.54 | 46.63 | 308.17 | 0.01
46.12.200 | MEIO TUBO DE CONCRETO, DN= 300MM | m | 0 | 440.42 | 0 |  | 381.68 | 58.74 | 440.42 | 0 | 440.42 | 381.68 | 58.74 | 440.42 | 381.68 | 58.73 | 440.41 | 0 | 440.41 | 381.68 | 58.73 | 440.41 | 0.01
46.12.210 | MEIO TUBO DE CONCRETO, DN= 400MM | m | 0 | 44.12 | 0 |  | 22.64 | 21.48 | 44.12 | 0 | 44.12 | 22.64 | 21.48 | 44.12 | 22.64 | 21.49 | 44.13 | 0 | 44.13 | 22.64 | 21.49 | 44.13 | -0.01
46.12.220 | MEIO TUBO DE CONCRETO, DN= 600MM | m | 0 | 54.93 | 0 |  | 27.53 | 27.4 | 54.93 | 0 | 54.93 | 27.53 | 27.4 | 54.93 | 27.53 | 27.39 | 54.92 | 0 | 54.92 | 27.53 | 27.39 | 54.92 | 0.01
46.12.240 | TUBO DE CONCRETO (PA-2), DN= 1500MM | m | 0 | 94.98 | 0 |  | 48.68 | 46.3 | 94.98 | 0 | 94.98 | 48.68 | 46.3 | 94.98 | 48.68 | 46.3 | 94.98 | 0 | 94.98 | 48.68 | 46.3 | 94.98 | 0
46.12.250 | TUBO DE CONCRETO (PA-1), DN= 400MM | m | 0 | 773.72 | 0 |  | 642.02 | 131.7 | 773.72 | 0 | 773.72 | 642.02 | 131.7 | 773.72 | 642.02 | 131.7 | 773.72 | 0 | 773.72 | 642.02 | 131.7 | 773.72 | 0
46.12.260 | TUBO DE CONCRETO (PA-2), DN= 400MM | m | 0 | 91.92 | 0 |  | 66.17 | 25.75 | 91.92 | 0 | 91.92 | 66.17 | 25.75 | 91.92 | 66.17 | 25.75 | 91.92 | 0 | 91.92 | 66.17 | 25.75 | 91.92 | 0
46.12.270 | TUBO DE CONCRETO (PA-3), DN= 400MM | m | 0 | 85.94 | 0 |  | 60.19 | 25.75 | 85.94 | 0 | 85.94 | 60.19 | 25.75 | 85.94 | 60.19 | 25.75 | 85.94 | 0 | 85.94 | 60.19 | 25.75 | 85.94 | 0
46.12.280 | TUBO DE CONCRETO (PA-2), DN= 700MM | m | 0 | 115.66 | 0 |  | 89.91 | 25.75 | 115.66 | 0 | 115.66 | 89.91 | 25.75 | 115.66 | 89.91 | 25.75 | 115.66 | 0 | 115.66 | 89.91 | 25.75 | 115.66 | 0
46.12.290 | TUBO DE CONCRETO (PA-2), DN= 500MM | m | 0 | 188.61 | 0 |  | 148.02 | 40.59 | 188.61 | 0 | 188.61 | 148.02 | 40.59 | 188.61 | 148.02 | 40.58 | 188.6 | 0 | 188.6 | 148.02 | 40.58 | 188.6 | 0.01
46.12.300 | TUBO DE CONCRETO (PA-2), DN= 900MM | m | 0 | 111.64 | 0 |  | 79.84 | 31.8 | 111.64 | 0 | 111.64 | 79.84 | 31.8 | 111.64 | 79.84 | 31.8 | 111.64 | 0 | 111.64 | 79.84 | 31.8 | 111.64 | 0
46.12.310 | TUBO DE CONCRETO (PA-1), DN= 300MM | m | 0 | 301.09 | 0 |  | 248.42 | 52.67 | 301.09 | 0 | 301.09 | 248.42 | 52.67 | 301.09 | 248.42 | 52.68 | 301.1 | 0 | 301.1 | 248.42 | 52.68 | 301.1 | -0.01
46.12.320 | TUBO DE CONCRETO (PA-2), DN= 300MM | m | 0 | 79.65 | 0 |  | 57.45 | 22.2 | 79.65 | 0 | 79.65 | 57.45 | 22.2 | 79.65 | 57.45 | 22.19 | 79.64 | 0 | 79.64 | 57.45 | 22.19 | 79.64 | 0.01
46.12.330 | MEIO TUBO DE CONCRETO, DN= 200MM | m | 0 | 78.82 | 0 |  | 56.62 | 22.2 | 78.82 | 0 | 78.82 | 56.62 | 22.2 | 78.82 | 56.62 | 22.19 | 78.81 | 0 | 78.81 | 56.62 | 22.19 | 78.81 | 0.01
46.12.340 | TUBULAÇÃO EM PEAD CORRUGADO PERFURADO PARA REDE DRENAGEM | m | 0 | 21.75 | 0 |  | 13.91 | 7.84 | 21.75 | 0 | 21.75 | 13.91 | 7.84 | 21.75 | 13.91 | 7.83 | 21.74 | 0 | 21.74 | 13.91 | 7.83 | 21.74 | 0.01
46.13 | TUBO EM POLIETILENO DE ALTA DENSIDADE CORRUGADO PERFURADO, DN= 2 1/2´, INCLUSIVE CONEXÕES | [21 empty] | 0
46.13.006 | TUBO EM POLIETILENO DE ALTA DENSIDADE CORRUGADO PERFURADO, DN= 3´, INCLUSIVE CONEXÕES | m | 0 | 9.87 | 0 |  | 8.74 | 1.13 | 9.87 | 0 | 9.87 | 8.74 | 1.13 | 9.87 | 8.74 | 1.13 | 9.87 | 0 | 9.87 | 8.74 | 1.13 | 9.87 | 0
46.13.010 | TUBO EM POLIETILENO DE ALTA DENSIDADE CORRUGADO PERFURADO, DN= 4´, INCLUSIVE CONEXÕES | m | 0 | 12.23 | 0 |  | 11.1 | 1.13 | 12.23 | 0 | 12.23 | 11.1 | 1.13 | 12.23 | 11.1 | 1.13 | 12.23 | 0 | 12.23 | 11.1 | 1.13 | 12.23 | 0
46.13.020 | TUBO EM POLIETILENO DE ALTA DENSIDADE CORRUGADO PERFURADO, DN= 6´, INCLUSIVE CONEXÕES | m | 0 | 14.96 | 0 |  | 13.83 | 1.13 | 14.96 | 0 | 14.96 | 13.83 | 1.13 | 14.96 | 13.83 | 1.13 | 14.96 | 0 | 14.96 | 13.83 | 1.13 | 14.96 | 0
46.13.026 | TUBO EM POLIETILENO DE ALTA DENSIDADE CORRUGADO PERFURADO, DN= 8´, INCLUSIVE CONEXÕES | m | 0 | 35.25 | 0 |  | 34.12 | 1.13 | 35.25 | 0 | 35.25 | 34.12 | 1.13 | 35.25 | 34.12 | 1.13 | 35.25 | 0 | 35.25 | 34.12 | 1.13 | 35.25 | 0
46.13.030 | TUBO EM POLIETILENO DE ALTA DENSIDADE CORRUGADO, DN/DI= 250 MM | m | 0 | 55.12 | 0 |  | 53.99 | 1.13 | 55.12 | 0 | 55.12 | 53.99 | 1.13 | 55.12 | 53.99 | 1.13 | 55.12 | 0 | 55.12 | 53.99 | 1.13 | 55.12 | 0
46.13.100 | TUBO EM POLIETILENO DE ALTA DENSIDADE CORRUGADO, DN/DI= 300 MM | m | 0 | 76.94 | 0 |  | 75.27 | 1.67 | 76.94 | 55.12 | 132.06 | 75.27 | 1.67 | 76.94 | 75.27 | 1.67 | 76.94 | 0 | 76.94 | 75.27 | 1.67 | 76.94 | 0
46.13.101 | TUBO EM POLIETILENO DE ALTA DENSIDADE CORRUGADO, DN/DI= 400 MM | m | 0 | 106.63 | 0 |  | 104.96 | 1.67 | 106.63 | 0 | 106.63 | 104.96 | 1.67 | 106.63 | 104.96 | 1.67 | 106.63 | 0 | 106.63 | 104.96 | 1.67 | 106.63 | 0
46.13.102 | TUBO EM POLIETILENO DE ALTA DENSIDADE CORRUGADO, DN/DI= 500 MM | m | 0 | 157.24 | 0 |  | 155.57 | 1.67 | 157.24 | 0.5 | 157.74 | 155.57 | 1.67 | 157.24 | 155.57 | 1.67 | 157.24 | 0 | 157.24 | 155.57 | 1.67 | 157.24 | 0
46.13.103 | TUBO EM POLIETILENO DE ALTA DENSIDADE CORRUGADO, DN/DI= 600 MM | m | 0 | 256.76 | 0 |  | 255.09 | 1.67 | 256.76 | 0.34 | 257.1 | 255.09 | 1.67 | 256.76 | 255.09 | 1.67 | 256.76 | 0 | 256.76 | 255.09 | 1.67 | 256.76 | 0
46.13.104 | TUBO EM POLIETILENO DE ALTA DENSIDADE CORRUGADO, DN/DI= 800 MM | m | 0 | 354.38 | 0 |  | 352.71 | 1.67 | 354.38 | 0.84 | 355.22 | 352.71 | 1.67 | 354.38 | 352.71 | 1.67 | 354.38 | 0 | 354.38 | 352.71 | 1.67 | 354.38 | 0
46.13.105 | TUBO EM POLIETILENO DE ALTA DENSIDADE CORRUGADO, DN/DI= 1000 MM | m | 0 | 560.96 | 0 |  | 559.29 | 1.67 | 560.96 | 0.83 | 561.79 | 559.29 | 1.67 | 560.96 | 559.29 | 1.67 | 560.96 | 0 | 560.96 | 559.29 | 1.67 | 560.96 | 0
46.13.106 | TUBO EM POLIETILENO DE ALTA DENSIDADE CORRUGADO, DN/DI= 1200 MM | m | 0 | 856.52 | 0 |  | 854.85 | 1.67 | 856.52 | 1.67 | 858.19 | 854.85 | 1.67 | 856.52 | 854.85 | 1.67 | 856.52 | 0 | 856.52 | 854.85 | 1.67 | 856.52 | 0
46.13.107 | TUBULAÇÃO EM FERRO DÚCTIL PARA REDES DE SANEAMENTO | m | 0 | 1116.27 | 0 |  | 1114.6 | 1.67 | 1116.27 | 75.27 | 1191.54 | 1114.6 | 1.67 | 1116.27 | 1114.6 | 1.67 | 1116.27 | 0 | 1116.27 | 1114.6 | 1.67 | 1116.27 | 0
46.14 | TUBO DE FERRO FUNDIDO CLASSE K-7 COM JUNTA ELÁSTICA, DN= 150MM, INCLUSIVE CONEXÕES | [21 empty] | 0
46.14.020 | TUBO DE FERRO FUNDIDO CLASSE K-7 COM JUNTA ELÁSTICA, DN= 200MM, INCLUSIVE CONEXÕES | m | 0 | 366.83 | 0 |  | 343.22 | 23.61 | 366.83 | 0 | 366.83 | 343.22 | 23.61 | 366.83 | 343.22 | 23.61 | 366.83 | 0 | 366.83 | 343.22 | 23.61 | 366.83 | 0
46.14.030 | TUBO DE FERRO FUNDIDO CLASSE K-7 COM JUNTA ELÁSTICA, DN= 250MM, INCLUSIVE CONEXÕES | m | 0 | 430.23 | 0 |  | 406.62 | 23.61 | 430.23 | 0 | 430.23 | 406.62 | 23.61 | 430.23 | 406.62 | 23.61 | 430.23 | 0 | 430.23 | 406.62 | 23.61 | 430.23 | 0
46.14.040 | TUBO DE FERRO FUNDIDO CLASSE K-7 COM JUNTA ELÁSTICA, DN= 350MM, INCLUSIVE CONEXÕES | m | 0 | 542.38 | 0 |  | 518.77 | 23.61 | 542.38 | 0 | 542.38 | 518.77 | 23.61 | 542.38 | 518.77 | 23.61 | 542.38 | 0 | 542.38 | 518.77 | 23.61 | 542.38 | 0
46.14.050 | TUBO DE FERRO FUNDIDO CLASSE K-7 COM JUNTA ELÁSTICA, DN= 300MM, INCLUSIVE CONEXÕES | m | 0 | 795.49 | 0 |  | 771.88 | 23.61 | 795.49 | 0 | 795.49 | 771.88 | 23.61 | 795.49 | 771.88 | 23.61 | 795.49 | 0 | 795.49 | 771.88 | 23.61 | 795.49 | 0
46.14.060 | TUBO DE FERRO FUNDIDO CLASSE K-9 COM JUNTA ELÁSTICA, DN= 80MM, INCLUSIVE CONEXÕES | m | 0 | 604.82 | 0 |  | 581.21 | 23.61 | 604.82 | 0 | 604.82 | 581.21 | 23.61 | 604.82 | 581.21 | 23.61 | 604.82 | 0 | 604.82 | 581.21 | 23.61 | 604.82 | 0
46.14.490 | TUBO DE FERRO FUNDIDO CLASSE K-9 COM JUNTA ELÁSTICA, DN= 100MM, INCLUSIVE CONEXÕES | m | 0 | 334.72 | 0 |  | 311.11 | 23.61 | 334.72 | 0 | 334.72 | 311.11 | 23.61 | 334.72 | 311.11 | 23.61 | 334.72 | 0 | 334.72 | 311.11 | 23.61 | 334.72 | 0
46.14.510 | TUBO DE FERRO FUNDIDO CLASSE K-9 COM JUNTA ELÁSTICA, DN= 150MM, INCLUSIVE CONEXÕES | m | 0 | 324.05 | 0 |  | 300.44 | 23.61 | 324.05 | 0 | 324.05 | 300.44 | 23.61 | 324.05 | 300.44 | 23.61 | 324.05 | 0 | 324.05 | 300.44 | 23.61 | 324.05 | 0
46.14.520 | TUBO DE FERRO FUNDIDO CLASSE K-9 COM JUNTA ELÁSTICA, DN= 200MM, INCLUSIVE CONEXÕES | m | 0 | 351.62 | 0 |  | 328.01 | 23.61 | 351.62 | 0 | 351.62 | 328.01 | 23.61 | 351.62 | 328.01 | 23.61 | 351.62 | 0 | 351.62 | 328.01 | 23.61 | 351.62 | 0
46.14.530 | TUBO DE FERRO FUNDIDO CLASSE K-9 COM JUNTA ELÁSTICA, DN= 250MM, INCLUSIVE CONEXÕES | m | 0 | 426.81 | 0 |  | 403.2 | 23.61 | 426.81 | 0 | 426.81 | 403.2 | 23.61 | 426.81 | 403.2 | 23.61 | 426.81 | 0 | 426.81 | 403.2 | 23.61 | 426.81 | 0
46.14.540 | TUBO DE FERRO FUNDIDO CLASSE K-9 COM JUNTA ELÁSTICA, DN= 300MM, INCLUSIVE CONEXÕES | m | 0 | 574.56 | 0 |  | 550.95 | 23.61 | 574.56 | 0 | 574.56 | 550.95 | 23.61 | 574.56 | 550.95 | 23.61 | 574.56 | 0 | 574.56 | 550.95 | 23.61 | 574.56 | 0
46.14.550 | TUBO DE FERRO FUNDIDO CLASSE K-9 COM JUNTA ELÁSTICA, DN= 350MM, INCLUSIVE CONEXÕES | m | 0 | 686.57 | 0 |  | 662.96 | 23.61 | 686.57 | 0 | 686.57 | 662.96 | 23.61 | 686.57 | 662.96 | 23.61 | 686.57 | 0 | 686.57 | 662.96 | 23.61 | 686.57 | 0
46.14.560 | TUBULAÇÃO EM PEAD - RECALQUE DE TRATAMENTO DE ESGOTO | m | 0 | 909.12 | 0 |  | 885.51 | 23.61 | 909.12 | 0 | 909.12 | 885.51 | 23.61 | 909.12 | 885.51 | 23.61 | 909.12 | 0 | 909.12 | 885.51 | 23.61 | 909.12 | 0
46.15 | TUBO EM POLIETILENO DE ALTA DENSIDADE DE=160 MM - PN-10, INCLUSIVE CONEXÕES | [21 empty] | 0
46.15.111 | TUBO EM POLIETILENO DE ALTA DENSIDADE DE=200 MM - PN-10, INCLUSIVE CONEXÕES | m | 0 | 119.29 | 0 |  | 105.13 | 14.16 | 119.29 | 0 | 119.29 | 105.13 | 14.16 | 119.29 | 105.13 | 14.16 | 119.29 | 0 | 119.29 | 105.13 | 14.16 | 119.29 | 0
46.15.112 | TUBO EM POLIETILENO DE ALTA DENSIDADE DE=225 MM - PN-10, INCLUSIVE CONEXÕES | m | 0 | 175.13 | 0 |  | 156.26 | 18.87 | 175.13 | 0 | 175.13 | 156.26 | 18.87 | 175.13 | 156.26 | 18.88 | 175.14 | 0 | 175.14 | 156.26 | 18.88 | 175.14 | -0.01
46.15.113 | TUBULAÇÃO FLANGEADA EM FERRO DÚCTIL PARA REDES DE SANEAMENTO | m | 0 | 201.97 | 0 |  | 183.1 | 18.87 | 201.97 | 0 | 201.97 | 183.1 | 18.87 | 201.97 | 183.1 | 18.88 | 201.98 | 0 | 201.98 | 183.1 | 18.88 | 201.98 | -0.01
46.18 | TUBO EM FERRO FUNDIDO COM PONTA E PONTA TCLA - DN= 80MM, SEM JUNTAS E CONEXÕES | [21 empty] | 0
46.18.010 | TUBO EM FERRO FUNDIDO COM PONTA E PONTA TCLA - DN= 100MM, SEM JUNTAS E CONEXÕES | m | 0 | 473.24 | 0 |  | 446.28 | 26.96 | 473.24 | 0 | 473.24 | 446.28 | 26.96 | 473.24 | 446.28 | 26.96 | 473.24 | 0 | 473.24 | 446.28 | 26.96 | 473.24 | 0
46.18.020 | TUBO EM FERRO FUNDIDO COM PONTA E PONTA TCLA - DN= 150MM, SEM JUNTAS E CONEXÕES | m | 0 | 522.91 | 0 |  | 495.95 | 26.96 | 522.91 | 0 | 522.91 | 495.95 | 26.96 | 522.91 | 495.95 | 26.96 | 522.91 | 0 | 522.91 | 495.95 | 26.96 | 522.91 | 0
46.18.030 | TUBO EM FERRO FUNDIDO COM PONTA E PONTA TCLA - DN= 200MM, SEM JUNTAS E CONEXÕES | m | 0 | 725.62 | 0 |  | 698.66 | 26.96 | 725.62 | 0 | 725.62 | 698.66 | 26.96 | 725.62 | 698.66 | 26.96 | 725.62 | 0 | 725.62 | 698.66 | 26.96 | 725.62 | 0
46.18.040 | TUBO EM FERRO FUNDIDO COM PONTA E PONTA TCLA - DN= 250MM, SEM JUNTAS E CONEXÕES | m | 0 | 894.46 | 0 |  | 867.5 | 26.96 | 894.46 | 0 | 894.46 | 867.5 | 26.96 | 894.46 | 867.5 | 26.96 | 894.46 | 0 | 894.46 | 867.5 | 26.96 | 894.46 | 0
46.18.050 | TUBO EM FERRO FUNDIDO COM PONTA E PONTA TCLA - DN= 300MM, SEM JUNTAS E CONEXÕES | m | 0 | 1063.98 | 0 |  | 1035.02 | 28.96 | 1063.98 | 0 | 1063.98 | 1035.02 | 28.96 | 1063.98 | 1035.02 | 28.96 | 1063.98 | 0 | 1063.98 | 1035.02 | 28.96 | 1063.98 | 0
46.18.060 | FLANGE AVULSO EM FERRO FUNDIDO, CLASSE PN-10, DN= 50MM | m | 0 | 1258.76 | 0 |  | 1229.8 | 28.96 | 1258.76 | 0 | 1258.76 | 1229.8 | 28.96 | 1258.76 | 1229.8 | 28.96 | 1258.76 | 0 | 1258.76 | 1229.8 | 28.96 | 1258.76 | 0
46.18.089 | FLANGE AVULSO EM FERRO FUNDIDO, CLASSE PN-10, DN= 80MM | un | 0 | 94.83 | 0 |  | 80.07 | 14.76 | 94.83 | 0 | 94.83 | 80.07 | 14.76 | 94.83 | 80.07 | 14.76 | 94.83 | 0 | 94.83 | 80.07 | 14.76 | 94.83 | 0
46.18.090 | FLANGE AVULSO EM FERRO FUNDIDO, CLASSE PN-10, DN= 100MM | un | 0 | 109.41 | 0 |  | 94.65 | 14.76 | 109.41 | 0 | 109.41 | 94.65 | 14.76 | 109.41 | 94.65 | 14.76 | 109.41 | 0 | 109.41 | 94.65 | 14.76 | 109.41 | 0
46.18.100 | FLANGE AVULSO EM FERRO FUNDIDO, CLASSE PN-10, DN= 150MM | un | 0 | 149.68 | 0 |  | 133.59 | 16.09 | 149.68 | 0 | 149.68 | 133.59 | 16.09 | 149.68 | 133.59 | 16.1 | 149.69 | 0 | 149.69 | 133.59 | 16.1 | 149.69 | -0.01
46.18.110 | FLANGE AVULSO EM FERRO FUNDIDO, CLASSE PN-10, DN= 200MM | un | 0 | 204.63 | 0 |  | 187.17 | 17.46 | 204.63 | 0 | 204.63 | 187.17 | 17.46 | 204.63 | 187.17 | 17.45 | 204.62 | 0 | 204.62 | 187.17 | 17.45 | 204.62 | 0.01
46.18.120 | FLANGE AVULSO EM FERRO FUNDIDO, CLASSE PN-10, DN= 250MM | un | 0 | 241.97 | 0 |  | 223.18 | 18.79 | 241.97 | 0 | 241.97 | 223.18 | 18.79 | 241.97 | 223.18 | 18.79 | 241.97 | 0 | 241.97 | 223.18 | 18.79 | 241.97 | 0
46.18.130 | FLANGE AVULSO EM FERRO FUNDIDO, CLASSE PN-10, DN= 300MM | un | 0 | 307.59 | 0 |  | 287.45 | 20.14 | 307.59 | 0 | 307.59 | 287.45 | 20.14 | 307.59 | 287.45 | 20.13 | 307.58 | 0 | 307.58 | 287.45 | 20.13 | 307.58 | 0.01
46.18.140 | CURVA DE 90° EM FERRO FUNDIDO COM FLANGES, CLASSE PN-10, DN= 50MM | un | 0 | 387.25 | 0 |  | 365.79 | 21.46 | 387.25 | 0 | 387.25 | 365.79 | 21.46 | 387.25 | 365.79 | 21.47 | 387.26 | 0 | 387.26 | 365.79 | 21.47 | 387.26 | -0.01
46.18.168 | CURVA DE 90° EM FERRO FUNDIDO, COM FLANGES, CLASSE PN-10, DN= 80MM | un | 0 | 227.02 | 0 |  | 208.23 | 18.79 | 227.02 | 0 | 227.02 | 208.23 | 18.79 | 227.02 | 208.23 | 18.79 | 227.02 | 0 | 227.02 | 208.23 | 18.79 | 227.02 | 0
46.18.170 | CURVA DE 90° EM FERRO FUNDIDO, COM FLANGES, CLASSE PN-10, DN= 100MM | un | 0 | 242.79 | 0 |  | 228.03 | 14.76 | 242.79 | 0 | 242.79 | 228.03 | 14.76 | 242.79 | 228.03 | 14.76 | 242.79 | 0 | 242.79 | 228.03 | 14.76 | 242.79 | 0
46.18.180 | CURVA DE 90° EM FERRO FUNDIDO, COM FLANGES, CLASSE PN-10, DN= 150MM | un | 0 | 277.91 | 0 |  | 259.12 | 18.79 | 277.91 | 0 | 277.91 | 259.12 | 18.79 | 277.91 | 259.12 | 18.79 | 277.91 | 0 | 277.91 | 259.12 | 18.79 | 277.91 | 0
46.18.190 | TE EM FERRO FUNDIDO, COM FLANGES, CLASSE PN-10, DN= 80MM, COM DERIVAÇÃO DE 80MM | un | 0 | 456.51 | 0 |  | 435.05 | 21.46 | 456.51 | 0 | 456.51 | 435.05 | 21.46 | 456.51 | 435.05 | 21.47 | 456.52 | 0 | 456.52 | 435.05 | 21.47 | 456.52 | -0.01
46.18.410 | TE EM FERRO FUNDIDO, COM FLANGES, CLASSE PN-10, DN= 100MM, COM DERIVAÇÕES DE 80 ATÉ 100MM | un | 0 | 350.79 | 0 |  | 334.7 | 16.09 | 350.79 | 0 | 350.79 | 334.7 | 16.09 | 350.79 | 334.7 | 16.1 | 350.8 | 0 | 350.8 | 334.7 | 16.1 | 350.8 | -0.01
46.18.420 | TE EM FERRO FUNDIDO, COM FLANGES, CLASSE PN-10, DN= 150MM, COM DERIVAÇÕES DE 80 ATÉ 150MM | un | 0 | 441.73 | 0 |  | 422.94 | 18.79 | 441.73 | 0 | 441.73 | 422.94 | 18.79 | 441.73 | 422.94 | 18.79 | 441.73 | 0 | 441.73 | 422.94 | 18.79 | 441.73 | 0
46.18.430 | JUNTA GIBAULT EM FERRO FUNDIDO, DN= 80MM, COMPLETA | un | 0 | 675.32 | 0 |  | 653.86 | 21.46 | 675.32 | 0 | 675.32 | 653.86 | 21.46 | 675.32 | 653.86 | 21.47 | 675.33 | 0 | 675.33 | 653.86 | 21.47 | 675.33 | -0.01
46.18.560 | JUNTA GIBAULT EM FERRO FUNDIDO, DN= 100 MM, COMPLETA | un | 0 | 102.73 | 0 |  | 87.97 | 14.76 | 102.73 | 0 | 102.73 | 87.97 | 14.76 | 102.73 | 87.97 | 14.76 | 102.73 | 0 | 102.73 | 87.97 | 14.76 | 102.73 | 0
46.18.570 | TUBULAÇÃO FLANGEADA EM FERRO DÚCTIL PARA REDES DE SANEAMENTO. | un | 0 | 130.32 | 0 |  | 114.23 | 16.09 | 130.32 | 0 | 130.32 | 114.23 | 16.09 | 130.32 | 114.23 | 16.1 | 130.33 | 0 | 130.33 | 114.23 | 16.1 | 130.33 | -0.01
46.19 | REDUÇÃO EXCÊNTRICA EM FERRO FUNDIDO, COM FLANGES, CLASSE PN-10, DN= 100MM X 80MM | [21 empty] | 0
46.19.500 | REDUÇÃO EXCÊNTRICA EM FERRO FUNDIDO, COM FLANGES, CLASSE PN-10, DN= 150MM X 80/100MM | un | 0 | 293.02 | 0 |  | 274.23 | 18.79 | 293.02 | 0 | 293.02 | 274.23 | 18.79 | 293.02 | 274.23 | 18.79 | 293.02 | 0 | 293.02 | 274.23 | 18.79 | 293.02 | 0
46.19.510 | REDUÇÃO EXCÊNTRICA EM FERRO FUNDIDO, COM FLANGES, CLASSE PN-10, DN= 200MM X 100/150MM | un | 0 | 409.37 | 0 |  | 387.91 | 21.46 | 409.37 | 0 | 409.37 | 387.91 | 21.46 | 409.37 | 387.91 | 21.47 | 409.38 | 0 | 409.38 | 387.91 | 21.47 | 409.38 | -0.01
46.19.520 | REDUÇÃO EXCÊNTRICA EM FERRO FUNDIDO, COM FLANGES, CLASSE PN-10, DN= 250MM X 150/200MM | un | 0 | 529.71 | 0 |  | 505.57 | 24.14 | 529.71 | 0 | 529.71 | 505.57 | 24.14 | 529.71 | 505.57 | 24.15 | 529.72 | 0 | 529.72 | 505.57 | 24.15 | 529.72 | -0.01
46.19.530 | REDUÇÃO CONCÊNTRICA EM FERRO FUNDIDO, COM FLANGES, CLASSE PN-10, DN= 80 X 50MM | un | 0 | 912.66 | 0 |  | 885.84 | 26.82 | 912.66 | 0 | 912.66 | 885.84 | 26.82 | 912.66 | 885.84 | 26.84 | 912.68 | 0 | 912.68 | 885.84 | 26.84 | 912.68 | -0.02
46.19.590 | REDUÇÃO CONCÊNTRICA EM FERRO FUNDIDO, COM FLANGES, CLASSE PN-10, DN= 100MM X 80MM | un | 0 | 212.54 | 0 |  | 193.75 | 18.79 | 212.54 | 0 | 212.54 | 193.75 | 18.79 | 212.54 | 193.75 | 18.79 | 212.54 | 0 | 212.54 | 193.75 | 18.79 | 212.54 | 0
46.19.600 | REDUÇÃO CONCÊNTRICA EM FERRO FUNDIDO, COM FLANGES, CLASSE PN-10, DN= 150MM X 80/100MM | un | 0 | 254.87 | 0 |  | 236.08 | 18.79 | 254.87 | 0 | 254.87 | 236.08 | 18.79 | 254.87 | 236.08 | 18.79 | 254.87 | 0 | 254.87 | 236.08 | 18.79 | 254.87 | 0
46.19.610 | REDUÇÃO CONCÊNTRICA EM FERRO FUNDIDO, COM FLANGES, CLASSE PN-10, DN= 200MM X 100/150MM | un | 0 | 412.91 | 0 |  | 391.45 | 21.46 | 412.91 | 0 | 412.91 | 391.45 | 21.46 | 412.91 | 391.45 | 21.47 | 412.92 | 0 | 412.92 | 391.45 | 21.47 | 412.92 | -0.01
46.19.620 | REDUÇÃO CONCÊNTRICA EM FERRO FUNDIDO, COM FLANGES, CLASSE PN-10, DN= 250MM X 150/200MM | un | 0 | 564.05 | 0 |  | 539.91 | 24.14 | 564.05 | 0 | 564.05 | 539.91 | 24.14 | 564.05 | 539.91 | 24.15 | 564.06 | 0 | 564.06 | 539.91 | 24.15 | 564.06 | -0.01
46.19.630 | REPAROS, CONSERVAÇÕES E COMPLEMENTOS - GRUPO 46 | un | 0 | 804.42 | 0 |  | 777.6 | 26.82 | 804.42 | 0 | 804.42 | 777.6 | 26.82 | 804.42 | 777.6 | 26.84 | 804.44 | 0 | 804.44 | 777.6 | 26.84 | 804.44 | -0.02
46.20 | ASSENTAMENTO DE TUBO DE CONCRETO COM DIÂMETRO ATÉ 600 MM | [21 empty] | 0
46.20.010 | ASSENTAMENTO DE TUBO DE CONCRETO COM DIÂMETRO DE 700 ATÉ 1500 MM | m | 0 | 47.42 | 0 |  | 1.12 | 46.3 | 47.42 | 0 | 47.42 | 1.12 | 46.3 | 47.42 | 1.12 | 46.3 | 47.42 | 0 | 47.42 | 1.12 | 46.3 | 47.42 | 0
46.20.020 | TUBULAÇÃO EM AÇO PRETO SCHEDULE | m | 0 | 75.24 | 0 |  | 48.3 | 26.94 | 75.24 | 0 | 75.24 | 48.3 | 26.94 | 75.24 | 48.3 | 26.93 | 75.23 | 0 | 75.23 | 48.3 | 26.93 | 75.23 | 0.01
46.21 | TUBO DE AÇO CARBONO PRETO SEM COSTURA SCHEDULE 40, DN= 1´ - INCLUSIVE CONEXÕES | [21 empty] | 0
46.21.012 | TUBO DE AÇO CARBONO PRETO SEM COSTURA SCHEDULE 40, DN= 1 1/4´ - INCLUSIVE CONEXÕES | m | 0 | 82.28 | 0 |  | 35.32 | 46.96 | 82.28 | 0 | 82.28 | 35.32 | 46.96 | 82.28 | 35.32 | 46.97 | 82.29 | 0 | 82.29 | 35.32 | 46.97 | 82.29 | -0.01
46.21.036 | TUBO DE AÇO CARBONO PRETO SEM COSTURA SCHEDULE 40, DN= 1 1/2´ - INCLUSIVE CONEXÕES | m | 0 | 96.17 | 0 |  | 42.49 | 53.68 | 96.17 | 0 | 96.17 | 42.49 | 53.68 | 96.17 | 42.49 | 53.68 | 96.17 | 0 | 96.17 | 42.49 | 53.68 | 96.17 | 0
46.21.040 | TUBO DE AÇO CARBONO PRETO SEM COSTURA SCHEDULE 40, DN= 2´ - INCLUSIVE CONEXÕES | m | 0 | 100.21 | 0 |  | 46.53 | 53.68 | 100.21 | 0 | 100.21 | 46.53 | 53.68 | 100.21 | 46.53 | 53.68 | 100.21 | 0 | 100.21 | 46.53 | 53.68 | 100.21 | 0
46.21.046 | TUBO DE AÇO CARBONO PRETO SEM COSTURA SCHEDULE 40, DN= 2 1/2´ - INCLUSIVE CONEXÕES | m | 0 | 118.8 | 0 |  | 58.43 | 60.37 | 118.8 | 0 | 118.8 | 58.43 | 60.37 | 118.8 | 58.43 | 60.39 | 118.82 | 0 | 118.82 | 58.43 | 60.39 | 118.82 | -0.02
46.21.056 | TUBO DE AÇO CARBONO PRETO SEM COSTURA SCHEDULE 40, DN= 3´ - INCLUSIVE CONEXÕES | m | 0 | 167.19 | 0 |  | 100.1 | 67.09 | 167.19 | 0 | 167.19 | 100.1 | 67.09 | 167.19 | 100.1 | 67.1 | 167.2 | 0 | 167.2 | 100.1 | 67.1 | 167.2 | -0.01
46.21.060 | TUBO DE AÇO CARBONO PRETO SEM COSTURA SCHEDULE 40, DN= 3 1/2´ - INCLUSIVE CONEXÕES | m | 0 | 189.58 | 0 |  | 114.1 | 75.48 | 189.58 | 0 | 189.58 | 114.1 | 75.48 | 189.58 | 114.1 | 75.49 | 189.59 | 0 | 189.59 | 114.1 | 75.49 | 189.59 | -0.01
46.21.066 | TUBO DE AÇO CARBONO PRETO SEM COSTURA SCHEDULE 40, DN= 4´ - INCLUSIVE CONEXÕES | m | 0 | 251.35 | 0 |  | 170.85 | 80.5 | 251.35 | 0 | 251.35 | 170.85 | 80.5 | 251.35 | 170.85 | 80.52 | 251.37 | 0 | 251.37 | 170.85 | 80.52 | 251.37 | -0.02
46.21.080 | TUBO DE AÇO CARBONO PRETO SEM COSTURA SCHEDULE 40, DN= 5´ - INCLUSIVE CONEXÕES | m | 0 | 242.19 | 0 |  | 158.31 | 83.88 | 242.19 | 0 | 242.19 | 158.31 | 83.88 | 242.19 | 158.31 | 83.89 | 242.2 | 0 | 242.2 | 158.31 | 83.89 | 242.2 | -0.01
46.21.090 | TUBO DE AÇO CARBONO PRETO SEM COSTURA SCHEDULE 40, DN= 6´ - INCLUSIVE CONEXÕES | m | 0 | 305.67 | 0 |  | 216.78 | 88.89 | 305.67 | 0 | 305.67 | 216.78 | 88.89 | 305.67 | 216.78 | 88.91 | 305.69 | 0 | 305.69 | 216.78 | 88.91 | 305.69 | -0.02
46.21.100 | TUBO DE AÇO CARBONO PRETO SEM COSTURA SCHEDULE 40, DN= 8´ - INCLUSIVE CONEXÕES | m | 0 | 384.43 | 0 |  | 292.18 | 92.25 | 384.43 | 0 | 384.43 | 292.18 | 92.25 | 384.43 | 292.18 | 92.26 | 384.44 | 0 | 384.44 | 292.18 | 92.26 | 384.44 | -0.01
46.21.110 | TUBO DE AÇO CARBONO PRETO COM COSTURA SCHEDULE 40, DN= 10´ - INCLUSIVE CONEXÕES | m | 0 | 552.74 | 0 |  | 452.1 | 100.64 | 552.74 | 0 | 552.74 | 452.1 | 100.64 | 552.74 | 452.1 | 100.65 | 552.75 | 0 | 552.75 | 452.1 | 100.65 | 552.75 | -0.01
46.21.140 | TUBO DE AÇO CARBONO PRETO COM COSTURA SCHEDULE 40, DN= 12´ - INCLUSIVE CONEXÕES | m | 0 | 576.15 | 0 |  | 465.45 | 110.7 | 576.15 | 0 | 576.15 | 465.45 | 110.7 | 576.15 | 465.45 | 110.71 | 576.16 | 0 | 576.16 | 465.45 | 110.71 | 576.16 | -0.01
46.21.150 | TUBULAÇÃO EM CONCRETO PARA REDE DE ESGOTO SANITÁRIO | m | 0 | 744.44 | 0 |  | 627.02 | 117.42 | 744.44 | 0 | 744.44 | 627.02 | 117.42 | 744.44 | 627.02 | 117.44 | 744.46 | 0 | 744.46 | 627.02 | 117.44 | 744.46 | -0.02
46.23 | TUBO DE CONCRETO CLASSE EA-3, DN= 400 MM | [21 empty] | 0
46.23.110 | TUBO DE CONCRETO CLASSE EA-3, DN= 500 MM | m | 0 | 102.91 | 0 |  | 92 | 10.91 | 102.91 | 0 | 102.91 | 92 | 10.91 | 102.91 | 92 | 10.92 | 102.92 | 0 | 102.92 | 92 | 10.92 | 102.92 | -0.01
46.23.120 | TUBO DE CONCRETO CLASSE EA-3, DN= 600 MM | m | 0 | 130.62 | 0 |  | 114.23 | 16.39 | 130.62 | 0 | 130.62 | 114.23 | 16.39 | 130.62 | 114.23 | 16.38 | 130.61 | 0 | 130.61 | 114.23 | 16.38 | 130.61 | 0.01
46.23.130 | TUBO DE CONCRETO CLASSE EA-3, DN= 700 MM | m | 0 | 170.01 | 0 |  | 150.91 | 19.1 | 170.01 | 0 | 170.01 | 150.91 | 19.1 | 170.01 | 150.91 | 19.11 | 170.02 | 0 | 170.02 | 150.91 | 19.11 | 170.02 | -0.01
46.23.140 | TUBO DE CONCRETO CLASSE EA-3, DN= 800 MM | m | 0 | 226.11 | 0 |  | 204.27 | 21.84 | 226.11 | 0 | 226.11 | 204.27 | 21.84 | 226.11 | 204.27 | 21.84 | 226.11 | 0 | 226.11 | 204.27 | 21.84 | 226.11 | 0
46.23.150 | TUBO DE CONCRETO CLASSE EA-3, DN= 900 MM | m | 0 | 283.72 | 0 |  | 256.42 | 27.3 | 283.72 | 0 | 283.72 | 256.42 | 27.3 | 283.72 | 256.42 | 27.3 | 283.72 | 0 | 283.72 | 256.42 | 27.3 | 283.72 | 0
46.23.160 | TUBO DE CONCRETO CLASSE EA-3, DN= 1000 MM | m | 0 | 358.08 | 0 |  | 325.33 | 32.75 | 358.08 | 0 | 358.08 | 325.33 | 32.75 | 358.08 | 325.33 | 32.76 | 358.09 | 0 | 358.09 | 325.33 | 32.76 | 358.09 | -0.01
46.23.170 | TUBO DE CONCRETO CLASSE EA-3, DN= 1200 MM | m | 0 | 414.46 | 0 |  | 373.51 | 40.95 | 414.46 | 0 | 414.46 | 373.51 | 40.95 | 414.46 | 373.51 | 40.95 | 414.46 | 0 | 414.46 | 373.51 | 40.95 | 414.46 | 0
46.23.180 | TUBULAÇÃO EM FERRO FUNDIDO PREDIAL SMU - ESGOTO E PLUVIAL | m | 0 | 622.74 | 0 |  | 540.85 | 81.89 | 622.74 | 0 | 622.74 | 540.85 | 81.89 | 622.74 | 540.85 | 81.9 | 622.75 | 0 | 622.75 | 540.85 | 81.9 | 622.75 | -0.01
46.26 | TUBO EM FERRO FUNDIDO COM PONTA E PONTA, PREDIAL SMU, DN= 50 MM | [21 empty] | 0
46.26.010 | TUBO EM FERRO FUNDIDO COM PONTA E PONTA, PREDIAL SMU, DN= 75 MM | m | 0 | 103.56 | 0 |  | 86.78 | 16.78 | 103.56 | 0 | 103.56 | 86.78 | 16.78 | 103.56 | 86.78 | 16.79 | 103.57 | 0 | 103.57 | 86.78 | 16.79 | 103.57 | -0.01
46.26.020 | TUBO EM FERRO FUNDIDO COM PONTA E PONTA, PREDIAL SMU, DN= 100 MM | m | 0 | 127.76 | 0 |  | 110.98 | 16.78 | 127.76 | 0 | 127.76 | 110.98 | 16.78 | 127.76 | 110.98 | 16.79 | 127.77 | 0 | 127.77 | 110.98 | 16.79 | 127.77 | -0.01
46.26.030 | TUBO EM FERRO FUNDIDO COM PONTA E PONTA, PREDIAL SMU, DN= 150 MM | m | 0 | 150.09 | 0 |  | 126.48 | 23.61 | 150.09 | 0 | 150.09 | 126.48 | 23.61 | 150.09 | 126.48 | 23.61 | 150.09 | 0 | 150.09 | 126.48 | 23.61 | 150.09 | 0
46.26.040 | TUBO EM FERRO FUNDIDO COM PONTA E PONTA, PREDIAL SMU, DN= 200 MM | m | 0 | 222.57 | 0 |  | 198.96 | 23.61 | 222.57 | 0 | 222.57 | 198.96 | 23.61 | 222.57 | 198.96 | 23.61 | 222.57 | 0 | 222.57 | 198.96 | 23.61 | 222.57 | 0
46.26.050 | JUNTA DE UNIÃO EM AÇO INOXIDÁVEL PARA TUBO EM FERRO FUNDIDO PREDIAL SMU, DN= 50 MM | m | 0 | 398.51 | 0 |  | 374.9 | 23.61 | 398.51 | 0 | 398.51 | 374.9 | 23.61 | 398.51 | 374.9 | 23.61 | 398.51 | 0 | 398.51 | 374.9 | 23.61 | 398.51 | 0
46.26.060 | JUNTA DE UNIÃO EM AÇO INOXIDÁVEL PARA TUBO EM FERRO FUNDIDO PREDIAL SMU, DN= 75 MM | un | 0 | 48.15 | 0 |  | 34.74 | 13.41 | 48.15 | 0 | 48.15 | 34.74 | 13.41 | 48.15 | 34.74 | 13.42 | 48.16 | 0 | 48.16 | 34.74 | 13.42 | 48.16 | -0.01
46.26.070 | JUNTA DE UNIÃO EM AÇO INOXIDÁVEL PARA TUBO EM FERRO FUNDIDO PREDIAL SMU, DN= 100 MM | un | 0 | 52.67 | 0 |  | 39.26 | 13.41 | 52.67 | 0 | 52.67 | 39.26 | 13.41 | 52.67 | 39.26 | 13.42 | 52.68 | 0 | 52.68 | 39.26 | 13.42 | 52.68 | -0.01
46.26.080 | JUNTA DE UNIÃO EM AÇO INOXIDÁVEL PARA TUBO EM FERRO FUNDIDO PREDIAL SMU, DN= 150 MM | un | 0 | 57.38 | 0 |  | 40.6 | 16.78 | 57.38 | 0 | 57.38 | 40.6 | 16.78 | 57.38 | 40.6 | 16.79 | 57.39 | 0 | 57.39 | 40.6 | 16.79 | 57.39 | -0.01
46.26.090 | JUNTA DE UNIÃO EM AÇO INOXIDÁVEL PARA TUBO EM FERRO FUNDIDO PREDIAL SMU, DN= 200 MM | un | 0 | 94.55 | 0 |  | 77.77 | 16.78 | 94.55 | 0 | 94.55 | 77.77 | 16.78 | 94.55 | 77.77 | 16.79 | 94.56 | 0 | 94.56 | 77.77 | 16.79 | 94.56 | -0.01
46.26.100 | CONJUNTO DE ANCORAGEM PARA TUBO EM FERRO FUNDIDO PREDIAL SMU, DN= 50 MM | un | 0 | 135.24 | 0 |  | 118.46 | 16.78 | 135.24 | 0 | 135.24 | 118.46 | 16.78 | 135.24 | 118.46 | 16.79 | 135.25 | 0 | 135.25 | 118.46 | 16.79 | 135.25 | -0.01
46.26.110 | CONJUNTO DE ANCORAGEM PARA TUBO EM FERRO FUNDIDO PREDIAL SMU, DN= 75 MM | cj | 0 | 841.9 | 0 |  | 828.49 | 13.41 | 841.9 | 0 | 841.9 | 828.49 | 13.41 | 841.9 | 828.49 | 13.42 | 841.91 | 0 | 841.91 | 828.49 | 13.42 | 841.91 | -0.01
46.26.120 | CONJUNTO DE ANCORAGEM PARA TUBO EM FERRO FUNDIDO PREDIAL SMU, DN= 100 MM | cj | 0 | 843.71 | 0 |  | 830.3 | 13.41 | 843.71 | 0 | 843.71 | 830.3 | 13.41 | 843.71 | 830.3 | 13.42 | 843.72 | 0 | 843.72 | 830.3 | 13.42 | 843.72 | -0.01
46.26.130 | CONJUNTO DE ANCORAGEM PARA TUBO EM FERRO FUNDIDO PREDIAL SMU, DN= 125 MM | cj | 0 | 841.05 | 0 |  | 824.27 | 16.78 | 841.05 | 0 | 841.05 | 824.27 | 16.78 | 841.05 | 824.27 | 16.79 | 841.06 | 0 | 841.06 | 824.27 | 16.79 | 841.06 | -0.01
46.26.136 | CONJUNTO DE ANCORAGEM PARA TUBO EM FERRO FUNDIDO PREDIAL SMU, DN= 150 MM | cj | 0 | 1185.52 | 0 |  | 1168.74 | 16.78 | 1185.52 | 0 | 1185.52 | 1168.74 | 16.78 | 1185.52 | 1168.74 | 16.79 | 1185.53 | 0 | 1185.53 | 1168.74 | 16.79 | 1185.53 | -0.01
46.26.140 | CONJUNTO DE ANCORAGEM PARA TUBO EM FERRO FUNDIDO PREDIAL SMU, DN= 200 MM | cj | 0 | 1307.53 | 0 |  | 1290.75 | 16.78 | 1307.53 | 0 | 1307.53 | 1290.75 | 16.78 | 1307.53 | 1290.75 | 16.79 | 1307.54 | 0 | 1307.54 | 1290.75 | 16.79 | 1307.54 | -0.01
46.26.150 | TUBO EM FERRO FUNDIDO COM PONTA E PONTA, PREDIAL SMU, DN= 125 MM | cj | 0 | 1826.87 | 0 |  | 1810.09 | 16.78 | 1826.87 | 0 | 1826.87 | 1810.09 | 16.78 | 1826.87 | 1810.09 | 16.79 | 1826.88 | 0 | 1826.88 | 1810.09 | 16.79 | 1826.88 | -0.01
46.26.200 | TUBO EM FERRO FUNDIDO COM PONTA E PONTA, PREDIAL SMU, DN= 250 MM | m | 0 | 272.37 | 0 |  | 248.76 | 23.61 | 272.37 | 0 | 272.37 | 248.76 | 23.61 | 272.37 | 248.76 | 23.61 | 272.37 | 0 | 272.37 | 248.76 | 23.61 | 272.37 | 0
46.26.210 | JOELHO 45° EM FERRO FUNDIDO, PREDIAL SMU, DN= 50 MM | m | 0 | 550.1 | 0 |  | 526.49 | 23.61 | 550.1 | 0 | 550.1 | 526.49 | 23.61 | 550.1 | 526.49 | 23.61 | 550.1 | 0 | 550.1 | 526.49 | 23.61 | 550.1 | 0
46.26.400 | JOELHO 45° EM FERRO FUNDIDO, PREDIAL SMU, DN= 75 MM | un | 0 | 107.65 | 0 |  | 94.24 | 13.41 | 107.65 | 0 | 107.65 | 94.24 | 13.41 | 107.65 | 94.24 | 13.42 | 107.66 | 0 | 107.66 | 94.24 | 13.42 | 107.66 | -0.01
46.26.410 | JOELHO 45° EM FERRO FUNDIDO, PREDIAL SMU, DN= 100 MM | un | 0 | 141.05 | 0 |  | 127.64 | 13.41 | 141.05 | 0 | 141.05 | 127.64 | 13.41 | 141.05 | 127.64 | 13.42 | 141.06 | 0 | 141.06 | 127.64 | 13.42 | 141.06 | -0.01
46.26.420 | JOELHO 45° EM FERRO FUNDIDO, PREDIAL SMU, DN= 125 MM | un | 0 | 151.8 | 0 |  | 135.02 | 16.78 | 151.8 | 0 | 151.8 | 135.02 | 16.78 | 151.8 | 135.02 | 16.79 | 151.81 | 0 | 151.81 | 135.02 | 16.79 | 151.81 | -0.01
46.26.426 | JOELHO 45° EM FERRO FUNDIDO, PREDIAL SMU, DN= 150 MM | un | 0 | 239.48 | 0 |  | 222.7 | 16.78 | 239.48 | 0 | 239.48 | 222.7 | 16.78 | 239.48 | 222.7 | 16.79 | 239.49 | 0 | 239.49 | 222.7 | 16.79 | 239.49 | -0.01
46.26.430 | JOELHO 45° EM FERRO FUNDIDO, PREDIAL SMU, DN= 200 MM | un | 0 | 262.16 | 0 |  | 245.38 | 16.78 | 262.16 | 0 | 262.16 | 245.38 | 16.78 | 262.16 | 245.38 | 16.79 | 262.17 | 0 | 262.17 | 245.38 | 16.79 | 262.17 | -0.01
46.26.440 | JOELHO 88° EM FERRO FUNDIDO, PREDIAL SMU, DN= 50 MM | un | 0 | 557.21 | 0 |  | 540.43 | 16.78 | 557.21 | 0 | 557.21 | 540.43 | 16.78 | 557.21 | 540.43 | 16.79 | 557.22 | 0 | 557.22 | 540.43 | 16.79 | 557.22 | -0.01
46.26.460 | JOELHO 88° EM FERRO FUNDIDO, PREDIAL SMU, DN= 75 MM | un | 0 | 134.77 | 0 |  | 121.36 | 13.41 | 134.77 | 0 | 134.77 | 121.36 | 13.41 | 134.77 | 121.36 | 13.42 | 134.78 | 0 | 134.78 | 121.36 | 13.42 | 134.78 | -0.01
46.26.470 | JOELHO 88° EM FERRO FUNDIDO, PREDIAL SMU, DN= 100 MM | un | 0 | 138.15 | 0 |  | 124.74 | 13.41 | 138.15 | 0 | 138.15 | 124.74 | 13.41 | 138.15 | 124.74 | 13.42 | 138.16 | 0 | 138.16 | 124.74 | 13.42 | 138.16 | -0.01
46.26.480 | JOELHO 88° EM FERRO FUNDIDO, PREDIAL SMU, DN= 150 MM | un | 0 | 151.08 | 0 |  | 134.3 | 16.78 | 151.08 | 0 | 151.08 | 134.3 | 16.78 | 151.08 | 134.3 | 16.79 | 151.09 | 0 | 151.09 | 134.3 | 16.79 | 151.09 | -0.01
46.26.490 | JOELHO 88° EM FERRO FUNDIDO, PREDIAL SMU, DN= 200 MM | un | 0 | 379.57 | 0 |  | 362.79 | 16.78 | 379.57 | 0 | 379.57 | 362.79 | 16.78 | 379.57 | 362.79 | 16.79 | 379.58 | 0 | 379.58 | 362.79 | 16.79 | 379.58 | -0.01
46.26.500 | JUNÇÃO 45° EM FERRO FUNDIDO, PREDIAL SMU, DN= 50 X 50 MM | un | 0 | 550.32 | 0 |  | 533.54 | 16.78 | 550.32 | 0 | 550.32 | 533.54 | 16.78 | 550.32 | 533.54 | 16.79 | 550.33 | 0 | 550.33 | 533.54 | 16.79 | 550.33 | -0.01
46.26.510 | JUNÇÃO 45° EM FERRO FUNDIDO, PREDIAL SMU, DN= 75 X 50 MM | un | 0 | 185.11 | 0 |  | 171.7 | 13.41 | 185.11 | 0 | 185.11 | 171.7 | 13.41 | 185.11 | 171.7 | 13.42 | 185.12 | 0 | 185.12 | 171.7 | 13.42 | 185.12 | -0.01
46.26.516 | JUNÇÃO 45° EM FERRO FUNDIDO, PREDIAL SMU, DN= 75 X 75 MM | un | 0 | 213.5 | 0 |  | 200.09 | 13.41 | 213.5 | 0 | 213.5 | 200.09 | 13.41 | 213.5 | 200.09 | 13.42 | 213.51 | 0 | 213.51 | 200.09 | 13.42 | 213.51 | -0.01
46.26.520 | JUNÇÃO 45° EM FERRO FUNDIDO, PREDIAL SMU, DN= 100 X 75 MM | un | 0 | 224.89 | 0 |  | 211.48 | 13.41 | 224.89 | 0 | 224.89 | 211.48 | 13.41 | 224.89 | 211.48 | 13.42 | 224.9 | 0 | 224.9 | 211.48 | 13.42 | 224.9 | -0.01
46.26.540 | JUNÇÃO 45° EM FERRO FUNDIDO, PREDIAL SMU, DN= 100 X 100 MM | un | 0 | 263.19 | 0 |  | 246.41 | 16.78 | 263.19 | 0 | 263.19 | 246.41 | 16.78 | 263.19 | 246.41 | 16.79 | 263.2 | 0 | 263.2 | 246.41 | 16.79 | 263.2 | -0.01
46.26.550 | JUNÇÃO 45° EM FERRO FUNDIDO, PREDIAL SMU, DN= 150 X 150 MM | un | 0 | 284.05 | 0 |  | 267.27 | 16.78 | 284.05 | 0 | 284.05 | 267.27 | 16.78 | 284.05 | 267.27 | 16.79 | 284.06 | 0 | 284.06 | 267.27 | 16.79 | 284.06 | -0.01
46.26.560 | JUNTA DE UNIÃO EM AÇO INOXIDÁVEL PARA TUBO EM FERRO FUNDIDO PREDIAL SMU, DN= 125 MM | un | 0 | 592.74 | 0 |  | 575.96 | 16.78 | 592.74 | 0 | 592.74 | 575.96 | 16.78 | 592.74 | 575.96 | 16.79 | 592.75 | 0 | 592.75 | 575.96 | 16.79 | 592.75 | -0.01
46.26.580 | JUNTA DE UNIÃO EM AÇO INOXIDÁVEL PARA TUBO EM FERRO FUNDIDO PREDIAL SMU, DN= 250 MM | un | 0 | 82.75 | 0 |  | 65.97 | 16.78 | 82.75 | 0 | 82.75 | 65.97 | 16.78 | 82.75 | 65.97 | 16.79 | 82.76 | 0 | 82.76 | 65.97 | 16.79 | 82.76 | -0.01
46.26.590 | REDUÇÃO EXCÊNTRICA EM FERRO FUNDIDO, PREDIAL SMU, DN= 75 X 50 MM | un | 0 | 381.99 | 0 |  | 365.21 | 16.78 | 381.99 | 0 | 381.99 | 365.21 | 16.78 | 381.99 | 365.21 | 16.79 | 382 | 0 | 382 | 365.21 | 16.79 | 382 | -0.01
46.26.600 | REDUÇÃO EXCÊNTRICA EM FERRO FUNDIDO, PREDIAL SMU, DN= 100 X 75 MM | un | 0 | 138.25 | 0 |  | 124.84 | 13.41 | 138.25 | 0 | 138.25 | 124.84 | 13.41 | 138.25 | 124.84 | 13.42 | 138.26 | 0 | 138.26 | 124.84 | 13.42 | 138.26 | -0.01
46.26.610 | REDUÇÃO EXCÊNTRICA EM FERRO FUNDIDO, PREDIAL SMU, DN= 125 X 75 MM | un | 0 | 173.32 | 0 |  | 156.54 | 16.78 | 173.32 | 0 | 173.32 | 156.54 | 16.78 | 173.32 | 156.54 | 16.79 | 173.33 | 0 | 173.33 | 156.54 | 16.79 | 173.33 | -0.01
46.26.612 | REDUÇÃO EXCÊNTRICA EM FERRO FUNDIDO, PREDIAL SMU, DN= 125 X 100 MM | un | 0 | 202.12 | 0 |  | 185.34 | 16.78 | 202.12 | 0 | 202.12 | 185.34 | 16.78 | 202.12 | 185.34 | 16.79 | 202.13 | 0 | 202.13 | 185.34 | 16.79 | 202.13 | -0.01
46.26.614 | REDUÇÃO EXCÊNTRICA EM FERRO FUNDIDO, PREDIAL SMU, DN= 150 X 75 MM | un | 0 | 181.09 | 0 |  | 164.31 | 16.78 | 181.09 | 0 | 181.09 | 164.31 | 16.78 | 181.09 | 164.31 | 16.79 | 181.1 | 0 | 181.1 | 164.31 | 16.79 | 181.1 | -0.01
46.26.616 | REDUÇÃO EXCÊNTRICA EM FERRO FUNDIDO, PREDIAL SMU, DN= 150 X 100 MM | un | 0 | 326.24 | 0 |  | 309.46 | 16.78 | 326.24 | 0 | 326.24 | 309.46 | 16.78 | 326.24 | 309.46 | 16.79 | 326.25 | 0 | 326.25 | 309.46 | 16.79 | 326.25 | -0.01
46.26.632 | REDUÇÃO EXCÊNTRICA EM FERRO FUNDIDO, PREDIAL SMU, DN= 200 X 125 MM | un | 0 | 348.88 | 0 |  | 332.1 | 16.78 | 348.88 | 0 | 348.88 | 332.1 | 16.78 | 348.88 | 332.1 | 16.79 | 348.89 | 0 | 348.89 | 332.1 | 16.79 | 348.89 | -0.01
46.26.636 | REDUÇÃO EXCÊNTRICA EM FERRO FUNDIDO, PREDIAL SMU, DN= 200 X 150 MM | un | 0 | 425.23 | 0 |  | 408.45 | 16.78 | 425.23 | 0 | 425.23 | 408.45 | 16.78 | 425.23 | 408.45 | 16.79 | 425.24 | 0 | 425.24 | 408.45 | 16.79 | 425.24 | -0.01
46.26.640 | REDUÇÃO EXCÊNTRICA EM FERRO FUNDIDO, PREDIAL SMU, DN= 250 X 200 MM | un | 0 | 455.08 | 0 |  | 438.3 | 16.78 | 455.08 | 0 | 455.08 | 438.3 | 16.78 | 455.08 | 438.3 | 16.79 | 455.09 | 0 | 455.09 | 438.3 | 16.79 | 455.09 | -0.01
46.26.690 | TE DE VISITA EM FERRO FUNDIDO, PREDIAL SMU, DN= 75 MM | un | 0 | 942.94 | 0 |  | 926.16 | 16.78 | 942.94 | 0 | 942.94 | 926.16 | 16.78 | 942.94 | 926.16 | 16.79 | 942.95 | 0 | 942.95 | 926.16 | 16.79 | 942.95 | -0.01
46.26.700 | TE DE VISITA EM FERRO FUNDIDO, PREDIAL SMU, DN= 100 MM | un | 0 | 433.97 | 0 |  | 420.56 | 13.41 | 433.97 | 0 | 433.97 | 420.56 | 13.41 | 433.97 | 420.56 | 13.42 | 433.98 | 0 | 433.98 | 420.56 | 13.42 | 433.98 | -0.01
46.26.710 | TE DE VISITA EM FERRO FUNDIDO, PREDIAL SMU, DN= 125 MM | un | 0 | 543.67 | 0 |  | 526.89 | 16.78 | 543.67 | 0 | 543.67 | 526.89 | 16.78 | 543.67 | 526.89 | 16.79 | 543.68 | 0 | 543.68 | 526.89 | 16.79 | 543.68 | -0.01
46.26.720 | TE DE VISITA EM FERRO FUNDIDO, PREDIAL SMU, DN= 150 MM | un | 0 | 921.33 | 0 |  | 904.55 | 16.78 | 921.33 | 0 | 921.33 | 904.55 | 16.78 | 921.33 | 904.55 | 16.79 | 921.34 | 0 | 921.34 | 904.55 | 16.79 | 921.34 | -0.01
46.26.730 | TE DE VISITA EM FERRO FUNDIDO, PREDIAL SMU, DN= 200 MM | un | 0 | 1133.83 | 0 |  | 1117.05 | 16.78 | 1133.83 | 0 | 1133.83 | 1117.05 | 16.78 | 1133.83 | 1117.05 | 16.79 | 1133.84 | 0 | 1133.84 | 1117.05 | 16.79 | 1133.84 | -0.01
46.26.740 | ABRAÇADEIRA DENTADA PARA TRAVAMENTO EM AÇO INOXIDÁVEL, COM PARAFUSO DE AÇO ZINCADO, PARA TUBO EM FERRO FUNDIDO PREDIAL SMU, DN= 50 MM | un | 0 | 2106.73 | 0 |  | 2089.95 | 16.78 | 2106.73 | 0 | 2106.73 | 2089.95 | 16.78 | 2106.73 | 2089.95 | 16.79 | 2106.74 | 0 | 2106.74 | 2089.95 | 16.79 | 2106.74 | -0.01
46.26.800 | ABRAÇADEIRA DENTADA PARA TRAVAMENTO EM AÇO INOXIDÁVEL, COM PARAFUSO DE AÇO ZINCADO, PARA TUBO EM FERRO FUNDIDO PREDIAL SMU, DN= 75 MM | un | 0 | 318.98 | 0 |  | 305.57 | 13.41 | 318.98 | 0 | 318.98 | 305.57 | 13.41 | 318.98 | 305.57 | 13.42 | 318.99 | 0 | 318.99 | 305.57 | 13.42 | 318.99 | -0.01
46.26.810 | ABRAÇADEIRA DENTADA PARA TRAVAMENTO EM AÇO INOXIDÁVEL, COM PARAFUSO DE AÇO ZINCADO, PARA TUBO EM FERRO FUNDIDO PREDIAL SMU, DN= 100 MM | un | 0 | 355.22 | 0 |  | 341.81 | 13.41 | 355.22 | 0 | 355.22 | 341.81 | 13.41 | 355.22 | 341.81 | 13.42 | 355.23 | 0 | 355.23 | 341.81 | 13.42 | 355.23 | -0.01
46.26.820 | ABRAÇADEIRA DENTADA PARA TRAVAMENTO EM AÇO INOXIDÁVEL, COM PARAFUSO DE AÇO ZINCADO, PARA TUBO EM FERRO FUNDIDO PREDIAL SMU, DN= 150 MM | un | 0 | 439.78 | 0 |  | 423 | 16.78 | 439.78 | 0 | 439.78 | 423 | 16.78 | 439.78 | 423 | 16.79 | 439.79 | 0 | 439.79 | 423 | 16.79 | 439.79 | -0.01
46.26.830 | TAMPÃO SIMPLES EM FERRO FUNDIDO, PREDIAL SMU, DN= 150 MM | un | 0 | 670.95 | 0 |  | 654.17 | 16.78 | 670.95 | 0 | 670.95 | 654.17 | 16.78 | 670.95 | 654.17 | 16.79 | 670.96 | 0 | 670.96 | 654.17 | 16.79 | 670.96 | -0.01
46.26.840 | TAMPÃO SIMPLES EM FERRO FUNDIDO, PREDIAL SMU, DN= 200 MM | un | 0 | 244.83 | 0 |  | 228.05 | 16.78 | 244.83 | 0 | 244.83 | 228.05 | 16.78 | 244.83 | 228.05 | 16.79 | 244.84 | 0 | 244.84 | 228.05 | 16.79 | 244.84 | -0.01
46.26.843 | JUNÇÃO 45° EM FERRO FUNDIDO, PREDIAL SMU, DN= 125 X 100 MM | un | 0 | 509.96 | 0 |  | 493.18 | 16.78 | 509.96 | 0 | 509.96 | 493.18 | 16.78 | 509.96 | 493.18 | 16.79 | 509.97 | 0 | 509.97 | 493.18 | 16.79 | 509.97 | -0.01
46.26.900 | JUNÇÃO 45° EM FERRO FUNDIDO, PREDIAL SMU, DN= 150 X 100 MM | un | 0 | 447.72 | 0 |  | 430.94 | 16.78 | 447.72 | 0 | 447.72 | 430.94 | 16.78 | 447.72 | 430.94 | 16.79 | 447.73 | 0 | 447.73 | 430.94 | 16.79 | 447.73 | -0.01
46.26.910 | JUNÇÃO 45° EM FERRO FUNDIDO, PREDIAL SMU, DN= 200 X 100 MM | un | 0 | 660.08 | 0 |  | 643.3 | 16.78 | 660.08 | 0 | 660.08 | 643.3 | 16.78 | 660.08 | 643.3 | 16.79 | 660.09 | 0 | 660.09 | 643.3 | 16.79 | 660.09 | -0.01
46.26.920 | JUNÇÃO 45° EM FERRO FUNDIDO, PREDIAL SMU, DN= 200 X 200 MM | un | 0 | 1382.83 | 0 |  | 1366.05 | 16.78 | 1382.83 | 0 | 1382.83 | 1366.05 | 16.78 | 1382.83 | 1366.05 | 16.79 | 1382.84 | 0 | 1382.84 | 1366.05 | 16.79 | 1382.84 | -0.01
46.26.930 | TUBULAÇÃO EM COBRE, PARA SISTEMA DE AR CONDICIONADO | un | 0 | 2422.04 | 0 |  | 2405.26 | 16.78 | 2422.04 | 0 | 2422.04 | 2405.26 | 16.78 | 2422.04 | 2405.26 | 16.79 | 2422.05 | 0 | 2422.05 | 2405.26 | 16.79 | 2422.05 | -0.01
46.27 | TUBO DE COBRE FLEXÍVEL, ESPESSURA 1/32" - DIÂMETRO 3/16", INCLUSIVE CONEXÕES | [21 empty] | 0
46.27.050 | TUBO DE COBRE FLEXÍVEL, ESPESSURA 1/32" - DIÂMETRO 1/4", INCLUSIVE CONEXÕES | m | 0 | 10.27 | 0 |  | 4.74 | 5.53 | 10.27 | 0 | 10.27 | 4.74 | 5.53 | 10.27 | 4.74 | 5.54 | 10.28 | 0 | 10.28 | 4.74 | 5.54 | 10.28 | -0.01
46.27.060 | TUBO DE COBRE FLEXÍVEL, ESPESSURA 1/32" - DIÂMETRO 5/16", INCLUSIVE CONEXÕES | m | 0 | 12.17 | 0 |  | 6.64 | 5.53 | 12.17 | 0 | 12.17 | 6.64 | 5.53 | 12.17 | 6.64 | 5.54 | 12.18 | 0 | 12.18 | 6.64 | 5.54 | 12.18 | -0.01
46.27.070 | TUBO DE COBRE FLEXÍVEL, ESPESSURA 1/32" - DIÂMETRO 3/8", INCLUSIVE CONEXÕES | m | 0 | 14.47 | 0 |  | 8.94 | 5.53 | 14.47 | 0 | 14.47 | 8.94 | 5.53 | 14.47 | 8.94 | 5.54 | 14.48 | 0 | 14.48 | 8.94 | 5.54 | 14.48 | -0.01
46.27.080 | TUBO DE COBRE FLEXÍVEL, ESPESSURA 1/32" - DIÂMETRO 1/2", INCLUSIVE CONEXÕES | m | 0 | 18.95 | 0 |  | 10.56 | 8.39 | 18.95 | 0 | 18.95 | 10.56 | 8.39 | 18.95 | 10.56 | 8.39 | 18.95 | 0 | 18.95 | 10.56 | 8.39 | 18.95 | 0
46.27.090 | TUBO DE COBRE FLEXÍVEL, ESPESSURA 1/32" - DIÂMETRO 5/8", INCLUSIVE CONEXÕES | m | 0 | 22.72 | 0 |  | 14.33 | 8.39 | 22.72 | 0 | 22.72 | 14.33 | 8.39 | 22.72 | 14.33 | 8.39 | 22.72 | 0 | 22.72 | 14.33 | 8.39 | 22.72 | 0
46.27.100 | TUBO DE COBRE FLEXÍVEL, ESPESSURA 1/32" - DIÂMETRO 3/4", INCLUSIVE CONEXÕES | m | 0 | 26.9 | 0 |  | 18.51 | 8.39 | 26.9 | 0 | 26.9 | 18.51 | 8.39 | 26.9 | 18.51 | 8.39 | 26.9 | 0 | 26.9 | 18.51 | 8.39 | 26.9 | 0
46.27.110 | TUBULAÇÃO EM COBRE RÍGIDO, PARA SISTEMA VRF DE AR CONDICIONADO | m | 0 | 30.01 | 0 |  | 21.62 | 8.39 | 30.01 | 0 | 30.01 | 21.62 | 8.39 | 30.01 | 21.62 | 8.39 | 30.01 | 0 | 30.01 | 21.62 | 8.39 | 30.01 | 0
46.32 | TUBO DE COBRE SEM COSTURA, RÍGIDO, ESPESSURA 1/16" - DIÂMETRO 3/8", INCLUSIVE CONEXÕES | [21 empty] | 0
46.32.001 | TUBO DE COBRE SEM COSTURA, RÍGIDO, ESPESSURA 1/16" - DIÂMETRO 1/2", INCLUSIVE CONEXÕES | m | 0 | 39.28 | 0 |  | 27.2 | 12.08 | 39.28 | 0 | 39.28 | 27.2 | 12.08 | 39.28 | 27.2 | 12.08 | 39.28 | 0 | 39.28 | 27.2 | 12.08 | 39.28 | 0
46.32.002 | TUBO DE COBRE SEM COSTURA, RÍGIDO, ESPESSURA 1/16" - DIÂMETRO 5/8", INCLUSIVE CONEXÕES | m | 0 | 48.58 | 0 |  | 36.5 | 12.08 | 48.58 | 0 | 48.58 | 36.5 | 12.08 | 48.58 | 36.5 | 12.08 | 48.58 | 0 | 48.58 | 36.5 | 12.08 | 48.58 | 0
46.32.003 | TUBO DE COBRE SEM COSTURA, RÍGIDO, ESPESSURA 1/16" - DIÂMETRO 3/4", INCLUSIVE CONEXÕES | m | 0 | 60.23 | 0 |  | 48.15 | 12.08 | 60.23 | 0 | 60.23 | 48.15 | 12.08 | 60.23 | 48.15 | 12.08 | 60.23 | 0 | 60.23 | 48.15 | 12.08 | 60.23 | 0
46.32.004 | TUBO DE COBRE SEM COSTURA, RÍGIDO, ESPESSURA 1/16" - DIÂMETRO 7/8", INCLUSIVE CONEXÕES | m | 0 | 67.27 | 0 |  | 55.19 | 12.08 | 67.27 | 0 | 67.27 | 55.19 | 12.08 | 67.27 | 55.19 | 12.08 | 67.27 | 0 | 67.27 | 55.19 | 12.08 | 67.27 | 0
46.32.005 | TUBO DE COBRE SEM COSTURA, RÍGIDO, ESPESSURA 1/16" - DIÂMETRO 1", INCLUSIVE CONEXÕES | m | 0 | 81.32 | 0 |  | 69.24 | 12.08 | 81.32 | 0 | 81.32 | 69.24 | 12.08 | 81.32 | 69.24 | 12.08 | 81.32 | 0 | 81.32 | 69.24 | 12.08 | 81.32 | 0
46.32.006 | TUBO DE COBRE SEM COSTURA, RÍGIDO, ESPESSURA 1/16" - DIÂMETRO 1.1/8", INCLUSIVE CONEXÕES | m | 0 | 91.82 | 0 |  | 79.74 | 12.08 | 91.82 | 0 | 91.82 | 79.74 | 12.08 | 91.82 | 79.74 | 12.08 | 91.82 | 0 | 91.82 | 79.74 | 12.08 | 91.82 | 0
46.32.007 | TUBO DE COBRE SEM COSTURA, RÍGIDO, ESPESSURA 1/16" - DIÂMETRO 1.1/4", INCLUSIVE CONEXÕES | m | 0 | 102.24 | 0 |  | 90.16 | 12.08 | 102.24 | 0 | 102.24 | 90.16 | 12.08 | 102.24 | 90.16 | 12.08 | 102.24 | 0 | 102.24 | 90.16 | 12.08 | 102.24 | 0
46.32.008 | TUBO DE COBRE SEM COSTURA, RÍGIDO, ESPESSURA 1/16" - DIÂMETRO 1.3/8", INCLUSIVE CONEXÕES | m | 0 | 109.63 | 0 |  | 97.55 | 12.08 | 109.63 | 0 | 109.63 | 97.55 | 12.08 | 109.63 | 97.55 | 12.08 | 109.63 | 0 | 109.63 | 97.55 | 12.08 | 109.63 | 0
46.32.009 | TUBO DE COBRE SEM COSTURA, RÍGIDO, ESPESSURA 1/16" - DIÂMETRO 1.1/2", INCLUSIVE CONEXÕES | m | 0 | 123.97 | 0 |  | 111.89 | 12.08 | 123.97 | 0 | 123.97 | 111.89 | 12.08 | 123.97 | 111.89 | 12.08 | 123.97 | 0 | 123.97 | 111.89 | 12.08 | 123.97 | 0
46.32.010 | TUBO DE COBRE SEM COSTURA, RÍGIDO, ESPESSURA 1/16" - DIÂMETRO 1.5/8", INCLUSIVE CONEXÕES | m | 0 | 134.43 | 0 |  | 122.35 | 12.08 | 134.43 | 0 | 134.43 | 122.35 | 12.08 | 134.43 | 122.35 | 12.08 | 134.43 | 0 | 134.43 | 122.35 | 12.08 | 134.43 | 0
46.32.011 | TUBULAÇÃO EM PP - ÁGUAS PLUVIAIS / ESGOTO | m | 0 | 145.58 | 0 |  | 133.5 | 12.08 | 145.58 | 0 | 145.58 | 133.5 | 12.08 | 145.58 | 133.5 | 12.08 | 145.58 | 0 | 145.58 | 133.5 | 12.08 | 145.58 | 0
46.33 | TUBO DE ESGOTO EM POLIPROPILENO DE ALTA RESISTÊNCIA - PP, DN= 40MM, PRETO, COM UNIÃO DESLIZANTE E GUARNIÇÃO ELASTOMÉRICA DE DUPLO LÁBIO | [21 empty] | 0
46.33.001 | TUBO DE ESGOTO EM POLIPROPILENO DE ALTA RESISTÊNCIA - PP, DN= 50MM, PRETO, COM UNIÃO DESLIZANTE E GUARNIÇÃO ELASTOMÉRICA DE DUPLO LÁBIO | m | 0 | 39.14 | 0 |  | 27.34 | 11.8 | 39.14 | 0 | 39.14 | 27.34 | 11.8 | 39.14 | 27.34 | 11.81 | 39.15 | 0 | 39.15 | 27.34 | 11.81 | 39.15 | -0.01
46.33.002 | TUBO DE ESGOTO EM POLIPROPILENO DE ALTA RESISTÊNCIA - PP, DN= 63MM, PRETO, COM UNIÃO DESLIZANTE E GUARNIÇÃO ELASTOMÉRICA DE DUPLO LÁBIO | m | 0 | 44.98 | 0 |  | 33.18 | 11.8 | 44.98 | 0 | 44.98 | 33.18 | 11.8 | 44.98 | 33.18 | 11.81 | 44.99 | 0 | 44.99 | 33.18 | 11.81 | 44.99 | -0.01
46.33.003 | TUBO DE ESGOTO EM POLIPROPILENO DE ALTA RESISTÊNCIA - PP, DN= 110MM, PRETO, COM UNIÃO DESLIZANTE E GUARNIÇÃO ELASTOMÉRICA DE DUPLO LÁBIO | m | 0 | 47.08 | 0 |  | 35.28 | 11.8 | 47.08 | 0 | 47.08 | 35.28 | 11.8 | 47.08 | 35.28 | 11.81 | 47.09 | 0 | 47.09 | 35.28 | 11.81 | 47.09 | -0.01
46.33.004 | JOELHO 45° EM POLIPROPILENO DE ALTA RESISTÊNCIA, PRETO, TIPO PB, DN= 40MM | m | 0 | 94.62 | 0 |  | 76.92 | 17.7 | 94.62 | 0 | 94.62 | 76.92 | 17.7 | 94.62 | 76.92 | 17.7 | 94.62 | 0 | 94.62 | 76.92 | 17.7 | 94.62 | 0
46.33.020 | JOELHO 45° EM POLIPROPILENO DE ALTA RESISTÊNCIA - PP, PRETO, TIPO PB, DN= 50MM | un | 0 | 17.07 | 0 |  | 9.35 | 7.72 | 17.07 | 0 | 17.07 | 9.35 | 7.72 | 17.07 | 9.35 | 7.72 | 17.07 | 0 | 17.07 | 9.35 | 7.72 | 17.07 | 0
46.33.021 | JOELHO 45° EM POLIPROPILENO DE ALTA RESISTÊNCIA - PP, PRETO, TIPO PB, DN= 63MM | un | 0 | 19.14 | 0 |  | 11.42 | 7.72 | 19.14 | 0 | 19.14 | 11.42 | 7.72 | 19.14 | 11.42 | 7.72 | 19.14 | 0 | 19.14 | 11.42 | 7.72 | 19.14 | 0
46.33.022 | JOELHO 45° EM POLIPROPILENO DE ALTA RESISTÊNCIA - PP, PRETO, TIPO PB, DN= 110MM | un | 0 | 24.61 | 0 |  | 12.87 | 11.74 | 24.61 | 0 | 24.61 | 12.87 | 11.74 | 24.61 | 12.87 | 11.74 | 24.61 | 0 | 24.61 | 12.87 | 11.74 | 24.61 | 0
46.33.023 | JOELHO 87°30' EM POLIPROPILENO DE ALTA RESISTÊNCIA - PP, PRETO, TIPO PB, DN= 40MM | un | 0 | 39.42 | 0 |  | 26.01 | 13.41 | 39.42 | 0 | 39.42 | 26.01 | 13.41 | 39.42 | 26.01 | 13.42 | 39.43 | 0 | 39.43 | 26.01 | 13.42 | 39.43 | -0.01
46.33.047 | JOELHO 87°30' EM POLIPROPILENO DE ALTA RESISTÊNCIA - PP, PRETO, TIPO PB, DN= 50MM | un | 0 | 16.51 | 0 |  | 8.79 | 7.72 | 16.51 | 0 | 16.51 | 8.79 | 7.72 | 16.51 | 8.79 | 7.72 | 16.51 | 0 | 16.51 | 8.79 | 7.72 | 16.51 | 0
46.33.048 | JOELHO 87°30' EM POLIPROPILENO DE ALTA RESISTÊNCIA - PP, PRETO, TIPO PB, DN= 63MM | un | 0 | 19.69 | 0 |  | 11.97 | 7.72 | 19.69 | 0 | 19.69 | 11.97 | 7.72 | 19.69 | 11.97 | 7.72 | 19.69 | 0 | 19.69 | 11.97 | 7.72 | 19.69 | 0
46.33.049 | JOELHO 87°30' EM POLIPROPILENO DE ALTA RESISTÊNCIA - PP, PRETO, TIPO PB, DN= 110MM, COM BASE DE APOIO | un | 0 | 26.14 | 0 |  | 14.4 | 11.74 | 26.14 | 0 | 26.14 | 14.4 | 11.74 | 26.14 | 14.4 | 11.74 | 26.14 | 0 | 26.14 | 14.4 | 11.74 | 26.14 | 0
46.33.074 | LUVA DUPLA EM POLIPROPILENO DE ALTA RESISTÊNCIA - PP, PRETO, DN= 40MM | un | 0 | 45.79 | 0 |  | 32.38 | 13.41 | 45.79 | 0 | 45.79 | 32.38 | 13.41 | 45.79 | 32.38 | 13.42 | 45.8 | 0 | 45.8 | 32.38 | 13.42 | 45.8 | -0.01
46.33.102 | LUVA DUPLA EM POLIPROPILENO DE ALTA RESISTÊNCIA - PP, PRETO, DN= 50MM | un | 0 | 17.99 | 0 |  | 10.27 | 7.72 | 17.99 | 0 | 17.99 | 10.27 | 7.72 | 17.99 | 10.27 | 7.72 | 17.99 | 0 | 17.99 | 10.27 | 7.72 | 17.99 | 0
46.33.103 | LUVA DUPLA EM POLIPROPILENO DE ALTA RESISTÊNCIA - PP, PRETO, DN= 63MM | un | 0 | 19.58 | 0 |  | 11.86 | 7.72 | 19.58 | 0 | 19.58 | 11.86 | 7.72 | 19.58 | 11.86 | 7.72 | 19.58 | 0 | 19.58 | 11.86 | 7.72 | 19.58 | 0
46.33.104 | LUVA DUPLA EM POLIPROPILENO DE ALTA RESISTÊNCIA - PP, PRETO, DN= 110MM | un | 0 | 26.54 | 0 |  | 14.8 | 11.74 | 26.54 | 0 | 26.54 | 14.8 | 11.74 | 26.54 | 14.8 | 11.74 | 26.54 | 0 | 26.54 | 14.8 | 11.74 | 26.54 | 0
46.33.105 | LUVA DE REDUÇÃO EM POLIPROPILENO DE ALTA RESISTÊNCIA - PP, PRETO, TIPO PB, DN= 50X40MM | un | 0 | 39.16 | 0 |  | 25.75 | 13.41 | 39.16 | 0 | 39.16 | 25.75 | 13.41 | 39.16 | 25.75 | 13.42 | 39.17 | 0 | 39.17 | 25.75 | 13.42 | 39.17 | -0.01
46.33.116 | LUVA DE REDUÇÃO EM POLIPROPILENO DE ALTA RESISTÊNCIA - PP, PRETO, TIPO PB, DN= 63X50MM | un | 0 | 15.49 | 0 |  | 7.77 | 7.72 | 15.49 | 0 | 15.49 | 7.77 | 7.72 | 15.49 | 7.77 | 7.72 | 15.49 | 0 | 15.49 | 7.77 | 7.72 | 15.49 | 0
46.33.117 | LUVA DE REDUÇÃO EM POLIPROPILENO DE ALTA RESISTÊNCIA - PP, PRETO, TIPO PB, DN= 110X63MM | un | 0 | 23.52 | 0 |  | 11.78 | 11.74 | 23.52 | 0 | 23.52 | 11.78 | 11.74 | 23.52 | 11.78 | 11.74 | 23.52 | 0 | 23.52 | 11.78 | 11.74 | 23.52 | 0
46.33.118 | TÊ 87°30' SIMPLES EM POLIPROPILENO DE ALTA RESISTÊNCIA - PP, PRETO, TIPO PB, DN= 50X50MM | un | 0 | 34.25 | 0 |  | 20.84 | 13.41 | 34.25 | 0 | 34.25 | 20.84 | 13.41 | 34.25 | 20.84 | 13.42 | 34.26 | 0 | 34.26 | 20.84 | 13.42 | 34.26 | -0.01
46.33.130 | TÊ 87°30' SIMPLES EM POLIPROPILENO DE ALTA RESISTÊNCIA - PP, PRETO, TIPO PB, DN= 63X63MM | un | 0 | 31.7 | 0 |  | 23.98 | 7.72 | 31.7 | 0 | 31.7 | 23.98 | 7.72 | 31.7 | 23.98 | 7.72 | 31.7 | 0 | 31.7 | 23.98 | 7.72 | 31.7 | 0
46.33.131 | TÊ 87°30' SIMPLES EM POLIPROPILENO DE ALTA RESISTÊNCIA - PP, PRETO, TIPO PB, DN= 110X110MM | un | 0 | 43.13 | 0 |  | 31.39 | 11.74 | 43.13 | 0 | 43.13 | 31.39 | 11.74 | 43.13 | 31.39 | 11.74 | 43.13 | 0 | 43.13 | 31.39 | 11.74 | 43.13 | 0
46.33.132 | TÊ 87°30' SIMPLES DE REDUÇÃO EM POLIPROPILENO DE ALTA RESISTÊNCIA - PP, PRETO, TIPO PB, DN= 110X63MM | un | 0 | 62.04 | 0 |  | 48.63 | 13.41 | 62.04 | 0 | 62.04 | 48.63 | 13.41 | 62.04 | 48.63 | 13.42 | 62.05 | 0 | 62.05 | 48.63 | 13.42 | 62.05 | -0.01
46.33.137 | TÊ 87°30' DE INSPEÇÃO EM POLIPROPILENO DE ALTA RESISTÊNCIA - PP, PRETO (PXB), DN 110MM | un | 0 | 56.95 | 0 |  | 43.54 | 13.41 | 56.95 | 0 | 56.95 | 43.54 | 13.41 | 56.95 | 43.54 | 13.42 | 56.96 | 0 | 56.96 | 43.54 | 13.42 | 56.96 | -0.01
46.33.140 | JUNÇÃO 45° SIMPLES EM POLIPROPILENO DE ALTA RESISTÊNCIA - PP, PRETO, TIPO PB, DN= 50X50MM | un | 0 | 141.53 | 0 |  | 129.79 | 11.74 | 141.53 | 0 | 141.53 | 129.79 | 11.74 | 141.53 | 129.79 | 11.74 | 141.53 | 0 | 141.53 | 129.79 | 11.74 | 141.53 | 0
46.33.149 | JUNÇÃO 45° SIMPLES EM POLIPROPILENO DE ALTA RESISTÊNCIA - PP, PRETO, TIPO PB, DN= 63X63MM | un | 0 | 30.66 | 0 |  | 22.94 | 7.72 | 30.66 | 0 | 30.66 | 22.94 | 7.72 | 30.66 | 22.94 | 7.72 | 30.66 | 0 | 30.66 | 22.94 | 7.72 | 30.66 | 0
46.33.150 | JUNÇÃO 45° SIMPLES EM POLIPROPILENO DE ALTA RESISTÊNCIA - PP, PRETO, TIPO PB, DN= 110X110MM | un | 0 | 35.65 | 0 |  | 23.91 | 11.74 | 35.65 | 0 | 35.65 | 23.91 | 11.74 | 35.65 | 23.91 | 11.74 | 35.65 | 0 | 35.65 | 23.91 | 11.74 | 35.65 | 0
46.33.151 | JUNÇÃO 45° SIMPLES DE REDUÇÃO EM POLIPROPILENO DE ALTA RESISTÊNCIA - PP, PRETO, TIPO PB, DN= 63X50MM | un | 0 | 62.85 | 0 |  | 49.44 | 13.41 | 62.85 | 0 | 62.85 | 49.44 | 13.41 | 62.85 | 49.44 | 13.42 | 62.86 | 0 | 62.86 | 49.44 | 13.42 | 62.86 | -0.01
46.33.159 | JUNÇÃO 45° SIMPLES DE REDUÇÃO EM POLIPROPILENO DE ALTA RESISTÊNCIA - PP, PRETO, TIPO PB, DN= 110X50MM | un | 0 | 34.17 | 0 |  | 22.43 | 11.74 | 34.17 | 0 | 34.17 | 22.43 | 11.74 | 34.17 | 22.43 | 11.74 | 34.17 | 0 | 34.17 | 22.43 | 11.74 | 34.17 | 0
46.33.160 | JUNÇÃO 45° SIMPLES DE REDUÇÃO EM POLIPROPILENO DE ALTA RESISTÊNCIA - PP, PRETO, TIPO PB, DN= 110X63MM | un | 0 | 67.24 | 0 |  | 53.83 | 13.41 | 67.24 | 0 | 67.24 | 53.83 | 13.41 | 67.24 | 53.83 | 13.42 | 67.25 | 0 | 67.25 | 53.83 | 13.42 | 67.25 | -0.01
46.33.161 | CURVA 87°30' EM POLIPROPILENO DE ALTA RESISTÊNCIA - PP, PRETO, TIPO PB, DN= 110MM | un | 0 | 57.3 | 0 |  | 43.89 | 13.41 | 57.3 | 0 | 57.3 | 43.89 | 13.41 | 57.3 | 43.89 | 13.42 | 57.31 | 0 | 57.31 | 43.89 | 13.42 | 57.31 | -0.01
46.33.170 | CAIXA SIFONADA DE PISO, EM POLIPROPILENO DE ALTA RESISTÊNCIA PP, PRETO, DN=125MM, UMA SAÍDA DE 63MM | un | 0 | 58.66 | 0 |  | 45.25 | 13.41 | 58.66 | 0 | 58.66 | 45.25 | 13.41 | 58.66 | 45.25 | 13.42 | 58.67 | 0 | 58.67 | 45.25 | 13.42 | 58.67 | -0.01
46.33.186 | PROLONGAMENTO PARA CAIXA SIFONADA EM PROLIPROPILENO DE ALTA RESISTÊNCIA PP, PRETO, DN= 125MM | un | 0 | 96.51 | 0 |  | 84.77 | 11.74 | 96.51 | 0 | 96.51 | 84.77 | 11.74 | 96.51 | 84.77 | 11.74 | 96.51 | 0 | 96.51 | 84.77 | 11.74 | 96.51 | 0
46.33.197 | TAMPA TÊ DE INSPEÇÃO OVAL, EM POLIPROPILENO DE ALTA RESISTÊNCIA PRETO (PXB), DN=110MM | un | 0 | 55.81 | 0 |  | 42.4 | 13.41 | 55.81 | 0 | 55.81 | 42.4 | 13.41 | 55.81 | 42.4 | 13.42 | 55.82 | 0 | 55.82 | 42.4 | 13.42 | 55.82 | -0.01
46.33.201 | TAMPÃO EM POLIPROPILENO DE ALTA RESISTÊNCIA PP, PRETO (PXB), DN=63MM | un | 0 | 78.91 | 0 |  | 71.19 | 7.72 | 78.91 | 0 | 78.91 | 71.19 | 7.72 | 78.91 | 71.19 | 7.72 | 78.91 | 0 | 78.91 | 71.19 | 7.72 | 78.91 | 0
46.33.206 | TAMPÃO EM POLIPROPILENO DE ALTA RESISTÊNCIA PP, PRETO (PXB), DN=110MM | un | 0 | 16.6 | 0 |  | 8.88 | 7.72 | 16.6 | 0 | 16.6 | 8.88 | 7.72 | 16.6 | 8.88 | 7.72 | 16.6 | 0 | 16.6 | 8.88 | 7.72 | 16.6 | 0
46.33.207 | PORTA MARCO PARA GRELHA DE 12X12 CM, EM PROLIPROPILENO DE ALTA RESISTÊNCIA PP, PRETO | un | 0 | 29.32 | 0 |  | 21.6 | 7.72 | 29.32 | 0 | 29.32 | 21.6 | 7.72 | 29.32 | 21.6 | 7.72 | 29.32 | 0 | 29.32 | 21.6 | 7.72 | 29.32 | 0
46.33.210 | MARCO DE BRONZE COM GRELHA EM AÇO INOXIDÁVEL DE 12X12CM | un | 0 | 32.46 | 0 |  | 20.72 | 11.74 | 32.46 | 0 | 32.46 | 20.72 | 11.74 | 32.46 | 20.72 | 11.74 | 32.46 | 0 | 32.46 | 20.72 | 11.74 | 32.46 | 0
46.33.211 | VÁLVULAS E APARELHOS DE MEDIÇÃO E CONTROLE PARA LÍQUIDOS E GASES | cj | 0 | 80.79 | 0 |  | 77.44 | 3.35 | 80.79 | 0 | 80.79 | 77.44 | 3.35 | 80.79 | 77.44 | 3.36 | 80.8 | 0 | 80.8 | 77.44 | 3.36 | 80.8 | -0.01
47 | REGISTRO E / OU VÁLVULA EM LATÃO FUNDIDO SEM ACABAMENTO | [21 empty] | 0
47.01 | REGISTRO DE GAVETA EM LATÃO FUNDIDO SEM ACABAMENTO, DN= 1/2´ | [21 empty] | 0
47.01.010 | REGISTRO DE GAVETA EM LATÃO FUNDIDO SEM ACABAMENTO, DN= 3/4´ | un | 0 | 40.56 | 0 |  | 25.46 | 15.1 | 40.56 | 0 | 40.56 | 25.46 | 15.1 | 40.56 | 25.46 | 15.1 | 40.56 | 0 | 40.56 | 25.46 | 15.1 | 40.56 | 0
47.01.020 | REGISTRO DE GAVETA EM LATÃO FUNDIDO SEM ACABAMENTO, DN= 1´ | un | 0 | 52.01 | 0 |  | 31.87 | 20.14 | 52.01 | 0 | 52.01 | 31.87 | 20.14 | 52.01 | 31.87 | 20.13 | 52 | 0 | 52 | 31.87 | 20.13 | 52 | 0.01
47.01.030 | REGISTRO DE GAVETA EM LATÃO FUNDIDO SEM ACABAMENTO, DN= 1 1/4´ | un | 0 | 67.67 | 0 |  | 42.52 | 25.15 | 67.67 | 0 | 67.67 | 42.52 | 25.15 | 67.67 | 42.52 | 25.16 | 67.68 | 0 | 67.68 | 42.52 | 25.16 | 67.68 | -0.01
47.01.040 | REGISTRO DE GAVETA EM LATÃO FUNDIDO SEM ACABAMENTO, DN= 1 1/2´ | un | 0 | 85.2 | 0 |  | 55.01 | 30.19 | 85.2 | 0 | 85.2 | 55.01 | 30.19 | 85.2 | 55.01 | 30.19 | 85.2 | 0 | 85.2 | 55.01 | 30.19 | 85.2 | 0
47.01.050 | REGISTRO DE GAVETA EM LATÃO FUNDIDO SEM ACABAMENTO, DN= 2´ | un | 0 | 100.21 | 0 |  | 66.66 | 33.55 | 100.21 | 0 | 100.21 | 66.66 | 33.55 | 100.21 | 66.66 | 33.55 | 100.21 | 0 | 100.21 | 66.66 | 33.55 | 100.21 | 0
47.01.060 | REGISTRO DE GAVETA EM LATÃO FUNDIDO SEM ACABAMENTO, DN= 2 1/2´ | un | 0 | 135.31 | 0 |  | 93.37 | 41.94 | 135.31 | 0 | 135.31 | 93.37 | 41.94 | 135.31 | 93.37 | 41.94 | 135.31 | 0 | 135.31 | 93.37 | 41.94 | 135.31 | 0
47.01.070 | REGISTRO DE GAVETA EM LATÃO FUNDIDO SEM ACABAMENTO, DN= 3´ | un | 0 | 281.14 | 0 |  | 230.81 | 50.33 | 281.14 | 0 | 281.14 | 230.81 | 50.33 | 281.14 | 230.81 | 50.34 | 281.15 | 0 | 281.15 | 230.81 | 50.34 | 281.15 | -0.01
47.01.080 | REGISTRO DE GAVETA EM LATÃO FUNDIDO SEM ACABAMENTO, DN= 4´ | un | 0 | 417.5 | 0 |  | 350.41 | 67.09 | 417.5 | 0 | 417.5 | 350.41 | 67.09 | 417.5 | 350.41 | 67.1 | 417.51 | 0 | 417.51 | 350.41 | 67.1 | 417.51 | -0.01
47.01.090 | REGISTRO DE PRESSÃO EM LATÃO FUNDIDO SEM ACABAMENTO, DN= 3/4´ | un | 0 | 695.45 | 0 |  | 594.81 | 100.64 | 695.45 | 0 | 695.45 | 594.81 | 100.64 | 695.45 | 594.81 | 100.65 | 695.46 | 0 | 695.46 | 594.81 | 100.65 | 695.46 | -0.01
47.01.130 | VÁLVULA DE ESFERA MONOBLOCO EM LATÃO, PASSAGEM PLENA, ACIONAMENTO COM ALAVANCA, DN= 1/2´ | un | 0 | 60.37 | 0 |  | 40.23 | 20.14 | 60.37 | 0 | 60.37 | 40.23 | 20.14 | 60.37 | 40.23 | 20.13 | 60.36 | 0 | 60.36 | 40.23 | 20.13 | 60.36 | 0.01
47.01.170 | VÁLVULA DE ESFERA MONOBLOCO EM LATÃO, PASSAGEM PLENA, ACIONAMENTO COM ALAVANCA, DN= 3/4´ | un | 0 | 29.13 | 0 |  | 14.03 | 15.1 | 29.13 | 0 | 29.13 | 14.03 | 15.1 | 29.13 | 14.03 | 15.1 | 29.13 | 0 | 29.13 | 14.03 | 15.1 | 29.13 | 0
47.01.180 | VÁLVULA DE ESFERA MONOBLOCO EM LATÃO, PASSAGEM PLENA, ACIONAMENTO COM ALAVANCA, DN= 1´ | un | 0 | 45.78 | 0 |  | 30.68 | 15.1 | 45.78 | 0 | 45.78 | 30.68 | 15.1 | 45.78 | 30.68 | 15.1 | 45.78 | 0 | 45.78 | 30.68 | 15.1 | 45.78 | 0
47.01.190 | VÁLVULA DE ESFERA MONOBLOCO EM LATÃO, PASSAGEM PLENA, ACIONAMENTO COM ALAVANCA, DN= 1.1/4´ | un | 0 | 44.22 | 0 |  | 29.12 | 15.1 | 44.22 | 0 | 44.22 | 29.12 | 15.1 | 44.22 | 29.12 | 15.1 | 44.22 | 0 | 44.22 | 29.12 | 15.1 | 44.22 | 0
47.01.191 | VÁLVULA DE ESFERA MONOBLOCO EM LATÃO, PASSAGEM PLENA, ACIONAMENTO COM ALAVANCA, DN= 2´ | un | 0 | 82.68 | 0 |  | 65.9 | 16.78 | 82.68 | 0 | 82.68 | 65.9 | 16.78 | 82.68 | 65.9 | 16.79 | 82.69 | 0 | 82.69 | 65.9 | 16.79 | 82.69 | -0.01
47.01.210 | VÁLVULA DE ESFERA MONOBLOCO EM LATÃO, PASSAGEM PLENA, ACIONAMENTO COM ALAVANCA, DN= 4´ | un | 0 | 123.69 | 0 |  | 108.59 | 15.1 | 123.69 | 0 | 123.69 | 108.59 | 15.1 | 123.69 | 108.59 | 15.1 | 123.69 | 0 | 123.69 | 108.59 | 15.1 | 123.69 | 0
47.01.220 | REGISTRO E / OU VÁLVULA EM LATÃO FUNDIDO COM ACABAMENTO CROMADO | un | 0 | 767.8 | 0 |  | 734.25 | 33.55 | 767.8 | 0 | 767.8 | 734.25 | 33.55 | 767.8 | 734.25 | 33.55 | 767.8 | 0 | 767.8 | 734.25 | 33.55 | 767.8 | 0
47.02 | REGISTRO DE GAVETA EM LATÃO FUNDIDO CROMADO COM CANOPLA, DN= 1/2´ - LINHA ESPECIAL | [21 empty] | 0
47.02.010 | REGISTRO DE GAVETA EM LATÃO FUNDIDO CROMADO COM CANOPLA, DN= 3/4´ - LINHA ESPECIAL | un | 0 | 71.89 | 0 |  | 56.79 | 15.1 | 71.89 | 0 | 71.89 | 56.79 | 15.1 | 71.89 | 56.79 | 15.1 | 71.89 | 0 | 71.89 | 56.79 | 15.1 | 71.89 | 0
47.02.020 | REGISTRO DE GAVETA EM LATÃO FUNDIDO CROMADO COM CANOPLA, DN= 1´ - LINHA ESPECIAL | un | 0 | 79.1 | 0 |  | 64 | 15.1 | 79.1 | 0 | 79.1 | 64 | 15.1 | 79.1 | 64 | 15.1 | 79.1 | 0 | 79.1 | 64 | 15.1 | 79.1 | 0
47.02.030 | REGISTRO DE GAVETA EM LATÃO FUNDIDO CROMADO COM CANOPLA, DN= 1 1/4´ - LINHA ESPECIAL | un | 0 | 85.12 | 0 |  | 70.02 | 15.1 | 85.12 | 0 | 85.12 | 70.02 | 15.1 | 85.12 | 70.02 | 15.1 | 85.12 | 0 | 85.12 | 70.02 | 15.1 | 85.12 | 0
47.02.040 | REGISTRO DE GAVETA EM LATÃO FUNDIDO CROMADO COM CANOPLA, DN= 1 1/2´ - LINHA ESPECIAL | un | 0 | 110.32 | 0 |  | 95.22 | 15.1 | 110.32 | 0 | 110.32 | 95.22 | 15.1 | 110.32 | 95.22 | 15.1 | 110.32 | 0 | 110.32 | 95.22 | 15.1 | 110.32 | 0
47.02.050 | REGISTRO DE PRESSÃO EM LATÃO FUNDIDO CROMADO COM CANOPLA, DN= 1/2´ - LINHA ESPECIAL | un | 0 | 111.74 | 0 |  | 96.64 | 15.1 | 111.74 | 0 | 111.74 | 96.64 | 15.1 | 111.74 | 96.64 | 15.1 | 111.74 | 0 | 111.74 | 96.64 | 15.1 | 111.74 | 0
47.02.100 | REGISTRO DE PRESSÃO EM LATÃO FUNDIDO CROMADO COM CANOPLA, DN= 3/4´ - LINHA ESPECIAL | un | 0 | 68.55 | 0 |  | 53.45 | 15.1 | 68.55 | 0 | 68.55 | 53.45 | 15.1 | 68.55 | 53.45 | 15.1 | 68.55 | 0 | 68.55 | 53.45 | 15.1 | 68.55 | 0
47.02.110 | REGISTRO REGULADOR DE VAZÃO PARA CHUVEIRO E DUCHA EM LATÃO CROMADO COM CANOPLA, DN= 1/2´ | un | 0 | 85.06 | 0 |  | 69.96 | 15.1 | 85.06 | 0 | 85.06 | 69.96 | 15.1 | 85.06 | 69.96 | 15.1 | 85.06 | 0 | 85.06 | 69.96 | 15.1 | 85.06 | 0
47.02.200 | REGISTRO REGULADOR DE VAZÃO PARA TORNEIRA, MISTURADOR E BIDÊ, EM LATÃO CROMADO COM CANOPLA, DN= 1/2´ | un | 0 | 52.88 | 0 |  | 37.78 | 15.1 | 52.88 | 0 | 52.88 | 37.78 | 15.1 | 52.88 | 37.78 | 15.1 | 52.88 | 0 | 52.88 | 37.78 | 15.1 | 52.88 | 0
47.02.210 | VÁLVULA DE DESCARGA OU PARA ACIONAMENTO DE METAIS SANITÁRIOS | un | 0 | 68.63 | 0 |  | 53.53 | 15.1 | 68.63 | 0 | 68.63 | 53.53 | 15.1 | 68.63 | 53.53 | 15.1 | 68.63 | 0 | 68.63 | 53.53 | 15.1 | 68.63 | 0
47.04 | VÁLVULA DE DESCARGA COM REGISTRO PRÓPRIO, DUPLO ACIONAMENTO LIMITADOR DE FLUXO, DN= 1 1/4´ | [21 empty] | 0
47.04.020 | VÁLVULA DE DESCARGA COM REGISTRO PRÓPRIO, DN= 1 1/4´ | un | 0 | 275.04 | 0 |  | 224.71 | 50.33 | 275.04 | 0 | 275.04 | 224.71 | 50.33 | 275.04 | 224.71 | 50.34 | 275.05 | 0 | 275.05 | 224.71 | 50.34 | 275.05 | -0.01
47.04.030 | VÁLVULA DE DESCARGA COM REGISTRO PRÓPRIO, DN= 1 1/2´ | un | 0 | 242.82 | 0 |  | 192.49 | 50.33 | 242.82 | 0 | 242.82 | 192.49 | 50.33 | 242.82 | 192.49 | 50.34 | 242.83 | 0 | 242.83 | 192.49 | 50.34 | 242.83 | -0.01
47.04.040 | VÁLVULA DE DESCARGA ANTIVANDALISMO, DN= 1 1/2´ | un | 0 | 256.31 | 0 |  | 205.98 | 50.33 | 256.31 | 0 | 256.31 | 205.98 | 50.33 | 256.31 | 205.98 | 50.34 | 256.32 | 0 | 256.32 | 205.98 | 50.34 | 256.32 | -0.01
47.04.050 | VÁLVULA DE DESCARGA EXTERNA, TIPO ALAVANCA COM REGISTRO PRÓPRIO, DN= 1 1/4´ E DN= 1 1/2´ | un | 0 | 326.18 | 0 |  | 275.85 | 50.33 | 326.18 | 0 | 326.18 | 275.85 | 50.33 | 326.18 | 275.85 | 50.34 | 326.19 | 0 | 326.19 | 275.85 | 50.34 | 326.19 | -0.01
47.04.080 | VÁLVULA DE MICTÓRIO ANTIVANDALISMO, DN= 3/4´ | un | 0 | 813.84 | 0 |  | 763.51 | 50.33 | 813.84 | 0 | 813.84 | 763.51 | 50.33 | 813.84 | 763.51 | 50.34 | 813.85 | 0 | 813.85 | 763.51 | 50.34 | 813.85 | -0.01
47.04.090 | VÁLVULA DE MICTÓRIO PADRÃO, VAZÃO AUTOMÁTICA, DN= 3/4´ | un | 0 | 328.45 | 0 |  | 308.31 | 20.14 | 328.45 | 0 | 328.45 | 308.31 | 20.14 | 328.45 | 308.31 | 20.13 | 328.44 | 0 | 328.44 | 308.31 | 20.13 | 328.44 | 0.01
47.04.100 | VÁLVULA DE ACIONAMENTO HIDROMECÂNICO PARA PISO | un | 0 | 241.74 | 0 |  | 221.6 | 20.14 | 241.74 | 0 | 241.74 | 221.6 | 20.14 | 241.74 | 221.6 | 20.13 | 241.73 | 0 | 241.73 | 221.6 | 20.13 | 241.73 | 0.01
47.04.110 | VÁLVULA DE ACIONAMENTO HIDROMECÂNICO PARA DUCHA, EM LATÃO CROMADO, DN= 3/4´ | un | 0 | 529.48 | 0 |  | 479.15 | 50.33 | 529.48 | 0 | 529.48 | 479.15 | 50.33 | 529.48 | 479.15 | 50.34 | 529.49 | 0 | 529.49 | 479.15 | 50.34 | 529.49 | -0.01
47.04.120 | VÁLVULA DE DESCARGA COM REGISTRO PRÓPRIO, DUPLO ACIONAMENTO LIMITADOR DE FLUXO, DN = 1 1/2´ | un | 0 | 279.36 | 0 |  | 264.26 | 15.1 | 279.36 | 0 | 279.36 | 264.26 | 15.1 | 279.36 | 264.26 | 15.1 | 279.36 | 0 | 279.36 | 264.26 | 15.1 | 279.36 | 0
47.04.180 | REGISTRO E / OU VÁLVULA EM BRONZE | un | 0 | 279.22 | 0 |  | 228.89 | 50.33 | 279.22 | 0 | 279.22 | 228.89 | 50.33 | 279.22 | 228.89 | 50.34 | 279.23 | 0 | 279.23 | 228.89 | 50.34 | 279.23 | -0.01
47.05 | VÁLVULA DE RETENÇÃO HORIZONTAL EM BRONZE, DN= 3/4´ | [21 empty] | 0
47.05.010 | VÁLVULA DE RETENÇÃO HORIZONTAL EM BRONZE, DN= 1´ | un | 0 | 79.01 | 0 |  | 63.91 | 15.1 | 79.01 | 0 | 79.01 | 63.91 | 15.1 | 79.01 | 63.91 | 15.1 | 79.01 | 0 | 79.01 | 63.91 | 15.1 | 79.01 | 0
47.05.020 | VÁLVULA DE RETENÇÃO HORIZONTAL EM BRONZE, DN= 1 1/4´ | un | 0 | 94.52 | 0 |  | 79.42 | 15.1 | 94.52 | 0 | 94.52 | 79.42 | 15.1 | 94.52 | 79.42 | 15.1 | 94.52 | 0 | 94.52 | 79.42 | 15.1 | 94.52 | 0
47.05.030 | VÁLVULA DE RETENÇÃO HORIZONTAL EM BRONZE, DN= 1 1/2´ | un | 0 | 128.44 | 0 |  | 113.34 | 15.1 | 128.44 | 0 | 128.44 | 113.34 | 15.1 | 128.44 | 113.34 | 15.1 | 128.44 | 0 | 128.44 | 113.34 | 15.1 | 128.44 | 0
47.05.040 | VÁLVULA DE RETENÇÃO HORIZONTAL EM BRONZE, DN= 2´ | un | 0 | 143.77 | 0 |  | 128.67 | 15.1 | 143.77 | 0 | 143.77 | 128.67 | 15.1 | 143.77 | 128.67 | 15.1 | 143.77 | 0 | 143.77 | 128.67 | 15.1 | 143.77 | 0
47.05.050 | VÁLVULA DE RETENÇÃO HORIZONTAL EM BRONZE, DN= 2 1/2´ | un | 0 | 191.99 | 0 |  | 176.89 | 15.1 | 191.99 | 0 | 191.99 | 176.89 | 15.1 | 191.99 | 176.89 | 15.1 | 191.99 | 0 | 191.99 | 176.89 | 15.1 | 191.99 | 0
47.05.060 | VÁLVULA DE RETENÇÃO HORIZONTAL EM BRONZE, DN= 3´ | un | 0 | 319.14 | 0 |  | 304.04 | 15.1 | 319.14 | 0 | 319.14 | 304.04 | 15.1 | 319.14 | 304.04 | 15.1 | 319.14 | 0 | 319.14 | 304.04 | 15.1 | 319.14 | 0
47.05.070 | VÁLVULA DE RETENÇÃO HORIZONTAL EM BRONZE, DN= 4´ | un | 0 | 382.73 | 0 |  | 367.63 | 15.1 | 382.73 | 0 | 382.73 | 367.63 | 15.1 | 382.73 | 367.63 | 15.1 | 382.73 | 0 | 382.73 | 367.63 | 15.1 | 382.73 | 0
47.05.080 | VÁLVULA DE RETENÇÃO VERTICAL EM BRONZE, DN= 1´ | un | 0 | 653.99 | 0 |  | 633.85 | 20.14 | 653.99 | 0 | 653.99 | 633.85 | 20.14 | 653.99 | 633.85 | 20.13 | 653.98 | 0 | 653.98 | 633.85 | 20.13 | 653.98 | 0.01
47.05.100 | VÁLVULA DE RETENÇÃO VERTICAL EM BRONZE, DN= 1 1/4´ | un | 0 | 66.62 | 0 |  | 51.52 | 15.1 | 66.62 | 0 | 66.62 | 51.52 | 15.1 | 66.62 | 51.52 | 15.1 | 66.62 | 0 | 66.62 | 51.52 | 15.1 | 66.62 | 0
47.05.110 | VÁLVULA DE RETENÇÃO VERTICAL EM BRONZE, DN= 1 1/2´ | un | 0 | 86.44 | 0 |  | 71.34 | 15.1 | 86.44 | 0 | 86.44 | 71.34 | 15.1 | 86.44 | 71.34 | 15.1 | 86.44 | 0 | 86.44 | 71.34 | 15.1 | 86.44 | 0
47.05.120 | VÁLVULA DE RETENÇÃO VERTICAL EM BRONZE, DN= 2´ | un | 0 | 103.45 | 0 |  | 88.35 | 15.1 | 103.45 | 0 | 103.45 | 88.35 | 15.1 | 103.45 | 88.35 | 15.1 | 103.45 | 0 | 103.45 | 88.35 | 15.1 | 103.45 | 0
47.05.130 | VÁLVULA DE RETENÇÃO VERTICAL EM BRONZE, DN= 2 1/2´ | un | 0 | 144.73 | 0 |  | 129.63 | 15.1 | 144.73 | 0 | 144.73 | 129.63 | 15.1 | 144.73 | 129.63 | 15.1 | 144.73 | 0 | 144.73 | 129.63 | 15.1 | 144.73 | 0
47.05.140 | VÁLVULA DE RETENÇÃO VERTICAL EM BRONZE, DN= 3´ | un | 0 | 226.11 | 0 |  | 211.01 | 15.1 | 226.11 | 0 | 226.11 | 211.01 | 15.1 | 226.11 | 211.01 | 15.1 | 226.11 | 0 | 226.11 | 211.01 | 15.1 | 226.11 | 0
47.05.150 | VÁLVULA DE RETENÇÃO VERTICAL EM BRONZE, DN= 4´ | un | 0 | 323.58 | 0 |  | 308.48 | 15.1 | 323.58 | 0 | 323.58 | 308.48 | 15.1 | 323.58 | 308.48 | 15.1 | 323.58 | 0 | 323.58 | 308.48 | 15.1 | 323.58 | 0
47.05.160 | VÁLVULA DE RETENÇÃO DE PÉ COM CRIVO EM BRONZE, DN= 1´ | un | 0 | 542.48 | 0 |  | 522.34 | 20.14 | 542.48 | 0 | 542.48 | 522.34 | 20.14 | 542.48 | 522.34 | 20.13 | 542.47 | 0 | 542.47 | 522.34 | 20.13 | 542.47 | 0.01
47.05.170 | VÁLVULA DE RETENÇÃO DE PÉ COM CRIVO EM BRONZE, DN= 1 1/4´ | un | 0 | 65.52 | 0 |  | 50.42 | 15.1 | 65.52 | 0 | 65.52 | 50.42 | 15.1 | 65.52 | 50.42 | 15.1 | 65.52 | 0 | 65.52 | 50.42 | 15.1 | 65.52 | 0
47.05.180 | VÁLVULA DE RETENÇÃO DE PÉ COM CRIVO EM BRONZE, DN= 1 1/2´ | un | 0 | 87.22 | 0 |  | 72.12 | 15.1 | 87.22 | 0 | 87.22 | 72.12 | 15.1 | 87.22 | 72.12 | 15.1 | 87.22 | 0 | 87.22 | 72.12 | 15.1 | 87.22 | 0
47.05.190 | VÁLVULA DE RETENÇÃO DE PÉ COM CRIVO EM BRONZE, DN= 2´ | un | 0 | 101.48 | 0 |  | 86.38 | 15.1 | 101.48 | 0 | 101.48 | 86.38 | 15.1 | 101.48 | 86.38 | 15.1 | 101.48 | 0 | 101.48 | 86.38 | 15.1 | 101.48 | 0
47.05.200 | VÁLVULA DE RETENÇÃO DE PÉ COM CRIVO EM BRONZE, DN= 2 1/2´ | un | 0 | 136.34 | 0 |  | 121.24 | 15.1 | 136.34 | 0 | 136.34 | 121.24 | 15.1 | 136.34 | 121.24 | 15.1 | 136.34 | 0 | 136.34 | 121.24 | 15.1 | 136.34 | 0
47.05.210 | VÁLVULA DE GAVETA EM BRONZE, HASTE ASCENDENTE, CLASSE 125 LIBRAS PARA VAPOR E CLASSE 200 LIBRAS PARA ÁGUA, ÓLEO E GÁS, DN= 3/4´ | un | 0 | 210.25 | 0 |  | 195.15 | 15.1 | 210.25 | 0 | 210.25 | 195.15 | 15.1 | 210.25 | 195.15 | 15.1 | 210.25 | 0 | 210.25 | 195.15 | 15.1 | 210.25 | 0
47.05.213 | VÁLVULA DE GAVETA EM BRONZE, COM HASTE NÃO ASCENDENTE, CLASSE 125 LIBRAS PARA VAPOR E CLASSE 200 LIBRAS PARA ÁGUA, ÓLEO E GÁS, DN= 6´ | un | 0 | 51.85 | 0 |  | 41.79 | 10.06 | 51.85 | 0 | 51.85 | 41.79 | 10.06 | 51.85 | 41.79 | 10.06 | 51.85 | 0 | 51.85 | 41.79 | 10.06 | 51.85 | 0
47.05.220 | VÁLVULA DE GAVETA EM BRONZE, COM HASTE NÃO ASCENDENTE, CLASSE 125 LIBRAS PARA VAPOR E CLASSE 200 LIBRAS PARA ÁGUA, ÓLEO E GÁS, DN= 2´ | un | 0 | 3768.56 | 0 |  | 3743.41 | 25.15 | 3768.56 | 0 | 3768.56 | 3743.41 | 25.15 | 3768.56 | 3743.41 | 25.16 | 3768.57 | 0 | 3768.57 | 3743.41 | 25.16 | 3768.57 | -0.01
47.05.230 | VÁLVULA GLOBO EM BRONZE, CLASSE 125 LIBRAS PARA VAPOR E CLASSE 200 LIBRAS PARA ÁGUA, ÓLEO E GÁS, DN= 2´ | un | 0 | 119.67 | 0 |  | 104.57 | 15.1 | 119.67 | 0 | 119.67 | 104.57 | 15.1 | 119.67 | 104.57 | 15.1 | 119.67 | 0 | 119.67 | 104.57 | 15.1 | 119.67 | 0
47.05.240 | VÁLVULA DE RETENÇÃO DE PÉ COM CRIVO EM BRONZE, DN= 3´ | un | 0 | 301.64 | 0 |  | 286.54 | 15.1 | 301.64 | 0 | 301.64 | 286.54 | 15.1 | 301.64 | 286.54 | 15.1 | 301.64 | 0 | 301.64 | 286.54 | 15.1 | 301.64 | 0
47.05.260 | VÁLVULA DE RETENÇÃO DE PÉ COM CRIVO EM BRONZE, DN= 4´ | un | 0 | 304.58 | 0 |  | 289.48 | 15.1 | 304.58 | 0 | 304.58 | 289.48 | 15.1 | 304.58 | 289.48 | 15.1 | 304.58 | 0 | 304.58 | 289.48 | 15.1 | 304.58 | 0
47.05.270 | VÁLVULA GLOBO ANGULAR DE 45° EM BRONZE, DN= 2 1/2´ | un | 0 | 569.72 | 0 |  | 549.58 | 20.14 | 569.72 | 0 | 569.72 | 549.58 | 20.14 | 569.72 | 549.58 | 20.13 | 569.71 | 0 | 569.71 | 549.58 | 20.13 | 569.71 | 0.01
47.05.280 | VÁLVULA DE GAVETA EM BRONZE, HASTE ASCENDENTE, CLASSE 150 LIBRAS PARA VAPOR SATURADO E 300 LIBRAS PARA ÁGUA, ÓLEO E GÁS, DN= 1/2´ | un | 0 | 231.74 | 0 |  | 216.64 | 15.1 | 231.74 | 0 | 231.74 | 216.64 | 15.1 | 231.74 | 216.64 | 15.1 | 231.74 | 0 | 231.74 | 216.64 | 15.1 | 231.74 | 0
47.05.290 | VÁLVULA DE GAVETA EM BRONZE, HASTE ASCENDENTE, CLASSE 150 LIBRAS PARA VAPOR SATURADO E 300 LIBRAS PARA ÁGUA, ÓLEO E GÁS, DN= 4´ | un | 0 | 89.85 | 0 |  | 81.46 | 8.39 | 89.85 | 0 | 89.85 | 81.46 | 8.39 | 89.85 | 81.46 | 8.39 | 89.85 | 0 | 89.85 | 81.46 | 8.39 | 89.85 | 0
47.05.296 | VÁLVULA DE GAVETA EM BRONZE, HASTE NÃO ASCENDENTE, CLASSE 150 LIBRAS PARA VAPOR SATURADO E 300 LIBRAS PARA ÁGUA, ÓLEO E GÁS, DN= 4´ | un | 0 | 3189.25 | 0 |  | 3169.11 | 20.14 | 3189.25 | 0 | 3189.25 | 3169.11 | 20.14 | 3189.25 | 3169.11 | 20.13 | 3189.24 | 0 | 3189.24 | 3169.11 | 20.13 | 3189.24 | 0.01
47.05.300 | VÁLVULA DE GAVETA EM BRONZE, HASTE NÃO ASCENDENTE, CLASSE 150 LIBRAS PARA VAPOR SATURADO E 300 LIBRAS PARA ÁGUA, ÓLEO E GÁS, DN= 2´ | un | 0 | 1161.03 | 0 |  | 1140.89 | 20.14 | 1161.03 | 0 | 1161.03 | 1140.89 | 20.14 | 1161.03 | 1140.89 | 20.13 | 1161.02 | 0 | 1161.02 | 1140.89 | 20.13 | 1161.02 | 0.01
47.05.310 | VÁLVULA GLOBO EM BRONZE, CLASSE 150 LIBRAS PARA VAPOR SATURADO E 300 LIBRAS PARA ÁGUA, ÓLEO E GÁS, DN= 3/4´ | un | 0 | 246.98 | 0 |  | 231.88 | 15.1 | 246.98 | 0 | 246.98 | 231.88 | 15.1 | 246.98 | 231.88 | 15.1 | 246.98 | 0 | 246.98 | 231.88 | 15.1 | 246.98 | 0
47.05.340 | VÁLVULA GLOBO EM BRONZE, CLASSE 150 LIBRAS PARA VAPOR SATURADO E 300 LIBRAS PARA ÁGUA, ÓLEO E GÁS, DN= 1´ | un | 0 | 117.17 | 0 |  | 102.07 | 15.1 | 117.17 | 0 | 117.17 | 102.07 | 15.1 | 117.17 | 102.07 | 15.1 | 117.17 | 0 | 117.17 | 102.07 | 15.1 | 117.17 | 0
47.05.350 | VÁLVULA GLOBO EM BRONZE, CLASSE 150 LIBRAS PARA VAPOR SATURADO E 300 LIBRAS PARA ÁGUA, ÓLEO E GÁS, DN= 1 1/2´ | un | 0 | 168.01 | 0 |  | 152.91 | 15.1 | 168.01 | 0 | 168.01 | 152.91 | 15.1 | 168.01 | 152.91 | 15.1 | 168.01 | 0 | 168.01 | 152.91 | 15.1 | 168.01 | 0
47.05.360 | VÁLVULA GLOBO EM BRONZE, CLASSE 150 LIBRAS PARA VAPOR SATURADO E 300 LIBRAS PARA ÁGUA, ÓLEO E GÁS, DN= 2´ | un | 0 | 315.77 | 0 |  | 300.67 | 15.1 | 315.77 | 0 | 315.77 | 300.67 | 15.1 | 315.77 | 300.67 | 15.1 | 315.77 | 0 | 315.77 | 300.67 | 15.1 | 315.77 | 0
47.05.370 | VÁLVULA GLOBO EM BRONZE, CLASSE 150 LIBRAS PARA VAPOR SATURADO E 300 LIBRAS PARA ÁGUA, ÓLEO E GÁS, DN= 2 1/2´ | un | 0 | 401.99 | 0 |  | 386.89 | 15.1 | 401.99 | 0 | 401.99 | 386.89 | 15.1 | 401.99 | 386.89 | 15.1 | 401.99 | 0 | 401.99 | 386.89 | 15.1 | 401.99 | 0
47.05.390 | VÁLVULA GLOBO EM BRONZE, CLASSE 150 LIBRAS PARA VAPOR SATURADO E 300 LIBRAS PARA ÁGUA, ÓLEO E GÁS, DN= 3´ | un | 0 | 665.54 | 0 |  | 650.44 | 15.1 | 665.54 | 0 | 665.54 | 650.44 | 15.1 | 665.54 | 650.44 | 15.1 | 665.54 | 0 | 665.54 | 650.44 | 15.1 | 665.54 | 0
47.05.392 | VÁLVULA GLOBO EM BRONZE, CLASSE 150 LIBRAS PARA VAPOR SATURADO E 300 LIBRAS PARA ÁGUA, ÓLEO E GÁS, DN= 4´ | un | 0 | 1236.8 | 0 |  | 1216.66 | 20.14 | 1236.8 | 0 | 1236.8 | 1216.66 | 20.14 | 1236.8 | 1216.66 | 20.13 | 1236.79 | 0 | 1236.79 | 1216.66 | 20.13 | 1236.79 | 0.01
47.05.394 | VÁLVULA DE GAVETA EM BRONZE, HASTE NÃO ASCENDENTE, CLASSE 125 LIBRAS PARA VAPOR E CLASSE 200 LIBRAS PARA ÁGUA, ÓLEO E GÁS, DN= 3/4´ | un | 0 | 3773.08 | 0 |  | 3752.94 | 20.14 | 3773.08 | 0 | 3773.08 | 3752.94 | 20.14 | 3773.08 | 3752.94 | 20.13 | 3773.07 | 0 | 3773.07 | 3752.94 | 20.13 | 3773.07 | 0.01
47.05.398 | VÁLVULA DE GAVETA EM BRONZE, HASTE NÃO ASCENDENTE, CLASSE 125 LIBRAS PARA VAPOR E CLASSE 200 LIBRAS PARA ÁGUA, ÓLEO E GÁS, DN= 1´ | un | 0 | 50.77 | 0 |  | 40.71 | 10.06 | 50.77 | 0 | 50.77 | 40.71 | 10.06 | 50.77 | 40.71 | 10.06 | 50.77 | 0 | 50.77 | 40.71 | 10.06 | 50.77 | 0
47.05.400 | VÁLVULA DE GAVETA EM BRONZE, HASTE NÃO ASCENDENTE, CLASSE 125 LIBRAS PARA VAPOR E CLASSE 200 LIBRAS PARA ÁGUA, ÓLEO E GÁS, DN= 1.1/4´ | un | 0 | 63.12 | 0 |  | 48.02 | 15.1 | 63.12 | 0 | 63.12 | 48.02 | 15.1 | 63.12 | 48.02 | 15.1 | 63.12 | 0 | 63.12 | 48.02 | 15.1 | 63.12 | 0
47.05.406 | VÁLVULA DE GAVETA EM BRONZE, HASTE NÃO ASCENDENTE, CLASSE 125 LIBRAS PARA VAPOR E CLASSE 200 LIBRAS PARA ÁGUA, ÓLEO E GÁS, DN= 1 1/2´ | un | 0 | 87.08 | 0 |  | 73.67 | 13.41 | 87.08 | 0 | 87.08 | 73.67 | 13.41 | 87.08 | 73.67 | 13.42 | 87.09 | 0 | 87.09 | 73.67 | 13.42 | 87.09 | -0.01
47.05.410 | VÁLVULA DE GAVETA EM BRONZE, HASTE NÃO ASCENDENTE, CLASSE 125 LIBRAS PARA VAPOR E CLASSE 200 LIBRAS PARA ÁGUA, ÓLEO E GÁS, DN= 2 1/2´ | un | 0 | 82.55 | 0 |  | 67.45 | 15.1 | 82.55 | 0 | 82.55 | 67.45 | 15.1 | 82.55 | 67.45 | 15.1 | 82.55 | 0 | 82.55 | 67.45 | 15.1 | 82.55 | 0
47.05.420 | VÁLVULA DE GAVETA EM BRONZE, HASTE NÃO ASCENDENTE, CLASSE 125 LIBRAS PARA VAPOR E CLASSE 200 LIBRAS PARA ÁGUA, ÓLEO E GÁS, DN= 3´ | un | 0 | 290.85 | 0 |  | 275.75 | 15.1 | 290.85 | 0 | 290.85 | 275.75 | 15.1 | 290.85 | 275.75 | 15.1 | 290.85 | 0 | 290.85 | 275.75 | 15.1 | 290.85 | 0
47.05.430 | VÁLVULA REDUTORA DE PRESSÃO DE AÇÃO DIRETA EM BRONZE, EXTREMIDADE ROSCADA, PARA ÁGUA, AR, ÓLEO E GÁS, PE= 200 PSI E PS= 20 À 90 PSI, DN= 1 1/4´ | un | 0 | 402.86 | 0 |  | 387.76 | 15.1 | 402.86 | 0 | 402.86 | 387.76 | 15.1 | 402.86 | 387.76 | 15.1 | 402.86 | 0 | 402.86 | 387.76 | 15.1 | 402.86 | 0
47.05.450 | VÁLVULA REDUTORA DE PRESSÃO DE AÇÃO DIRETA EM BRONZE, EXTREMIDADE ROSCADA, PARA ÁGUA, AR, ÓLEO E GÁS, PE= 200 PSI E PS= 20 À 90 PSI, DN= 2´ | un | 0 | 2493.15 | 0 |  | 2426.06 | 67.09 | 2493.15 | 0 | 2493.15 | 2426.06 | 67.09 | 2493.15 | 2426.06 | 67.1 | 2493.16 | 0 | 2493.16 | 2426.06 | 67.1 | 2493.16 | -0.01
47.05.460 | VÁLVULA DE GAVETA EM BRONZE COM FECHO RÁPIDO, DN= 1 1/2´ | un | 0 | 4382.36 | 0 |  | 4315.27 | 67.09 | 4382.36 | 0 | 4382.36 | 4315.27 | 67.09 | 4382.36 | 4315.27 | 67.1 | 4382.37 | 0 | 4382.37 | 4315.27 | 67.1 | 4382.37 | -0.01
47.05.580 | REGISTRO E / OU VÁLVULA EM FERRO FUNDIDO | un | 0 | 319.88 | 0 |  | 286.33 | 33.55 | 319.88 | 0 | 319.88 | 286.33 | 33.55 | 319.88 | 286.33 | 33.55 | 319.88 | 0 | 319.88 | 286.33 | 33.55 | 319.88 | 0
47.06 | VÁLVULA DE GAVETA EM FERRO FUNDIDO, HASTE ASCENDENTE COM FLANGE, CLASSE 125 LIBRAS, DN= 2´ | [21 empty] | 0
47.06.030 | VÁLVULA DE RETENÇÃO DE PÉ COM CRIVO EM FERRO FUNDIDO, FLANGEADA, DN= 6´ | un | 0 | 800.92 | 0 |  | 758.98 | 41.94 | 800.92 | 0 | 800.92 | 758.98 | 41.94 | 800.92 | 758.98 | 41.94 | 800.92 | 0 | 800.92 | 758.98 | 41.94 | 800.92 | 0
47.06.040 | VÁLVULA DE RETENÇÃO DE PÉ COM CRIVO EM FERRO FUNDIDO, FLANGEADA, DN= 8´ | un | 0 | 1162.03 | 0 |  | 1044.61 | 117.42 | 1162.03 | 0 | 1162.03 | 1044.61 | 117.42 | 1162.03 | 1044.61 | 117.44 | 1162.05 | 0 | 1162.05 | 1044.61 | 117.44 | 1162.05 | -0.02
47.06.041 | VÁLVULA DE RETENÇÃO TIPO PORTINHOLA DUPLA EM FERRO FUNDIDO, DN= 6´ | un | 0 | 1655.95 | 0 |  | 1538.53 | 117.42 | 1655.95 | 0 | 1655.95 | 1538.53 | 117.42 | 1655.95 | 1538.53 | 117.44 | 1655.97 | 0 | 1655.97 | 1538.53 | 117.44 | 1655.97 | -0.02
47.06.050 | VÁLVULA DE RETENÇÃO TIPO PORTINHOLA SIMPLES EM FERRO FUNDIDO, FLANGEADA, DN= 6´ | un | 0 | 864.06 | 0 |  | 746.64 | 117.42 | 864.06 | 0 | 864.06 | 746.64 | 117.42 | 864.06 | 746.64 | 117.44 | 864.08 | 0 | 864.08 | 746.64 | 117.44 | 864.08 | -0.02
47.06.051 | VÁLVULA DE GAVETA EM FERRO FUNDIDO COM BOLSA, DN= 150 MM | un | 0 | 1874.04 | 0 |  | 1756.62 | 117.42 | 1874.04 | 0 | 1874.04 | 1756.62 | 117.42 | 1874.04 | 1756.62 | 117.44 | 1874.06 | 0 | 1874.06 | 1756.62 | 117.44 | 1874.06 | -0.02
47.06.060 | VÁLVULA DE GAVETA EM FERRO FUNDIDO COM BOLSA, DN= 200 MM | un | 0 | 1164.74 | 0 |  | 1097.65 | 67.09 | 1164.74 | 0 | 1164.74 | 1097.65 | 67.09 | 1164.74 | 1097.65 | 67.1 | 1164.75 | 0 | 1164.75 | 1097.65 | 67.1 | 1164.75 | -0.01
47.06.070 | VÁLVULA DE RETENÇÃO TIPO PORTINHOLA SIMPLES EM FERRO FUNDIDO, DN= 4´ | un | 0 | 2060.44 | 0 |  | 1993.35 | 67.09 | 2060.44 | 0 | 2060.44 | 1993.35 | 67.09 | 2060.44 | 1993.35 | 67.1 | 2060.45 | 0 | 2060.45 | 1993.35 | 67.1 | 2060.45 | -0.01
47.06.080 | VÁLVULA DE RETENÇÃO TIPO PORTINHOLA DUPLA EM FERRO FUNDIDO, DN= 4´ | un | 0 | 593.39 | 0 |  | 526.3 | 67.09 | 593.39 | 0 | 593.39 | 526.3 | 67.09 | 593.39 | 526.3 | 67.1 | 593.4 | 0 | 593.4 | 526.3 | 67.1 | 593.4 | -0.01
47.06.090 | VÁLVULA DE SEGURANÇA EM FERRO FUNDIDO ROSQUEADA COM PRESSÃO DE AJUSTE 0,4 ATÉ 0,75KGF/CM², DN= 2´ | un | 0 | 544.11 | 0 |  | 477.02 | 67.09 | 544.11 | 0 | 544.11 | 477.02 | 67.09 | 544.11 | 477.02 | 67.1 | 544.12 | 0 | 544.12 | 477.02 | 67.1 | 544.12 | -0.01
47.06.100 | VÁLVULA DE SEGURANÇA EM FERRO FUNDIDO ROSQUEADA COM PRESSÃO DE AJUSTE 6,1 ATÉ 10,0KGF/CM², DN= 3/4´ | un | 0 | 5690.58 | 0 |  | 5648.64 | 41.94 | 5690.58 | 0 | 5690.58 | 5648.64 | 41.94 | 5690.58 | 5648.64 | 41.94 | 5690.58 | 0 | 5690.58 | 5648.64 | 41.94 | 5690.58 | 0
47.06.110 | VÁLVULA DE GAVETA EM FERRO FUNDIDO COM BOLSA, DN= 100MM | un | 0 | 2147.66 | 0 |  | 2127.52 | 20.14 | 2147.66 | 0 | 2147.66 | 2127.52 | 20.14 | 2147.66 | 2127.52 | 20.13 | 2147.65 | 0 | 2147.65 | 2127.52 | 20.13 | 2147.65 | 0.01
47.06.180 | VISOR DE FLUXO COM JANELA SIMPLES, CORPO EM FERRO FUNDIDO OU AÇO CARBONO, DN = 1´ | un | 0 | 764.83 | 0 |  | 697.74 | 67.09 | 764.83 | 0 | 764.83 | 697.74 | 67.09 | 764.83 | 697.74 | 67.1 | 764.84 | 0 | 764.84 | 697.74 | 67.1 | 764.84 | -0.01
47.06.310 | VÁLVULA DE GOVERNO (RETENÇÃO E ALARME) COMPLETA, CORPO EM FERRO FUNDIDO, CLASSE 125 LIBRAS, DN= 4´ | un | 0 | 648.13 | 0 |  | 622.98 | 25.15 | 648.13 | 0 | 648.13 | 622.98 | 25.15 | 648.13 | 622.98 | 25.16 | 648.14 | 0 | 648.14 | 622.98 | 25.16 | 648.14 | -0.01
47.06.320 | VÁLVULA DE GAVETA EM FERRO FUNDIDO, HASTE ASCENDENTE COM FLANGE, CLASSE 125 LIBRAS, DN= 4´ | un | 0 | 6538.6 | 0 |  | 6437.96 | 100.64 | 6538.6 | 0 | 6538.6 | 6437.96 | 100.64 | 6538.6 | 6437.96 | 100.65 | 6538.61 | 0 | 6538.61 | 6437.96 | 100.65 | 6538.61 | -0.01
47.06.330 | VÁLVULA DE GAVETA EM FERRO FUNDIDO, HASTE ASCENDENTE COM FLANGE, CLASSE 125 LIBRAS, DN= 6´ | un | 0 | 1323.73 | 0 |  | 1256.64 | 67.09 | 1323.73 | 0 | 1323.73 | 1256.64 | 67.09 | 1323.73 | 1256.64 | 67.1 | 1323.74 | 0 | 1323.74 | 1256.64 | 67.1 | 1323.74 | -0.01
47.06.340 | VÁLVULA DE RETENÇÃO VERTICAL EM FERRO FUNDIDO COM FLANGE, CLASSE 125 LIBRAS, DN= 4´ | un | 0 | 1818.84 | 0 |  | 1751.75 | 67.09 | 1818.84 | 0 | 1818.84 | 1751.75 | 67.09 | 1818.84 | 1751.75 | 67.1 | 1818.85 | 0 | 1818.85 | 1751.75 | 67.1 | 1818.85 | -0.01
47.06.350 | REGISTRO E / OU VÁLVULA EM AÇO CARBONO FUNDIDO | un | 0 | 1019.78 | 0 |  | 952.69 | 67.09 | 1019.78 | 0 | 1019.78 | 952.69 | 67.09 | 1019.78 | 952.69 | 67.1 | 1019.79 | 0 | 1019.79 | 952.69 | 67.1 | 1019.79 | -0.01
47.07 | VÁLVULA DE ESFERA EM AÇO CARBONO FUNDIDO, PASSAGEM PLENA, CLASSE 150 LIBRAS PARA VAPOR E CLASSE 600 LIBRAS PARA ÁGUA, ÓLEO E GÁS, DN= 1/2´ | [21 empty] | 0
47.07.010 | VÁLVULA DE ESFERA EM AÇO CARBONO FUNDIDO, PASSAGEM PLENA, CLASSE 150 LIBRAS PARA VAPOR E CLASSE 600 LIBRAS PARA ÁGUA, ÓLEO E GÁS, DN= 3/4´ | un | 0 | 76.28 | 0 |  | 61.18 | 15.1 | 76.28 | 0 | 76.28 | 61.18 | 15.1 | 76.28 | 61.18 | 15.1 | 76.28 | 0 | 76.28 | 61.18 | 15.1 | 76.28 | 0
47.07.020 | VÁLVULA DE ESFERA EM AÇO CARBONO FUNDIDO, PASSAGEM PLENA, CLASSE 150 LIBRAS PARA VAPOR E CLASSE 600 LIBRAS PARA ÁGUA, ÓLEO E GÁS, DN= 1´ | un | 0 | 94.76 | 0 |  | 74.62 | 20.14 | 94.76 | 0 | 94.76 | 74.62 | 20.14 | 94.76 | 74.62 | 20.13 | 94.75 | 0 | 94.75 | 74.62 | 20.13 | 94.75 | 0.01
47.07.030 | VÁLVULA DE ESFERA EM AÇO CARBONO FUNDIDO, PASSAGEM PLENA, CLASSE 150 LIBRAS PARA VAPOR E CLASSE 600 LIBRAS PARA ÁGUA, ÓLEO E GÁS, DN= 1.1/4´ | un | 0 | 129.64 | 0 |  | 104.49 | 25.15 | 129.64 | 0 | 129.64 | 104.49 | 25.15 | 129.64 | 104.49 | 25.16 | 129.65 | 0 | 129.65 | 104.49 | 25.16 | 129.65 | -0.01
47.07.031 | VÁLVULA DE ESFERA EM AÇO CARBONO FUNDIDO, PASSAGEM PLENA, EXTREMIDADES ROSQUEÁVEIS, CLASSE 300 LIBRAS PARA VAPOR SATURADO, DN= 2´ | un | 0 | 149.78 | 0 |  | 122.96 | 26.82 | 149.78 | 0 | 149.78 | 122.96 | 26.82 | 149.78 | 122.96 | 26.84 | 149.8 | 0 | 149.8 | 122.96 | 26.84 | 149.8 | -0.02
47.07.090 | REGISTRO E / OU VÁLVULA EM AÇO CARBONO FORJADO | un | 0 | 337.04 | 0 |  | 295.1 | 41.94 | 337.04 | 0 | 337.04 | 295.1 | 41.94 | 337.04 | 295.1 | 41.94 | 337.04 | 0 | 337.04 | 295.1 | 41.94 | 337.04 | 0
47.09 | VÁLVULA GLOBO EM AÇO CARBONO FORJADO, CLASSE 800 LIBRAS PARA VAPOR E CLASSE 2000 LIBRAS PARA ÁGUA, ÓLEO E GÁS, DN= 3/4´ | [21 empty] | 0
47.09.010 | VÁLVULA GLOBO EM AÇO CARBONO FORJADO, CLASSE 800 LIBRAS PARA VAPOR E CLASSE 2000 LIBRAS PARA ÁGUA, ÓLEO E GÁS, DN= 1´ | un | 0 | 266.6 | 0 |  | 246.46 | 20.14 | 266.6 | 0 | 266.6 | 246.46 | 20.14 | 266.6 | 246.46 | 20.13 | 266.59 | 0 | 266.59 | 246.46 | 20.13 | 266.59 | 0.01
47.09.020 | VÁLVULA GLOBO EM AÇO CARBONO FORJADO, CLASSE 800 LIBRAS PARA VAPOR E CLASSE 2000 LIBRAS PARA ÁGUA, ÓLEO E GÁS, DN= 1 1/2´ | un | 0 | 330.5 | 0 |  | 305.35 | 25.15 | 330.5 | 0 | 330.5 | 305.35 | 25.15 | 330.5 | 305.35 | 25.16 | 330.51 | 0 | 330.51 | 305.35 | 25.16 | 330.51 | -0.01
47.09.030 | VÁLVULA GLOBO EM AÇO CARBONO FORJADO, CLASSE 800 LIBRAS PARA VAPOR E CLASSE 2000 LIBRAS PARA ÁGUA, ÓLEO E GÁS, DN= 2´ | un | 0 | 631.86 | 0 |  | 598.31 | 33.55 | 631.86 | 0 | 631.86 | 598.31 | 33.55 | 631.86 | 598.31 | 33.55 | 631.86 | 0 | 631.86 | 598.31 | 33.55 | 631.86 | 0
47.09.040 | REGISTRO E / OU VÁLVULA EM AÇO INOXIDÁVEL FORJADO | un | 0 | 842.58 | 0 |  | 800.64 | 41.94 | 842.58 | 0 | 842.58 | 800.64 | 41.94 | 842.58 | 800.64 | 41.94 | 842.58 | 0 | 842.58 | 800.64 | 41.94 | 842.58 | 0
47.10 | PURGADOR TERMODINÂMICO COM FILTRO INCORPORADO, EM AÇO INOXIDÁVEL FORJADO, PRESSÃO DE 0,25 A 42 KG/CM², TEMPERATURA ATÉ 425°C, DN= 1/2´ | [21 empty] | 0
47.10.010 | APARELHO DE MEDIÇÃO E CONTROLE | un | 0 | 413.98 | 0 |  | 398.88 | 15.1 | 413.98 | 0 | 413.98 | 398.88 | 15.1 | 413.98 | 398.88 | 15.1 | 413.98 | 0 | 413.98 | 398.88 | 15.1 | 413.98 | 0
47.11 | PRESSOSTATO DIFERENCIAL AJUSTÁVEL MECÂNICO, MONTAGEM INFERIOR COM DIÂMETRO DE 1/2" E/OU 1/4", FAIXA DE OPERAÇÃO ATÉ 16 BAR | [21 empty] | 0
47.11.021 | TERMÔMETRO BIMETÁLICO, MOSTRADOR COM 4´, SAÍDA ANGULAR, ESCALA 0-100°C | un | 0 | 445.23 | 0 |  | 375 | 70.23 | 445.23 | 0 | 445.23 | 375 | 70.23 | 445.23 | 375 | 70.24 | 445.24 | 0 | 445.24 | 375 | 70.24 | 445.24 | -0.01
47.11.080 | MANÔMETRO COM MOSTRADOR DE 4´, ESCALAS: 0-4 / 0-7 / 0-10 / 0-17 / 0-21 / 0-28 KG/CM² | un | 0 | 143.86 | 0 |  | 137.13 | 6.73 | 143.86 | 0 | 143.86 | 137.13 | 6.73 | 143.86 | 137.13 | 6.71 | 143.84 | 0 | 143.84 | 137.13 | 6.71 | 143.84 | 0.02
47.11.100 | PRESSOSTATO DIFERENCIAL AJUSTÁVEL, CAIXA À PROVA DE ÁGUA, UNIDADE SENSORA EM AÇO INOXIDÁVEL 316, FAIXA DE OPERAÇÃO ENTRE 1,4 A 14 BAR, PARA FLUÍDOS CORROSIVOS, DN=1/2´ | un | 0 | 131.74 | 0 |  | 114.96 | 16.78 | 131.74 | 0 | 131.74 | 114.96 | 16.78 | 131.74 | 114.96 | 16.79 | 131.75 | 0 | 131.75 | 114.96 | 16.79 | 131.75 | -0.01
47.11.111 | REGISTRO E / OU VÁLVULA EM FERRO DÚCTIL | un | 0 | 7472.78 | 0 |  | 7402.55 | 70.23 | 7472.78 | 0 | 7472.78 | 7402.55 | 70.23 | 7472.78 | 7402.55 | 70.24 | 7472.79 | 0 | 7472.79 | 7402.55 | 70.24 | 7472.79 | -0.01
47.12 | VÁLVULA DE GAVETA EM FERRO DÚCTIL COM FLANGES, CLASSE PN-10, DN= 200MM | [21 empty] | 0
47.12.040 | VÁLVULA DE GAVETA EM FERRO DÚCTIL COM FLANGES, CLASSE PN-10, DN= 80MM | un | 0 | 1954.09 | 0 |  | 1837.96 | 116.13 | 1954.09 | 0 | 1954.09 | 1837.96 | 116.13 | 1954.09 | 1837.96 | 116.15 | 1954.11 | 0 | 1954.11 | 1837.96 | 116.15 | 1954.11 | -0.02
47.12.270 | VÁLVULA GLOBO AUTO-OPERADA HIDRAULICAMENTE, EM FERRO DÚCTIL, CLASSE PN-10/16, DN= 50MM | un | 0 | 779.38 | 0 |  | 663.25 | 116.13 | 779.38 | 0 | 779.38 | 663.25 | 116.13 | 779.38 | 663.25 | 116.15 | 779.4 | 0 | 779.4 | 663.25 | 116.15 | 779.4 | -0.02
47.12.280 | VÁLVULA GLOBO AUTO-OPERADA HIDRAULICAMENTE, COMANDADA POR SOLENÓIDE, EM FERRO DÚCTIL, CLASSE PN-10, DN= 50MM | un | 0 | 737.5 | 0 |  | 695.56 | 41.94 | 737.5 | 0 | 737.5 | 695.56 | 41.94 | 737.5 | 695.56 | 41.94 | 737.5 | 0 | 737.5 | 695.56 | 41.94 | 737.5 | 0
47.12.290 | VÁLVULA GLOBO AUTO-OPERADA HIDRAULICAMENTE, COMANDADA POR SOLENÓIDE, EM FERRO DÚCTIL, CLASSE PN-10, DN= 100MM | un | 0 | 997.3 | 0 |  | 921.82 | 75.48 | 997.3 | 0 | 997.3 | 921.82 | 75.48 | 997.3 | 921.82 | 75.49 | 997.31 | 0 | 997.31 | 921.82 | 75.49 | 997.31 | -0.01
47.12.300 | VÁLVULA DE GAVETA EM FERRO DÚCTIL COM FLANGES, CLASSE PN-10, DN= 300MM | un | 0 | 1409.69 | 0 |  | 1334.21 | 75.48 | 1409.69 | 0 | 1409.69 | 1334.21 | 75.48 | 1409.69 | 1334.21 | 75.49 | 1409.7 | 0 | 1409.7 | 1334.21 | 75.49 | 1409.7 | -0.01
47.12.310 | VÁLVULA DE GAVETA EM FERRO DÚCTIL COM FLANGES, CLASSE PN-10, DN= 100MM | un | 0 | 4483.9 | 0 |  | 4367.77 | 116.13 | 4483.9 | 0 | 4483.9 | 4367.77 | 116.13 | 4483.9 | 4367.77 | 116.15 | 4483.92 | 0 | 4483.92 | 4367.77 | 116.15 | 4483.92 | -0.02
47.12.320 | VÁLVULA DE GAVETA EM FERRO DÚCTIL COM FLANGES, CLASSE PN-10, DN= 150MM | un | 0 | 806.98 | 0 |  | 690.85 | 116.13 | 806.98 | 0 | 806.98 | 690.85 | 116.13 | 806.98 | 690.85 | 116.15 | 807 | 0 | 807 | 690.85 | 116.15 | 807 | -0.02
47.12.330 | VENTOSA SIMPLES ROSQUEADA EM FERRO DÚCTIL, CLASSE PN-25, DN= 3/4´ | un | 0 | 1308 | 0 |  | 1191.87 | 116.13 | 1308 | 0 | 1308 | 1191.87 | 116.13 | 1308 | 1191.87 | 116.15 | 1308.02 | 0 | 1308.02 | 1191.87 | 116.15 | 1308.02 | -0.02
47.12.340 | VENTOSA DE TRÍPLICE FUNÇÃO EM FERRO DÚCTIL FLANGEADA, CLASSE PN-10/16/25, DN= 50MM | un | 0 | 668.61 | 0 |  | 658.55 | 10.06 | 668.61 | 0 | 668.61 | 658.55 | 10.06 | 668.61 | 658.55 | 10.06 | 668.61 | 0 | 668.61 | 658.55 | 10.06 | 668.61 | 0
47.12.350 | REGISTRO E / OU VÁLVULA EM PVC RÍGIDO OU ABS | un | 0 | 1786.36 | 0 |  | 1771.6 | 14.76 | 1786.36 | 0 | 1786.36 | 1771.6 | 14.76 | 1786.36 | 1771.6 | 14.76 | 1786.36 | 0 | 1786.36 | 1771.6 | 14.76 | 1786.36 | 0
47.14 | REGISTRO DE PRESSÃO EM PVC RÍGIDO, SOLDÁVEL, DN= 25MM (3/4´) | [21 empty] | 0
47.14.020 | REGISTRO REGULADOR DE VAZÃO PARA TORNEIRA, MISTURADOR E BIDÊ, EM ABS COM CANOPLA, DN= 1/2´ | un | 0 | 21.65 | 0 |  | 6.55 | 15.1 | 21.65 | 0 | 21.65 | 6.55 | 15.1 | 21.65 | 6.55 | 15.1 | 21.65 | 0 | 21.65 | 6.55 | 15.1 | 21.65 | 0
47.14.200 | REPAROS, CONSERVAÇÕES E COMPLEMENTOS - GRUPO 47 | un | 0 | 45.09 | 0 |  | 29.99 | 15.1 | 45.09 | 0 | 45.09 | 29.99 | 15.1 | 45.09 | 29.99 | 15.1 | 45.09 | 0 | 45.09 | 29.99 | 15.1 | 45.09 | 0
47.20 | PIGTAIL EM LATÃO PARA MANÔMETRO, DN= 1/2´ | [21 empty] | 0
47.20.010 | FILTRO ´Y´ EM BRONZE PARA GÁS COMBUSTÍVEL, DN= 2´ | un | 0 | 76.66 | 0 |  | 71.64 | 5.02 | 76.66 | 0 | 76.66 | 71.64 | 5.02 | 76.66 | 71.64 | 5.03 | 76.67 | 0 | 76.67 | 71.64 | 5.03 | 76.67 | -0.01
47.20.020 | FILTRO ´Y´ EM FERRO FUNDIDO, CLASSE 125 LIBRAS PARA VAPOR SATURADO, COM EXTREMIDADES ROSQUEÁVEIS, DN= 2´ | un | 0 | 293.04 | 0 |  | 251.1 | 41.94 | 293.04 | 0 | 293.04 | 251.1 | 41.94 | 293.04 | 251.1 | 41.94 | 293.04 | 0 | 293.04 | 251.1 | 41.94 | 293.04 | 0
47.20.030 | PIGTAIL FLEXÍVEL, REVESTIDO COM BORRACHA SINTÉTICA RESISTENTE, DN= 7/16´ COMPRIMENTO ATÉ 1,00 M | un | 0 | 493.58 | 0 |  | 451.64 | 41.94 | 493.58 | 0 | 493.58 | 451.64 | 41.94 | 493.58 | 451.64 | 41.94 | 493.58 | 0 | 493.58 | 451.64 | 41.94 | 493.58 | 0
47.20.070 | REGULADOR DE PRIMEIRO ESTÁGIO DE ALTA PRESSÃO ATÉ 2 KGF/CM², VAZÃO DE 90 KG GLP/HORA | un | 0 | 35.08 | 0 |  | 28.02 | 7.06 | 35.08 | 0 | 35.08 | 28.02 | 7.06 | 35.08 | 28.02 | 7.07 | 35.09 | 0 | 35.09 | 28.02 | 7.07 | 35.09 | -0.01
47.20.080 | REGULADOR DE PRIMEIRO ESTÁGIO DE ALTA PRESSÃO ATÉ 1,3 KGF/CM², VAZÃO DE 50 KG GLP/HORA | un | 0 | 594.86 | 0 |  | 571.25 | 23.61 | 594.86 | 0 | 594.86 | 571.25 | 23.61 | 594.86 | 571.25 | 23.61 | 594.86 | 0 | 594.86 | 571.25 | 23.61 | 594.86 | 0
47.20.100 | REGULADOR DE SEGUNDO ESTÁGIO PARA GÁS, USO INDUSTRIAL, VAZÃO ATÉ 12 KG GLP/HORA | un | 0 | 284.5 | 0 |  | 260.89 | 23.61 | 284.5 | 0 | 284.5 | 260.89 | 23.61 | 284.5 | 260.89 | 23.61 | 284.5 | 0 | 284.5 | 260.89 | 23.61 | 284.5 | 0
47.20.120 | FILTRO Y EM AÇO CARBONO, CLASSE 150 LIBRAS, CONEXÕES FLANGEADAS, DN= 4'' | un | 0 | 81.97 | 0 |  | 65.19 | 16.78 | 81.97 | 0 | 81.97 | 65.19 | 16.78 | 81.97 | 65.19 | 16.79 | 81.98 | 0 | 81.98 | 65.19 | 16.79 | 81.98 | -0.01
47.20.181 | CHAVE DE FLUXO TIPO PALHETA PARA TUBULAÇÃO DE LÍQUIDOS | un | 0 | 2737.04 | 0 |  | 2636.4 | 100.64 | 2737.04 | 0 | 2737.04 | 2636.4 | 100.64 | 2737.04 | 2636.4 | 100.65 | 2737.05 | 0 | 2737.05 | 2636.4 | 100.65 | 2737.05 | -0.01
47.20.190 | CHAVE DE FLUXO DE ÁGUA COM RETARDO PARA TUBULAÇÕES COM DIÂMETRO NOMINAL DE 1´ A 6´ - CONEXÃO BSP | un | 0 | 124.83 | 0 |  | 111.42 | 13.41 | 124.83 | 0 | 124.83 | 111.42 | 13.41 | 124.83 | 111.42 | 13.42 | 124.84 | 0 | 124.84 | 111.42 | 13.42 | 124.84 | -0.01
47.20.300 | FILTRO ´Y´ CORPO EM BRONZE, PRESSÃO DE SERVIÇO ATÉ 20,7 BAR (PN 20), DN= 1 1/2´ | un | 0 | 356.43 | 0 |  | 316.63 | 39.8 | 356.43 | 0 | 356.43 | 316.63 | 39.8 | 356.43 | 316.63 | 39.8 | 356.43 | 0 | 356.43 | 316.63 | 39.8 | 356.43 | 0
47.20.320 | FILTRO ´Y´ CORPO EM BRONZE, PRESSÃO DE SERVIÇO ATÉ 20,7 BAR (PN 20), DN= 2´ | un | 0 | 208.89 | 0 |  | 166.95 | 41.94 | 208.89 | 0 | 208.89 | 166.95 | 41.94 | 208.89 | 166.95 | 41.94 | 208.89 | 0 | 208.89 | 166.95 | 41.94 | 208.89 | 0
47.20.330 | RESERVATÓRIO E TANQUE PARA LÍQUIDOS E GASES | un | 0 | 249.15 | 0 |  | 207.21 | 41.94 | 249.15 | 0 | 249.15 | 207.21 | 41.94 | 249.15 | 207.21 | 41.94 | 249.15 | 0 | 249.15 | 207.21 | 41.94 | 249.15 | 0
48 | RESERVATÓRIO EM MATERIAL SINTÉTICO | [21 empty] | 0
48.02 | RESERVATÓRIO DE FIBRA DE VIDRO - CAPACIDADE DE 15.000 LITROS | [21 empty] | 0
48.02.008 | RESERVATÓRIO DE FIBRA DE VIDRO - CAPACIDADE DE 20.000 LITROS | un | 0 | 5660.07 | 0 |  | 5585.58 | 74.49 | 5660.07 | 0 | 5660.07 | 5585.58 | 74.49 | 5660.07 | 5585.58 | 74.5 | 5660.08 | 0 | 5660.08 | 5585.58 | 74.5 | 5660.08 | -0.01
48.02.009 | RESERVATÓRIO EM POLIETILENO COM TAMPA DE ENCAIXAR - CAPACIDADE DE 2.000 LITROS | un | 0 | 7804.4 | 0 |  | 7702.61 | 101.79 | 7804.4 | 0 | 7804.4 | 7702.61 | 101.79 | 7804.4 | 7702.61 | 101.8 | 7804.41 | 0 | 7804.41 | 7702.61 | 101.8 | 7804.41 | -0.01
48.02.204 | RESERVATÓRIO EM POLIETILENO COM TAMPA DE ENCAIXAR - CAPACIDADE DE 3.000 LITROS | un | 0 | 979.47 | 0 |  | 939.1 | 40.37 | 979.47 | 0 | 979.47 | 939.1 | 40.37 | 979.47 | 939.1 | 40.38 | 979.48 | 0 | 979.48 | 939.1 | 40.38 | 979.48 | -0.01
48.02.205 | RESERVATÓRIO EM POLIETILENO COM TAMPA DE ENCAIXAR - CAPACIDADE DE 5.000 LITROS | un | 0 | 1382.81 | 0 |  | 1342.44 | 40.37 | 1382.81 | 0 | 1382.81 | 1342.44 | 40.37 | 1382.81 | 1342.44 | 40.38 | 1382.82 | 0 | 1382.82 | 1342.44 | 40.38 | 1382.82 | -0.01
48.02.206 | RESERVATÓRIO EM POLIETILENO COM TAMPA DE ENCAIXAR - CAPACIDADE DE 10.000 LITROS | un | 0 | 2190.86 | 0 |  | 2143.67 | 47.19 | 2190.86 | 0 | 2190.86 | 2143.67 | 47.19 | 2190.86 | 2143.67 | 47.2 | 2190.87 | 0 | 2190.87 | 2143.67 | 47.2 | 2190.87 | -0.01
48.02.207 | RESERVATÓRIO EM POLIETILENO DE ALTA DENSIDADE (CISTERNA) COM ANTIOXIDANTE E PROTEÇÃO CONTRA RAIOS ULTRAVIOLETA (UV) - CAPACIDADE DE 5.000 LITROS | un | 0 | 4018.71 | 0 |  | 3957.87 | 60.84 | 4018.71 | 0 | 4018.71 | 3957.87 | 60.84 | 4018.71 | 3957.87 | 60.85 | 4018.72 | 0 | 4018.72 | 3957.87 | 60.85 | 4018.72 | -0.01
48.02.300 | RESERVATÓRIO EM POLIETILENO DE ALTA DENSIDADE (CISTERNA) COM ANTIOXIDANTE E PROTEÇÃO CONTRA RAIOS ULTRAVIOLETA (UV) - CAPACIDADE DE 10.000 LITROS | un | 0 | 5960.38 | 0 |  | 5906.36 | 54.02 | 5960.38 | 0 | 5960.38 | 5906.36 | 54.02 | 5960.38 | 5906.36 | 54.03 | 5960.39 | 0 | 5960.39 | 5906.36 | 54.03 | 5960.39 | -0.01
48.02.310 | RESERVATÓRIO EM POLIETILENO COM TAMPA DE ROSCA - CAPACIDADE DE 1.000 LITROS | un | 0 | 9941.94 | 0 |  | 9867.45 | 74.49 | 9941.94 | 0 | 9941.94 | 9867.45 | 74.49 | 9941.94 | 9867.45 | 74.5 | 9941.95 | 0 | 9941.95 | 9867.45 | 74.5 | 9941.95 | -0.01
48.02.400 | RESERVATÓRIO EM POLIETILENO COM TAMPA DE ROSCA - CAPACIDADE DE 500 LITROS | un | 0 | 781.34 | 0 |  | 734.15 | 47.19 | 781.34 | 0 | 781.34 | 734.15 | 47.19 | 781.34 | 734.15 | 47.2 | 781.35 | 0 | 781.35 | 734.15 | 47.2 | 781.35 | -0.01
48.02.401 | RESERVATÓRIO METÁLICO | un | 0 | 447.81 | 0 |  | 400.62 | 47.19 | 447.81 | 0 | 447.81 | 400.62 | 47.19 | 447.81 | 400.62 | 47.2 | 447.82 | 0 | 447.82 | 400.62 | 47.2 | 447.82 | -0.01
48.03 | RESERVATÓRIO METÁLICO CILÍNDRICO HORIZONTAL - CAPACIDADE DE 1.000 LITROS
48.03.010 | RESERVATÓRIO METÁLICO CILÍNDRICO HORIZONTAL - CAPACIDADE DE 3.000 LITROS | cj | 0 | 2205.7 | 0 |  | 2158.51 | 47.19 | 2205.7 | 0 | 2205.7 | 2158.51 | 47.19 | 2205.7 | 2158.51 | 47.2 | 2205.71 | 0 | 2205.71 | 2158.51 | 47.2 | 2205.71 | -0.01
48.03.112 | RESERVATÓRIO METÁLICO CILÍNDRICO HORIZONTAL - CAPACIDADE DE 5.000 LITROS | cj | 0 | 3759.67 | 0 |  | 3712.48 | 47.19 | 3759.67 | 0 | 3759.67 | 3712.48 | 47.19 | 3759.67 | 3712.48 | 47.2 | 3759.68 | 0 | 3759.68 | 3712.48 | 47.2 | 3759.68 | -0.01
48.03.130 | RESERVATÓRIO METÁLICO CILÍNDRICO HORIZONTAL - CAPACIDADE DE 10.000 LITROS | cj | 0 | 5803.62 | 0 |  | 5756.43 | 47.19 | 5803.62 | 0 | 5803.62 | 5756.43 | 47.19 | 5803.62 | 5756.43 | 47.2 | 5803.63 | 0 | 5803.63 | 5756.43 | 47.2 | 5803.63 | -0.01
48.03.138 | RESERVATÓRIO EM CONCRETO | cj | 0 | 9648.93 | 0 |  | 9601.74 | 47.19 | 9648.93 | 0 | 9648.93 | 9601.74 | 47.19 | 9648.93 | 9601.74 | 47.2 | 9648.94 | 0 | 9648.94 | 9601.74 | 47.2 | 9648.94 | -0.01
48.04 | RESERVATÓRIO EM CONCRETO ARMADO CILÍNDRICO, VERTICAL, BIPARTIDO, MÉTODO CONSTRUTIVO EM FORMAS DESLIZANTES, DIÂMETRO INTERNO DE 3,50M A 4,00M, ALTURA DE 15,00M A 25,00M
48.04.381 | RESERVATÓRIO EM CONCRETO ARMADO CILÍNDRICO, VERTICAL, BIPARTIDO, MÉTODO CONSTRUTIVO EM FORMAS DESLIZANTES, DIÂMETRO INTERNO DE 5,5M A 6,00M, ALTURA DE 25,00M A 30,00M | m | 0 | 22310.36 | 0 |  | 19688.07 | 2622.29 | 22310.36 | 0 | 22310.36 | 19688.07 | 2622.29 | 22310.36 | 19688.28 | 2622.27 | 22310.55 | 0 | 22310.55 | 19688.28 | 2622.27 | 22310.55 | -0.19
48.04.391 | TORNEIRA DE BOIA | m | 0 | 31976.54 | 0 |  | 27551.44 | 4425.1 | 31976.54 | 0 | 31976.54 | 27551.44 | 4425.1 | 31976.54 | 27551.42 | 4425.4 | 31976.82 | 0 | 31976.82 | 27551.42 | 4425.4 | 31976.82 | -0.28
48.05 | TORNEIRA DE BOIA, DN= 3/4´ | [21 empty] | 0
48.05.010 | TORNEIRA DE BOIA, DN= 1´ | un | 0 | 67.69 | 0 |  | 57.63 | 10.06 | 67.69 | 0 | 67.69 | 57.63 | 10.06 | 67.69 | 57.63 | 10.06 | 67.69 | 0 | 67.69 | 57.63 | 10.06 | 67.69 | -0.19
48.05.020 | TORNEIRA DE BOIA, DN= 1 1/4´ | un | 0 | 87.6 | 0 |  | 74.19 | 13.41 | 87.6 | 0 | 87.6 | 74.19 | 13.41 | 87.6 | 74.19 | 13.42 | 87.61 | 0 | 87.61 | 74.19 | 13.42 | 87.61 | -0.28
48.05.030 | TORNEIRA DE BOIA, DN= 1 1/2´ | un | 0 | 145.48 | 0 |  | 130.38 | 15.1 | 145.48 | 0 | 145.48 | 130.38 | 15.1 | 145.48 | 130.38 | 15.1 | 145.48 | 0 | 145.48 | 130.38 | 15.1 | 145.48 | 0
48.05.040 | TORNEIRA DE BOIA, DN= 2´ | un | 0 | 154.1 | 0 |  | 139 | 15.1 | 154.1 | 0 | 154.1 | 139 | 15.1 | 154.1 | 139 | 15.1 | 154.1 | 0 | 154.1 | 139 | 15.1 | 154.1 | 0
48.05.050 | TORNEIRA DE BOIA, DN= 2 1/2´ | un | 0 | 191.1 | 0 |  | 170.96 | 20.14 | 191.1 | 0 | 191.1 | 170.96 | 20.14 | 191.1 | 170.96 | 20.13 | 191.09 | 0 | 191.09 | 170.96 | 20.13 | 191.09 | -0.01
48.05.052 | TORNEIRA DE BOIA, TIPO REGISTRO AUTOMÁTICO DE ENTRADA, DN= 3´ | un | 0 | 727.47 | 0 |  | 712.37 | 15.1 | 727.47 | 0 | 727.47 | 712.37 | 15.1 | 727.47 | 712.38 | 15.1 | 727.48 | 0 | 727.48 | 712.38 | 15.1 | 727.48 | 0
48.05.070 | REPAROS, CONSERVAÇÕES E COMPLEMENTOS - GRUPO 48 | un | 0 | 1482.71 | 0 |  | 1415.62 | 67.09 | 1482.71 | 0 | 1482.71 | 1415.62 | 67.09 | 1482.71 | 1415.62 | 67.1 | 1482.72 | 0 | 1482.72 | 1415.62 | 67.1 | 1482.72 | 0
48.20 | LIMPEZA DE CAIXA D´ÁGUA ATÉ 1.000 LITROS | [21 empty] | 0.01
48.20.020 | LIMPEZA DE CAIXA D´ÁGUA DE 1.001 ATÉ 10.000 LITROS | un | 0 | 40.95 | 0 |  | 0 | 40.95 | 40.95 | 0 | 40.95 | 0 | 40.95 | 40.95 | 0 | 40.95 | 40.95 | 0 | 40.95 | 0 | 40.95 | 40.95 | -0.01
48.20.040 | LIMPEZA DE CAIXA D´ÁGUA ACIMA DE 10.000 LITROS | un | 0 | 109.19 | 0 |  | 0 | 109.19 | 109.19 | 0 | 109.19 | 0 | 109.19 | 109.19 | 0 | 109.2 | 109.2 | 0 | 109.2 | 0 | 109.2 | 109.2 | -0.01
48.20.060 | CAIXA, RALO, GRELHA E ACESSÓRIO HIDRÁULICO | un | 0 | 245.67 | 0 |  | 0 | 245.67 | 245.67 | 0 | 245.67 | 0 | 245.67 | 245.67 | 0 | 245.7 | 245.7 | 0 | 245.7 | 0 | 245.7 | 245.7 | 0
49 | CAIXAS SIFONADAS DE PVC RÍGIDO | [21 empty] | 0
49.01 | CAIXA SIFONADA DE PVC RÍGIDO DE 100 X 100 X 50 MM, COM GRELHA | [21 empty] | -0.01
49.01.016 | CAIXA SIFONADA DE PVC RÍGIDO DE 100 X 150 X 50 MM, COM GRELHA | un | 0 | 54.6 | 0 |  | 21.05 | 33.55 | 54.6 | 0 | 54.6 | 21.05 | 33.55 | 54.6 | 21.05 | 33.55 | 54.6 | 0 | 54.6 | 21.05 | 33.55 | 54.6 | -0.03
49.01.020 | CAIXA SIFONADA DE PVC RÍGIDO DE 150 X 150 X 50 MM, COM GRELHA | un | 0 | 62.05 | 0 |  | 28.5 | 33.55 | 62.05 | 0 | 62.05 | 28.5 | 33.55 | 62.05 | 28.5 | 33.55 | 62.05 | 0 | 62.05 | 28.5 | 33.55 | 62.05 | 0
49.01.030 | CAIXA SIFONADA DE PVC RÍGIDO DE 150 X 185 X 75 MM, COM GRELHA | un | 0 | 69.44 | 0 |  | 35.89 | 33.55 | 69.44 | 0 | 69.44 | 35.89 | 33.55 | 69.44 | 35.89 | 33.55 | 69.44 | 0 | 69.44 | 35.89 | 33.55 | 69.44 | 0
49.01.040 | CAIXA SIFONADA DE PVC RÍGIDO DE 250 X 172 X 50 MM, COM TAMPA CEGA | un | 0 | 70.78 | 0 |  | 37.23 | 33.55 | 70.78 | 0 | 70.78 | 37.23 | 33.55 | 70.78 | 37.23 | 33.55 | 70.78 | 0 | 70.78 | 37.23 | 33.55 | 70.78 | 0
49.01.050 | CAIXA SIFONADA DE PVC RÍGIDO DE 250 X 230 X 75 MM, COM TAMPA CEGA | un | 0 | 77.18 | 0 |  | 43.63 | 33.55 | 77.18 | 0 | 77.18 | 43.63 | 33.55 | 77.18 | 43.63 | 33.55 | 77.18 | 0 | 77.18 | 43.63 | 33.55 | 77.18 | 0
49.01.070 | CAIXA DE GORDURA | un | 0 | 91.24 | 0 |  | 57.69 | 33.55 | 91.24 | 0 | 91.24 | 57.69 | 33.55 | 91.24 | 57.69 | 33.55 | 91.24 | 0 | 91.24 | 57.69 | 33.55 | 91.24 | 0
49.03 | CAIXA DE GORDURA EM ALVENARIA, 600 X 600 X 600 MM | [21 empty] | 0
49.03.020 | CAIXA DE GORDURA EM PVC COM TAMPA REFORÇADA - CAPACIDADE 19 LITROS | un | 0 | 216.81 | 0 |  | 65.07 | 151.74 | 216.81 | 0 | 216.81 | 65.07 | 151.74 | 216.81 | 65.07 | 151.73 | 216.8 | 0 | 216.8 | 65.07 | 151.73 | 216.8 | 0
49.03.036 | RALO EM PVC RÍGIDO | un | 0 | 336.69 | 0 |  | 303.14 | 33.55 | 336.69 | 0 | 336.69 | 303.14 | 33.55 | 336.69 | 303.14 | 33.55 | 336.69 | 0 | 336.69 | 303.14 | 33.55 | 336.69 | 0
49.04 | RALO SECO EM PVC RÍGIDO DE 100 X 40 MM, COM GRELHA | [21 empty] | 0
49.04.010 | RALO EM FERRO FUNDIDO | un | 0 | 51.7 | 0 |  | 18.15 | 33.55 | 51.7 | 0 | 51.7 | 18.15 | 33.55 | 51.7 | 18.15 | 33.55 | 51.7 | 0 | 51.7 | 18.15 | 33.55 | 51.7 | 0.01
49.05 | RALO SECO EM FERRO FUNDIDO, 100 X 165 X 50 MM, COM GRELHA METÁLICA SAÍDA VERTICAL | [21 empty] | 0
49.05.020 | RALO SIFONADO EM FERRO FUNDIDO DE 150 X 240 X 75 MM, COM GRELHA | un | 0 | 107.98 | 0 |  | 67.71 | 40.27 | 107.98 | 0 | 107.98 | 67.71 | 40.27 | 107.98 | 67.71 | 40.26 | 107.97 | 0 | 107.97 | 67.71 | 40.26 | 107.97 | 0
49.05.040 | GRELHAS E TAMPAS | un | 0 | 297.7 | 0 |  | 247.37 | 50.33 | 297.7 | 0 | 297.7 | 247.37 | 50.33 | 297.7 | 247.37 | 50.34 | 297.71 | 0 | 297.71 | 247.37 | 50.34 | 297.71 | 0
49.06 | GRELHA HEMISFÉRICA EM FERRO FUNDIDO DE 4" | [21 empty] | 0
49.06.010 | GRELHA EM FERRO FUNDIDO PARA CAIXAS E CANALETAS | un | 0 | 9.56 | 0 |  | 7.56 | 2 | 9.56 | 0 | 9.56 | 7.56 | 2 | 9.56 | 7.56 | 2.01 | 9.57 | 0 | 9.57 | 7.56 | 2.01 | 9.57 | 0.01
49.06.020 | GRELHA HEMISFÉRICA EM FERRO FUNDIDO DE 3" | m² | 0 | 792.72 | 0 |  | 770.76 | 21.96 | 792.72 | 0 | 792.72 | 770.76 | 21.96 | 792.72 | 770.76 | 21.96 | 792.72 | 0 | 792.72 | 770.76 | 21.96 | 792.72 | -0.01
49.06.030 | GRELHA ARTICULADA EM FERRO FUNDIDO TIPO BOCA DE LEÃO | un | 0 | 7.07 | 0 |  | 5.07 | 2 | 7.07 | 0 | 7.07 | 5.07 | 2 | 7.07 | 5.07 | 2.01 | 7.08 | 0 | 7.08 | 5.07 | 2.01 | 7.08 | 0
49.06.072 | GRELHA HEMISFÉRICA EM FERRO FUNDIDO DE 6" | un | 0 | 327.85 | 0 |  | 310.29 | 17.56 | 327.85 | 0 | 327.85 | 310.29 | 17.56 | 327.85 | 310.29 | 17.56 | 327.85 | 0 | 327.85 | 310.29 | 17.56 | 327.85 | -0.01
49.06.080 | GRELHA HEMISFÉRICA EM FERRO FUNDIDO DE 2" | un | 0 | 20.17 | 0 |  | 18.17 | 2 | 20.17 | 0 | 20.17 | 18.17 | 2 | 20.17 | 18.17 | 2.01 | 20.18 | 0 | 20.18 | 18.17 | 2.01 | 20.18 | 0
49.06.110 | GRELHA QUADRICULADA EM FERRO FUNDIDO PARA CAIXAS E CANALETAS | un | 0 | 6.11 | 0 |  | 4.11 | 2 | 6.11 | 0 | 6.11 | 4.11 | 2 | 6.11 | 4.11 | 2.01 | 6.12 | 0 | 6.12 | 4.11 | 2.01 | 6.12 | -0.01
49.06.160 | GRELHA EM ALUMÍNIO FUNDIDO PARA CAIXAS E CANALETAS - LINHA COMERCIAL | m² | 0 | 826.12 | 0 |  | 804.16 | 21.96 | 826.12 | 0 | 826.12 | 804.16 | 21.96 | 826.12 | 804.16 | 21.96 | 826.12 | 0 | 826.12 | 804.16 | 21.96 | 826.12 | 0
49.06.170 | GRELHA PRÉ-MOLDADA EM CONCRETO, COM FUROS REDONDOS, 79,5 X 24,5 X 8 CM | m² | 0 | 804.31 | 0 |  | 782.35 | 21.96 | 804.31 | 0 | 804.31 | 782.35 | 21.96 | 804.31 | 782.35 | 21.96 | 804.31 | 0 | 804.31 | 782.35 | 21.96 | 804.31 | -0.01
49.06.190 | CAPTADOR PLUVIAL EM AÇO INOXIDÁVEL E GRELHA EM ALUMÍNIO, COM MECANISMO ANTI-VÓRTICE, DN= 50 MM | un | 0 | 61.58 | 0 |  | 50.61 | 10.97 | 61.58 | 0 | 61.58 | 50.61 | 10.97 | 61.58 | 50.61 | 10.98 | 61.59 | 0 | 61.59 | 50.61 | 10.98 | 61.59 | -0.01
49.06.200 | CAPTADOR PLUVIAL EM AÇO INOXIDÁVEL E GRELHA EM ALUMÍNIO, COM MECANISMO ANTI-VÓRTICE, DN= 75 MM | un | 0 | 3128.8 | 0 |  | 3088.53 | 40.27 | 3128.8 | 0 | 3128.8 | 3088.53 | 40.27 | 3128.8 | 3088.53 | 40.26 | 3128.79 | 0 | 3128.79 | 3088.53 | 40.26 | 3128.79 | 0
49.06.210 | TAMPÃO EM FERRO FUNDIDO, DIÂMETRO DE 600 MM, CLASSE B 125 (RUPTURA > 125 KN) | un | 0 | 4109.89 | 0 |  | 4069.62 | 40.27 | 4109.89 | 0 | 4109.89 | 4069.62 | 40.27 | 4109.89 | 4069.62 | 40.26 | 4109.88 | 0 | 4109.88 | 4069.62 | 40.26 | 4109.88 | 0
49.06.400 | TAMPÃO EM FERRO FUNDIDO, DIÂMETRO DE 600 MM, CLASSE C 250 (RUPTURA > 250 KN) | un | 0 | 298.26 | 0 |  | 252.87 | 45.39 | 298.26 | 0 | 298.26 | 252.87 | 45.39 | 298.26 | 252.87 | 45.39 | 298.26 | 0 | 298.26 | 252.87 | 45.39 | 298.26 | -0.01
49.06.410 | TAMPÃO EM FERRO FUNDIDO, DIÂMETRO DE 600 MM, CLASSE D 400 (RUPTURA> 400 KN) | un | 0 | 301.64 | 0 |  | 256.25 | 45.39 | 301.64 | 0 | 301.64 | 256.25 | 45.39 | 301.64 | 256.25 | 45.39 | 301.64 | 0 | 301.64 | 256.25 | 45.39 | 301.64 | 0.01
49.06.420 | TAMPÃO EM FERRO FUNDIDO DE 300 X 300 MM, CLASSE B 125 (RUPTURA > 125 KN) | un | 0 | 327.97 | 0 |  | 282.58 | 45.39 | 327.97 | 0 | 327.97 | 282.58 | 45.39 | 327.97 | 282.58 | 45.39 | 327.97 | 0 | 327.97 | 282.58 | 45.39 | 327.97 | 0.01
49.06.430 | TAMPÃO EM FERRO FUNDIDO DE 400 X 400 MM, CLASSE B 125 (RUPTURA > 125 KN) | un | 0 | 127.93 | 0 |  | 82.54 | 45.39 | 127.93 | 0 | 127.93 | 82.54 | 45.39 | 127.93 | 82.54 | 45.39 | 127.93 | 0 | 127.93 | 82.54 | 45.39 | 127.93 | 0
49.06.440 | TAMPÃO EM FERRO FUNDIDO DE 500 X 500 MM, CLASSE B 125 (RUPTURA > 125 KN) | un | 0 | 177.04 | 0 |  | 131.65 | 45.39 | 177.04 | 0 | 177.04 | 131.65 | 45.39 | 177.04 | 131.65 | 45.39 | 177.04 | 0 | 177.04 | 131.65 | 45.39 | 177.04 | 0
49.06.450 | TAMPÃO EM FERRO FUNDIDO DE 600 X 600 MM, CLASSE B 125 (RUPTURA > 125 KN) | un | 0 | 231.08 | 0 |  | 185.69 | 45.39 | 231.08 | 0 | 231.08 | 185.69 | 45.39 | 231.08 | 185.69 | 45.39 | 231.08 | 0 | 231.08 | 185.69 | 45.39 | 231.08 | 0
49.06.460 | TAMPÃO EM FERRO FUNDIDO COM TAMPA ARTICULADA, DE 400 X 600 MM, CLASSE 15 (RUPTURA > 1500 KG) | un | 0 | 300.06 | 0 |  | 254.67 | 45.39 | 300.06 | 0 | 300.06 | 254.67 | 45.39 | 300.06 | 254.67 | 45.39 | 300.06 | 0 | 300.06 | 254.67 | 45.39 | 300.06 | 0
49.06.480 | GRELHA COM CALHA E CESTO COLETOR PARA PISO EM AÇO INOXIDÁVEL, LARGURA DE 15 CM | un | 0 | 220.32 | 0 |  | 174.93 | 45.39 | 220.32 | 0 | 220.32 | 174.93 | 45.39 | 220.32 | 174.93 | 45.39 | 220.32 | 0 | 220.32 | 174.93 | 45.39 | 220.32 | 0
49.06.550 | GRELHA COM CALHA E CESTO COLETOR PARA PISO EM AÇO INOXIDÁVEL, LARGURA DE 20 CM | m | 0 | 731.45 | 0 |  | 717.25 | 14.2 | 731.45 | 0 | 731.45 | 717.25 | 14.2 | 731.45 | 717.25 | 14.21 | 731.46 | 0 | 731.46 | 717.25 | 14.21 | 731.46 | 0
49.06.560 | CAIXA DE PASSAGEM E INSPEÇÃO | m | 0 | 896.45 | 0 |  | 877.68 | 18.77 | 896.45 | 0 | 896.45 | 877.68 | 18.77 | 896.45 | 877.68 | 18.76 | 896.44 | 0 | 896.44 | 877.68 | 18.76 | 896.44 | 0
49.08 | CAIXA DE AREIA EM PVC, DIÂMETRO NOMINAL DE 100 MM | [21 empty] | 0
49.08.250 | CANALETAS E AFINS | un | 0 | 328.27 | 0 |  | 294.72 | 33.55 | 328.27 | 0 | 328.27 | 294.72 | 33.55 | 328.27 | 294.72 | 33.55 | 328.27 | 0 | 328.27 | 294.72 | 33.55 | 328.27 | -0.01
49.11 | CANALETA COM GRELHA EM ALUMÍNIO, LARGURA DE 80 MM | [21 empty] | 0.01
49.11.130 | CANALETA COM GRELHA EM ALUMÍNIO, SAÍDA CENTRAL / VERTICAL, LARGURA DE 46 MM | m | 0 | 193.91 | 0 |  | 186.35 | 7.56 | 193.91 | 0 | 193.91 | 186.35 | 7.56 | 193.91 | 186.35 | 7.56 | 193.91 | 0 | 193.91 | 186.35 | 7.56 | 193.91 | 0
49.11.140 | CANALETA COM GRELHA ABRE-FECHA, EM ALUMÍNIO, SAÍDA CENTRAL OU VERTICAL, LARGURA 46MM | m | 0 | 195.25 | 0 |  | 187.69 | 7.56 | 195.25 | 0 | 195.25 | 187.69 | 7.56 | 195.25 | 187.69 | 7.56 | 195.25 | 0 | 195.25 | 187.69 | 7.56 | 195.25 | 0
49.11.141 | POÇO DE VISITA, BOCA DE LOBO, CAIXA DE PASSAGEM E AFINS | m | 0 | 206.72 | 0 |  | 199.16 | 7.56 | 206.72 | 0 | 206.72 | 199.16 | 7.56 | 206.72 | 199.16 | 7.56 | 206.72 | 0 | 206.72 | 199.16 | 7.56 | 206.72 | 0
49.12 | BOCA DE LOBO SIMPLES TIPO PMSP COM TAMPA DE CONCRETO | [21 empty] | 0
49.12.010 | BOCA DE LOBO DUPLA TIPO PMSP COM TAMPA DE CONCRETO | un | 0 | 2126.68 | 0 |  | 1043.19 | 1083.49 | 2126.68 | 0 | 2126.68 | 1043.19 | 1083.49 | 2126.68 | 1043.19 | 1083.53 | 2126.72 | 0 | 2126.72 | 1043.19 | 1083.53 | 2126.72 | 0
49.12.030 | BOCA DE LOBO TRIPLA TIPO PMSP COM TAMPA DE CONCRETO | un | 0 | 3453 | 0 |  | 1769.07 | 1683.93 | 3453 | 0 | 3453 | 1769.07 | 1683.93 | 3453 | 1769.07 | 1683.98 | 3453.05 | 0 | 3453.05 | 1769.07 | 1683.98 | 3453.05 | 0
49.12.050 | BOCA DE LEÃO SIMPLES TIPO PMSP COM GRELHA | un | 0 | 4743.19 | 0 |  | 2463.11 | 2280.08 | 4743.19 | 0 | 4743.19 | 2463.11 | 2280.08 | 4743.19 | 2463.11 | 2280.13 | 4743.24 | 0 | 4743.24 | 2463.11 | 2280.13 | 4743.24 | 0
49.12.058 | POÇO DE VISITA DE 1,60 X 1,60 X 1,60 M - TIPO PMSP | un | 0 | 1912.76 | 0 |  | 843.63 | 1069.13 | 1912.76 | 0 | 1912.76 | 843.63 | 1069.13 | 1912.76 | 843.63 | 1069.09 | 1912.72 | 0 | 1912.72 | 843.63 | 1069.09 | 1912.72 | -0.04
49.12.110 | CHAMINÉ PARA POÇO DE VISITA TIPO PMSP EM ALVENARIA, DIÂMETRO INTERNO 70 CM - PESCOÇO | un | 0 | 3865.74 | 0 |  | 2032.59 | 1833.15 | 3865.74 | 0 | 3865.74 | 2032.59 | 1833.15 | 3865.74 | 2032.59 | 1833.03 | 3865.62 | 0 | 3865.62 | 2032.59 | 1833.03 | 3865.62 | -0.05
49.12.120 | POÇO DE VISITA EM ALVENARIA TIPO PMSP - BALÃO | m | 0 | 443.85 | 0 |  | 177.54 | 266.31 | 443.85 | 0 | 443.85 | 177.54 | 266.31 | 443.85 | 177.54 | 266.29 | 443.83 | 0 | 443.83 | 177.54 | 266.29 | 443.83 | -0.05
49.12.140 | FILTRO ANAERÓBIO | un | 0 | 2957.65 | 0 |  | 1259.81 | 1697.84 | 2957.65 | 0 | 2957.65 | 1259.81 | 1697.84 | 2957.65 | 1259.81 | 1697.83 | 2957.64 | 0 | 2957.64 | 1259.81 | 1697.83 | 2957.64 | 0.04
49.13 | FILTRO BIOLÓGICO ANAERÓBIO COM ANÉIS PRÉ-MOLDADOS DE CONCRETO DIÂMETRO DE 1,40 M - H= 2,00 M | [21 empty] | 0.12
49.13.010 | FILTRO BIOLÓGICO ANAERÓBIO COM ANÉIS PRÉ-MOLDADOS DE CONCRETO DIÂMETRO DE 2,00 M - H= 2,00 M | un | 0 | 4275.77 | 0 |  | 2144.49 | 2131.28 | 4275.77 | 0 | 4275.77 | 2144.49 | 2131.28 | 4275.77 | 2144.49 | 2131.28 | 4275.77 | 0 | 4275.77 | 2144.49 | 2131.28 | 4275.77 | 0.02
49.13.020 | FILTRO BIOLÓGICO ANAERÓBIO COM ANÉIS PRÉ-MOLDADOS DE CONCRETO DIÂMETRO DE 2,40 M - H= 2,00 M | un | 0 | 6970.56 | 0 |  | 3506.43 | 3464.13 | 6970.56 | 0 | 6970.56 | 3506.43 | 3464.13 | 6970.56 | 3506.43 | 3464.17 | 6970.6 | 0 | 6970.6 | 3506.43 | 3464.17 | 6970.6 | 0.01
49.13.030 | FILTRO BIOLÓGICO ANAERÓBIO COM ANÉIS PRÉ-MOLDADOS DE CONCRETO DIÂMETRO DE 2,84 M - H= 2,50 M | un | 0 | 9567.42 | 0 |  | 4992.66 | 4574.76 | 9567.42 | 0 | 9567.42 | 4992.66 | 4574.76 | 9567.42 | 4992.66 | 4574.78 | 9567.44 | 0 | 9567.44 | 4992.66 | 4574.78 | 9567.44 | 0
49.13.040 | FOSSA SÉPTICA | un | 0 | 13179.56 | 0 |  | 7477.25 | 5702.31 | 13179.56 | 0 | 13179.56 | 7477.25 | 5702.31 | 13179.56 | 7477.25 | 5702.39 | 13179.64 | 0 | 13179.64 | 7477.25 | 5702.39 | 13179.64 | 0
49.14 | FOSSA SÉPTICA CÂMARA ÚNICA COM ANÉIS PRÉ-MOLDADOS EM CONCRETO, DIÂMETRO EXTERNO DE 1,50 M, ALTURA ÚTIL DE 1,50 M | [21 empty] | -0.04
49.14.010 | FOSSA SÉPTICA CÂMARA ÚNICA COM ANÉIS PRÉ-MOLDADOS EM CONCRETO, DIÂMETRO EXTERNO DE 2,50 M, ALTURA ÚTIL DE 2,50 M | un | 0 | 2580.4 | 0 |  | 1513.99 | 1066.41 | 2580.4 | 0 | 2580.4 | 1513.99 | 1066.41 | 2580.4 | 1513.99 | 1066.48 | 2580.47 | 0 | 2580.47 | 1513.99 | 1066.48 | 2580.47 | -0.02
49.14.020 | FOSSA SÉPTICA CÂMARA ÚNICA COM ANÉIS PRÉ-MOLDADOS EM CONCRETO, DIÂMETRO EXTERNO DE 2,50 M, ALTURA ÚTIL DE 4,00 M | un | 0 | 5847.61 | 0 |  | 4254.8 | 1592.81 | 5847.61 | 0 | 5847.61 | 4254.8 | 1592.81 | 5847.61 | 4254.8 | 1592.9 | 5847.7 | 0 | 5847.7 | 4254.8 | 1592.9 | 5847.7 | -0.08
49.14.030 | SM01 SUMIDOURO - POÇO ABSORVENTE | un | 0 | 9503.12 | 0 |  | 6317.45 | 3185.67 | 9503.12 | 0 | 9503.12 | 6317.45 | 3185.67 | 9503.12 | 6317.03 | 3185.81 | 9502.84 | 0 | 9502.84 | 6317.03 | 3185.81 | 9502.84 | 0
49.14.061 | TAMPÃO PRÉ-MOLDADO DE CONCRETO ARMADO PARA SUMIDOURO COM DIÂMETRO EXTERNO DE 2,00 M | m | 0 | 1394.93 | 0 |  | 864.78 | 530.15 | 1394.93 | 9503.12 | 10898.05 | 864.78 | 530.15 | 1394.93 | 864.78 | 530.2 | 1394.98 | 0 | 1394.98 | 864.78 | 530.2 | 1394.98 | -0.07
49.14.071 | ANEL E ADUELA PRÉ-MOLDADOS | un | 0 | 493.15 | 0 |  | 462.9 | 30.25 | 493.15 | 0 | 493.15 | 462.9 | 30.25 | 493.15 | 462.9 | 30.25 | 493.15 | 0 | 493.15 | 462.9 | 30.25 | 493.15 | -0.09
49.15 | ANEL PRÉ-MOLDADO DE CONCRETO COM DIÂMETRO DE 0,60 M | [21 empty] | 0.28
49.15.010 | ANEL PRÉ-MOLDADO DE CONCRETO COM DIÂMETRO DE 0,80 M | m | 0 | 284.89 | 0 |  | 262.93 | 21.96 | 284.89 | 0 | 284.89 | 262.93 | 21.96 | 284.89 | 262.93 | 21.96 | 284.89 | 0 | 284.89 | 262.93 | 21.96 | 284.89 | -0.05
49.15.030 | ANEL PRÉ-MOLDADO DE CONCRETO COM DIÂMETRO DE 1,20 M | m | 0 | 368.69 | 0 |  | 335.76 | 32.93 | 368.69 | 0 | 368.69 | 335.76 | 32.93 | 368.69 | 335.76 | 32.93 | 368.69 | 0 | 368.69 | 335.76 | 32.93 | 368.69 | 0
49.15.040 | ANEL PRÉ-MOLDADO DE CONCRETO COM DIÂMETRO DE 1,50 M | m | 0 | 438 | 0 |  | 394.1 | 43.9 | 438 | 0 | 438 | 394.1 | 43.9 | 438 | 394.1 | 43.9 | 438 | 0 | 438 | 394.1 | 43.9 | 438 | 0
49.15.050 | ANEL PRÉ-MOLDADO DE CONCRETO COM DIÂMETRO DE 1,80 M | m | 0 | 624.1 | 0 |  | 569.23 | 54.87 | 624.1 | 0 | 624.1 | 569.23 | 54.87 | 624.1 | 569.23 | 54.88 | 624.11 | 0 | 624.11 | 569.23 | 54.88 | 624.11 | 0
49.15.060 | ANEL PRÉ-MOLDADO DE CONCRETO COM DIÂMETRO DE 3,00 M | m | 0 | 918.07 | 0 |  | 852.21 | 65.86 | 918.07 | 0 | 918.07 | 852.21 | 65.86 | 918.07 | 852.21 | 65.86 | 918.07 | 0 | 918.07 | 852.21 | 65.86 | 918.07 | 0
49.15.100 | ACESSÓRIOS HIDRÁULICOS PARA ÁGUA DE REUSO | m | 0 | 1687.56 | 0 |  | 1577.8 | 109.76 | 1687.56 | 0 | 1687.56 | 1577.8 | 109.76 | 1687.56 | 1577.8 | 109.76 | 1687.56 | 0 | 1687.56 | 1577.8 | 109.76 | 1687.56 | 0
49.16 | REALIMENTADOR AUTOMÁTICO, DN= 1' | [21 empty] | -0.01
49.16.050 | SIFÃO LADRÃO EM POLIETILENO PARA EXTRAVASÃO, DIÂMETRO DE 100MM | un | 0 | 528.55 | 0 |  | 515.14 | 13.41 | 528.55 | 0 | 528.55 | 515.14 | 13.41 | 528.55 | 515.14 | 13.42 | 528.56 | 0 | 528.56 | 515.14 | 13.42 | 528.56 | 0
49.16.051 | DETECÇÃO, COMBATE E PREVENÇÃO A INCÊNDIO | un | 0 | 232.49 | 0 |  | 215.71 | 16.78 | 232.49 | 0 | 232.49 | 215.71 | 16.78 | 232.49 | 215.71 | 16.79 | 232.5 | 0 | 232.5 | 215.71 | 16.79 | 232.5 | 0
50 | HIDRANTES E ACESSÓRIOS | [21 empty] | 0
50.01 | ABRIGO DUPLO PARA HIDRANTE/MANGUEIRA, COM VISOR E SUPORTE (EMBUTIR E EXTERNO) | [21 empty] | -0.01
50.01.030 | ABRIGO PARA HIDRANTE/MANGUEIRA (EMBUTIR E EXTERNO) | un | 0 | 701.95 | 0 |  | 584.53 | 117.42 | 701.95 | 0 | 701.95 | 584.53 | 117.42 | 701.95 | 584.53 | 117.44 | 701.97 | 0 | 701.97 | 584.53 | 117.44 | 701.97 | -0.01
50.01.060 | MANGUEIRA COM UNIÃO DE ENGATE RÁPIDO, DN= 1 1/2´ (38 MM) | un | 0 | 322.38 | 0 |  | 204.96 | 117.42 | 322.38 | 0 | 322.38 | 204.96 | 117.42 | 322.38 | 204.96 | 117.44 | 322.4 | 0 | 322.4 | 204.96 | 117.44 | 322.4 | 0
50.01.080 | BOTOEIRA PARA ACIONAMENTO DE BOMBA DE INCÊNDIO TIPO QUEBRA-VIDRO | m | 0 | 18.06 | 0 |  | 14.71 | 3.35 | 18.06 | 0 | 18.06 | 14.71 | 3.35 | 18.06 | 14.71 | 3.36 | 18.07 | 0 | 18.07 | 14.71 | 3.36 | 18.07 | 0
50.01.090 | MANGUEIRA COM UNIÃO DE ENGATE RÁPIDO, DN= 2 1/2´ (63 MM) | un | 0 | 76.14 | 0 |  | 66.08 | 10.06 | 76.14 | 0 | 76.14 | 66.08 | 10.06 | 76.14 | 66.08 | 10.06 | 76.14 | 0 | 76.14 | 66.08 | 10.06 | 76.14 | -0.02
50.01.100 | ESGUICHO EM LATÃO COM ENGATE RÁPIDO, DN= 2 1/2´, JATO REGULÁVEL | m | 0 | 24.59 | 0 |  | 21.24 | 3.35 | 24.59 | 0 | 24.59 | 21.24 | 3.35 | 24.59 | 21.24 | 3.36 | 24.6 | 0 | 24.6 | 21.24 | 3.36 | 24.6 | -0.02
50.01.110 | ABRIGO SIMPLES COM SUPORTE, EM AÇO INOXIDÁVEL ESCOVADO, PARA MANGUEIRA DE 1 1/2´, PORTA EM VIDRO TEMPERADO JATEADO - INCLUSIVE MANGUEIRA DE 30 M (2 X 15 M) | un | 0 | 146.78 | 0 |  | 143.43 | 3.35 | 146.78 | 0 | 146.78 | 143.43 | 3.35 | 146.78 | 143.43 | 3.36 | 146.79 | 0 | 146.79 | 143.43 | 3.36 | 146.79 | -0.01
50.01.130 | ADAPTADOR DE ENGATE RÁPIDO EM LATÃO DE 2 1/2´ X 1 1/2´ | un | 0 | 3080.93 | 0 |  | 2897.25 | 183.68 | 3080.93 | 0 | 3080.93 | 2897.25 | 183.68 | 3080.93 | 2897.25 | 183.69 | 3080.94 | 0 | 3080.94 | 2897.25 | 183.69 | 3080.94 | 0
50.01.160 | ADAPTADOR DE ENGATE RÁPIDO EM LATÃO DE 2 1/2´ X 2 1/2´ | un | 0 | 37.91 | 0 |  | 34.56 | 3.35 | 37.91 | 0 | 37.91 | 34.56 | 3.35 | 37.91 | 34.56 | 3.36 | 37.92 | 0 | 37.92 | 34.56 | 3.36 | 37.92 | -0.01
50.01.170 | HIDRANTE DE COLUNA COM DUAS SAÍDAS, 4´X 2 1/2´ - SIMPLES | un | 0 | 49.63 | 0 |  | 46.28 | 3.35 | 49.63 | 0 | 49.63 | 46.28 | 3.35 | 49.63 | 46.28 | 3.36 | 49.64 | 0 | 49.64 | 46.28 | 3.36 | 49.64 | -0.01
50.01.180 | TAMPÃO DE ENGATE RÁPIDO EM LATÃO, DN= 2 1/2´, COM CORRENTE | un | 0 | 1220.8 | 0 |  | 1177.75 | 43.05 | 1220.8 | 0 | 1220.8 | 1177.75 | 43.05 | 1220.8 | 1177.75 | 43.06 | 1220.81 | 0 | 1220.81 | 1177.75 | 43.06 | 1220.81 | -0.01
50.01.190 | TAMPÃO DE ENGATE RÁPIDO EM LATÃO, DN= 1 1/2´, COM CORRENTE | un | 0 | 60.61 | 0 |  | 57.26 | 3.35 | 60.61 | 0 | 60.61 | 57.26 | 3.35 | 60.61 | 57.26 | 3.36 | 60.62 | 0 | 60.62 | 57.26 | 3.36 | 60.62 | -0.01
50.01.200 | CHAVE PARA CONEXÃO DE ENGATE RÁPIDO | un | 0 | 42.85 | 0 |  | 39.5 | 3.35 | 42.85 | 0 | 42.85 | 39.5 | 3.35 | 42.85 | 39.5 | 3.36 | 42.86 | 0 | 42.86 | 39.5 | 3.36 | 42.86 | -0.01
50.01.210 | ESGUICHO LATÃO COM ENGATE RÁPIDO, DN= 1 1/2´, JATO REGULÁVEL | un | 0 | 13.7 | 0 |  | 13.24 | 0.46 | 13.7 | 0 | 13.7 | 13.24 | 0.46 | 13.7 | 13.24 | 0.45 | 13.69 | 0 | 13.69 | 13.24 | 0.45 | 13.69 | -0.01
50.01.220 | ABRIGO DE HIDRANTE DE 1 1/2´ COMPLETO - INCLUSIVE MANGUEIRA DE 30 M (2 X 15 M) | un | 0 | 161.81 | 0 |  | 158.46 | 3.35 | 161.81 | 0 | 161.81 | 158.46 | 3.35 | 161.81 | 158.46 | 3.36 | 161.82 | 0 | 161.82 | 158.46 | 3.36 | 161.82 | -0.01
50.01.320 | ABRIGO DE HIDRANTE DE 2 1/2´ COMPLETO - INCLUSIVE MANGUEIRA DE 30 M (2 X 15 M) | un | 0 | 1413.44 | 0 |  | 1238.98 | 174.46 | 1413.44 | 0 | 1413.44 | 1238.98 | 174.46 | 1413.44 | 1238.98 | 174.46 | 1413.44 | 0 | 1413.44 | 1238.98 | 174.46 | 1413.44 | -0.01
50.01.330 | ABRIGO PARA REGISTRO DE RECALQUE TIPO COLUNA, COMPLETO - INCLUSIVE TUBULAÇÕES E VÁLVULAS | un | 0 | 1631.63 | 0 |  | 1457.17 | 174.46 | 1631.63 | 0 | 1631.63 | 1457.17 | 174.46 | 1631.63 | 1457.17 | 174.46 | 1631.63 | 0 | 1631.63 | 1457.17 | 174.46 | 1631.63 | 0.01
50.01.340 | REGISTRO E VÁLVULA CONTROLADORA | un | 0 | 2155.09 | 0 |  | 1625.42 | 529.67 | 2155.09 | 0 | 2155.09 | 1625.42 | 529.67 | 2155.09 | 1625.42 | 529.67 | 2155.09 | 0 | 2155.09 | 1625.42 | 529.67 | 2155.09 | -0.01
50.02 | BICO DE SPRINKLER CROMADO PENDENTE COM ROMPIMENTO DA AMPOLA A 68°C | [21 empty] | 0
50.02.020 | ALARME HIDRÁULICO TIPO GONGO | un | 0 | 33.75 | 0 |  | 21.95 | 11.8 | 33.75 | 0 | 33.75 | 21.95 | 11.8 | 33.75 | 21.95 | 11.81 | 33.76 | 0 | 33.76 | 21.95 | 11.81 | 33.76 | 0
50.02.050 | BICO DE SPRINKLER TIPO ´UP RIGHT´ COM ROMPIMENTO DA AMPOLA A 68ºC | un | 0 | 558.53 | 0 |  | 541.75 | 16.78 | 558.53 | 0 | 558.53 | 541.75 | 16.78 | 558.53 | 541.75 | 16.79 | 558.54 | 0 | 558.54 | 541.75 | 16.79 | 558.54 | 0
50.02.060 | VÁLVULA DE GOVERNO COMPLETA COM ALARME VGA, CORPO EM FERRO FUNDIDO, EXTREMIDADES FLANGEADAS E DN = 6´ | un | 0 | 32.74 | 0 |  | 20.94 | 11.8 | 32.74 | 0 | 32.74 | 20.94 | 11.8 | 32.74 | 20.94 | 11.81 | 32.75 | 0 | 32.75 | 20.94 | 11.81 | 32.75 | 0
50.02.080 | ILUMINAÇÃO E SINALIZAÇÃO DE EMERGÊNCIA | un | 0 | 6169.08 | 0 |  | 6068.44 | 100.64 | 6169.08 | 0 | 6169.08 | 6068.44 | 100.64 | 6169.08 | 6068.44 | 100.65 | 6169.09 | 0 | 6169.09 | 6068.44 | 100.65 | 6169.09 | -0.01
50.05 | FONTE ELETROÍMÃ PARA INTERLIGAR À CENTRAL DO SISTEMA DE DETECÇÃO E ALARME DE INCÊNDIO | [21 empty] | -0.01
50.05.021 | DESTRAVADOR MAGNÉTICO (ELETROÍMÃ) PARA PORTA CORTA-FOGO DE 24 VCC | un | 0 | 477.55 | 0 |  | 444 | 33.55 | 477.55 | 0 | 477.55 | 444 | 33.55 | 477.55 | 444 | 33.55 | 477.55 | 0 | 477.55 | 444 | 33.55 | 477.55 | -0.01
50.05.022 | CENTRAL DE ILUMINAÇÃO DE EMERGÊNCIA, COMPLETA, PARA ATÉ 6.000 W | un | 0 | 145.69 | 0 |  | 118.87 | 26.82 | 145.69 | 0 | 145.69 | 118.87 | 26.82 | 145.69 | 118.87 | 26.84 | 145.71 | 0 | 145.71 | 118.87 | 26.84 | 145.71 | -0.01
50.05.060 | LUMINÁRIA PARA UNIDADE CENTRALIZADA PENDENTE COMPLETA COM LÂMPADAS FLUORESCENTES COMPACTAS DE 9 W | un | 0 | 15095.99 | 0 |  | 15085.3 | 10.69 | 15095.99 | 0 | 15095.99 | 15085.3 | 10.69 | 15095.99 | 15085.3 | 10.69 | 15095.99 | 0 | 15095.99 | 15085.3 | 10.69 | 15095.99 | 0
50.05.070 | LUMINÁRIA PARA UNIDADE CENTRALIZADA DE SOBREPOR COMPLETA COM LÂMPADA FLUORESCENTE COMPACTA DE 15 W | un | 0 | 215.9 | 0 |  | 199.12 | 16.78 | 215.9 | 0 | 215.9 | 199.12 | 16.78 | 215.9 | 199.12 | 16.79 | 215.91 | 0 | 215.91 | 199.12 | 16.79 | 215.91 | 0
50.05.080 | MÓDULO PARA ADAPTAÇÃO DE LUMINÁRIA DE EMERGÊNCIA, AUTONOMIA 90 MINUTOS PARA LÂMPADA FLUORESCENTE DE 32 W | un | 0 | 91.88 | 0 |  | 75.1 | 16.78 | 91.88 | 0 | 91.88 | 75.1 | 16.78 | 91.88 | 75.1 | 16.79 | 91.89 | 0 | 91.89 | 75.1 | 16.79 | 91.89 | -0.02
50.05.160 | ACIONADOR MANUAL TIPO QUEBRA VIDRO, EM CAIXA PLÁSTICA | un | 0 | 196.46 | 0 |  | 186.4 | 10.06 | 196.46 | 0 | 196.46 | 186.4 | 10.06 | 196.46 | 186.4 | 10.06 | 196.46 | 0 | 196.46 | 186.4 | 10.06 | 196.46 | 0
50.05.170 | DETECTOR TERMOVELOCIMÉTRICO ENDEREÇÁVEL COM BASE ENDEREÇÁVEL | un | 0 | 64.16 | 0 |  | 54.1 | 10.06 | 64.16 | 0 | 64.16 | 54.1 | 10.06 | 64.16 | 54.1 | 10.06 | 64.16 | 0 | 64.16 | 54.1 | 10.06 | 64.16 | -0.01
50.05.210 | DETECTOR DE GÁS LIQUEFEITO (GLP), GÁS NATURAL (GN) OU DERIVADOS DE METANO | un | 0 | 139.56 | 0 |  | 129.5 | 10.06 | 139.56 | 0 | 139.56 | 129.5 | 10.06 | 139.56 | 129.5 | 10.06 | 139.56 | 0 | 139.56 | 129.5 | 10.06 | 139.56 | -0.01
50.05.214 | SIRENE AUDIOVISUAL TIPO ENDEREÇÁVEL | un | 0 | 457.16 | 0 |  | 447.1 | 10.06 | 457.16 | 0 | 457.16 | 447.1 | 10.06 | 457.16 | 447.1 | 10.06 | 457.16 | 0 | 457.16 | 447.1 | 10.06 | 457.16 | 0
50.05.230 | LUMINÁRIA PARA BALIZAMENTO OU ACLARAMENTO DE SOBREPOR COMPLETA COM LÂMPADA FLUORESCENTE COMPACTA DE 9 W | un | 0 | 225.47 | 0 |  | 215.41 | 10.06 | 225.47 | 0 | 225.47 | 215.41 | 10.06 | 225.47 | 215.41 | 10.06 | 225.47 | 0 | 225.47 | 215.41 | 10.06 | 225.47 | 0
50.05.240 | CENTRAL DE ILUMINAÇÃO DE EMERGÊNCIA, COMPLETA, AUTONOMIA 1 HORA, PARA ATÉ 240 W | un | 0 | 128.24 | 0 |  | 111.46 | 16.78 | 128.24 | 0 | 128.24 | 111.46 | 16.78 | 128.24 | 111.46 | 16.79 | 128.25 | 0 | 128.25 | 111.46 | 16.79 | 128.25 | 0
50.05.250 | BLOCO AUTÔNOMO DE ILUMINAÇÃO DE EMERGÊNCIA COM AUTONOMIA MÍNIMA DE 1 HORA, EQUIPADO COM 2 LÂMPADAS DE 11 W | un | 0 | 586.56 | 0 |  | 575.87 | 10.69 | 586.56 | 0 | 586.56 | 575.87 | 10.69 | 586.56 | 575.87 | 10.69 | 586.56 | 0 | 586.56 | 575.87 | 10.69 | 586.56 | 0
50.05.260 | CENTRAL DE DETECÇÃO E ALARME DE INCÊNDIO COMPLETA, AUTONOMIA DE 1 HORA PARA 12 LAÇOS, 220 V/12 V | un | 0 | 223.09 | 0 |  | 212.4 | 10.69 | 223.09 | 0 | 223.09 | 212.4 | 10.69 | 223.09 | 212.4 | 10.69 | 223.09 | 0 | 223.09 | 212.4 | 10.69 | 223.09 | 0
50.05.270 | SIRENE TIPO CORNETA DE 12 V | un | 0 | 639.02 | 0 |  | 628.33 | 10.69 | 639.02 | 0 | 639.02 | 628.33 | 10.69 | 639.02 | 628.33 | 10.69 | 639.02 | 0 | 639.02 | 628.33 | 10.69 | 639.02 | -0.01
50.05.280 | BLOCO AUTÔNOMO DE ILUMINAÇÃO DE EMERGÊNCIA LED, COM AUTONOMIA MÍNIMA DE 3 HORAS, FLUXO LUMINOSO DE 2.000 LÚMENS, EQUIPADO COM 2 FARÓIS | un | 0 | 56.72 | 0 |  | 46.66 | 10.06 | 56.72 | 0 | 56.72 | 46.66 | 10.06 | 56.72 | 46.66 | 10.06 | 56.72 | 0 | 56.72 | 46.66 | 10.06 | 56.72 | 0
50.05.312 | SIRENE ELETRÔNICA EM CAIXA METÁLICA DE 4 X 4 | un | 0 | 272.14 | 0 |  | 261.45 | 10.69 | 272.14 | 0 | 272.14 | 261.45 | 10.69 | 272.14 | 261.45 | 10.69 | 272.14 | 0 | 272.14 | 261.45 | 10.69 | 272.14 | 0
50.05.400 | DETECTOR ÓPTICO DE FUMAÇA COM BASE ENDEREÇÁVEL | un | 0 | 128.75 | 0 |  | 91.85 | 36.9 | 128.75 | 0 | 128.75 | 91.85 | 36.9 | 128.75 | 91.85 | 36.91 | 128.76 | 0 | 128.76 | 91.85 | 36.91 | 128.76 | 0
50.05.430 | PAINEL REPETIDOR DE DETECÇÃO E ALARME DE INCÊNDIO TIPO ENDEREÇÁVEL | un | 0 | 181.55 | 0 |  | 148 | 33.55 | 181.55 | 0 | 181.55 | 148 | 33.55 | 181.55 | 148 | 33.55 | 181.55 | 0 | 181.55 | 148 | 33.55 | 181.55 | 0
50.05.440 | ACIONADOR MANUAL QUEBRA-VIDRO ENDEREÇÁVEL | un | 0 | 1051.91 | 0 |  | 1041.85 | 10.06 | 1051.91 | 0 | 1051.91 | 1041.85 | 10.06 | 1051.91 | 1041.85 | 10.06 | 1051.91 | 0 | 1051.91 | 1041.85 | 10.06 | 1051.91 | 0
50.05.450 | MÓDULO ISOLADOR, MÓDULO ENDEREÇADOR PARA AUDIOVISUAL | un | 0 | 135.5 | 0 |  | 125.44 | 10.06 | 135.5 | 0 | 135.5 | 125.44 | 10.06 | 135.5 | 125.44 | 10.06 | 135.5 | 0 | 135.5 | 125.44 | 10.06 | 135.5 | -0.01
50.05.470 | SINALIZADOR AUDIOVISUAL ENDEREÇÁVEL COM LED | un | 0 | 406.8 | 0 |  | 390.02 | 16.78 | 406.8 | 0 | 406.8 | 390.02 | 16.78 | 406.8 | 390.02 | 16.79 | 406.81 | 0 | 406.81 | 390.02 | 16.79 | 406.81 | 0
50.05.490 | SINALIZADOR VISUAL DE ADVERTÊNCIA | un | 0 | 358.39 | 0 |  | 348.33 | 10.06 | 358.39 | 0 | 358.39 | 348.33 | 10.06 | 358.39 | 348.33 | 10.06 | 358.39 | 0 | 358.39 | 348.33 | 10.06 | 358.39 | 0
50.05.491 | SINALIZADOR AUDIOVISUAL DE ADVERTÊNCIA | un | 0 | 235.08 | 0 |  | 226.69 | 8.39 | 235.08 | 0 | 235.08 | 226.69 | 8.39 | 235.08 | 226.69 | 8.39 | 235.08 | 0 | 235.08 | 226.69 | 8.39 | 235.08 | 0
50.05.492 | EXTINTORES | un | 0 | 246.74 | 0 |  | 238.35 | 8.39 | 246.74 | 0 | 246.74 | 238.35 | 8.39 | 246.74 | 238.35 | 8.39 | 246.74 | 0 | 246.74 | 238.35 | 8.39 | 246.74 | -0.01
50.10 | EXTINTOR SOBRE RODAS DE GÁS CARBÔNICO - CAPACIDADE DE 10 KG | [21 empty] | 0
50.10.030 | EXTINTOR SOBRE RODAS DE GÁS CARBÔNICO - CAPACIDADE DE 25 KG | un | 0 | 726.57 | 0 |  | 712.64 | 13.93 | 726.57 | 0 | 726.57 | 712.64 | 13.93 | 726.57 | 712.64 | 13.93 | 726.57 | 0 | 726.57 | 712.64 | 13.93 | 726.57 | 0
50.10.050 | EXTINTOR MANUAL DE PÓ QUÍMICO SECO BC - CAPACIDADE DE 4 KG | un | 0 | 3292.88 | 0 |  | 3278.95 | 13.93 | 3292.88 | 0 | 3292.88 | 3278.95 | 13.93 | 3292.88 | 3278.95 | 13.93 | 3292.88 | 0 | 3292.88 | 3278.95 | 13.93 | 3292.88 | 0
50.10.058 | EXTINTOR MANUAL DE PÓ QUÍMICO SECO BC - CAPACIDADE DE 8 KG | un | 0 | 117.43 | 0 |  | 103.5 | 13.93 | 117.43 | 0 | 117.43 | 103.5 | 13.93 | 117.43 | 103.5 | 13.93 | 117.43 | 0 | 117.43 | 103.5 | 13.93 | 117.43 | 0
50.10.060 | EXTINTOR MANUAL DE PÓ QUÍMICO SECO 20 BC - CAPACIDADE DE 12 KG | un | 0 | 154.19 | 0 |  | 140.26 | 13.93 | 154.19 | 0 | 154.19 | 140.26 | 13.93 | 154.19 | 140.26 | 13.93 | 154.19 | 0 | 154.19 | 140.26 | 13.93 | 154.19 | 0
50.10.084 | EXTINTOR SOBRE RODAS DE PÓ QUÍMICO SECO BC - CAPACIDADE DE 20 KG | un | 0 | 181.08 | 0 |  | 167.15 | 13.93 | 181.08 | 0 | 181.08 | 167.15 | 13.93 | 181.08 | 167.15 | 13.93 | 181.08 | 0 | 181.08 | 167.15 | 13.93 | 181.08 | 0
50.10.096 | EXTINTOR MANUAL DE ÁGUA PRESSURIZADA - CAPACIDADE DE 10 LITROS | un | 0 | 721.93 | 0 |  | 721.93 | 0 | 721.93 | 0 | 721.93 | 721.93 | 0 | 721.93 | 721.93 | 0 | 721.93 | 0 | 721.93 | 721.93 | 0 | 721.93 | 0
50.10.100 | EXTINTOR MANUAL DE PÓ QUÍMICO SECO ABC - CAPACIDADE DE 4 KG | un | 0 | 115.21 | 0 |  | 101.28 | 13.93 | 115.21 | 0 | 115.21 | 101.28 | 13.93 | 115.21 | 101.28 | 13.93 | 115.21 | 0 | 115.21 | 101.28 | 13.93 | 115.21 | 0
50.10.110 | EXTINTOR MANUAL DE PÓ QUÍMICO SECO ABC - CAPACIDADE DE 6 KG | un | 0 | 147.39 | 0 |  | 133.46 | 13.93 | 147.39 | 0 | 147.39 | 133.46 | 13.93 | 147.39 | 133.46 | 13.93 | 147.39 | 0 | 147.39 | 133.46 | 13.93 | 147.39 | 0
50.10.120 | EXTINTOR MANUAL DE GÁS CARBÔNICO 5 BC - CAPACIDADE DE 6 KG | un | 0 | 161.26 | 0 |  | 147.33 | 13.93 | 161.26 | 0 | 161.26 | 147.33 | 13.93 | 161.26 | 147.33 | 13.93 | 161.26 | 0 | 161.26 | 147.33 | 13.93 | 161.26 | 0
50.10.140 | SUPORTE PARA EXTINTOR DE PISO EM FIBRA DE VIDRO | un | 0 | 364.89 | 0 |  | 350.96 | 13.93 | 364.89 | 0 | 364.89 | 350.96 | 13.93 | 364.89 | 350.96 | 13.93 | 364.89 | 0 | 364.89 | 350.96 | 13.93 | 364.89 | 0
50.10.210 | SUPORTE PARA EXTINTOR DE PISO EM AÇO INOXIDÁVEL | un | 0 | 134.65 | 0 |  | 133.28 | 1.37 | 134.65 | 0 | 134.65 | 133.28 | 1.37 | 134.65 | 133.28 | 1.37 | 134.65 | 0 | 134.65 | 133.28 | 1.37 | 134.65 | 0
50.10.220 | REPAROS, CONSERVAÇÕES E COMPLEMENTOS - GRUPO 50 | un | 0 | 249.85 | 0 |  | 248.48 | 1.37 | 249.85 | 0 | 249.85 | 248.48 | 1.37 | 249.85 | 248.48 | 1.37 | 249.85 | 0 | 249.85 | 248.48 | 1.37 | 249.85 | 0
50.20 | RECARGA DE EXTINTOR DE ÁGUA PRESSURIZADA | [21 empty] | 0
50.20.110 | RECARGA DE EXTINTOR DE GÁS CARBÔNICO | l | 0 | 2.73 | 0 |  | 2.73 | 0 | 2.73 | 0 | 2.73 | 2.73 | 0 | 2.73 | 2.73 | 0 | 2.73 | 0 | 2.73 | 2.73 | 0 | 2.73 | 0
50.20.120 | RECARGA DE EXTINTOR DE PÓ QUÍMICO SECO | kg | 0 | 9.83 | 0 |  | 9.83 | 0 | 9.83 | 0 | 9.83 | 9.83 | 0 | 9.83 | 9.83 | 0 | 9.83 | 0 | 9.83 | 9.83 | 0 | 9.83 | 0
50.20.130 | PINTURA DE EXTINTOR DE GÁS CARBÔNICO, PÓ QUÍMICO SECO, OU ÁGUA PRESSURIZADA, COM CAPACIDADE ACIMA DE 12 KG ATÉ 20 KG | kg | 0 | 9.06 | 0 |  | 9.06 | 0 | 9.06 | 0 | 9.06 | 9.06 | 0 | 9.06 | 9.06 | 0 | 9.06 | 0 | 9.06 | 9.06 | 0 | 9.06 | 0
50.20.160 | PINTURA DE EXTINTOR DE GÁS CARBÔNICO, PÓ QUÍMICO SECO, OU ÁGUA PRESSURIZADA, COM CAPACIDADE ATÉ 12 KG | un | 0 | 37.31 | 0 |  | 37.31 | 0 | 37.31 | 0 | 37.31 | 37.31 | 0 | 37.31 | 37.31 | 0 | 37.31 | 0 | 37.31 | 37.31 | 0 | 37.31 | 0
50.20.170 | RECOLOCAÇÃO DE BICO DE SPRINKLER | un | 0 | 18.61 | 0 |  | 18.61 | 0 | 18.61 | 0 | 18.61 | 18.61 | 0 | 18.61 | 18.61 | 0 | 18.61 | 0 | 18.61 | 18.61 | 0 | 18.61 | 0
50.20.200 | PAVIMENTAÇÃO E PASSEIO | un | 0 | 11.85 | 0 |  | 0.05 | 11.8 | 11.85 | 0 | 11.85 | 0.05 | 11.8 | 11.85 | 0.05 | 11.81 | 11.86 | 0 | 11.86 | 0.05 | 11.81 | 11.86 | 0
54 | PAVIMENTAÇÃO PREPARO DE BASE | [21 empty] | 0
54.01 | REGULARIZAÇÃO E COMPACTAÇÃO MECANIZADA DE SUPERFÍCIE, SEM CONTROLE DO PROCTOR NORMAL | [21 empty] | 0
54.01.010 | ABERTURA E PREPARO DE CAIXA ATÉ 40 CM, COMPACTAÇÃO DO SUBLEITO MÍNIMO DE 95% DO PN E TRANSPORTE ATÉ O RAIO DE 1 KM | m² | 0 | 2.02 | 0 |  | 1.9 | 0.12 | 2.02 | 0 | 2.02 | 1.9 | 0.12 | 2.02 | 1.9 | 0.11 | 2.01 | 0 | 2.01 | 1.9 | 0.11 | 2.01 | -0.01
54.01.030 | COMPACTAÇÃO DO SUBLEITO MÍNIMO DE 95% DO PN | m² | 0 | 16.44 | 0 |  | 16.22 | 0.22 | 16.44 | 0 | 16.44 | 16.22 | 0.22 | 16.44 | 16.22 | 0.22 | 16.44 | 0 | 16.44 | 16.22 | 0.22 | 16.44 | 0
54.01.050 | BASE DE MACADAME HIDRÁULICO | m³ | 0 | 12.1 | 0 |  | 11.66 | 0.44 | 12.1 | 0 | 12.1 | 11.66 | 0.44 | 12.1 | 11.66 | 0.44 | 12.1 | 0 | 12.1 | 11.66 | 0.44 | 12.1 | 0
54.01.200 | BASE DE BRITA GRADUADA | m³ | 0 | 187.63 | 0 |  | 167.16 | 20.47 | 187.63 | 0 | 187.63 | 167.16 | 20.47 | 187.63 | 167.16 | 20.48 | 187.64 | 0 | 187.64 | 167.16 | 20.48 | 187.64 | 0.01
54.01.210 | BASE DE BICA CORRIDA | m³ | 0 | 134.02 | 0 |  | 120.37 | 13.65 | 134.02 | 0 | 134.02 | 120.37 | 13.65 | 134.02 | 120.37 | 13.65 | 134.02 | 0 | 134.02 | 120.37 | 13.65 | 134.02 | 0
54.01.220 | BASE DE MACADAME BETUMINOSO | m³ | 0 | 113.8 | 0 |  | 111.7 | 2.1 | 113.8 | 0 | 113.8 | 111.7 | 2.1 | 113.8 | 111.7 | 2.1 | 113.8 | 0 | 113.8 | 111.7 | 2.1 | 113.8 | 0
54.01.230 | PAVIMENTO DE CONCRETO ROLADO (CONCRETO POBRE) PARA BASE DE PAVIMENTO RÍGIDO | m³ | 0 | 614.5 | 0 |  | 604.26 | 10.24 | 614.5 | 0 | 614.5 | 604.26 | 10.24 | 614.5 | 604.26 | 10.24 | 614.5 | 0 | 614.5 | 604.26 | 10.24 | 614.5 | -0.01
54.01.300 | ABERTURA DE CAIXA ATÉ 25 CM, INCLUI ESCAVAÇÃO, COMPACTAÇÃO, TRANSPORTE E PREPARO DO SUB-LEITO | m³ | 0 | 191.89 | 0 |  | 191.89 | 0 | 191.89 | 0 | 191.89 | 191.89 | 0 | 191.89 | 191.89 | 0 | 191.89 | 0 | 191.89 | 191.89 | 0 | 191.89 | 0
54.01.400 | VARRIÇÃO DE PAVIMENTO PARA RECAPEAMENTO | m² | 0 | 13.78 | 0 |  | 13.48 | 0.3 | 13.78 | 0 | 13.78 | 13.48 | 0.3 | 13.78 | 13.48 | 0.3 | 13.78 | 0 | 13.78 | 13.48 | 0.3 | 13.78 | 0
54.01.410 | PAVIMENTAÇÃO COM PEDRISCO E REVESTIMENTO PRIMÁRIO | m² | 0 | 0.56 | 0 |  | 0 | 0.56 | 0.56 | 0 | 0.56 | 0 | 0.56 | 0.56 | 0 | 0.55 | 0.55 | 0 | 0.55 | 0 | 0.55 | 0.55 | 0
54.02 | REVESTIMENTO PRIMÁRIO COM PEDRA BRITADA, COMPACTAÇÃO MÍNIMA DE 95% DO PN | [21 empty] | 0
54.02.030 | PAVIMENTAÇÃO FLEXÍVEL | m³ | 0 | 74.07 | 0 |  | 65.34 | 8.73 | 74.07 | 0 | 74.07 | 65.34 | 8.73 | 74.07 | 65.34 | 8.73 | 74.07 | 0 | 74.07 | 65.34 | 8.73 | 74.07 | 0
54.03 | CONCRETO ASFÁLTICO USINADO A QUENTE - BINDER | [21 empty] | 0.01
54.03.200 | CAMADA DE ROLAMENTO EM CONCRETO BETUMINOSO USINADO QUENTE - CBUQ | m³ | 0 | 874.17 | 0 |  | 862.8 | 11.37 | 874.17 | 0 | 874.17 | 862.8 | 11.37 | 874.17 | 862.8 | 11.37 | 874.17 | 0 | 874.17 | 862.8 | 11.37 | 874.17 | 0
54.03.210 | RESTAURAÇÃO DE PAVIMENTO ASFÁLTICO COM CONCRETO BETUMINOSO USINADO QUENTE - CBUQ | m³ | 0 | 946.38 | 0 |  | 935.01 | 11.37 | 946.38 | 0 | 946.38 | 935.01 | 11.37 | 946.38 | 935.01 | 11.37 | 946.38 | 0 | 946.38 | 935.01 | 11.37 | 946.38 | 0
54.03.221 | IMPRIMAÇÃO BETUMINOSA LIGANTE | m³ | 0 | 874.01 | 0 |  | 862.64 | 11.37 | 874.01 | 0 | 874.01 | 862.64 | 11.37 | 874.01 | 862.64 | 11.37 | 874.01 | 0 | 874.01 | 862.64 | 11.37 | 874.01 | 0
54.03.230 | IMPRIMAÇÃO BETUMINOSA IMPERMEABILIZANTE | m² | 0 | 4.73 | 0 |  | 4.67 | 0.06 | 4.73 | 0 | 4.73 | 4.67 | 0.06 | 4.73 | 4.67 | 0.06 | 4.73 | 0 | 4.73 | 4.67 | 0.06 | 4.73 | 0
54.03.240 | REVESTIMENTO DE PRÉ-MISTURADO A QUENTE | m² | 0 | 11.43 | 0 |  | 11.35 | 0.08 | 11.43 | 0 | 11.43 | 11.35 | 0.08 | 11.43 | 11.35 | 0.08 | 11.43 | 0 | 11.43 | 11.35 | 0.08 | 11.43 | 0
54.03.250 | REVESTIMENTO DE PRÉ-MISTURADO A FRIO | m³ | 0 | 990.12 | 0 |  | 978.75 | 11.37 | 990.12 | 0 | 990.12 | 978.75 | 11.37 | 990.12 | 978.75 | 11.37 | 990.12 | 0 | 990.12 | 978.75 | 11.37 | 990.12 | 0
54.03.260 | PAVIMENTAÇÃO EM PARALELEPÍPEDOS E BLOCOS DE CONCRETO | m³ | 0 | 996.29 | 0 |  | 968.99 | 27.3 | 996.29 | 0 | 996.29 | 968.99 | 27.3 | 996.29 | 968.99 | 27.3 | 996.29 | 0 | 996.29 | 968.99 | 27.3 | 996.29 | 0
54.04 | PAVIMENTAÇÃO EM PARALELEPÍPEDO, SEM REJUNTE | [21 empty] | 0
54.04.030 | REJUNTAMENTO DE PARALELEPÍPEDO COM AREIA | m² | 0 | 182.6 | 0 |  | 165.14 | 17.46 | 182.6 | 0 | 182.6 | 165.14 | 17.46 | 182.6 | 165.14 | 17.46 | 182.6 | 0 | 182.6 | 165.14 | 17.46 | 182.6 | 0
54.04.040 | REJUNTAMENTO DE PARALELEPÍPEDO COM ARGAMASSA DE CIMENTO E AREIA 1:3 | m² | 0 | 9.52 | 0 |  | 8.15 | 1.37 | 9.52 | 0 | 9.52 | 8.15 | 1.37 | 9.52 | 8.15 | 1.37 | 9.52 | 0 | 9.52 | 8.15 | 1.37 | 9.52 | 0
54.04.050 | REJUNTAMENTO DE PARALELEPÍPEDO COM ASFALTO E PEDRISCO | m² | 0 | 10.67 | 0 |  | 6.44 | 4.23 | 10.67 | 0 | 10.67 | 6.44 | 4.23 | 10.67 | 6.44 | 4.23 | 10.67 | 0 | 10.67 | 6.44 | 4.23 | 10.67 | 0
54.04.060 | PAVIMENTAÇÃO EM LAJOTA DE CONCRETO 35 MPA, ESPESSURA 6 CM, COR NATURAL, TIPOS: RAQUETE, RETANGULAR, SEXTAVADO E 16 FACES, COM REJUNTE EM AREIA | m² | 0 | 32.9 | 0 |  | 29.49 | 3.41 | 32.9 | 0 | 32.9 | 29.49 | 3.41 | 32.9 | 29.49 | 3.41 | 32.9 | 0 | 32.9 | 29.49 | 3.41 | 32.9 | 0
54.04.340 | PAVIMENTAÇÃO EM LAJOTA DE CONCRETO 35 MPA, ESPESSURA 6 CM, COLORIDO, TIPOS: RAQUETE, RETANGULAR, SEXTAVADO E 16 FACES, COM REJUNTE EM AREIA | m² | 0 | 57.07 | 0 |  | 43.9 | 13.17 | 57.07 | 0 | 57.07 | 43.9 | 13.17 | 57.07 | 43.9 | 13.17 | 57.07 | 0 | 57.07 | 43.9 | 13.17 | 57.07 | 0
54.04.342 | PAVIMENTAÇÃO EM LAJOTA DE CONCRETO 35 MPA, ESPESSURA 8 CM, TIPOS: RAQUETE, RETANGULAR, SEXTAVADO E 16 FACES, COM REJUNTE EM AREIA | m² | 0 | 57.57 | 0 |  | 44.4 | 13.17 | 57.57 | 57.07 | 114.64 | 44.4 | 13.17 | 57.57 | 44.4 | 13.17 | 57.57 | 0 | 57.57 | 44.4 | 13.17 | 57.57 | 0
54.04.350 | BLOCO DIAGONAL EM CONCRETO TIPO PISO DRENANTE PARA PLANTIO DE GRAMA - 50 X 50 X 10 CM | m² | 0 | 69.59 | 0 |  | 52.03 | 17.56 | 69.59 | 0 | 69.59 | 52.03 | 17.56 | 69.59 | 52.03 | 17.56 | 69.59 | 0 | 69.59 | 52.03 | 17.56 | 69.59 | 0
54.04.360 | PISO EM PLACA DE CONCRETO PERMEÁVEL DRENANTE, COR NATURAL, COM RESINA PROTETORA | m² | 0 | 64.07 | 0 |  | 57.6 | 6.47 | 64.07 | 0 | 64.07 | 57.6 | 6.47 | 64.07 | 57.6 | 6.46 | 64.06 | 0 | 64.06 | 57.6 | 6.46 | 64.06 | 0
54.04.392 | DISPOSITIVOS VIÁRIOS | m² | 0 | 90.55 | 0 |  | 76.9 | 13.65 | 90.55 | 0 | 90.55 | 76.9 | 13.65 | 90.55 | 76.9 | 13.66 | 90.56 | 0 | 90.56 | 76.9 | 13.66 | 90.56 | 0
54.05 | FAIXA ELEVADA PARA TRAVESSIA PEDESTRES - LOMBOFAIXA | [21 empty] | 0
54.05.001 | ONDULAÇÃO TRANSVERSAL - LOMBADA TIPO A | m² | 0 | 118.55 | 0 |  | 106.96 | 11.59 | 118.55 | 0 | 118.55 | 106.96 | 11.59 | 118.55 | 106.96 | 11.59 | 118.55 | 0 | 118.55 | 106.96 | 11.59 | 118.55 | 0.01
54.05.002 | ONDULAÇÃO TRANSVERSAL - LOMBADA TIPO B | m² | 0 | 181.72 | 0 |  | 157.48 | 24.24 | 181.72 | 0 | 181.72 | 157.48 | 24.24 | 181.72 | 157.48 | 24.23 | 181.71 | 0 | 181.71 | 157.48 | 24.23 | 181.71 | -0.01
54.05.003 | GUIAS E SARJETAS | m² | 0 | 343.48 | 0 |  | 284.8 | 58.68 | 343.48 | 0 | 343.48 | 284.8 | 58.68 | 343.48 | 284.8 | 58.69 | 343.49 | 0 | 343.49 | 284.8 | 58.69 | 343.49 | 0
54.06 | GUIA PRÉ-MOLDADA CURVA TIPO PMSP 100 - FCK 25 MPA | [21 empty] | 0
54.06.020 | GUIA PRÉ-MOLDADA RETA TIPO PMSP 100 - FCK 25 MPA | m | 0 | 39.41 | 0 |  | 31.18 | 8.23 | 39.41 | 0 | 39.41 | 31.18 | 8.23 | 39.41 | 31.18 | 8.24 | 39.42 | 0 | 39.42 | 31.18 | 8.24 | 39.42 | 0.01
54.06.040 | BASE EM CONCRETO COM FCK DE 20 MPA, PARA GUIAS, SARJETAS OU SARJETÕES | m | 0 | 37.43 | 0 |  | 29.2 | 8.23 | 37.43 | 0 | 37.43 | 29.2 | 8.23 | 37.43 | 29.2 | 8.24 | 37.44 | 0 | 37.44 | 29.2 | 8.24 | 37.44 | -0.01
54.06.100 | BASE EM CONCRETO COM FCK DE 25 MPA, PARA GUIAS, SARJETAS OU SARJETÕES | m³ | 0 | 335.98 | 0 |  | 306.3 | 29.68 | 335.98 | 0 | 335.98 | 306.3 | 29.68 | 335.98 | 306.3 | 29.66 | 335.96 | 0 | 335.96 | 306.3 | 29.66 | 335.96 | 0
54.06.110 | EXECUÇÃO DE PERFIL EXTRUSADO NO LOCAL | m³ | 0 | 346.05 | 0 |  | 316.37 | 29.68 | 346.05 | 0 | 346.05 | 316.37 | 29.68 | 346.05 | 316.37 | 29.66 | 346.03 | 0 | 346.03 | 316.37 | 29.66 | 346.03 | -0.01
54.06.150 | SARJETA OU SARJETÃO MOLDADO NO LOCAL, TIPO PMSP EM CONCRETO COM FCK 20 MPA | m³ | 0 | 891.18 | 0 |  | 891.18 | 0 | 891.18 | 0 | 891.18 | 891.18 | 0 | 891.18 | 891.18 | 0 | 891.18 | 0 | 891.18 | 891.18 | 0 | 891.18 | -0.01
54.06.160 | SARJETA OU SARJETÃO MOLDADO NO LOCAL, TIPO PMSP EM CONCRETO COM FCK 25 MPA | m³ | 0 | 468.6 | 0 |  | 408.09 | 60.51 | 468.6 | 0 | 468.6 | 408.09 | 60.51 | 468.6 | 408.09 | 60.5 | 468.59 | 0 | 468.59 | 408.09 | 60.5 | 468.59 | 0.02
54.06.170 | CALÇADAS E PASSEIOS. | m³ | 0 | 478.67 | 0 |  | 418.16 | 60.51 | 478.67 | 0 | 478.67 | 418.16 | 60.51 | 478.67 | 418.16 | 60.5 | 478.66 | 0 | 478.66 | 418.16 | 60.5 | 478.66 | 0.02
54.07 | PASSEIO EM MOSAICO PORTUGUÊS | [21 empty] | 0
54.07.040 | PISO EM LADRILHO HIDRÁULICO PRETO, BRANCO E CINZA 20 X 20 CM, ASSENTADO COM ARGAMASSA COLANTE INDUSTRIALIZADA | m² | 0 | 157.78 | 0 |  | 157.78 | 0 | 157.78 | 0 | 157.78 | 157.78 | 0 | 157.78 | 157.78 | 0 | 157.78 | 0 | 157.78 | 157.78 | 0 | 157.78 | 0.01
54.07.110 | PISO EM LADRILHO HIDRÁULICO VÁRIAS CORES 20 X 20 CM, ASSENTADO COM ARGAMASSA COLANTE INDUSTRIALIZADA | m² | 0 | 63.92 | 0 |  | 56.2 | 7.72 | 63.92 | 0 | 63.92 | 56.2 | 7.72 | 63.92 | 56.2 | 7.71 | 63.91 | 0 | 63.91 | 56.2 | 7.71 | 63.91 | 0.01
54.07.130 | REJUNTAMENTO DE PISO EM LADRILHO HIDRÁULICO (20 X 20 X 1,8 CM) COM ARGAMASSA INDUSTRIALIZADA PARA REJUNTE, JUNTAS DE 2 MM | m² | 0 | 63.85 | 0 |  | 56.13 | 7.72 | 63.85 | 0 | 63.85 | 56.13 | 7.72 | 63.85 | 56.13 | 7.71 | 63.84 | 0 | 63.84 | 56.13 | 7.71 | 63.84 | 0
54.07.210 | REJUNTAMENTO DE PISO EM LADRILHO HIDRÁULICO (30 X 30 X 2,5 CM), COM CIMENTO BRANCO, JUNTAS DE 2 MM | m² | 0 | 9.46 | 0 |  | 2.58 | 6.88 | 9.46 | 0 | 9.46 | 2.58 | 6.88 | 9.46 | 2.58 | 6.88 | 9.46 | 0 | 9.46 | 2.58 | 6.88 | 9.46 | 0
54.07.240 | PISO EM LADRILHO HIDRÁULICO TIPO RAMPA VÁRIAS CORES 30 X 30 CM, ANTIDERRAPANTE, ASSENTADO COM ARGAMASSA MISTA | m² | 0 | 8.07 | 0 |  | 1.19 | 6.88 | 8.07 | 0 | 8.07 | 1.19 | 6.88 | 8.07 | 1.19 | 6.88 | 8.07 | 0 | 8.07 | 1.19 | 6.88 | 8.07 | 0.01
54.07.260 | REPAROS, CONSERVAÇÕES E COMPLEMENTOS - GRUPO 54 | m² | 0 | 89.39 | 0 |  | 69.87 | 19.52 | 89.39 | 0 | 89.39 | 69.87 | 19.52 | 89.39 | 69.87 | 19.52 | 89.39 | 0 | 89.39 | 69.87 | 19.52 | 89.39 | 0.01
54.20 | BATE-RODA EM CONCRETO PRÉ-MOLDADO | [21 empty] | 0
54.20.040 | REASSENTAMENTO DE GUIA PRÉ-MOLDADA RETA E/OU CURVA | m | 0 | 47.01 | 0 |  | 37.59 | 9.42 | 47.01 | 0 | 47.01 | 37.59 | 9.42 | 47.01 | 37.59 | 9.42 | 47.01 | 0 | 47.01 | 37.59 | 9.42 | 47.01 | 0
54.20.100 | REASSENTAMENTO DE PARALELEPÍPEDOS, SEM REJUNTE | m | 0 | 14.41 | 0 |  | 6.18 | 8.23 | 14.41 | 0 | 14.41 | 6.18 | 8.23 | 14.41 | 6.18 | 8.24 | 14.42 | 0 | 14.42 | 6.18 | 8.24 | 14.42 | 0
54.20.110 | REASSENTAMENTO DE PAVIMENTAÇÃO EM LAJOTA DE CONCRETO, ESPESSURA 6 CM, COM REJUNTE EM AREIA | m² | 0 | 27.17 | 0 |  | 9.71 | 17.46 | 27.17 | 0 | 27.17 | 9.71 | 17.46 | 27.17 | 9.71 | 17.46 | 27.17 | 0 | 27.17 | 9.71 | 17.46 | 27.17 | 0
54.20.120 | REASSENTAMENTO DE PAVIMENTAÇÃO EM LAJOTA DE CONCRETO, ESPESSURA 8 CM, COM REJUNTE EM AREIA | m² | 0 | 17.03 | 0 |  | 6.26 | 10.77 | 17.03 | 0 | 17.03 | 6.26 | 10.77 | 17.03 | 6.26 | 10.78 | 17.04 | 0 | 17.04 | 6.26 | 10.78 | 17.04 | 0
54.20.130 | REASSENTAMENTO DE PAVIMENTAÇÃO EM LAJOTA DE CONCRETO, ESPESSURA 10 CM, COM REJUNTE EM AREIA | m² | 0 | 18.83 | 0 |  | 6.33 | 12.5 | 18.83 | 0 | 18.83 | 6.33 | 12.5 | 18.83 | 6.33 | 12.49 | 18.82 | 0 | 18.82 | 6.33 | 12.49 | 18.82 | -0.01
54.20.140 | LIMPEZA E ARREMATE | m² | 0 | 21.45 | 0 |  | 6.45 | 15 | 21.45 | 0 | 21.45 | 6.45 | 15 | 21.45 | 6.45 | 15 | 21.45 | 0 | 21.45 | 6.45 | 15 | 21.45 | 0
55 | LIMPEZA DE OBRA | [21 empty] | -0.01
55.01 | LIMPEZA FINAL DA OBRA | [21 empty] | 0.01
55.01.020 | LIMPEZA COMPLEMENTAR COM HIDROJATEAMENTO | m² | 0 | 9.56 | 0 |  | 0 | 9.56 | 9.56 | 0 | 9.56 | 0 | 9.56 | 9.56 | 0 | 9.56 | 9.56 | 0 | 9.56 | 0 | 9.56 | 9.56 | 0
55.01.030 | LIMPEZA COMPLEMENTAR E ESPECIAL DE PISO COM PRODUTOS QUÍMICOS | m² | 0 | 5.77 | 0 |  | 1.8 | 3.97 | 5.77 | 0 | 5.77 | 1.8 | 3.97 | 5.77 | 1.8 | 3.97 | 5.77 | 0 | 5.77 | 1.8 | 3.97 | 5.77 | 0
55.01.070 | LIMPEZA COMPLEMENTAR E ESPECIAL DE PEÇAS E APARELHOS SANITÁRIOS | m² | 0 | 3.28 | 0 |  | 0.54 | 2.74 | 3.28 | 0 | 3.28 | 0.54 | 2.74 | 3.28 | 0.54 | 2.73 | 3.27 | 0 | 3.27 | 0.54 | 2.73 | 3.27 | 0
55.01.080 | LIMPEZA COMPLEMENTAR E ESPECIAL DE VIDROS | un | 0 | 10.91 | 0 |  | 0 | 10.91 | 10.91 | 0 | 10.91 | 0 | 10.91 | 10.91 | 0 | 10.92 | 10.92 | 0 | 10.92 | 0 | 10.92 | 10.92 | 0
55.01.100 | LIMPEZA E LAVAGEM DE SUPERFÍCIE REVESTIDA COM MATERIAL CERÂMICO OU PASTILHAS POR HIDROJATEAMENTO COM REJUNTAMENTO | m² | 0 | 10.24 | 0 |  | 0 | 10.24 | 10.24 | 0 | 10.24 | 0 | 10.24 | 10.24 | 0 | 10.24 | 10.24 | 0 | 10.24 | 0 | 10.24 | 10.24 | 0
55.01.130 | LIMPEZA DE SUPERFÍCIE COM HIDROJATEAMENTO | m² | 0 | 8.61 | 0 |  | 4.64 | 3.97 | 8.61 | 0 | 8.61 | 4.64 | 3.97 | 8.61 | 4.64 | 3.97 | 8.61 | 0 | 8.61 | 4.64 | 3.97 | 8.61 | 0.01
55.01.140 | LIMPEZA E DESINFECÇÃO SANITÁRIA | m² | 0 | 5.19 | 0 |  | 5.19 | 0 | 5.19 | 0 | 5.19 | 5.19 | 0 | 5.19 | 5.19 | 0 | 5.19 | 0 | 5.19 | 5.19 | 0 | 5.19 | -0.01
55.02 | LIMPEZA DE CAIXA DE INSPEÇÃO | [21 empty] | 0
55.02.010 | LIMPEZA DE CAIXA DE PASSAGEM, POÇO DE VISITA OU BUEIRO | un | 0 | 4.09 | 0 |  | 0 | 4.09 | 4.09 | 0 | 4.09 | 0 | 4.09 | 4.09 | 0 | 4.09 | 4.09 | 0 | 4.09 | 0 | 4.09 | 4.09 | 0
55.02.012 | LIMPEZA DE FOSSA | un | 0 | 28.29 | 0 |  | 14.64 | 13.65 | 28.29 | 0 | 28.29 | 14.64 | 13.65 | 28.29 | 14.64 | 13.65 | 28.29 | 0 | 28.29 | 14.64 | 13.65 | 28.29 | 0
55.02.020 | LIMPEZA E DESOBSTRUÇÃO DE BOCA DE LOBO | m³ | 0 | 146.86 | 0 |  | 146.86 | 0 | 146.86 | 0 | 146.86 | 146.86 | 0 | 146.86 | 146.86 | 0 | 146.86 | 0 | 146.86 | 146.86 | 0 | 146.86 | 0
55.02.040 | LIMPEZA E DESOBSTRUÇÃO DE CANALETAS OU TUBULAÇÕES DE ÁGUAS PLUVIAIS | un | 0 | 15.14 | 0 |  | 0 | 15.14 | 15.14 | 0 | 15.14 | 0 | 15.14 | 15.14 | 0 | 15.14 | 15.14 | 0 | 15.14 | 0 | 15.14 | 15.14 | 0
55.02.050 | LIMPEZA E DESENTUPIMENTO MANUAL DE TUBULAÇÃO DE ESGOTO PREDIAL | m | 0 | 7.56 | 0 |  | 0 | 7.56 | 7.56 | 0 | 7.56 | 0 | 7.56 | 7.56 | 0 | 7.56 | 7.56 | 0 | 7.56 | 0 | 7.56 | 7.56 | 0
55.02.060 | REMOÇÃO DE ENTULHO | m | 0 | 8.07 | 0 |  | 0 | 8.07 | 8.07 | 0 | 8.07 | 0 | 8.07 | 8.07 | 0 | 8.07 | 8.07 | 0 | 8.07 | 0 | 8.07 | 8.07 | 0
55.10 | LOCAÇÃO DE DUTO COLETOR DE ENTULHO | [21 empty] | 0
55.10.030 | LIMPEZA E PRE MARCAÇÃO DE SINALIZAÇÃO | mxmês | 0 | 50.47 | 0 |  | 50.47 | 0 | 50.47 | 0 | 50.47 | 50.47 | 0 | 50.47 | 50.47 | 0 | 50.47 | 0 | 50.47 | 50.47 | 0 | 50.47 | 0
55.30 | PRÉ MARCAÇÃO E LIMPEZA DE SOLO PRÉ PINTURA | [21 empty] | 0
55.30.010 | CONFORTO MECÂNICO, EQUIPAMENTO E SISTEMA | m² | 0 | 48.48 | 0 |  | 48.48 | 0 | 48.48 | 0 | 48.48 | 48.48 | 0 | 48.48 | 48.48 | 0 | 48.48 | 0 | 48.48 | 48.48 | 0 | 48.48 | 0
61 | ELEVADOR | [21 empty] | 0
61.01 | ELEVADOR PARA PASSAGEIROS, USO INTERNO COM CAPACIDADE MÍNIMA DE 600 KG PARA DUAS PARADAS, PORTAS UNILATERAIS | [21 empty] | 0
61.01.670 | ELEVADOR PARA PASSAGEIROS, USO INTERNO COM CAPACIDADE MÍNIMA DE 600 KG PARA TRÊS PARADAS, PORTAS UNILATERAIS | cj | 0 | 68870 | 0 |  | 68870 | 0 | 68870 | 0 | 68870 | 68870 | 0 | 68870 | 68870 | 0 | 68870 | 0 | 68870 | 68870 | 0 | 68870 | 0
61.01.680 | ELEVADOR PARA PASSAGEIROS, USO INTERNO COM CAPACIDADE MÍNIMA DE 600 KG PARA TRÊS PARADAS, PORTAS BILATERAIS | cj | 0 | 73720 | 0 |  | 73720 | 0 | 73720 | 0 | 73720 | 73720 | 0 | 73720 | 73720 | 0 | 73720 | 0 | 73720 | 73720 | 0 | 73720 | 0
61.01.690 | ELEVADOR PARA PASSAGEIROS, USO INTERNO COM CAPACIDADE MÍNIMA DE 600 KG PARA QUATRO PARADAS, PORTAS BILATERAIS | cj | 0 | 80995 | 0 |  | 80995 | 0 | 80995 | 0 | 80995 | 80995 | 0 | 80995 | 80995 | 0 | 80995 | 0 | 80995 | 80995 | 0 | 80995 | 0
61.01.760 | ELEVADOR PARA PASSAGEIROS, USO INTERNO COM CAPACIDADE MÍNIMA DE 600 KG PARA QUATRO PARADAS, PORTAS UNILATERAIS | cj | 0 | 85360 | 0 |  | 85360 | 0 | 85360 | 0 | 85360 | 85360 | 0 | 85360 | 85360 | 0 | 85360 | 0 | 85360 | 85360 | 0 | 85360 | 0
61.01.770 | FECHAMENTO EM VIDRO LAMINADO PARA CAIXA DE ELEVADOR | cj | 0 | 79055 | 0 |  | 79055 | 0 | 79055 | 0 | 79055 | 79055 | 0 | 79055 | 79055 | 0 | 79055 | 0 | 79055 | 79055 | 0 | 79055 | 0
61.01.800 | CLIMATIZAÇÃO | m² | 0 | 540.87 | 0 |  | 540.87 | 0 | 540.87 | 0 | 540.87 | 540.87 | 0 | 540.87 | 540.87 | 0 | 540.87 | 0 | 540.87 | 540.87 | 0 | 540.87 | 0
61.10 | RESFRIADORA DE LÍQUIDOS (CHILLER), COM COMPRESSOR E CONDENSAÇÃO À AR, CAPACIDADE DE 120 TR | [21 empty] | 0
61.10.001 | RESFRIADORA DE LÍQUIDOS (CHILLER), COM COMPRESSOR E CONDENSAÇÃO À AR, CAPACIDADE DE 160 TR | un | 0 | 310710.58 | 0 |  | 289852.81 | 20857.77 | 310710.58 | 0 | 310710.58 | 289852.81 | 20857.77 | 310710.58 | 289855.02 | 20859.85 | 310714.87 | 0 | 310714.87 | 289855.02 | 20859.85 | 310714.87 | 0
61.10.007 | RESFRIADORA DE LÍQUIDOS (CHILLER), COM COMPRESSOR E CONDENSAÇÃO À AR, CAPACIDADE DE 200-210 TR | un | 0 | 322910.31 | 0 |  | 300691.85 | 22218.46 | 322910.31 | 0 | 322910.31 | 300691.85 | 22218.46 | 322910.31 | 300694.21 | 22220.68 | 322914.89 | 0 | 322914.89 | 300694.21 | 22220.68 | 322914.89 | 0
61.10.010 | RESFRIADORA DE LÍQUIDOS (CHILLER), COM COMPRESSOR E CONDENSAÇÃO À AR, CAPACIDADE DE 80 TR | un | 0 | 490202.35 | 0 |  | 470001.81 | 20200.54 | 490202.35 | 0 | 490202.35 | 470001.81 | 20200.54 | 490202.35 | 470003.95 | 20202.55 | 490206.5 | 0 | 490206.5 | 470003.95 | 20202.55 | 490206.5 | 0
61.10.012 | RESFRIADORA DE LÍQUIDOS (CHILLER), COM COMPRESSOR E CONDENSAÇÃO À AR, CAPACIDADE DE 20 TR | un | 0 | 211053.6 | 0 |  | 194367.38 | 16686.22 | 211053.6 | 0 | 211053.6 | 194367.38 | 16686.22 | 211053.6 | 194369.15 | 16687.88 | 211057.03 | 0 | 211057.03 | 194369.15 | 16687.88 | 211057.03 | -4.29
61.10.014 | TRATAMENTO DE AR (FAN-COIL) TIPO AIR HANDLING UNIT DE CONCEPÇÃO MODULAR, CAPACIDADE DE 10 TR | un | 0 | 71258.48 | 0 |  | 60829.58 | 10428.9 | 71258.48 | 0 | 71258.48 | 60829.58 | 10428.9 | 71258.48 | 60830.69 | 10429.94 | 71260.63 | 0 | 71260.63 | 60830.69 | 10429.94 | 71260.63 | -4.58
61.10.100 | TRATAMENTO DE AR (FAN-COIL) TIPO AIR HANDLING UNIT DE CONCEPÇÃO MODULAR, CAPACIDADE DE 40 TR | un | 0 | 17107.14 | 0 |  | 14639.09 | 2468.05 | 17107.14 | 0 | 17107.14 | 14639.09 | 2468.05 | 17107.14 | 14639.09 | 2468.3 | 17107.39 | 0 | 17107.39 | 14639.09 | 2468.3 | 17107.39 | -4.15
61.10.110 | TRATAMENTO DE AR (FAN-COIL) TIPO AIR HANDLING UNIT DE CONCEPÇÃO MODULAR, CAPACIDADE DE 50 TR | un | 0 | 45746.15 | 0 |  | 40354.1 | 5392.05 | 45746.15 | 0 | 45746.15 | 40354.1 | 5392.05 | 45746.15 | 40354.1 | 5392.6 | 45746.7 | 0 | 45746.7 | 40354.1 | 5392.6 | 45746.7 | -3.43
61.10.120 | TRATAMENTO DE AR COMPACTA FANCOLETE HIDRÔNICO TIPO PISO-TETO, VAZÃO DE AR NOMINAL 637 M³/H, CAPACIDADE DE REFRIGERAÇÃO 14.000 BTU/H - 1,2 TR | un | 0 | 43369.14 | 0 |  | 36789.97 | 6579.17 | 43369.14 | 0 | 43369.14 | 36789.97 | 6579.17 | 43369.14 | 36789.97 | 6579.85 | 43369.82 | 0 | 43369.82 | 36789.97 | 6579.85 | 43369.82 | -2.15
61.10.200 | TRATAMENTO DE AR COMPACTA FANCOLETE HIDRÔNICO TIPO PISO-TETO, VAZÃO DE AR NOMINAL 1.215 M³/H, CAPACIDADE DE REFRIGERAÇÃO 25.000 BTU/H - 2,1 TR | un | 0 | 3570.37 | 0 |  | 3153.77 | 416.6 | 3570.37 | 0 | 3570.37 | 3153.77 | 416.6 | 3570.37 | 3153.77 | 416.64 | 3570.41 | 0 | 3570.41 | 3153.77 | 416.64 | 3570.41 | -0.25
61.10.210 | TRATAMENTO DE AR COMPACTA FANCOLETE HIDRÔNICO TIPO PISO-TETO, VAZÃO DE AR NOMINAL 1.758 M³/H, CAPACIDADE DE REFRIGERAÇÃO 36.000 BTU/H - 3,0 TR | un | 0 | 4123.63 | 0 |  | 3602.88 | 520.75 | 4123.63 | 0 | 4123.63 | 3602.88 | 520.75 | 4123.63 | 3602.88 | 520.8 | 4123.68 | 0 | 4123.68 | 3602.88 | 520.8 | 4123.68 | -0.55
61.10.220 | TRATAMENTO DE AR COMPACTA FANCOLETE HIDRÔNICO TIPO PISO-TETO, VAZÃO DE AR NOMINAL 2.166 M³/H, CAPACIDADE DE REFRIGERAÇÃO 48.000 BTU/H - 4,0 TR | un | 0 | 4862.53 | 0 |  | 4237.63 | 624.9 | 4862.53 | 0 | 4862.53 | 4237.63 | 624.9 | 4862.53 | 4237.63 | 624.96 | 4862.59 | 0 | 4862.59 | 4237.63 | 624.96 | 4862.59 | -0.68
61.10.230 | TRATAMENTO DE AR COMPACTA FANCOLETE HIDRÔNICO TIPO CASSETE, CAPACIDADE DE REFRIGERAÇÃO 20.000 BTU/H - 1,6 TR | un | 0 | 5121.38 | 0 |  | 4444.41 | 676.97 | 5121.38 | 0 | 5121.38 | 4444.41 | 676.97 | 5121.38 | 4444.41 | 677.04 | 5121.45 | 0 | 5121.45 | 4444.41 | 677.04 | 5121.45 | -0.04
61.10.250 | TRATAMENTO DE AR COMPACTA FANCOLETE HIDRÔNICO TIPO CASSETE, CAPACIDADE DE REFRIGERAÇÃO 25.000 BTU/H - 2,1 TR | un | 0 | 3343.15 | 0 |  | 3017.05 | 326.1 | 3343.15 | 0 | 3343.15 | 3017.05 | 326.1 | 3343.15 | 3017.05 | 326.13 | 3343.18 | 0 | 3343.18 | 3017.05 | 326.13 | 3343.18 | -0.05
61.10.260 | TRATAMENTO DE AR COMPACTA FANCOLETE HIDRÔNICO TIPO CASSETE, CAPACIDADE DE REFRIGERAÇÃO 32.000 BTU/H - 2,6 TR | un | 0 | 3759.51 | 0 |  | 3433.41 | 326.1 | 3759.51 | 0 | 3759.51 | 3433.41 | 326.1 | 3759.51 | 3433.41 | 326.13 | 3759.54 | 0 | 3759.54 | 3433.41 | 326.13 | 3759.54 | -0.06
61.10.270 | DUTO FLEXÍVEL ALUMINIZADO, SEÇÃO CIRCULAR DE 10CM (4") | un | 0 | 4235.66 | 0 |  | 3909.56 | 326.1 | 4235.66 | 0 | 4235.66 | 3909.56 | 326.1 | 4235.66 | 3909.56 | 326.13 | 4235.69 | 0 | 4235.69 | 3909.56 | 326.13 | 4235.69 | -0.07
61.10.300 | DUTO FLEXÍVEL ALUMINIZADO, SEÇÃO CIRCULAR DE 15CM (6") | m | 0 | 15.87 | 0 |  | 6.82 | 9.05 | 15.87 | 0 | 15.87 | 6.82 | 9.05 | 15.87 | 6.82 | 9.05 | 15.87 | 0 | 15.87 | 6.82 | 9.05 | 15.87 | -0.03
61.10.310 | DUTO FLEXÍVEL ALUMINIZADO, SEÇÃO CIRCULAR DE 20CM (8") | m | 0 | 19.05 | 0 |  | 10 | 9.05 | 19.05 | 0 | 19.05 | 10 | 9.05 | 19.05 | 10 | 9.05 | 19.05 | 0 | 19.05 | 10 | 9.05 | 19.05 | -0.03
61.10.320 | DUTO EM PAINEL RÍGIDO DE LÃ DE VIDRO ACÚSTICO, ESPESSURA 25 MM | m | 0 | 20.93 | 0 |  | 11.88 | 9.05 | 20.93 | 0 | 20.93 | 11.88 | 9.05 | 20.93 | 11.88 | 9.05 | 20.93 | 0 | 20.93 | 11.88 | 9.05 | 20.93 | -0.03
61.10.380 | DAMPER CORTA FOGO (DCF) TIPO COMPORTA, COM ELEMENTO FUSÍVEL E CHAVE FIM DE CURSO. | m² | 0 | 175.67 | 0 |  | 110.58 | 65.09 | 175.67 | 20.93 | 196.6 | 110.58 | 65.09 | 175.67 | 110.58 | 65.1 | 175.68 | 0 | 175.68 | 110.58 | 65.1 | 175.68 | 0
61.10.400 | DAMPER DE REGULAGEM MANUAL, TAMANHO: 0,10 M² A 0,14 M² | m² | 0 | 3205.88 | 0 |  | 3205.88 | 0 | 3205.88 | 0 | 3205.88 | 3205.88 | 0 | 3205.88 | 3205.88 | 0 | 3205.88 | 0 | 3205.88 | 3205.88 | 0 | 3205.88 | 0
61.10.401 | DAMPER DE REGULAGEM MANUAL, TAMANHO: 0,15 M² A 0,20 M² | m² | 0 | 1093.81 | 0 |  | 1009.26 | 84.55 | 1093.81 | 0 | 1093.81 | 1009.26 | 84.55 | 1093.81 | 1009.26 | 84.55 | 1093.81 | 0 | 1093.81 | 1009.26 | 84.55 | 1093.81 | 0
61.10.402 | DAMPER DE REGULAGEM MANUAL, TAMANHO: 0,21 M² A 0,40 M² | m² | 0 | 930.02 | 0 |  | 864.69 | 65.33 | 930.02 | 0 | 930.02 | 864.69 | 65.33 | 930.02 | 864.69 | 65.33 | 930.02 | 0 | 930.02 | 864.69 | 65.33 | 930.02 | -0.01
61.10.403 | SERVIÇO DE INSTALAÇÃO DE DAMPER CORTA FOGO | m² | 0 | 741.4 | 0 |  | 683.75 | 57.65 | 741.4 | 0 | 741.4 | 683.75 | 57.65 | 741.4 | 683.75 | 57.66 | 741.41 | 0 | 741.41 | 683.75 | 57.66 | 741.41 | 0
61.10.410 | MOTOR (ATUADOR) A SER ACOPLADO AO DAMPER CORTA FOGO | un | 0 | 246.47 | 0 |  | 0 | 246.47 | 246.47 | 0 | 246.47 | 0 | 246.47 | 246.47 | 0 | 246.48 | 246.48 | 0 | 246.48 | 0 | 246.48 | 246.48 | 0
61.10.420 | TANQUE DE COMPENSAÇÃO PRESSURIZADO, CAPACIDADE (VOLUME MÍNIMO) DE 250 LITROS | un | 0 | 1081.59 | 0 |  | 980.95 | 100.64 | 1081.59 | 0 | 1081.59 | 980.95 | 100.64 | 1081.59 | 980.95 | 100.65 | 1081.6 | 0 | 1081.6 | 980.95 | 100.65 | 1081.6 | 0
61.10.430 | REGISTRO DE REGULAGEM DE VAZÃO DE AR | un | 0 | 5519.55 | 0 |  | 4478.05 | 1041.5 | 5519.55 | 0 | 5519.55 | 4478.05 | 1041.5 | 5519.55 | 4478.05 | 1041.6 | 5519.65 | 0 | 5519.65 | 4478.05 | 1041.6 | 5519.65 | -0.01
61.10.440 | DIFUSOR DE AR DE LONGO ALCANCE TIPO JET-NOZZLES, VAZÃO DE AR 1.330 M³/H | un | 0 | 169.29 | 0 |  | 138.56 | 30.73 | 169.29 | 0 | 169.29 | 138.56 | 30.73 | 169.29 | 138.56 | 30.74 | 169.3 | 0 | 169.3 | 138.56 | 30.74 | 169.3 | -0.01
61.10.510 | DIFUSOR PARA INSUFLAMENTO DE AR COM PLENUM, MULTIVIAS E COLARINHO | un | 0 | 793.94 | 0 |  | 705.56 | 88.38 | 793.94 | 0 | 793.94 | 705.56 | 88.38 | 793.94 | 705.56 | 88.39 | 793.95 | 0 | 793.95 | 705.56 | 88.39 | 793.95 | -0.01
61.10.511 | DIFUSOR PARA INSUFLAMENTO DE AR COM PLENUM, COM 2 ABERTURAS | m² | 0 | 2313.6 | 0 |  | 2179.1 | 134.5 | 2313.6 | 0 | 2313.6 | 2179.1 | 134.5 | 2313.6 | 2179.1 | 134.52 | 2313.62 | 0 | 2313.62 | 2179.1 | 134.52 | 2313.62 | -0.1
61.10.512 | DIFUSOR DE PLÁSTICO, DIÂMETRO 15 CM | m | 0 | 2334.79 | 0 |  | 2301.24 | 33.55 | 2334.79 | 0 | 2334.79 | 2301.24 | 33.55 | 2334.79 | 2301.24 | 33.55 | 2334.79 | 0 | 2334.79 | 2301.24 | 33.55 | 2334.79 | -0.01
61.10.513 | DIFUSOR DE PLÁSTICO, DIÂMETRO 20 CM | un | 0 | 95.27 | 0 |  | 64.54 | 30.73 | 95.27 | 0 | 95.27 | 64.54 | 30.73 | 95.27 | 64.54 | 30.74 | 95.28 | 0 | 95.28 | 64.54 | 30.74 | 95.28 | -0.01
61.10.514 | DIFUSOR DE INSUFLAÇÃO DE AR TIPO DIRECIONAL, MEDINDO 30 X 30 CM | un | 0 | 119.32 | 0 |  | 88.59 | 30.73 | 119.32 | 0 | 119.32 | 88.59 | 30.73 | 119.32 | 88.59 | 30.74 | 119.33 | 0 | 119.33 | 88.59 | 30.74 | 119.33 | -0.02
61.10.530 | DIFUSOR DE INSUFLAÇÃO DE AR TIPO DIRECIONAL, MEDINDO 45 X 15 CM | un | 0 | 262.43 | 0 |  | 231.7 | 30.73 | 262.43 | 0 | 262.43 | 231.7 | 30.73 | 262.43 | 231.7 | 30.74 | 262.44 | 0 | 262.44 | 231.7 | 30.74 | 262.44 | 0
61.10.550 | GRELHA DE INSUFLAÇÃO DE AR EM ALUMÍNIO ANODIZADO, DE DUPLA DEFLEXÃO, TAMANHO: ATÉ 0,10 M² | un | 0 | 212.18 | 0 |  | 181.45 | 30.73 | 212.18 | 0 | 212.18 | 181.45 | 30.73 | 212.18 | 181.45 | 30.74 | 212.19 | 0 | 212.19 | 181.45 | 30.74 | 212.19 | -0.01
61.10.564 | GRELHA DE INSUFLAÇÃO DE AR EM ALUMÍNIO ANODIZADO, DE DUPLA DEFLEXÃO, TAMANHO: ACIMA DE 0,10 M² ATÉ 0,50 M² | m² | 0 | 1705.86 | 0 |  | 1517.58 | 188.28 | 1705.86 | 0 | 1705.86 | 1517.58 | 188.28 | 1705.86 | 1517.58 | 188.3 | 1705.88 | 0 | 1705.88 | 1517.58 | 188.3 | 1705.88 | -0.01
61.10.565 | GRELHA DE INSUFLAÇÃO DE AR EM ALUMÍNIO ANODIZADO, DE DUPLA DEFLEXÃO, TAMANHO: ACIMA DE 0,50 M² ATÉ 1,00 M² | m² | 0 | 1008.43 | 0 |  | 931.58 | 76.85 | 1008.43 | 0 | 1008.43 | 931.58 | 76.85 | 1008.43 | 931.58 | 76.86 | 1008.44 | 0 | 1008.44 | 931.58 | 76.86 | 1008.44 | -0.01
61.10.566 | GRELHA DE PORTA, TAMANHO: 0,14 M² A 0,30 M² | m² | 0 | 794.75 | 0 |  | 756.32 | 38.43 | 794.75 | 0 | 794.75 | 756.32 | 38.43 | 794.75 | 756.32 | 38.43 | 794.75 | 0 | 794.75 | 756.32 | 38.43 | 794.75 | -0.01
61.10.567 | GRELHA DE PORTA, TAMANHO: 0,07 M² A 0,13 M² | m² | 0 | 1012.85 | 0 |  | 928.3 | 84.55 | 1012.85 | 0 | 1012.85 | 928.3 | 84.55 | 1012.85 | 928.3 | 84.55 | 1012.85 | 0 | 1012.85 | 928.3 | 84.55 | 1012.85 | -0.02
61.10.568 | GRELHA DE PORTA, TAMANHO: 0,03 M² A 0,06 M² | m² | 0 | 1297.83 | 0 |  | 1186.4 | 111.43 | 1297.83 | 0 | 1297.83 | 1186.4 | 111.43 | 1297.83 | 1186.4 | 111.44 | 1297.84 | 0 | 1297.84 | 1186.4 | 111.44 | 1297.84 | -0.01
61.10.569 | GRELHA DE RETORNO/EXAUSTÃO COM REGISTRO, TAMANHO: 0,03 M² A 0,06 M² | m² | 0 | 2082.41 | 0 |  | 1897.98 | 184.43 | 2082.41 | 0 | 2082.41 | 1897.98 | 184.43 | 2082.41 | 1897.98 | 184.46 | 2082.44 | 0 | 2082.44 | 1897.98 | 184.46 | 2082.44 | 0
61.10.574 | GRELHA DE RETORNO/EXAUSTÃO COM REGISTRO, TAMANHO: 0,07 M² A 0,13 M² | m² | 0 | 1460.84 | 0 |  | 1322.51 | 138.33 | 1460.84 | 0 | 1460.84 | 1322.51 | 138.33 | 1460.84 | 1322.51 | 138.34 | 1460.85 | 0 | 1460.85 | 1322.51 | 138.34 | 1460.85 | 0
61.10.575 | GRELHA DE RETORNO/EXAUSTÃO COM REGISTRO, TAMANHO: 0,14 M² A 0,19 M² | m² | 0 | 1083.61 | 0 |  | 987.53 | 96.08 | 1083.61 | 0 | 1083.61 | 987.53 | 96.08 | 1083.61 | 987.53 | 96.09 | 1083.62 | 0 | 1083.62 | 987.53 | 96.09 | 1083.62 | -0.01
61.10.576 | GRELHA DE RETORNO/EXAUSTÃO COM REGISTRO, TAMANHO: 0,20 M² A 0,40 M² | m² | 0 | 898.49 | 0 |  | 821.64 | 76.85 | 898.49 | 0 | 898.49 | 821.64 | 76.85 | 898.49 | 821.64 | 76.86 | 898.5 | 0 | 898.5 | 821.64 | 76.86 | 898.5 | -0.03
61.10.577 | GRELHA DE RETORNO/EXAUSTÃO COM REGISTRO, TAMANHO: 0,41 M² A 0,65 M² | m² | 0 | 786.88 | 0 |  | 721.55 | 65.33 | 786.88 | 0 | 786.88 | 721.55 | 65.33 | 786.88 | 721.55 | 65.33 | 786.88 | 0 | 786.88 | 721.55 | 65.33 | 786.88 | -0.01
61.10.578 | VENEZIANA COM TELA E FILTRO G4 | m² | 0 | 706.84 | 0 |  | 649.19 | 57.65 | 706.84 | 0 | 706.84 | 649.19 | 57.65 | 706.84 | 649.19 | 57.66 | 706.85 | 0 | 706.85 | 649.19 | 57.66 | 706.85 | -0.01
61.10.581 | VENEZIANA COM TELA | m² | 0 | 1301.97 | 0 |  | 1225.12 | 76.85 | 1301.97 | 0 | 1301.97 | 1225.12 | 76.85 | 1301.97 | 1225.12 | 76.86 | 1301.98 | 0 | 1301.98 | 1225.12 | 76.86 | 1301.98 | -0.01
61.10.582 | VENEZIANA COM TELA, TAMANHO 38,5 X 33 CM | m² | 0 | 703.36 | 0 |  | 657.24 | 46.12 | 703.36 | 0 | 703.36 | 657.24 | 46.12 | 703.36 | 657.24 | 46.12 | 703.36 | 0 | 703.36 | 657.24 | 46.12 | 703.36 | 0
61.10.583 | VENEZIANA COM TELA, TAMANHO 78,5 X 33 CM | un | 0 | 144.74 | 0 |  | 110.16 | 34.58 | 144.74 | 0 | 144.74 | 110.16 | 34.58 | 144.74 | 110.16 | 34.58 | 144.74 | 0 | 144.74 | 110.16 | 34.58 | 144.74 | -0.01
61.10.584 | VENTILAÇÃO | un | 0 | 222.7 | 0 |  | 176.58 | 46.12 | 222.7 | 0 | 222.7 | 176.58 | 46.12 | 222.7 | 176.58 | 46.12 | 222.7 | 0 | 222.7 | 176.58 | 46.12 | 222.7 | -0.01
61.14 | CAIXA VENTILADORA COM VENTILADOR CENTRÍFUGO, VAZÃO 4.600 M³/H, PRESSÃO 30 MMCA - 220 / 380 V / 60HZ | [21 empty] | 0
61.14.005 | CAIXA VENTILADORA COM VENTILADOR CENTRÍFUGO, VAZÃO 28.000 M³/H, PRESSÃO 30 MMCA - 220 / 380 V / 60HZ | un | 0 | 5889.9 | 0 |  | 4327.66 | 1562.24 | 5889.9 | 0 | 5889.9 | 4327.66 | 1562.24 | 5889.9 | 4327.66 | 1562.4 | 5890.06 | 0 | 5890.06 | 4327.66 | 1562.4 | 5890.06 | 0
61.14.015 | CAIXA VENTILADORA COM VENTILADOR CENTRÍFUGO, VAZÃO 8.800 M³/H, PRESSÃO 35 MMCA - 220/380 V / 60HZ | un | 0 | 17744.55 | 0 |  | 14099.32 | 3645.23 | 17744.55 | 0 | 17744.55 | 14099.32 | 3645.23 | 17744.55 | 14099.32 | 3645.6 | 17744.92 | 0 | 17744.92 | 14099.32 | 3645.6 | 17744.92 | 0
61.14.050 | CAIXA VENTILADORA COM VENTILADOR CENTRÍFUGO, VAZÃO 1.710 M³/H, PRESSÃO 35 MMCA - 220/380 V / 60HZ | un | 0 | 6121.18 | 0 |  | 5919.9 | 201.28 | 6121.18 | 0 | 6121.18 | 5919.9 | 201.28 | 6121.18 | 5919.9 | 201.3 | 6121.2 | 0 | 6121.2 | 5919.9 | 201.3 | 6121.2 | 0
61.14.070 | CAIXA VENTILADORA COM VENTILADOR CENTRÍFUGO, VAZÃO 1.190 M³/H, PRESSÃO 35 MMCA - 220/380 V / 60HZ | un | 0 | 3674.02 | 0 |  | 3472.74 | 201.28 | 3674.02 | 0 | 3674.02 | 3472.74 | 201.28 | 3674.02 | 3472.74 | 201.3 | 3674.04 | 0 | 3674.04 | 3472.74 | 201.3 | 3674.04 | -0.16
61.14.080 | VENTILADOR CENTRÍFUGO DE DUPLA ASPIRAÇÃO "LIMITE-LOAD", VAZÃO 20.000 M³/H, PRESSÃO 50 MMCA - 380/660 V / 60 HZ | un | 0 | 3355.68 | 0 |  | 3154.4 | 201.28 | 3355.68 | 0 | 3355.68 | 3154.4 | 201.28 | 3355.68 | 3154.4 | 201.3 | 3355.7 | 0 | 3355.7 | 3154.4 | 201.3 | 3355.7 | -0.37
61.14.100 | CONTROLES PARA FAN-COIL E CAG | un | 0 | 9664.53 | 0 |  | 9192.58 | 471.95 | 9664.53 | 0 | 9664.53 | 9192.58 | 471.95 | 9664.53 | 9192.58 | 472 | 9664.58 | 0 | 9664.58 | 9192.58 | 472 | 9664.58 | -0.02
61.15 | FONTE DE ALIMENTAÇÃO UNIVERSAL BIVOLT COM SAÍDA DE 24 V - 1,5 A - 35 W | [21 empty] | -0.02
61.15.010 | TOMADA SIMPLES DE SOBREPOR UNIVERSAL 2P+T - 10 A - 250 V | un | 0 | 138.78 | 0 |  | 137.11 | 1.67 | 138.78 | 0 | 138.78 | 137.11 | 1.67 | 138.78 | 137.11 | 1.67 | 138.78 | 0 | 138.78 | 137.11 | 1.67 | 138.78 | -0.02
61.15.020 | TRANSFORMADOR ABAIXADOR, ENTRADA 110/220V, SAÍDA 24V+24V, CORRENTE SECUNDÁRIO 6A | un | 0 | 18.04 | 0 |  | 7.98 | 10.06 | 18.04 | 0 | 18.04 | 7.98 | 10.06 | 18.04 | 7.98 | 10.06 | 18.04 | 0 | 18.04 | 7.98 | 10.06 | 18.04 | -0.05
61.15.030 | ATUADOR FLOATING DE 40NM, SINAL DE CONTROLE 3 E 2 PONTOS, TENSÃO DE ENTRADA AC/DC 24V, IP 54 | un | 0 | 175.81 | 0 |  | 174.14 | 1.67 | 175.81 | 0 | 175.81 | 174.14 | 1.67 | 175.81 | 174.14 | 1.67 | 175.81 | 0 | 175.81 | 174.14 | 1.67 | 175.81 | 0
61.15.040 | VÁLVULA MOTORIZADA ESFERA, COM DUAS VIAS ATUADOR FLOATING, DIÂMETRO 3/4" A 1 1/2" | un | 0 | 1348.38 | 0 |  | 1338.1 | 10.28 | 1348.38 | 0 | 1348.38 | 1338.1 | 10.28 | 1348.38 | 1338.1 | 10.28 | 1348.38 | 0 | 1348.38 | 1338.1 | 10.28 | 1348.38 | 0
61.15.050 | VÁLVULA DE BALANCEAMENTO DIÂMETRO 1 " A 2-1/2" | un | 0 | 1229.52 | 0 |  | 1214.11 | 15.41 | 1229.52 | 0 | 1229.52 | 1214.11 | 15.41 | 1229.52 | 1214.11 | 15.41 | 1229.52 | 0 | 1229.52 | 1214.11 | 15.41 | 1229.52 | 0
61.15.060 | VÁLVULA BORBOLETA NA CONFIGURAÇÃO WAFER MOTORIZADA ATUADOR FLOATING DIÂMETRO 3'' A 4" | un | 0 | 585.72 | 0 |  | 573.72 | 12 | 585.72 | 0 | 585.72 | 573.72 | 12 | 585.72 | 573.72 | 12 | 585.72 | 0 | 585.72 | 573.72 | 12 | 585.72 | 0
61.15.070 | VÁLVULA DUAS VIAS ON/OFF RETORNO ELÉTRICO DIÂMETRO 1/2" A 3/4" | un | 0 | 1620.19 | 0 |  | 1604.78 | 15.41 | 1620.19 | 0 | 1620.19 | 1604.78 | 15.41 | 1620.19 | 1604.78 | 15.41 | 1620.19 | 0 | 1620.19 | 1604.78 | 15.41 | 1620.19 | 0
61.15.080 | VÁLVULA ESFERA MOTORIZADA DE DUAS VIAS DE ATUADOR PROPORCIONAL DIÂMETRO 2" A 2-1/2" | un | 0 | 234.04 | 0 |  | 218.63 | 15.41 | 234.04 | 0 | 234.04 | 218.63 | 15.41 | 234.04 | 218.63 | 15.41 | 234.04 | 0 | 234.04 | 218.63 | 15.41 | 234.04 | 0
61.15.090 | ATUADOR PROPORCIONAL DE 10 NM, TENSÃO DE ENTRADA AC/DC 24 V - IP 54 | un | 0 | 1179.92 | 0 |  | 1164.51 | 15.41 | 1179.92 | 0 | 1179.92 | 1164.51 | 15.41 | 1179.92 | 1164.51 | 15.41 | 1179.92 | 0 | 1179.92 | 1164.51 | 15.41 | 1179.92 | 0
61.15.100 | VÁLVULA ESFERA DUAS VIAS FLANGEADA, DIÂMETRO 3'' | un | 0 | 738.86 | 0 |  | 728.58 | 10.28 | 738.86 | 0 | 738.86 | 728.58 | 10.28 | 738.86 | 728.58 | 10.28 | 738.86 | 0 | 738.86 | 728.58 | 10.28 | 738.86 | 0
61.15.110 | ACOPLADOR A RELÉ 24 VCC/VAC - 1 CONTATO REVERSÍVEL | un | 0 | 1563.46 | 0 |  | 1551.46 | 12 | 1563.46 | 0 | 1563.46 | 1551.46 | 12 | 1563.46 | 1551.46 | 12 | 1563.46 | 0 | 1563.46 | 1551.46 | 12 | 1563.46 | 0
61.15.120 | CHAVE DE FLUXO PARA AR | un | 0 | 78.99 | 0 |  | 73.97 | 5.02 | 78.99 | 0 | 78.99 | 73.97 | 5.02 | 78.99 | 73.97 | 5.03 | 79 | 0 | 79 | 73.97 | 5.03 | 79 | 0
61.15.130 | REPETIDOR DE SINAL I/I E V/I | un | 0 | 252.5 | 0 |  | 201.6 | 50.9 | 252.5 | 0 | 252.5 | 201.6 | 50.9 | 252.5 | 201.6 | 50.9 | 252.5 | 0 | 252.5 | 201.6 | 50.9 | 252.5 | 0
61.15.140 | RELÉ DE CORRENTE AJUSTÁVEL DE 0 A 200 A | un | 0 | 1061.53 | 0 |  | 1026.75 | 34.78 | 1061.53 | 0 | 1061.53 | 1026.75 | 34.78 | 1061.53 | 1026.75 | 34.78 | 1061.53 | 0 | 1061.53 | 1026.75 | 34.78 | 1061.53 | 0
61.15.150 | SENSOR DE TEMPERATURA AMBIENTE PT100 - 2 FIOS | un | 0 | 308.08 | 0 |  | 282.93 | 25.15 | 308.08 | 0 | 308.08 | 282.93 | 25.15 | 308.08 | 282.93 | 25.16 | 308.09 | 0 | 308.09 | 282.93 | 25.16 | 308.09 | -0.01
61.15.160 | PRESSOSTATO DIFERENCIAL PARA UTILIZAÇÃO EM SISTEMA CENTRAL DE AR CONDICIONADO, CONTROLE DE PRESSÃO DIFERENCIAL 55 DE 414 KPA | un | 0 | 193.21 | 0 |  | 142.31 | 50.9 | 193.21 | 0 | 193.21 | 142.31 | 50.9 | 193.21 | 142.31 | 50.9 | 193.21 | 0 | 193.21 | 142.31 | 50.9 | 193.21 | 0
61.15.163 | TERMOSTATO DE SEGURANÇA COM TEMPERATURA AJUSTÁVEL DE 90°C - 110°C | un | 0 | 771.9 | 0 |  | 701.67 | 70.23 | 771.9 | 0 | 771.9 | 701.67 | 70.23 | 771.9 | 701.67 | 70.24 | 771.91 | 0 | 771.91 | 701.67 | 70.24 | 771.91 | 0
61.15.164 | TRANSMISSOR DE PRESSÃO DIFERENCIAL, OPERAÇÃO DE 0 A 750 PA | un | 0 | 112.94 | 0 |  | 57.53 | 55.41 | 112.94 | 0 | 112.94 | 57.53 | 55.41 | 112.94 | 57.53 | 55.41 | 112.94 | 0 | 112.94 | 57.53 | 55.41 | 112.94 | -0.01
61.15.170 | TRANSMISSOR DE PRESSÃO COMPACTO, ESCALA DE PRESSÃO 0 A 10 BAR, SINAL DE SAÍDA 4 - 20 MA | un | 0 | 850.93 | 0 |  | 800.03 | 50.9 | 850.93 | 0 | 850.93 | 800.03 | 50.9 | 850.93 | 800.03 | 50.9 | 850.93 | 0 | 850.93 | 800.03 | 50.9 | 850.93 | 0
61.15.172 | TRANSMISSOR DE TEMPERATURA E UMIDADE PARA DUTOS, ALTA PRECISÃO, CORRENTE DE 0 A 20 MA, ALIMENTAÇÃO 12VCC A 30VCC | un | 0 | 714.52 | 0 |  | 663.62 | 50.9 | 714.52 | 0 | 714.52 | 663.62 | 50.9 | 714.52 | 663.62 | 50.9 | 714.52 | 0 | 714.52 | 663.62 | 50.9 | 714.52 | -0.01
61.15.174 | CONTROLADOR LÓGICO PROGRAMÁVEL PARA 16 ENTRADAS/16 SAÍDAS | un | 0 | 1086.06 | 0 |  | 1035.16 | 50.9 | 1086.06 | 0 | 1086.06 | 1035.16 | 50.9 | 1086.06 | 1035.16 | 50.9 | 1086.06 | 0 | 1086.06 | 1035.16 | 50.9 | 1086.06 | 0
61.15.181 | MÓDULO DE EXPANSÃO PARA 4 CANAIS DE SAÍDA ANALÓGICA | un | 0 | 3473.21 | 0 |  | 3238.43 | 234.78 | 3473.21 | 0 | 3473.21 | 3238.43 | 234.78 | 3473.21 | 3238.43 | 234.79 | 3473.22 | 0 | 3473.22 | 3238.43 | 234.79 | 3473.22 | 0
61.15.191 | MÓDULO DE EXPANSÃO PARA 8 CANAIS DE ENTRADA ANALÓGICA | un | 0 | 2740.45 | 0 |  | 2603.15 | 137.3 | 2740.45 | 0 | 2740.45 | 2603.15 | 137.3 | 2740.45 | 2603.15 | 137.3 | 2740.45 | 0 | 2740.45 | 2603.15 | 137.3 | 2740.45 | 0
61.15.196 | MÓDULO DE EXPANSÃO PARA 8 CANAIS DE ENTRADA E SAÍDA DIGITAIS | un | 0 | 3994.83 | 0 |  | 3857.53 | 137.3 | 3994.83 | 0 | 3994.83 | 3857.53 | 137.3 | 3994.83 | 3857.53 | 137.3 | 3994.83 | 0 | 3994.83 | 3857.53 | 137.3 | 3994.83 | 0
61.15.201 | REPAROS, CONSERVAÇÕES E COMPLEMENTOS - GRUPO 61 | un | 0 | 822.26 | 0 |  | 663.52 | 158.74 | 822.26 | 0 | 822.26 | 663.52 | 158.74 | 822.26 | 663.52 | 158.75 | 822.27 | 0 | 822.27 | 663.52 | 158.75 | 822.27 | -0.01
61.20 | CORTINA DE AR COM DUAS VELOCIDADES, PARA VÃO DE 1,20 M | [21 empty] | 0
61.20.040 | CORTINA DE AR COM DUAS VELOCIDADES, PARA VÃO DE 1,50 M | cj | 0 | 612.85 | 0 |  | 604.04 | 8.81 | 612.85 | 0 | 612.85 | 604.04 | 8.81 | 612.85 | 604.04 | 8.82 | 612.86 | 0 | 612.86 | 604.04 | 8.82 | 612.86 | 0
61.20.092 | LIGAÇÃO TÍPICA, (CAVALETE), PARA AR CONDICIONADO ´FANCOIL´, DIÂMETRO DE 1/2´ | cj | 0 | 792.62 | 0 |  | 783.81 | 8.81 | 792.62 | 0 | 792.62 | 783.81 | 8.81 | 792.62 | 783.81 | 8.82 | 792.63 | 0 | 792.63 | 783.81 | 8.82 | 792.63 | -0.01
61.20.100 | LIGAÇÃO TÍPICA, (CAVALETE), PARA AR CONDICIONADO ´FANCOIL´, DIÂMETRO DE 3/4´ | cj | 0 | 1124.38 | 0 |  | 768.05 | 356.33 | 1124.38 | 0 | 1124.38 | 768.05 | 356.33 | 1124.38 | 768.05 | 356.37 | 1124.42 | 0 | 1124.42 | 768.05 | 356.37 | 1124.42 | 0
61.20.110 | LIGAÇÃO TÍPICA, (CAVALETE), PARA AR CONDICIONADO ´FANCOIL´, DIÂMETRO DE 1´ | cj | 0 | 1268.25 | 0 |  | 888.33 | 379.92 | 1268.25 | 0 | 1268.25 | 888.33 | 379.92 | 1268.25 | 888.33 | 379.96 | 1268.29 | 0 | 1268.29 | 888.33 | 379.96 | 1268.29 | -0.01
61.20.120 | LIGAÇÃO TÍPICA, (CAVALETE), PARA AR CONDICIONADO ´FANCOIL´, DIÂMETRO DE 1 1/4´ | cj | 0 | 1498.84 | 0 |  | 1071.73 | 427.11 | 1498.84 | 0 | 1498.84 | 1071.73 | 427.11 | 1498.84 | 1071.73 | 427.16 | 1498.89 | 0 | 1498.89 | 1071.73 | 427.16 | 1498.89 | -0.01
61.20.130 | DUTO EM CHAPA DE AÇO GALVANIZADO | cj | 0 | 1806.69 | 0 |  | 1355.97 | 450.72 | 1806.69 | 0 | 1806.69 | 1355.97 | 450.72 | 1806.69 | 1355.97 | 450.77 | 1806.74 | 0 | 1806.74 | 1355.97 | 450.77 | 1806.74 | -0.04
61.20.450 | COZINHA, REFEITÓRIO, LAVANDERIA INDUSTRIAL E EQUIPAMENTOS | kg | 0 | 33.2 | 0 |  | 13.7 | 19.5 | 33.2 | 0 | 33.2 | 13.7 | 19.5 | 33.2 | 13.7 | 19.5 | 33.2 | 0 | 33.2 | 13.7 | 19.5 | 33.2 | -0.04
62 | MOBILIÁRIO E ACESSÓRIOS | [21 empty] | -0.05
62.04 | TANQUE DUPLO COM PÉS EM AÇO INOXIDÁVEL DE 1600 X 700 X 850 MM | [21 empty] | -0.05
62.04.060 | MESA EM AÇO INOXIDÁVEL, LARGURA ATÉ 700 MM | un | 0 | 3356.5 | 0 |  | 3339.72 | 16.78 | 3356.5 | 0 | 3356.5 | 3339.72 | 16.78 | 3356.5 | 3339.72 | 16.79 | 3356.51 | 0 | 3356.51 | 3339.72 | 16.79 | 3356.51 | 0
62.04.070 | MESA LATERAL EM AÇO INOXIDÁVEL COM PRATELEIRA INFERIOR, LARGURA ATÉ 700 MM | m | 0 | 1284.46 | 0 |  | 1284.46 | 0 | 1284.46 | 0 | 1284.46 | 1284.46 | 0 | 1284.46 | 1284.46 | 0 | 1284.46 | 0 | 1284.46 | 1284.46 | 0 | 1284.46 | 0
62.04.090 | REPAROS, CONSERVAÇÕES E COMPLEMENTOS - GRUPO 62 | m | 0 | 1419.13 | 0 |  | 1419.13 | 0 | 1419.13 | 0 | 1419.13 | 1419.13 | 0 | 1419.13 | 1419.13 | 0 | 1419.13 | 0 | 1419.13 | 1419.13 | 0 | 1419.13 | 0
62.20 | COIFA EM AÇO INOXIDÁVEL COM FILTRO E EXAUSTOR AXIAL - ÁREA ATÉ 3,00 M² | [21 empty] | -0.01
62.20.330 | COIFA EM AÇO INOXIDÁVEL COM FILTRO E EXAUSTOR AXIAL - ÁREA DE 3,01 ATÉ 7,50 M² | m² | 0 | 6875.15 | 0 |  | 6875.15 | 0 | 6875.15 | 0 | 6875.15 | 6875.15 | 0 | 6875.15 | 6875.15 | 0 | 6875.15 | 0 | 6875.15 | 6875.15 | 0 | 6875.15 | 0
62.20.340 | COIFA EM AÇO INOXIDÁVEL COM FILTRO E EXAUSTOR AXIAL - ÁREA DE 7,51 ATÉ 16,00 M² | m² | 0 | 6798.79 | 0 |  | 6798.79 | 0 | 6798.79 | 0 | 6798.79 | 6798.79 | 0 | 6798.79 | 6798.79 | 0 | 6798.79 | 0 | 6798.79 | 6798.79 | 0 | 6798.79 | 0
62.20.350 | RESFRIAMENTO E CONSERVAÇÃO DE MATERIAL PERECÍVEL | m² | 0 | 3723.45 | 0 |  | 3723.45 | 0 | 3723.45 | 0 | 3723.45 | 3723.45 | 0 | 3723.45 | 3723.45 | 0 | 3723.45 | 0 | 3723.45 | 3723.45 | 0 | 3723.45 | 0
65 | CÂMARA FRIGORÍFICA PARA RESFRIADO | [21 empty] | 0
65.01 | CÂMARA FRIGORÍFICA PARA RESFRIADOS | [21 empty] | 0
65.01.210 | CÂMARA FRIGORÍFICA PARA CONGELADO | m² | 0 | 1547.05 | 0 |  | 1547.05 | 0 | 1547.05 | 0 | 1547.05 | 1547.05 | 0 | 1547.05 | 1547.05 | 0 | 1547.05 | 0 | 1547.05 | 1547.05 | 0 | 1547.05 | 0
65.02 | CÂMARA FRIGORÍFICA PARA CONGELADOS | [21 empty] | 0
65.02.100 | SEGURANÇA, VIGILÂNCIA E CONTROLE, EQUIPAMENTO E SISTEMA | m² | 0 | 2139.9 | 0 |  | 2139.9 | 0 | 2139.9 | 0 | 2139.9 | 2139.9 | 0 | 2139.9 | 2139.9 | 0 | 2139.9 | 0 | 2139.9 | 2139.9 | 0 | 2139.9 | 0
66 | CONTROLE DE ACESSOS E ALARME | [21 empty] | 0
66.02 | REPETIDORA DE SINAIS DE OCORRÊNCIAS, DO PAINEL SINÓPTICO DA CENTRAL DE ALARME | [21 empty] | 0
66.02.060 | DETECTOR DE METAIS, TIPO PORTAL, MICROPROCESSADO | un | 0 | 964.89 | 0 |  | 954.83 | 10.06 | 964.89 | 0 | 964.89 | 954.83 | 10.06 | 964.89 | 954.83 | 10.06 | 964.89 | 0 | 964.89 | 954.83 | 10.06 | 964.89 | 0
66.02.090 | PORTEIRO ELETRÔNICO COM UM INTERFONE | un | 0 | 7494.13 | 0 |  | 7494.13 | 0 | 7494.13 | 0 | 7494.13 | 7494.13 | 0 | 7494.13 | 7494.13 | 0 | 7494.13 | 0 | 7494.13 | 7494.13 | 0 | 7494.13 | 0
66.02.130 | SISTEMA ELETRÔNICO DE AUTOMATIZAÇÃO DE PORTÃO DESLIZANTE, PARA ESFORÇOS ATÉ 800 KG | cj | 0 | 175.06 | 0 |  | 141.51 | 33.55 | 175.06 | 0 | 175.06 | 141.51 | 33.55 | 175.06 | 141.51 | 33.55 | 175.06 | 0 | 175.06 | 141.51 | 33.55 | 175.06 | 0
66.02.239 | SISTEMA ELETRÔNICO DE AUTOMATIZAÇÃO DE PORTÃO DESLIZANTE, PARA ESFORÇOS MAIOR DE 800 KG E ATÉ 1400 KG | cj | 0 | 2616.67 | 0 |  | 2616.67 | 0 | 2616.67 | 0 | 2616.67 | 2616.67 | 0 | 2616.67 | 2616.67 | 0 | 2616.67 | 0 | 2616.67 | 2616.67 | 0 | 2616.67 | 0
66.02.240 | VÍDEO PORTEIRO ELETRÔNICO COLORIDO, COM UM INTERFONE | cj | 0 | 3710.46 | 0 |  | 3710.46 | 0 | 3710.46 | 0 | 3710.46 | 3710.46 | 0 | 3710.46 | 3710.46 | 0 | 3710.46 | 0 | 3710.46 | 3710.46 | 0 | 3710.46 | 0
66.02.460 | CENTRAL DE ALARME MICROPROCESSADA, PARA ATÉ 125 ZONAS | cj | 0 | 1043.9 | 0 |  | 960.02 | 83.88 | 1043.9 | 0 | 1043.9 | 960.02 | 83.88 | 1043.9 | 960.02 | 83.89 | 1043.91 | 0 | 1043.91 | 960.02 | 83.89 | 1043.91 | 0
66.02.500 | CONTROLADOR DE ACESSO COM IDENTIFICAÇÃO POR IMPRESSÃO DIGITAL (BIOMETRIA) E SOFTWARE DE GERENCIAMENTO | un | 0 | 2123.41 | 0 |  | 2113.35 | 10.06 | 2123.41 | 0 | 2123.41 | 2113.35 | 10.06 | 2123.41 | 2113.35 | 10.06 | 2123.41 | 0 | 2123.41 | 2113.35 | 10.06 | 2123.41 | 0
66.02.560 | EQUIPAMENTOS PARA SISTEMA DE SEGURANÇA, VIGILÂNCIA E CONTROLE | cj | 0 | 2837.89 | 0 |  | 2379.83 | 458.06 | 2837.89 | 0 | 2837.89 | 2379.83 | 458.06 | 2837.89 | 2379.83 | 458.08 | 2837.91 | 0 | 2837.91 | 2379.83 | 458.08 | 2837.91 | 0
66.08 | MESA CONTROLADORA HÍBRIDA PARA ATÉ 32 CÂMERAS IPS, COM TECLADO E JOYSTICK, COMPATÍVEL COM SISTEMA DE CFTV, IP OU ANALÓGICO | [21 empty] | -0.01
66.08.061 | MESA DE APOIO PARA ATÉ 6 MONITORES DE 21,5" | un | 0 | 3616.56 | 0 |  | 2869.7 | 746.86 | 3616.56 | 0 | 3616.56 | 2869.7 | 746.86 | 3616.56 | 2869.7 | 746.88 | 3616.58 | 0 | 3616.58 | 2869.7 | 746.88 | 3616.58 | 0
66.08.081 | RACK FECHADO PADRÃO METÁLICO, 19 X 12 US X 470 MM | un | 0 | 6110.29 | 0 |  | 6080.04 | 30.25 | 6110.29 | 0 | 6110.29 | 6080.04 | 30.25 | 6110.29 | 6080.04 | 30.25 | 6110.29 | 0 | 6110.29 | 6080.04 | 30.25 | 6110.29 | -0.02
66.08.100 | RACK FECHADO PADRÃO METÁLICO, 19 X 20 US X 470 MM | un | 0 | 823.41 | 0 |  | 590.02 | 233.39 | 823.41 | 0 | 823.41 | 590.02 | 233.39 | 823.41 | 590.02 | 233.4 | 823.42 | 0 | 823.42 | 590.02 | 233.4 | 823.42 | 0
66.08.110 | RACK FECHADO DE PISO PADRÃO METÁLICO, 19 X 24 US X 570 MM | un | 0 | 1304.21 | 0 |  | 1070.82 | 233.39 | 1304.21 | 0 | 1304.21 | 1070.82 | 233.39 | 1304.21 | 1070.82 | 233.4 | 1304.22 | 0 | 1304.22 | 1070.82 | 233.4 | 1304.22 | -0.02
66.08.111 | RACK FECHADO DE PISO PADRÃO METÁLICO, 19 X 44 US X 770 MM | un | 0 | 1074.09 | 0 |  | 840.7 | 233.39 | 1074.09 | 0 | 1074.09 | 840.7 | 233.39 | 1074.09 | 840.7 | 233.4 | 1074.1 | 0 | 1074.1 | 840.7 | 233.4 | 1074.1 | 0
66.08.115 | MONITOR LCD OU LED COLORIDO, TELA PLANA DE 21,5" | un | 0 | 2428.58 | 0 |  | 1961.79 | 466.79 | 2428.58 | 0 | 2428.58 | 1961.79 | 466.79 | 2428.58 | 1961.79 | 466.8 | 2428.59 | 0 | 2428.59 | 1961.79 | 466.8 | 2428.59 | -0.01
66.08.131 | FILTRO PASSIVO E MISTURADOR DE SINAIS VHF / UHF / CATV | un | 0 | 697.85 | 0 |  | 690.41 | 7.44 | 697.85 | 0 | 697.85 | 690.41 | 7.44 | 697.85 | 690.41 | 7.44 | 697.85 | 0 | 697.85 | 690.41 | 7.44 | 697.85 | -0.01
66.08.240 | PONTO DE ACESSO DE DADOS (ACCESS POINT), USO INTERNO, COMPATÍVEL COM POE 802.3AF | un | 0 | 26.07 | 0 |  | 9.29 | 16.78 | 26.07 | 0 | 26.07 | 9.29 | 16.78 | 26.07 | 9.29 | 16.79 | 26.08 | 0 | 26.08 | 9.29 | 16.79 | 26.08 | -0.01
66.08.258 | MODULADOR DE CANAIS VHF / UHF / CATV / CFTV | un | 0 | 937.63 | 0 |  | 803.45 | 134.18 | 937.63 | 0 | 937.63 | 803.45 | 134.18 | 937.63 | 803.45 | 134.2 | 937.65 | 0 | 937.65 | 803.45 | 134.2 | 937.65 | -0.01
66.08.260 | AMPLIFICADOR DE LINHA VHF / UHF COM CONECTOR DE F-50 DB | un | 0 | 266.34 | 0 |  | 232.79 | 33.55 | 266.34 | 0 | 266.34 | 232.79 | 33.55 | 266.34 | 232.79 | 33.55 | 266.34 | 0 | 266.34 | 232.79 | 33.55 | 266.34 | 0
66.08.270 | CÂMERA FIXA COLORIDA COMPACTA COM DOMO, PARA ÁREAS INTERNAS E EXTERNAS - 1,3 MP | un | 0 | 495.02 | 0 |  | 484.96 | 10.06 | 495.02 | 0 | 495.02 | 484.96 | 10.06 | 495.02 | 484.96 | 10.06 | 495.02 | 0 | 495.02 | 484.96 | 10.06 | 495.02 | -0.01
66.08.324 | CÂMERA FIXA COLORIDA TIPO BULLET, PARA ÁREAS INTERNAS E EXTERNAS - 1,3 MP | un | 0 | 975.84 | 0 |  | 838.76 | 137.08 | 975.84 | 0 | 975.84 | 838.76 | 137.08 | 975.84 | 838.76 | 137.08 | 975.84 | 0 | 975.84 | 838.76 | 137.08 | 975.84 | -0.02
66.08.326 | CÂMERA FIXA COLORIDA COM DOMO, PARA ÁREAS INTERNAS E EXTERNAS - 5 MP | un | 0 | 3306.28 | 0 | [6 empty] | 3169.2 | 137.08 | 3306.28 | [5 empty] | 3169.2 | 137.08 | 3306.28 | 0
66.08.328 | UNIDADE DE DISCO RÍGIDO (HD) EXTERNO DE 5 TB | un | 0 | 9202.19 | 0 | [6 empty] | 9065.11 | 137.08 | 9202.19 | [5 empty] | 9065.11 | 137.08 | 9202.19 | 0
66.08.340 | ESTAÇÃO DE MONITORAMENTO "WORKSTATION" PARA ATÉ 3 MONITORES - MEMÓRIA RAM DE 8 GB | un | 0 | 971.59 | 0 |  | 969.11 | 2.48 | 971.59 | 0 | 971.59 | 969.11 | 2.48 | 971.59 | 969.11 | 2.48 | 971.59 | 0 | 971.59 | 969.11 | 2.48 | 971.59 | 0
66.08.400 | ESTAÇÃO DE MONITORAMENTO "WORKSTATION" PARA ATÉ 3 MONITORES - MEMÓRIA RAM DE 16 GB | cj | 0 | 8501.12 | 0 |  | 8323.85 | 177.27 | 8501.12 | 0 | 8501.12 | 8323.85 | 177.27 | 8501.12 | 8323.85 | 177.28 | 8501.13 | 0 | 8501.13 | 8323.85 | 177.28 | 8501.13 | 0
66.08.401 | UNIDADE GERENCIADORA DIGITAL DE VÍDEO EM REDE (NVR) DE ATÉ 8 CÂMERAS IP, ARMAZENAMENTO DE 6 TB, 1 INTERFACE DE REDE FAST ETHERNET | cj | 0 | 11880.95 | 0 |  | 11703.68 | 177.27 | 11880.95 | 0 | 11880.95 | 11703.68 | 177.27 | 11880.95 | 11703.68 | 177.28 | 11880.96 | 0 | 11880.96 | 11703.68 | 177.28 | 11880.96 | 0
66.08.600 | UNIDADE GERENCIADORA DIGITAL DE VÍDEO EM REDE (NVR) DE ATÉ 16 CÂMERAS IP, ARMAZENAMENTO DE 12 TB, 1 INTERFACE DE REDE GIGABIT ETHERNET E 4 ENTRADAS DE ALARME | un | 0 | 1223.87 | 0 |  | 1105.7 | 118.17 | 1223.87 | 0 | 1223.87 | 1105.7 | 118.17 | 1223.87 | 1105.7 | 118.18 | 1223.88 | 0 | 1223.88 | 1105.7 | 118.18 | 1223.88 | 0
66.08.610 | UNIDADE GERENCIADORA DIGITAL VÍDEO EM REDE (NVR) DE ATÉ 32 CÂMERAS IP, ARMAZENAMENTO DE 48 TB, 2 INTERFACE DE REDE GIGABIT ETHERNET E 16 ENTRADAS DE ALARME | un | 0 | 1574.3 | 0 |  | 1397.03 | 177.27 | 1574.3 | 0 | 1574.3 | 1397.03 | 177.27 | 1574.3 | 1397.03 | 177.28 | 1574.31 | 0 | 1574.31 | 1397.03 | 177.28 | 1574.31 | -0.01
66.08.620 | REPAROS, CONSERVAÇÕES E COMPLEMENTOS - GRUPO 66 | un | 0 | 3650.42 | 0 |  | 3417.03 | 233.39 | 3650.42 | 0 | 3650.42 | 3417.03 | 233.39 | 3650.42 | 3417.03 | 233.4 | 3650.43 | 0 | 3650.43 | 3417.03 | 233.4 | 3650.43 | -0.01
66.20 | GUIA ORGANIZADORA DE CABOS PARA RACK, 19´ 1 U | [21 empty] | -0.01
66.20.150 | GUIA ORGANIZADORA DE CABOS PARA RACK, 19´ 2 U | un | 0 | 24.19 | 0 |  | 14.87 | 9.32 | 24.19 | 0 | 24.19 | 14.87 | 9.32 | 24.19 | 14.87 | 9.33 | 24.2 | 0 | 24.2 | 14.87 | 9.33 | 24.2 | -0.01
66.20.170 | CAIXA DE PROTEÇÃO COM SUPORTE PARA CÂMERA FIXA INTERNA OU EXTERNA | un | 0 | 33.66 | 0 |  | 24.34 | 9.32 | 33.66 | 0 | 33.66 | 24.34 | 9.32 | 33.66 | 24.34 | 9.33 | 33.67 | 0 | 33.67 | 24.34 | 9.33 | 33.67 | -0.01
66.20.180 | INSTALAÇÃO DE CÂMERA FIXA PARA CFTV | un | 0 | 65.68 | 0 |  | 27.21 | 38.47 | 65.68 | 0 | 65.68 | 27.21 | 38.47 | 65.68 | 27.21 | 38.47 | 65.68 | 0 | 65.68 | 27.21 | 38.47 | 65.68 | 0
66.20.202 | INSTALAÇÃO DE CÂMERA MÓVEL PARA CFTV | un | 0 | 137.08 | 0 |  | 0 | 137.08 | 137.08 | 0 | 137.08 | 0 | 137.08 | 137.08 | 0 | 137.08 | 137.08 | 0 | 137.08 | 0 | 137.08 | 137.08 | -0.01
66.20.212 | SWITCH GIGABIT PARA SERVIDOR CENTRAL COM 24 PORTAS FRONTAIS E 2 PORTAS SFP, CAPACIDADE 10 / 100 / 1000 MBPS | un | 0 | 137.08 | 0 |  | 0 | 137.08 | 137.08 | 0 | 137.08 | 0 | 137.08 | 137.08 | 0 | 137.08 | 137.08 | 0 | 137.08 | 0 | 137.08 | 137.08 | -0.01
66.20.221 | SWITCH GIGABIT 24 PORTAS COM CAPACIDADE DE 10/100/1000/MBPS | un | 0 | 11772.64 | 0 |  | 11760.22 | 12.42 | 11772.64 | 0 | 11772.64 | 11760.22 | 12.42 | 11772.64 | 11760.22 | 12.42 | 11772.64 | 0 | 11772.64 | 11760.22 | 12.42 | 11772.64 | 0
66.20.225 | CAPTAÇÃO, ADUÇÃO E TRATAMENTO DE ÁGUA E ESGOTO, EQUIPAMENTOS E SISTEMA | un | 0 | 1680.79 | 0 |  | 1668.37 | 12.42 | 1680.79 | 0 | 1680.79 | 1668.37 | 12.42 | 1680.79 | 1668.37 | 12.42 | 1680.79 | 0 | 1680.79 | 1668.37 | 12.42 | 1680.79 | 0
67 | TRATAMENTO | [21 empty] | 0
67.02 | MEDIDOR DE VAZÃO TIPO CALHA PARSHALL COM GARGANTA W= 3´ | [21 empty] | 0
67.02.160 | TELA GALVANIZADA REVESTIDA EM POLIAMIDA, MALHA DE 10 MM | un | 0 | 1082.72 | 0 |  | 1022.21 | 60.51 | 1082.72 | 0 | 1082.72 | 1022.21 | 60.51 | 1082.72 | 1022.21 | 60.5 | 1082.71 | 0 | 1082.71 | 1022.21 | 60.5 | 1082.71 | 0
67.02.210 | GRADE MÉDIA EM AÇO CARBONO, ESPAÇAMENTO DE 2 CM COM BARRAS CHATAS DE 1´ X 3/8´ | m² | 0 | 592.39 | 0 |  | 585.57 | 6.82 | 592.39 | 0 | 592.39 | 585.57 | 6.82 | 592.39 | 585.57 | 6.83 | 592.4 | 0 | 592.4 | 585.57 | 6.83 | 592.4 | 0
67.02.240 | CESTO EM CHAPA DE AÇO INOXIDÁVEL COM ESPESSURA DE 1,5 MM E FUROS DE 1/2´ | m² | 0 | 1346.93 | 0 |  | 1340.11 | 6.82 | 1346.93 | 0 | 1346.93 | 1340.11 | 6.82 | 1346.93 | 1340.11 | 6.83 | 1346.94 | 0 | 1346.94 | 1340.11 | 6.83 | 1346.94 | 0
67.02.280 | PENEIRA ESTÁTICA EM POLIÉSTER REFORÇADO DE FIBRA DE VIDRO (PRFV) COM TELA DE AÇO INOXIDÁVEL AISI 304, MALHA DE 1,5 MM, VAZÃO DE 50 L/S | un | 0 | 626.37 | 0 |  | 622.96 | 3.41 | 626.37 | 0 | 626.37 | 622.96 | 3.41 | 626.37 | 622.96 | 3.41 | 626.37 | 0 | 626.37 | 622.96 | 3.41 | 626.37 | 0.01
67.02.301 | COMPORTA EM FIBRA DE VIDRO (STOP LOG) - ESPESSURA DE 10 MM | un | 0 | 17638.35 | 0 |  | 17517 | 121.35 | 17638.35 | 0 | 17638.35 | 17517 | 121.35 | 17638.35 | 17517 | 121.35 | 17638.35 | 0 | 17638.35 | 17517 | 121.35 | 17638.35 | -0.01
67.02.320 | SISTEMA DE TRATAMENTO DE ÁGUAS CINZAS E APROVEITAMENTO DE ÁGUAS PLUVIAIS, PARA REUSO EM FINS NÃO POTÁVEIS, VAZÃO DE 2 M³/H | m² | 0 | 1700.89 | 0 |  | 1678.93 | 21.96 | 1700.89 | 0 | 1700.89 | 1678.93 | 21.96 | 1700.89 | 1678.93 | 21.96 | 1700.89 | 0 | 1700.89 | 1678.93 | 21.96 | 1700.89 | -0.01
67.02.330 | TANQUE EM FIBRA DE VIDRO (PRFV) COM QUEBRA ONDAS, CAPACIDADE DE 25.000 L E MISTURADOR INTERNO VERTICAL EM AÇO INOXIDÁVEL | un | 0 | 76510 | 0 |  | 76510 | 0 | 76510 | 0 | 76510 | 76510 | 0 | 76510 | 76510 | 0 | 76510 | 0 | 76510 | 76510 | 0 | 76510 | 0
67.02.400 | SISTEMA DE TRATAMENTO DE EFLUENTE POR REATOR ANAERÓBIO (UASB) E FILTRO AERÓBIO (FAS), PARA OBRAS DE SEGURANÇA COM VAZÃO MÁXIMA HORÁRIA 12 L/S | un | 0 | 46665.3 | 0 |  | 46469.12 | 196.18 | 46665.3 | 0 | 46665.3 | 46469.12 | 196.18 | 46665.3 | 46469.12 | 196.2 | 46665.32 | 0 | 46665.32 | 46469.12 | 196.2 | 46665.32 | 0
67.02.410 | ELABORAÇÃO DE PROJETO DE SISTEMA DE ESTAÇÃO COMPACTA DE TRATAMENTO DE ESGOTO PARA VAZÃO MÁXIMA HORÁRIA 12 L/S E ATENDIMENTO CLASSE II, ASSESSORIA, DOCUMENTAÇÃO E APROVAÇÃO NA CETESB | cj | 0 | 308075.92 | 0 |  | 308075.92 | 0 | 308075.92 | 0 | 308075.92 | 308075.92 | 0 | 308075.92 | 308075.92 | 0 | 308075.92 | 0 | 308075.92 | 308075.92 | 0 | 308075.92 | 0
67.02.502 | ELABORAÇÃO DE PROJETO DE SISTEMA DE ESTAÇÃO COMPACTA DE TRATAMENTO DE ESGOTO PARA VAZÃO MÁXIMA HORÁRIA 12 L/S, ATENDIMENTO CLASSE II, TRATAMENTO DE NITROGÊNIO E FÓSFORO, ASSESSORIA, DOCUMENTAÇÃO E APROVAÇÃO NA CETESB | cj | 0 | 47806.8 | 0 |  | 4770.84 | 43035.96 | 47806.8 | 0 | 47806.8 | 4770.84 | 43035.96 | 47806.8 | 4770.84 | 43036.14 | 47806.98 | 0 | 47806.98 | 4770.84 | 43036.14 | 47806.98 | 0
67.02.503 | ELETRIFICAÇÃO, EQUIPAMENTOS E SISTEMA | cj | 0 | 58243.03 | 0 |  | 6603.49 | 51639.54 | 58243.03 | 0 | 58243.03 | 6603.49 | 51639.54 | 58243.03 | 6603.49 | 51640.04 | 58243.53 | 0 | 58243.53 | 6603.49 | 51640.04 | 58243.53 | -0.02
68 | POSTEAMENTO | [21 empty] | 0
68.01 | POSTE DE CONCRETO CIRCULAR, 200 KG, H = 7,00 M | [21 empty] | -0.18
68.01.600 | POSTE DE CONCRETO CIRCULAR, 200 KG, H = 9,00 M | un | 0 | 957.33 | 0 |  | 752.42 | 204.91 | 957.33 | 0 | 957.33 | 752.42 | 204.91 | 957.33 | 752.42 | 204.89 | 957.31 | 0 | 957.31 | 752.42 | 204.89 | 957.31 | -0.5
68.01.620 | POSTE DE CONCRETO CIRCULAR, 200 KG, H = 10,00 M | un | 0 | 1033.15 | 0 |  | 828.24 | 204.91 | 1033.15 | 0 | 1033.15 | 828.24 | 204.91 | 1033.15 | 828.24 | 204.89 | 1033.13 | 0 | 1033.13 | 828.24 | 204.89 | 1033.13 | 0
68.01.630 | POSTE DE CONCRETO CIRCULAR, 200 KG, H = 11,00 M | un | 0 | 1387.02 | 0 |  | 1182.11 | 204.91 | 1387.02 | 0 | 1387.02 | 1182.11 | 204.91 | 1387.02 | 1182.11 | 204.89 | 1387 | 0 | 1387 | 1182.11 | 204.89 | 1387 | 0
68.01.640 | POSTE DE CONCRETO CIRCULAR, 200 KG, H = 12,00 M | un | 0 | 1229.76 | 0 |  | 1024.85 | 204.91 | 1229.76 | 0 | 1229.76 | 1024.85 | 204.91 | 1229.76 | 1024.85 | 204.89 | 1229.74 | 0 | 1229.74 | 1024.85 | 204.89 | 1229.74 | 0.02
68.01.650 | POSTE DE CONCRETO CIRCULAR, 300 KG, H = 9,00 M | un | 0 | 1647.25 | 0 |  | 1442.34 | 204.91 | 1647.25 | 0 | 1647.25 | 1442.34 | 204.91 | 1647.25 | 1442.34 | 204.89 | 1647.23 | 0 | 1647.23 | 1442.34 | 204.89 | 1647.23 | 0.02
68.01.670 | POSTE DE CONCRETO CIRCULAR, 400 KG, H = 9,00 M | un | 0 | 1137.85 | 0 |  | 932.94 | 204.91 | 1137.85 | 0 | 1137.85 | 932.94 | 204.91 | 1137.85 | 932.94 | 204.89 | 1137.83 | 0 | 1137.83 | 932.94 | 204.89 | 1137.83 | 0.02
68.01.730 | POSTE DE CONCRETO CIRCULAR, 400 KG, H = 10,00 M | un | 0 | 1301.51 | 0 |  | 1096.6 | 204.91 | 1301.51 | 0 | 1301.51 | 1096.6 | 204.91 | 1301.51 | 1096.6 | 204.89 | 1301.49 | 0 | 1301.49 | 1096.6 | 204.89 | 1301.49 | 0.02
68.01.740 | POSTE DE CONCRETO CIRCULAR, 400 KG, H = 11,00 M | un | 0 | 1541.3 | 0 |  | 1336.39 | 204.91 | 1541.3 | 0 | 1541.3 | 1336.39 | 204.91 | 1541.3 | 1336.39 | 204.89 | 1541.28 | 0 | 1541.28 | 1336.39 | 204.89 | 1541.28 | 0.02
68.01.750 | POSTE DE CONCRETO CIRCULAR, 400 KG, H = 12,00 M | un | 0 | 1648.16 | 0 |  | 1443.25 | 204.91 | 1648.16 | 0 | 1648.16 | 1443.25 | 204.91 | 1648.16 | 1443.25 | 204.89 | 1648.14 | 0 | 1648.14 | 1443.25 | 204.89 | 1648.14 | 0.02
68.01.760 | POSTE DE CONCRETO CIRCULAR, 600 KG, H = 10,00 M | un | 0 | 1953.4 | 0 |  | 1748.49 | 204.91 | 1953.4 | 0 | 1953.4 | 1748.49 | 204.91 | 1953.4 | 1748.49 | 204.89 | 1953.38 | 0 | 1953.38 | 1748.49 | 204.89 | 1953.38 | 0.02
68.01.790 | POSTE DE CONCRETO CIRCULAR, 600 KG, H = 11,00 M | un | 0 | 1586.76 | 0 |  | 1381.85 | 204.91 | 1586.76 | 0 | 1586.76 | 1381.85 | 204.91 | 1586.76 | 1381.85 | 204.89 | 1586.74 | 0 | 1586.74 | 1381.85 | 204.89 | 1586.74 | 0.02
68.01.800 | POSTE DE CONCRETO CIRCULAR, 600 KG, H = 12,00 M | un | 0 | 2007.16 | 0 |  | 1802.25 | 204.91 | 2007.16 | 0 | 2007.16 | 1802.25 | 204.91 | 2007.16 | 1802.25 | 204.89 | 2007.14 | 0 | 2007.14 | 1802.25 | 204.89 | 2007.14 | 0.02
68.01.810 | POSTE DE CONCRETO CIRCULAR, 1000 KG, H = 12,00 M | un | 0 | 2347.59 | 0 |  | 2142.68 | 204.91 | 2347.59 | 0 | 2347.59 | 2142.68 | 204.91 | 2347.59 | 2142.68 | 204.89 | 2347.57 | 0 | 2347.57 | 2142.68 | 204.89 | 2347.57 | 0.02
68.01.850 | ESTRUTURA ESPECÍFICA | un | 0 | 3166.85 | 0 |  | 2961.94 | 204.91 | 3166.85 | 0 | 3166.85 | 2961.94 | 204.91 | 3166.85 | 2961.94 | 204.89 | 3166.83 | 0 | 3166.83 | 2961.94 | 204.89 | 3166.83 | 0.02
68.02 | ESTAI | [21 empty] | 0.02
68.02.010 | ESTRUTURA TIPO M1 | un | 0 | 446.5 | 0 |  | 326.32 | 120.18 | 446.5 | 0 | 446.5 | 326.32 | 120.18 | 446.5 | 326.32 | 120.19 | 446.51 | 0 | 446.51 | 326.32 | 120.19 | 446.51 | 0.02
68.02.020 | ESTRUTURA TIPO M2 | un | 0 | 440.12 | 0 |  | 295.92 | 144.2 | 440.12 | 0 | 440.12 | 295.92 | 144.2 | 440.12 | 295.92 | 144.21 | 440.13 | 0 | 440.13 | 295.92 | 144.21 | 440.13 | 0.02
68.02.030 | ESTRUTURA TIPO N3 | un | 0 | 759.79 | 0 |  | 615.59 | 144.2 | 759.79 | 0 | 759.79 | 615.59 | 144.2 | 759.79 | 615.59 | 144.21 | 759.8 | 0 | 759.8 | 615.59 | 144.21 | 759.8 | 0
68.02.040 | ESTRUTURA TIPO M1 - N3 | un | 0 | 980.38 | 0 |  | 764.07 | 216.31 | 980.38 | 0 | 980.38 | 764.07 | 216.31 | 980.38 | 764.07 | 216.33 | 980.4 | 0 | 980.4 | 764.07 | 216.33 | 980.4 | -0.01
68.02.050 | ESTRUTURA TIPO M4 | un | 0 | 1165.33 | 0 |  | 876.93 | 288.4 | 1165.33 | 0 | 1165.33 | 876.93 | 288.4 | 1165.33 | 876.93 | 288.42 | 1165.35 | 0 | 1165.35 | 876.93 | 288.42 | 1165.35 | -0.01
68.02.060 | ESTRUTURA TIPO N2 | un | 0 | 1562.78 | 0 |  | 1346.47 | 216.31 | 1562.78 | 0 | 1562.78 | 1346.47 | 216.31 | 1562.78 | 1346.47 | 216.33 | 1562.8 | 0 | 1562.8 | 1346.47 | 216.33 | 1562.8 | -0.01
68.02.070 | ESTRUTURA TIPO N4 | un | 0 | 909.19 | 0 |  | 692.88 | 216.31 | 909.19 | 0 | 909.19 | 692.88 | 216.31 | 909.19 | 692.88 | 216.33 | 909.21 | 0 | 909.21 | 692.88 | 216.33 | 909.21 | -0.02
68.02.090 | ARMAÇÃO SECUNDÁRIA TIPO 1C - 2R | un | 0 | 1623.29 | 0 |  | 1334.89 | 288.4 | 1623.29 | 0 | 1623.29 | 1334.89 | 288.4 | 1623.29 | 1334.89 | 288.42 | 1623.31 | 0 | 1623.31 | 1334.89 | 288.42 | 1623.31 | -0.02
68.02.100 | ARMAÇÃO SECUNDÁRIA TIPO 1C - 3R | un | 0 | 161.32 | 0 |  | 65.19 | 96.13 | 161.32 | 0 | 161.32 | 65.19 | 96.13 | 161.32 | 65.19 | 96.14 | 161.33 | 0 | 161.33 | 65.19 | 96.14 | 161.33 | -0.02
68.02.110 | ARMAÇÃO SECUNDÁRIA TIPO 2C - 3R | un | 0 | 166.69 | 0 |  | 70.56 | 96.13 | 166.69 | 0 | 166.69 | 70.56 | 96.13 | 166.69 | 70.56 | 96.14 | 166.7 | 0 | 166.7 | 70.56 | 96.14 | 166.7 | -0.02
68.02.120 | ARMAÇÃO SECUNDÁRIA TIPO 4C - 6R | un | 0 | 234.66 | 0 |  | 114.48 | 120.18 | 234.66 | 0 | 234.66 | 114.48 | 120.18 | 234.66 | 114.48 | 120.19 | 234.67 | 0 | 234.67 | 114.48 | 120.19 | 234.67 | -0.02
68.02.140 | REPAROS, CONSERVAÇÕES E COMPLEMENTOS - GRUPO 68 | un | 0 | 373.16 | 0 |  | 228.96 | 144.2 | 373.16 | 0 | 373.16 | 228.96 | 144.2 | 373.16 | 228.96 | 144.21 | 373.17 | 0 | 373.17 | 228.96 | 144.21 | 373.17 | -0.01
68.20 | RECOLOCAÇÃO DE POSTE DE MADEIRA | [21 empty] | -0.01
68.20.010 | BRAÇADEIRA CIRCULAR EM AÇO CARBONO GALVANIZADO, DIÂMETRO NOMINAL DE 140 ATÉ 300 MM | un | 0 | 309.46 | 0 |  | 147.72 | 161.74 | 309.46 | 0 | 309.46 | 147.72 | 161.74 | 309.46 | 147.72 | 161.73 | 309.45 | 0 | 309.45 | 147.72 | 161.73 | 309.45 | -0.01
68.20.040 | CRUZETA EM AÇO CARBONO GALVANIZADO PERFIL ´L´ 75 X 75 X 8 MM, COMPRIMENTO 2500 MM | un | 0 | 43.16 | 0 |  | 31.36 | 11.8 | 43.16 | 0 | 43.16 | 31.36 | 11.8 | 43.16 | 31.36 | 11.81 | 43.17 | 0 | 43.17 | 31.36 | 11.81 | 43.17 | -0.01
68.20.050 | BENGALA EM PVC PARA RAMAL DE ENTRADA, DIÂMETRO DE 32 MM | un | 0 | 385.96 | 0 |  | 362.35 | 23.61 | 385.96 | 0 | 385.96 | 362.35 | 23.61 | 385.96 | 362.35 | 23.61 | 385.96 | 0 | 385.96 | 362.35 | 23.61 | 385.96 | 0
68.20.120 | TELEFONIA, LÓGICA E TRANSMISSÃO DE DADOS, EQUIPAMENTOS E SISTEMA | un | 0 | 41.77 | 0 |  | 18.28 | 23.49 | 41.77 | 0 | 41.77 | 18.28 | 23.49 | 41.77 | 18.28 | 23.49 | 41.77 | 0 | 41.77 | 18.28 | 23.49 | 41.77 | 0.01
69 | DISTRIBUIÇÃO E COMANDO, CAIXAS E EQUIPAMENTOS ESPECÍFICOS | [21 empty] | -0.01
69.03 | APARELHO TELEFÔNICO MULTIFREQUENCIAL, COM TECLAS ´FLASH´, ´HOOK´, ´PAUSE´, ´LND´, ´MODE´ | [21 empty] | 0
69.03.090 | CAIXA SUBTERRÂNEA DE ENTRADA DE TELEFONIA, TIPO R1 (600 X 350 X 500) MM, PADRÃO TELEBRÁS, COM TAMPA | un | 0 | 43.2 | 0 |  | 43.2 | 0 | 43.2 | 0 | 43.2 | 43.2 | 0 | 43.2 | 43.2 | 0 | 43.2 | 0 | 43.2 | 43.2 | 0 | 43.2 | 0
69.03.130 | CAIXA SUBTERRÂNEA DE ENTRADA DE TELEFONIA, TIPO R2 (1070 X 520 X 500) MM, PADRÃO TELEBRÁS, COM TAMPA | un | 0 | 266.35 | 0 |  | 224.08 | 42.27 | 266.35 | 0 | 266.35 | 224.08 | 42.27 | 266.35 | 224.08 | 42.27 | 266.35 | 0 | 266.35 | 224.08 | 42.27 | 266.35 | 0
69.03.140 | CAIXA DE TOMADA EM POLIAMIDA E TAMPA PARA PISO ELEVADO, COM 4 ALOJAMENTOS PARA ELÉTRICA E ATÉ 8 ALOJAMENTOS PARA TELEFONIA E DADOS | un | 0 | 574.23 | 0 |  | 484.3 | 89.93 | 574.23 | 0 | 574.23 | 484.3 | 89.93 | 574.23 | 484.3 | 89.92 | 574.22 | 0 | 574.22 | 484.3 | 89.92 | 574.22 | 0
69.03.310 | CONECTOR RJ-45 FÊMEA - CATEGORIA 6 | un | 0 | 131.33 | 0 |  | 117.92 | 13.41 | 131.33 | 0 | 131.33 | 117.92 | 13.41 | 131.33 | 117.92 | 13.42 | 131.34 | 0 | 131.34 | 117.92 | 13.42 | 131.34 | 0
69.03.340 | CONECTOR RJ-45 FÊMEA - CATEGORIA 6A | un | 0 | 28.74 | 0 |  | 23.72 | 5.02 | 28.74 | 0 | 28.74 | 23.72 | 5.02 | 28.74 | 23.72 | 5.03 | 28.75 | 0 | 28.75 | 23.72 | 5.03 | 28.75 | 0
69.03.360 | CENTRAL PABX HÍBRIDA DE TELEFONIA PARA 8 LINHAS TRONCO E 24 RAMAIS DIGITAL E ANALÓGICO | un | 0 | 102.79 | 0 |  | 97.77 | 5.02 | 102.79 | 0 | 102.79 | 97.77 | 5.02 | 102.79 | 97.77 | 5.03 | 102.8 | 0 | 102.8 | 97.77 | 5.03 | 102.8 | 0.01
69.03.400 | CENTRAL PABX HÍBRIDA DE TELEFONIA PARA 8 LINHAS TRONCO E 128 RAMAIS DIGITAL E ANALÓGICO | cj | 0 | 4982.7 | 0 |  | 4982.7 | 0 | 4982.7 | 0 | 4982.7 | 4982.7 | 0 | 4982.7 | 4982.7 | 0 | 4982.7 | 0 | 4982.7 | 4982.7 | 0 | 4982.7 | -0.01
69.03.410 | CENTRAL PABX HÍBRIDA DE TELEFONIA PARA 8 LINHAS TRONCO E 128 RAMAIS DIGITAL E ANALÓGICO, COM RECURSOS PBX NETWORKING | cj | 0 | 23505.44 | 0 |  | 23505.44 | 0 | 23505.44 | 0 | 23505.44 | 23505.44 | 0 | 23505.44 | 23505.44 | 0 | 23505.44 | 0 | 23505.44 | 23505.44 | 0 | 23505.44 | -0.01
69.03.420 | ESTABILIZAÇÃO DE TENSÃO | cj | 0 | 52692.05 | 0 |  | 52692.05 | 0 | 52692.05 | 0 | 52692.05 | 52692.05 | 0 | 52692.05 | 52692.05 | 0 | 52692.05 | 0 | 52692.05 | 52692.05 | 0 | 52692.05 | -0.01
69.05 | ESTABILIZADOR ELETRÔNICO DE TENSÃO, MONOFÁSICO, COM POTÊNCIA DE 5 KVA | [21 empty] | 0
69.05.010 | ESTABILIZADOR ELETRÔNICO DE TENSÃO, MONOFÁSICO, COM POTÊNCIA DE 10 KVA | un | 0 | 6517.36 | 0 |  | 6467.03 | 50.33 | 6517.36 | 0 | 6517.36 | 6467.03 | 50.33 | 6517.36 | 6467.03 | 50.34 | 6517.37 | 0 | 6517.37 | 6467.03 | 50.34 | 6517.37 | 0
69.05.040 | ESTABILIZADOR ELETRÔNICO DE TENSÃO, TRIFÁSICO, COM POTÊNCIA DE 40 KVA | un | 0 | 9166.54 | 0 |  | 9116.21 | 50.33 | 9166.54 | 0 | 9166.54 | 9116.21 | 50.33 | 9166.54 | 9116.21 | 50.34 | 9166.55 | 0 | 9166.55 | 9116.21 | 50.34 | 9166.55 | 0
69.05.230 | SISTEMAS ININTERRUPTOS DE ENERGIA | un | 0 | 27517.99 | 0 |  | 27467.66 | 50.33 | 27517.99 | 0 | 27517.99 | 27467.66 | 50.33 | 27517.99 | 27467.66 | 50.34 | 27518 | 0 | 27518 | 27467.66 | 50.34 | 27518 | 0
69.06 | SISTEMA ININTERRUPTO DE ENERGIA, TRIFÁSICO ON LINE DE 10 KVA (220 V/220 V), COM AUTONOMIA DE 15 MINUTOS | [21 empty] | -0.01
69.06.020 | SISTEMA ININTERRUPTO DE ENERGIA, TRIFÁSICO ON LINE DE 20 KVA (220 V/208 V-108 V), COM AUTONOMIA 15 MINUTOS | un | 0 | 29870.31 | 0 |  | 29775.92 | 94.39 | 29870.31 | 0 | 29870.31 | 29775.92 | 94.39 | 29870.31 | 29775.92 | 94.4 | 29870.32 | 0 | 29870.32 | 29775.92 | 94.4 | 29870.32 | -0.01
69.06.030 | SISTEMA ININTERRUPTO DE ENERGIA, TRIFÁSICO ON LINE SENOIDAL DE 15 KVA (208 V/110 V), COM AUTONOMIA DE 15 MINUTOS | un | 0 | 40502.62 | 0 |  | 40408.23 | 94.39 | 40502.62 | 0 | 40502.62 | 40408.23 | 94.39 | 40502.62 | 40408.23 | 94.4 | 40502.63 | 0 | 40502.63 | 40408.23 | 94.4 | 40502.63 | -0.01
69.06.040 | SISTEMA ININTERRUPTO DE ENERGIA, MONOFÁSICO, COM POTÊNCIA DE 2 KVA | un | 0 | 39072.25 | 0 |  | 38977.86 | 94.39 | 39072.25 | 0 | 39072.25 | 38977.86 | 94.39 | 39072.25 | 38977.86 | 94.4 | 39072.26 | 0 | 39072.26 | 38977.86 | 94.4 | 39072.26 | 0
69.06.050 | SISTEMA ININTERRUPTO DE ENERGIA, MONOFÁSICO ON LINE SENOIDAL DE 5 KVA (220 V/110 V), COM AUTONOMIA DE 15 MINUTOS | un | 0 | 4455.16 | 0 |  | 4388.07 | 67.09 | 4455.16 | 0 | 4455.16 | 4388.07 | 67.09 | 4455.16 | 4388.07 | 67.1 | 4455.17 | 0 | 4455.17 | 4388.07 | 67.1 | 4455.17 | -0.01
69.06.080 | SISTEMA ININTERRUPTO DE ENERGIA, MONOFÁSICO, COM POTÊNCIA ENTRE 5 A 7,5 KVA | un | 0 | 12254.14 | 0 |  | 12159.75 | 94.39 | 12254.14 | 0 | 12254.14 | 12159.75 | 94.39 | 12254.14 | 12159.75 | 94.4 | 12254.15 | 0 | 12254.15 | 12159.75 | 94.4 | 12254.15 | -0.01
69.06.100 | SISTEMA ININTERRUPTO DE ENERGIA, MONOFÁSICO DE 600 VA (127 V/127 V), COM AUTONOMIA DE 10 A 15 MINUTOS | un | 0 | 17086.69 | 0 |  | 17019.6 | 67.09 | 17086.69 | 0 | 17086.69 | 17019.6 | 67.09 | 17086.69 | 17019.6 | 67.1 | 17086.7 | 0 | 17086.7 | 17019.6 | 67.1 | 17086.7 | -0.01
69.06.110 | SISTEMA ININTERRUPTO DE ENERGIA, TRIFÁSICO ON LINE SENOIDAL DE 10 KVA (220 V/110 V), COM AUTONOMIA DE 2 HORAS | un | 0 | 644.98 | 0 |  | 611.43 | 33.55 | 644.98 | 0 | 644.98 | 611.43 | 33.55 | 644.98 | 611.43 | 33.55 | 644.98 | 0 | 644.98 | 611.43 | 33.55 | 644.98 | -0.01
69.06.120 | SISTEMA ININTERRUPTO DE ENERGIA, TRIFÁSICO ON LINE DE 20 KVA (220/127 V), COM AUTONOMIA DE 15 MINUTOS | un | 0 | 42435.8 | 0 |  | 42341.41 | 94.39 | 42435.8 | 0 | 42435.8 | 42341.41 | 94.39 | 42435.8 | 42341.41 | 94.4 | 42435.81 | 0 | 42435.81 | 42341.41 | 94.4 | 42435.81 | -0.01
69.06.200 | SISTEMA ININTERRUPTO DE ENERGIA, TRIFÁSICO ON LINE DE 60 KVA (220/127 V), COM AUTONOMIA DE 15 MINUTOS | un | 0 | 42776.44 | 0 |  | 42682.05 | 94.39 | 42776.44 | 0 | 42776.44 | 42682.05 | 94.39 | 42776.44 | 42682.05 | 94.4 | 42776.45 | 0 | 42776.45 | 42682.05 | 94.4 | 42776.45 | -0.01
69.06.210 | SISTEMA ININTERRUPTO DE ENERGIA, TRIFÁSICO ON LINE DE 80 KVA (220/127 V), COM AUTONOMIA DE 15 MINUTOS | un | 0 | 99808 | 0 |  | 99713.61 | 94.39 | 99808 | 0 | 99808 | 99713.61 | 94.39 | 99808 | 99713.61 | 94.4 | 99808.01 | 0 | 99808.01 | 99713.61 | 94.4 | 99808.01 | 0
69.06.220 | SISTEMA ININTERRUPTO DE ENERGIA, TRIFÁSICO ON LINE DE 20 KVA (380/220 V), COM AUTONOMIA DE 15 MINUTOS | un | 0 | 122867.41 | 0 |  | 122773.02 | 94.39 | 122867.41 | 0 | 122867.41 | 122773.02 | 94.39 | 122867.41 | 122773.02 | 94.4 | 122867.42 | 0 | 122867.42 | 122773.02 | 94.4 | 122867.42 | -0.01
69.06.240 | SISTEMA ININTERRUPTO DE ENERGIA, TRIFÁSICO ON LINE SENOIDAL DE 5 KVA (220/110 V), COM AUTONOMIA DE 15 MINUTOS | un | 0 | 40285.69 | 0 |  | 40191.3 | 94.39 | 40285.69 | 0 | 40285.69 | 40191.3 | 94.39 | 40285.69 | 40191.3 | 94.4 | 40285.7 | 0 | 40285.7 | 40191.3 | 94.4 | 40285.7 | -0.01
69.06.280 | SISTEMA ININTERRUPTO DE ENERGIA, TRIFÁSICO ON LINE SENOIDAL DE 10 KVA (220/110 V), COM AUTONOMIA DE 10 A 15 MINUTOS | un | 0 | 19296.14 | 0 |  | 19201.75 | 94.39 | 19296.14 | 0 | 19296.14 | 19201.75 | 94.39 | 19296.14 | 19201.75 | 94.4 | 19296.15 | 0 | 19296.15 | 19201.75 | 94.4 | 19296.15 | -0.01
69.06.290 | SISTEMA ININTERRUPTO DE ENERGIA, TRIFÁSICO ON LINE SENOIDAL DE 50 KVA (220/110 V), COM AUTONOMIA DE 15 MINUTOS | un | 0 | 25711.73 | 0 |  | 25617.34 | 94.39 | 25711.73 | 0 | 25711.73 | 25617.34 | 94.39 | 25711.73 | 25617.34 | 94.4 | 25711.74 | 0 | 25711.74 | 25617.34 | 94.4 | 25711.74 | -0.01
69.06.300 | SISTEMA ININTERRUPTO DE ENERGIA, TRIFÁSICO ON LINE SENOIDAL DE 7,5 KVA (220/110 V), COM AUTONOMIA DE 15 MINUTOS | un | 0 | 70603.28 | 0 |  | 70508.89 | 94.39 | 70603.28 | 0 | 70603.28 | 70508.89 | 94.39 | 70603.28 | 70508.89 | 94.4 | 70603.29 | 0 | 70603.29 | 70508.89 | 94.4 | 70603.29 | -0.01
69.06.320 | SISTEMA ININTERRUPTO DE ENERGIA, TRIFÁSICO ON LINE SENOIDAL DE 40 KVA (380/220 V), COM AUTONOMIA DE 15 MINUTOS | un | 0 | 23005.85 | 0 |  | 22911.46 | 94.39 | 23005.85 | 0 | 23005.85 | 22911.46 | 94.39 | 23005.85 | 22911.46 | 94.4 | 23005.86 | 0 | 23005.86 | 22911.46 | 94.4 | 23005.86 | -0.01
69.06.390 | EQUIPAMENTOS PARA INFORMÁTICA | un | 0 | 72248.55 | 0 |  | 72154.16 | 94.39 | 72248.55 | 23005.85 | 95254.4 | 72154.16 | 94.39 | 72248.55 | 72154.16 | 94.4 | 72248.56 | 0 | 72248.56 | 72154.16 | 94.4 | 72248.56 | -0.01
69.08 | DISTRIBUIDOR INTERNO ÓPTICO - 1 U PARA ATÉ 24 FIBRAS | [21 empty] | -0.01
69.08.010 | SISTEMA DE REDE | un | 0 | 520.88 | 0 |  | 482.41 | 38.47 | 520.88 | 0 | 520.88 | 482.41 | 38.47 | 520.88 | 482.41 | 38.47 | 520.88 | 0 | 520.88 | 482.41 | 38.47 | 520.88 | -0.01
69.09 | PATCH CORDS DE 1,50 OU 3,00 M - RJ-45 / RJ-45 - CATEGORIA 6A | [21 empty] | -0.01
69.09.250 | PATCH PANEL DE 24 PORTAS - CATEGORIA 6 | un | 0 | 36.12 | 0 |  | 29.39 | 6.73 | 36.12 | 0 | 36.12 | 29.39 | 6.73 | 36.12 | 29.39 | 6.71 | 36.1 | 0 | 36.1 | 29.39 | 6.71 | 36.1 | 0
69.09.260 | VOICE PANEL DE 50 PORTAS - CATEGORIA 3 | un | 0 | 651.91 | 0 |  | 625.09 | 26.82 | 651.91 | 0 | 651.91 | 625.09 | 26.82 | 651.91 | 625.09 | 26.84 | 651.93 | 0 | 651.93 | 625.09 | 26.84 | 651.93 | 0
69.09.300 | PATCH CORDS DE 2,00 OU 3,00 M - RJ-45 / RJ-45 - CATEGORIA 6A | un | 0 | 390.58 | 0 |  | 363.76 | 26.82 | 390.58 | 0 | 390.58 | 363.76 | 26.82 | 390.58 | 363.76 | 26.84 | 390.6 | 0 | 390.6 | 363.76 | 26.84 | 390.6 | 0
69.09.360 | TRANSCEPTOR GIGABIT SX - LC CONECTÁVEL DE FORMATO PEQUENO (SFP) | un | 0 | 122.38 | 0 |  | 115.65 | 6.73 | 122.38 | 0 | 122.38 | 115.65 | 6.73 | 122.38 | 115.65 | 6.71 | 122.36 | 0 | 122.36 | 115.65 | 6.71 | 122.36 | 0.02
69.09.370 | TELECOMUNICAÇÕES | un | 0 | 1159.65 | 0 |  | 1157.17 | 2.48 | 1159.65 | 0 | 1159.65 | 1157.17 | 2.48 | 1159.65 | 1157.17 | 2.48 | 1159.65 | 0 | 1159.65 | 1157.17 | 2.48 | 1159.65 | -0.02
69.10 | AMPLIFICADOR DE POTÊNCIA PARA VHF E CATV-50 DB, FREQUÊNCIA 40 A 550 MHZ | [21 empty] | -0.02
69.10.130 | ANTENA PARABÓLICA COM CAPTADOR DE SINAIS E MODULADOR DE ÁUDIO E VÍDEO | un | 0 | 511.59 | 0 |  | 496.22 | 15.37 | 511.59 | 0 | 511.59 | 496.22 | 15.37 | 511.59 | 496.22 | 15.38 | 511.6 | 0 | 511.6 | 496.22 | 15.38 | 511.6 | 0.02
69.10.140 | REPAROS, CONSERVAÇÕES E COMPLEMENTOS - GRUPO 69 | cj | 0 | 605.84 | 0 |  | 337.47 | 268.37 | 605.84 | 0 | 605.84 | 337.47 | 268.37 | 605.84 | 337.47 | 268.4 | 605.87 | 0 | 605.87 | 337.47 | 268.4 | 605.87 | 0
69.20 | ARAME DE ESPINAR EM AÇO INOXIDÁVEL NU, PARA TV A CABO | [21 empty] | 0
69.20.010 | ISOLADOR ROLDANA EM PORCELANA DE 72 X 72 MM | m | 0 | 3.65 | 0 |  | 0.3 | 3.35 | 3.65 | 0 | 3.65 | 0.3 | 3.35 | 3.65 | 0.3 | 3.36 | 3.66 | 0 | 3.66 | 0.3 | 3.36 | 3.66 | -0.01
69.20.040 | SUPORTE PARA ISOLADOR ROLDANA TIPO DM, PADRÃO TELEBRÁS | un | 0 | 11.06 | 0 |  | 4.33 | 6.73 | 11.06 | 0 | 11.06 | 4.33 | 6.73 | 11.06 | 4.33 | 6.71 | 11.04 | 0 | 11.04 | 4.33 | 6.71 | 11.04 | -0.03
69.20.050 | FITA EM AÇO INOXIDÁVEL PARA POSTE DE 0,50 M X 19 MM, COM FECHO EM AÇO INOXIDÁVEL | un | 0 | 8.18 | 0 |  | 1.45 | 6.73 | 8.18 | 0 | 8.18 | 1.45 | 6.73 | 8.18 | 1.45 | 6.71 | 8.16 | 0 | 8.16 | 1.45 | 6.71 | 8.16 | 0
69.20.070 | TAMPA PARA CAIXA R1, PADRÃO TELEBRÁS | un | 0 | 8.38 | 0 |  | 1.65 | 6.73 | 8.38 | 0 | 8.38 | 1.65 | 6.73 | 8.38 | 1.65 | 6.71 | 8.36 | 0 | 8.36 | 1.65 | 6.71 | 8.36 | -0.01
69.20.100 | TAMPA PARA CAIXA R2, PADRÃO TELEBRÁS | un | 0 | 169.32 | 0 |  | 161.88 | 7.44 | 169.32 | 0 | 169.32 | 161.88 | 7.44 | 169.32 | 161.88 | 7.45 | 169.33 | 0 | 169.33 | 161.88 | 7.45 | 169.33 | 0.02
69.20.110 | BLOCO DE LIGAÇÃO INTERNA PARA 10 PARES, BLI-10 | un | 0 | 378.26 | 0 |  | 370.82 | 7.44 | 378.26 | 0 | 378.26 | 370.82 | 7.44 | 378.26 | 370.82 | 7.45 | 378.27 | 0 | 378.27 | 370.82 | 7.45 | 378.27 | 0.02
69.20.130 | BLOCO DE LIGAÇÃO COM ENGATE RÁPIDO PARA 10 PARES, BER-10 | un | 0 | 16.62 | 0 |  | 4.82 | 11.8 | 16.62 | 0 | 16.62 | 4.82 | 11.8 | 16.62 | 4.82 | 11.81 | 16.63 | 0 | 16.63 | 4.82 | 11.81 | 16.63 | 0.02
69.20.140 | CALHA DE AÇO COM 4 TOMADAS 2P+T - 250 V, COM CABO | un | 0 | 30.62 | 0 |  | 18.82 | 11.8 | 30.62 | 0 | 30.62 | 18.82 | 11.8 | 30.62 | 18.82 | 11.81 | 30.63 | 0 | 30.63 | 18.82 | 11.81 | 30.63 | -0.01
69.20.170 | CORDÃO ÓPTICO DUPLEX, MULTIMODO COM CONECTOR LC/LC - 2,5 M | un | 0 | 61.73 | 0 |  | 60.36 | 1.37 | 61.73 | 0 | 61.73 | 60.36 | 1.37 | 61.73 | 60.36 | 1.37 | 61.73 | 0 | 61.73 | 60.36 | 1.37 | 61.73 | -0.01
69.20.180 | BANDEJA FIXA PARA RACK, 19" X 500 MM | un | 0 | 109.19 | 0 |  | 101.49 | 7.7 | 109.19 | 0 | 109.19 | 101.49 | 7.7 | 109.19 | 101.49 | 7.69 | 109.18 | 0 | 109.18 | 101.49 | 7.69 | 109.18 | -0.01
69.20.200 | BANDEJA FIXA PARA RACK, 19" X 800 MM | un | 0 | 66.72 | 0 |  | 61.76 | 4.96 | 66.72 | 0 | 66.72 | 61.76 | 4.96 | 66.72 | 61.76 | 4.96 | 66.72 | 0 | 66.72 | 61.76 | 4.96 | 66.72 | -0.01
69.20.210 | BANDEJA DESLIZANTE PARA RACK, 19" X 800 MM | un | 0 | 88.97 | 0 |  | 84.01 | 4.96 | 88.97 | 0 | 88.97 | 84.01 | 4.96 | 88.97 | 84.01 | 4.96 | 88.97 | 0 | 88.97 | 84.01 | 4.96 | 88.97 | 0
69.20.220 | CALHA DE AÇO COM 8 TOMADAS 2P+T - 250 V, COM CABO | un | 0 | 155.45 | 0 |  | 150.49 | 4.96 | 155.45 | 0 | 155.45 | 150.49 | 4.96 | 155.45 | 150.49 | 4.96 | 155.45 | 0 | 155.45 | 150.49 | 4.96 | 155.45 | 0.01
69.20.230 | CALHA DE AÇO COM 12 TOMADAS 2P+T - 250 V, COM CABO | un | 0 | 61.37 | 0 |  | 60 | 1.37 | 61.37 | 0 | 61.37 | 60 | 1.37 | 61.37 | 60 | 1.37 | 61.37 | 0 | 61.37 | 60 | 1.37 | 61.37 | 0
69.20.240 | PAINEL FRONTAL CEGO - 19" X 1 U | un | 0 | 82.91 | 0 |  | 81.54 | 1.37 | 82.91 | 0 | 82.91 | 81.54 | 1.37 | 82.91 | 81.54 | 1.37 | 82.91 | 0 | 82.91 | 81.54 | 1.37 | 82.91 | 0
69.20.248 | PAINEL FRONTAL CEGO - 19" X 2 U | un | 0 | 10.53 | 0 |  | 7.79 | 2.74 | 10.53 | 0 | 10.53 | 7.79 | 2.74 | 10.53 | 7.79 | 2.73 | 10.52 | 0 | 10.52 | 7.79 | 2.73 | 10.52 | 0
69.20.250 | PROTETOR DE SURTO HÍBRIDO PARA REDE DE TELECOMUNICAÇÕES | un | 0 | 11.27 | 0 |  | 8.53 | 2.74 | 11.27 | 0 | 11.27 | 8.53 | 2.74 | 11.27 | 8.53 | 2.73 | 11.26 | 0 | 11.26 | 8.53 | 2.73 | 11.26 | 0
69.20.260 | DIVISOR INTERNO COM 1 ENTRADA E 2 SAÍDAS - 75 OHMS | un | 0 | 30.04 | 0 |  | 17.34 | 12.7 | 30.04 | 0 | 30.04 | 17.34 | 12.7 | 30.04 | 17.34 | 12.69 | 30.03 | 0 | 30.03 | 17.34 | 12.69 | 30.03 | 0
69.20.270 | DIVISOR INTERNO COM 1 ENTRADA E 4 SAÍDAS - 75 OHMS | un | 0 | 13.86 | 0 |  | 6.16 | 7.7 | 13.86 | 0 | 13.86 | 6.16 | 7.7 | 13.86 | 6.16 | 7.69 | 13.85 | 0 | 13.85 | 6.16 | 7.69 | 13.85 | 0.01
69.20.280 | TOMADA BLINDADA PARA VHF/UHF, CATV E FM, FREQUÊNCIA 5 MHZ A 1 GHZ | un | 0 | 18.22 | 0 |  | 10.52 | 7.7 | 18.22 | 0 | 18.22 | 10.52 | 7.7 | 18.22 | 10.52 | 7.69 | 18.21 | 0 | 18.21 | 10.52 | 7.69 | 18.21 | 0.01
69.20.290 | BLOCO DE DISTRIBUIÇÃO COM PROTETOR DE SURTOS, PARA 10 PARES, BTDG-10 | un | 0 | 16.41 | 0 |  | 8.71 | 7.7 | 16.41 | 0 | 16.41 | 8.71 | 7.7 | 16.41 | 8.71 | 7.69 | 16.4 | 0 | 16.4 | 8.71 | 7.69 | 16.4 | 0.01
69.20.300 | TOMADA PARA TV, TIPO PINO JACK, COM PLACA | un | 0 | 38.15 | 0 |  | 25.12 | 13.03 | 38.15 | 0 | 38.15 | 25.12 | 13.03 | 38.15 | 25.12 | 13.04 | 38.16 | 0 | 38.16 | 25.12 | 13.04 | 38.16 | 0.01
69.20.340 | CAIXA DE EMENDA VENTILADA, EM POLIPROPILENO, PARA ATÉ 200 PARES | un | 0 | 14.55 | 0 |  | 7.82 | 6.73 | 14.55 | 0 | 14.55 | 7.82 | 6.73 | 14.55 | 7.82 | 6.71 | 14.53 | 0 | 14.53 | 7.82 | 6.71 | 14.53 | 0.01
69.20.350 | SINALIZAÇÃO E COMUNICAÇÃO VISUAL | un | 0 | 119.1 | 0 |  | 95.49 | 23.61 | 119.1 | 0 | 119.1 | 95.49 | 23.61 | 119.1 | 95.49 | 23.61 | 119.1 | 0 | 119.1 | 95.49 | 23.61 | 119.1 | 0.01
97 | PLACAS, PÓRTICOS E OBELISCOS ARQUITETÔNICOS | [21 empty] | -0.01
97.02 | PLACA COMEMORATIVA EM AÇO INOXIDÁVEL ESCOVADO | [21 empty] | 0.02
97.02.030 | PLACA DE IDENTIFICAÇÃO EM PVC COM TEXTO EM VINIL | m² | 0 | 6012.05 | 0 |  | 5951.54 | 60.51 | 6012.05 | 0 | 6012.05 | 5951.54 | 60.51 | 6012.05 | 5951.54 | 60.5 | 6012.04 | 0 | 6012.04 | 5951.54 | 60.5 | 6012.04 | 0
97.02.036 | PLACA DE IDENTIFICAÇÃO EM ACRÍLICO COM TEXTO EM VINIL | m² | 0 | 444.87 | 0 |  | 384.36 | 60.51 | 444.87 | 0 | 444.87 | 384.36 | 60.51 | 444.87 | 384.36 | 60.5 | 444.86 | 0 | 444.86 | 384.36 | 60.5 | 444.86 | 0
97.02.190 | PLACA DE SINALIZAÇÃO EM PVC FOTOLUMINESCENTE (200X200MM), COM INDICAÇÃO DE EQUIPAMENTOS DE ALARME, DETECÇÃO E EXTINÇÃO DE INCÊNDIO | m² | 0 | 793.85 | 0 |  | 733.34 | 60.51 | 793.85 | 0 | 793.85 | 733.34 | 60.51 | 793.85 | 733.34 | 60.5 | 793.84 | 0 | 793.84 | 733.34 | 60.5 | 793.84 | 0
97.02.193 | PLACA DE SINALIZAÇÃO EM PVC FOTOLUMINESCENTE (150X150MM), COM INDICAÇÃO DE EQUIPAMENTOS DE COMBATE À INCÊNDIO E ALARME | un | 0 | 12.05 | 0 |  | 7.65 | 4.4 | 12.05 | 0 | 12.05 | 7.65 | 4.4 | 12.05 | 7.65 | 4.39 | 12.04 | 0 | 12.04 | 7.65 | 4.39 | 12.04 | 0.01
97.02.194 | PLACA DE SINALIZAÇÃO EM PVC FOTOLUMINESCENTE (240X120MM), COM INDICAÇÃO DE ROTA DE EVACUAÇÃO E SAÍDA DE EMERGÊNCIA | un | 0 | 10.95 | 0 |  | 6.55 | 4.4 | 10.95 | 0 | 10.95 | 6.55 | 4.4 | 10.95 | 6.55 | 4.39 | 10.94 | 0 | 10.94 | 6.55 | 4.39 | 10.94 | 0.01
97.02.195 | PLACA DE SINALIZAÇÃO EM PVC FOTOLUMINESCENTE, COM IDENTIFICAÇÃO DE PAVIMENTOS | un | 0 | 15.04 | 0 |  | 10.64 | 4.4 | 15.04 | 0 | 15.04 | 10.64 | 4.4 | 15.04 | 10.64 | 4.39 | 15.03 | 0 | 15.03 | 10.64 | 4.39 | 15.03 | 0.01
97.02.196 | PLACA DE SINALIZAÇÃO EM PVC, COM INDICAÇÃO DE ALERTA | un | 0 | 12.2 | 0 |  | 7.8 | 4.4 | 12.2 | 0 | 12.2 | 7.8 | 4.4 | 12.2 | 7.8 | 4.39 | 12.19 | 0 | 12.19 | 7.8 | 4.39 | 12.19 | 0.01
97.02.197 | PLACA DE SINALIZAÇÃO EM PVC, COM INDICAÇÃO DE PROIBIÇÃO NORMATIVA | un | 0 | 10.28 | 0 |  | 5.88 | 4.4 | 10.28 | 0 | 10.28 | 5.88 | 4.4 | 10.28 | 5.88 | 4.39 | 10.27 | 0 | 10.27 | 5.88 | 4.39 | 10.27 | 0.01
97.02.198 | PLACA DE SINALIZAÇÃO EM PVC PARA AMBIENTES | un | 0 | 12.08 | 0 |  | 7.68 | 4.4 | 12.08 | 0 | 12.08 | 7.68 | 4.4 | 12.08 | 7.68 | 4.39 | 12.07 | 0 | 12.07 | 7.68 | 4.39 | 12.07 | 0.01
97.02.210 | PINTURA DE LETRAS E PICTOGRAMAS | un | 0 | 169.2 | 0 |  | 166.7 | 2.5 | 169.2 | 0 | 169.2 | 166.7 | 2.5 | 169.2 | 166.7 | 2.49 | 169.19 | 0 | 169.19 | 166.7 | 2.49 | 169.19 | 0.01
97.03 | SINALIZAÇÃO COM PICTOGRAMA EM TINTA ACRÍLICA | [21 empty] | 0.01
97.03.010 | PINTURA DE SINALIZAÇÃO VIÁRIA | un | 0 | 42.13 | 0 |  | 6.92 | 35.21 | 42.13 | 0 | 42.13 | 6.92 | 35.21 | 42.13 | 6.92 | 35.21 | 42.13 | 0 | 42.13 | 6.92 | 35.21 | 42.13 | 0.01
97.04 | SINALIZAÇÃO HORIZONTAL COM TINTA VINÍLICA OU ACRÍLICA | [21 empty] | 0.01
97.04.010 | SINALIZAÇÃO HORIZONTAL EM TINTA A BASE DE RESINA ACRÍLICA EMULSIONADA EM ÁGUA | m² | 0 | 24.48 | 0 |  | 24.48 | 0 | 24.48 | 0 | 24.48 | 24.48 | 0 | 24.48 | 24.48 | 0 | 24.48 | 0 | 24.48 | 24.48 | 0 | 24.48 | 0
97.04.015 | SINALIZAÇÃO HORIZONTAL COM TERMOPLÁSTICO TIPO HOT-SPRAY | m² | 0 | 48.16 | 0 |  | 48.16 | 0 | 48.16 | 0 | 48.16 | 48.16 | 0 | 48.16 | 48.16 | 0 | 48.16 | 0 | 48.16 | 48.16 | 0 | 48.16 | 0
97.04.020 | SINALIZAÇÃO HORIZONTAL EM MASSA TERMOPLÁSTICA À QUENTE POR EXTRUSÃO - ESP. 3,0 MM, PARA FAIXAS | m² | 0 | 36 | 0 |  | 36 | 0 | 36 | 0 | 36 | 36 | 0 | 36 | 36 | 0 | 36 | 0 | 36 | 36 | 0 | 36 | 0
97.04.035 | SINALIZAÇÃO HORIZONTAL EM MASSA TERMOPLÁSTICA À QUENTE POR EXTRUSÃO - ESP. 3,0 MM, PARA LEGENDAS | m² | 0 | 92.62 | 0 |  | 92.62 | 0 | 92.62 | 0 | 92.62 | 92.62 | 0 | 92.62 | 92.62 | 0 | 92.62 | 0 | 92.62 | 92.62 | 0 | 92.62 | 0
97.04.036 | SINALIZAÇÃO HORIZONTAL EM MASSA TERMOPLÁSTICA À QUENTE POR ASPERSÃO - ESP. 1,5 MM, PARA FAIXAS | m² | 0 | 105.48 | 0 |  | 105.48 | 0 | 105.48 | 0 | 105.48 | 105.48 | 0 | 105.48 | 105.48 | 0 | 105.48 | 0 | 105.48 | 105.48 | 0 | 105.48 | 0
97.04.038 | SINALIZAÇÃO HORIZONTAL EM TERMOPLÁSTICO DE ALTO RELEVO | m² | 0 | 68.6 | 0 |  | 68.6 | 0 | 68.6 | 0 | 68.6 | 68.6 | 0 | 68.6 | 68.6 | 0 | 68.6 | 0 | 68.6 | 68.6 | 0 | 68.6 | 0
97.04.040 | SINALIZAÇÃO HORIZONTAL EM LAMINADO ELASTOPLÁSTICO RETROREFLETIVO E ANTIDERRAPANTE, PARA SÍMBOLOS E LETRAS | m² | 0 | 166.42 | 0 |  | 166.42 | 0 | 166.42 | 0 | 166.42 | 166.42 | 0 | 166.42 | 166.42 | 0 | 166.42 | 0 | 166.42 | 166.42 | 0 | 166.42 | 0
97.04.050 | SINALIZAÇÃO HORIZONTAL EM PLÁSTICO A FRIO MANUAL, PARA FAIXAS | m² | 0 | 170.5 | 0 |  | 170.5 | 0 | 170.5 | 0 | 170.5 | 170.5 | 0 | 170.5 | 170.5 | 0 | 170.5 | 0 | 170.5 | 170.5 | 0 | 170.5 | 0
97.04.060 | PLACAS, PÓRTICOS E SINALIZAÇÃO VIÁRIA | m² | 0 | 176 | 0 |  | 176 | 0 | 176 | 0 | 176 | 176 | 0 | 176 | 176 | 0 | 176 | 0 | 176 | 176 | 0 | 176 | 0
97.05 | MANTA DE BORRACHA PARA SINALIZAÇÃO EM ESTACIONAMENTO E PROTEÇÃO DE COLUNA E PAREDE, DE 1000 X 750 MM E ESPESSURA 10 MM | [21 empty] | 0
97.05.070 | CANTONEIRA DE BORRACHA PARA SINALIZAÇÃO EM ESTACIONAMENTO E PROTEÇÃO DE COLUNA, DE 750 X 100 X 100 MM E ESPESSURA 10 MM | un | 0 | 83.65 | 0 |  | 78.51 | 5.14 | 83.65 | 0 | 83.65 | 78.51 | 5.14 | 83.65 | 78.51 | 5.14 | 83.65 | 0 | 83.65 | 78.51 | 5.14 | 83.65 | 0
97.05.080 | SINALIZAÇÃO VERTICAL EM PLACA DE AÇO GALVANIZADA COM PINTURA EM ESMALTE SINTÉTICO | un | 0 | 26.7 | 0 |  | 25.65 | 1.05 | 26.7 | 0 | 26.7 | 25.65 | 1.05 | 26.7 | 25.65 | 1.06 | 26.71 | 0 | 26.71 | 25.65 | 1.06 | 26.71 | 0
97.05.100 | COLOCAÇÃO DE PLACA EM SUPORTE DE MADEIRA / METÁLICO - SOLO | m² | 0 | 691.27 | 0 |  | 648.7 | 42.57 | 691.27 | 0 | 691.27 | 648.7 | 42.57 | 691.27 | 648.7 | 42.56 | 691.26 | 0 | 691.26 | 648.7 | 42.56 | 691.26 | 0
97.05.130 | SUPORTE DE PERFIL METÁLICO GALVANIZADO | m² | 0 | 42.13 | 0 |  | 42.13 | 0 | 42.13 | 0 | 42.13 | 42.13 | 0 | 42.13 | 42.13 | 0 | 42.13 | 0 | 42.13 | 42.13 | 0 | 42.13 | 0
97.05.140 | BOTOEIRA CONVENCIONAL PARA PEDESTRE | kg | 0 | 15.81 | 0 |  | 15.81 | 0 | 15.81 | 0 | 15.81 | 15.81 | 0 | 15.81 | 15.81 | 0 | 15.81 | 0 | 15.81 | 15.81 | 0 | 15.81 | -0.01
97.05.170 | BOTOEIRA SONORA PARA DEFICIENTES VISUAIS | un | 0 | 272.85 | 0 |  | 256.88 | 15.97 | 272.85 | 0 | 272.85 | 256.88 | 15.97 | 272.85 | 256.88 | 15.97 | 272.85 | 0 | 272.85 | 256.88 | 15.97 | 272.85 | 0.01
97.05.175 | TACHA TIPO I MONODIRECIONAL REFLETIVA | un | 0 | 2656.97 | 0 |  | 2621.5 | 35.47 | 2656.97 | 0 | 2656.97 | 2621.5 | 35.47 | 2656.97 | 2621.5 | 35.47 | 2656.97 | 0 | 2656.97 | 2621.5 | 35.47 | 2656.97 | 0
97.05.180 | TACHA TIPO II MONODIRECIONAL REFLETIVA | un | 0 | 13.31 | 0 |  | 7.56 | 5.75 | 13.31 | 0 | 13.31 | 7.56 | 5.75 | 13.31 | 7.56 | 5.76 | 13.32 | 0 | 13.32 | 7.56 | 5.76 | 13.32 | 0
97.05.181 | TACHA TIPO I BIDIRECIONAL REFLETIVA | un | 0 | 13.48 | 0 |  | 7.73 | 5.75 | 13.48 | 0 | 13.48 | 7.73 | 5.75 | 13.48 | 7.73 | 5.76 | 13.49 | 0 | 13.49 | 7.73 | 5.76 | 13.49 | 0
97.05.185 | TACHA TIPO II BIDIRECIONAL REFLETIVA | un | 0 | 14.33 | 0 |  | 8.58 | 5.75 | 14.33 | 0 | 14.33 | 8.58 | 5.75 | 14.33 | 8.58 | 5.76 | 14.34 | 0 | 14.34 | 8.58 | 5.76 | 14.34 | 0
97.05.186 | TACHA REFLETIVA DE VIDRO TEMPERADO | un | 0 | 14.74 | 0 |  | 8.99 | 5.75 | 14.74 | 0 | 14.74 | 8.99 | 5.75 | 14.74 | 8.99 | 5.76 | 14.75 | 0 | 14.75 | 8.99 | 5.76 | 14.75 | -0.01
97.05.190 | TACHÃO TIPO I MONODIRECIONAL REFLETIVO | un | 0 | 21.49 | 0 |  | 15.74 | 5.75 | 21.49 | 0 | 21.49 | 15.74 | 5.75 | 21.49 | 15.74 | 5.76 | 21.5 | 0 | 21.5 | 15.74 | 5.76 | 21.5 | -0.01
97.05.200 | TACHÃO TIPO I BIDIRECIONAL REFLETIVO | un | 0 | 31.15 | 0 |  | 24.7 | 6.45 | 31.15 | 0 | 31.15 | 24.7 | 6.45 | 31.15 | 24.7 | 6.44 | 31.14 | 0 | 31.14 | 24.7 | 6.44 | 31.14 | -0.01
97.05.205 | SEGREGADOR (BATE RODAS) REFLETIVO | un | 0 | 32.14 | 0 |  | 25.69 | 6.45 | 32.14 | 0 | 32.14 | 25.69 | 6.45 | 32.14 | 25.69 | 6.44 | 32.13 | 0 | 32.13 | 25.69 | 6.44 | 32.13 | -0.01
97.05.210 | ARQUITETURA DE INTERIORES | un | 0 | 68.73 | 0 |  | 61.03 | 7.7 | 68.73 | 0 | 68.73 | 61.03 | 7.7 | 68.73 | 61.03 | 7.69 | 68.72 | 0 | 68.72 | 61.03 | 7.69 | 68.72 | -0.01
98 | MOBILIÁRIO | [21 empty] | 0.01
98.02 | BANCO DE MADEIRA COM ENCOSTO E PÉS EM FERRO FUNDIDO PINTADO | [21 empty] | 0.01
98.02.210 | Banco de madeira com encosto e pés em ferro fundido pintado | un | 0 | 402.26 | 0 |  | 402.26 | 0 | 402.26 | 0 | 402.26 | 402.26 | 0 | 402.26 | 402.26 | 0 | 402.26 | 0 | 402.26 | 402.26 | 0 | 402.26 | 0.01
| TOTAL PLANILHA |  |  |  | 113843.01

## SIURB JAN-2020 DESONER.
CÓDIGO | DESCRIÇÃO | unID | CUSTO UNIT R$
10000 | TOPOGRAFIA - EQUIPAMENTOS E SERVIÇOS
10900 | LEVANTAMENTO PLANIMÉTRICO CADASTRAL | m² | 0.52
11000 | LEVANTAMENTO PLANIALTIMÉTRICO CADASTRAL | m² | 0.63
11100 | LOCAÇÃO DE EIXO DE REFERÊNCIA PARA PROJETO DE VIA PÚBLICA | m | 4.59
11300 | NIVELAMENTO DE SEÇÕES TRANSVERSAIS | m/SEC | 2.66
11400 | LEVANTAMENTO PLANIMÉTRICO DE VIA PÚBLICA E SEMI-CADASTRO DE IMÓVEIS | m | 4.28
11500 | NIVELAMENTO DO EIXO DE VIA PÚBLICA INCLUSIVE SOLEIRAS, GUIAS E TAMPÕES | m | 4.19
11600 | CADASTRO DE GALERIA EXISTENTE | PV | 192.94
11700 | ELEMENTOS PARA LOCAÇÃO DE OBRA DE ARTE | m/ EI x O | 5.77
11800 | TRANSPORTE DE COTA DE REFERÊNCIA DE NÍVEL | m | 1.94
11900 | NIVELAMENTO GEOMÉTRICO NO INTERIOR DA GALERIA | m | 7.79
12000 | CADASTRO ESPECIAL DE GALERIA MOLDADA (1:500) | m | 9.76
12100 | NIVELAMENTO GEOMÉTRICO DE FUNDO DO CANAL OU CÓRREGO | m | 6.54
12200 | RELATÓRIO TÉCNICO | m | 13.98
12300 | CADASTRO DE CANALIZAÇÕES CIRCULARES | m | 4.88
12400 | CADASTRO E AMARRAÇÃO DE CAIXA DE INSPEÇÃO, OU CAIXA DE CONCORDÂNCIA, OU CAIXA MORTA | un | 84.11
12500 | CADASTRO E AMARRAÇÂO DE BOCA DE LOBO OU LEÃO | un | 43.47
12600 | CADASTRO E AMARRAÇÃO DE PV | un | 64.58
12700 | CADASTRO E AMARRAÇÃO DE PV RECOBERTO | un | 174.63
12800 | TRANSPORTE DE COORDENADAS | m | 1.93
13100 | ESTAÇÃO TOTAL PRECISÃO 5", TIPO "LEICA" TC-705 OU SIMILAR, INCLUSIVE ACESSÓRIOS | h | 4.92
13200 | ESTAÇÃO TOTAL PRECISÃO 3", TIPO "LEICA" TC-1103 OU SIMILAR, INCLUSIVE ACESSÓRIOS | h | 25.81
13300 | ESTAÇÃO TOTAL PRECISÃO 1,5", TIPO "LEICA" TC 1101 OU SIMILAR, INCLUSIVE ACESSÓRIOS | h | 30.04
13400 | TEODOLITO DE PRECISÃO 10", TIPO "LEICA" TC 110 OU SIMILAR, INCLUSIVE ACESSÓRIOS | h | 0.69
13500 | NÍVEL PRECISÃO 1,5 MM/KM, TIPO "LEICA" NA2 OU SIMILAR | h | 0.52
13600 | NÍVEL PRECISÃO 0,7 MM/KM, TIPO "LEICA" NA2 OU SIMILAR, INCLUSIVE ACESSÓRIOS | h | 1.79
13700 | NÍVEL PRECISÃO 0,3 MM/KM, TIPO "LEICA" NA2, ACOPLADO COM GPM3 OU SIMILAR, INCLUSIVE ACESSÓRIOS | h | 3.16
20000 | SONDAGENS E ENSAIOS
20100 | SONDAGEM MANUAL | . | .
20101 | SONDAGEM A TRADO MANUAL | m | 64.85
20102 | SONDAGEM COM EXTRAÇÃO DE AMOSTRAS NAS CONDIÇÕES NATURAIS | un | 112.32
20200 | SONDAGEM A PERCUSSÃO | . | .
20202 | MOBILIZAÇÃO E INSTALAÇÃO DE 1 EQUIPAMENTO | un | 499.34
20204 | DESLOCAMENTO DE EQUIPAMENTO ENTRE FUROS EM TERRENO PLANO, CONSIDERANDO A DISTÂNCIA ATÉ 100M | un | 78.74
20205 | DESLOCAMENTO DE EQUIPAMENTO ENTRE FUROS EM TERRENO PLANO, CONSIDERANDO A DISTÂNCIA DE 100 À 200M | un | 157.48
20206 | DESLOCAMENTO DE EQUIPAMENTO ENTRE FUROS EM TERRENO PLANO, CONSIDERANDO A DISTÂNCIA ACIMA DE 200M | un | 236.22
20207 | DESLOCAMENTO DE EQUIPAMENTO EM TERRENO ACIDENTADO, CONSIDERANDO A DISTÂNCIA ATÉ 50M | un | 78.74
20208 | DESLOCAMENTO DE EQUIPAMENTO EM TERRENO ACIDENTADO, CONSIDERANDO A DISTÂNCIA ACIMA DE 50M | un | 138.63
20209 | EXECUÇÃO DE PLATAFORMA EM TERRENO ALAGADIÇO OU ACIDENTADO | un | 145.14
20210 | PERFURAÇÃO E EXECUÇÃO DE ENSAIO PENETOMÉTRICO OU DE LAVAGEM POR TEMPO | m | 101.94
20300 | SONDAGEM ROTATIVA | . | .
20301 | MOBILIZAÇÃO E INSTALAÇÃO DE 1 EQUIPAMENTO, CONSIDERANDO A DISTÂNCIA ATÉ 10KM | un | 292.58
20302 | MOBILIZAÇÃO E INSTALAÇÃO DE 1 EQUIPAMENTO, CONSIDERANDO A DISTÂNCIA DE 10 À 20KM | un | 451.57
20303 | MOBILIZAÇÃO E INSTALAÇÃO DE 1 EQUIPAMENTO, CONSIDERANDO A DISTÂNCIA ACIMA DE 20KM | un | 610.56
20305 | DESLOCAMENTO DE EQUIPAMENTO ENTRE FUROS EM TERRENO PLANO, CONSIDERANDO A DISTÂNCIA ATÉ 100M | un | 133.59
20306 | DESLOCAMENTO DE EQUIPAMENTO ENTRE FUROS EM TERRENO PLANO, CONSIDERANDO A DISTÂNCIA DE 100 À 200M | un | 200.39
20307 | DESLOCAMENTO DE EQUIPAMENTO ENTRE FUROS EM TERRENO PLANO, CONSIDERANDO A DISTÂNCIA ACIMA DE 200M | un | 267.19
20308 | DESLOCAMENTO DE EQUIPAMENTO ENTRE FUROS EM TERRENO ACIDENTADO, CONSIDERANDO A DISTÂNCIA ATÉ 50M | un | 133.59
20309 | DESLOCAMENTO DE EQUIPAMENTO ENTRE FUROS EM TERRENO ACIDENTADO, CONSIDERANDO A DISTÂNCIA ACIMA DE 50M | un | 200.39
20310 | EXECUÇÃO DE PLATAFORMA EM TERRENO ALAGADIÇO OU ACIDENTADO | un | 325.95
20311 | PERFURAÇÃO EM SOLOS OU ROCHAS DECOMPOSTAS HX | m | 150.66
20312 | PERFURAÇÃO EM SOLOS OU ROCHAS DECOMPOSTAS NX | m | 150.49
20313 | PERFURAÇÃO EM SOLOS OU ROCHAS DECOMPOSTAS BX | m | 150.25
20314 | PERFURAÇÃO EM SOLOS OU ROCHAS DECOMPOSTAS AX | m | 150.15
20315 | PERFURAÇÃO EM ROCHA MOLE (FILITOS, SILTITOS, ARENITOS, E ROCHAS AFINS), ACRÉSCIMO DE ... (EM RELAÇÃO AO PREÇO DA PERFURAÇÃO EM SOLOS E ROCHAS DECOMPOSTAS) | % | 100
20316 | PERFURAÇÃO EM ROCHA DURA OU EXTRA-DURA (GRANITOS, GNAISSES, QUARTZITOS E ROCHAS AFINS), ACRÉSCIMO DE... (EM RELAÇÃO AO PREÇO DA PERFURAÇÃO EM SOLOS OU ROCHAS DECOMPOSTAS) | % | 300
20400 | POÇOS DE INSPEÇÃO | . | .
20401 | EXECUÇÃO DE POÇO COM 1M2 DE ÁREA | m | 76.35
20402 | EXECUÇÃO E MATERIAL PARA ESCORAMENTO | m | 375.38
20403 | REATERRO DO POÇO | m | 7.54
20500 | ENSAIOS "IN SITU" | . | .
20503 | INSTALAÇÃO DE MEDIDOR DE NÍVEL D'ÁGUA | m | 79.42
20504 | INSTALAÇÃO DE PIEZOMETRO | m | 198.22
20600 | ENSAIOS DE LABORATÓRIO | . | .
20601 | ENSAIOS DE LABORATÓRIO - UMIDADE NATURAL | ENS. | 21.21
20602 | ENSAIOS DE LABORATÓRIO - LIMITE DE LIQUIDEZ | ENS. | 80.42
20603 | ENSAIOS DE LABORATÓRIO - PLASTICIDADE | ENS. | 65.23
20604 | ENSAIOS DE LABORATÓRIO - COMPACTAÇÃO | ENS. | 218.53
20605 | ENSAIOS DE LABORATÓRIO - GRANULOMETRIA | ENS. | 140.21
20606 | ENSAIOS DE LABORATÓRIO - PROCTOR SIMPLES | ENS. | 247.19
20607 | ENSAIOS DE LABORATÓRIO - CBR MOLDADO | ENS. | 208.83
20608 | ENSAIOS DE LABORATÓRIO - ENSAIO DE CBR INDEFORMADO | ENS. | 164.34
20609 | ENSAIOS DE LABORATÓRIO - CBR-5 PONTOS (MOLDADO) | ENS. | 518
20610 | ENSAIOS DE LABORATÓRIO - CBR-5 PONTOS (INDEFORMADO) | ENS. | 373.26
20611 | ENSAIOS DE LABORATÓRIO - LOS ANGELES | ENS. | 454.15
20613 | ENSAIOS DE LABORATÓRIO - DURABILIDADE | ENS. | 490.46
20614 | ENSAIOS DE LABORATÓRIO - ADESIVIDADE | ENS. | 247.19
20615 | ENSAIOS DE LABORATÓRIO - VISCOSIDADE | ENS. | 164.14
20617 | ENSAIOS DE LABORATÓRIO - PONTO DE FULGOR | ENS. | 141.58
20618 | ENSAIOS DE LABORATÓRIO - PENETRAÇÃO | ENS. | 204.85
20619 | ENSAIOS DE LABORATÓRIO - PONTO DE AMOLECIMENTO | ENS. | 123.59
20621 | ENSAIOS DE LABORATÓRIO - DOSAGEM MARSHALL, GRANULOMETRIA, TEOR DE ASFALTO, ESTABILIDADE E FLUÊNCIA | ENS. | 1945.89
20622 | CONTROLE TECNOLÓGICO DE CONCRETO - ENSAIO DE ESCLEROMETRIA EM 10 PONTOS COM 16 TIROS POR PONTO | ENS. | 1166.87
30000 | PROJETOS, ESTUDOS E SERVIÇOS
30100 | DIMENSIONAMENTO DE PAVIMENTO | FURO | 122.22
30200 | PROJETO EM PLANTA PARA PAVIMENTAÇÃO DE VIA PÚBLICA COM UMA PISTA | m | 1.33
30300 | PROJETO EM PERFIL DE PAVIMENTAÇÃO DE VIA PÚBLICA COM UMA PISTA | m | 0.64
30400 | PROJETO HIDRÁULICO DE GALERIA PLUVIAL EM TUBOS | m | 4.64
30500 | PROJETO HIDRÁULICO DE GALERIA PLUVIAL MOLDADA EXCLUINDO O PROJETO ESTRUTURAL | m | 9.92
30600 | PROJETO HIDRÁULICO DE REFORÇO DE GALERIA EXISTENTE, EM TUBOS | m | 4.09
30700 | ESTUDO HIDROLÓGICO DE VIA PÚBLICA INTEGRANTE DE PROGRAMA DE PAVIMENTAÇÃO, QUE VIER A DISPENSAR GALERIA OU EXIGÍ-LA MOLDADA | m | 2.99
30800 | ESTUDO HIDROLÓGICO DE VIA PÚBLICA INTEGRANTE DE PROGRAMA DE PAVIMENTAÇÃO E PROJETO HIDRÁULICO, SE NECESSÁRIA GALERIA EM TUBOS | m | 4.69
30900 | ESTUDO HIDROLÓGICO DE ÁREA ARRUADA | km² | 2206.4031
31000 | ESTUDO HIDROLÓGICO DE ÁREA NÃO ARRUADA | km² | 970.1926
31100 | ESTUDO HIDRÁULICO DE VIA SITUADA EM ÁREA, OBJETO DE ESTUDO HIDROLÓGICO | m | 2.49
31200 | ESTUDO HIDROLÓGICO E VERIFICAÇÃO DA SUFICIÊNCIA DE GALERIA EXISTENTE, EM TUBOS | m | 3.83
31300 | VERIFICAÇÃO NO PROJETO DE SISTEMA DE DRENAGEM, DE VIAS QUE DISPENSAM GALERIA DE ÁGUAS PLUVIAIS | m | 0.42
31400 | TRANSCRIÇÃO E ADAPTAÇÃO DE SISTEMAS DE DRENAGEM PROJETADOS EM VIAS PÚBLICAS | m | 1.21
31500 | CÁLCULO ESTRUTURAL DE CONCRETO ARMADO PARA PONTES, VIADUTOS, MUROS DE ARRIMO E OBRAS CONGÊNERES - PERCENTAGEM A SER APLICADA AO ORÇAMENTO DA PARTE ESTRUTURAL DA OBRA, USANDO OS PREÇOS UNITÁRIOS DA TABELA DE SIURB | . | .
31501 | CÁLCULO ESTRUTURAL DE CONCRETO ARMADO PARA PONTES, VIADUTOS, MUROS DE ARRIMO E OBRAS CONGÊNERES - PERCENTAGEM A SER APLICADA AO ORÇAMENTO DA PARTE ESTRUTURAL DA OBRA, USANDO OS PREÇOS UNITÁRIOS DA TABELA DE SMSO - ATÉ 50M3 | % | 6.75
31502 | CÁLCULO ESTRUTURAL DE CONCRETO ARMADO PARA PONTES, VIADUTOS, MUROS DE ARRIMO E OBRAS CONGÊNERES - PERCENTAGEM A SER APLICADA AO ORÇAMENTO DA PARTE ESTRUTURAL DA OBRA, USANDO OS PREÇOS UNITÁRIOS DA TABELA DE SMSO - ATÉ 100M3 | % | 6.12
31503 | CÁLCULO ESTRUTURAL DE CONCRETO ARMADO PARA PONTES, VIADUTOS, MUROS DE ARRIMO E OBRAS CONGÊNERES - PERCENTAGEM A SER APLICADA AO ORÇAMENTO DA PARTE ESTRUTURAL DA OBRA, USANDO OS PREÇOS UNITÁRIOS DA TABELA DE SMSO - ATÉ 200M3 | % | 5.76
31504 | CÁLCULO ESTRUTURAL DE CONCRETO ARMADO PARA PONTES, VIADUTOS, MUROS DE ARRIMO E OBRAS CONGÊNERES - PERCENTAGEM A SER APLICADA AO ORÇAMENTO DA PARTE ESTRUTURAL DA OBRA, USANDO OS PREÇOS UNITÁRIOS DA TABELA DE SMSO - ATÉ 500M3 | % | 5.49
31505 | CÁLCULO ESTRUTURAL DE CONCRETO ARMADO PARA PONTES, VIADUTOS, MUROS DE ARRIMO E OBRAS CONGÊNERES - PERCENTAGEM A SER APLICADA AO ORÇAMENTO DA PARTE ESTRUTURAL DA OBRA, USANDO OS PREÇOS UNITÁRIOS DA TABELA DE SMSO - ATÉ 1.000M3 | % | 4.95
31506 | CÁLCULO ESTRUTURAL DE CONCRETO ARMADO PARA PONTES, VIADUTOS, MUROS DE ARRIMO E OBRAS CONGÊNERES - PERCENTAGEM A SER APLICADA AO ORÇAMENTO DA PARTE ESTRUTURAL DA OBRA, USANDO OS PREÇOS UNITÁRIOS DA TABELA DE SMSO - ATÉ 2.000M3 | % | 4.5
31507 | CÁLCULO ESTRUTURAL DE CONCRETO ARMADO PARA PONTES, VIADUTOS, MUROS DE ARRIMO E OBRAS CONGÊNERES - PERCENTAGEM A SER APLICADA AO ORÇAMENTO DA PARTE ESTRUTURAL DA OBRA, USANDO OS PREÇOS UNITÁRIOS DA TABELA DE SMSO - ATÉ 5.000M3 | % | 4.41
31508 | CÁLCULO ESTRUTURAL DE CONCRETO ARMADO PARA PONTES, VIADUTOS, MUROS DE ARRIMO E OBRAS CONGÊNERES - PERCENTAGEM A SER APLICADA AO ORÇAMENTO DA PARTE ESTRUTURAL DA OBRA, USANDO OS PREÇOS UNITÁRIOS DA TABELA DE SMSO - ATÉ 10.000M3 | % | 4.32
31509 | CÁLCULO ESTRUTURAL DE CONCRETO ARMADO PARA PONTES, VIADUTOS, MUROS DE ARRIMO E OBRAS CONGÊNERES - PERCENTAGEM A SER APLICADA AO ORÇAMENTO DA PARTE ESTRUTURAL DA OBRA, USANDO OS PREÇOS UNITÁRIOS DA TABELA DE SMSO - ACIMA DE 10.000M3 | % | 4.23
31600 | PROJETO ESTRUTURAL DE CONCRETO ARMADO PARA GALERIA MOLDADA, EM MÓDULOS DE 10M DE EXTENSÃO, PODENDO AS FUNDAÇÕES SEREM DIRETAS, SOBRE ESTACAS OU AMBAS AS SOLUÇÕES, APLICA-SE OS PERCENTUAIS DO ITEM 3.15 PARA MÓDULO; PARA REPETIÇÃO DE MÓDULOS ADOTA-SE: | . | .
31601 | PROJETO ESTRUTURAL DE CONCRETO ARMADO PARA GALERIA MOLDADA, EM MÓDULOS DE 10M DE EXTENSÃO, PODENDO AS FUNDAÇÕES SEREM DIRETAS, SOBRE ESTACAS OU AMBAS AS SOLUÇÕES, APLICA-SE OS PERCENTUAIS DO ITEM 3.15 PARA MÓDULO; PARA REPETIÇÃO DE MÓDULOS ADOTA-SE 1 A 5 REPETIÇÕES | % | 25N
31602 | PROJETO ESTRUTURAL DE CONCRETO ARMADO PARA GALERIA MOLDADA, EM MÓDULOS DE 10M DE EXTENSÃO, PODENDO AS FUNDAÇÕES SEREM DIRETAS, SOBRE ESTACAS OU AMBAS AS SOLUÇÕES, APLICA-SE OS PERCENTUAIS DO ITEM 3.15 PARA MÓDULO; PARA REPETIÇÃO DE MÓDULOS ADOTA-SE 6 A 10 REPETIÇÕES | % | 25+20N
31603 | PROJETO ESTRUTURAL DE CONCRETO ARMADO PARA GALERIA MOLDADA, EM MÓDULOS DE 10M DE EXTENSÃO, PODENDO AS FUNDAÇÕES SEREM DIRETAS, SOBRE ESTACAS OU AMBAS AS SOLUÇÕES, APLICA-SE OS PERCENTUAIS DO ITEM 3.15 PARA MÓDULO; PARA REPETIÇÃO DE MÓDULOS ADOTA-SE 11 A 20 REPETIÇÕES | % | 75+15N
31604 | PROJETO ESTRUTURAL DE CONCRETO ARMADO PARA GALERIA MOLDADA, EM MÓDULOS DE 10M DE EXTENSÃO, PODENDO AS FUNDAÇÕES SEREM DIRETAS, SOBRE ESTACAS OU AMBAS AS SOLUÇÕES, APLICA-SE OS PERCENTUAIS DO ITEM 3.15 PARA MÓDULO; PARA REPETIÇÃO DE MÓDULOS ADOTA-SE 21 A 40 REPETIÇÕES | % | 175+10N
31605 | PROJETO ESTRUTURAL DE CONCRETO ARMADO PARA GALERIA MOLDADA, EM MÓDULOS DE 10M DE EXTENSÃO, PODENDO AS FUNDAÇÕES SEREM DIRETAS, SOBRE ESTACAS OU AMBAS AS SOLUÇÕES, APLICA-SE OS PERCENTUAIS DO ITEM 3.15 PARA MÓDULO; PARA REPETIÇÃO DE MÓDULOS ADOTA-SE 41 EM DIANTE | % | 375+5N
31800 | VISTORIA TÉCNICA DE VIAS DE PROGRAMA DE PAVIMENTAÇÃO | m/VIA | 3.39
31900 | PLANILHA DE QUANTIDADE DE SERVIÇOS DE VIAS DO PROGRAMA DE PAVIMENTAÇÃO | m/VIA | 2.44
32000 | CÓPIA XEROX EM TAMANHO OFÍCIO, UMA FACE, PRETO E BRANCO | un | 0.39
32001 | CÓPIA XEROX TAMANHO OFÍCIO UMA FACE COLORIDA | un | 1.52
32002 | CÓPIA XEROX TAMANHO A3 UMA FACE-PRETO E BRANCO | un | 0.74
32003 | CÓPIA XEROX TAMANHO A3 UMA FACE COLORIDA | un | 3.95
32004 | CÓPIA XEROX PRETO E BRANCO | m² | 12.75
32200 | LOCAÇÃO DE VEÍCULO DE PASSAGEIRO TIPO VW GOL OU SIMILAR, COM MOTORISTA, INCLUINDO MANUTENÇÃO E COMBUSTÍVEL (MÍNIMO 200 H/MÊS) | h | 43.03
32300 | FOTO COLORIDA 10 X 15CM ( REVELAÇÃO) | un | 1.38
32400 | CONSULTOR | h | 358.48
32500 | COORDENADOR GERAL | h | 358.48
32600 | COORDENADOR SETORIAL | h | 358.48
32700 | ENGENHEIRO/ ARQUITETO SÊNIOR | h | 252.08
32900 | ENGENHEIRO/ ARQUITETO PLENO | h | 147.87
33000 | ENGENHEIRO/ ARQUITETO JUNIOR | h | 106.77
33100 | AUXILIAR DE LABORATÓRIO | h | 20.18
33200 | AUXILIAR DE TOPOGRAFIA | h | 23.58
33300 | TECNÓLOGO - 5 À 10 ANOS DE EXPERIÊNCIA COM FORMAÇÃO EM EDIFICAÇÕES | h | 61.74
33500 | DESENHISTA - CADISTA | h | 49.66
33600 | DESENHISTA PROJETISTA | h | 74.08
33800 | LABORATORISTA DE SOLO/PAVIMENTAÇÃO | h | 50.62
33900 | PROJETISTA | h | 103.38
34000 | TOPÓGRAFO | h | 60.08
34100 | AJUDANTE GERAL | h | 18.85
34300 | DIGITADOR | h | 22.1
34400 | MENSAGEIRO | h | 21.52
34600 | SECRETÁRIA | h | 38.02
34700 | SECRETÁRIA EXECUTIVA | h | 71.73
35000 | DESENHISTA DE TOPOGRAFIA | h | 48.72
35100 | TÉCNICO - NÍVEL MÉDIO | h | 48.78
35200 | SERVIÇO DE PLOTAGEM EM PAPEL SULFITE, TAMANHO A1, PRETO E BRANCO | un | 7.15
35201 | PLOTAGEM EM PAPEL SULFITE, TAMANHO A1, COLORIDA (ARQUIVO ORIGINAL COM EXTENSÃO "PLT") | un | 9.51
35202 | PLOTAGEM EM PAPEL SULFITE, TAMANHO A0, PRETO E BRANCO (ARQUIVO ORIGINAL COM EXTENSÃO "PLT") | un | 9.73
35203 | PLOTAGEM EM PAPEL SULFITE,TAMANHO A0, COLORIDA (ARQUIVO ORIGINAL COM EXTENSÃO "PLT") | un | 14.26
35317 | PROJETO BÁSICO (PRANCHA A1) | un | 5526.42
35318 | PROJETO EXECUTIVO (PRANCHA A1) | un | 4612.89
35401 | ADVOGADO JÚNIOR | h | 68.95
35402 | ADVOGADO PLENO | h | 108.99
35403 | ADVOGADO SÊNIOR | h | 137.17
35404 | GEÓLOGO JÚNIOR | h | 95.45
35405 | GEÓLOGO PLENO | h | 110.51
35406 | GEÓLOGO SÊNIOR | h | 197.82
35407 | GEÓGRAFO JÚNIOR | h | 65.56
35408 | GEÓGRAFO PLENO | h | 93.81
35409 | GEÓGRAFO SÊNIOR | h | 117.02
35410 | ASSISTENTE SOCIAL JÚNIOR | h | 85.57
35411 | ASSISTENTE SOCIAL PLENO | h | 117.8
35412 | ASSISTENTE SOCIAL SÊNIOR | h | 154.38
40000 | MOVIMENTO DE TERRA
40100 | ESCAVAÇÃO MANUAL PARA FUNDAÇÕES E VALAS COM PROFUNDIDADE MÉDIA MENOR OU IGUAL À 1,50M | m³ | 47.59
40200 | ESCAVAÇÃO MANUAL PARA FUNDAÇÕES E VALAS COM PROFUNDIDADE MÉDIA MAIOR QUE 1,5M E MENOR OU IGUAL À 3,0M | m³ | 55.52
40300 | ESCAVAÇÃO MANUAL PARA FUNDAÇÕES E VALAS COM PROFUNDIDADE MÉDIA MAIOR QUE 3,00M | m³ | 63.46
40400 | ESCAVAÇÃO MECÂNICA PARA FUNDAÇÕES E VALAS COM PROFUNDIDADE MENOR OU IGUAL À 4,0M | m³ | 9.02
40500 | ESCAVAÇÃO MECÂNICA PARA FUNDAÇÕES E VALAS COM PROFUNDIDADE MAIOR QUE 4,0M | m³ | 10.83
40600 | ESCAVAÇÃO MANUAL DE CÓRREGO | m³ | 79.32
40700 | ESCAVAÇÃO MECÂNICA DE CÓRREGO | m³ | 5.42
40800 | REATERRO COMPACTADO DE FUNDAÇÃO | m³ | 9.53
40900 | REENCHIMENTO DE VALA COM COMPACTAÇÃO, SEM FORNECIMENTO DE TERRA | m³ | 9.53
41100 | ESCAVAÇÃO MECÂNICA, CARGA E REMOÇÃO DE TERRA ATÉ A DISTÂNCIA MÉDIA DE 1,0KM | m³ | 18.81
41500 | CARGA E REMOÇÃO DE TERRA ATÉ A DISTÂNCIA MÉDIA DE 1,0KM | m³ | 9.49
43100 | FORNECIMENTO DE TERRA, INCLUINDO ESCAVAÇÃO, CARGA E TRANSPORTE ATÉ A DISTÂNCIA MÉDIA DE 1,0KM, MEDIDO NO ATERRO COMPACTADO | m³ | 18.81
43200 | COMPACTAÇÃO DE TERRA, MEDIDA NO ATERRO | m³ | 4.94
43300 | LIMPEZA MECANIZADA DE TERRENO, INCLUSIVE DE CAMADA VEGETAL ATÉ 30CM DE PROFUNDIDADE, SEM TRANSPORTE | m² | 1.19
43310 | CORTE, RECORTE E REMOÇÃO DE ÁRVORES INCLUSIVE RAIZES DIÂM. > 5 E < 15CM | un | 141.76
43311 | CORTE, RECORTE E REMOÇÃO DE ÁRVORES INCLUSIVE RAIZES DIÂM. > 15 E < 30CM | un | 351.16
43312 | CORTE, RECORTE E REMOÇÃO DE ÁRVORES INCLUSIVE RAIZES DIÂM. > 30 E < 60CM | un | 438.96
43313 | CORTE, RECORTE E REMOÇÃO DE ÁRVORES INCLUSIVE RAIZES DIÂM. > 60 E < 90 CM | un | 526.75
43314 | CORTE, RECORTE E REMOÇÃO DE ÁRVORES INCLUSIVE RAIZES DIÂM. > 90CM | un | 614.54
43500 | APILOAMENTO MANUAL DE CAVA DE FUNDAÇÃO | m² | 3.96
46000 | REMOÇÃO DE TERRA ALÉM DO PRIMEIRO KM | m³ x km | 1.68
50000 | PAVIMENTAÇÃO
50100 | ARRANCAMENTO DE GUIAS, INCLUI CARGA EM CAMINHÃO | m | 6.8
50200 | ARRANCAMENTO DE PARALELEPÍPEDOS, INCLUI CARGA EM CAMINHÃO | m² | 11.6
50300 | DEMOLIÇÃO DE PAVIMENTO DE CONCRETO, SARJETA OU SARJETÃO, INCLUI CARGA EM CAMINHÃO | m² | 17.24
50400 | DEMOLIÇÃO DE PAVIMENTO ASFÁLTICO, INCLUSIVE CAPA, INCLUI CARGA NO CAMINHÃO | m² | 14.82
50500 | DEMOLIÇÃO DE CAPA ASFÁLTICA, INCLUI CARGA NO CAMINHÃO | m² | 3.13
50600 | DEMOLIÇÃO DE ROCHA E CARGA NO CAMINHÃO (COM EMPREGO DE EXPLOSIVO) | m³ | 147.27
50700 | REGULARIZAÇÃO E COMPACTAÇÃO DE RUAS DE TERRA (IE-5) | m² | 2.09
50800 | REMANEJAMENTO DE RAMAL DOMICILIAR DE ÁGUA, INCLUSIVE ABERTURA E FECHAMENTO DE VALA | m | 18.34
50900 | REMANEJAMENTO GERAL DE ÁGUA ATÉ 4", INCLUSIVE ABERTURA E FECHAMENTO DE VALA | m | 31.67
51000 | ABERTURA DE CAIXA ATÉ 40CM, INCLUI ESCAVAÇÃO, COMPACTAÇÃO, TRANSPORTE E PREPARO DO SUB-LEITO | m² | 16.84
51100 | ABERTURA DE CAIXA ATÉ 25CM, INCLUI ESCAVAÇÃO, COMPACTAÇÃO, TRANSPORTE E PREPARO DO SUB-LEITO | m² | 13.01
51300 | BASE DE CONCRETO FCK=15,00MPA PARA GUIAS, SARJETAS OU SARJETÕES | m³ | 319.1
51400 | FORNECIMENTO E ASSENTAMENTO DE GUIAS TIPO PMSP 100, INCLUSIVE ENCOSTAMENTO DE TERRA | . | .
51401 | FORNECIMENTO E ASSENTAMENTO DE GUIAS TIPO PMSP 100, INCLUSIVE ENCOSTAMENTO DE TERRA - FCK=20,0MPA | m | 33.46
51402 | FORNECIMENTO E ASSENTAMENTO DE GUIAS TIPO PMSP 100, INCLUSIVE ENCOSTAMENTO DE TERRA - FCK=25,0MPA | m | 34.13
51403 | FORNECIMENTO E ASSENTAMENTO DE GUIAS TIPO PMSP 100, INCLUSIVE ENCOSTAMENTO DE TERRA - FCK=30,0MPA | m | 42.45
51404 | FORNECIMENTO E ASSENTAMENTO DE BLOCOS DE CONCRETO SOBRE AREIA, PARA REVITALIZAÇÃO DE CALÇADÕES, DIMENSÃO 200 X 400 X 160MM (COR NATURAL) | m² | 199.62
51405 | FORNECIMENTO E ASSENTAMENTO DE BLOCOS DE CONCRETO SOBRE AREIA, PARA REVITALIZAÇÃO DE CALÇADÕES, DIMENSÃO 200 X 400 X 160MM (COR GRAFITE) | m² | 199.62
51406 | FORNECIMENTO E ASSENTAMENTO DE BLOCOS DE CONCRETO SOBRE AREIA, PARA REVITALIZAÇÃO DE CALÇADÕES, DIMENSÃO 200 X 400 X 160MM (COR CINZA) | m² | 199.62
51600 | FORNECIMENTO E ASSENTAMENTO DE GUIAS PARA JARDIM 7 X 11 X 100CM (IE-3) | m | 20.02
51700 | ARRANCAMENTO E REASSENTAMENTO DE GUIAS SOBRE CONCRETO | m | 23.97
51800 | ABERTURA DE GARGULA COM RECONSTRUÇÃO DE TRECHO DA CANALIZAÇÃO | un | 25.54
51900 | CONSTRUÇÃO DE SARJETA OU SARJETÃO DE CONCRETO | . | .
51901 | CONSTRUÇÃO DE SARJETA OU SARJETÃO DE CONCRETO - FCK=25,0MPA | m³ | 386.17
51902 | CONSTRUÇÃO DE SARJETA OU SARJETÃO DE CONCRETO - FCK= 20,0MPA | m³ | 376.03
52000 | FUNDAÇÃO DE RACHÃO | m³ | 144.38
52100 | BASE DE MACADAME HIDRÁULICO | . | .
52101 | BASE DE MACADAME HIDRÁULICO | m³ | 192.99
52102 | CAMADA DE ISOLAMENTO SOB O MACADAME HIDRÁULICO CONFORME IE-8 | m³ | 134.64
52200 | BASE DE COXIM DE AREIA | m³ | 131.61
52300 | BASE DE CONCRETO FCK=15,0MPA, PARA PAVIMENTO | m³ | 303.36
52400 | BASE DE MACADAME BETUMINOSO | . | .
52401 | BASE DE MACADAME BETUMINOSO | m³ | 593.6
52402 | BASE DE MACADAME BETUMINOSO COM EMULSÃO ASFÁLTICA CATIÔNICA | m³ | 539.54
52500 | BASE DE BINDER | . | .
52501 | BASE DE BINDER ABERTO (SEM TRANSPORTE) | m³ | 644.6
52502 | BASE DE BINDER DENSO (SEM TRANSPORTE) | m³ | 761.26
52600 | IMPRIMAÇÃO BETUMINOSA LIGANTE | m² | 4.31
52700 | IMPRIMAÇÃO BETUMINOSA IMPERMEABILIZANTE | m² | 10.2
52800 | REVESTIMENTO DE CONCRETO ASFÁLTICO (SEM TRANSPORTE) | m³ | 913.84
52801 | REVESTIMENTO DE CONCRETO ASFÁLTICO, SEM O FORNECIMENTO DOS MATERIAIS | m³ | 97.75
52900 | REVESTIMENTO DE PRÉ-MISTURADO À QUENTE (SEM TRANSPORTE) | m³ | 876
53000 | REVESTIMENTO DE PRÉ-MISTURADO À FRIO (SEM TRANSPORTE) | m³ | 910.94
53100 | REVESTIMENTO DE MASTIQUE ASFÁLTICO, COM ESPESSURA DE 3,0CM | m² | 49.65
53200 | FORNECIMENTO E ASSENTAMENTO DE PARALELEPÍPEDOS SOBRE AREIA (IE-23) | m² | 185.41
53300 | FORNECIMENTO E ASSENTAMENTO DE PARALELEPÍPEDOS SOBRE BASE DE CONCRETO, FCK=15,0MPA (IE-23) | m² | 197.31
53400 | ARRANCAMENTO E REASSENTAMENTO DE PARALELEPÍPEDOS SOBRE CONCRETO FCK=15,0MPA (IE-23) | m² | 48.86
53500 | ARRANCAMENTO E REASSENTAMENTO DE PARALELEPÍPEDOS SOBRE AREIA (IE-23) | m² | 35.21
53600 | ARRANCAMENTO, LIMPEZA E EMPILHAMENTO DE PARALELEPÍPEDOS | m² | 9.51
53700 | REJUNTAMENTO DE PARALELEPÍPEDOS COM AREIA (IE-23) | m² | 10.48
53800 | REJUNTAMENTO DE PARALELEPÍPEDOS COM ARGAMASSA DE CIMENTO E AREIA 1:3 (IE-23) | m² | 11.37
53900 | REJUNTAMENTO DE PARALELEPÍPEDOS COM ASFALTO E PEDRISCO (IE-23) | m² | 33.5
54000 | TRANSPORTE DE PARALELEPÍPEDOS | m² x km | 0.4
54200 | PASSEIO DE CONCRETO FCK=15,0MPA, INCLUSIVE PREPARO DE CAIXA E LASTRO DE BRITA | m³ | 473.68
54300 | PASSEIO DE MOSAICO, INCLUSIVE PREPARO DE CAIXA E BASE CONCRETO COM 7CM DE ESPESSURA | m² | 189.71
54400 | PASSEIO DE LADRILHO HIDRÁULICO, INCLUSIVE PREPARO DE CAIXA E BASE DE CONCRETO COM 5CM DE ESPESSURA | m² | 164.96
54500 | PLANTIO DE GRAMA EM PLACAS | m² | 13.47
54600 | REVESTIMENTO PRIMÁRIO COM PEDRA BRITADA N.2 MISTURADA AO SOLO LOCAL, INCLUSIVE ESCARIFICAÇÃO, VERIFICAÇÃO, UMEDECIMENTO, COMPACTAÇÃO E ENSAIOS, CAMADA ACABADA (IE-7) | m³ | 79.06
54700 | BASE DE BICA CORRIDA | m³ | 120.23
54800 | BASE DE BRITA GRADUADA | m³ | 122.88
55000 | REFORÇO DE SUB-LEITO/SUB-BASE DE SOLO MELHORADO COM ADITIVO QUÍMICO - 2,0% | m³ | 48.96
55100 | REFORÇO DE SUB-LEITO/SUB-BASE DE SOLO MELHORADO COM ADITIVO QUÍMICO - 2,5% | m³ | 53.12
55200 | REFORÇO DE SUB-LEITO/SUB-BASE DE SOLO MELHORADO COM ADITIVO QUÍMICO - 3,0% | m³ | 57.29
55400 | REFORÇO DE SUB-LEITO/SUB-BASE DE SOLO MELHORADO COM CIMENTO 3,0% EM PESO | m³ | 38.1
55500 | REFORÇO DE SUB-LEITO/SUB-BASE DE SOLO MELHORADO COM CIMENTO 4,0% EM PESO | m³ | 44.53
55600 | REFORÇO DE SUB-LEITO/SUB-BASE DE SOLO MELHORADO COM CIMENTO 5,0% EM PESO | m³ | 50.96
55700 | REFORÇO DE SUB-LEITO/SUB-BASE DE SOLO MELHORADO COM CIMENTO 6,0% EM PESO | m³ | 57.39
55900 | REFORÇO DE SUB-LEITO/SUB-BASE DE SOLO MELHORADO COM CAL 3,0% EM PESO | m³ | 46.26
56000 | REFORÇO DE SUB-LEITO/SUB-BASE DE SOLO MELHORADO COM CAL 4,0% EM PESO | m³ | 55.41
56100 | REFORÇO DE SUB-LEITO/SUB-BASE DE SOLO MELHORADO COM CAL 5,0% EM PESO | m³ | 64.56
56200 | REFORÇO DE SUB-LEITO/SUB-BASE DE SOLO MELHORADO COM CAL 6,0% EM PESO | m³ | 73.71
56300 | REFORÇO DE SUB-LEITO/SUB-BASE DE SOLO MELHORADO COM BRITA 30% EM VOLUME | m³ | 43.22
56400 | REFORÇO DE SUB-LEITO/SUB-BASE DE SOLO MELHORADO COM BRITA 40% EM VOLUME | m³ | 51.93
56500 | REFORÇO DE SUB-LEITO/SUB-BASE DE SOLO MELHORADO COM BRITA 50,0% EM VOLUME | m³ | 60.64
56600 | REFORÇO DE SUB-LEITO/SUB-BASE DE SOLO MELHORADO COM BRITA 60% EM VOLUME | m³ | 69.35
56700 | TRANSPORTE DE PAVIMENTO ASFÁLTICO | m² x km | 0.52
56800 | TRANSPORTE DE CAPA ASFÁLTICA | m² x km | 0.17
56900 | IRRIGAÇÃO DE RUAS | m² | 0.26
57000 | ASSENTAMENTO DE PARALELEPÍPEDOS SOBRE BASE DE CONCRETO FCK=15,0MPA (IE-23) | m² | 41.88
57100 | ASSENTAMENTO DE PARALELEPÍPEDOS SOBRE AREIA (IE-23) | m² | 29.98
57200 | PASSEIOS DE LADRILHO HIDRÁULICO FORNECIDO PELA PREFEITURA | m² | 77.2
57300 | ASSENTAMENTO DE GUIAS TIPO PMSP 100, INCLUSIVE ENCOSTAMENTO DE TERRA | m | 13.15
57400 | ASSENTAMENTO DE GUIAS PARA JARDIM 7 X 11 X 100CM (IE-3) | m | 5.43
57500 | REBAIXAMENTO DE GUIAS | m | 11.53
57600 | TRANSPORTE DE ROCHA | m³ x km | 6.42
57700 | TRANSPORTE DE PRÉ-MISTURADO À QUENTE | . | .
57701 | CARGA, DESCARGA E TRANSPORTE DE PMQ ATÉ A DISTÂNCIA MÉDIA DE IDA E VOLTA DE 1KM | m³ | 11.3
57707 | TRANSPORTE DE PMQ ALÉM DO PRIMEIRO KM | m³ x km | 1.7
57800 | TRANSPORTE DE CONCRETO ASFÁLTICO | . | .
57801 | CARGA, DESCARGA E TRANSPORTE DE CONCRETO ASFÁLTICO ATÉ A DISTÂNCIA MÉDIA DE IDA E VOLTA DE 1KM | m³ | 11.66
57807 | TRANSPORTE DE CONCRETO ASFÁLTICO ALÉM DO PRIMEIRO KM | m³ x km | 2.06
57900 | TRANSPORTE DE BINDER | . | .
57901 | CARGA, DESCARGA E TRANSPORTE DE BINDER ATÉ A DISTÂNCIA MÉDIA DE IDA E VOLTA DE 1KM | m³ | 11.66
57907 | TRANSPORTE DE BINDER ALÉM DO PRIMEIRO KM | m³ x km | 2.06
58000 | TRANSPORTE DE PRÉ-MISTURADO À FRIO | . | .
58001 | CARGA, DESCARGA E TRANSPORTE DE PMF ATÉ A DISTÂNCIA MÉDIA DE IDA E VOLTA DE 1KM | m³ | 11.3
58007 | TRANSPORTE DE PMF ALÉM DO PRIMEIRO KM | m³ x km | 1.7
58100 | TRANSPORTE DE PAVIMENTO DE CONCRETO, SARJETA E SARJETÃO | m² x km | 0.63
58200 | TRANSPORTE DE GUIAS | m x km | 0.2
58400 | REFORÇO DE SUB-LEITO/SUB-BASE DE SOLO MELHORADO COM BRITA 10% EM VOLUME | m³ | 25.8
58500 | REFORÇO DE SUB-LEITO/SUB-BASE DE SOLO MELHORADO COM BRITA 20% EM VOLUME | m³ | 34.51
58600 | FORNECIMENTO E ASSENTAMENTO DE BLOCOS DE CONCRETO SOBRE AREIA | . | .
58601 | FORNECIMENTO E ASSENTAMENTO DE BLOCOS DE CONCRETO SOBRE AREIA - VIAS TRÁFEGO LEVE | m² | 52.77
58602 | FORNECIMENTO E ASSENTAMENTO DE BLOCOS DE CONCRETO SOBRE AREIA - VIAS TRÁFEGO MÉDIO | m² | 62.09
58603 | FORNECIMENTO E ASSENTAMENTO DE BLOCOS DE CONCRETO SOBRE AREIA - VIAS ARTERIAIS | m² | 100.66
58700 | FORNECIMENTO E INSTALAÇÃO DE DEFENSA METÁLICA GALVANIZADA, TIPO SEMI-MALEÁVEL SIMPLES | m | 191.61
58800 | RETIRADA DE DEFENSA METÁLICA TIPO SEMI-MALEÁVEL SIMPLES | m | 21.31
58900 | REMANEJAMENTO DE DEFENSA METÁLICA TIPO SEMI-MALEÁVEL SIMPLES | m | 48.83
59000 | BASE DE BRITA GRADUADA TRATADA COM CIMENTO - BGTC | m³ | 160.14
59101 | PAVIMENTOS PERMEÁVEIS - PERFIL PARA CALÇADAS E PASSEIOS COM PISO DE CONCRETO PRÉ-MOLDADO INTERTRAVADO DRENANTE COM INFILTRAÇÃO TOTAL | m² | 92.31
59102 | PAVIMENTOS PERMEÁVEIS - PERFIL PARA ESTACIONAMENTO DE VEÍCULOS LEVES COM PISOS DE CONCRETO PRÉ-MOLDADO INTERTRAVADO DRENANTE COM INFILTRAÇÃO TOTAL | m² | 91.94
59201 | PISO/ PASSEIO DE CONCRETO, INCLUINDO O PREPARO DA CAIXA, LASTRO DE BRITA E A MÃO DE OBRA REFERENTE AOS SERVIÇOS NO CONCRETO: LANÇAMENTO E ACABAMENTO (RIPADO E DESEMPENADO) EXCLUSIVE O FORNECIMENTO DO CONCRETO | m³ | 209.38
59202 | PISO/ PASSEIO DE CONCRETO ARMADO, INCLUINDO O PREPARO DA CAIXA, LASTRO DE BRITA, TELA METÁLICA E A MÃO DE OBRA REFERENTE AOS SERVIÇOS NO CONCRETO: LANÇAMENTO E ACABAMENTO (RIPADO E DESEMPENADO), EXCLUSIVE O FORNECIMENTO DO CONCRETO | m³ | 449.99
59300 | REVESTIMENTO DE MISTURA ASFÁLTICA TIPO SMA COM POLÍMERO E FIBRA (SEM TRANSPORTE) | m³ | 1166.76
59400 | REVESTIMENTO DE MISTURA ASFÁLTICA TIPO CPA COM POLÍMERO E FIBRA (SEM TRANSPORTE) | m³ | 766.26
59500 | REVESTIMENTO DE MISTURA ASFÁLTICA TIPO CPA COM BORRACHA (SEM TRANSPORTE) | m³ | 758.83
59600 | REVESTIMENTO DE MISTURA ASFÁLTICA TIPO "GAP GRADED" COM POLÍMERO (SEM TRANSPORTE) | m³ | 947.52
59700 | REVESTIMENTO DE MISTURA ASFÁLTICA TIPO "GAP GRADED" COM BORRACHA (SEM TRANSPORTE) | m³ | 934.32
59901 | BASE BETUMINOSA DE MATERIAIS PROVENIENTES DA FRESAGEM DE PAVIMENTOS ASFÁLTICOS (RAP) RECICLADO EM USINA MÓVEL COM ATÉ 3% DE EMULSÃO MODIFICADA COM POLÍMERO, FORNECIMENTO E APLICAÇÃO, NÃO INCLUI TRANSPORTE ATÉ O LOCAL DOS SERVIÇOS, CAMADA ACABADA | m³ | 321.25
59902 | BASE BETUMINOSA DE MATERIAIS PROVENIENTES DOS RESÍDUOS SÓLIDOS DA CONSTRUÇÃO CIVIL (RCC) E/OU DA FRESAGEM DE PAVIMENTOS ASFÁLTICOS (RAP) RECICLADO EM USINA MÓVEL COM ATÉ 3% DE CAP, FORNECIMENTO E APLICAÇÃO, NÃO INCLUI TRANSPORTE ATÉ O LOCAL DOS SERVIÇOS, | m³ | 384.88
59903 | REVESTIMENTO DE MISTURA ASFÁLTICA COM POLÍMERO - FAIXA III (SEM TRANSPORTE) | m³ | 940.71
59904 | REVESTIMENTO DE CONCRETO ASFÁLTICO USINADO MORNO ( SEM TRANSPORTE) | m³ | 900.25
59905 | MICRO REVESTIMENTO ASFÁLTICO À FRIO COM EMULSÃO MODIFICADA COM POLÍMERO, COM TAXA MÉDIA DE APLICAÇÃO DE 12 KG/M2 CONFORME NORMA DNIT 035/2018 - ES | m² | 11.27
59906 | SELAGEM DE TRINCAS À QUENTE COM EQUIPAMENTO SELA TRINCA ACOPLADO AO CAMINHÃO CARROCERIA DE MADEIRA | kg | 15.06
60000 | CANALIZAÇÃO DE TUBOS
60100 | ARRANCAMENTO E REMOÇÃO DE CANALIZAÇÃO, 30,0CM < D < OU = A 60CM | m | 78.31
60200 | ARRANCAMENTO E REMOÇÃO DE CANALIZAÇÃO D > 60CM | m | 175.22
60300 | ESCORAMENTO DESCONTÍNUO DE MADEIRA PARA CANALIZAÇÃO DE TUBOS | m² | 44.14
60400 | ESCORAMENTO CONTÍNUO DE MADEIRA PARA CANALIZAÇÃO DE TUBOS | m² | 74.75
60500 | LASTRO DE BRITA E PÓ DE PEDRA | m³ | 135.9
60600 | LASTRO DE CONCRETO FCK=10MPA | m³ | 278.29
60700 | FORNECIMENTO E ASSENTAMENTO DE TUBOS DE CONCRETO SIMPLES - DIÂMETRO 30CM | m | 38.05
60800 | FORNECIMENTO E ASSENTAMENTO DE TUBOS DE CONCRETO SIMPLES - DIÂMETRO 40CM | m | 53.6
60900 | FORNECIMENTO E ASSENTAMENTO DE TUBOS DE CONCRETO SIMPLES - DIÂMETRO 50CM | m | 76.07
61000 | FORNECIMENTO E ASSENTAMENTO DE TUBOS DE CONCRETO ARMADO, DIÂMETRO 60CM | . | .
61001 | FORNECIMENTO E ASSENTAMENTO DE TUBOS DE CONCRETO ARMADO, DIÂMETRO 60CM - TIPO PA-2 | m | 109.63
61002 | FORNECIMENTO E ASSENTAMENTO DE TUBOS DE CONCRETO ARMADO, DIÂMETRO 60CM - TIPO PA-3 | m | 159.31
61100 | FORNECIMENTO E ASSENTAMENTO DE TUBO DE CONCRETO ARMADO, DIÂMETRO 70CM | . | .
61101 | FORNECIMENTO E ASSENTAMENTO DE TUBO DE CONCRETO ARMADO, DIÂMETRO 70CM - TIPO PA-2 | m | 159.63
61102 | FORNECIMENTO E ASSENTAMENTO DE TUBO DE CONCRETO ARMADO, DIÂMETRO 70CM - TIPO PA-3 | m | 178.2
61200 | FORNECIMENTO E ASSENTAMENTO DE TUBOS DE CONCRETO ARMADO, DIÂMETRO 80CM | . | .
61201 | FORNECIMENTO E ASSENTAMENTO DE TUBOS DE CONCRETO ARMADO, DIÂMETRO 80CM - TIPO PA-2 | m | 205.89
61202 | FORNECIMENTO E ASSENTAMENTO DE TUBOS DE CONCRETO ARMADO, DIÂMETRO 80CM - TIPO PA-3 | m | 276.03
61300 | FORNECIMENTO E ASSENTAMENTO DE TUBOS DE CONCRETO ARMADO, DIÂMETRO 90CM | . | .
61301 | FORNECIMENTO E ASSENTAMENTO DE TUBOS DE CONCRETO ARMADO, DIÂMETRO 90CM - TIPO PA-2 | m | 251.35
61302 | FORNECIMENTO E ASSENTAMENTO DE TUBOS DE CONCRETO ARMADO, DIÂMETRO 90CM - TIPO PA-3 | m | 285.15
61400 | FORNECIMENTO E ASSENTAMENTO DE TUBOS DE CONCRETO ARMADO, DIÂMETRO 100CM | . | .
61401 | FORNECIMENTO E ASSENTAMENTO DE TUBOS DE CONCRETO ARMADO, DIÂMETRO 100CM - TIPO PA-2 | m | 288.11
61402 | FORNECIMENTO E ASSENTAMENTO DE TUBOS DE CONCRETO ARMADO, DIÂMETRO 100CM - TIPO PA-3 | m | 390.63
61500 | FORNECIMENTO E ASSENTAMENTO DE TUBOS DE CONCRETO ARMADO, DIÂMETRO 110CM | . | .
61501 | FORNECIMENTO E ASSENTAMENTO DE TUBOS DE CONCRETO ARMADO, DIÂMETRO 110CM - TIPO PA-2 | m | 363.56
61502 | FORNECIMENTO E ASSENTAMENTO DE TUBOS DE CONCRETO ARMADO, DIÂMETRO 110CM - TIPO PA-3 | m | 410.12
61600 | FORNECIMENTO E ASSENTAMENTO DE TUBOS DE CONCRETO ARMADO, DIÂMETRO 120CM | . | .
61601 | FORNECIMENTO E ASSENTAMENTO DE TUBOS DE CONCRETO ARMADO, DIÂMETRO 120CM - TIPO PA-2 | m | 456.43
61602 | FORNECIMENTO E ASSENTAMENTO DE TUBOS DE CONCRETO ARMADO, DIÂMETRO 120CM - TIPO PA-3 | m | 548.38
61700 | FORNECIMENTO E ASSENTAMENTO DE TUBOS DE CONCRETO ARMADO, DIÂMETRO 150CM | . | .
61701 | FORNECIMENTO E ASSENTAMENTO DE TUBOS DE CONCRETO ARMADO, DIÂMETRO 150CM - TIPO PA-2 | m | 622.65
61702 | FORNECIMENTO E ASSENTAMENTO DE TUBOS DE CONCRETO ARMADO, DIÂMETRO 150CM - TIPO PA-3 | m | 807.34
61703 | FORNECIMENTO E ASSENTAMENTO DE TUBO EM POLIETILENO DE ALTA RESISTÊNCIA PEAD, COR PRETA, COM DN 300MM | m | 95.92
61704 | FORNECIMENTO E ASSENTAMENTO DE TUBO EM POLIETILENO DE ALTA RESISTÊNCIA PEAD, COR PRETA, COM DN 400MM | m | 165.42
61705 | FORNECIMENTO E ASSENTAMENTO DE TUBO EM POLIETILENO DE ALTA RESISTÊNCIA PEAD, COR PRETA, COM DN 500MM | m | 228.56
61706 | FORNECIMENTO E ASSENTAMENTO DE TUBO EM POLIETILENO DE ALTA RESISTÊNCIA PEAD, COR PRETA, COM DN 600MM | m | 374.84
61707 | FORNECIMENTO E ASSENTAMENTO DE TUBO EM POLIETILENO DE ALTA RESISTÊNCIA PEAD, COR PRETA, COM DN 800MM | m | 604.65
61708 | FORNECIMENTO E ASSENTAMENTO DE TUBO EM POLIETILENO DE ALTA RESISTÊNCIA PEAD, COR PRETA, COM DN 1000MM | m | 932.04
61709 | FORNECIMENTO E ASSENTAMENTO DE TUBO EM POLIETILENO DE ALTA RESISTÊNCIA PEAD, COR PRETA, COM DN 1200MM | m | 1349.96
61800 | POÇO DE VISITA | . | .
61801 | POÇO DE VISITA TIPO 1 - 1,40 X 1,40 X 1,40M | un | 3278.76
61802 | POÇO DE VISITA TIPO 2 - 1,60 X 1,60 X 1,60M | un | 3973.62
61803 | POÇO DE VISITA TIPO 3 - 2,20 X 2,20 X 2,20M | un | 6591.1
61900 | CHAMINÉ DE POÇO DE VISITA COM ALVENARIA DE UM TIJOLO COMUM | m | 718.44
62000 | TAMPÃO PARA GALERIAS DE ÁGUAS PLUVIAIS | . | .
62003 | INSTALAÇÃO DE TAMPÃO PARA GALERIA DE ÁGUAS PLUVIAIS - ARTICULADO, EXCETO FORNECIMENTO DE TAMPÃO | un | 94.19
62004 | INSTALAÇÃO DE TAMPÃO PARA GALERIA DE ÁGUAS PLUVIAIS - NÃO ARTICULADO, EXCETO FORNECIMENTO DE TAMPÃO | un | 94.19
62021 | FORNECIMENTO DE TAMPÃO DE FERRO FUNDIDO DÚCTIL CLASSE MÍNIMA 400 (40T) D=600MM - NBR 10160 ARTICULADO - P/ GAL. ÁGUAS PLUV. | un | 302.98
62022 | FORNECIMENTO DE TAMPÃO DE FERRO FUNDIDO DÚCTIL CLASSE MÍNIMA 400 (40T) D=600MM - NBR 10160 NÃO ARTICULADO - P/ GAL. ÁGUAS PLUV. | un | 264.3
62023 | FORNECIMENTO DE TAMPÃO - GRELHA DE FERRO FUNDIDO DÚCTIL CLASSE MÍNIMA 400 (40T) D=600MM - NBR 10160 ARTICULADO - P/ GAL. ÁGUAS PLUV. | un | 424.92
62024 | FORNECIMENTO DE TAMPÃO - GRELHA DE FERRO FUNDIDO DÚCTIL CLASSE MÍNIMA 400 (40T) D=600MM - NBR 10160 NÃO ARTICULADO - P/ GAL. ÁGUAS PLUV. | un | 399.25
62025 | FORNECIMENTO DE TAMPÃO MAIS ARO, AMBOS EM PLÁSTICO CLASSE MÍNIMA 400 (40T) D=600MM - ABNT - P/ GAL. ÁGUAS PLUV. | un | 723.16
62100 | LEVANTAMENTO OU REBAIXAMENTO DE TAMPÃO DE POÇO DE VISITA | un | 117.46
62200 | BOCA DE LOBO | . | .
62203 | BOCA DE LOBO SIMPLES | un | 1376.49
62204 | BOCA DE LOBO DUPLA | un | 2447.96
62205 | BOCA DE LOBO TRIPLA | un | 3512.76
62206 | BOCA DE LOBO QUÁDRUPLA | un | 4582.3
62300 | REFORMA DE BOCA DE LOBO | . | .
62301 | REFORMA DE BOCA DE LOBO SIMPLES | un | 593.97
62302 | REFORMA DE BOCA DE LOBO DUPLA | un | 658.39
62303 | REFORMA DE BOCA DE LOBO TRIPLA | un | 722.81
62304 | SUBSTITUIÇÃO DE GUIA CHAPÉU PARA BOCA DE LOBO | un | 56.2
62305 | SUBSTITUIÇÃO DE TAMPA DE CONCRETO PARA BOCA DE LOBO | un | 157.74
62400 | DRENO DE BRITA | m³ | 122.32
62500 | DRENO DE AREIA | m³ | 131.61
62600 | FORNECIMENTO E ASSENTAMENTO DE TUBO DRENO DE CONCRETO FURADO - DIÂMETRO 20,0CM | m | 35.96
62700 | FORNECIMENTO E ASSENTAMENTO DE DRENO DE MANILHA DE CERÂMICA -DIÂMETRO 6" | m | 19.11
62800 | FORNECIMENTO E ASSENTAMENTO DE DRENO DE MANILHA DE CERÂMICA - DIÂMETRO 8" | m | 26.96
62901 | FORNECIMENTO E ASSENTAMENTO DE TUBO DE PEAD CORRUGADO E PERFURADOPARA DRENAGEM - DIÂMETRO 2,5" (EM ACORDO COM AS NORMAS DNIT 093/06, NBR 15073 E NBR 14692) | m | 16.61
62902 | FORNECIMENTO E ASSENTAMENTO DE TUBO DE PEAD CORRUGADO E PERFURADOPARA DRENAGEM - DIÂMETRO 3,0" (EM ACORDO COM AS NORMAS DNIT 093/06, NBR 15073 E NBR 14692) | m | 18.93
62903 | FORNECIMENTO E ASSENTAMENTO DE TUBO DE PEAD CORRUGADO E PERFURADOPARA DRENAGEM - DIÂMETRO 4,0" (EM ACORDO COM AS NORMAS DNIT 093/06, NBR 15073 E NBR 14692) | m | 21.6
62904 | FORNECIMENTO E ASSENTAMENTO DE TUBO DE PEAD CORRUGADO E PERFURADOPARA DRENAGEM - DIÂMETRO 6,0" (EM ACORDO COM AS NORMAS DNIT 093/06, NBR 15073 E NBR 14692) | m | 41.51
63100 | FORNECIMENTO E ASSENTAMENTO DE MANILHA DE CERÂMICA - DIÂMETRO 4" X 60CM | m | 17.06
63200 | FORNECIMENTO E ASSENTAMENTO DE MANILHA DE CERÂMICA - DIÂMETRO 6" X 1M | m | 17.87
63300 | FORNECIMENTO E ASSENTAMENTO DE MANILHA DE CERÂMICA - DIÂMETRO 8" X 1M | m | 27.59
63400 | FORNECIMENTO E ASSENTAMENTO DE MANILHA DE CERÂMICA - DIÂMETRO 12" X 1M | m | 78.89
63500 | LIGAÇÃO DOMICILIAR DE ESGOTO COM MANILHA DE CERÂMICA TIPO SABESP - DIÂMETRO 4" | m | 50.88
63700 | ASSENTAMENTO DE MANILHA DE CERÂMICA - DIÂMETRO 4" | m | 6.02
63800 | ASSENTAMENTO DE MANILHA DE CERÂMICA - DIÂMETRO 6" | m | 6.12
63900 | ASSENTAMENTO DE MANILHA DE CERÂMICA - DIÂMETRO 8" | m | 7.67
64000 | ASSENTAMENTO DE MANILHA DE CERÂMICA - DIÂMETRO 12" | m | 7.86
64100 | ASSENTAMENTO DE TUBULAÇÃO DE FERRO FUNDIDO TIPO SABESP - DIÂMETRO 75MM | m | 8.06
64200 | ASSENTAMENTO DE TUBULAÇÃO DE FERRO FUNDIDO TIPO SABESP - DIÂMETRO 100MM | m | 9.16
64400 | ENSECADEIRA DE MADEIRA EM PAREDES SIMPLES, COM POSTERIOR RETIRADA DO MATERIAL | m² | 106.66
64500 | ENSECADEIRA DE MADEIRA EM PAREDES DUPLAS, COM POSTERIOR RETIRADA DO MATERIAL | m² | 176.42
64600 | FORNECIMENTO E ASSENTAMENTO DE CANALETA (MEIO TUBO) DE CONCRETO - DIÂMETRO 30CM | m | 25.05
64700 | FORNECIMENTO E ASSENTAMENTO DE CANALETA (MEIO TUBO) DE CONCRETO - DIÂMETRO 40CM | m | 29.88
64800 | FORNECIMENTO E ASSENTAMENTO DE CANALETA (MEIO TUBO) DE CONCRETO - DIÂMETRO 50CM | m | 40.18
64900 | ESGOTAMENTO D'ÁGUA COM BOMBA SUBMERSA - POTÊNCIA ATÉ 5HP | hP x h | 1.14
65000 | ASSENTAMENTO DE TUBOS DE CONCRETO EXISTENTE - DIÂMETRO 30CM | m | 3.16
65100 | ASSENTAMENTO DE TUBOS DE CONCRETO EXISTENTE - DIÂMETRO 40CM | m | 9.79
65200 | ASSENTAMENTO DE TUBOS DE CONCRETO EXISTENTE - DIÂMETRO 50CM | m | 13.42
65300 | ASSENTAMENTO DE TUBOS DE CONCRETO EXISTENTE - DIÂMETRO 60CM | m | 17
65400 | ASSENTAMENTO DE TUBOS DE CONCRETO EXISTENTE - DIÂMETRO 70CM | m | 20.63
65500 | ASSENTAMENTO DE TUBOS DE CONCRETO EXISTENTE - DIÂMETRO 80CM | m | 25.77
65600 | ASSENTAMENTO DE TUBOS DE CONCRETO EXISTENTE - DIÂMETRO 90CM | m | 23.89
65700 | ASSENTAMENTO DE TUBOS DE CONCRETO EXISTENTE - DIÂMETRO 100CM | m | 32.99
65800 | ASSENTAMENTO DE TUBOS DE CONCRETO EXISTENTE - DIÂMETRO 110CM | m | 43.22
65900 | ASSENTAMENTO DE TUBOS DE CONCRETO EXISTENTE - DIÂMETRO 120CM | m | 53.44
66000 | ASSENTAMENTO DE TUBOS DE CONCRETO EXISTENTE - DIÂMETRO 150CM | m | 64.64
66500 | BOCA DE LEÃO | . | .
66505 | INSTALAÇÃO DE BOCA DE LEÃO SIMPLES COM GRELHA ARTICULADA, EXCETO FORNECIMENTO DA GRELHA | un | 1568.79
66506 | INSTALAÇÃO DE BOCA DE LEÃO SIMPLES COM GRELHA NÃO-ARTICULADA, EXCETO FORNECIMENTO DA GRELHA | un | 1568.78
66507 | INSTALAÇÃO DE BOCA DE LEÃO DUPLA COM GRELHA ARTICULADA, EXCETO O FORNECIMENTO DA GRELHA | un | 2500.67
66508 | INSTALAÇÃO DE BOCA DE LEÃO DUPLA COM GRELHA NÃO-ARTICULADA, EXCETO O FORNECIMENTO DA GRELHA | un | 2500.67
66521 | FORNECIMENTO DE GRELHA TIPO "BOCA DE LEÃO" DE FERRO FUND. DÚCTIL CL. MÍN.250 - 25T - DIM. APR=810X270MM - NBR 10160 - T. ARTICU. - P/ GAL. ÁGUAS PLUV. | un | 222.37
66522 | FORNECIMENTO DE GRELHA TIPO "BOCA DE LEÃO" DE FERRO FUND. DÚCTIL CL. MÍN.250 - 25T - DIM. APR=810X270MM - NBR 10160 - T. NÃO ARTICU. - P/ GAL. ÁGUAS PLUV. | un | 232.39
66523 | FORNECIMENTO DE GRELHA TIPO "BOCA DE LEÃO" DE FERRO FUND. DÚCTIL CL. MÍN.D400 - 40T - DIM. APR=810X270MM - NBR 10160 - T. ARTICU. - P/ GAL. ÁGUAS PLUV. | un | 261.53
66524 | FORNECIMENTO DE GRELHA TIPO "BOCA DE LEÃO" DE FERRO FUND. DÚCTIL CL. MÍN.D400 - 40T - DIM. APR=810X270MM - NBR 10160 - T. NÃO ARTICU. - P/ GAL. ÁGUAS PLUV. | un | 251.64
66525 | FORNECIMENTO DE GRELHA TIPO "BOCA DE LEÃO" DE FERRO FUND. DÚCTIL CL. MÍN.D400 - 40T - DIM. APR=500X500MM - NBR 10160 - T. ARTICU. - P/ GAL. ÁGUAS PLUV. | un | 330.8
66527 | FORNECIMENTO DE GRELHA TIPO "BOCA DE LEÃO" DE PLÁSTICO CL. MÍNIMA 250 - 25T - DIM.APR=810X270MM - ABNT - T. ARTICU. P/ GAL. ÁGUAS PLUV. | un | 624.82
66600 | REFORMA DE BOCA DE LEÃO | . | .
66601 | REFORMA DE BOCA DE LEÃO SIMPLES | un | 692.5
66602 | REFORMA DE BOCA DE LEÃO DUPLA | un | 797.98
66605 | SUBSTITUIÇÃO DA GRELHA TIPO "BOCA DE LEÃO" - TIPO ARTICULADA, EXCETO O FORNECIMENTO DA GRELHA | un | 56.11
66606 | SUBSTITUIÇÃO DE GRELHA TIPO "BOCA DE LEÃO" - TIPO NÃO-ARTICULADA, EXCETO O FORNECIMENTO DA GRELHA | un | 56.11
66800 | FORNECIMENTO E ASSENTAMENTO DE TUBO DE PVC RÍGIDO, COR BRANCA, PARA ESGOTO, JUNTAS SOLDADAS | . | .
66801 | FORNECIMENTO E ASSENTAMENTO DE TUBO DE PVC RÍGIDO, COR BRANCA, PARA ESGOTO, PONTA E BOLSA - DIÂMETRO 50MM (2") | m | 18.25
66802 | FORNECIMENTO E ASSENTAMENTO DE TUBO DE PVC RÍGIDO, COR BRANCA, PARA ESGOTO, PONTA E BOLSA - DIÂMETRO 75MM (3") | m | 25.23
66803 | FORNECIMENTO E ASSENTAMENTO DE TUBO DE PVC RÍGIDO, COR BRANCA, PARA ESGOTO, PONTA E BOLSA - DIÂMETRO 100MM (4") | m | 29.05
66901 | FORNECIMENTO E COLOCAÇÃO DE MANTA GEOTÊXTIL COM RESISTÊNCIA À TRAÇÃO LONGITUDINAL DE 7KN/M E TRAÇÃO TRANSVERSAL DE 6KN/M | m² | 2.4
66902 | FORNECIMENTO E COLOCAÇÃO DE MANTA GEOTÊXTIL COM RESISTÊNCIA À TRAÇÃO LONGITUDINAL DE 8KN/M E TRAÇÃO TRANSVERSAL DE 7KN/M | m² | 2.89
66903 | FORNECIMENTO E COLOCAÇÃO DE MANTA GEOTÊXTIL COM RESISTÊNCIA À TRAÇÃO LONGITUDINAL DE 9KN/M E TRAÇÃO TRANSVERSAL DE 8KN/M | m² | 3.27
66904 | FORNECIMENTO E COLOCAÇÃO DE MANTA GEOTÊXTIL COM RESISTÊNCIA À TRAÇÃO LONGITUDINAL DE 10KN/M E TRAÇÃO TRANSVERSAL DE 9KN/M | m² | 3.79
66905 | FORNECIMENTO E COLOCAÇÃO DE MANTA GEOTÊXTIL COM RESISTÊNCIA À TRAÇÃO LONGITUDINAL DE 14KN/M E TRAÇÃO TRANSVERSAL DE 12KN/M | m² | 4.61
66906 | FORNECIMENTO E COLOCAÇÃO DE MANTA GEOTÊXTIL COM RESISTÊNCIA À TRAÇÃO LONGITUDINAL DE 16KN/M E TRAÇÃO TRANSVERSAL DE 14KN/M | m² | 4.53
66907 | FORNECIMENTO E COLOCAÇÃO DE MANTA GEOTÊXTIL COM RESISTÊNCIA À TRAÇÃO LONGITUDINAL DE 21KN/M E TRAÇÃO TRANSVERSAL DE 19KN/M | m² | 6.31
66908 | FORNECIMENTO E COLOCAÇÃO DE MANTA GEOTÊXTIL COM RESISTÊNCIA À TRAÇÃO LONGITUDINAL DE 26KN/M E TRAÇÃO TRANSVERSAL DE 23KN/M | m² | 8.31
66909 | FORNECIMENTO E COLOCAÇÃO DE MANTA GEOTÊXTIL COM RESISTÊNCIA À TRAÇÃO LONGITUDINAL DE 31KN/M E TRAÇÃO TRANSVERSAL DE 27KN/M | m² | 8.79
67001 | FORNECIMENTO E APLICAÇÃO DE GEOMEMBRANA DE PEAD - 1MM DE ESPESSURA | m² | 20.16
67002 | FORNECIMENTO E APLICAÇÃO DE MANTA FORMADA PELA ASSOCIAÇÃO DE UM TECIDO TÉCNICO DE POLIESTER COM FILME DE POLIETILENO DE BAIXA DENSIDADE EM ACORDO COM A NBR12824 | m² | 19.03
67003 | FORNECIMENTO E APLICAÇÃO DE GEOCOMPOSTO FORMADO POR NÚCLEO TRIDIMENSIONAL, FLEXÍVEL DE FILAMENTO DE POLIPROPILENO, ASSOCIADO ÀS SUAS DUAS SUPERFÍCIES GEOTEXTEIS NÃO TECIDOS | m² | 27.38
67100 | SERVIÇOS DE LIMPEZA MECÂNICA DOS SISTEMAS DE DRENAGEM (GALERIAS, BOCA DE LOBO, PV, ETC), COM UTILIZAÇÃO DE EQUIPAMENTO COMBINADO HIDROJATO/ SUGADOR | h | 236.05
67200 | SERVIÇOS DE LIMPEZA MECÂNICA DOS SISTEMAS DE DRENAGEM (GALERIAS, BOCA DE LOBO, PV, ETC), COM UTILIZAÇÃO DE EQUIPAMENTO COMBINADO HIDROJATO/ SUGADOR/ RECICLADOR | h | 315.07
70000 | GALERIAS MOLDADAS, CÓRREGOS E DRENAGEM
70100 | ESCORAMENTO CONTÍNUO DE MADEIRA PARA GALERIAS MOLDADAS, COM REAPROVEITAMENTO | m² | 80.44
70300 | ESCORAMENTO PARA GALERIAS MOLDADAS UTILIZANDO PERFIS METÁLICOS, COM REAPROVEITAMENTO | . | .
70301 | ESCORAMENTO PARA GALERIAS MOLDADAS, UTILIZANDO PERFIS METÁLICOS, COM REAPROVEITAMENTO - PROFUNDIDADE < OU = 4M, COM BOCA DE 3 À 5M | m² | 216.48
70302 | ESCORAMENTO PARA GALERIAS MOLDADAS, UTILIZANDO PERFIS METÁLICOS, COM REAPROVEITAMENTO - PROFUNDIDADE < OU = 4M, COM BOCA DE 5 À 8M | m² | 237.4
70303 | ESCORAMENTO PARA GALERIAS MOLDADAS, UTILIZANDO PERFIS METÁLICOS, COM REAPROVEITAMENTO - PROFUNDIDADE > 4M, < OU = 6M, COM BOCA DE 3 À 5M | m² | 230.66
70304 | ESCORAMENTO PARA GALERIAS MOLDADAS, UTILIZANDO PERFIS METÁLICOS, COM REAPROVEITAMENTO - PROFUNDIDADE > 4M, < OU = 6M, COM BOCA DE 5 À 8M | m² | 252.47
70305 | ESCORAMENTO PARA GALERIAS MOLDADAS, UTILIZANDO PERFIS METÁLICOS, COM REAPROVEITAMENTO - PROFUNDIDADE > 6M, < OU = 8M, COM BOCA DE 3 À 5M | m² | 309.73
70306 | ESCORAMENTO PARA GALERIAS MOLDADAS, UTILIZANDO PERFIS METÁLICOS, COM REAPROVEITAMENTO - PROFUNDIDADE > 6M, < OU = 8M, COM BOCA DE 5 À 8M | m² | 350.69
70500 | PERFIS METÁLICOS PERDIDOS EM ESCORAMENTOS, NO CASO DE IMPOSSIBILIDADE DO REAPROVEITAMENTO PREVISTO NOS ITENS 7.3. | m² | 211.12
70600 | CIMBRAMENTO EM GALERIA MOLDADA | m³ | 39.61
70700 | FORMA PARA GALERIA MOLDADA | m² | 44.07
70800 | FORNECIMENTO E APLICAÇÃO DE AÇO CA-25 | kg | 8.08
70900 | FORNECIMENTO E APLICAÇÃO DE AÇO CA-50 - DIÂMETRO < 1/2" | kg | 7.36
71000 | FORNECIMENTO E APLICAÇÃO DE AÇO CA-50 - DIÂMETRO > OU = 1/2" | kg | 7.24
71100 | FORNECIMENTO E APLICAÇÃO DE AÇO CA-60 | kg | 8.15
71200 | FORNECIMENTO E APLICAÇÃO DE TELA DE AÇO | kg | 7.26
71300 | FORNECIMENTO E APLICAÇÃO DE CONCRETO USINADO FCK=10MPA | m³ | 305.86
71400 | FORNECIMENTO E APLICAÇÃO DE CONCRETO USINADO FCK=15,0MPA | m³ | 315.56
71500 | FORNECIMENTO E APLICAÇÃO DE CONCRETO USINADO FCK=20,0MPA | m³ | 325.35
71600 | FORNECIMENTO E APLICAÇÃO DE CONCRETO USINADO FCK=25MPA | m³ | 335.49
71700 | FORNECIMENTO E APLICAÇÃO DE CONCRETO USINADO FCK=30,0MPA | m³ | 346.02
71800 | ENROCAMENTO DE PEDRA EM TALUDES | m³ | 279.48
71900 | BARBACANS DE TUBOS DE PVC - DIÂMETRO 4" | un | 32.23
72000 | MURO DE ARRIMO DE RACHÃO COM ARGAMASSA DE CIMENTO E AREIA 1:3 | m³ | 521.75
72200 | DESASSOREAMENTO, LIMPEZA E REMOÇÃO DE MATERIAL DE GALERIA MOLDADA | m³ | 150.08
72300 | FORNECIMENTO E COLOCAÇÃO DE GABIÃO TIPO CAIXA, H = 0,50 M, DE MALHA 8 X 10CM, GALVANIZADO, DE FIO Ø = 2,7MM | m³ | 611.17
72400 | FORNECIMENTO E COLOCAÇÃO DE GABIÃO TIPO CAIXA, H = 1,00M, DE MALHA 8 X 10CM, GALVANIZADO, DE FIO Ø = 2,7MM | m³ | 499.78
72500 | FORNECIMENTO E COLOCAÇÃO DE GABIÃO TIPO CAIXA, H = 0,50M, DE MALHA 8 X 10CM, GALVANIZADO E REVESTIDO EM PVC, DE FIO Ø = 2,4MM | m³ | 654.83
72600 | FORNECIMENTO E COLOCAÇÃO DE GABIÃO TIPO CAIXA, H = 1,00M, DE MALHA 8 X 10CM, GALVANIZADO E REVESTIDO EM PVC, DE FIO Ø = 2,4MM | m³ | 562.45
73000 | FORNECIMENTO E COLOCAÇÃO DE GABIÃO TIPO COLCHÃO RENO, H = 0,17M, DE MALHA 6 X 8CM, GALVANIZADO, REVESTIDO EM PVC, DE FIO Ø = 2,0MM | m² | 171.07
73100 | FORNECIMENTO E COLOCAÇÃO DE GABIÃO TIPO COLCHÃO RENO, H = 0,23M, DE MALHA 6 X 8CM, GALVANIZADO, REVESTIDO EM PVC, DE FIO Ø = 2,0MM | m² | 194.33
73200 | FORNECIMENTO E COLOCAÇÃO DE GABIÃO TIPO COLCHÃO RENO, H = 0,30M, DE MALHA 6 X 8CM, GALVANIZADO, REVESTIDO EM PVC, DE FIO Ø = 2,0MM | m² | 208.93
73400 | FORNECIMENTO E COLOCAÇÃO DE GABIÃO TIPO SACO, D = 0,65M, DE MALHA 8 X 10CM, GALVANIZADO, REVESTIDO EM PVC, DE FIO Ø = 2,4MM | m³ | 506.82
73500 | ESGOTAMENTO D'ÁGUA COM BOMBA SUBMERSA - POTÊNCIA ATÉ 5HP | hP x h | 1.14
73600 | MURO DE ARRIMO EM PEÇAS PRÉ-FABRICADAS DE CONCFRETO COM SISTEMA DE ENCAIXE TIPO "S" 20CM | PEÇA | 5.52
73700 | MURO DE ARRIMO EM PEÇAS PRÉ-FABRICADAS DE CONCRETO COM SISTEMA DE ENCAIXE TIPO "S" 10CM | PEÇA | 3.43
74001 | FORNECIMENTO E COLOCAÇÃO DE MANTA GEOTÊXTIL COM RESISTÊNCIA À TRAÇÃO LONGITUDINAL DE 7KN/M E TRAÇÃO TRANSVERSAL DE 6KN/M EM JUNTA DE DILATAÇÃO | m² | 8.52
74002 | FORNECIMENTO E COLOCAÇÃO DE MANTA GEOTÊXTIL COM RESISTÊNCIA À TRAÇÃO LONGITUDINAL DE 8KN/M E TRAÇÃO TRANSVERSAL DE 7KN/M EM JUNTA DE DILATAÇÃO | m² | 9.02
74003 | FORNECIMENTO E COLOCAÇÃO DE MANTA GEOTÊXTIL COM RESISTÊNCIA À TRAÇÃO LONGITUDINAL DE 9KN/M E TRAÇÃO TRANSVERSAL DE 8KN/M EM JUNTA DE DILATAÇÃO | m² | 9.41
74004 | FORNECIMENTO E COLOCAÇÃO DE MANTA GEOTÊXTIL COM RESISTÊNCIA À TRAÇÃO LONGITUDINAL DE 10KN/M E TRAÇÃO TRANSVERSAL DE 9KN/M EM JUNTA DE DILATAÇÃO | m² | 9.94
74005 | FORNECIMENTO E COLOCAÇÃO DE MANTA GEOTÊXTIL COM RESISTÊNCIA À TRAÇÃO LONGITUDINAL DE 14KN/M E TRAÇÃO TRANSVERSAL DE 12KN/M EM JUNTA DE DILATAÇÃO | m² | 10.78
74006 | FORNECIMENTO E COLOCAÇÃO DE MANTA GEOTÊXTIL COM RESISTÊNCIA À TRAÇÃO LONGITUDINAL DE 16KN/M E TRAÇÃO TRANSVERSAL DE 14KN/M EM JUNTA DE DILATAÇÃO | m² | 10.69
74007 | FORNECIMENTO E COLOCAÇÃO DE MANTA GEOTÊXTIL COM RESISTÊNCIA À TRAÇÃO LONGITUDINAL DE 21KN/M E TRAÇÃO TRANSVERSAL DE 19KN/M EM JUNTA DE DILATAÇÃO | m² | 12.51
74008 | FORNECIMENTO E COLOCAÇÃO DE MANTA GEOTÊXTIL COM RESISTÊNCIA À TRAÇÃO LONGITUDINAL DE 26KN/M E TRAÇÃO TRANSVERSAL DE 23KN/M EM JUNTA DE DILATAÇÃO | m² | 14.55
74009 | FORNECIMENTO E COLOCAÇÃO DE MANTA GEOTÊXTIL COM RESISTÊNCIA À TRAÇÃO LONGITUDINAL DE 31KN/M E TRAÇÃO TRANSVERSAL DE 27KN/M EM JUNTA DE DILATAÇÃO | m² | 15.04
80000 | PONTES E VIADUTOS
80100 | FORNECIMENTO E CRAVAÇÃO DE ESTACAS DE EUCALIPTO - DIÂMETRO 20 À 30CM | m | 74.12
80200 | FORNECIMENTO E CRAVAÇÃO DE ESTACAS DE CONCRETO PARA 20T | m | 56.25
80300 | FORNECIMENTO E CRAVAÇÃO DE ESTACA DE CONCRETO PARA 30T | m | 67.15
80400 | FORNECIMENTO E CRAVAÇÃO DE ESTACAS DE CONCRETO PARA 40T | m | 82.21
80500 | FORNECIMENTO E CRAVAÇÃO DE ESTACA DE CONCRETO PARA 50T | m | 93.03
80600 | FORNECIMENTO E CRAVAÇÃO DE ESTACA METÁLICA - PERFIL DE AÇO LAMINADO W 250X32,7 | m | 198.29
80700 | FORNECIMENTO E CRAVAÇÃO DE ESTACA METÁLICA - PERFIL DE AÇO LAMINADO W 310X52 | m | 303.58
81300 | FORMA PARA SAPATAS E BALDRAMES | m² | 48.8
81400 | FORMA COMUM | . | .
81401 | FORMA COMUM, INCLUSIVE CIMBRAMENTO | m² | 61.98
81402 | FORMA COMUM, EXCLUSIVE CIMBRAMENTO | m² | 49.41
81500 | FORMA PARA CONCRETO APARENTE | . | .
81501 | FORMA PARA CONCRETO APARENTE, INCLUSIVE CIMBRAMENTO DE ALTURA ATÉ 3M | m² | 65.81
81502 | FORMA PARA CONCRETO APARENTE, EXCLUSIVE CIMBRAMENTO | m² | 53.24
81600 | FORMA INTERNA NÃO RECUPERÁVEL, INCLUSIVE CIMBRAMENTO ATÉ 3,00M | m² | 73.64
81801 | CIMBRAMENTO METÁLICO DE ALTURA MAIOR QUE 3,00M - FORNECIMENTO DOS MATERIAIS | m³ x mÊS | 4.16
81802 | CIMBRAMENTO METÁLICO DE ALTURA MAIOR QUE 3,00M, MONTAGEM E POSTERIOR DESMONTAGEM, INCLUSIVE O TRANSPORTE DOS MATERIAIS | m³ | 20.07
81900 | FORNECIMENTO E APLICAÇÃO DE AÇO CA-25 | kg | 8.08
82000 | FORNECIMENTO E APLICAÇÃO DE AÇO CA-50 - DIÂMETRO MENOR QUE 1/2" | kg | 7.36
82100 | FORNECIMENTO E APLICAÇÃO DE AÇO CA-50 - DIÂMETRO MAIOR OU IGUAL À 1/2" | kg | 7.24
82200 | FORNECIMENTO E APLICAÇÃO DE AÇO CA-60 | kg | 8.15
82300 | FORNECIMENTO E APLICAÇÃO DE TELA DE AÇO | kg | 7.26
82400 | FORNECIMENTO E APLICAÇÃO DE CONCRETO USINADO FCK=10MPA - BOMBEADO | m³ | 325.67
82500 | FORNECIMENTO E APLICAÇÃO DE CONCRETO USINADO FCK=15,0MPA - BOMBEADO | m³ | 335.04
82600 | FORNECIMENTO E APLICAÇÃO DE CONCRETO USINADO FCK=20,0MPA - BOMBEADO | m³ | 345.34
82700 | FORNECIMENTO E APLICAÇÃO DE CONCRETO USINADO FCK=25MPA -BOMBEADO | m³ | 355.72
82800 | FORNECIMENTO E APLICAÇÃO DE CONCRETO USINADO FCK=30,0MPA - BOMBEADO | m³ | 366.48
82900 | FORNECIMENTO E APLICAÇÃO DE CONCRETO CICLÓPICO, CONTENDO 70% DE CONCRETO FCK=15,0MPA E 30% DE PEDRA AMARROADA | m³ | 472.72
83000 | ALVENARIA DE TIJOLO COMUM PARA FUNDAÇÃO | m³ | 642.71
83100 | ALVENARIA DE UM TIJOLO COMUM | m² | 160.05
83200 | ALVENARIA DE MEIO TIJOLO COMUM | m² | 93.07
83300 | ALVENARIA EM BLOCOS DE CONCRETO 09 X 19 X 39CM | m² | 46.65
83400 | ALVENARIA EM BLOCOS DE CONCRETO 19 X 19 X 39CM | m² | 62.6
83500 | ALVENARIA DE PEDRA SECA | m³ | 293.39
83600 | ALVENARIA DE PEDRA ARGAMASSADA | m³ | 466.29
83700 | CHAPISCO COM ARGAMASSA DE CIMENTO E AREIA 1:6 | m² | 7.63
83800 | REVESTIMENTO COM 2CM DE ARGAMASSA, CIMENTO E AREIA 1:3 | m² | 38.57
83900 | EMBOÇO COM ARGAMASSA DE CIMENTO, CAL E AREIA NO TRAÇO 1:2:8 | m² | 21.96
84000 | REBOCO | m² | 13.79
84100 | IMPERMEABILIZAÇÃO DE CONCRETO EM CONTATO COM A TERRA | m² | 51.71
84200 | IMPERMEABILIZAÇÃO DE TABULEIROS | m² | 121.54
84300 | JUNTA TIPO FUNGENBAND O-12 OU SIMILAR | m | 49.15
84400 | JUNTA TIPO FUNGENBAND O-22 OU SIMILAR | m | 101.19
84500 | APOIO DE NEOPRENE SIMPLES | Dm³ | 104.65
84600 | APOIO DE NEOPRENE FRETADO | Dm³ | 128.1
84800 | GRADIL DE FERRO MODELO PMSP | . | .
84801 | GRADIL DE FERRO MODELO PMSP, INCLUI PINTURA | m | 669.01
84802 | PINTURA DE GRADIL DE FERRO, MODELO PMSP | m² | 50.82
84900 | DEMOLIÇÃO DE CONCRETO SIMPLES | m³ | 129.32
85000 | DEMOLIÇÃO DE ALVENARIA | m³ | 53.45
85100 | DEMOLIÇÃO DE CONCRETO ARMADO | m³ | 258.65
85300 | CORTE DE PERFIL DE AÇO 10" | un | 89.6
85400 | CORTE DE PERFIL DE AÇO 12" | un | 98.87
85500 | EMENDA DE TOPO DE PERFIL DE AÇO 10" | un | 263.47
85600 | EMENDA DE TOPO DE PERFIL DE AÇO 12" | un | 303.88
85700 | FORNECIMENTO E COLOCAÇÃO DE JUNTA DE DILATAÇÃO DE ELASTÔMERO DE NEOPRENE, TIPO JEENE JJ 2540 VV OU SIMILAR | m | 443.52
85800 | FORNECIMENTO E COLOCAÇÃO DE JUNTA DE DILATAÇÃO DE ELASTÔMERO DE NEOPRENE, TIPO JEENE JJ 3550 VV OU SIMILAR | m | 867
86200 | FORNECIMENTO E COLOCAÇÃO DE AÇO DE PROTENSÃO CP-190-RB - 4 Ø=1/2" INCLUINDO BAINHA, PROTENSÃO E INJEÇÃO | kg | 24.44
86300 | FORNECIMENTO E COLOCAÇÃO DE AÇO DE PROTENSÃO CP-190-RB 6 Ø = 1/2" INCLUINDO BAINHA, PROTENSÃO E INJEÇÃO | kg | 24.26
86400 | FORNECIMENTO E COLOCAÇÃO DE AÇO DE PROTENSÃO CP-190-RB - 12 Ø = 1/2" INCLUINDO BAINHA, PROTENSÃO E INJEÇÃO | kg | 21.13
86500 | ANCORAGEM ATIVA SÉRIE V- 4 Ø = 1/2" | un | 343.28
86600 | ANCORAGEM ATIVA SÉRIE V-6 - Ø = 1/2" | un | 532.28
86700 | ANCORAGEM ATIVA SÉRIE V-12 - Ø = 1/2" | un | 966.09
86800 | BROCA, DIÂMETRO 25CM, PROFUNDIDADE ATÉ 4M | m | 58.62
87000 | ALVENARIA DE BLOCOS DE CONCRETO 14 X 19 X 39CM | m² | 53.19
87100 | FORNECIMENTO E COLOCAÇÃO DE JUNTA DE DILATAÇÃO DE ELASTÔMERO DE NEOPRENE, TIPO JEENE JJ6080VV OU SIMILAR | m | 990.85
87200 | FORNECIMENTO E COLOCAÇÃO DE JUNTA DE DILATAÇÃO DE ELASTÔMERO DE NEOPRENE, TIPO JEENE JJ 99120 VV OU SIMILAR | m | 1112.72
87300 | FORNECIMENTO E COLOCAÇÃO DE AÇO DE PROTENSÃO CP-190 RB 12 DIÂMETRO 5/8", INCLUIDO BAINHA, PROTENSÃO E INJEÇÃO | kg | 19.98
87600 | FORNECIMENTO E COLOCAÇÃO DE JUNTA DE DILATAÇÃO DE ELASTÔMERO DE NEOPRENE, TIPO JEENE JJ 0411 M OU SIMILAR | m | 31.44
87700 | FORNECIMENTO E COLOCAÇÃO DE JUNTA DILATAÇÃO ELASTÔMERO NEOPRENE, JEENE JJ2027M OU SIMILAR | m | 164
87800 | FORNECIMENTO E COLOCAÇÃO DE JUNTA DE DILATAÇÃO DE ELASTÔMERO DE NEOPRENE, TIPO JEENE JJ5070 OU SIMILAR | m | 839.52
87900 | ANCORAGEM ATIVA SÉRIE V 12 Ø = 5/8 " | un | 1617.31
88000 | CARGA E REMOÇÃO DE ENTULHO ATÉ A DISTÂNCIA MÉDIA DE IDA E VOLTA DE 1KM | m³ | 7.72
88600 | REMOÇÃO DE ENTULHO ALÉM DO PRIMEIRO KM | m³ x km | 1.31
88700 | BRITAGEM DOS MATERIAIS PROVENIENTES DOS RESÍDUOS DA CONSTRUÇÃO CIVIL | m³ | 16.98
90000 | FRESAGEM
90100 | FRESAGEM DE PAVIMENTO ASFÁLTICO COM ESPESSURA ATÉ 3CM, EM VIAS EXPRESSAS, INCLUSIVE REMOÇÃO DO MATERIAL FRESADO ATÉ 10KM E VARRIÇÃO | m² | 7.63
90200 | FRESAGEM DE PAVIMENTO ASFÁLTICO COM ESPESSURA ATÉ 3CM, EM VIAS ARTERIAIS, INCLUSIVE REMOÇÃO DO MATERIAL FRESADO ATÉ 10KM E VARRIÇÃO | m² | 8.91
90300 | FRESAGEM DE PAVIMENTO ASFÁLTICO COM ESPESSURA ATÉ 5CM, EM VIAS EXPRESSAS, INCLUSIVE REMOÇÃO DO MATERIAL FRESADO ATÉ 10KM E VARRIÇÃO | m² | 9.77
90400 | FRESAGEM DE PAVIMENTO ASFÁLTICO COM ESPESSURA ATÉ 5CM, EM VIAS ARTERIAIS, INCLUSIVE REMOÇÃO DO MATERIAL FRESADO ATÉ 10KM E VARRIÇÃO | m² | 10.74
100000 | RECUPERAÇÃO ESTRUTURAL DE OBRAS DE ARTE (PONTES E VIADUTOS)
100100 | ANDAIMES METÁLICOS | . | .
100101 | ANDAIMES METÁLICOS - FORNECIMENTO | m³ x mes | 6.71
100102 | ANDAIMES METÁLICOS - MONTAGEM E DESMONTAGEM | m³ | 4.18
100200 | PLATAFORMA DE MADEIRA A SEREM ARMADAS SOBRE ANDAIMES METÁLICOS | m² | 5.93
100300 | APICOAMENTO DE SUPERFÍCIES DE CONCRETO (COM EQUIPAMENTO PNEUMÁTICO) | m² | 25.62
100400 | CORTE SUPERFICIAL DE CONCRETO ATÉ 3 CM DE PROFUNDIDADE | m² | 53.34
100500 | JATEAMENTO PARA LIMPEZA DE FERRAGENS E SUPERFÍCIES DE CONCRETO | m² | 84.57
100600 | FORNECIMENTO, PREPARO E APLICAÇÃO DE ADESIVO EPOXÍDICO PARA COLAGEM | m² | 41.21
100700 | FORNECIMENTO, PREPARO E APLICAÇÃO DE CONCRETO PROJETADO, MEDIDO NO PROJETO | . | .
100702 | FORNECIMENTO, PREPARO E APLICAÇÃO DE CONCRETO PROJETADO, MEDIDO NO PROJETO - FCK = 20MPA - EM OBRAS DE CONTENÇÃO | m³ | 568.66
100703 | FORNECIMENTO, PREPARO E APLICAÇÃO DE CONCRETO PROJETADO, MEDIDO NO PROJETO - FCK = 25MPA - EM OBRAS DE CONTENÇÃO | m³ | 580.84
100704 | FORNECIMENTO, PREPARO E APLICAÇÃO DE CONCRETO PROJETADO, MEDIDO NO PROJETO - FCK = 30MPA - EM OBRAS DE CONTENÇÃO | m³ | 602.55
100800 | GRAUTE | . | .
100801 | GRAUTE COM PEDRISCO - FORNECIMENTO, PREPARO E APLICAÇÃO | m³ | 2747.12
100802 | GRAUTE - FORNECIMENTO, PREPARO E APLICAÇÃO | m³ | 2966.52
100900 | COLMATAÇÃO DE FISSURAS COM FORNECIMENTO E APLICAÇÃO DE ARGAMASSA EPOXÍDICA | m | 17.54
101000 | BICOS DE INJEÇÃO PARA RESINAS - FORNECIMENTO, INSTALAÇÃO E POSTERIOR CORTE | un | 6.03
101100 | TRATAMENTO DE TRINCAS INATIVAS COM INJEÇÃO DE RESINA EPÓXI | kg | 126.34
101200 | CALDA DE CIMENTO PARA INJEÇÃO - FORNECIMENTO, PREPARO E APLICAÇÃO | L | 0.88
101300 | TRATAMENTO DE TRINCAS INATIVAS COM INJEÇÃO DE RESINA EPÓXI DE BAIXA VISCOSIDADE, BICOMPONENTE, ISENTA DE SOLVENTES | kg | 100.5
101500 | CURA QUÍMICA | m² | 1.6
101600 | SINALIZAÇÃO | . | .
101601 | SINALIZAÇÃO - TAPUME MÓVEL | m² | 37.87
101602 | SINALIZAÇÃO - ILUMINAÇÃO | m | 10.35
101603 | PLACA DE OBRA EM CHAPA DE AÇO GALVANIZADO | m² | 202.13
101700 | HIDROJATEAMENTO DE ALTA PRESSÃO PARA LIMPEZA DE SUPERFÍCIES | m² | 5.3
101800 | PROTEÇÃO PARA TERCEIROS COM TELA DE NYLON | m² | 2.86
101900 | LIXAMENTO MECÂNICO DE SUPERFÍCIES DE CONCRETO | m² | 6.44
102000 | FORNECIMENTO E APLICAÇÃO DE RESINA EPOXÍDICA PARA CHUMBAMENTO DE ARMADURAS EM FUROS DE CONCRETO | kg | 74.67
102100 | CORTE DE CONCRETO COM DISCO DIAMANTADO ATÉ PROFUNDIDADE DE 13CM | m² | 87.25
102200 | REMOÇÃO DE PINTURA EXISTENTE COM REMOVEDOR "PINTOFF" OU SIMILAR | m² | 9.82
102300 | TINTA PVA (LÁTEX) - CONCRETO OU REBOCO SEM MASSA CORRIDA | m² | 17.87
102400 | FURAÇÃO EM CONCRETO ARMADO | . | .
102401 | FURAÇÃO EM CONCRETO - DIÂMETRO 5/8" | Cm | 0.63
102402 | FURAÇÃO EM CONCRETO - DIÂMETRO 3/4" | Cm | 0.92
102403 | FURAÇÃO EM CONCRETO - DIÂMETRO 1" | Cm | 1.22
102404 | FURAÇÃO EM CONCRETO - DIÂMETRO 1 1/4" | Cm | 2.41
102405 | FURAÇÃO EM CONCRETO ARMADO - DIÂMETRO 2" | Cm | 1.99
102406 | FURAÇÃO EM CONCRETO ARMADO - DIÂMETRO 3" | Cm | 2.28
102407 | FURAÇÃO EM CONCRETO ARMADO - DIÂMETRO 4" | Cm | 2.62
102408 | FURAÇÃO DE CONCRETO ARMADO - DIÂMETRO 1 1/2" | Cm | 1.81
102501 | APLICAÇÃO DE TINTA ANTI-PICHAÇÃO - BASE SOLVENTE - 2 DEMÃOS | m² | 36.1
102503 | APLICAÇÃO DE VERNIZ ANTI-PICHAÇÃO - BASE SOLVENTE - 2 DEMÃOS (REMOÇÃO DA PICHAÇÃO SOMENTE A SECO OU COM ÁGUA E SABÃO) | m² | 32.19
110000 | CUSTO HORÁRIO EM OPERAÇÃO DE MÁQUINAS E VIATURAS (INCLUI COMBUSTÍVEL E OPERADOR)
110200 | CAMINHÃO BASCULANTE 4,0M3 | h | 121.53
110300 | CAMINHÃO CARGA SECA CAPACIDADE 8TON. | h | 114.71
110400 | CAMINHÃO CARGA SECA CAPACIDADE 8TON COM GUINDASTE | h | 127.25
110500 | CAMINHÃO COM TANQUE IRRIGADOR DE 6000 LITROS | h | 117.13
110600 | CAMINHÃO TRATOR COM SEMI REBOQUE PLANO CARREGA TUDO | h | 254.19
110700 | COMPRESSOR PORTÁTIL - 295 PCM | h | 51.93
110800 | CARRO POPULAR 50% EM OPERAÇÃO | h | 43.03
110900 | MOTONIVELADORA - 125HP | h | 189.22
111000 | MOTONIVELADORA | h | 193.17
111100 | PÁ CARREGADEIRA DE PNEUS - 1,80M3 | h | 163.23
111400 | RETROESCAVADEIRA CAP CAÇAMBA FRONTAL 0,76M3 | h | 104.7
111500 | ROLO COMPACTADOR VIBRATÓRIO LISO 4T | h | 74.81
111700 | ROLO COMPACTADOR PÉ DE CARNEIRO DE UM CIL. 12,2 TON | h | 168.08
111800 | TRATOR DE TRAÇÃO AGRÍCOLA | h | 88.03
111900 | TRATOR DE ESTEIRA - 9TON | h | 211.55
112000 | TRATOR DE ESTEIRA - 16TON | h | 220.35
112200 | FURGÃO LONGO, TETO ALTO 50% EM OPERAÇÃO | h | 51.43
112300 | CAMINHÃO BASCULANTE 10M3 | h | 176.95
112400 | ROMPEDOR | h | 22.83
112500 | CAMINHÃO ESPARGIDOR - 6000L | h | 149.62
112600 | VIBROACABADORA DE ASFALTO SOBRE ESTEIRA CAP. 300 TON/H | h | 147.24
112700 | GUINDASTE DE LANÇA FIXA SOBRE ESTEIRAS - 12T | h | 85.69
112800 | GUINDASTE HIDRÁULICO SOBRE PNEUS - 20/25 T | h | 270.43
120000 | MÃO DE OBRA PARA SERVIÇOS NAS SUBPREFEITURAS (INCLUI ENCARGOS SOCIAIS)
120200 | CALCETEIRO | h | 19.27
120300 | CARPINTEIRO | h | 21.74
120400 | ELETRICISTA | h | 21.85
120500 | ENCANADOR | h | 20.65
120600 | ESGOTEIRO | h | 21.3
120700 | FERREIRO | h | 20.77
120800 | MOTORISTA DE CAMINHÃO | h | 26.04
120900 | OPERADOR DE MÁQUINA PESADA | h | 31.59
121000 | PEDREIRO | h | 19.52
121100 | SERVENTE | h | 15.86
121200 | ENCARREGADO | h | 48.1
121300 | ENGENHEIRO DA OBRA | h | 129.31
130000 | FUNDAÇÕES
130100 | EXECUÇÃO DE ESTACA RAIZ, SEM O FORNECIMENTO DOS MATERIAIS | . | .
130101 | ESTACA TIPO RAIZ, 100MM, COM PERFURAÇÃO EM SOLO - 10T | m | 140.98
130102 | ESTACA TIPO RAIZ, 100MM, COM PERFURAÇÃO EM ROCHA - 10T | m | 443.33
130103 | ESTACA TIPO RAIZ, 120MM, COM PERFURAÇÃO EM SOLO - 15T | m | 126.93
130104 | ESTACA TIPO RAIZ, 120MM, COM PERFURAÇÃO EM ROCHA - 15T | m | 453.06
130105 | ESTACA TIPO RAIZ, 150MM, COM PERFURAÇÃO EM SOLO - 25T | m | 138.8
130106 | ESTACA TIPO RAIZ, 150MM, COM PERFURAÇÃO EM ROCHA - 25T | m | 512.72
130107 | ESTACA TIPO RAIZ, 160MM, COM PERFURAÇÃO EM SOLO - 35T | m | 147.63
130108 | ESTACA TIPO RAIZ, 160MM, COM PERFURAÇÃO EM ROCHA - 35T | m | 543.63
130109 | ESTACA TIPO RAIZ, 200MM, COM PERFURAÇÃO EM SOLO - 50T | m | 161.13
130110 | ESTACA TIPO RAIZ, 200MM, COM PERFURAÇÃO EM ROCHA - 50T | m | 599.61
130111 | ESTACA TIPO RAIZ, 250MM, COM PERFURAÇÃO EM SOLO - 80T | m | 184.34
130112 | ESTACA TIPO RAIZ, 250MM, COM PERFURAÇÃO EM ROCHA - 80T | m | 668.06
130113 | ESTACA TIPO RAIZ, 310MM, COM PERFURAÇÃO EM SOLO - 100T | m | 206.54
130114 | ESTACA TIPO RAIZ, 310MM, COM PERFURAÇÃO EM ROCHA - 100T | m | 748.43
130115 | ESTACA TIPO RAIZ, 400MM, COM PERFURAÇÃO EM SOLO - 130T | m | 270.55
130116 | ESTACA TIPO RAIZ, 400MM, COM PERFURAÇÃO EM ROCHA - 130T | m | 945.42
130200 | MATERIAIS PARA A ESTACA TIPO RAIZ (AS QUANTIDADES SERÃO LEVANTADAS NO PROJETO) | . | .
130201 | MATERIAIS PARA A ESTACA TIPO RAIZ (AS QUANTIDADES SERÃO LEVANTADAS NO PROJETO) - FORNECIMENTO DE CIMENTO COMUM | kg | 0.39
130202 | MATERIAIS PARA A ESTACA TIPO RAIZ (AS QUANTIDADES SERÃO LEVANTADAS NO PROJETO) - FORNECIMENTO DE AREIA | m³ | 96.57
130203 | MATERIAIS PARA A ESTACA TIPO RAIZ (AS QUANTIDADES SERÃO LEVANTADAS NO PROJETO) - FORNECIMENTO DE AÇO CA-50, COM BITOLA > = 12,5MM | kg | 3.82
130204 | MATERIAIS PARA A ESTACA TIPO RAIZ (AS QUANTIDADES SERÃO LEVANTADAS NO PROJETO) - FORNECIMENTO DE AÇO CA-50, COM BITOLA = < 12,5MM | kg | 3.93
130205 | MATERIAIS PARA A ESTACA TIPO RAIZ (AS QUANTIDADES SERÃO LEVANTADAS NO PROJETO) - FORNECIMENTO DE ÁGUA | m³ | 25.5
130206 | MATERIAIS PARA A ESTACA TIPO RAIZ (AS QUANTIDADES SERÃO LEVANTADAS NO PROJETO) - FORNECIMENTO DE ARAME RECOZIDO N.18 | kg | 8.07
140000 | SERVIÇOS COM AGREGADOS RECICLADOS DE RESÍDUOS DA CONSTRUÇÃO
140100 | SERVIÇOS NÃO INCLUINDO O FORNECIMENTO DOS AGREGADOS RECICLADOS | . | .
140101 | FUNDAÇÃO DE RACHÃO | m³ | 40.2
140102 | REVESTIMENTO PRIMÁRIO COM AGREGADO RECICLADO MISTURADO AO SOLO LOCAL, INCLUSIVE ESCARIFICAÇÃO, VERIFICAÇÃO, UMEDECIMENTO, COMPACTAÇÃO E ENSAIOS, CAMADA ACABADA, SEM FORNECIMENTO DE AGREGADO | m³ | 48.39
140103 | BASE DE AGREGADO RECICLADO, SEM FORNECIMENTO DE AGREGADO | m³ | 22.54
140104 | REFORÇO SO SUB-LEITO/SUB-BASE DE SOLO MELHORADO COM AGREGADO RECICLADO 10% EM VOLUME, SEM FORNECIMENTO DE AGREGADO | m³ | 17.09
140105 | REFORÇO DO SUB-LEITO/SUB-BASE DE SOLO MELHORADO COM AGREGADO RECICLADO 20% EM VOLUME, SEM FORNECIMENTO DE AGREGADO | m³ | 17.09
140106 | REFORÇO DO SUB-LEITO/SUB-BASE DE SOLO MELHORADO COM AGREGADO RECICLADO 30% EM VOLUME, SEM FORNECIMENTO DE AGREGADO | m³ | 17.09
140107 | REFORÇO DO SUB-LEITO/SUB-BASE DE SOLO MELHORADO COM AGREGADO RECICLADO 40% EM VOLUME, SEM FORNECIMENTO DE AGREGADO | m³ | 17.09
140108 | REFORÇO DO SUB-LEITO/SUB-BASE DE SOLO MELHORADO COM AGREGADO RECICLADO 50% EM VOLUME, SEM FORNECIMENTO DE AGREGADO | m³ | 17.09
140109 | REFORÇO DO SUB-LEITO/SUB-BASE DE SOLO MELHORADO COM AGREGADO RECICLADO 60% EM VOLUME, SEM FORNECIMENTO DE AGREGADO | m³ | 17.09
140110 | LASTRO DE AGREGADO RECICLADO, SEM FORNECIMENTO DE AGREGADO | m³ | 17.12
140111 | DRENO DE AGREGADO RECICLADO, SEM FORNECIMENTO DE AGREGADO | m³ | 31.73
140200 | SERVIÇOS INCLUINDO O FORNECIMENTO DOS AGREGADOS RECICLADOS | . | .
140201 | FUNDAÇÃO DE AGREGADO RECICLADO, COM FORNECIMENTO DE AGREGADO | m³ | 100.23
140202 | REVESTIMENTO PRIMÁRIO COM AGREGADO RECICLADO MISTURADO AO SOLO LOCAL, COM FORNECIMENTO DE AGREGADO | m³ | 67.6
140203 | BASE DE AGREGADO RECICLADO, COM FORNECIMENTO DE AGREGADO | m³ | 80.17
140204 | REFORÇO DO SUB-LEITO/SUB-BASE DE SOLO MELHORADO COM AGREGADO RECICLADO 10% EM VOLUME, COM FORNECIMENTO DE AGREGADO | m³ | 22.86
140205 | REFORÇO DO SUB-LEITO/SUB-BASE DE SOLO MELHORADO COM AGREGADO RECICLADO 20% EM VOLUME, COM FORNECIMENTO DE AGREGADO | m³ | 28.62
140206 | REFORÇO DO SUB-LEITO/SUB-BASE DE SOLO MELHORADO COM AGREGADO RECICLADO 30% EM VOLUME, COM FORNECIMENTO DE AGREGADO | m³ | 34.38
140207 | REFORÇO DO SUB-LEITO/SUB-BASE DE SOLO MELHORADO COM AGREGADO RECICLADO 40% EM VOLUME, COM FORNECIMENTO DE AGREGADO | m³ | 40.14
140208 | REFORÇO DO SUB-LEITO/SUB-BASE DE SOLO MELHORADO COM AGREGADO RECICLADO 50% EM VOLUME, COM FORNECIMENTO DE AGREGADO | m³ | 45.91
140209 | REFORÇO DO SUB-LEITO/SUB-BASE DE SOLO MELHORADO COM AGREGADO RECICLADO 60% EM VOLUME, COM FORNECIMENTO DE AGREGADO | m³ | 51.67
140210 | LASTRO DE AGREGADO RECICLADO, COM FORNECIMENTO DE AGREGADO | m³ | 74.74
140211 | DRENO DE AGREGADO RECICLADO, COM FORNECIMENTO DE AGREGADO | m³ | 89.35
150000 | TÚNEIS
150100 | ESCAVAÇÃO MANUAL EM SOLO PARA EXECUÇÃO DE TÚNEL POR SISTEMA NÃO DESTRUTIVO, INCLUSIVE REMOÇÃO DO MATERIAL ESCAVADO ATÉ FORA DO POÇO | m³ | 230.38
150200 | ESCAVAÇÃO MANUAL EM SOLO PARA EXECUÇÃO DE POÇO DE ACESSO | m³ | 101.31
150300 | ILUMINAÇÃO E VENTILAÇÃO PARA EXECUÇÃO DE TÚNEL POR SISTEMA NÃO DESTRUTIVO | m | 68.47
150400 | EXECUÇÃO DE POÇO DE ACESSO EM CHAPA DE AÇO CORRUGADA, INCLUSA MONTAGEM DAS CHAPAS E CONSOLIDAÇÃO EXTERNA COM INJEÇÃO DE SOLO-CIMENTO, SEM FORNECIMENTO DE SOLO, CIMENTO E CHAPAS DE AÇO | . | .
150401 | EXECUÇÃO DE POÇO DE ACESSO EM CHAPA DE AÇO CORRUGADA, INCLUSA MONTAGEM DAS CHAPAS E CONSOLIDAÇÃO EXTERNA COM INJEÇÃO DE SOLO-CIMENTO, SEM FORNECIMENTO DE SOLO, CIMENTO E CHAPAS DE AÇO - DIÂMETRO 2,40M | m | 227.42
150402 | EXECUÇÃO DE POÇO DE ACESSO EM CHAPA DE AÇO CORRUGADA, INCLUSA MONTAGEM DAS CHAPAS E CONSOLIDAÇÃO EXTERNA COM INJEÇÃO DE SOLO-CIMENTO, SEM FORNECIMENTO DE SOLO, CIMENTO E CHAPAS DE AÇO - DIÂMETRO 2,60M | m | 250.37
150403 | EXECUÇÃO DE POÇO DE ACESSO EM CHAPA DE AÇO CORRUGADA, INCLUSA MONTAGEM DAS CHAPAS E CONSOLIDAÇÃO EXTERNA COM INJEÇÃO DE SOLO-CIMENTO, SEM FORNECIMENTO DE SOLO, CIMENTO E CHAPAS DE AÇO - DIÂMETRO 2,80M | m | 272.63
150404 | EXECUÇÃO DE POÇO DE ACESSO EM CHAPA DE AÇO CORRUGADA, INCLUSA MONTAGEM DAS CHAPAS E CONSOLIDAÇÃO EXTERNA COM INJEÇÃO DE SOLO-CIMENTO, SEM FORNECIMENTO DE SOLO, CIMENTO E CHAPAS DE AÇO - DIÂMETRO 3,00M | m | 295.58
150405 | EXECUÇÃO DE POÇO DE ACESSO EM CHAPA DE AÇO CORRUGADA, INCLUSA MONTAGEM DAS CHAPAS E CONSOLIDAÇÃO EXTERNA COM INJEÇÃO DE SOLO-CIMENTO, SEM FORNECIMENTO DE SOLO, CIMENTO E CHAPAS DE AÇO - DIÂMETRO 3,20M | m | 318.53
150500 | EXECUÇÃO DE "TUNNEL LINER" INCLUSA MONTAGEM DAS CHAPAS E CONSOLIDAÇÃO EXTERNA COM INJEÇÃO DE SOLO-CIMENTO, SEM FORNECIMENTO DAS CHAPAS DE AÇO, SOLO E CIMENTO | . | .
150501 | EXECUÇÃO DE "TUNNEL LINER" INCLUSA MONTAGEM DAS CHAPAS E CONSOLIDAÇÃO EXTERNA COM INJEÇÃO DE SOLO-CIMENTO, SEM FORNECIMENTO DAS CHAPAS DE AÇO, SOLO E CIMENTO - DIÂMETRO 1,60M | m | 231.62
150502 | EXECUÇÃO DE "TUNNEL LINER" INCLUSA MONTAGEM DAS CHAPAS E CONSOLIDAÇÃO EXTERNA COM INJEÇÃO DE SOLO-CIMENTO, SEM FORNECIMENTO DAS CHAPAS DE AÇO, SOLO E CIMENTO - DIÂMETRO 1,80M | m | 255.28
150503 | EXECUÇÃO DE "TUNNEL LINER" INCLUSA MONTAGEM DAS CHAPAS E CONSOLIDAÇÃO EXTERNA COM INJEÇÃO DE SOLO-CIMENTO, SEM FORNECIMENTO DAS CHAPAS DE AÇO, SOLO E CIMENTO - DIÂMETRO 2,00M | m | 278.23
150504 | EXECUÇÃO DE "TUNNEL LINER" INCLUSA MONTAGEM DAS CHAPAS E CONSOLIDAÇÃO EXTERNA COM INJEÇÃO DE SOLO-CIMENTO, SEM FORNECIMENTO DAS CHAPAS DE AÇO, SOLO E CIMENTO - DIÂMETRO 2,20M | m | 301.18
150600 | FORNECIMENTO DE CHAPA DE AÇO CORRUGADA, TIPO "TUNNEL LINER", GALVANIZADA | . | .
150601 | FORNECIMENTO DE CHAPA DE AÇO CORRUGADA, TIPO "TUNNEL LINER", GALVANIZADA - DIÂMETRO 1,60M E ESPESSURA 2,70MM | m | 2775.59
150602 | FORNECIMENTO DE CHAPA DE AÇO CORRUGADA, TIPO "TUNNEL LINER", GALVANIZADA - DIÂMETRO 1,80M E ESPESSURA 2,70MM | m | 3169.65
150603 | FORNECIMENTO DE CHAPA DE AÇO CORRUGADA, TIPO "TUNNEL LINER", GALVANIZADA - DIÂMETRO 2,00M E ESPESSURA 2,70MM | m | 3478.05
150604 | FORNECIMENTO DE CHAPA DE AÇO CORRUGADA, TIPO "TUNNEL LINER", GALVANIZADA - DIÂMETRO 2,20M E ESPESSURA 2,70MM | m | 3854.99
150605 | FORNECIMENTO DE CHAPA DE AÇO CORRUGADA, TIPO "TUNNEL LINER", GALVANIZADA - DIÂMETRO 2,40M E ESPESSURA 2,70MM | m | 4180.52
150606 | FORNECIMENTO DE CHAPA DE AÇO CORRUGADA, TIPO "TUNNEL LINER", GALVANIZADA - DIÂMETRO 2,60M E ESPESSURA 2,70MM | m | 4557.45
150607 | FORNECIMENTO DE CHAPA DE AÇO CORRUGADA, TIPO "TUNNEL LINER", GALVANIZADA - DIÂMETRO 2,80M E ESPESSURA 2,70MM | m | 4865.85
150608 | FORNECIMENTO DE CHAPA DE AÇO CORRUGADA, TIPO "TUNNEL LINER", GALVANIZADA - DIÂMETRO 3,00M E ESPESSURA 2,70MM | m | 5242.78
150609 | FORNECIMENTO DE CHAPA DE AÇO CORRUGADA, TIPO "TUNNEL LINER", GALVANIZADA - DIÂMETRO 3,20M E ESPESSURA 2,70MM | m | 5568.31
150610 | FORNECIMENTO DE CHAPA DE AÇO CORRUGADA, TIPO "TUNNEL LINER", GALVANIZADA - DIÂMETRO 2,00M E ESPESSURA 3,40MM | m | 4086.6
150611 | FORNECIMENTO DE CHAPA DE AÇO CORRUGADA, TIPO "TUNNEL LINER", GALVANIZADA - DIÂMETRO 2,20M E ESPESSURA 3,40MM | m | 4527.95
150612 | FORNECIMENTO DE CHAPA DE AÇO CORRUGADA, TIPO "TUNNEL LINER", GALVANIZADA - DIÂMETRO 2,40M E ESPESSURA 3,40MM | m | 4903.92
150613 | FORNECIMENTO DE CHAPA DE AÇO CORRUGADA, TIPO "TUNNEL LINER", GALVANIZADA - DIÂMETRO 2,60M E ESPESSURA 3,40MM | m | 5345.28
150614 | FORNECIMENTO DE CHAPA DE AÇO CORRUGADA, TIPO "TUNNEL LINER", GALVANIZADA - DIÂMETRO 2,80M E ESPESSURA 3,40MM | m | 5721.24
150615 | FORNECIMENTO DE CHAPA DE AÇO CORRUGADA, TIPO "TUNNEL LINER", GALVANIZADA - DIÂMETRO 3,00M E ESPESSURA 3,40MM | m | 6162.6
150616 | FORNECIMENTO DE CHAPA DE AÇO CORRUGADA, TIPO "TUNNEL LINER", GALVANIZADA - DIÂMETRO 3,20M E ESPESSURA 3,40MM | m | 6538.56
150700 | FORNECIMENTO DE CHAPA PRETA DE AÇO CORRUGADA, TIPO "TUNNEL LINER" | . | .
150701 | FORNECIMENTO DE CHAPA PRETA DE AÇO CORRUGADA, TIPO "TUNNEL LINER" - DIÂMETRO 1,60M E ESPESSURA 2,50MM | m | 1695.46
150702 | FORNECIMENTO DE CHAPA PRETA DE AÇO CORRUGADA, TIPO "TUNNEL LINER" - DIÂMETRO 1,80M E ESPESSURA 2,50MM | m | 1936.11
150703 | FORNECIMENTO DE CHAPA PRETA DE AÇO CORRUGADA, TIPO "TUNNEL LINER" - DIÂMETRO 2,00M E ESPESSURA 2,50MM | m | 2133.01
150704 | FORNECIMENTO DE CHAPA PRETA DE AÇO CORRUGADA, TIPO "TUNNEL LINER" - DIÂMETRO 2,20M E ESPESSURA 2,50MM | m | 2373.65
150705 | FORNECIMENTO DE CHAPA PRETA DE AÇO CORRUGADA, TIPO "TUNNEL LINER" - DIÂMETRO 2,40M E ESPESSURA 2,50MM | m | 2559.61
150706 | FORNECIMENTO DE CHAPA PRETA DE AÇO CORRUGADA, TIPO "TUNNEL LINER" - DIÂMETRO 2,60M E ESPESSURA 2,50MM | m | 2778.38
150707 | FORNECIMENTO DE CHAPA PRETA DE AÇO CORRUGADA, TIPO "TUNNEL LINER" - DIÂMETRO 2,80M E ESPESSURA 2,50MM | m | 2964.33
150708 | FORNECIMENTO DE CHAPA PRETA DE AÇO CORRUGADA, TIPO "TUNNEL LINER" - DIÂMETRO 3,00M E ESPESSURA 2,50MM | m | 3204.98
150709 | FORNECIMENTO DE CHAPA PRETA DE AÇO CORRUGADA, TIPO "TUNNEL LINER" - DIÂMETRO 3,20M E ESPESSURA 2,50MM | m | 3401.87
150710 | FORNECIMENTO DE CHAPA PRETA DE AÇO CORRUGADA, TIPO "TUNNEL LINER" - DIÂMETRO 2,00M E ESPESSURA 3,40MM | m | 2777.49
150711 | FORNECIMENTO DE CHAPA PRETA DE AÇO CORRUGADA, TIPO "TUNNEL LINER" - DIÂMETRO 2,20M E ESPESSURA 3,40MM | m | 3077.14
150712 | FORNECIMENTO DE CHAPA PRETA DE AÇO CORRUGADA, TIPO "TUNNEL LINER" - DIÂMETRO 2,40M E ESPESSURA 3,40MM | m | 3330.69
150713 | FORNECIMENTO DE CHAPA PRETA DE AÇO CORRUGADA, TIPO "TUNNEL LINER" - DIÂMETRO 2,60M E ESPESSURA 3,40MM | m | 3630.33
150714 | FORNECIMENTO DE CHAPA PRETA DE AÇO CORRUGADA, TIPO "TUNNEL LINER" - DIÂMETRO 2,80M E ESPESSURA 3,40MM | m | 3883.88
150715 | FORNECIMENTO DE CHAPA PRETA DE AÇO CORRUGADA, TIPO "TUNNEL LINER" - DIÂMETRO 3,00M E ESPESSURA 3,40MM | m | 4183.53
150716 | FORNECIMENTO DE CHAPA PRETA DE AÇO CORRUGADA, TIPO "TUNNEL LINER" - DIÂMETRO 3,20M E ESPESSURA 3,40MM | m | 4437.08
150800 | CAMBOTAS METÁLICAS PARA TÚNEL NATM | kg | 10.23
150900 | FORNECIMENTO E APLICAÇÃO DE ENFILAGEM, COM TUBO DE AÇO, DIÂMETRO 2 1/2" E PAREDE DE 5,16MM DE ESPESSURA, EXCETO INJEÇÃO, PARA IMPLATAÇÃO DE TÚNEL NATM | m | 74.19
151000 | FORMAS METÁLICAS PARA CONCRETAGEM DO REVESTIMENTO INTERNO DE "TUNNEL LINER", FORNECIMENTO, MONTAGEM E POSTERIOR DESMONTAGEM | m² | 28.16

## SIURB JAN-2020 NÃO DESONER.
CÓDIGO | DESCRIÇÃO | unID | CUSTO UNIT R$
10000 | TOPOGRAFIA - EQUIPAMENTOS E SERVIÇOS
10900 | LEVANTAMENTO PLANIMÉTRICO CADASTRAL | m² | 0.49
11000 | LEVANTAMENTO PLANIALTIMÉTRICO CADASTRAL | m² | 0.6
11100 | LOCAÇÃO DE EIXO DE REFERÊNCIA PARA PROJETO DE VIA PÚBLICA | m | 4.34
11300 | NIVELAMENTO DE SEÇÕES TRANSVERSAIS | m/SEC | 2.5
11400 | LEVANTAMENTO PLANIMÉTRICO DE VIA PÚBLICA E SEMI-CADASTRO DE IMÓVEIS | m | 4.05
11500 | NIVELAMENTO DO EIXO DE VIA PÚBLICA INCLUSIVE SOLEIRAS, GUIAS E TAMPÕES | m | 3.98
11600 | CADASTRO DE GALERIA EXISTENTE | PV | 182.85
11700 | ELEMENTOS PARA LOCAÇÃO DE OBRA DE ARTE | m/ EI x O | 5.47
11800 | TRANSPORTE DE COTA DE REFERÊNCIA DE NÍVEL | m | 1.86
11900 | NIVELAMENTO GEOMÉTRICO NO INTERIOR DA GALERIA | m | 7.47
12000 | CADASTRO ESPECIAL DE GALERIA MOLDADA (1:500) | m | 9.36
12100 | NIVELAMENTO GEOMÉTRICO DE FUNDO DO CANAL OU CÓRREGO | m | 6.26
12200 | RELATÓRIO TÉCNICO | m | 13.98
12300 | CADASTRO DE CANALIZAÇÕES CIRCULARES | m | 4.68
12400 | CADASTRO E AMARRAÇÃO DE CAIXA DE INSPEÇÃO, OU CAIXA DE CONCORDÂNCIA, OU CAIXA MORTA | un | 84.11
12500 | CADASTRO E AMARRAÇÂO DE BOCA DE LOBO OU LEÃO | un | 41.68
12600 | CADASTRO E AMARRAÇÃO DE PV | un | 62
12700 | CADASTRO E AMARRAÇÃO DE PV RECOBERTO | un | 164.55
12800 | TRANSPORTE DE COORDENADAS | m | 1.85
13100 | ESTAÇÃO TOTAL PRECISÃO 5", TIPO "LEICA" TC-705 OU SIMILAR, INCLUSIVE ACESSÓRIOS | h | 4.92
13200 | ESTAÇÃO TOTAL PRECISÃO 3", TIPO "LEICA" TC-1103 OU SIMILAR, INCLUSIVE ACESSÓRIOS | h | 25.81
13300 | ESTAÇÃO TOTAL PRECISÃO 1,5", TIPO "LEICA" TC 1101 OU SIMILAR, INCLUSIVE ACESSÓRIOS | h | 30.04
13400 | TEODOLITO DE PRECISÃO 10", TIPO "LEICA" TC 110 OU SIMILAR, INCLUSIVE ACESSÓRIOS | h | 0.69
13500 | NÍVEL PRECISÃO 1,5 MM/KM, TIPO "LEICA" NA2 OU SIMILAR | h | 0.52
13600 | NÍVEL PRECISÃO 0,7 MM/KM, TIPO "LEICA" NA2 OU SIMILAR, INCLUSIVE ACESSÓRIOS | h | 1.79
13700 | NÍVEL PRECISÃO 0,3 MM/KM, TIPO "LEICA" NA2, ACOPLADO COM GPM3 OU SIMILAR, INCLUSIVE ACESSÓRIOS | h | 3.16
20000 | SONDAGENS E ENSAIOS
20100 | SONDAGEM MANUAL | . | .
20101 | SONDAGEM A TRADO MANUAL | m | 56.78
20102 | SONDAGEM COM EXTRAÇÃO DE AMOSTRAS NAS CONDIÇÕES NATURAIS | un | 104.26
20200 | SONDAGEM A PERCUSSÃO | . | .
20202 | MOBILIZAÇÃO E INSTALAÇÃO DE 1 EQUIPAMENTO | un | 505.57
20204 | DESLOCAMENTO DE EQUIPAMENTO ENTRE FUROS EM TERRENO PLANO, CONSIDERANDO A DISTÂNCIA ATÉ 100M | un | 78.74
20205 | DESLOCAMENTO DE EQUIPAMENTO ENTRE FUROS EM TERRENO PLANO, CONSIDERANDO A DISTÂNCIA DE 100 À 200M | un | 157.48
20206 | DESLOCAMENTO DE EQUIPAMENTO ENTRE FUROS EM TERRENO PLANO, CONSIDERANDO A DISTÂNCIA ACIMA DE 200M | un | 236.22
20207 | DESLOCAMENTO DE EQUIPAMENTO EM TERRENO ACIDENTADO, CONSIDERANDO A DISTÂNCIA ATÉ 50M | un | 78.74
20208 | DESLOCAMENTO DE EQUIPAMENTO EM TERRENO ACIDENTADO, CONSIDERANDO A DISTÂNCIA ACIMA DE 50M | un | 138.63
20209 | EXECUÇÃO DE PLATAFORMA EM TERRENO ALAGADIÇO OU ACIDENTADO | un | 149.69
20210 | PERFURAÇÃO E EXECUÇÃO DE ENSAIO PENETOMÉTRICO OU DE LAVAGEM POR TEMPO | m | 96.56
20300 | SONDAGEM ROTATIVA | . | .
20301 | MOBILIZAÇÃO E INSTALAÇÃO DE 1 EQUIPAMENTO, CONSIDERANDO A DISTÂNCIA ATÉ 10KM | un | 295.7
20302 | MOBILIZAÇÃO E INSTALAÇÃO DE 1 EQUIPAMENTO, CONSIDERANDO A DISTÂNCIA DE 10 À 20KM | un | 457.8
20303 | MOBILIZAÇÃO E INSTALAÇÃO DE 1 EQUIPAMENTO, CONSIDERANDO A DISTÂNCIA ACIMA DE 20KM | un | 619.9
20305 | DESLOCAMENTO DE EQUIPAMENTO ENTRE FUROS EM TERRENO PLANO, CONSIDERANDO A DISTÂNCIA ATÉ 100M | un | 133.59
20306 | DESLOCAMENTO DE EQUIPAMENTO ENTRE FUROS EM TERRENO PLANO, CONSIDERANDO A DISTÂNCIA DE 100 À 200M | un | 200.39
20307 | DESLOCAMENTO DE EQUIPAMENTO ENTRE FUROS EM TERRENO PLANO, CONSIDERANDO A DISTÂNCIA ACIMA DE 200M | un | 267.19
20308 | DESLOCAMENTO DE EQUIPAMENTO ENTRE FUROS EM TERRENO ACIDENTADO, CONSIDERANDO A DISTÂNCIA ATÉ 50M | un | 133.59
20309 | DESLOCAMENTO DE EQUIPAMENTO ENTRE FUROS EM TERRENO ACIDENTADO, CONSIDERANDO A DISTÂNCIA ACIMA DE 50M | un | 200.39
20310 | EXECUÇÃO DE PLATAFORMA EM TERRENO ALAGADIÇO OU ACIDENTADO | un | 325.95
20311 | PERFURAÇÃO EM SOLOS OU ROCHAS DECOMPOSTAS HX | m | 148.24
20312 | PERFURAÇÃO EM SOLOS OU ROCHAS DECOMPOSTAS NX | m | 148.07
20313 | PERFURAÇÃO EM SOLOS OU ROCHAS DECOMPOSTAS BX | m | 147.82
20314 | PERFURAÇÃO EM SOLOS OU ROCHAS DECOMPOSTAS AX | m | 147.73
20315 | PERFURAÇÃO EM ROCHA MOLE (FILITOS, SILTITOS, ARENITOS, E ROCHAS AFINS), ACRÉSCIMO DE ... (EM RELAÇÃO AO PREÇO DA PERFURAÇÃO EM SOLOS E ROCHAS DECOMPOSTAS) | % | 100
20316 | PERFURAÇÃO EM ROCHA DURA OU EXTRA-DURA (GRANITOS, GNAISSES, QUARTZITOS E ROCHAS AFINS), ACRÉSCIMO DE... (EM RELAÇÃO AO PREÇO DA PERFURAÇÃO EM SOLOS OU ROCHAS DECOMPOSTAS) | % | 300
20400 | POÇOS DE INSPEÇÃO | . | .
20401 | EXECUÇÃO DE POÇO COM 1M2 DE ÁREA | m | 76.35
20402 | EXECUÇÃO E MATERIAL PARA ESCORAMENTO | m | 397.97
20403 | REATERRO DO POÇO | m | 7.54
20500 | ENSAIOS "IN SITU" | . | .
20503 | INSTALAÇÃO DE MEDIDOR DE NÍVEL D'ÁGUA | m | 79.44
20504 | INSTALAÇÃO DE PIEZOMETRO | m | 198.24
20600 | ENSAIOS DE LABORATÓRIO | . | .
20601 | ENSAIOS DE LABORATÓRIO - UMIDADE NATURAL | ENS. | 21.21
20602 | ENSAIOS DE LABORATÓRIO - LIMITE DE LIQUIDEZ | ENS. | 80.42
20603 | ENSAIOS DE LABORATÓRIO - PLASTICIDADE | ENS. | 65.23
20604 | ENSAIOS DE LABORATÓRIO - COMPACTAÇÃO | ENS. | 218.53
20605 | ENSAIOS DE LABORATÓRIO - GRANULOMETRIA | ENS. | 140.21
20606 | ENSAIOS DE LABORATÓRIO - PROCTOR SIMPLES | ENS. | 247.19
20607 | ENSAIOS DE LABORATÓRIO - CBR MOLDADO | ENS. | 208.83
20608 | ENSAIOS DE LABORATÓRIO - ENSAIO DE CBR INDEFORMADO | ENS. | 164.34
20609 | ENSAIOS DE LABORATÓRIO - CBR-5 PONTOS (MOLDADO) | ENS. | 518
20610 | ENSAIOS DE LABORATÓRIO - CBR-5 PONTOS (INDEFORMADO) | ENS. | 373.26
20611 | ENSAIOS DE LABORATÓRIO - LOS ANGELES | ENS. | 454.15
20613 | ENSAIOS DE LABORATÓRIO - DURABILIDADE | ENS. | 490.46
20614 | ENSAIOS DE LABORATÓRIO - ADESIVIDADE | ENS. | 247.19
20615 | ENSAIOS DE LABORATÓRIO - VISCOSIDADE | ENS. | 164.14
20617 | ENSAIOS DE LABORATÓRIO - PONTO DE FULGOR | ENS. | 141.58
20618 | ENSAIOS DE LABORATÓRIO - PENETRAÇÃO | ENS. | 204.85
20619 | ENSAIOS DE LABORATÓRIO - PONTO DE AMOLECIMENTO | ENS. | 123.59
20621 | ENSAIOS DE LABORATÓRIO - DOSAGEM MARSHALL, GRANULOMETRIA, TEOR DE ASFALTO, ESTABILIDADE E FLUÊNCIA | ENS. | 1945.89
20622 | CONTROLE TECNOLÓGICO DE CONCRETO - ENSAIO DE ESCLEROMETRIA EM 10 PONTOS COM 16 TIROS POR PONTO | ENS. | 1166.87
30000 | PROJETOS, ESTUDOS E SERVIÇOS
30100 | DIMENSIONAMENTO DE PAVIMENTO | FURO | 122.22
30200 | PROJETO EM PLANTA PARA PAVIMENTAÇÃO DE VIA PÚBLICA COM UMA PISTA | m | 1.33
30300 | PROJETO EM PERFIL DE PAVIMENTAÇÃO DE VIA PÚBLICA COM UMA PISTA | m | 0.64
30400 | PROJETO HIDRÁULICO DE GALERIA PLUVIAL EM TUBOS | m | 4.64
30500 | PROJETO HIDRÁULICO DE GALERIA PLUVIAL MOLDADA EXCLUINDO O PROJETO ESTRUTURAL | m | 9.92
30600 | PROJETO HIDRÁULICO DE REFORÇO DE GALERIA EXISTENTE, EM TUBOS | m | 4.09
30700 | ESTUDO HIDROLÓGICO DE VIA PÚBLICA INTEGRANTE DE PROGRAMA DE PAVIMENTAÇÃO, QUE VIER A DISPENSAR GALERIA OU EXIGÍ-LA MOLDADA | m | 2.99
30800 | ESTUDO HIDROLÓGICO DE VIA PÚBLICA INTEGRANTE DE PROGRAMA DE PAVIMENTAÇÃO E PROJETO HIDRÁULICO, SE NECESSÁRIA GALERIA EM TUBOS | m | 4.69
30900 | ESTUDO HIDROLÓGICO DE ÁREA ARRUADA | km² | 2206.4031
31000 | ESTUDO HIDROLÓGICO DE ÁREA NÃO ARRUADA | km² | 970.19
31100 | ESTUDO HIDRÁULICO DE VIA SITUADA EM ÁREA, OBJETO DE ESTUDO HIDROLÓGICO | m | 2.49
31200 | ESTUDO HIDROLÓGICO E VERIFICAÇÃO DA SUFICIÊNCIA DE GALERIA EXISTENTE, EM TUBOS | m | 3.83
31300 | VERIFICAÇÃO NO PROJETO DE SISTEMA DE DRENAGEM, DE VIAS QUE DISPENSAM GALERIA DE ÁGUAS PLUVIAIS | m | 0.42
31400 | TRANSCRIÇÃO E ADAPTAÇÃO DE SISTEMAS DE DRENAGEM PROJETADOS EM VIAS PÚBLICAS | m | 1.21
31500 | CÁLCULO ESTRUTURAL DE CONCRETO ARMADO PARA PONTES, VIADUTOS, MUROS DE ARRIMO E OBRAS CONGÊNERES - PERCENTAGEM A SER APLICADA AO ORÇAMENTO DA PARTE ESTRUTURAL DA OBRA, USANDO OS PREÇOS UNITÁRIOS DA TABELA DE SIURB | . | .
31501 | CÁLCULO ESTRUTURAL DE CONCRETO ARMADO PARA PONTES, VIADUTOS, MUROS DE ARRIMO E OBRAS CONGÊNERES - PERCENTAGEM A SER APLICADA AO ORÇAMENTO DA PARTE ESTRUTURAL DA OBRA, USANDO OS PREÇOS UNITÁRIOS DA TABELA DE SMSO - ATÉ 50M3 | % | 6.75
31502 | CÁLCULO ESTRUTURAL DE CONCRETO ARMADO PARA PONTES, VIADUTOS, MUROS DE ARRIMO E OBRAS CONGÊNERES - PERCENTAGEM A SER APLICADA AO ORÇAMENTO DA PARTE ESTRUTURAL DA OBRA, USANDO OS PREÇOS UNITÁRIOS DA TABELA DE SMSO - ATÉ 100M3 | % | 6.12
31503 | CÁLCULO ESTRUTURAL DE CONCRETO ARMADO PARA PONTES, VIADUTOS, MUROS DE ARRIMO E OBRAS CONGÊNERES - PERCENTAGEM A SER APLICADA AO ORÇAMENTO DA PARTE ESTRUTURAL DA OBRA, USANDO OS PREÇOS UNITÁRIOS DA TABELA DE SMSO - ATÉ 200M3 | % | 5.76
31504 | CÁLCULO ESTRUTURAL DE CONCRETO ARMADO PARA PONTES, VIADUTOS, MUROS DE ARRIMO E OBRAS CONGÊNERES - PERCENTAGEM A SER APLICADA AO ORÇAMENTO DA PARTE ESTRUTURAL DA OBRA, USANDO OS PREÇOS UNITÁRIOS DA TABELA DE SMSO - ATÉ 500M3 | % | 5.49
31505 | CÁLCULO ESTRUTURAL DE CONCRETO ARMADO PARA PONTES, VIADUTOS, MUROS DE ARRIMO E OBRAS CONGÊNERES - PERCENTAGEM A SER APLICADA AO ORÇAMENTO DA PARTE ESTRUTURAL DA OBRA, USANDO OS PREÇOS UNITÁRIOS DA TABELA DE SMSO - ATÉ 1.000M3 | % | 4.95
31506 | CÁLCULO ESTRUTURAL DE CONCRETO ARMADO PARA PONTES, VIADUTOS, MUROS DE ARRIMO E OBRAS CONGÊNERES - PERCENTAGEM A SER APLICADA AO ORÇAMENTO DA PARTE ESTRUTURAL DA OBRA, USANDO OS PREÇOS UNITÁRIOS DA TABELA DE SMSO - ATÉ 2.000M3 | % | 4.5
31507 | CÁLCULO ESTRUTURAL DE CONCRETO ARMADO PARA PONTES, VIADUTOS, MUROS DE ARRIMO E OBRAS CONGÊNERES - PERCENTAGEM A SER APLICADA AO ORÇAMENTO DA PARTE ESTRUTURAL DA OBRA, USANDO OS PREÇOS UNITÁRIOS DA TABELA DE SMSO - ATÉ 5.000M3 | % | 4.41
31508 | CÁLCULO ESTRUTURAL DE CONCRETO ARMADO PARA PONTES, VIADUTOS, MUROS DE ARRIMO E OBRAS CONGÊNERES - PERCENTAGEM A SER APLICADA AO ORÇAMENTO DA PARTE ESTRUTURAL DA OBRA, USANDO OS PREÇOS UNITÁRIOS DA TABELA DE SMSO - ATÉ 10.000M3 | % | 4.32
31509 | CÁLCULO ESTRUTURAL DE CONCRETO ARMADO PARA PONTES, VIADUTOS, MUROS DE ARRIMO E OBRAS CONGÊNERES - PERCENTAGEM A SER APLICADA AO ORÇAMENTO DA PARTE ESTRUTURAL DA OBRA, USANDO OS PREÇOS UNITÁRIOS DA TABELA DE SMSO - ACIMA DE 10.000M3 | % | 4.23
31600 | PROJETO ESTRUTURAL DE CONCRETO ARMADO PARA GALERIA MOLDADA, EM MÓDULOS DE 10M DE EXTENSÃO, PODENDO AS FUNDAÇÕES SEREM DIRETAS, SOBRE ESTACAS OU AMBAS AS SOLUÇÕES, APLICA-SE OS PERCENTUAIS DO ITEM 3.15 PARA MÓDULO; PARA REPETIÇÃO DE MÓDULOS ADOTA-SE: | . | .
31601 | PROJETO ESTRUTURAL DE CONCRETO ARMADO PARA GALERIA MOLDADA, EM MÓDULOS DE 10M DE EXTENSÃO, PODENDO AS FUNDAÇÕES SEREM DIRETAS, SOBRE ESTACAS OU AMBAS AS SOLUÇÕES, APLICA-SE OS PERCENTUAIS DO ITEM 3.15 PARA MÓDULO; PARA REPETIÇÃO DE MÓDULOS ADOTA-SE 1 A 5 REPETIÇÕES | % | 25N
31602 | PROJETO ESTRUTURAL DE CONCRETO ARMADO PARA GALERIA MOLDADA, EM MÓDULOS DE 10M DE EXTENSÃO, PODENDO AS FUNDAÇÕES SEREM DIRETAS, SOBRE ESTACAS OU AMBAS AS SOLUÇÕES, APLICA-SE OS PERCENTUAIS DO ITEM 3.15 PARA MÓDULO; PARA REPETIÇÃO DE MÓDULOS ADOTA-SE 6 A 10 REPETIÇÕES | % | 25+20N
31603 | PROJETO ESTRUTURAL DE CONCRETO ARMADO PARA GALERIA MOLDADA, EM MÓDULOS DE 10M DE EXTENSÃO, PODENDO AS FUNDAÇÕES SEREM DIRETAS, SOBRE ESTACAS OU AMBAS AS SOLUÇÕES, APLICA-SE OS PERCENTUAIS DO ITEM 3.15 PARA MÓDULO; PARA REPETIÇÃO DE MÓDULOS ADOTA-SE 11 A 20 REPETIÇÕES | % | 75+15N
31604 | PROJETO ESTRUTURAL DE CONCRETO ARMADO PARA GALERIA MOLDADA, EM MÓDULOS DE 10M DE EXTENSÃO, PODENDO AS FUNDAÇÕES SEREM DIRETAS, SOBRE ESTACAS OU AMBAS AS SOLUÇÕES, APLICA-SE OS PERCENTUAIS DO ITEM 3.15 PARA MÓDULO; PARA REPETIÇÃO DE MÓDULOS ADOTA-SE 21 A 40 REPETIÇÕES | % | 175+10N
31605 | PROJETO ESTRUTURAL DE CONCRETO ARMADO PARA GALERIA MOLDADA, EM MÓDULOS DE 10M DE EXTENSÃO, PODENDO AS FUNDAÇÕES SEREM DIRETAS, SOBRE ESTACAS OU AMBAS AS SOLUÇÕES, APLICA-SE OS PERCENTUAIS DO ITEM 3.15 PARA MÓDULO; PARA REPETIÇÃO DE MÓDULOS ADOTA-SE 41 EM DIANTE | % | 375+5N
31800 | VISTORIA TÉCNICA DE VIAS DE PROGRAMA DE PAVIMENTAÇÃO | m/VIA | 3.25
31900 | PLANILHA DE QUANTIDADE DE SERVIÇOS DE VIAS DO PROGRAMA DE PAVIMENTAÇÃO | m/VIA | 2.44
32000 | CÓPIA XEROX EM TAMANHO OFÍCIO, UMA FACE, PRETO E BRANCO | un | 0.39
32001 | CÓPIA XEROX TAMANHO OFÍCIO UMA FACE COLORIDA | un | 1.52
32002 | CÓPIA XEROX TAMANHO A3 UMA FACE-PRETO E BRANCO | un | 0.74
32003 | CÓPIA XEROX TAMANHO A3 UMA FACE COLORIDA | un | 3.95
32004 | CÓPIA XEROX PRETO E BRANCO | m² | 12.75
32200 | LOCAÇÃO DE VEÍCULO DE PASSAGEIRO TIPO VW GOL OU SIMILAR, COM MOTORISTA, INCLUINDO MANUTENÇÃO E COMBUSTÍVEL (MÍNIMO 200 H/MÊS) | h | 26.68
32300 | FOTO COLORIDA 10 X 15CM ( REVELAÇÃO) | un | 1.38
32400 | CONSULTOR | h | 358.48
32500 | COORDENADOR GERAL | h | 358.48
32600 | COORDENADOR SETORIAL | h | 358.48
32700 | ENGENHEIRO/ ARQUITETO SÊNIOR | h | 252.08
32900 | ENGENHEIRO/ ARQUITETO PLENO | h | 147.87
33000 | ENGENHEIRO/ ARQUITETO JUNIOR | h | 106.77
33100 | AUXILIAR DE LABORATÓRIO | h | 20.18
33200 | AUXILIAR DE TOPOGRAFIA | h | 23.58
33300 | TECNÓLOGO - 5 À 10 ANOS DE EXPERIÊNCIA COM FORMAÇÃO EM EDIFICAÇÕES | h | 61.74
33500 | DESENHISTA - CADISTA | h | 49.66
33600 | DESENHISTA PROJETISTA | h | 74.08
33800 | LABORATORISTA DE SOLO/PAVIMENTAÇÃO | h | 50.62
33900 | PROJETISTA | h | 103.38
34000 | TOPÓGRAFO | h | 60.08
34100 | AJUDANTE GERAL | h | 18.85
34300 | DIGITADOR | h | 22.1
34400 | MENSAGEIRO | h | 21.52
34600 | SECRETÁRIA | h | 38.02
34700 | SECRETÁRIA EXECUTIVA | h | 71.73
35000 | DESENHISTA DE TOPOGRAFIA | h | 48.72
35100 | TÉCNICO - NÍVEL MÉDIO | h | 48.78
35200 | SERVIÇO DE PLOTAGEM EM PAPEL SULFITE, TAMANHO A1, PRETO E BRANCO | un | 7.15
35201 | PLOTAGEM EM PAPEL SULFITE, TAMANHO A1, COLORIDA (ARQUIVO ORIGINAL COM EXTENSÃO "PLT") | un | 9.51
35202 | PLOTAGEM EM PAPEL SULFITE, TAMANHO A0, PRETO E BRANCO (ARQUIVO ORIGINAL COM EXTENSÃO "PLT") | un | 9.73
35203 | PLOTAGEM EM PAPEL SULFITE,TAMANHO A0, COLORIDA (ARQUIVO ORIGINAL COM EXTENSÃO "PLT") | un | 14.26
35317 | PROJETO BÁSICO (PRANCHA A1) | un | 5526.42
35318 | PROJETO EXECUTIVO (PRANCHA A1) | un | 4612.89
35401 | ADVOGADO JÚNIOR | h | 68.95
35402 | ADVOGADO PLENO | h | 108.99
35403 | ADVOGADO SÊNIOR | h | 137.17
35404 | GEÓLOGO JÚNIOR | h | 95.45
35405 | GEÓLOGO PLENO | h | 110.51
35406 | GEÓLOGO SÊNIOR | h | 197.82
35407 | GEÓGRAFO JÚNIOR | h | 65.56
35408 | GEÓGRAFO PLENO | h | 93.81
35409 | GEÓGRAFO SÊNIOR | h | 117.02
35410 | ASSISTENTE SOCIAL JÚNIOR | h | 85.57
35411 | ASSISTENTE SOCIAL PLENO | h | 117.8
35412 | ASSISTENTE SOCIAL SÊNIOR | h | 154.38
36000 | ESTUDOS, PROJETOS E RELATÓRIOS PARA LICENCIAMENTO AMBIENTAL |  | .
36001 | RELATÓRIO DE DOCUMENTAÇÃO (ATAS DE REUNIÃO, PROTOCOLOS, E CÓPIAS DE DOCUMENTOS) | m³ | 7861.29
36002 | RELATÓRIO FOTOGRÁFICO DE VISTORIA | m³ | 8327.7
36003 | RELATÓRIO DE CONSULTA PRÉVIA CONFORME PORTARIA SVMA 80/2007 E ART.12 RESOLUÇÃO 203 CADES/ SVMA 2019 | m³ | 14746.84
36004 | ESTUDO DE VIABILIDADE AMBIENTAL - EVA | m³ | 426477.2814
36005 | RELATÓRIO DE COMPLEMENTAÇÃO AO EVA | m³ | 53839.1053
36007 | AUDIÊNCIA PÚBLICA | m³ | 36879.9381
36008 | RELATÓRIO DE COMPLEMENTAÇÃO AO EIA/RIMA | m³ | 63121.1466
36009 | PLANO BÁSICO AMBIENTAL - PBA CONTENDO OS PLANOS E PROGRAMAS DO MEIO FÍSICO, BIÓTICO E SOCIOECONÔMICO ELENCADOS NO TR | m³ | 118467.5728
36010 | RELATÓRIO DE ATENDIMENTO ÀS EXIGÊNCIAS DA LICENÇA AMBIENTAL PÉVIA - LAP | m³ | 63557.0917
36011 | RELATÓRIO DE SOLICITAÇÃO DA LICENÇA AMBIENTAL DE INSTALAÇÃO - LAI | m³ | 59972.2917
36100 | ARQUEOLOGIA E PATRIMÔNIO CULTURAL | m³ | .
36101 | FICHA DE CARACTERIZAÇÃO DO EMPREENDIMENTO - FCA, CONFORME INSTRUÇÃO NORMATIVA IPHAN N°01/2015 | m³ | 5281.82
36102 | RELATÓRIO DE AVALIAÇÃO DE IMPACTO AOS BENS CULTURAIS TOMBADOS, VALORADOS E REGISTRADOS | m³ | 12581.69
36103 | PROGRAMA DE GESTÃO DOS BENS CULTURAIS TOMBADOS, VALORADOS E REGISTRADOS | m² | 13069.56
36104 | RELATÓRIO DE GESTÃO DE BENS CULTURAIS TOMBADOS, VALORADOS E REGISTRADOS | un | 5551.46
36105 | PROJETO DE SALVAMENTO ARQUEOLÓGICO | un | 12330.17
36106 | RELATÓRIO DE SALVAMENTO ARQUEOLÓGICO | un | 12581.69
36107 | PROGRAMA DE EDUCAÇÃO PATRIMONIAL | un | 13069.56
36200 | MANEJO DE VEGETAÇÃO DENTRO E FORA DA APP | un | .
36201 | CARACTERIZAÇÃO DA APP E FRAGMENTO DE MATA PARA ÁREA DE ATÉ 25.000M2 | m² | 4085.26
36202 | CARACTERIZAÇÃO DA APP E FRAGMENTO DE MATA ACIMA DE 25.000M2 | m³ x km | 6153.87
36203 | CADASTRAMENTO ARBÓREO DE ATÉ 100 EXEMPLARES ARBÓREOS |  | 6536.42
36204 | CADASTRAMENTO ARBÓREO DE ATÉ 1000 EXEMPLARES | m | 8170.52
36205 | CADASTRAMENTO ARBÓREO MAIOR QUE 1000 EXEMPLARES | m² | 11299.42
36206 | ELABORAÇÃO DE DOCUMENTOS TÉCNICOS PARA O TERMO DE COMPROMISSO AMBIENTAL TCA E PLANTAS DE SITUAÇÃO ATUAL, SITUAÇÃO PRETENDIDA E PROJETO DE COMPENSAÇÃO AMBIENTAL PARA ATÉ 100 EXEMPLARES ARBÓREOS | m² | 27141.0125
36207 | ELABORAÇÃO DE DOCUMENTOS TÉCNICOS PARA O TERMO DE COMPROMISSO AMBIENTAL TCA E PLANTAS DE SITUAÇÃO ATUAL, SITUAÇÃO PRETENDIDA E PROJETO DE COMPENSAÇÃO AMBIENTAL DE 101 ATÉ 1000 EXEMPLARES ARBÓREOS | m² | 47017.7527
36208 | ELABORAÇÃO DE DOCUMENTOS TÉCNICOS PARA O TERMO DE COMPROMISSO AMBIENTAL TCA E PLANTAS DE SITUAÇÃO ATUAL, SITUAÇÃO PRETENDIDA E PROJETO DE COMPENSAÇÃO AMBIENTAL PARA MAIS DE 1000 EXEMPLARES ARBÓREOS | m² | 53438.2445
36209 | ELABORAÇÃO DE COMPLEMENTAÇÃO DO TERMO DE COMPROMISSO AMBIENTAL - TCA | m³ | 26557.9256
36300 | OUTORGA DO DAEE | m² | .
36301 | REQUERIMENTO, ESTUDOS, DOCUMENTOS, MAPAS E PLANTAS PARA A OBTENÇÃO DA OUTORGA DO DAEE | m | 23424.81
36400 | ÁREAS CONTAMINADAS | m | .
36401 | RELATÓRIO DE AVALIAÇÃO PRELIMINAR CONFORME CETESB DD N°38/2017/C | m² | 28169.6643
36402 | RELATÓRIO DE INVESTIGAÇÃO CONFIRMATÓRIA CONFORME CETESP DD N°38/2018/C | m² | 57021.2819
40000 | MOVIMENTO DE TERRA | m³
40100 | ESCAVAÇÃO MANUAL PARA FUNDAÇÕES E VALAS COM PROFUNDIDADE MÉDIA MENOR OU IGUAL À 1,50M | . | 53.28
40200 | ESCAVAÇÃO MANUAL PARA FUNDAÇÕES E VALAS COM PROFUNDIDADE MÉDIA MAIOR QUE 1,5M E MENOR OU IGUAL À 3,0M | m | 62.16
40300 | ESCAVAÇÃO MANUAL PARA FUNDAÇÕES E VALAS COM PROFUNDIDADE MÉDIA MAIOR QUE 3,00M | m | 71.04
40400 | ESCAVAÇÃO MECÂNICA PARA FUNDAÇÕES E VALAS COM PROFUNDIDADE MENOR OU IGUAL À 4,0M | m | 9.3
40500 | ESCAVAÇÃO MECÂNICA PARA FUNDAÇÕES E VALAS COM PROFUNDIDADE MAIOR QUE 4,0M | m² | 11.16
40600 | ESCAVAÇÃO MANUAL DE CÓRREGO | m² | 88.81
40700 | ESCAVAÇÃO MECÂNICA DE CÓRREGO | m² | 5.6
40800 | REATERRO COMPACTADO DE FUNDAÇÃO | m | 10.59
40900 | REENCHIMENTO DE VALA COM COMPACTAÇÃO, SEM FORNECIMENTO DE TERRA | m | 10.59
41100 | ESCAVAÇÃO MECÂNICA, CARGA E REMOÇÃO DE TERRA ATÉ A DISTÂNCIA MÉDIA DE 1,0KM | un | 19.14
41500 | CARGA E REMOÇÃO DE TERRA ATÉ A DISTÂNCIA MÉDIA DE 1,0KM | . | 9.66
43100 | FORNECIMENTO DE TERRA, INCLUINDO ESCAVAÇÃO, CARGA E TRANSPORTE ATÉ A DISTÂNCIA MÉDIA DE 1,0KM, MEDIDO NO ATERRO COMPACTADO | m³ | 19.14
43200 | COMPACTAÇÃO DE TERRA, MEDIDA NO ATERRO | m³ | 5.14
43300 | LIMPEZA MECANIZADA DE TERRENO, INCLUSIVE DE CAMADA VEGETAL ATÉ 30CM DE PROFUNDIDADE, SEM TRANSPORTE | m³ | 1.22
43310 | CORTE, RECORTE E REMOÇÃO DE ÁRVORES INCLUSIVE RAIZES DIÂM. > 5 E < 15CM | . | 157.55
43311 | CORTE, RECORTE E REMOÇÃO DE ÁRVORES INCLUSIVE RAIZES DIÂM. > 15 E < 30CM | m³ | 374.5
43312 | CORTE, RECORTE E REMOÇÃO DE ÁRVORES INCLUSIVE RAIZES DIÂM. > 30 E < 60CM | m³ | 468.13
43313 | CORTE, RECORTE E REMOÇÃO DE ÁRVORES INCLUSIVE RAIZES DIÂM. > 60 E < 90 CM | m³ | 561.76
43314 | CORTE, RECORTE E REMOÇÃO DE ÁRVORES INCLUSIVE RAIZES DIÂM. > 90CM | m³ | 655.39
43500 | APILOAMENTO MANUAL DE CAVA DE FUNDAÇÃO | . | 4.44
46000 | REMOÇÃO DE TERRA ALÉM DO PRIMEIRO KM | m³ | 1.71
50000 | PAVIMENTAÇÃO | m³
50100 | ARRANCAMENTO DE GUIAS, INCLUI CARGA EM CAMINHÃO | . | 7.57
50200 | ARRANCAMENTO DE PARALELEPÍPEDOS, INCLUI CARGA EM CAMINHÃO | m³ | 12.65
50300 | DEMOLIÇÃO DE PAVIMENTO DE CONCRETO, SARJETA OU SARJETÃO, INCLUI CARGA EM CAMINHÃO | m³ | 18.57
50400 | DEMOLIÇÃO DE PAVIMENTO ASFÁLTICO, INCLUSIVE CAPA, INCLUI CARGA NO CAMINHÃO | m² | 15.79
50500 | DEMOLIÇÃO DE CAPA ASFÁLTICA, INCLUI CARGA NO CAMINHÃO | m² | 3.33
50600 | DEMOLIÇÃO DE ROCHA E CARGA NO CAMINHÃO (COM EMPREGO DE EXPLOSIVO) | m³ | 158.85
50700 | REGULARIZAÇÃO E COMPACTAÇÃO DE RUAS DE TERRA (IE-5) | m³ | 2.14
50800 | REMANEJAMENTO DE RAMAL DOMICILIAR DE ÁGUA, INCLUSIVE ABERTURA E FECHAMENTO DE VALA | m³ | 20.53
50900 | REMANEJAMENTO GERAL DE ÁGUA ATÉ 4", INCLUSIVE ABERTURA E FECHAMENTO DE VALA | m³ | 35.45
51000 | ABERTURA DE CAIXA ATÉ 40CM, INCLUI ESCAVAÇÃO, COMPACTAÇÃO, TRANSPORTE E PREPARO DO SUB-LEITO | m² | 17.28
51100 | ABERTURA DE CAIXA ATÉ 25CM, INCLUI ESCAVAÇÃO, COMPACTAÇÃO, TRANSPORTE E PREPARO DO SUB-LEITO | m² | 13.37
51300 | BASE DE CONCRETO FCK=15,00MPA PARA GUIAS, SARJETAS OU SARJETÕES | m² | 325.23
51400 | FORNECIMENTO E ASSENTAMENTO DE GUIAS TIPO PMSP 100, INCLUSIVE ENCOSTAMENTO DE TERRA | m² | .
51401 | FORNECIMENTO E ASSENTAMENTO DE GUIAS TIPO PMSP 100, INCLUSIVE ENCOSTAMENTO DE TERRA - FCK=20,0MPA | m² | 34.5
51402 | FORNECIMENTO E ASSENTAMENTO DE GUIAS TIPO PMSP 100, INCLUSIVE ENCOSTAMENTO DE TERRA - FCK=25,0MPA | m² | 35.17
51403 | FORNECIMENTO E ASSENTAMENTO DE GUIAS TIPO PMSP 100, INCLUSIVE ENCOSTAMENTO DE TERRA - FCK=30,0MPA | m² | 43.49
51404 | FORNECIMENTO E ASSENTAMENTO DE BLOCOS DE CONCRETO SOBRE AREIA, PARA REVITALIZAÇÃO DE CALÇADÕES, DIMENSÃO 200 X 400 X 160MM (COR NATURAL) | m² | 200.71
51405 | FORNECIMENTO E ASSENTAMENTO DE BLOCOS DE CONCRETO SOBRE AREIA, PARA REVITALIZAÇÃO DE CALÇADÕES, DIMENSÃO 200 X 400 X 160MM (COR GRAFITE) | m² | 200.71
51406 | FORNECIMENTO E ASSENTAMENTO DE BLOCOS DE CONCRETO SOBRE AREIA, PARA REVITALIZAÇÃO DE CALÇADÕES, DIMENSÃO 200 X 400 X 160MM (COR CINZA) | m² x km | 200.71
51600 | FORNECIMENTO E ASSENTAMENTO DE GUIAS PARA JARDIM 7 X 11 X 100CM (IE-3) | m³ | 20.51
51700 | ARRANCAMENTO E REASSENTAMENTO DE GUIAS SOBRE CONCRETO | m² | 26.34
51800 | ABERTURA DE GARGULA COM RECONSTRUÇÃO DE TRECHO DA CANALIZAÇÃO | m² | 27.75
51900 | CONSTRUÇÃO DE SARJETA OU SARJETÃO DE CONCRETO | m² | .
51901 | CONSTRUÇÃO DE SARJETA OU SARJETÃO DE CONCRETO - FCK=25,0MPA | m³ | 394.63
51902 | CONSTRUÇÃO DE SARJETA OU SARJETÃO DE CONCRETO - FCK= 20,0MPA | m³ | 384.49
52000 | FUNDAÇÃO DE RACHÃO | m³ | 148.32
52100 | BASE DE MACADAME HIDRÁULICO | m³ | .
52101 | BASE DE MACADAME HIDRÁULICO | m³ | 196.93
52102 | CAMADA DE ISOLAMENTO SOB O MACADAME HIDRÁULICO CONFORME IE-8 | m³ | 135.43
52200 | BASE DE COXIM DE AREIA | m³ | 134.64
52300 | BASE DE CONCRETO FCK=15,0MPA, PARA PAVIMENTO | m³ | 305.82
52400 | BASE DE MACADAME BETUMINOSO | m³ | .
52401 | BASE DE MACADAME BETUMINOSO | m³ | 596.25
52402 | BASE DE MACADAME BETUMINOSO COM EMULSÃO ASFÁLTICA CATIÔNICA | m³ | 541.12
52500 | BASE DE BINDER | m³ | .
52501 | BASE DE BINDER ABERTO (SEM TRANSPORTE) | m³ | 647.66
52502 | BASE DE BINDER DENSO (SEM TRANSPORTE) | m³ | 764.33
52600 | IMPRIMAÇÃO BETUMINOSA LIGANTE | m³ | 4.34
52700 | IMPRIMAÇÃO BETUMINOSA IMPERMEABILIZANTE | m³ | 10.23
52800 | REVESTIMENTO DE CONCRETO ASFÁLTICO (SEM TRANSPORTE) | m³ | 918.71
52801 | REVESTIMENTO DE CONCRETO ASFÁLTICO, SEM O FORNECIMENTO DOS MATERIAIS | m³ | 101.8
52900 | REVESTIMENTO DE PRÉ-MISTURADO À QUENTE (SEM TRANSPORTE) | m² x km | 880.88
53000 | REVESTIMENTO DE PRÉ-MISTURADO À FRIO (SEM TRANSPORTE) | m² x km | 915.41
53100 | REVESTIMENTO DE MASTIQUE ASFÁLTICO, COM ESPESSURA DE 3,0CM | m² | 50.91
53200 | FORNECIMENTO E ASSENTAMENTO DE PARALELEPÍPEDOS SOBRE AREIA (IE-23) | m² | 187.83
53300 | FORNECIMENTO E ASSENTAMENTO DE PARALELEPÍPEDOS SOBRE BASE DE CONCRETO, FCK=15,0MPA (IE-23) | m² | 199.86
53400 | ARRANCAMENTO E REASSENTAMENTO DE PARALELEPÍPEDOS SOBRE CONCRETO FCK=15,0MPA (IE-23) | m² | 52.25
53500 | ARRANCAMENTO E REASSENTAMENTO DE PARALELEPÍPEDOS SOBRE AREIA (IE-23) | m | 38.26
53600 | ARRANCAMENTO, LIMPEZA E EMPILHAMENTO DE PARALELEPÍPEDOS | m | 10.65
53700 | REJUNTAMENTO DE PARALELEPÍPEDOS COM AREIA (IE-23) | m | 10.83
53800 | REJUNTAMENTO DE PARALELEPÍPEDOS COM ARGAMASSA DE CIMENTO E AREIA 1:3 (IE-23) | m³ x km | 11.96
53900 | REJUNTAMENTO DE PARALELEPÍPEDOS COM ASFALTO E PEDRISCO (IE-23) | . | 34.24
54000 | TRANSPORTE DE PARALELEPÍPEDOS | m³ | 0.41
54200 | PASSEIO DE CONCRETO FCK=15,0MPA, INCLUSIVE PREPARO DE CAIXA E LASTRO DE BRITA | m³ x km | 492.07
54300 | PASSEIO DE MOSAICO, INCLUSIVE PREPARO DE CAIXA E BASE CONCRETO COM 7CM DE ESPESSURA | . | 200.96
54400 | PASSEIO DE LADRILHO HIDRÁULICO, INCLUSIVE PREPARO DE CAIXA E BASE DE CONCRETO COM 5CM DE ESPESSURA | m³ | 175.05
54500 | PLANTIO DE GRAMA EM PLACAS | m³ x km | 14.24
54600 | REVESTIMENTO PRIMÁRIO COM PEDRA BRITADA N.2 MISTURADA AO SOLO LOCAL, INCLUSIVE ESCARIFICAÇÃO, VERIFICAÇÃO, UMEDECIMENTO, COMPACTAÇÃO E ENSAIOS, CAMADA ACABADA (IE-7) | . | 81.26
54700 | BASE DE BICA CORRIDA | m³ | 121
54800 | BASE DE BRITA GRADUADA | m³ x km | 123.71
55000 | REFORÇO DE SUB-LEITO/SUB-BASE DE SOLO MELHORADO COM ADITIVO QUÍMICO - 2,0% | . | 49.65
55100 | REFORÇO DE SUB-LEITO/SUB-BASE DE SOLO MELHORADO COM ADITIVO QUÍMICO - 2,5% | m³ | 53.82
55200 | REFORÇO DE SUB-LEITO/SUB-BASE DE SOLO MELHORADO COM ADITIVO QUÍMICO - 3,0% | m³ x km | 57.98
55400 | REFORÇO DE SUB-LEITO/SUB-BASE DE SOLO MELHORADO COM CIMENTO 3,0% EM PESO | m² x km | 39.07
55500 | REFORÇO DE SUB-LEITO/SUB-BASE DE SOLO MELHORADO COM CIMENTO 4,0% EM PESO | m x km | 45.51
55600 | REFORÇO DE SUB-LEITO/SUB-BASE DE SOLO MELHORADO COM CIMENTO 5,0% EM PESO | m³ | 51.94
55700 | REFORÇO DE SUB-LEITO/SUB-BASE DE SOLO MELHORADO COM CIMENTO 6,0% EM PESO | m³ | 58.38
55900 | REFORÇO DE SUB-LEITO/SUB-BASE DE SOLO MELHORADO COM CAL 3,0% EM PESO | . | 47.23
56000 | REFORÇO DE SUB-LEITO/SUB-BASE DE SOLO MELHORADO COM CAL 4,0% EM PESO | m² | 56.39
56100 | REFORÇO DE SUB-LEITO/SUB-BASE DE SOLO MELHORADO COM CAL 5,0% EM PESO | m² | 65.54
56200 | REFORÇO DE SUB-LEITO/SUB-BASE DE SOLO MELHORADO COM CAL 6,0% EM PESO | m² | 74.7
56300 | REFORÇO DE SUB-LEITO/SUB-BASE DE SOLO MELHORADO COM BRITA 30% EM VOLUME | m | 43.65
56400 | REFORÇO DE SUB-LEITO/SUB-BASE DE SOLO MELHORADO COM BRITA 40% EM VOLUME | m | 52.36
56500 | REFORÇO DE SUB-LEITO/SUB-BASE DE SOLO MELHORADO COM BRITA 50,0% EM VOLUME | m | 61.07
56600 | REFORÇO DE SUB-LEITO/SUB-BASE DE SOLO MELHORADO COM BRITA 60% EM VOLUME | m³ | 69.78
56700 | TRANSPORTE DE PAVIMENTO ASFÁLTICO | m² | 0.53
56800 | TRANSPORTE DE CAPA ASFÁLTICA | m² | 0.17
56900 | IRRIGAÇÃO DE RUAS | m³ | 0.27
57000 | ASSENTAMENTO DE PARALELEPÍPEDOS SOBRE BASE DE CONCRETO FCK=15,0MPA (IE-23) | m³ | 44.43
57100 | ASSENTAMENTO DE PARALELEPÍPEDOS SOBRE AREIA (IE-23) | m³ | 32.4
57200 | PASSEIOS DE LADRILHO HIDRÁULICO FORNECIDO PELA PREFEITURA | m³ | 84.35
57300 | ASSENTAMENTO DE GUIAS TIPO PMSP 100, INCLUSIVE ENCOSTAMENTO DE TERRA | m³ | 14.2
57400 | ASSENTAMENTO DE GUIAS PARA JARDIM 7 X 11 X 100CM (IE-3) | m³ | 5.92
57500 | REBAIXAMENTO DE GUIAS | m³ | 12.28
57600 | TRANSPORTE DE ROCHA | m³ | 6.59
57700 | TRANSPORTE DE PRÉ-MISTURADO À QUENTE | m³ | .
57701 | CARGA, DESCARGA E TRANSPORTE DE PMQ ATÉ A DISTÂNCIA MÉDIA DE IDA E VOLTA DE 1KM | m³ | 11.59
57707 | TRANSPORTE DE PMQ ALÉM DO PRIMEIRO KM | m³ | 1.74
57800 | TRANSPORTE DE CONCRETO ASFÁLTICO | m² | .
57801 | CARGA, DESCARGA E TRANSPORTE DE CONCRETO ASFÁLTICO ATÉ A DISTÂNCIA MÉDIA DE IDA E VOLTA DE 1KM | kg | 11.96
57807 | TRANSPORTE DE CONCRETO ASFÁLTICO ALÉM DO PRIMEIRO KM |  | 2.11
57900 | TRANSPORTE DE BINDER | m | .
57901 | CARGA, DESCARGA E TRANSPORTE DE BINDER ATÉ A DISTÂNCIA MÉDIA DE IDA E VOLTA DE 1KM | m | 11.96
57907 | TRANSPORTE DE BINDER ALÉM DO PRIMEIRO KM | m² | 2.11
58000 | TRANSPORTE DE PRÉ-MISTURADO À FRIO | m² | .
58001 | CARGA, DESCARGA E TRANSPORTE DE PMF ATÉ A DISTÂNCIA MÉDIA DE IDA E VOLTA DE 1KM | m³ | 11.59
58007 | TRANSPORTE DE PMF ALÉM DO PRIMEIRO KM | m³ | 1.74
58100 | TRANSPORTE DE PAVIMENTO DE CONCRETO, SARJETA E SARJETÃO | m | 0.64
58200 | TRANSPORTE DE GUIAS | m | 0.21
58400 | REFORÇO DE SUB-LEITO/SUB-BASE DE SOLO MELHORADO COM BRITA 10% EM VOLUME | m | 26.23
58500 | REFORÇO DE SUB-LEITO/SUB-BASE DE SOLO MELHORADO COM BRITA 20% EM VOLUME | . | 34.94
58600 | FORNECIMENTO E ASSENTAMENTO DE BLOCOS DE CONCRETO SOBRE AREIA | m | .
58601 | FORNECIMENTO E ASSENTAMENTO DE BLOCOS DE CONCRETO SOBRE AREIA - VIAS TRÁFEGO LEVE | m | 54.31
58602 | FORNECIMENTO E ASSENTAMENTO DE BLOCOS DE CONCRETO SOBRE AREIA - VIAS TRÁFEGO MÉDIO | . | 63.88
58603 | FORNECIMENTO E ASSENTAMENTO DE BLOCOS DE CONCRETO SOBRE AREIA - VIAS ARTERIAIS | m | 102.81
58700 | FORNECIMENTO E INSTALAÇÃO DE DEFENSA METÁLICA GALVANIZADA, TIPO SEMI-MALEÁVEL SIMPLES | m | 193.41
58800 | RETIRADA DE DEFENSA METÁLICA TIPO SEMI-MALEÁVEL SIMPLES | . | 22.68
58900 | REMANEJAMENTO DE DEFENSA METÁLICA TIPO SEMI-MALEÁVEL SIMPLES | m | 52
59000 | BASE DE BRITA GRADUADA TRATADA COM CIMENTO - BGTC | m | 161
59101 | PAVIMENTOS PERMEÁVEIS - PERFIL PARA CALÇADAS E PASSEIOS COM PISO DE CONCRETO PRÉ-MOLDADO INTERTRAVADO DRENANTE COM INFILTRAÇÃO TOTAL | . | 96.42
59102 | PAVIMENTOS PERMEÁVEIS - PERFIL PARA ESTACIONAMENTO DE VEÍCULOS LEVES COM PISOS DE CONCRETO PRÉ-MOLDADO INTERTRAVADO DRENANTE COM INFILTRAÇÃO TOTAL | m | 94.89
59201 | PISO/ PASSEIO DE CONCRETO, INCLUINDO O PREPARO DA CAIXA, LASTRO DE BRITA E A MÃO DE OBRA REFERENTE AOS SERVIÇOS NO CONCRETO: LANÇAMENTO E ACABAMENTO (RIPADO E DESEMPENADO) EXCLUSIVE O FORNECIMENTO DO CONCRETO | m | 227.76
59202 | PISO/ PASSEIO DE CONCRETO ARMADO, INCLUINDO O PREPARO DA CAIXA, LASTRO DE BRITA, TELA METÁLICA E A MÃO DE OBRA REFERENTE AOS SERVIÇOS NO CONCRETO: LANÇAMENTO E ACABAMENTO (RIPADO E DESEMPENADO), EXCLUSIVE O FORNECIMENTO DO CONCRETO | . | 468.87
59300 | REVESTIMENTO DE MISTURA ASFÁLTICA TIPO SMA COM POLÍMERO E FIBRA (SEM TRANSPORTE) | m | 1171.63
59400 | REVESTIMENTO DE MISTURA ASFÁLTICA TIPO CPA COM POLÍMERO E FIBRA (SEM TRANSPORTE) | m | 770.98
59500 | REVESTIMENTO DE MISTURA ASFÁLTICA TIPO CPA COM BORRACHA (SEM TRANSPORTE) | . | 763.57
59600 | REVESTIMENTO DE MISTURA ASFÁLTICA TIPO "GAP GRADED" COM POLÍMERO (SEM TRANSPORTE) | m | 952.4
59700 | REVESTIMENTO DE MISTURA ASFÁLTICA TIPO "GAP GRADED" COM BORRACHA (SEM TRANSPORTE) | m | 939.2
59901 | BASE BETUMINOSA DE MATERIAIS PROVENIENTES DA FRESAGEM DE PAVIMENTOS ASFÁLTICOS (RAP) RECICLADO EM USINA MÓVEL COM ATÉ 3% DE EMULSÃO MODIFICADA COM POLÍMERO, FORNECIMENTO E APLICAÇÃO, NÃO INCLUI TRANSPORTE ATÉ O LOCAL DOS SERVIÇOS, CAMADA ACABADA | . | 323.67
59902 | BASE BETUMINOSA DE MATERIAIS PROVENIENTES DOS RESÍDUOS SÓLIDOS DA CONSTRUÇÃO CIVIL (RCC) E/OU DA FRESAGEM DE PAVIMENTOS ASFÁLTICOS (RAP) RECICLADO EM USINA MÓVEL COM ATÉ 3% DE CAP, FORNECIMENTO E APLICAÇÃO, NÃO INCLUI TRANSPORTE ATÉ O LOCAL DOS SERVIÇOS, | m | 387.3
59903 | REVESTIMENTO DE MISTURA ASFÁLTICA COM POLÍMERO - FAIXA III (SEM TRANSPORTE) | m | 945.59
59904 | REVESTIMENTO DE CONCRETO ASFÁLTICO USINADO MORNO ( SEM TRANSPORTE) | . | 905.13
59905 | MICRO REVESTIMENTO ASFÁLTICO À FRIO COM EMULSÃO MODIFICADA COM POLÍMERO, COM TAXA MÉDIA DE APLICAÇÃO DE 12 KG/M2 CONFORME NORMA DNIT 035/2018 - ES | m | 11.46
59906 | SELAGEM DE TRINCAS À QUENTE COM EQUIPAMENTO SELA TRINCA ACOPLADO AO CAMINHÃO CARROCERIA DE MADEIRA | m | 15.22
60000 | CANALIZAÇÃO DE TUBOS | m
60100 | ARRANCAMENTO E REMOÇÃO DE CANALIZAÇÃO, 30,0CM < 0 < OU = A 60CM | m | 84.97
60200 | ARRANCAMENTO E REMOÇÃO DE CANALIZAÇÃO 0 > 60CM | m | 185.52
60300 | ESCORAMENTO DESCONTÍNUO DE MADEIRA PARA CANALIZAÇÃO DE TUBOS | m | 47.52
60400 | ESCORAMENTO CONTÍNUO DE MADEIRA PARA CANALIZAÇÃO DE TUBOS | m | 80.4
60500 | LASTRO DE BRITA E PÓ DE PEDRA | m | 137.84
60600 | LASTRO DE CONCRETO FCK=10MPA | m | 280.7
60700 | FORNECIMENTO E ASSENTAMENTO DE TUBOS DE CONCRETO SIMPLES - DIÂMETRO 30CM | . | 38.4
60800 | FORNECIMENTO E ASSENTAMENTO DE TUBOS DE CONCRETO SIMPLES - DIÂMETRO 40CM | un | 54.3
60900 | FORNECIMENTO E ASSENTAMENTO DE TUBOS DE CONCRETO SIMPLES - DIÂMETRO 50CM | un | 77.01
61000 | FORNECIMENTO E ASSENTAMENTO DE TUBOS DE CONCRETO ARMADO, DIÂMETRO 60CM | un | .
61001 | FORNECIMENTO E ASSENTAMENTO DE TUBOS DE CONCRETO ARMADO, DIÂMETRO 60CM - TIPO PA-2 | m | 110.81
61002 | FORNECIMENTO E ASSENTAMENTO DE TUBOS DE CONCRETO ARMADO, DIÂMETRO 60CM - TIPO PA-3 | . | 160.49
61100 | FORNECIMENTO E ASSENTAMENTO DE TUBO DE CONCRETO ARMADO, DIÂMETRO 70CM | un | .
61101 | FORNECIMENTO E ASSENTAMENTO DE TUBO DE CONCRETO ARMADO, DIÂMETRO 70CM - TIPO PA-2 | un | 161.07
61102 | FORNECIMENTO E ASSENTAMENTO DE TUBO DE CONCRETO ARMADO, DIÂMETRO 70CM - TIPO PA-3 | un | 179.64
61200 | FORNECIMENTO E ASSENTAMENTO DE TUBOS DE CONCRETO ARMADO, DIÂMETRO 80CM | un | .
61201 | FORNECIMENTO E ASSENTAMENTO DE TUBOS DE CONCRETO ARMADO, DIÂMETRO 80CM - TIPO PA-2 | un | 207.67
61202 | FORNECIMENTO E ASSENTAMENTO DE TUBOS DE CONCRETO ARMADO, DIÂMETRO 80CM - TIPO PA-3 | un | 277.81
61300 | FORNECIMENTO E ASSENTAMENTO DE TUBOS DE CONCRETO ARMADO, DIÂMETRO 90CM | un | .
61301 | FORNECIMENTO E ASSENTAMENTO DE TUBOS DE CONCRETO ARMADO, DIÂMETRO 90CM - TIPO PA-2 | un | 252.67
61302 | FORNECIMENTO E ASSENTAMENTO DE TUBOS DE CONCRETO ARMADO, DIÂMETRO 90CM - TIPO PA-3 | . | 286.47
61400 | FORNECIMENTO E ASSENTAMENTO DE TUBOS DE CONCRETO ARMADO, DIÂMETRO 100CM | un | .
61401 | FORNECIMENTO E ASSENTAMENTO DE TUBOS DE CONCRETO ARMADO, DIÂMETRO 100CM - TIPO PA-2 | un | 289.87
61402 | FORNECIMENTO E ASSENTAMENTO DE TUBOS DE CONCRETO ARMADO, DIÂMETRO 100CM - TIPO PA-3 | un | 392.39
61500 | FORNECIMENTO E ASSENTAMENTO DE TUBOS DE CONCRETO ARMADO, DIÂMETRO 110CM | un | .
61501 | FORNECIMENTO E ASSENTAMENTO DE TUBOS DE CONCRETO ARMADO, DIÂMETRO 110CM - TIPO PA-2 | . | 365.82
61502 | FORNECIMENTO E ASSENTAMENTO DE TUBOS DE CONCRETO ARMADO, DIÂMETRO 110CM - TIPO PA-3 | un | 412.38
61600 | FORNECIMENTO E ASSENTAMENTO DE TUBOS DE CONCRETO ARMADO, DIÂMETRO 120CM | un | .
61601 | FORNECIMENTO E ASSENTAMENTO DE TUBOS DE CONCRETO ARMADO, DIÂMETRO 120CM - TIPO PA-2 | un | 459.18
61602 | FORNECIMENTO E ASSENTAMENTO DE TUBOS DE CONCRETO ARMADO, DIÂMETRO 120CM - TIPO PA-3 | un | 551.13
61700 | FORNECIMENTO E ASSENTAMENTO DE TUBOS DE CONCRETO ARMADO, DIÂMETRO 150CM | un | .
61701 | FORNECIMENTO E ASSENTAMENTO DE TUBOS DE CONCRETO ARMADO, DIÂMETRO 150CM - TIPO PA-2 | m³ | 625.99
61702 | FORNECIMENTO E ASSENTAMENTO DE TUBOS DE CONCRETO ARMADO, DIÂMETRO 150CM - TIPO PA-3 | m³ | 810.68
61703 | FORNECIMENTO E ASSENTAMENTO DE TUBO EM POLIETILENO DE ALTA RESISTÊNCIA PEAD, COR PRETA, COM DN 300MM | m | 96.02
61704 | FORNECIMENTO E ASSENTAMENTO DE TUBO EM POLIETILENO DE ALTA RESISTÊNCIA PEAD, COR PRETA, COM DN 400MM | m | 165.56
61705 | FORNECIMENTO E ASSENTAMENTO DE TUBO EM POLIETILENO DE ALTA RESISTÊNCIA PEAD, COR PRETA, COM DN 500MM | m | 228.76
61706 | FORNECIMENTO E ASSENTAMENTO DE TUBO EM POLIETILENO DE ALTA RESISTÊNCIA PEAD, COR PRETA, COM DN 600MM | m | 375.21
61707 | FORNECIMENTO E ASSENTAMENTO DE TUBO EM POLIETILENO DE ALTA RESISTÊNCIA PEAD, COR PRETA, COM DN 800MM | m | 605.14
61708 | FORNECIMENTO E ASSENTAMENTO DE TUBO EM POLIETILENO DE ALTA RESISTÊNCIA PEAD, COR PRETA, COM DN 1000MM | m | 932.71
61709 | FORNECIMENTO E ASSENTAMENTO DE TUBO EM POLIETILENO DE ALTA RESISTÊNCIA PEAD, COR PRETA, COM DN 1200MM | m | 1350.71
61800 | POÇO DE VISITA | m | .
61801 | POÇO DE VISITA TIPO 1 - 1,40 X 1,40 X 1,40M | m | 3504.32
61802 | POÇO DE VISITA TIPO 2 - 1,60 X 1,60 X 1,60M | m | 4245.43
61803 | POÇO DE VISITA TIPO 3 - 2,20 X 2,20 X 2,20M | m | 7039.7
61900 | CHAMINÉ DE POÇO DE VISITA COM ALVENARIA DE UM TIJOLO COMUM | m | 770.55
62000 | TAMPÃO PARA GALERIAS DE ÁGUAS PLUVIAIS | m | .
62003 | INSTALAÇÃO DE TAMPÃO PARA GALERIA DE ÁGUAS PLUVIAIS - ARTICULADO, EXCETO FORNECIMENTO DE TAMPÃO | m | 103.6
62004 | INSTALAÇÃO DE TAMPÃO PARA GALERIA DE ÁGUAS PLUVIAIS - NÃO ARTICULADO, EXCETO FORNECIMENTO DE TAMPÃO | m | 103.6
62021 | FORNECIMENTO DE TAMPÃO DE FERRO FUNDIDO DÚCTIL CLASSE MÍNIMA 400 (40T) D=600MM - NBR 10160 ARTICULADO - P/ GAL. ÁGUAS PLUV. | m | 302.98
62022 | FORNECIMENTO DE TAMPÃO DE FERRO FUNDIDO DÚCTIL CLASSE MÍNIMA 400 (40T) D=600MM - NBR 10160 NÃO ARTICULADO - P/ GAL. ÁGUAS PLUV. | m | 264.3
62023 | FORNECIMENTO DE TAMPÃO - GRELHA DE FERRO FUNDIDO DÚCTIL CLASSE MÍNIMA 400 (40T) D=600MM - NBR 10160 ARTICULADO - P/ GAL. ÁGUAS PLUV. | m | 424.92
62024 | FORNECIMENTO DE TAMPÃO - GRELHA DE FERRO FUNDIDO DÚCTIL CLASSE MÍNIMA 400 (40T) D=600MM - NBR 10160 NÃO ARTICULADO - P/ GAL. ÁGUAS PLUV. | m² | 399.25
62025 | FORNECIMENTO DE TAMPÃO MAIS ARO, AMBOS EM PLÁSTICO CLASSE MÍNIMA 400 (40T) D=600MM - ABNT - P/ GAL. ÁGUAS PLUV. | m² | 723.16
62100 | LEVANTAMENTO OU REBAIXAMENTO DE TAMPÃO DE POÇO DE VISITA | m | 126.57
62200 | BOCA DE LOBO | m | .
62203 | BOCA DE LOBO SIMPLES | m | 1457.48
62204 | BOCA DE LOBO DUPLA | hP x h | 2589.21
62205 | BOCA DE LOBO TRIPLA | m | 3714.26
62206 | BOCA DE LOBO QUÁDRUPLA | m | 4844.05
62300 | REFORMA DE BOCA DE LOBO | m | .
62301 | REFORMA DE BOCA DE LOBO SIMPLES | m | 632.99
62302 | REFORMA DE BOCA DE LOBO DUPLA | m | 701.91
62303 | REFORMA DE BOCA DE LOBO TRIPLA | m | 770.83
62304 | SUBSTITUIÇÃO DE GUIA CHAPÉU PARA BOCA DE LOBO | m | 59.37
62305 | SUBSTITUIÇÃO DE TAMPA DE CONCRETO PARA BOCA DE LOBO | m | 160.56
62400 | DRENO DE BRITA | m | 126.11
62500 | DRENO DE AREIA | m | 134.64
62600 | FORNECIMENTO E ASSENTAMENTO DE TUBO DRENO DE CONCRETO FURADO - DIÂMETRO 20,0CM | m | 36.82
62700 | FORNECIMENTO E ASSENTAMENTO DE DRENO DE MANILHA DE CERÂMICA -DIÂMETRO 6" | . | 19.8
62800 | FORNECIMENTO E ASSENTAMENTO DE DRENO DE MANILHA DE CERÂMICA - DIÂMETRO 8" | un | 27.82
62901 | FORNECIMENTO E ASSENTAMENTO DE TUBO DE PEAD CORRUGADO E PERFURADOPARA DRENAGEM - DIÂMETRO 2,5" (EM ACORDO COM AS NORMAS DNIT 093/06, NBR 15073 E NBR 14692) | un | 17.57
62902 | FORNECIMENTO E ASSENTAMENTO DE TUBO DE PEAD CORRUGADO E PERFURADOPARA DRENAGEM - DIÂMETRO 3,0" (EM ACORDO COM AS NORMAS DNIT 093/06, NBR 15073 E NBR 14692) | un | 19.9
62903 | FORNECIMENTO E ASSENTAMENTO DE TUBO DE PEAD CORRUGADO E PERFURADOPARA DRENAGEM - DIÂMETRO 4,0" (EM ACORDO COM AS NORMAS DNIT 093/06, NBR 15073 E NBR 14692) | un | 22.56
62904 | FORNECIMENTO E ASSENTAMENTO DE TUBO DE PEAD CORRUGADO E PERFURADOPARA DRENAGEM - DIÂMETRO 6,0" (EM ACORDO COM AS NORMAS DNIT 093/06, NBR 15073 E NBR 14692) | un | 42.47
63100 | FORNECIMENTO E ASSENTAMENTO DE MANILHA DE CERÂMICA - DIÂMETRO 4" X 60CM | un | 17.77
63200 | FORNECIMENTO E ASSENTAMENTO DE MANILHA DE CERÂMICA - DIÂMETRO 6" X 1M | un | 18.58
63300 | FORNECIMENTO E ASSENTAMENTO DE MANILHA DE CERÂMICA - DIÂMETRO 8" X 1M | un | 28.48
63400 | FORNECIMENTO E ASSENTAMENTO DE MANILHA DE CERÂMICA - DIÂMETRO 12" X 1M | un | 79.78
63500 | LIGAÇÃO DOMICILIAR DE ESGOTO COM MANILHA DE CERÂMICA TIPO SABESP - DIÂMETRO 4" | un | 54.38
63700 | ASSENTAMENTO DE MANILHA DE CERÂMICA - DIÂMETRO 4" | . | 6.73
63800 | ASSENTAMENTO DE MANILHA DE CERÂMICA - DIÂMETRO 6" | un | 6.83
63900 | ASSENTAMENTO DE MANILHA DE CERÂMICA - DIÂMETRO 8" | un | 8.56
64000 | ASSENTAMENTO DE MANILHA DE CERÂMICA - DIÂMETRO 12" | un | 8.75
64100 | ASSENTAMENTO DE TUBULAÇÃO DE FERRO FUNDIDO TIPO SABESP - DIÂMETRO 75MM | un | 9.02
64200 | ASSENTAMENTO DE TUBULAÇÃO DE FERRO FUNDIDO TIPO SABESP - DIÂMETRO 100MM | . | 10.25
64400 | ENSECADEIRA DE MADEIRA EM PAREDES SIMPLES, COM POSTERIOR RETIRADA DO MATERIAL | m | 112.73
64500 | ENSECADEIRA DE MADEIRA EM PAREDES DUPLAS, COM POSTERIOR RETIRADA DO MATERIAL | m | 185.53
64600 | FORNECIMENTO E ASSENTAMENTO DE CANALETA (MEIO TUBO) DE CONCRETO - DIÂMETRO 30CM | m | 25.33
64700 | FORNECIMENTO E ASSENTAMENTO DE CANALETA (MEIO TUBO) DE CONCRETO - DIÂMETRO 40CM | m² | 30.18
64800 | FORNECIMENTO E ASSENTAMENTO DE CANALETA (MEIO TUBO) DE CONCRETO - DIÂMETRO 50CM | m² | 40.51
64900 | ESGOTAMENTO D'ÁGUA COM BOMBA SUBMERSA - POTÊNCIA ATÉ 5HP | m² | 1.16
65000 | ASSENTAMENTO DE TUBOS DE CONCRETO EXISTENTE - DIÂMETRO 30CM | m² | 3.51
65100 | ASSENTAMENTO DE TUBOS DE CONCRETO EXISTENTE - DIÂMETRO 40CM | m² | 10.49
65200 | ASSENTAMENTO DE TUBOS DE CONCRETO EXISTENTE - DIÂMETRO 50CM | m² | 14.36
65300 | ASSENTAMENTO DE TUBOS DE CONCRETO EXISTENTE - DIÂMETRO 60CM | m² | 18.18
65400 | ASSENTAMENTO DE TUBOS DE CONCRETO EXISTENTE - DIÂMETRO 70CM | m² | 22.07
65500 | ASSENTAMENTO DE TUBOS DE CONCRETO EXISTENTE - DIÂMETRO 80CM | m² | 27.55
65600 | ASSENTAMENTO DE TUBOS DE CONCRETO EXISTENTE - DIÂMETRO 90CM | m² | 25.21
65700 | ASSENTAMENTO DE TUBOS DE CONCRETO EXISTENTE - DIÂMETRO 100CM | m² | 34.75
65800 | ASSENTAMENTO DE TUBOS DE CONCRETO EXISTENTE - DIÂMETRO 110CM | m² | 45.48
65900 | ASSENTAMENTO DE TUBOS DE CONCRETO EXISTENTE - DIÂMETRO 120CM | h | 56.19
66000 | ASSENTAMENTO DE TUBOS DE CONCRETO EXISTENTE - DIÂMETRO 150CM | h | 67.98
66500 | BOCA DE LEÃO |  | .
66505 | INSTALAÇÃO DE BOCA DE LEÃO SIMPLES COM GRELHA ARTICULADA, EXCETO FORNECIMENTO DA GRELHA | m² | 1684.7
66506 | INSTALAÇÃO DE BOCA DE LEÃO SIMPLES COM GRELHA NÃO-ARTICULADA, EXCETO FORNECIMENTO DA GRELHA | . | 1684.7
66507 | INSTALAÇÃO DE BOCA DE LEÃO DUPLA COM GRELHA ARTICULADA, EXCETO O FORNECIMENTO DA GRELHA | m² | 2683.28
66508 | INSTALAÇÃO DE BOCA DE LEÃO DUPLA COM GRELHA NÃO-ARTICULADA, EXCETO O FORNECIMENTO DA GRELHA | m² | 2683.28
66521 | FORNECIMENTO DE GRELHA TIPO "BOCA DE LEÃO" DE FERRO FUND. DÚCTIL CL. MÍN.250 - 25T - DIM. APR=810X270MM - NBR 10160 - T. ARTICU. - P/ GAL. ÁGUAS PLUV. | m² | 222.37
66522 | FORNECIMENTO DE GRELHA TIPO "BOCA DE LEÃO" DE FERRO FUND. DÚCTIL CL. MÍN.250 - 25T - DIM. APR=810X270MM - NBR 10160 - T. NÃO ARTICU. - P/ GAL. ÁGUAS PLUV. | m² | 232.39
66523 | FORNECIMENTO DE GRELHA TIPO "BOCA DE LEÃO" DE FERRO FUND. DÚCTIL CL. MÍN.D400 - 40T - DIM. APR=810X270MM - NBR 10160 - T. ARTICU. - P/ GAL. ÁGUAS PLUV. | m² | 261.53
66524 | FORNECIMENTO DE GRELHA TIPO "BOCA DE LEÃO" DE FERRO FUND. DÚCTIL CL. MÍN.D400 - 40T - DIM. APR=810X270MM - NBR 10160 - T. NÃO ARTICU. - P/ GAL. ÁGUAS PLUV. | m² | 251.64
66525 | FORNECIMENTO DE GRELHA TIPO "BOCA DE LEÃO" DE FERRO FUND. DÚCTIL CL. MÍN.D400 - 40T - DIM. APR=500X500MM - NBR 10160 - T. ARTICU. - P/ GAL. ÁGUAS PLUV. | m² | 330.8
66527 | FORNECIMENTO DE GRELHA TIPO "BOCA DE LEÃO" DE PLÁSTICO CL. MÍNIMA 250 - 25T - DIM.APR=810X270MM - ABNT - T. ARTICU. P/ GAL. ÁGUAS PLUV. | m³ | 624.82
66600 | REFORMA DE BOCA DE LEÃO | m² | .
66601 | REFORMA DE BOCA DE LEÃO SIMPLES | kg | 740.18
66602 | REFORMA DE BOCA DE LEÃO DUPLA | kg | 854.66
66605 | SUBSTITUIÇÃO DA GRELHA TIPO "BOCA DE LEÃO" - TIPO ARTICULADA, EXCETO O FORNECIMENTO DA GRELHA | kg | 62.07
66606 | SUBSTITUIÇÃO DE GRELHA TIPO "BOCA DE LEÃO" - TIPO NÃO-ARTICULADA, EXCETO O FORNECIMENTO DA GRELHA | kg | 62.07
66800 | FORNECIMENTO E ASSENTAMENTO DE TUBO DE PVC RÍGIDO, COR BRANCA, PARA ESGOTO, JUNTAS SOLDADAS | kg | .
66801 | FORNECIMENTO E ASSENTAMENTO DE TUBO DE PVC RÍGIDO, COR BRANCA, PARA ESGOTO, PONTA E BOLSA - DIÂMETRO 50MM (2") | m³ | 19.56
66802 | FORNECIMENTO E ASSENTAMENTO DE TUBO DE PVC RÍGIDO, COR BRANCA, PARA ESGOTO, PONTA E BOLSA - DIÂMETRO 75MM (3") | m³ | 26.98
66803 | FORNECIMENTO E ASSENTAMENTO DE TUBO DE PVC RÍGIDO, COR BRANCA, PARA ESGOTO, PONTA E BOLSA - DIÂMETRO 100MM (4") | m³ | 31.24
66901 | FORNECIMENTO E COLOCAÇÃO DE MANTA GEOTÊXTIL COM RESISTÊNCIA À TRAÇÃO LONGITUDINAL DE 7KN/M E TRAÇÃO TRANSVERSAL DE 6KN/M | m³ | 2.45
66902 | FORNECIMENTO E COLOCAÇÃO DE MANTA GEOTÊXTIL COM RESISTÊNCIA À TRAÇÃO LONGITUDINAL DE 8KN/M E TRAÇÃO TRANSVERSAL DE 7KN/M | m³ | 2.95
66903 | FORNECIMENTO E COLOCAÇÃO DE MANTA GEOTÊXTIL COM RESISTÊNCIA À TRAÇÃO LONGITUDINAL DE 9KN/M E TRAÇÃO TRANSVERSAL DE 8KN/M | m³ | 3.33
66904 | FORNECIMENTO E COLOCAÇÃO DE MANTA GEOTÊXTIL COM RESISTÊNCIA À TRAÇÃO LONGITUDINAL DE 10KN/M E TRAÇÃO TRANSVERSAL DE 9KN/M | un | 3.84
66905 | FORNECIMENTO E COLOCAÇÃO DE MANTA GEOTÊXTIL COM RESISTÊNCIA À TRAÇÃO LONGITUDINAL DE 14KN/M E TRAÇÃO TRANSVERSAL DE 12KN/M | m³ | 4.67
66906 | FORNECIMENTO E COLOCAÇÃO DE MANTA GEOTÊXTIL COM RESISTÊNCIA À TRAÇÃO LONGITUDINAL DE 16KN/M E TRAÇÃO TRANSVERSAL DE 14KN/M | m³ | 4.59
66907 | FORNECIMENTO E COLOCAÇÃO DE MANTA GEOTÊXTIL COM RESISTÊNCIA À TRAÇÃO LONGITUDINAL DE 21KN/M E TRAÇÃO TRANSVERSAL DE 19KN/M | m³ | 6.37
66908 | FORNECIMENTO E COLOCAÇÃO DE MANTA GEOTÊXTIL COM RESISTÊNCIA À TRAÇÃO LONGITUDINAL DE 26KN/M E TRAÇÃO TRANSVERSAL DE 23KN/M | m³ | 8.37
66909 | FORNECIMENTO E COLOCAÇÃO DE MANTA GEOTÊXTIL COM RESISTÊNCIA À TRAÇÃO LONGITUDINAL DE 31KN/M E TRAÇÃO TRANSVERSAL DE 27KN/M | m³ | 8.85
67001 | FORNECIMENTO E APLICAÇÃO DE GEOMEMBRANA DE PEAD - 1MM DE ESPESSURA | m³ | 20.16
67002 | FORNECIMENTO E APLICAÇÃO DE MANTA FORMADA PELA ASSOCIAÇÃO DE UM TECIDO TÉCNICO DE POLIESTER COM FILME DE POLIETILENO DE BAIXA DENSIDADE EM ACORDO COM A NBR12824 | m² | 19.1
67003 | FORNECIMENTO E APLICAÇÃO DE GEOCOMPOSTO FORMADO POR NÚCLEO TRIDIMENSIONAL, FLEXÍVEL DE FILAMENTO DE POLIPROPILENO, ASSOCIADO ÀS SUAS DUAS SUPERFÍCIES GEOTEXTEIS NÃO TECIDOS | m² | 27.45
67100 | SERVIÇOS DE LIMPEZA MECÂNICA DOS SISTEMAS DE DRENAGEM (GALERIAS, BOCA DE LOBO, PV, ETC), COM UTILIZAÇÃO DE EQUIPAMENTO COMBINADO HIDROJATO/ SUGADOR | m² | 243.48
67200 | SERVIÇOS DE LIMPEZA MECÂNICA DOS SISTEMAS DE DRENAGEM (GALERIAS, BOCA DE LOBO, PV, ETC), COM UTILIZAÇÃO DE EQUIPAMENTO COMBINADO HIDROJATO/ SUGADOR/ RECICLADOR | m³ | 322.5
70000 | GALERIAS MOLDADAS, CÓRREGOS E DRENAGEM | hP x h
70100 | ESCORAMENTO CONTÍNUO DE MADEIRA PARA GALERIAS MOLDADAS, COM REAPROVEITAMENTO | PEÇA | 86.69
70300 | ESCORAMENTO PARA GALERIAS MOLDADAS UTILIZANDO PERFIS METÁLICOS, COM REAPROVEITAMENTO | PEÇA | .
70301 | ESCORAMENTO PARA GALERIAS MOLDADAS, UTILIZANDO PERFIS METÁLICOS, COM REAPROVEITAMENTO - PROFUNDIDADE < OU = 4M, COM BOCA DE 3 À 5M | m² | 226.58
70302 | ESCORAMENTO PARA GALERIAS MOLDADAS, UTILIZANDO PERFIS METÁLICOS, COM REAPROVEITAMENTO - PROFUNDIDADE < OU = 4M, COM BOCA DE 5 À 8M | m² | 248.54
70303 | ESCORAMENTO PARA GALERIAS MOLDADAS, UTILIZANDO PERFIS METÁLICOS, COM REAPROVEITAMENTO - PROFUNDIDADE > 4M, < OU = 6M, COM BOCA DE 3 À 5M | m² | 241.64
70304 | ESCORAMENTO PARA GALERIAS MOLDADAS, UTILIZANDO PERFIS METÁLICOS, COM REAPROVEITAMENTO - PROFUNDIDADE > 4M, < OU = 6M, COM BOCA DE 5 À 8M | m² | 264.51
70305 | ESCORAMENTO PARA GALERIAS MOLDADAS, UTILIZANDO PERFIS METÁLICOS, COM REAPROVEITAMENTO - PROFUNDIDADE > 6M, < OU = 8M, COM BOCA DE 3 À 5M | m² | 321.8
70306 | ESCORAMENTO PARA GALERIAS MOLDADAS, UTILIZANDO PERFIS METÁLICOS, COM REAPROVEITAMENTO - PROFUNDIDADE > 6M, < OU = 8M, COM BOCA DE 5 À 8M | m² | 364.01
70500 | PERFIS METÁLICOS PERDIDOS EM ESCORAMENTOS, NO CASO DE IMPOSSIBILIDADE DO REAPROVEITAMENTO PREVISTO NOS ITENS 7.3. | m² | 211.12
70600 | CIMBRAMENTO EM GALERIA MOLDADA | m² | 42.57
70700 | FORMA PARA GALERIA MOLDADA | m² | 48.43
70800 | FORNECIMENTO E APLICAÇÃO DE AÇO CA-25 |  | 8.42
70900 | FORNECIMENTO E APLICAÇÃO DE AÇO CA-50 - DIÂMETRO < 1/2" | m | 7.71
71000 | FORNECIMENTO E APLICAÇÃO DE AÇO CA-50 - DIÂMETRO > OU = 1/2" | m | 7.59
71100 | FORNECIMENTO E APLICAÇÃO DE AÇO CA-60 | m | 8.49
71200 | FORNECIMENTO E APLICAÇÃO DE TELA DE AÇO | m | 7.43
71300 | FORNECIMENTO E APLICAÇÃO DE CONCRETO USINADO FCK=10MPA | m | 311.99
71400 | FORNECIMENTO E APLICAÇÃO DE CONCRETO USINADO FCK=15,0MPA | m | 321.69
71500 | FORNECIMENTO E APLICAÇÃO DE CONCRETO USINADO FCK=20,0MPA | m | 331.47
71600 | FORNECIMENTO E APLICAÇÃO DE CONCRETO USINADO FCK=25MPA | m² | 341.62
71700 | FORNECIMENTO E APLICAÇÃO DE CONCRETO USINADO FCK=30,0MPA | . | 352.15
71800 | ENROCAMENTO DE PEDRA EM TALUDES | m² | 298.44
71900 | BARBACANS DE TUBOS DE PVC - DIÂMETRO 4" | m² | 34.22
72000 | MURO DE ARRIMO DE RACHÃO COM ARGAMASSA DE CIMENTO E AREIA 1:3 | . | 563.19
72200 | DESASSOREAMENTO, LIMPEZA E REMOÇÃO DE MATERIAL DE GALERIA MOLDADA | m² | 165.27
72300 | FORNECIMENTO E COLOCAÇÃO DE GABIÃO TIPO CAIXA, H = 0,50 M, DE MALHA 8 X 10CM, GALVANIZADO, DE FIO Ø = 2,7MM | m² | 621.58
72400 | FORNECIMENTO E COLOCAÇÃO DE GABIÃO TIPO CAIXA, H = 1,00M, DE MALHA 8 X 10CM, GALVANIZADO, DE FIO Ø = 2,7MM | m² | 510.19
72500 | FORNECIMENTO E COLOCAÇÃO DE GABIÃO TIPO CAIXA, H = 0,50M, DE MALHA 8 X 10CM, GALVANIZADO E REVESTIDO EM PVC, DE FIO Ø = 2,4MM | m³ x mÊS | 665.24
72600 | FORNECIMENTO E COLOCAÇÃO DE GABIÃO TIPO CAIXA, H = 1,00M, DE MALHA 8 X 10CM, GALVANIZADO E REVESTIDO EM PVC, DE FIO Ø = 2,4MM | m³ | 572.86
73000 | FORNECIMENTO E COLOCAÇÃO DE GABIÃO TIPO COLCHÃO RENO, H = 0,17M, DE MALHA 6 X 8CM, GALVANIZADO, REVESTIDO EM PVC, DE FIO Ø = 2,0MM | kg | 173.04
73100 | FORNECIMENTO E COLOCAÇÃO DE GABIÃO TIPO COLCHÃO RENO, H = 0,23M, DE MALHA 6 X 8CM, GALVANIZADO, REVESTIDO EM PVC, DE FIO Ø = 2,0MM | kg | 196.86
73200 | FORNECIMENTO E COLOCAÇÃO DE GABIÃO TIPO COLCHÃO RENO, H = 0,30M, DE MALHA 6 X 8CM, GALVANIZADO, REVESTIDO EM PVC, DE FIO Ø = 2,0MM | kg | 212.11
73400 | FORNECIMENTO E COLOCAÇÃO DE GABIÃO TIPO SACO, D = 0,65M, DE MALHA 8 X 10CM, GALVANIZADO, REVESTIDO EM PVC, DE FIO Ø = 2,4MM | kg | 514.52
73500 | ESGOTAMENTO D'ÁGUA COM BOMBA SUBMERSA - POTÊNCIA ATÉ 5HP | kg | 1.16
73600 | MURO DE ARRIMO EM PEÇAS PRÉ-FABRICADAS DE CONCFRETO COM SISTEMA DE ENCAIXE TIPO "S" 20CM | m³ | 5.56
73700 | MURO DE ARRIMO EM PEÇAS PRÉ-FABRICADAS DE CONCRETO COM SISTEMA DE ENCAIXE TIPO "S" 10CM | m³ | 3.45
74001 | FORNECIMENTO E COLOCAÇÃO DE MANTA GEOTÊXTIL COM RESISTÊNCIA À TRAÇÃO LONGITUDINAL DE 7KN/M E TRAÇÃO TRANSVERSAL DE 6KN/M EM JUNTA DE DILATAÇÃO | m³ | 8.52
74002 | FORNECIMENTO E COLOCAÇÃO DE MANTA GEOTÊXTIL COM RESISTÊNCIA À TRAÇÃO LONGITUDINAL DE 8KN/M E TRAÇÃO TRANSVERSAL DE 7KN/M EM JUNTA DE DILATAÇÃO | m³ | 9.02
74003 | FORNECIMENTO E COLOCAÇÃO DE MANTA GEOTÊXTIL COM RESISTÊNCIA À TRAÇÃO LONGITUDINAL DE 9KN/M E TRAÇÃO TRANSVERSAL DE 8KN/M EM JUNTA DE DILATAÇÃO | m³ | 9.41
74004 | FORNECIMENTO E COLOCAÇÃO DE MANTA GEOTÊXTIL COM RESISTÊNCIA À TRAÇÃO LONGITUDINAL DE 10KN/M E TRAÇÃO TRANSVERSAL DE 9KN/M EM JUNTA DE DILATAÇÃO | m³ | 9.94
74005 | FORNECIMENTO E COLOCAÇÃO DE MANTA GEOTÊXTIL COM RESISTÊNCIA À TRAÇÃO LONGITUDINAL DE 14KN/M E TRAÇÃO TRANSVERSAL DE 12KN/M EM JUNTA DE DILATAÇÃO | m³ | 10.78
74006 | FORNECIMENTO E COLOCAÇÃO DE MANTA GEOTÊXTIL COM RESISTÊNCIA À TRAÇÃO LONGITUDINAL DE 16KN/M E TRAÇÃO TRANSVERSAL DE 14KN/M EM JUNTA DE DILATAÇÃO | m² | 10.69
74007 | FORNECIMENTO E COLOCAÇÃO DE MANTA GEOTÊXTIL COM RESISTÊNCIA À TRAÇÃO LONGITUDINAL DE 21KN/M E TRAÇÃO TRANSVERSAL DE 19KN/M EM JUNTA DE DILATAÇÃO | m² | 12.51
74008 | FORNECIMENTO E COLOCAÇÃO DE MANTA GEOTÊXTIL COM RESISTÊNCIA À TRAÇÃO LONGITUDINAL DE 26KN/M E TRAÇÃO TRANSVERSAL DE 23KN/M EM JUNTA DE DILATAÇÃO | m² | 14.55
74009 | FORNECIMENTO E COLOCAÇÃO DE MANTA GEOTÊXTIL COM RESISTÊNCIA À TRAÇÃO LONGITUDINAL DE 31KN/M E TRAÇÃO TRANSVERSAL DE 27KN/M EM JUNTA DE DILATAÇÃO | m² | 15.04
80000 | PONTES E VIADUTOS | m³
80100 | FORNECIMENTO E CRAVAÇÃO DE ESTACAS DE EUCALIPTO - DIÂMETRO 20 À 30CM | m³ | 75.14
80200 | FORNECIMENTO E CRAVAÇÃO DE ESTACAS DE CONCRETO PARA 20T | m² | 56.25
80300 | FORNECIMENTO E CRAVAÇÃO DE ESTACA DE CONCRETO PARA 30T | m² | 67.15
80400 | FORNECIMENTO E CRAVAÇÃO DE ESTACAS DE CONCRETO PARA 40T | m² | 82.21
80500 | FORNECIMENTO E CRAVAÇÃO DE ESTACA DE CONCRETO PARA 50T | m² | 93.03
80600 | FORNECIMENTO E CRAVAÇÃO DE ESTACA METÁLICA - PERFIL DE AÇO LAMINADO W 250X32,7 | m² | 199.31
80700 | FORNECIMENTO E CRAVAÇÃO DE ESTACA METÁLICA - PERFIL DE AÇO LAMINADO W 310X52 | m² | 304.59
81300 | FORMA PARA SAPATAS E BALDRAMES | m | 53.88
81400 | FORMA COMUM | m | .
81401 | FORMA COMUM, INCLUSIVE CIMBRAMENTO | Dm³ | 67.92
81402 | FORMA COMUM, EXCLUSIVE CIMBRAMENTO | Dm³ | 54.49
81500 | FORMA PARA CONCRETO APARENTE | . | .
81501 | FORMA PARA CONCRETO APARENTE, INCLUSIVE CIMBRAMENTO DE ALTURA ATÉ 3M | m | 71.75
81502 | FORMA PARA CONCRETO APARENTE, EXCLUSIVE CIMBRAMENTO | m² | 58.32
81600 | FORMA INTERNA NÃO RECUPERÁVEL, INCLUSIVE CIMBRAMENTO ATÉ 3,00M | m³ | 78.64
81801 | CIMBRAMENTO METÁLICO DE ALTURA MAIOR QUE 3,00M - FORNECIMENTO DOS MATERIAIS | m³ | 4.16
81802 | CIMBRAMENTO METÁLICO DE ALTURA MAIOR QUE 3,00M, MONTAGEM E POSTERIOR DESMONTAGEM, INCLUSIVE O TRANSPORTE DOS MATERIAIS | m³ | 21.88
81900 | FORNECIMENTO E APLICAÇÃO DE AÇO CA-25 | un | 8.42
82000 | FORNECIMENTO E APLICAÇÃO DE AÇO CA-50 - DIÂMETRO MENOR QUE 1/2" | un | 7.71
82100 | FORNECIMENTO E APLICAÇÃO DE AÇO CA-50 - DIÂMETRO MAIOR OU IGUAL À 1/2" | un | 7.59
82200 | FORNECIMENTO E APLICAÇÃO DE AÇO CA-60 | un | 8.49
82300 | FORNECIMENTO E APLICAÇÃO DE TELA DE AÇO | m | 7.43
82400 | FORNECIMENTO E APLICAÇÃO DE CONCRETO USINADO FCK=10MPA - BOMBEADO | m | 329.26
82500 | FORNECIMENTO E APLICAÇÃO DE CONCRETO USINADO FCK=15,0MPA - BOMBEADO | kg | 338.64
82600 | FORNECIMENTO E APLICAÇÃO DE CONCRETO USINADO FCK=20,0MPA - BOMBEADO | kg | 348.94
82700 | FORNECIMENTO E APLICAÇÃO DE CONCRETO USINADO FCK=25MPA -BOMBEADO | kg | 359.32
82800 | FORNECIMENTO E APLICAÇÃO DE CONCRETO USINADO FCK=30,0MPA - BOMBEADO | un | 370.08
82900 | FORNECIMENTO E APLICAÇÃO DE CONCRETO CICLÓPICO, CONTENDO 70% DE CONCRETO FCK=15,0MPA E 30% DE PEDRA AMARROADA | un | 503.36
83000 | ALVENARIA DE TIJOLO COMUM PARA FUNDAÇÃO | un | 677.32
83100 | ALVENARIA DE UM TIJOLO COMUM | m | 171.64
83200 | ALVENARIA DE MEIO TIJOLO COMUM | m² | 100.29
83300 | ALVENARIA EM BLOCOS DE CONCRETO 09 X 19 X 39CM | m | 49.6
83400 | ALVENARIA EM BLOCOS DE CONCRETO 19 X 19 X 39CM | m | 66.01
83500 | ALVENARIA DE PEDRA SECA | kg | 315.95
83600 | ALVENARIA DE PEDRA ARGAMASSADA | m | 497.74
83700 | CHAPISCO COM ARGAMASSA DE CIMENTO E AREIA 1:6 | m | 8.36
83800 | REVESTIMENTO COM 2CM DE ARGAMASSA, CIMENTO E AREIA 1:3 | m | 42.37
83900 | EMBOÇO COM ARGAMASSA DE CIMENTO, CAL E AREIA NO TRAÇO 1:2:8 | un | 23.99
84000 | REBOCO | m³ | 15.29
84100 | IMPERMEABILIZAÇÃO DE CONCRETO EM CONTATO COM A TERRA | m³ x km | 56.88
84200 | IMPERMEABILIZAÇÃO DE TABULEIROS | m³ | 133.4
84300 | JUNTA TIPO FUNGENBAND O-12 OU SIMILAR |  | 49.38
84400 | JUNTA TIPO FUNGENBAND O-22 OU SIMILAR | m² | 101.43
84500 | APOIO DE NEOPRENE SIMPLES | m² | 105.29
84600 | APOIO DE NEOPRENE FRETADO | m² | 129.11
84800 | GRADIL DE FERRO MODELO PMSP | m² | .
84801 | GRADIL DE FERRO MODELO PMSP, INCLUI PINTURA |  | 702.88
84802 | PINTURA DE GRADIL DE FERRO, MODELO PMSP | . | 55.23
84900 | DEMOLIÇÃO DE CONCRETO SIMPLES | m³ x mes | 138.56
85000 | DEMOLIÇÃO DE ALVENARIA | m³ | 59.84
85100 | DEMOLIÇÃO DE CONCRETO ARMADO | m² | 277.13
85300 | CORTE DE PERFIL DE AÇO 10" | m² | 89.6
85400 | CORTE DE PERFIL DE AÇO 12" | m² | 98.87
85500 | EMENDA DE TOPO DE PERFIL DE AÇO 10" | m² | 263.47
85600 | EMENDA DE TOPO DE PERFIL DE AÇO 12" | m² | 303.88
85700 | FORNECIMENTO E COLOCAÇÃO DE JUNTA DE DILATAÇÃO DE ELASTÔMERO DE NEOPRENE, TIPO JEENE JJ 2540 VV OU SIMILAR | . | 443.52
85800 | FORNECIMENTO E COLOCAÇÃO DE JUNTA DE DILATAÇÃO DE ELASTÔMERO DE NEOPRENE, TIPO JEENE JJ 3550 VV OU SIMILAR | m³ | 867
86200 | FORNECIMENTO E COLOCAÇÃO DE AÇO DE PROTENSÃO CP-190-RB - 4 Ø=1/2" INCLUINDO BAINHA, PROTENSÃO E INJEÇÃO | m³ | 25.21
86300 | FORNECIMENTO E COLOCAÇÃO DE AÇO DE PROTENSÃO CP-190-RB 6 Ø = 1/2" INCLUINDO BAINHA, PROTENSÃO E INJEÇÃO | m³ | 25.03
86400 | FORNECIMENTO E COLOCAÇÃO DE AÇO DE PROTENSÃO CP-190-RB - 12 Ø = 1/2" INCLUINDO BAINHA, PROTENSÃO E INJEÇÃO | . | 21.9
86500 | ANCORAGEM ATIVA SÉRIE V- 4 Ø = 1/2" | m³ | 346.06
86600 | ANCORAGEM ATIVA SÉRIE V-6 - Ø = 1/2" | m³ | 535.69
86700 | ANCORAGEM ATIVA SÉRIE V-12 - Ø = 1/2" | m | 970.15
86800 | BROCA, DIÂMETRO 25CM, PROFUNDIDADE ATÉ 4M | un | 63.64
87000 | ALVENARIA DE BLOCOS DE CONCRETO 14 X 19 X 39CM | kg | 56.36
87100 | FORNECIMENTO E COLOCAÇÃO DE JUNTA DE DILATAÇÃO DE ELASTÔMERO DE NEOPRENE, TIPO JEENE JJ6080VV OU SIMILAR | L | 990.85
87200 | FORNECIMENTO E COLOCAÇÃO DE JUNTA DE DILATAÇÃO DE ELASTÔMERO DE NEOPRENE, TIPO JEENE JJ 99120 VV OU SIMILAR | kg | 1112.72
87300 | FORNECIMENTO E COLOCAÇÃO DE AÇO DE PROTENSÃO CP-190 RB 12 DIÂMETRO 5/8", INCLUIDO BAINHA, PROTENSÃO E INJEÇÃO | m² | 20.75
87600 | FORNECIMENTO E COLOCAÇÃO DE JUNTA DE DILATAÇÃO DE ELASTÔMERO DE NEOPRENE, TIPO JEENE JJ 0411 M OU SIMILAR | . | 31.44
87700 | FORNECIMENTO E COLOCAÇÃO DE JUNTA DILATAÇÃO ELASTÔMERO NEOPRENE, JEENE JJ2027M OU SIMILAR | m² | 164
87800 | FORNECIMENTO E COLOCAÇÃO DE JUNTA DE DILATAÇÃO DE ELASTÔMERO DE NEOPRENE, TIPO JEENE JJ5070 OU SIMILAR | m | 839.52
87900 | ANCORAGEM ATIVA SÉRIE V 12 Ø = 5/8 " | m² | 1621.37
88000 | CARGA E REMOÇÃO DE ENTULHO ATÉ A DISTÂNCIA MÉDIA DE IDA E VOLTA DE 1KM | m² | 7.86
88600 | REMOÇÃO DE ENTULHO ALÉM DO PRIMEIRO KM | m² | 1.33
88700 | BRITAGEM DOS MATERIAIS PROVENIENTES DOS RESÍDUOS DA CONSTRUÇÃO CIVIL | m² | 17.51
90000 | FRESAGEM | kg
90100 | FRESAGEM DE PAVIMENTO ASFÁLTICO COM ESPESSURA ATÉ 3CM, EM VIAS EXPRESSAS, INCLUSIVE REMOÇÃO DO MATERIAL FRESADO ATÉ 10KM E VARRIÇÃO | m² | 7.78
90200 | FRESAGEM DE PAVIMENTO ASFÁLTICO COM ESPESSURA ATÉ 3CM, EM VIAS ARTERIAIS, INCLUSIVE REMOÇÃO DO MATERIAL FRESADO ATÉ 10KM E VARRIÇÃO | m² | 9.1
90300 | FRESAGEM DE PAVIMENTO ASFÁLTICO COM ESPESSURA ATÉ 5CM, EM VIAS EXPRESSAS, INCLUSIVE REMOÇÃO DO MATERIAL FRESADO ATÉ 10KM E VARRIÇÃO | m² | 9.97
90400 | FRESAGEM DE PAVIMENTO ASFÁLTICO COM ESPESSURA ATÉ 5CM, EM VIAS ARTERIAIS, INCLUSIVE REMOÇÃO DO MATERIAL FRESADO ATÉ 10KM E VARRIÇÃO | . | 10.96
100000 | RECUPERAÇÃO ESTRUTURAL DE OBRAS DE ARTE (PONTES E VIADUTOS) | Cm
100100 | ANDAIMES METÁLICOS | Cm | .
100101 | ANDAIMES METÁLICOS - FORNECIMENTO | Cm | 6.71
100102 | ANDAIMES METÁLICOS - MONTAGEM E DESMONTAGEM | Cm | 4.68
100200 | PLATAFORMA DE MADEIRA A SEREM ARMADAS SOBRE ANDAIMES METÁLICOS | Cm | 6.21
100300 | APICOAMENTO DE SUPERFÍCIES DE CONCRETO (COM EQUIPAMENTO PNEUMÁTICO) | Cm | 27.07
100400 | CORTE SUPERFICIAL DE CONCRETO ATÉ 3 CM DE PROFUNDIDADE | Cm | 56.47
100500 | JATEAMENTO PARA LIMPEZA DE FERRAGENS E SUPERFÍCIES DE CONCRETO | Cm | 86.16
100600 | FORNECIMENTO, PREPARO E APLICAÇÃO DE ADESIVO EPOXÍDICO PARA COLAGEM | m² | 42.18
100700 | FORNECIMENTO, PREPARO E APLICAÇÃO DE CONCRETO PROJETADO, MEDIDO NO PROJETO | m² | .
100702 | FORNECIMENTO, PREPARO E APLICAÇÃO DE CONCRETO PROJETADO, MEDIDO NO PROJETO - FCK = 20MPA - EM OBRAS DE CONTENÇÃO |  | 582.32
100703 | FORNECIMENTO, PREPARO E APLICAÇÃO DE CONCRETO PROJETADO, MEDIDO NO PROJETO - FCK = 25MPA - EM OBRAS DE CONTENÇÃO | h | 594.5
100704 | FORNECIMENTO, PREPARO E APLICAÇÃO DE CONCRETO PROJETADO, MEDIDO NO PROJETO - FCK = 30MPA - EM OBRAS DE CONTENÇÃO | h | 616.21
100800 | GRAUTE | h | .
100801 | GRAUTE COM PEDRISCO - FORNECIMENTO, PREPARO E APLICAÇÃO | h | 2810.59
100802 | GRAUTE - FORNECIMENTO, PREPARO E APLICAÇÃO | h | 3029.99
100900 | COLMATAÇÃO DE FISSURAS COM FORNECIMENTO E APLICAÇÃO DE ARGAMASSA EPOXÍDICA | h | 18.31
101000 | BICOS DE INJEÇÃO PARA RESINAS - FORNECIMENTO, INSTALAÇÃO E POSTERIOR CORTE | h | 6.54
101100 | TRATAMENTO DE TRINCAS INATIVAS COM INJEÇÃO DE RESINA EPÓXI | h | 127.48
101200 | CALDA DE CIMENTO PARA INJEÇÃO - FORNECIMENTO, PREPARO E APLICAÇÃO | h | 0.9
101300 | TRATAMENTO DE TRINCAS INATIVAS COM INJEÇÃO DE RESINA EPÓXI DE BAIXA VISCOSIDADE, BICOMPONENTE, ISENTA DE SOLVENTES | h | 101.64
101500 | CURA QUÍMICA | h | 1.62
101600 | SINALIZAÇÃO | h | .
101601 | SINALIZAÇÃO - TAPUME MÓVEL | h | 40.48
101602 | SINALIZAÇÃO - ILUMINAÇÃO | h | 10.57
101603 | PLACA DE OBRA EM CHAPA DE AÇO GALVANIZADO | h | 206.07
101700 | HIDROJATEAMENTO DE ALTA PRESSÃO PARA LIMPEZA DE SUPERFÍCIES | h | 5.75
101800 | PROTEÇÃO PARA TERCEIROS COM TELA DE NYLON | h | 3.16
101900 | LIXAMENTO MECÂNICO DE SUPERFÍCIES DE CONCRETO | h | 7.1
102000 | FORNECIMENTO E APLICAÇÃO DE RESINA EPOXÍDICA PARA CHUMBAMENTO DE ARMADURAS EM FUROS DE CONCRETO | h | 76.78
102100 | CORTE DE CONCRETO COM DISCO DIAMANTADO ATÉ PROFUNDIDADE DE 13CM | h | 88.65
102200 | REMOÇÃO DE PINTURA EXISTENTE COM REMOVEDOR "PINTOFF" OU SIMILAR | h | 10.2
102300 | TINTA PVA (LÁTEX) - CONCRETO OU REBOCO SEM MASSA CORRIDA | h | 19.38
102400 | FURAÇÃO EM CONCRETO ARMADO | h | .
102401 | FURAÇÃO EM CONCRETO - DIÂMETRO 5/8" |  | 0.63
102402 | FURAÇÃO EM CONCRETO - DIÂMETRO 3/4" | h | 0.92
102403 | FURAÇÃO EM CONCRETO - DIÂMETRO 1" | h | 1.22
102404 | FURAÇÃO EM CONCRETO - DIÂMETRO 1 1/4" | h | 2.41
102405 | FURAÇÃO EM CONCRETO ARMADO - DIÂMETRO 2" | h | 1.99
102406 | FURAÇÃO EM CONCRETO ARMADO - DIÂMETRO 3" | h | 2.28
102407 | FURAÇÃO EM CONCRETO ARMADO - DIÂMETRO 4" | h | 2.62
102408 | FURAÇÃO DE CONCRETO ARMADO - DIÂMETRO 1 1/2" | h | 1.81
102501 | APLICAÇÃO DE TINTA ANTI-PICHAÇÃO - BASE SOLVENTE - 2 DEMÃOS | h | 37.6
102503 | APLICAÇÃO DE VERNIZ ANTI-PICHAÇÃO - BASE SOLVENTE - 2 DEMÃOS (REMOÇÃO DA PICHAÇÃO SOMENTE A SECO OU COM ÁGUA E SABÃO) | h | 34.06
110000 | CUSTO HORÁRIO EM OPERAÇÃO DE MÁQUINAS E VIATURAS (INCLUI COMBUSTÍVEL E OPERADOR) | h
110200 | CAMINHÃO BASCULANTE 4,0M3 | h | 124.65
110300 | CAMINHÃO CARGA SECA CAPACIDADE 8TON. | h | 117.83
110400 | CAMINHÃO CARGA SECA CAPACIDADE 8TON COM GUINDASTE |  | 130.7
110500 | CAMINHÃO COM TANQUE IRRIGADOR DE 6000 LITROS | . | 119.97
110600 | CAMINHÃO TRATOR COM SEMI REBOQUE PLANO CARREGA TUDO | m | 257.67
110700 | COMPRESSOR PORTÁTIL - 295 PCM | m | 52.31
110800 | CARRO POPULAR | m | 53.36
110900 | MOTONIVELADORA - 125HP | m | 194.31
111000 | MOTONIVELADORA | m | 198.25
111100 | PÁ CARREGADEIRA DE PNEUS - 1,80M3 | m | 166.5
111400 | RETROESCAVADEIRA CAP CAÇAMBA FRONTAL 0,76M3 | m | 108.47
111500 | ROLO COMPACTADOR VIBRATÓRIO LISO 4T | m | 77.5
111700 | ROLO COMPACTADOR PÉ DE CARNEIRO DE UM CIL. 12,2 TON | m | 170.78
111800 | TRATOR DE TRAÇÃO AGRÍCOLA | m | 90.5
111900 | TRATOR DE ESTEIRA - 9TON | m | 214.81
112000 | TRATOR DE ESTEIRA - 16TON | m | 223.62
112200 | FURGÃO LONGO, TETO ALTO 50% EM OPERAÇÃO | m | 35.29
112300 | CAMINHÃO BASCULANTE 10M3 | m | 180.08
112400 | ROMPEDOR | m | 25.36
112500 | CAMINHÃO ESPARGIDOR - 6000L | m | 153.02
112600 | VIBROACABADORA DE ASFALTO SOBRE ESTEIRA CAP. 300 TON/H | . | 150.89
112700 | GUINDASTE DE LANÇA FIXA SOBRE ESTEIRAS - 12T | kg | 91.01
112800 | GUINDASTE HIDRÁULICO SOBRE PNEUS - 20/25 T | m³ | 275.75
120000 | MÃO DE OBRA PARA SERVIÇOS NAS SUBPREFEITURAS (INCLUI ENCARGOS SOCIAIS) | kg
120200 | CALCETEIRO | kg | 21.57
120300 | CARPINTEIRO | m³ | 21.74
120400 | ELETRICISTA | kg | 24.46
120500 | ENCANADOR |  | 23.12
120600 | ESGOTEIRO | . | 23.84
120700 | FERREIRO | m³ | 23.25
120800 | MOTORISTA DE CAMINHÃO | m³ | 29.15
120900 | OPERADOR DE MÁQUINA PESADA | m³ | 35.37
121000 | PEDREIRO | m³ | 21.86
121100 | SERVENTE | m³ | 17.76
121200 | ENCARREGADO | m³ | 53.85
121300 | ENGENHEIRO DA OBRA | m³ | 144.78
130000 | FUNDAÇÕES | m³
130100 | EXECUÇÃO DE ESTACA RAIZ, SEM O FORNECIMENTO DOS MATERIAIS | m³ | .
130101 | ESTACA TIPO RAIZ, 100MM, COM PERFURAÇÃO EM SOLO - 10T | m³ | 140.98
130102 | ESTACA TIPO RAIZ, 100MM, COM PERFURAÇÃO EM ROCHA - 10T | m³ | 443.33
130103 | ESTACA TIPO RAIZ, 120MM, COM PERFURAÇÃO EM SOLO - 15T | . | 126.93
130104 | ESTACA TIPO RAIZ, 120MM, COM PERFURAÇÃO EM ROCHA - 15T | m³ | 453.06
130105 | ESTACA TIPO RAIZ, 150MM, COM PERFURAÇÃO EM SOLO - 25T | m³ | 138.8
130106 | ESTACA TIPO RAIZ, 150MM, COM PERFURAÇÃO EM ROCHA - 25T | m³ | 512.72
130107 | ESTACA TIPO RAIZ, 160MM, COM PERFURAÇÃO EM SOLO - 35T | m³ | 147.63
130108 | ESTACA TIPO RAIZ, 160MM, COM PERFURAÇÃO EM ROCHA - 35T | m³ | 543.63
130109 | ESTACA TIPO RAIZ, 200MM, COM PERFURAÇÃO EM SOLO - 50T | m³ | 161.13
130110 | ESTACA TIPO RAIZ, 200MM, COM PERFURAÇÃO EM ROCHA - 50T | m³ | 599.61
130111 | ESTACA TIPO RAIZ, 250MM, COM PERFURAÇÃO EM SOLO - 80T | m³ | 184.34
130112 | ESTACA TIPO RAIZ, 250MM, COM PERFURAÇÃO EM ROCHA - 80T | m³ | 668.06
130113 | ESTACA TIPO RAIZ, 310MM, COM PERFURAÇÃO EM SOLO - 100T | m³ | 206.54
130114 | ESTACA TIPO RAIZ, 310MM, COM PERFURAÇÃO EM ROCHA - 100T | m³ | 748.43
130115 | ESTACA TIPO RAIZ, 400MM, COM PERFURAÇÃO EM SOLO - 130T |  | 270.55
130116 | ESTACA TIPO RAIZ, 400MM, COM PERFURAÇÃO EM ROCHA - 130T | m³ | 945.42
130200 | MATERIAIS PARA A ESTACA TIPO RAIZ (AS QUANTIDADES SERÃO LEVANTADAS NO PROJETO) | m³ | .
130201 | MATERIAIS PARA A ESTACA TIPO RAIZ (AS QUANTIDADES SERÃO LEVANTADAS NO PROJETO) - FORNECIMENTO DE CIMENTO COMUM | m | 0.39
130202 | MATERIAIS PARA A ESTACA TIPO RAIZ (AS QUANTIDADES SERÃO LEVANTADAS NO PROJETO) - FORNECIMENTO DE AREIA | . | 96.57
130203 | MATERIAIS PARA A ESTACA TIPO RAIZ (AS QUANTIDADES SERÃO LEVANTADAS NO PROJETO) - FORNECIMENTO DE AÇO CA-50, COM BITOLA > = 12,5MM | m | 3.82
130204 | MATERIAIS PARA A ESTACA TIPO RAIZ (AS QUANTIDADES SERÃO LEVANTADAS NO PROJETO) - FORNECIMENTO DE AÇO CA-50, COM BITOLA = < 12,5MM | m | 3.93
130205 | MATERIAIS PARA A ESTACA TIPO RAIZ (AS QUANTIDADES SERÃO LEVANTADAS NO PROJETO) - FORNECIMENTO DE ÁGUA | m | 25.5
130206 | MATERIAIS PARA A ESTACA TIPO RAIZ (AS QUANTIDADES SERÃO LEVANTADAS NO PROJETO) - FORNECIMENTO DE ARAME RECOZIDO N.18 | m | 8.07
140000 | SERVIÇOS COM AGREGADOS RECICLADOS DE RESÍDUOS DA CONSTRUÇÃO | m
140100 | SERVIÇOS NÃO INCLUINDO O FORNECIMENTO DOS AGREGADOS RECICLADOS | . | .
140101 | FUNDAÇÃO DE RACHÃO | m | 44.14
140102 | REVESTIMENTO PRIMÁRIO COM AGREGADO RECICLADO MISTURADO AO SOLO LOCAL, INCLUSIVE ESCARIFICAÇÃO, VERIFICAÇÃO, UMEDECIMENTO, COMPACTAÇÃO E ENSAIOS, CAMADA ACABADA, SEM FORNECIMENTO DE AGREGADO | m | 50.6
140103 | BASE DE AGREGADO RECICLADO, SEM FORNECIMENTO DE AGREGADO | m | 23.34
140104 | REFORÇO SO SUB-LEITO/SUB-BASE DE SOLO MELHORADO COM AGREGADO RECICLADO 10% EM VOLUME, SEM FORNECIMENTO DE AGREGADO | m | 17.52
140105 | REFORÇO DO SUB-LEITO/SUB-BASE DE SOLO MELHORADO COM AGREGADO RECICLADO 20% EM VOLUME, SEM FORNECIMENTO DE AGREGADO | . | 17.52
140106 | REFORÇO DO SUB-LEITO/SUB-BASE DE SOLO MELHORADO COM AGREGADO RECICLADO 30% EM VOLUME, SEM FORNECIMENTO DE AGREGADO | m | 17.52
140107 | REFORÇO DO SUB-LEITO/SUB-BASE DE SOLO MELHORADO COM AGREGADO RECICLADO 40% EM VOLUME, SEM FORNECIMENTO DE AGREGADO | m | 17.52
140108 | REFORÇO DO SUB-LEITO/SUB-BASE DE SOLO MELHORADO COM AGREGADO RECICLADO 50% EM VOLUME, SEM FORNECIMENTO DE AGREGADO | m | 17.52
140109 | REFORÇO DO SUB-LEITO/SUB-BASE DE SOLO MELHORADO COM AGREGADO RECICLADO 60% EM VOLUME, SEM FORNECIMENTO DE AGREGADO | m | 17.52
140110 | LASTRO DE AGREGADO RECICLADO, SEM FORNECIMENTO DE AGREGADO | m | 19.06
140111 | DRENO DE AGREGADO RECICLADO, SEM FORNECIMENTO DE AGREGADO | m | 35.52
140200 | SERVIÇOS INCLUINDO O FORNECIMENTO DOS AGREGADOS RECICLADOS | m | .
140201 | FUNDAÇÃO DE AGREGADO RECICLADO, COM FORNECIMENTO DE AGREGADO | m | 104.16
140202 | REVESTIMENTO PRIMÁRIO COM AGREGADO RECICLADO MISTURADO AO SOLO LOCAL, COM FORNECIMENTO DE AGREGADO | m | 69.81
140203 | BASE DE AGREGADO RECICLADO, COM FORNECIMENTO DE AGREGADO | m | 80.96
140204 | REFORÇO DO SUB-LEITO/SUB-BASE DE SOLO MELHORADO COM AGREGADO RECICLADO 10% EM VOLUME, COM FORNECIMENTO DE AGREGADO | m | 23.29
140205 | REFORÇO DO SUB-LEITO/SUB-BASE DE SOLO MELHORADO COM AGREGADO RECICLADO 20% EM VOLUME, COM FORNECIMENTO DE AGREGADO | m | 29.05
140206 | REFORÇO DO SUB-LEITO/SUB-BASE DE SOLO MELHORADO COM AGREGADO RECICLADO 30% EM VOLUME, COM FORNECIMENTO DE AGREGADO | m | 34.81
140207 | REFORÇO DO SUB-LEITO/SUB-BASE DE SOLO MELHORADO COM AGREGADO RECICLADO 40% EM VOLUME, COM FORNECIMENTO DE AGREGADO | m | 40.57
140208 | REFORÇO DO SUB-LEITO/SUB-BASE DE SOLO MELHORADO COM AGREGADO RECICLADO 50% EM VOLUME, COM FORNECIMENTO DE AGREGADO | m | 46.34
140209 | REFORÇO DO SUB-LEITO/SUB-BASE DE SOLO MELHORADO COM AGREGADO RECICLADO 60% EM VOLUME, COM FORNECIMENTO DE AGREGADO | m | 52.1
140210 | LASTRO DE AGREGADO RECICLADO, COM FORNECIMENTO DE AGREGADO | . | 76.68
140211 | DRENO DE AGREGADO RECICLADO, COM FORNECIMENTO DE AGREGADO | m | 93.14
150000 | TÚNEIS | m
150100 | ESCAVAÇÃO MANUAL EM SOLO PARA EXECUÇÃO DE TÚNEL POR SISTEMA NÃO DESTRUTIVO, INCLUSIVE REMOÇÃO DO MATERIAL ESCAVADO ATÉ FORA DO POÇO | m | 257.02
150200 | ESCAVAÇÃO MANUAL EM SOLO PARA EXECUÇÃO DE POÇO DE ACESSO | m | 113.13
150300 | ILUMINAÇÃO E VENTILAÇÃO PARA EXECUÇÃO DE TÚNEL POR SISTEMA NÃO DESTRUTIVO | m | 73.07
150400 | EXECUÇÃO DE POÇO DE ACESSO EM CHAPA DE AÇO CORRUGADA, INCLUSA MONTAGEM DAS CHAPAS E CONSOLIDAÇÃO EXTERNA COM INJEÇÃO DE SOLO-CIMENTO, SEM FORNECIMENTO DE SOLO, CIMENTO E CHAPAS DE AÇO | m | .
150401 | EXECUÇÃO DE POÇO DE ACESSO EM CHAPA DE AÇO CORRUGADA, INCLUSA MONTAGEM DAS CHAPAS E CONSOLIDAÇÃO EXTERNA COM INJEÇÃO DE SOLO-CIMENTO, SEM FORNECIMENTO DE SOLO, CIMENTO E CHAPAS DE AÇO - DIÂMETRO 2,40M | m | 253.64
150402 | EXECUÇÃO DE POÇO DE ACESSO EM CHAPA DE AÇO CORRUGADA, INCLUSA MONTAGEM DAS CHAPAS E CONSOLIDAÇÃO EXTERNA COM INJEÇÃO DE SOLO-CIMENTO, SEM FORNECIMENTO DE SOLO, CIMENTO E CHAPAS DE AÇO - DIÂMETRO 2,60M | m | 279.23
150403 | EXECUÇÃO DE POÇO DE ACESSO EM CHAPA DE AÇO CORRUGADA, INCLUSA MONTAGEM DAS CHAPAS E CONSOLIDAÇÃO EXTERNA COM INJEÇÃO DE SOLO-CIMENTO, SEM FORNECIMENTO DE SOLO, CIMENTO E CHAPAS DE AÇO - DIÂMETRO 2,80M | m | 304.06
150404 | EXECUÇÃO DE POÇO DE ACESSO EM CHAPA DE AÇO CORRUGADA, INCLUSA MONTAGEM DAS CHAPAS E CONSOLIDAÇÃO EXTERNA COM INJEÇÃO DE SOLO-CIMENTO, SEM FORNECIMENTO DE SOLO, CIMENTO E CHAPAS DE AÇO - DIÂMETRO 3,00M | m | 329.65
150405 | EXECUÇÃO DE POÇO DE ACESSO EM CHAPA DE AÇO CORRUGADA, INCLUSA MONTAGEM DAS CHAPAS E CONSOLIDAÇÃO EXTERNA COM INJEÇÃO DE SOLO-CIMENTO, SEM FORNECIMENTO DE SOLO, CIMENTO E CHAPAS DE AÇO - DIÂMETRO 3,20M | m | 355.25
150500 | EXECUÇÃO DE "TUNNEL LINER" INCLUSA MONTAGEM DAS CHAPAS E CONSOLIDAÇÃO EXTERNA COM INJEÇÃO DE SOLO-CIMENTO, SEM FORNECIMENTO DAS CHAPAS DE AÇO, SOLO E CIMENTO | m | .
150501 | EXECUÇÃO DE "TUNNEL LINER" INCLUSA MONTAGEM DAS CHAPAS E CONSOLIDAÇÃO EXTERNA COM INJEÇÃO DE SOLO-CIMENTO, SEM FORNECIMENTO DAS CHAPAS DE AÇO, SOLO E CIMENTO - DIÂMETRO 1,60M | m | 258.26
150502 | EXECUÇÃO DE "TUNNEL LINER" INCLUSA MONTAGEM DAS CHAPAS E CONSOLIDAÇÃO EXTERNA COM INJEÇÃO DE SOLO-CIMENTO, SEM FORNECIMENTO DAS CHAPAS DE AÇO, SOLO E CIMENTO - DIÂMETRO 1,80M | m | 284.63
150503 | EXECUÇÃO DE "TUNNEL LINER" INCLUSA MONTAGEM DAS CHAPAS E CONSOLIDAÇÃO EXTERNA COM INJEÇÃO DE SOLO-CIMENTO, SEM FORNECIMENTO DAS CHAPAS DE AÇO, SOLO E CIMENTO - DIÂMETRO 2,00M | m | 310.23
150504 | EXECUÇÃO DE "TUNNEL LINER" INCLUSA MONTAGEM DAS CHAPAS E CONSOLIDAÇÃO EXTERNA COM INJEÇÃO DE SOLO-CIMENTO, SEM FORNECIMENTO DAS CHAPAS DE AÇO, SOLO E CIMENTO - DIÂMETRO 2,20M | m | 335.82
150600 | FORNECIMENTO DE CHAPA DE AÇO CORRUGADA, TIPO "TUNNEL LINER", GALVANIZADA | kg | .
150601 | FORNECIMENTO DE CHAPA DE AÇO CORRUGADA, TIPO "TUNNEL LINER", GALVANIZADA - DIÂMETRO 1,60M E ESPESSURA 2,70MM | m | 2775.59
150602 | FORNECIMENTO DE CHAPA DE AÇO CORRUGADA, TIPO "TUNNEL LINER", GALVANIZADA - DIÂMETRO 1,80M E ESPESSURA 2,70MM | m² | 3169.65
150603 | FORNECIMENTO DE CHAPA DE AÇO CORRUGADA, TIPO "TUNNEL LINER", GALVANIZADA - DIÂMETRO 2,00M E ESPESSURA 2,70MM |  | 3478.05
150604 | FORNECIMENTO DE CHAPA DE AÇO CORRUGADA, TIPO "TUNNEL LINER", GALVANIZADA - DIÂMETRO 2,20M E ESPESSURA 2,70MM |  | 3854.99
150605 | FORNECIMENTO DE CHAPA DE AÇO CORRUGADA, TIPO "TUNNEL LINER", GALVANIZADA - DIÂMETRO 2,40M E ESPESSURA 2,70MM |  | 4180.52
150606 | FORNECIMENTO DE CHAPA DE AÇO CORRUGADA, TIPO "TUNNEL LINER", GALVANIZADA - DIÂMETRO 2,60M E ESPESSURA 2,70MM |  | 4557.45
150607 | FORNECIMENTO DE CHAPA DE AÇO CORRUGADA, TIPO "TUNNEL LINER", GALVANIZADA - DIÂMETRO 2,80M E ESPESSURA 2,70MM |  | 4865.85
150608 | FORNECIMENTO DE CHAPA DE AÇO CORRUGADA, TIPO "TUNNEL LINER", GALVANIZADA - DIÂMETRO 3,00M E ESPESSURA 2,70MM |  | 5242.78
150609 | FORNECIMENTO DE CHAPA DE AÇO CORRUGADA, TIPO "TUNNEL LINER", GALVANIZADA - DIÂMETRO 3,20M E ESPESSURA 2,70MM |  | 5568.31
150610 | FORNECIMENTO DE CHAPA DE AÇO CORRUGADA, TIPO "TUNNEL LINER", GALVANIZADA - DIÂMETRO 2,00M E ESPESSURA 3,40MM |  | 4086.6
150611 | FORNECIMENTO DE CHAPA DE AÇO CORRUGADA, TIPO "TUNNEL LINER", GALVANIZADA - DIÂMETRO 2,20M E ESPESSURA 3,40MM |  | 4527.95
150612 | FORNECIMENTO DE CHAPA DE AÇO CORRUGADA, TIPO "TUNNEL LINER", GALVANIZADA - DIÂMETRO 2,40M E ESPESSURA 3,40MM |  | 4903.92
150613 | FORNECIMENTO DE CHAPA DE AÇO CORRUGADA, TIPO "TUNNEL LINER", GALVANIZADA - DIÂMETRO 2,60M E ESPESSURA 3,40MM |  | 5345.28
150614 | FORNECIMENTO DE CHAPA DE AÇO CORRUGADA, TIPO "TUNNEL LINER", GALVANIZADA - DIÂMETRO 2,80M E ESPESSURA 3,40MM |  | 5721.24
150615 | FORNECIMENTO DE CHAPA DE AÇO CORRUGADA, TIPO "TUNNEL LINER", GALVANIZADA - DIÂMETRO 3,00M E ESPESSURA 3,40MM |  | 6162.6
150616 | FORNECIMENTO DE CHAPA DE AÇO CORRUGADA, TIPO "TUNNEL LINER", GALVANIZADA - DIÂMETRO 3,20M E ESPESSURA 3,40MM |  | 6538.56
150700 | FORNECIMENTO DE CHAPA PRETA DE AÇO CORRUGADA, TIPO "TUNNEL LINER" |  | .
150701 | FORNECIMENTO DE CHAPA PRETA DE AÇO CORRUGADA, TIPO "TUNNEL LINER" - DIÂMETRO 1,60M E ESPESSURA 2,50MM |  | 1695.46
150702 | FORNECIMENTO DE CHAPA PRETA DE AÇO CORRUGADA, TIPO "TUNNEL LINER" - DIÂMETRO 1,80M E ESPESSURA 2,50MM |  | 1936.11
150703 | FORNECIMENTO DE CHAPA PRETA DE AÇO CORRUGADA, TIPO "TUNNEL LINER" - DIÂMETRO 2,00M E ESPESSURA 2,50MM |  | 2133.01
150704 | FORNECIMENTO DE CHAPA PRETA DE AÇO CORRUGADA, TIPO "TUNNEL LINER" - DIÂMETRO 2,20M E ESPESSURA 2,50MM |  | 2373.65
150705 | FORNECIMENTO DE CHAPA PRETA DE AÇO CORRUGADA, TIPO "TUNNEL LINER" - DIÂMETRO 2,40M E ESPESSURA 2,50MM |  | 2559.61
150706 | FORNECIMENTO DE CHAPA PRETA DE AÇO CORRUGADA, TIPO "TUNNEL LINER" - DIÂMETRO 2,60M E ESPESSURA 2,50MM |  | 2778.38
150707 | FORNECIMENTO DE CHAPA PRETA DE AÇO CORRUGADA, TIPO "TUNNEL LINER" - DIÂMETRO 2,80M E ESPESSURA 2,50MM |  | 2964.33
150708 | FORNECIMENTO DE CHAPA PRETA DE AÇO CORRUGADA, TIPO "TUNNEL LINER" - DIÂMETRO 3,00M E ESPESSURA 2,50MM |  | 3204.98
150709 | FORNECIMENTO DE CHAPA PRETA DE AÇO CORRUGADA, TIPO "TUNNEL LINER" - DIÂMETRO 3,20M E ESPESSURA 2,50MM |  | 3401.87
150710 | FORNECIMENTO DE CHAPA PRETA DE AÇO CORRUGADA, TIPO "TUNNEL LINER" - DIÂMETRO 2,00M E ESPESSURA 3,40MM |  | 2777.49
150711 | FORNECIMENTO DE CHAPA PRETA DE AÇO CORRUGADA, TIPO "TUNNEL LINER" - DIÂMETRO 2,20M E ESPESSURA 3,40MM |  | 3077.14
150712 | FORNECIMENTO DE CHAPA PRETA DE AÇO CORRUGADA, TIPO "TUNNEL LINER" - DIÂMETRO 2,40M E ESPESSURA 3,40MM |  | 3330.69
150713 | FORNECIMENTO DE CHAPA PRETA DE AÇO CORRUGADA, TIPO "TUNNEL LINER" - DIÂMETRO 2,60M E ESPESSURA 3,40MM |  | 3630.33
150714 | FORNECIMENTO DE CHAPA PRETA DE AÇO CORRUGADA, TIPO "TUNNEL LINER" - DIÂMETRO 2,80M E ESPESSURA 3,40MM |  | 3883.88
150715 | FORNECIMENTO DE CHAPA PRETA DE AÇO CORRUGADA, TIPO "TUNNEL LINER" - DIÂMETRO 3,00M E ESPESSURA 3,40MM |  | 4183.53
150716 | FORNECIMENTO DE CHAPA PRETA DE AÇO CORRUGADA, TIPO "TUNNEL LINER" - DIÂMETRO 3,20M E ESPESSURA 3,40MM |  | 4437.08
150800 | CAMBOTAS METÁLICAS PARA TÚNEL NATM |  | 10.83
150900 | FORNECIMENTO E APLICAÇÃO DE ENFILAGEM, COM TUBO DE AÇO, DIÂMETRO 2 1/2" E PAREDE DE 5,16MM DE ESPESSURA, EXCETO INJEÇÃO, PARA IMPLATAÇÃO DE TÚNEL NATM |  | 75.42
151000 | FORMAS METÁLICAS PARA CONCRETAGEM DO REVESTIMENTO INTERNO DE "TUNNEL LINER", FORNECIMENTO, MONTAGEM E POSTERIOR DESMONTAGEM |  | 30.54

## EDIF JAN-2020 NÃO DESONER.
CÓDIGO | DESCRIÇÃO | unidIDADE | CUSTO UNIT R$
10000 | SERVICOS PRELIMINARES
10100 | LIMPEZA DO TERRENO | . | .
10101 | LIMPEZA MECANIZADA GERAL, INCLUSIVE REMOÇÃO DA COBERTURA VEGETAL - TRONCOS COM DIÂMETRO ATÉ 10CM - SEM TRANSPORTE | m² | 1.23
10102 | DESTOCAMENTO, INCLUSIVE REMOÇÃO DAS RAÍZES - DIÂMETROS DE 10,01 À 30CM | unid | 40.22
10103 | DESTOCAMENTO, INCLUSIVE REMOÇÃO DAS RAÍZES - DIÂMETRO 30,01 À 50 CM | unid | 111.8
10104 | DESTOCAMENTO, INCLUSIVE REMOÇÃO DAS RAÍZES - DIÂMETROS MAIORES QUE 50 CM | unid | 133.19
10105 | CARGA MECANIZADA E REMOÇÃO DE ENTULHO, INCLUSIVE TRANSPORTE ATÉ 1KM | m³ | 7.87
10106 | CARGA MANUAL E REMOÇÃO DE ENTULHO, INCLUSIVE TRANSPORTE ATÉ 1 KM | m³ | 26.68
10107 | REMOÇÃO DE ENTULHO COM CAÇAMBA METÁLICA, INCLUSIVE CARGA MANUAL E DESCARGA EM BOTA-FORA | m³ | 85.63
10108 | LIMPEZA MANUAL GERAL INCLUSIVE REMOÇÃO DE COBERTURA VEGETAL - TRONCO ATÉ 10CM - SEM TRANSPORTE | m² | 4.44
10109 | DESTOCAMENTO MANUAL, INCLUSIVE REMOÇÃO DE RAÍZES - DIÂMETRO 10,01 À 30 CM | unid | 53.29
10110 | TRANSPORTE DE ENTULHO POR CAMINHÃO BASCULANTE, A PARTIR DE 1KM | m³XKm | 1.33
10120 | CORTE, RECORTE E REMOÇÃO DE ÁRVORES INCLUSIVE RAIZES DIÂM. > 5 E < 15CM | unid | 157.55
10121 | CORTE, RECORTE E REMOÇÃO DE ÁRVORES INCLUSIVE RAIZES DIÂM. > 15 E < 30CM | unid | 374.51
10122 | CORTE, RECORTE E REMOÇÃO DE ÁRVORES INCLUSIVE RAIZES DIÂM. > 30 E < 60CM | unid | 468.14
10123 | CORTE, RECORTE E REMOÇÃO DE ÁRVORES INCLUSIVE RAIZES DIÂM. > 60 E < 90CM | unid | 561.76
10124 | CORTE, RECORTE E REMOÇÃO DE ÁRVORES INCLUSIVE RAIZES DIÂM. > 90CM | unid | 655.39
10200 | MOVIMENTO DE TERRA MANUAL | . | .
10201 | CORTE | m³ | 35.52
10202 | CORTE E ESPALHAMENTO DENTRO DA OBRA | m³ | 44.41
10205 | ATERRO, INCLUSIVE COMPACTAÇÃO | m³ | 26.64
10210 | CARGA MECANIZADA E REMOÇÃO DE TERRA, INCLUSIVE TRANSPORTE ATÉ 1KM | m³ | 9.67
10211 | CARGA MANUAL E REMOÇÃO DE TERRA, INCLUSIVE TRANSPORTE ATÉ 1 KM | m³ | 27.99
10300 | MOVIMENTO DE TERRA MECANIZADO | . | .
10301 | CORTE E ESPALHAMENTO DENTRO DA OBRA | m³ | 10.85
10302 | CORTE E ATERRO COMPACTADO | m³ | 12.36
10303 | CORTE E CARREGAMENTO PARA BOTA-FORA, INCLUSIVE TRANSPORTE ATÉ 1KM | m³ | 16.17
10305 | FORNECIMENTO DE TERRA, INCLUSIVE CORTE, CARGA, DESCARGA E TRANSPORTE ATÉ 1KM | m³ | 19.15
10306 | ATERRO, INCLUSIVE COMPACTAÇÃO | m³ | 4.55
10310 | TRANSPORTE DE TERRA POR CAMINHÃO BASCULANTE, A PARTIR DE 1KM | m³XKm | 1.71
10400 | DRENAGEM DO TERRENO | . | .
10401 | ESCAVAÇÃO MANUAL, PROFUNDIDADE IGUAL OU INFERIOR A 1,50M | m³ | 53.29
10402 | ESCAVAÇÃO MANUAL, PROFUNDIDADE SUPERIOR A 1,50M | m³ | 62.17
10405 | ESCORAMENTO DE VALAS, CONTINUO | m² | 80.41
10406 | ESCORAMENTO DE VALAS, DESCONTINUO | m² | 47.53
10410 | APILOAMENTO DO FUNDO DE VALAS, PARA SIMPLES REGULARIZAÇÃO | m² | 4.44
10414 | LASTRO DE AGREGADO RECICLADO | m³ | 93.15
10415 | LASTRO DE BRITA | m³ | 127.52
10416 | LASTRO DE CONCRETO, 150KG CIM/M3 | m³ | 332.76
10417 | LASTRO DE CONCRETO COM AGREGADO RECICLADO, 150 KG CIM/M3 | m³ | 307.07
10420 | TUBO DE PEAD CORRUGADO E PERFURADOPARA DRENAGEM - DIÂMETRO 2,5" (EM ACORDO COM AS NORMAS DNIT 093/06, NBR 15073 E NBR 14692) | m | 17.58
10421 | TUBO DE PEAD CORRUGADO E PERFURADOPARA DRENAGEM - DIÂMETRO 3,0" (EM ACORDO COM AS NORMAS DNIT 093/06, NBR 15073 E NBR 14692) | m | 19.9
10422 | TUBO DE PEAD CORRUGADO E PERFURADOPARA DRENAGEM - DIÂMETRO 4,0" (EM ACORDO COM AS NORMAS DNIT 093/06, NBR 15073 E NBR 14692) | m | 22.57
10423 | TUBO DE PEAD CORRUGADO E PERFURADOPARA DRENAGEM - DIÂMETRO 6,0" (EM ACORDO COM AS NORMAS DNIT 093/06, NBR 15073 E NBR 14692) | m | 42.47
10426 | TUBO PVC PERFURADO PARA DRENAGEM - DIÂMETRO 4" (100MM) | m | 40.69
10427 | TUBO PVC PERFURADO PARA DRENAGEM - DIÂMETRO 6" (150MM) | m | 74.44
10430 | TUBO DE CONCRETO - DIÂMETRO DE 30CM | m | 38.4
10431 | TUBO DE CONCRETO - DIÂMETRO DE 40CM | m | 54.3
10432 | TUBO DE CONCRETO - DIÂMETRO DE 50CM | m | 77.01
10433 | TUBO DE CONCRETO - DIÂMETRO DE 60CM | m | 96.38
10435 | TUBO DE CONCRETO - DIÂMETRO DE 80CM | m | 207.68
10437 | TUBO DE CONCRETO - DIÂMETRO DE 100CM | m | 289.88
10439 | TUBO DE CONCRETO - DIÂMETRO DE 120CM | m | 459.19
10448 | CAIXA DE LIGAÇÃO OU INSPEÇÃO - ESCAVAÇÃO E APILOAMENTO | m³ | 47.96
10449 | CAIXA DE LIGAÇÃO OU INSPEÇÃO - LASTRO DE CONCRETO (FUNDO) | m³ | 355.91
10450 | CAIXA DE LIGAÇÃO OU INSPEÇÃO - ALVENARIA DE 1/2 TIJOLO, REVESTIDA | m² | 197.8
10451 | CAIXA DE LIGAÇÃO OU INSPEÇÃO - ALVENARIA DE 1 TIJOLO, REVESTIDA | m² | 275.31
10452 | CAIXA DE LIGAÇÃO OU INSPEÇÃO - TAMPA DE CONCRETO | m² | 180.67
10470 | ENVOLVIMENTO DE TUBOS COM BRITA | m³ | 136.4
10471 | ENVOLVIMENTO DE TUBOS COM AREIA | m³ | 173.63
10475 | MANTA GEOTÊXTIL | m² | 4.79
10476 | FORNECIMENTO E APLICAÇÃO DE GEOMEMBRANA DE PEAD - 1MM DE ESPESSURA | m² | 20.16
10477 | FORNECIMENTO E APLICAÇÃO DE MANTA FORMADA PELA ASSOCIAÇÃO DE UM TECIDO TÉCNICO DE POLIESTER COM UM FILME DE POLIETILENO DE BAIXA DENSIDADE EM ACORDO COM A NBR 12824 | m² | 19.1
10478 | FORNECIMENTO E APLICAÇÃO DE GEOCOMPOSTO FORMADO POR NÚCLEO TRIDIMENSIONAL, FLEXÍVEL DE FILAMENTO DE POLIPROPILENO, ASSOCIADO ÀS SUAS DUAS SUPERFÍCIES GEOTEXTEIS NÃO TECIDOS | m² | 27.45
10480 | REATERRO DE VALAS, INCLUSIVE COMPACTAÇÃO | m³ | 10.6
10500 | TAPUMES | . | .
10501 | TAPUME CHAPA COMPENSADA 6MM | m² | 52.02
10502 | TAPUME CHAPA COMPENSADA RESINADA 10MM | m² | 56.86
10505 | TAPUME METÁLICO COM TELHA METÁLICA, SEM PINTURA, TRAPEZOIDAL 40 ESP=0,43MM, COLUNAS, BASES E PARAFUSOS | m² | 118.56
10506 | PORTÃO METÁLICO DE OBRA - 5M, PIVOTANTE, 2 FOLHAS, PARA TAPUME | m² | 194.66
10507 | PORTÃO DE PEDESTRES - 1,15M, PARA TAPUME | m² | 198.68
10540 | TELA PARA PROTEÇÃO DE OBRAS, MALHA 2 MM | m² | 22.01
20000 | FUNDACOES
20100 | FUNDAÇÃO PROFUNDA | . | .
20101 | BROCA DE CONCRETO - DIÂMETRO DE 20CM | m | 42.07
20102 | BROCA DE CONCRETO - DIÂMETRO DE 25CM | m | 63.65
20103 | BROCA DE CONCRETO - DIÂMETRO DE 30CM | m | 94.78
20105 | ESTACA DE CONCRETO MOLDADA NO LOCAL, TIPO "STRAUSS" - ATÉ 20T | m | 46.79
20106 | ESTACA DE CONCRETO MOLDADA NO LOCAL, TIPO "STRAUSS" - ATÉ 30T | m | 59.04
20107 | ESTACA DE CONCRETO MOLDADA NO LOCAL, TIPO "STRAUSS" - ATÉ 40T | m | 76.06
20108 | ESTACA DE CONCRETO MOLDADA NO LOCAL, TIPO "STRAUSS" - ATÉ 60T | m | 102.9
20120 | TUBULÃO - ESCAVAÇÃO A CÉU ABERTO, COM PÁ E PICARETA | m³ | 431.04
20134 | TUBULÃO A CÉU ABERTO FCK=20 MPA | m³ | 522.98
20138 | ESTACA DE CONCRETO PRÉ-MOLDADA COM CARGA ADMISSÍVEL PARA ESTRUTURA DE 20 T | m | 56.26
20139 | ESTACA DE CONCRETO PRÉ-MOLDADA COM CARGA ADMISSÍVEL PARA ESTRUTURA DE 30 T | m | 67.16
20140 | ESTACA DE CONCRETO PRÉ-MOLDADA COM CARGA ADMISSÍVEL PARA ESTRUTURA DE 40 T | m | 82.21
20141 | ESTACA DE CONCRETO PRÉ-MOLDADA COM CARGA ADMISSÍVEL PARA ESTRUTURA DE 60 T | m | 124.49
20142 | ESTACA DE CONCRETO PRÉ-MOLDADA COM CARGA ADMISSÍVEL PARA ESTRUTURA DE 70 T | m | 137.32
20143 | EMENDA DE ESTACA DE CONCRETO PRÉ-MOLDADA - DIÂMETRO 17 CM - 20 T | unid | 31.27
20144 | EMENDA DE ESTACA DE CONCRETO PRÉ-MOLDADA - DIÂMETRO 20 CM - 30 T | unid | 36.1
20145 | EMENDA DE ESTACA DE CONCRETO PRÉ-MOLDADA - DIÂMETRO 23 CM - 40 T | unid | 41.83
20146 | EMENDA DE ESTACA DE CONCRETO PRÉ-MOLDADA - DIÂMETRO 28 CM - 60 T | unid | 47.19
20147 | EMENDA DE ESTACA DE CONCRETO PRÉ-MOLDADA - DIÂMETRO 33 CM - 70 T | unid | 49.21
20148 | CORTE E REPARO DE CABEÇA DE ESTACA | unid | 49.87
20151 | ESTACAS ESCAVADAS MECANICAMENTE - DIÂMETRO DE 25CM | m | 28.91
20152 | ESTACAS ESCAVADAS MECANICAMENTE - DIÂMETRO DE 30CM | m | 37.05
20153 | ESTACAS ESCAVADAS MECANICAMENTE - DIÂMETRO DE 35CM | m | 46.42
20155 | ESTACAS ESCAVADAS MECANICAMENTE - DIÂMETRO DE 40CM | m | 61.61
20156 | ESTACAS ESCAVADAS MECANICAMENTE - DIÂMETRO DE 80CM | m | 209.03
20160 | ESTACA RAIZ DIÂMETRO DE 160MM PARA ATÉ 35 TF | m | 224
20161 | ESTACA RAIZ DIÂMETRO DE 200MM PARA ATÉ 50 TF | m | 257.57
20162 | ESTACA RAIZ DIÂMETRO DE 250MM PARA ATÉ 80 TF | m | 304.87
20163 | ESTACA RAIZ DIÂMETRO DE 310MM PARA ATÉ 100 TF | m | 367.5
20170 | FORNECIMENTO E CRAVAÇÃO DE ESTACA METÁLICA - PERFIL DE AÇO LAMINADO W 250X32,7 | m | 198.57
20171 | FORNECIMENTO E CRAVAÇÃO DE ESTACA METÁLICA - PERFIL DE AÇO LAMINADO W 310X52 | m | 304.6
20172 | FORNECIMENTO E CRAVAÇÃO DE ESTACA PERFIL DE AÇO I 15" | m | 689.61
20173 | CORTE DE ESTACA METÁLICA PERFIL 10" | unid | 89.6
20174 | CORTE DE ESTACA METÁLICA PERFIL 12" | unid | 98.87
20175 | CORTE DE ESTACA METÁLICA PERFIL I 15" | unid | 114.52
20176 | EMENDA DE TOPO PARA ESTACA METÁLICA PERFIL 10" | unid | 263.47
20177 | EMENDA DE TOPO PARA ESTACA METÁLICA PERFIL 12" | unid | 303.88
20178 | EMENDA DE TOPO PARA ESTACA METÁLICA PERFIL I 15" | unid | 454.21
20180 | ESTACA ESCAVADA HÉLICE CONTÍNUA - DIÂMETRO 25CM | m | 47.18
20181 | ESTACA ESCAVADA HÉLICE CONTÍNUA - DIÂMETRO 30CM | m | 56.26
20182 | ESTACA ESCAVADA HÉLICE CONTÍNUA - DIÂMETRO 35CM | m | 72.06
20183 | ESTACA ESCAVADA HÉLICE CONTÍNUA - DIÂMETRO 40CM | m | 88.83
20184 | ESTACA ESCAVADA HÉLICE CONTÍNUA - DIÂMETRO 50CM | m | 121.56
20185 | ESTACA ESCAVADA HÉLICE CONTÍNUA - DIÂMETRO 60CM | m | 165.37
20190 | ESTACA ESCAVADA HÉLICE CONTÍNUA - DIÂMETRO 25CM - EXCLUSIVE MATERIAIS | m | 30.23
20191 | ESTACA ESCAVADA HÉLICE CONTÍNUA - DIÂMETRO 30CM - EXCLUSIVE MATERIAIS | m | 32.11
20192 | ESTACA ESCAVADA HÉLICE CONTÍNUA - DIÂMETRO 35CM - EXCLUSIVE MATERIAIS | m | 39.28
20193 | ESTACA ESCAVADA HÉLICE CONTÍNUA - DIÂMETRO 40CM - EXCLUSIVE MATERIAIS | m | 42.28
20194 | ESTACA ESCAVADA HÉLICE CONTÍNUA - DIÂMETRO 50CM - EXCLUSIVE MATERIAIS | m | 49.08
20195 | ESTACA ESCAVADA HÉLICE CONTÍNUA - DIÂMETRO 60CM - EXCLUSIVE MATERIAIS | m | 60.77
20200 | VALAS | . | .
20201 | ESCAVAÇÃO MANUAL COM PROFUNDIDADE IGUAL OU INFERIOR A 1,50M | m³ | 53.29
20202 | ESCAVAÇÃO MANUAL COM PROFUNDIDADE SUPERIOR A 1,50M | m³ | 62.17
20205 | ESCORAMENTO DE VALAS - CONTINUO | m² | 80.42
20206 | ESCORAMENTO DE VALAS - DESCONTINUO | m² | 47.53
20210 | APILOAMENTO DO FUNDO DE VALAS, PARA SIMPLES REGULARIZAÇÃO | m² | 4.44
20211 | APILOAMENTO DO FUNDO DE VALAS, COM SOQUETE VIBRATÓRIO | m² | 2.33
20215 | LASTRO DE BRITA | m³ | 127.52
20216 | LASTRO DE CONCRETO - 150KG CIM/M3 | m³ | 334.73
20217 | LASTRO DE CONCRETO COM AGREGADO RECICLADO - 150 KG CIM/M3 | m³ | 307.07
20300 | FUNDAÇÃO - FORMA | . | .
20301 | FORMA COMUM DE TÁBUAS DE PINUS | m² | 57.79
20304 | FORMA COMUM DE TÁBUAS DE PINUS - NÃO RECUPERÁVEL | m² | 66.38
20400 | FUNDAÇÃO - ARMADURA | . | .
20404 | ARMADURA EM AÇO CA-50 | KG | 7.69
20407 | ARMADURA EM AÇO CA-60 | KG | 8.37
20409 | ARMADURA EM AÇO CA-60 - TELA | KG | 7.44
20500 | FUNDAÇÃO - CONCRETO | . | .
20505 | CONCRETO FCK=15,0MPA - VIRADO NA OBRA | m³ | 385.2
20506 | CONCRETO FCK=20,0MPA - VIRADO NA OBRA | m³ | 395.11
20508 | CONCRETO FCK=15,0MPA - USINADO | m³ | 321.69
20509 | CONCRETO FCK=20,0MPA - USINADO | m³ | 331.48
20510 | CONCRETO FCK=25MPA - USINADO | m³ | 341.63
20511 | CONCRETO FCK=30MPA - USINADO | m³ | 352.15
20600 | EMBASAMENTO | . | .
20601 | ALVENARIA DE EMBASAMENTO - TIJOLOS MACIÇOS COMUNS | m³ | 677.32
20605 | IMPERMEABILIZAÇÃO DO RESPALDO DA FUNDAÇÃO - ARGAMASSA IMPERMEÁVEL | m² | 76.42
20610 | REATERRO DE VALAS, INCLUSIVE APILOAMENTO | m³ | 26.64
25000 | DEMOLIÇÕES | . | .
25001 | DEMOLIÇÃO DE ALVENARIA DE EMBASAMENTO - TIJOLOS MACIÇOS COMUNS | m³ | 59.85
25003 | DEMOLIÇÃO MANUAL DE CONCRETO SIMPLES | m³ | 195.39
25004 | DEMOLIÇÃO MANUAL DE CONCRETO ARMADO | m³ | 355.25
25005 | DEMOLIÇÃO MECANIZADA DE CONCRETO SIMPLES | m³ | 137.69
25006 | DEMOLIÇÃO MECANIZADA DE CONCRETO ARMADO | m³ | 275.37
29000 | OUTROS SERVIÇOS | . | .
29040 | BUZINOTE PVC - 2", C=0,30 M | unid | 10.14
30000 | ESTRUTURA
30100 | ESTRUTURA DE CONCRETO ARMADO - FORMAS | . | .
30101 | FORMA COMUM DE TÁBUAS DE PINUS - PLANA | m² | 63.29
30104 | FORMA COMUM DE TÁBUAS DE PINUS - NÃO RECUPERÁVEL | m² | 66.38
30111 | FORMA ESPECIAL DE CHAPAS RESINADAS (10MM) - CURVA | m² | 92.6
30113 | FORMA ESPECIAL DE CHAPAS PLASTIFICADAS (10MM) - CURVA | m² | 96.03
30114 | FORMA ESPECIAL DE CHAPAS RESINADAS (10MM) - PLANA | m² | 70.72
30115 | FORMA ESPECIAL DE CHAPAS RESINADAS (12MM) - PLANA | m² | 71.72
30116 | FORMA ESPECIAL DE CHAPAS PLASTIFICADAS (10MM) - PLANA | m² | 73.59
30117 | FORMA ESPECIAL DE CHAPAS PLASTIFICADAS (12MM) - PLANA | m² | 74.52
30120 | FORMA DE TUBO DE PAPELÃO, DIÂMETRO 350MM | m | 95.28
30130 | CIMBRAMENTO PARA ALTURAS ENTRE 3,01M E 7,00M | m³ | 27.64
30200 | ESTRUTURA DE CONCRETO ARMADO - ARMADURA | . | .
30204 | ARMADURA EM AÇO CA-50 | KG | 7.69
30207 | ARMADURA EM AÇO CA-60 | KG | 8.37
30209 | ARMADURA EM AÇO CA-60 - TELA | KG | 7.44
30300 | ESTRUTURA DE CONCRETO ARMADO - CONCRETO | . | .
30305 | CONCRETO FCK = 15,0MPA - VIRADO NA OBRA | m³ | 384.12
30307 | CONCRETO FCK = 20,0MPA - VIRADO NA OBRA | m³ | 395.11
30308 | CONCRETO FCK = 25,0MPA - VIRADO NA OBRA | m³ | 406.87
30309 | CONCRETO FCK = 15,0MPA - USINADO | m³ | 321.69
30315 | CONCRETO FCK = 20,0MPA - USINADO | m³ | 331.48
30316 | CONCRETO FCK = 20,0MPA - USINADO E BOMBEÁVEL | m³ | 314.19
30317 | CONCRETO FCK = 25,0MPA - USINADO | m³ | 341.63
30318 | CONCRETO FCK = 25,0MPA - USINADO E BOMBEÁVEL | m³ | 324.57
30319 | CONCRETO USINADO, BOMBEÁVEL FCK = 20MPA COM PEDRA 1 | m³ | 317.85
30320 | CONCRETO FCK = 30,0MPA - USINADO | m³ | 352.15
30321 | CONCRETO FCK = 30,0MPA - USINADO E BOMBEÁVEL | m³ | 335.34
30322 | CONCRETO FCK = 35,0MPA - USINADO | m³ | 363.06
30323 | CONCRETO FCK = 35,0MPA - USINADO E BOMBEÁVEL | m³ | 346.51
30324 | CONCRETO FCK = 40,0MPA - USINADO | m³ | 374.38
30325 | CONCRETO FCK = 40,0MPA - USINADO E BOMBEÁVEL | m³ | 357.75
30330 | BOMBEAMENTO DE CONCRETO | m³ | 34.75
30400 | ESTRUTURA DE CONCRETO - LAJE MISTA | . | .
30419 | LAJE MISTA TRELIÇADA H-8CM COM CAPEAMENTO 4CM (12CM) | m² | 95.56
30420 | LAJE MISTA TRELIÇADA H-10CM COM CAPEAMENTO 4CM (14CM) | m² | 119.65
30421 | LAJE MISTA TRELIÇADA H-12CM COM CAPEAMENTO 4CM (16CM) | m² | 122.01
30422 | LAJE MISTA TRELIÇADA H-15CM COM CAPEAMENTO 4CM (19CM) | m² | 141.63
30423 | LAJE MISTA TRELIÇADA H-20CM COM CAPEAMENTO 4CM (24CM) | m² | 159.4
30424 | LAJE MISTA TRELIÇADA H-25CM COM CAPEAMENTO 5CM (30CM) | m² | 180.14
34000 | ESTRUTURA DE CONCRETO - RECUPERAÇÃO E TRATAMENTO | . | .
34002 | APICOAMENTO DE SUPERFÍCIE DE CONCRETO | m² | 88.81
34005 | LIMPEZA DE SUPERFÍCIES COM HIDROJATEAMENTO | m² | 5.76
34010 | LIMPEZA E REMOÇÃO DE SUPERFÍCIE DETERIORADA COM JATEAMENTO | m² | 86.16
34015 | LIMPEZA DE JUNTA DE DILATAÇÃO COM REMOÇÃO DO EXCESSO DE CONCRETO - ATÉ 3CM | m | 25.35
34018 | LIMPEZA DE CONCRETO E ARMADURA COM ESCOVA DE AÇO | m² | 13
34022 | TRATAMENTO DE ARMADURA COM APLICAÇÃO DE PRODUTO INIBIDOR OXIDANTE | m | 4.8
34024 | LIXAMENTO MECÂNICO EM SUPERFÍCIES DE CONCRETO | m² | 7.1
34025 | PREPARO E APLICAÇÃO DE ESTUQUE | m² | 14.87
34026 | LIXAMENTO MANUAL DE SUPERFÍCIES DE CONCRETO | m² | 5.49
34050 | POLIMENTO DE CONCRETO | m² | 5.43
34051 | POLIMENTO DE CONCRETO NOVO | m² | 5.43
34060 | PREPARAÇÃO DE PONTE DE ADERÊNCIA COM ADESIVO A BASE DE EPÓXI | m² | 124.15
34070 | ANCORAGEM DE BARRAS DE AÇO COM ADESIVO A BASE DE EPÓXI | unid | 10.07
35000 | DEMOLIÇÕES | . | .
35001 | DEMOLIÇÃO MECANIZADA DE CONCRETO SIMPLES | m³ | 137.69
35002 | DEMOLIÇÃO MECANIZADA DE CONCRETO ARMADO | m³ | 275.37
35003 | DEMOLIÇÃO MANUAL DE CONCRETO SIMPLES | m³ | 195.39
35004 | DEMOLIÇÃO MANUAL DE CONCRETO ARMADO | m³ | 355.25
35005 | DEMOLIÇÃO DE LAJES MISTAS COM ESPESSURA FINAL IGUAL OU INFERIOR A 16CM | m² | 31.08
35006 | DEMOLIÇÃO DE LAJES MISTAS COM ESPESSURA FINAL SUPERIOR A 16 CM, ATÉ 30CM | m² | 44.41
36000 | ESTRUTURA METÁLICA VERTICAL | . | .
36001 | FORNECIMENTO E MONTAGEM DE ESTRUTURA METÁLICA VERTICAL - NÃO PATINÁVEL | KG | 15.67
36002 | FORNECIMENTO E MONTAGEM DE ESTRUTURA METÁLICA VERTICAL - PATINÁVEL | KG | 17.23
40000 | VEDOS
40100 | ALVENARIA DE TIJOLOS E BLOCOS | . | .
40101 | TIJOLOS MACIÇOS COMUNS - ESPELHO | m² | 54.05
40102 | TIJOLOS MACIÇOS COMUNS - 1/2 TIJOLO | m² | 100.3
40104 | TIJOLOS MACIÇOS COMUNS - 1 1/2 TIJOLO | m² | 232.26
40111 | TIJOLOS MACIÇOS COMUNS - APARENTE, 1/2 TIJOLO | m² | 100.3
40112 | TIJOLOS MACIÇOS COMUNS - APARENTE, 1 TIJOLO | m² | 171.64
40115 | TIJOLOS CERÂMICOS FURADOS - 1/2 TIJOLO | m² | 62.68
40116 | TIJOLOS CERÂMICOS FURADOS - 1 TIJOLO | m² | 110.15
40120 | TIJOLOS LAMINADOS - ESPELHO | m² | 147.85
40121 | TIJOLOS LAMINADOS - 1/2 TIJOLO | m² | 237.59
40122 | TIJOLOS LAMINADOS - 1 TIJOLO | m² | 417.94
40125 | TIJOLOS DE VIDRO - CANELADO, 19X19CM | m² | 567.01
40126 | TIJOLOS DE VIDRO - TIJOLINHO, 19X19CM | m² | 679.75
40127 | TIJOLOS DE VIDRO - VENTILAÇÃO TIPO VENEZIANA | m² | 711.75
40131 | BLOCOS VAZADOS DE CONCRETO ESTRUTURAL - 14CM - 8MPA | m² | 71.97
40132 | BLOCOS VAZADOS DE CONCRETO ESTRUTURAL - 14CM - 10MPA | m² | 74.07
40133 | BLOCOS VAZADOS DE CONCRETO ESTRUTURAL - 14CM - 12MPA | m² | 75.25
40134 | BLOCOS VAZADOS DE CONCRETO ESTRUTURAL - 14CM - 14MPA | m² | 78.13
40135 | BLOCOS VAZADOS DE CONCRETO ESTRUTURAL - 19CM - 8MPA | m² | 84.3
40136 | BLOCOS VAZADOS DE CONCRETO ESTRURURAL - 19CM - 10MPA | m² | 86.78
40137 | BLOCOS VAZADOS DE CONCRETO ESTRUTURAL - 19CM - 12MPA | m² | 90.71
40138 | BLOCOS VAZADOS DE CONCRETO ESTRUTURAL - 19CM - 14MPA | m² | 93.73
40140 | BLOCOS VAZADOS DE CONCRETO - 09CM | m² | 49.6
40141 | BLOCOS VAZADOS DE CONCRETO - 14CM | m² | 56.36
40142 | BLOCOS VAZADOS DE CONCRETO - 19CM | m² | 66.02
40144 | BLOCO SÍLICO CALCÁRIO - 14CM | m² | 66.49
40145 | BLOCO SÍLICO CALCÁRIO - 19CM | m² | 78.14
40150 | BLOCOS VAZADOS DE CONCRETO APARENTE - 09CM | m² | 57.5
40151 | BLOCOS VAZADOS DE CONCRETO APARENTE - 14CM | m² | 65.07
40152 | BLOCOS VAZADOS DE CONCRETO APARENTE - 19CM | m² | 75.13
40160 | BLOCOS VAZADOS DE CONCRETO ESTRUTURAL - 14CM - ATÉ 6MPA | m² | 67.91
40161 | BLOCOS VAZADOS DE CONCRETO ESTRUTURAL - 19CM - ATÉ 6MPA | m² | 78.01
40162 | BLOCOS VAZADOS DE CONCRETO ESTRUTURAL APARENTE - 14CM - ATÉ 6MPA | m² | 70.86
40163 | BLOCOS VAZADOS DE CONCRETO ESTRUTURAL APARENTE - 19CM - ATÉ 6MPA | m² | 80.19
40170 | BLOCO CERÂMICO COMUM - 14CM | m² | 86.91
40171 | BLOCO CERÂMICO COMUM - 19CM | m² | 91.7
40180 | TELA TIPO DEPLOYEE PARA REFORÇO DE ALVENARIA | m² | 3.9
40195 | ARMADURA EM AÇO CA-50 PARA BLOCOS VAZADOS DE CONCRETO ESTRUTURAL | KG | 7.69
40196 | ARMADURA EM AÇO CA-60 PARA BLOCOS VAZADOS DE CONCRETO ESTRUTURAL | KG | 8.37
40197 | CONCRETO "GROUT" | m³ | 653.97
40198 | VERGAS, CINTAS E PILARETES DE CONCRETO | m³ | 1222.2
40200 | ALVENARIA DE ELEMENTOS VAZADOS | . | .
40204 | ELEMENTOS VAZADOS DE TIJOLOS CERÂMICOS | m² | 112.92
40300 | OUTROS ELEMENTOS DIVISÓRIOS | . | .
40330 | PLACAS DE GRANILITE - 30MM DE ESPESSURA | m² | 294.3
40331 | PLACAS DE GRANILITE - 40MM DE ESPESSURA | m² | 301.26
40332 | PLACAS DE GRANILITE - 50MM DE ESPESSURA | m² | 315.93
40335 | DIVISÓRIA EM ARDÓSIA CINZA - POLIDA 2 LADOS - ESPESSURA 30MM | m² | 396.57
40351 | VL.01 - DIVISÓRIA DE ACABAMENTO LAMINADO MELAMÍNICO, MIOLO COLMÉIA - PAINEL/PAINEL | m² | 87.96
40352 | VL.02 - DIVISÓRIA DE ACABAMENTO LAMINADO MELAMÍNICO, MIOLO COLMÉIA - PAINEL CEGO | m² | 80.35
40353 | VL.03 - DIVISÓRIA DE ACABAMENTO LAMINADO MELAMÍNICO, MIOLO COLMÉIA - PORTA/BANDEIRA | m² | 155.62
40354 | VL.04 - DIVISÓRIA DE ACABAMENTO LAMINADO MELAMÍNICO, MIOLO COLMÉIA - PAINEL/VIDRO | m² | 101.08
40355 | VL.05 - DIVISÓRIA DE ACABAMENTO LAMINADO MELAMÍNICO, MIOLO COLMÉIA - PORTA/VIDRO | m² | 162.69
40356 | VL.06 - DIVISÓRIA DE ACABAMENTO LAMINADO MELAMÍNICO, MIOLO COLMÉIA - PAINEL/VIDRO/PAINEL | m² | 96.66
40357 | VL.07 - DIVISÓRIA DE ACABAMENTO LAMINADO MELAMÍNICO, MIOLO COLMÉIA - PAINEL/VIDRO/VIDRO | m² | 106.62
40358 | VL.08 - DIVISÓRIA DE ACABAMENTO LAMINADO MELAMÍNICO, MIOLO COLMÉIA - PORTA/BONECA/PAINEL | m² | 187.62
40359 | VL.09 - DIVISÓRIA DE ACABAMENTO LAMINADO MELAMÍNICO, MIOLO COLMÉIA - PORTA/BONECA/VIDRO | m² | 177.4
45000 | DEMOLIÇÕES | . | .
45001 | DEMOLIÇÃO DE ALVENARIA ESTRUTURAL DE BLOCOS VAZADOS DE CONCRETO | m³ | 71.05
45004 | DEMOLIÇÃO DE ALVENARIA EM GERAL (TIJOLOS OU BLOCOS) | m³ | 53.29
45007 | DEMOLIÇÃO DE ALVENARIA DE ELEMENTOS VAZADOS | m³ | 44.41
45009 | DEMOLIÇÃO DE VERGAS, CINTAS E PILARETES DE CONCRETO | m³ | 230.91
45010 | DEMOLIÇÃO DE PLACAS DIVISÓRIAS DE GRANILITE OU SIMILAR | m² | 8.88
45015 | DEMOLIÇÃO DE DIVISÓRIAS - CHAPAS OU TÁBUAS, INCLUSIVE ENTARUGAMENTO | m² | 7.1
46000 | RETIRADAS | . | .
46005 | RETIRADA DE ALVENARIA DE BLOCOS DE PEDRA NATURAL | m³ | 115.46
46007 | RETIRADA DE ALVENARIA DE TIJOLOS DE VIDRO OU ELEMENTOS VAZADOS | m² | 17.76
46010 | RETIRADA DE PLACAS DIVISÓRIAS DE GRANILITE OU SIMILAR | m² | 17.76
46015 | RETIRADA DE DIVISÓRIAS - CHAPAS OU TÁBUAS, EXCLUSIVE ENTARUGAMENTO | m² | 8.52
46016 | RETIRADA DE DIVISÓRIAS - CHAPAS OU TÁBUAS, INCLUSIVE ENTARUGAMENTO | m² | 17.04
46019 | RETIRADA DE DIVISÓRIAS - CHAPAS FIB.MADEIRA, COM MONTANTES METÁLICOS | m² | 25.55
47000 | RECOLOCAÇÕES | . | .
47010 | RECOLOCAÇÃO DE PLACAS DIVISÓRIAS DE GRANILITE OU SIMILAR | m² | 54.65
47015 | RECOLOCAÇÃO DE DIVISÓRIAS - CHAPAS OU TÁBUAS, EXCLUSIVE ENTARUGAMENTO | m² | 16.52
47016 | RECOLOCAÇÃO DE DIVISÓRIAS - CHAPAS OU TÁBUAS, INCLUSIVE ENTARUGAMENTO | m² | 33.36
47019 | RECOLOCAÇÃO DE DIVISÓRIAS - CHAPAS FIB.MADEIRA, COM MONTANTES METÁLICOS | m² | 47.61
50000 | IMPERMEABILIZACOES
50100 | IMPERMEABILIZANTE CONTRA UMIDADE DO SOLO | . | .
50101 | ARGAMASSA IMPERMEABILIZANTE DE CIMENTO E AREIA (REBOCO IMPERMEÁVEL) - TRAÇO 1:3, ESPESSURA DE 20MM | m² | 43.35
50103 | ARGAMASSA IMPERMEABILIZANTE DE CIMENTO E AREIA (SUBSOLOS) - TRAÇO 1:2,5, ESPESSURA DE 20MM | m² | 43.85
50130 | CIMENTO IMPERMEABILIZANTE DE CRISTALIZAÇÃO - ESTRUTUTURA ENTERRADA | m² | 58.22
50140 | REGULARIZAÇÃO COM ARGAMASSA DE CIMENTO E AREIA - TRAÇO 1:3, ESPESSURA MÉDIA 30MM | m² | 33
50143 | PINTURA PROTETORA COM TINTA BETUMINOSA (PARA ARGAMASSA IMPERMEÁVEL) - 2 DEMÃOS | m² | 11.47
50147 | PROTEÇÃO MECÂNICA COM ARGAMASSA DE CIMENTO E AREIA - TRAÇO 1:7, ESPESSURA MÉDIA 30MM | m² | 31.12
50200 | IMPERMEABILIZANTE CONTRA ÁGUA SOB PRESSÃO | . | .
50202 | ARGAMASSA IMPERMEABILIZANTE DE CIMENTO E AREIA (RESERVATÓRIOS E PISCINAS) - TRAÇO 1:3, ESPESSURA 30MM | m² | 77.62
50230 | CIMENTO IMPERMEABILIZANTE DE CRISTALIZAÇÃO - ESTRUTURA ELEVADA | m² | 47.22
50243 | PINTURA PROTETORA COM TINTA BETUMINOSA (PARA ARGAMASSA IMPERMEÁVEL) - 2 DEMÃOS | m² | 11.47
50244 | PINTURA PROTETORA COM TINTA A BASE DE EPÓXI (PARA ARGAMASSA IMPERMEÁVEL) | m² | 126.37
50300 | IMPERMEABILIZANTE CONTRA ÁGUA DE PERCOLAÇÃO | . | .
50302 | ARGAMASSA IMPERMEABILIZANTE DE CIMENTO E AREIA (CALHAS E MARQUISES) - TRAÇO 1:3, ESPESSURA 30MM | m² | 77.62
50305 | IMPERMEABILIZAÇÃO COM MEMBRANAS ASFÁLTICAS - COM 3 CAMADAS DE FELTRO ASFÁLTICO 15LBS | m² | 186.35
50306 | IMPERMEABILIZAÇÃO COM MEMBRANAS ASFÁLTICAS - COM 4 CAMADAS DE FELTRO ASFÁLTICO 15LBS | m² | 238.97
50307 | IMPERMEABILIZAÇÃO COM MEMBRANAS ASFÁLTICAS - COM 5 CAMADAS DE FELTRO ASFÁLTICO 15LBS | m² | 319.45
50308 | MANTA ASFÁLTICA ESPESSURA DE 3MM COM VÉU DE POLIÉSTER COLADA A MAÇARICO | m² | 77.17
50309 | MANTA ASFÁLTICA ESPESSURA DE 4MM COM VÉU DE POLIÉSTER COLADA A MAÇARICO | m² | 80.8
50311 | MANTA ASFÁLTICA ESPESSURA DE 4MM ANTI RAIZ COM VÉU DE POLIÉSTER | m² | 92.69
50312 | IMPERMEABILIZAÇÃO A BASE DE EMULSÃO ASFÁLTICA - ESTRUTURADA COM TECIDO POLIÉSTER - 2 CAMADAS DE ESTRUTURANTE | m² | 81.88
50313 | IMPERMEABILIZAÇÃO A BASE DE EMULSÃO ASFÁLTICA ESTRUTURADA COM TECIDO DE POLIÉSTER - 3 CAMADAS DE ESTRUTURANTE | m² | 91.06
50317 | IMPERMEABILIZAÇÃO A BASE DE EMULSÃO ASFÁLTICA MODIFICADA COM ELASTÔMEROS - ESTRUTURADA COM TECIDO DE POLIÉSTER - 2 CAMADAS DE ESTRUTURANTE | m² | 93.03
50340 | REGULARIZAÇÃO COM ARGAMASSA DE CIMENTO E AREIA - TRAÇO 1:3, ESPESSURA MÉDIA 30MM | m² | 33
50343 | PINTURA PROTETORA COM TINTA BETUMINOSA (PARA ARGAMASSA IMPERMEÁVEL) - 2 DEMÃOS | m² | 11.47
50347 | PROTEÇÃO MECÂNICA COM ARGAMASSA DE CIMENTO E AREIA - TRAÇO 1:7, ESPESSURA MÉDIA 30MM | m² | 31.12
50354 | ARGILA EXPANDIDA SOLTA | m³ | 416.27
50355 | ISOLAMENTO TÉRMICO COM ARGILA EXPANDIDA SOLTA - ESPESSURA 70MM | m² | 56.36
50373 | ISOLAMENTO TÉRMICO COM POLIESTIRENO EXPANDIDO - ESPESSURA 50MM | m² | 27.14
50400 | JUNTAS DE DILATAÇÃO | . | .
50410 | MASTIQUE ELÁSTICO A BASE DE SILICONE | Dm³ | 64.19
50430 | MASTIQUE ELÁSTICO A BASE DE POLIURETANO - MONOCOMPONENTE | Dm³ | 108.08
50450 | FORNECIMENTO E COLOCAÇÃO DE JUNTA DE DILATAÇÃO DE ELASTÔMERO DE NEOPRENE, TIPO JEENE JJ2540VV OU SIMILAR | m | 443.52
55000 | DEMOLIÇÕES | . | .
55001 | DEMOLIÇÃO DE ARGAMASSA IMPERMEÁVEL - ESPESSURA MÉDIA DE 30MM | m² | 8.88
55002 | DEMOLIÇÃO DE SISTEMAS IMPERMEABILIZANTES DE BASE ASFÁLTICA | m² | 3.55
55005 | DEMOLIÇÃO DE SISTEMAS DE ISOLAMENTO TÉRMICO EM GERAL | m² | 1.78
55010 | DEMOLIÇÃO DE CAPEAMENTO PROTETOR, EXECUTADO COM ARGAMASSA DE CIMENTO E AREIA | m² | 5.33
55012 | DEMOLIÇÃO DE PROTEÇÃO TERMOMECÂNICA - LADRILHOS CERÂMICOS OU HIDRÁULICOS | m² | 10.66
55015 | DEMOLIÇÃO DE ARGAMASSA DE REGULARIZAÇÃO - ESPESSURA MÉDIA DE 30MM | m² | 8.88
56000 | RETIRADAS | . | .
56005 | RETIRADA DE ISOLAMENTO TÉRMICO - TIJOLOS CERÂMICOS FURADOS | m² | 5.33
56006 | RETIRADA DE ISOLAMENTO TÉRMICO - AGREGADOS SOLTOS EM GERAL | m³ | 35.52
57000 | RETIRADAS | . | .
57006 | RECOLOCAÇÃO DE ISOLAMENTO TÉRMICO - AGREGADOS SOLTOS EM GERAL | m³ | 79.93
58000 | SERVIÇOS PARCIAIS | . | .
59000 | RESINAS | . | .
60000 | COBERTURAS
60100 | ESTRUTURAS DE COBERTURA | . | .
60110 | ESTRUTURA DE MADEIRA, EM TERÇAS, PARA TELHAS ONDULADAS CA/AL/PL/AG | m² | 41.67
60113 | ESTRUTURA DE MADEIRA, PONTALETADA, PARA TELHAS ONDULADAS CA/AL/PL/AG | m² | 146.57
60115 | ESTRUTURA COM TESOURAS DE MADEIRA PARA TELHAS ONDULADAS CA/AL/PL - VÃOS ATÉ 7,00M | m² | 98.16
60116 | ESTRUTURA COM TESOURAS DE MADEIRA PARA TELHAS ONDULADAS CA/AL/PL - VÃOS 7,01 À 10,00M | m² | 107.6
60117 | ESTRUTURA COM TESOURAS DE MADEIRA PARA TELHAS ONDULADAS CA/AL/PL - VÃOS 10,01 À 13,00M | m² | 126.8
60118 | ESTRUTURA COM TESOURAS DE MADEIRA PARA TELHAS ONDULADAS CA/AL/PL - VÃOS 13,01 À 18,00M | m² | 150.86
60130 | FORNECIMENTO DE ESTRUTURA METÁLICA PARA COBERTURA | KG | 9.46
60131 | MONTAGEM DE ESTRUTURA METÁLICA PARA COBERTURA | KG | 2.43
60200 | TELHADOS | . | .
60221 | TELHA ONDULADA CRFS 6MM | m² | 39.66
60222 | TELHA ONDULADA CRFS 8MM | m² | 53.06
60223 | TELHA ESTRUTURAL TRAPEZOIDAL EM CRFS, LARGURA ÚTIL=44CM - ESPESSURA 8MM | m² | 86.8
60225 | TELHA ESTRUTURAL TRAPEZOIDAL EM CRFS, LARGURA ÚTIL=90CM - ESPESSURA 8MM | m² | 78.71
60243 | TELHA TRAPEZOIDAL DUPLA EM AÇO GALVANIZADO - E= 0,8MM, REVESTIMENTO B, H=40MM - PINTADA 1 FACE - MIOLO EM POLIURETANO E=30MM | m² | 171.81
60244 | TELHA TRAPEZOIDAL EM AÇO GALVANIZADO ESPESSURA DE 0,50MM, REVESTIMENTO B, H=40MM | m² | 50.05
60245 | TELHA ONDULADA EM AÇO GALVANIZADO ESPESSURA DE 0,50MM, REVESTIMENTO B, H=17,5MM | m² | 48.69
60246 | TELHA TRAPEZOIDAL DUP. AÇO GALVANIZADO ESPESSURA DE 0,5MM, REVESTIMENTO B, H=40MM, COM MIOLO POLIURETANO E=30MM | m² | 124.03
60247 | TELHA TRAPEZOIDAL EM AÇO GALVANIZADO ESP=0,5MM, H=40MM, COM PINTURA ELETROLÍTICA COR BRANCA 2 FACES | m² | 58.17
60248 | TELHA ONDULADA EM AÇO GALVANIZADO E=0,5MM, REVESTIMENTO B, H=17,5MM COM PINTURA ELETROLÍTICA COR BRANCA 2 FACES | m² | 53.71
60249 | TELHA TRAPEZOIDAL DUP. AÇO GALVANIZADO E=0,5MM, REVESTIMENTO B, H=40MM PINTURA MIOLO POLIURETANO E=30MM | m² | 137.19
60250 | TELHAS EM POLICARBONATO ALVEOLAR 6MM COM ESTRUTURA METÁLICA GALVANIZADA INSTALADA | m² | 432.3
60251 | CUMEEIRA OU ESPIGÃO PARA TELHAS PAULISTA, PLAN E FRANCESA - BARRO OU VIDRO | m | 27.86
60255 | CUMEEIRA PARA TELHA ONDULADA (CRFS, PVC RÍGIDO E POLIÉSTER), TRAPEZOIDAL E GRECA (PVC RÍGIDO E POLIÉSTER) | m | 46.11
60256 | CUMEEIRA NORMAL PARA TELHA TECNOLOGIA CRFS, ESTRUTURAL TRAPEZOIDAL 44CM | m | 60.07
60257 | CUMEEIRA NORMAL PARA TELHA TECNOLOGIA CRFS, ESTRUTURAL TRAPEZOIDAL - 90CM | m | 241.29
60290 | CUMEEIRA DE ALUMÍNIO, PERFIL ONDULADO - NORMAL E= 0,8MM | m | 68.99
60291 | CUMEEIRA DE ALUMÍNIO, PERFIL TRAPEZOIDAL - NORMAL - E=0,8MM | m | 55.89
60292 | CUMEEIRA DE ALUMÍNIO PERFIL ONDULADO - SHED - E=0,8MM | m | 50.59
60293 | CUMEEIRA DE ALUMÍNIO - PERFIL TRAPEZOIDAL - SHED - E=0,8MM | m | 51.62
60294 | CUMEEIRA TRAPEZOIDAL EM AÇO GALVANIZADO ESP=0,5MM, REVESTIMENTO B, H=40MM, L=0,60 M | m | 37.97
60295 | CUMEEIRA ONDULADA EM AÇO GALVANIZADO ESP=0,50MM, REVESTIMENTO B, H=17,5MM, LARG=0,60M | m | 40.66
60296 | CUMEEIRA TRAPEZOIDAL EM AÇO GALVANIZADO E=0,5MM, REVESTIMENTO B, H=40MM, L=0,60M, COM PINTURA BRANCA 2 FACES | m | 50.76
60297 | CUMEEIRA ONDULADA EM AÇO GALVANIZADO E=0,5MM, REVESTIMENTO B, H=17,5MM, L=0,60M, COM PINTURA BRANCA 2 FACES | m | 56.24
60299 | SUBCOBERTURA COM FOLHA DE ALUMÍNIO | m² | 8.74
60300 | DOMOS DE VENTILAÇÃO E ILUMINAÇÃO | . | .
60398 | DOMO ACRÍLICO PARA ILUMINAÇÃO E VENTILAÇÃO | m² | 560.66
65000 | DEMOLIÇÕES | . | .
65020 | DEMOLIÇÃO DE TELHAS DE BARRO COZIDO OU VIDRO EM GERAL | m² | 10.66
65025 | DEMOLIÇÃO DE TELHAS EM GERAL, EXCLUSIVE TELHAS DE BARRO COZIDO E VIDRO | m² | 4.44
66000 | RETIRADAS | . | .
66003 | RETIRADA DE ESTRUTURA MADEIRA PONTALETADA - PARA TELHAS DE BARRO COZIDO | m² | 11.9
66004 | RETIRADA DE ESTRUTURA MADEIRA PONTALETADA - PARA TELHA ONDULADA DE CIMENTO AMIANTO, ALUMÍNIO OU PLÁSTICO | m² | 7.94
66005 | RETIRADA DE ESTRUTURA DE MADEIRA COM TESOURAS - PARA TELHAS DE BARRO COZIDO | m² | 19.84
66006 | RETIRADA DE ESTRUTURA DE MADEIRA COM TESOURAS - PARA TELHA ONDULADA DE CIMENTO AMIANTO, ALUMÍNIO OU PLÁSTICO | m² | 15.87
66008 | RETIRADA DE ESTRUTURA METÁLICA INCLUSIVE PERFIS DE FIXAÇÃO | KG | 1.7
66010 | RETIRADA PARCIAL DE MADEIRAMENTO DE TELHADO - RIPAS | m | 0.4
66011 | RETIRADA PARCIAL DE MADEIRAMENTO DE TELHADO - CAIBROS | m | 2.38
66012 | RETIRADA PARCIAL DE MADEIRAMENTO DE TELHADO - VIGAS | m | 3.97
66015 | RETIRADA DE FERRAGEM PARA MADEIRAMENTO DE TELHADO | unid | 5.95
66020 | RETIRADA DE TELHAS DE BARRO COZIDO OU VIDRO - TIPO FRANCESA | m² | 8.88
66021 | RETIRADA DE TELHAS DE BARRO COZIDO OU VIDRO - TIPO PAULISTA | m² | 15.99
66022 | RETIRADA DE TELHAS DE BARRO COZIDO - TIPO SUPER-PAULISTA (PLAN) | m² | 12.43
66025 | RETIRADA DE TELHAS EM GERAL, EXCLUSIVE TELHAS DE BARRO COZIDO, VIDRO E ESTRUTURAIS DE CRFS | m² | 6.22
66028 | RETIRADA DE TELHAS ESTRUTURAIS DE CRFS OU CIMENTO AMIANTO - LARGURA ÚTIL=44CM | m² | 5.33
66029 | RETIRADA DE TELHAS ESTRUTURAIS DE CRFS OU CIMENTO AMIANTO - LARGURA ÚTIL=90CM | m² | 5.33
66040 | RETIRADA DE CUMEEIRAS OU ESPIGÕES DE BARRO COZIDO OU VIDRO EM GERAL | m | 5.33
66090 | RETIRADA DE CUMEEIRAS OU ESPIGÕES DE MATERIAIS EM GERAL - EXCLUSIVE BARRO COZIDO OU VIDRO | m | 3.55
67000 | RECOLOCAÇÕES | . | .
67010 | RECOLOCAÇÃO PARCIAL DE MADEIRAMENTO DE TELHADO - RIPAS | m | 1.99
67011 | RECOLOCAÇÃO PARCIAL DE MADEIRAMENTO DE TELHADO - CAIBROS | m | 6.03
67012 | RECOLOCAÇÃO PARCIAL DE MADEIRAMENTO DE TELHADO - VIGAS | m | 16.07
67015 | RECOLOCAÇÃO DE FERRAGEM PARA MADEIRAMENTO DE TELHADO | unid | 11.9
67020 | RECOLOCAÇÃO DE TELHAS DE BARRO COZIDO OU VIDRO - TIPO FRANCESA | m² | 28.69
67021 | RECOLOCAÇÃO DE TELHAS DE BARRO COZIDO OU VIDRO - TIPO PAULISTA | m² | 69.19
67022 | RECOLOCAÇÃO DE TELHAS DE BARRO COZIDO - TIPO SUPER-PAULISTA (PLAN) | m² | 44.45
67025 | RECOLOCAÇÃO DE TELHAS DE CRF, CIMENTO AMIANTO, ALUMÍNIO OU PLÁSTICO - ONDULADA COMUM | m² | 13.63
67028 | RECOLOCAÇÃO DE TELHAS ESTRUTURAIS DE CRFS OU CIMENTO AMIANTO - LARGURA ÚTIL=44CM | m² | 13.67
67029 | RECOLOCAÇÃO DE TELHAS ESTRUTURAIS DE CRFS OU CIMENTO AMIANTO - LARGURA ÚTIL=90CM | m² | 13.61
67040 | RECOLOCAÇÃO DE CUMEEIRAS OU ESPIGÕES DE BARRO COZIDO | m | 20.76
67090 | RECOLOCAÇÃO DE CUMEEIRAS OU ESPIGÕES DE MATERIAIS EM GERAL - EXCLUSIVE BARRO COZIDO OU VIDRO | m | 8.8
68000 | SERVIÇOS PARCIAIS | . | .
68001 | REVISÃO GERAL DE TELHADOS DE BARRO, INCLUSIVE TOMADA DE GOTEIRA | m² | 8.08
68002 | REMANEJAMENTO DE TELHAS DE BARRO COZIDO, INCLUSIVE ESCOVAMENTO | m² | 31.5
68003 | REVISÃO, ESCOVAÇÃO, INCLUSIVE TOMADA DE GOTEIRAS DE TELHADOS EM GERAL, EXCLUSIVE PARA TELHAS DE BARRO COZIDO OU VIDRO | m² | 27.15
68010 | MADEIRAMENTO DE TELHADO, PADRÃO PEROBA - RIPAS 1,5X5CM | m | 7.14
68012 | MADEIRAMENTO DE TELHADO, PADRÃO PEROBA - CAIBROS 5X6CM | m | 14.76
68016 | MADEIRAMENTO DE TELHADO, PADRÃO PEROBA - VIGAS 6X12CM | m | 43.23
68047 | PARAFUSO ROSCA SOBERBA PARA FIXAÇÃO DE TELHAS EM CRFS OU CIMENTO AMIANTO | unid | 6.06
68049 | GANCHO COM ROSCA UMA EXTREMIDADE PARA FIXAÇÃO DE TELHA ESTRUTURAL TRAPEZOIDAL - 90CM | unid | 6.88
68084 | PLACA DE VENTILAÇÃO PARA TELHA ESTRUTURAL TRAPEZOIDAL - 90CM | unid | 11.68
70000 | ESQUADRIAS DE MADEIRA
70100 | PORTAS DE PASSAGEM | . | .
70103 | PM.03 - PORTA LISA ESPECIAL/ SÓLIDA PARA BOX, PARA PORTADORES DE DEFICIÊNCIA FÍSICA - 82X170CM | unid | 556.71
70104 | PM.04 - PORTA LISA ESPECIAL/ SÓLIDA PARA PORTADORES DE DEFICIÊNCIA FÍSICA - 82X210CM | unid | 561.93
70107 | PM.07 - PORTA LISA ESPECIAL/ SÓLIDA - 82X210CM | unid | 337.01
70108 | PM.08 - PORTA LISA ESPECIAL/ SÓLIDA - 92X210CM | unid | 368.19
70109 | PM.09 - PORTA LISA ESPECIAL/ SÓLIDA - 102X210CM | unid | 436.81
70112 | PM.12 - PORTA LISA COMUM/ ENCABEÇADA - 82X210CM | unid | 247.29
70113 | PM.13 - PORTA LISA COMUM/ ENCABEÇADA - 92X210CM | unid | 274.82
70114 | PM.14 - PORTA LISA COMUM/ ENCABEÇADA - 102X210CM | unid | 298.58
70117 | PM.17 - PORTA LISA COMUM/ ENCABEÇADA REVESTIDA COM LAMINADO MELAMÍNICO - 82X210CM | unid | 497.73
70118 | PM.18 - PORTA LISA COMUM/ ENCABEÇADA REVESTIDA COM LAMINADO MELAMÍNICO - 92X210CM | unid | 560.66
70119 | PM.19 - PORTA LISA COMUM/ ENCABEÇADA REVESTIDA COM LAMINADO MELAMÍNICO - 102X210CM | unid | 604.64
70137 | PM.37 - PORTA VENEZIANA - 82X210CM | unid | 526.36
70138 | PM.38 - PORTA VENEZIANA - 92X210CM | unid | 554.09
70139 | PM.39 - PORTA DE MADEIRA LISA COMUM/ ENCABEÇADA DE CORRER, 2 FOLHAS, TRILHO DE ALUMÍNIO | m² | 265.99
70145 | PM.45 - PORTA DE MADEIRA LISA COMUM/ ENCABEÇADA, 2 FOLHAS - 124X210CM | unid | 497.39
70146 | PM.46 - PORTA DE MADEIRA LISA COMUM/ ENCABEÇADA - 2 FOLHAS - 144X210CM | unid | 499.21
70147 | PM.47 - PORTA DE MADEIRA LISA COMUM/ ENCABEÇADA - 2 FOLHAS - 164X210CM | unid | 501.01
70148 | PM.48 - PORTA DE MADEIRA LISA COMUM/ ENCABEÇADA, 2 FOLHAS - 184X210CM | unid | 556.07
70149 | PM.49 - PORTA DE MADEIRA LISA COMUM/ ENCABEÇADA, 2 FOLHAS - 204X210CM | unid | 603.59
70150 | EM.01 - BATENTE DE MADEIRA (14CM) - PARA PORTA DE 1 FOLHA, SEM BANDEIRA | JG | 355.2
70151 | EM.01 - BATENTE DE MADEIRA (14CM) - PARA PORTA DE 2 FOLHAS, SEM BANDEIRA | JG | 437.81
70152 | EM.01 - BATENTE DE MADEIRA (14CM) - PARA PORTA COM BANDEIRA | JG | 458.6
70153 | EM.01 - BATENTE DE MADEIRA (14CM) - PARA INSTALAÇÕES SANITÁRIAS | JG | 362.74
70154 | EM.02 - BATENTE DE MADEIRA (25CM) - PARA PORTA DE 1 FOLHA, SEM BANDEIRA | JG | 388.45
70155 | EM.02 - BATENTE DE MADEIRA (25CM) - PARA PORTA DE 2 FOLHAS, SEM BANDEIRA | JG | 527.33
70156 | EM.02 - BATENTE DE MADEIRA (25CM) - PARA PORTA COM BANDEIRA | JG | 736.72
70157 | EM.03 - BATENTE DE MADEIRA (9,5CM) - PARA PORTA EM DIVISÓRIA DV.01 | m | 42.17
70175 | EM.21 - VISOR FIXO COM VIDRO E REQUADRO DE MADEIRA PARA PORTA | unid | 166.8
70180 | EM.26 - FAIXA BATE MACA EM LAMINADO MELAMÍNICO PARA PORTA DE MADEIRA | m² | 82.13
70200 | FERRAGENS E COMPLEMENTOS METÁLICOS | . | .
70202 | CONJUNTO DE FECHADURA DE CILINDRO, 55MM, TRÁFEGO INTENSO, MAÇANETA EM ZAMAC, GUARNIÇÕES EM AÇO, ACABAMENTO CROMADO - PARA PORTA INTERNA OU EXTERNA | unid | 209.35
70208 | CONJUNTO DE FECHADURA DE CILINDRO, CAIXA RASA (22MM) - PORTA COM MONTANTE ESTREITO | unid | 192.25
70210 | CONJUNTO DE FECHADURA DE CILINDRO, SÓ LINGUETA (55MM) - TRÁFEGO INTENSO - PORTA DE ABRIR | unid | 198.87
70212 | CONJUNTO DE FECHADURA DE CILINDRO, BICO DE PAPAGAIO (22MM) - PORTA DE CORRER | unid | 181.67
70216 | FECHADURA TIPO GORGE (55MM) - TRÁFEGO INTENSO, MAÇANETA EM ZEMAC, GUARNIÇÕES EM AÇO, ACABAMENTO CROMADO BRILHANTE | unid | 178.49
70219 | FECHADURA TIPO GORGE, SÓ LINGUETA, 55MM, TRÁFEGO INTENSO | unid | 99.92
70231 | FECHADURA TIPO TRANQUETA E TRINCO (55MM) - TRÁFEGO INTENSO, MAÇANETA EM ZAMAC, GUARNIÇÕES EM AÇO, ACABAMENTO CROMADO BRILHANTE - PORTA DE SANITÁRIO | unid | 177.09
70240 | CONJUNTO DE FECHADURA TIPO TETRA - SOMENTE TRANCA | CJ | 94.38
70250 | TARGETA DE SOBREPOR,TIPO "LIVRE-OCUPADO"- 60X65MM | unid | 103.92
70251 | FECHO DE EMBUTIR, TRAVA ACIONADA POR ALAVANCA, 3/4"X400MM - PORTA 2 FOLHAS | unid | 192.7
70252 | FECHO DE EMBUTIR,TRAVA ACIONADA POR ALAVANCA, 3/4"X200MM - PORTA 2 FOLHAS | unid | 107.42
70264 | MOLA FECHA-PORTA,TIPO LEVE (AMORTECEDOR HIDRÁULICO) | unid | 181.52
70265 | MOLA FECHA-PORTA,TIPO PESADO | unid | 205.3
70266 | MOLA VAI-E-VEM, DE TOPO | unid | 343.26
70273 | CADEADO DE LATÃO (COM CILINDRO E TRAVA DUPLA) - 35MM PESO MÍNIMO 140G | unid | 20.33
70280 | PORTA-CADEADO DE FERRO PINTADO - 63MM PESO MÍNIMO 25G | unid | 8.48
70281 | PORTA-CADEADO DE FERRO PINTADO - 89MM PESO MÍNIMO 115G | unid | 11.39
70290 | BARRA ANTI-PÂNICO PARA PORTA 1 FOLHA - COLOCADA | unid | 595.61
70295 | RESPIRO PARA ARMÁRIO EM LATÃO CROMADO - DIÂMETRO 10CM | unid | 43.05
70300 | PORTAS COM REVESTIMENTO | . | .
70301 | PM.50 - PORTA DE MADEIRA LISA COMUM/ ENCABEÇADA, REVESTIDA COM LAMINADO MELAMÍNICO - 2 FOLHAS 124X210CM | unid | 878.98
70302 | PM.51 - PORTA DE MADEIRA LISA COMUM/ ENCABEÇADA, REVESTIDA COM LAMINADO MELAMÍNICO - 2 FOLHAS 144X210CM | unid | 926.31
70303 | PM.52 - PORTA DE MADEIRA LISA COMUM/ ENCABEÇADA, REVESTIDA COM LAMINADO MELAMÍNICO - 2 FOLHAS 164X210CM | unid | 972.63
70304 | PM.53 - PORTA DE MADEIRA LISA COMUM/ ENCABEÇADA, REVESTIDA COM LAMINADO MELAMÍNICO - 2 FOLHAS 184X210CM | unid | 1071.16
70305 | PM.54 - PORTA DE MADEIRA LISA COMUM/ ENCABEÇADA, REVESTIDA COM LAMINADO MELAMÍNICO - 2 FOLHAS 204X210CM | unid | 1162.79
70322 | PM.57 - PORTA GUICHÊ EM MADEIRA LISA ESPECIAL/ SÓLIDA - 82X210CM - REVESTIDA COM LAMINADO MELAMÍNICO | unid | 731.96
70900 | ARMÁRIOS | . | .
70910 | ARMÁRIO SEM PORTAS, REVESTIMENTO EXTERNO E INTERNO EM LAMINADO MELAMÍNICO | m² | 833.01
70912 | ARMÁRIO COM PORTAS, SEM REVESTIMENTO | m² | 351.43
70914 | ARMÁRIO COM PORTAS, REVESTIMENTO EXTERNO E INTERNO EM LAMINADO MELAMÍNICO | m² | 1110.13
70918 | PORTAS PARA ARMÁRIO SEM REVESTIMENTO | m² | 84.63
70919 | PORTAS PARA ARMÁRIO COM REVESTIMENTO EXTERNO EM LAMINADO MELAMÍNICO | m² | 182.59
70920 | PORTAS PARA ARMÁRIO COM REVESTIMENTO EXTERNO E INTERNO EM LAMINADO MELAMÍNICO | m² | 277.11
70925 | PRATELEIRA PARA ARMÁRIO SEM REVESTIMENTO | m² | 73.67
70926 | PRATELEIRA PARA ARMÁRIO, REVESTIDA EM 1 FACE EM LAMINADO MELAMÍNICO | m² | 171.63
70927 | PRATELEIRA PARA ARMÁRIO, REVESTIDA EM 2 FACES, EM LAMINADO MELAMÍNICO | m² | 266.16
70930 | GAVETA PARA ARMÁRIO SEM REVESTIMENTO | unid | 37.24
70931 | GAVETA PARA ARMÁRIO,REVESTIMENTO EXTERNO EM LAMINADO MELAMÍNICO | unid | 68.47
70932 | GAVETA PARA ARMÁRIO, REVESTIMENTO EXTERNO E INTERNO EM LAMINADO MELAMÍNICO | unid | 124.1
71000 | ARMÁRIOS | . | .
71013 | MM.13 - ARMÁRIO PARA CUMBUCAS | unid | 1549.33
71014 | MM.14 - ARMÁRIO PARA CANECAS | unid | 1540.17
71015 | MM.15 - ARMÁRIO PARA PRATOS | unid | 1537.66
71020 | MM.20 - CABIDE DE MADEIRA PARA SACOLAS | m | 313.41
72010 | PEITORIL DE MADEIRA | m | 98.35
76000 | RETIRADAS | . | .
76001 | RETIRADA DE FOLHAS DE PORTA DE PASSAGEM OU JANELA | unid | 10.65
76002 | RETIRADA DE BATENTES DE MADEIRA | unid | 47.55
76008 | RETIRADA DE GUARNIÇÕES OU MOLDURAS DE MADEIRA | m | 1.49
76010 | RETIRADA DE GUICHÊS, INCLUSIVE BATENTE E FERRAGENS | unid | 47.55
76050 | RETIRADA DE FECHADURAS DE EMBUTIR, COMPLETAS | unid | 10.65
76051 | RETIRADA DE FECHADURAS, FECHOS OU TARGETAS DE SOBREPOR | unid | 4.26
76065 | RETIRADA DE MAÇANETAS | PAR | 5.75
76066 | RETIRADA DE ESPELHOS | PAR | 3.62
76067 | RETIRADA DE ROSETAS OU ENTRADAS DE CHAVE GORGE | PAR | 3.62
76068 | RETIRADA DE BORBOLETAS OU LEVANTADORES TIPO "UNHA" | unid | 2.87
76070 | RETIRADA DE DOBRADIÇAS | unid | 4.26
77000 | RECOLOCAÇÕES | . | .
77001 | RECOLOCAÇÃO DE FOLHAS DE PORTA DE PASSAGEM OU JANELA | unid | 87.29
77002 | RECOLOCAÇÃO DE BATENTES MADEIRA | unid | 53.13
77008 | RECOLOCAÇÃO DE GUARNIÇÕES OU MOLDURAS DE MADEIRA | m | 1.98
77010 | RECOLOCAÇÃO DE GUICHÊS, INCLUSIVE BATENTE E FERRAGENS | unid | 75.35
77050 | RECOLOCAÇÃO DE FECHADURAS DE EMBUTIR, COMPLETAS | unid | 33.86
77051 | RECOLOCAÇÃO DE FECHADURAS, FECHOS OU TARGETAS DE SOBREPOR | unid | 17.04
77065 | RECOLOCAÇÃO DE MAÇANETAS | PAR | 3.62
77066 | RECOLOCAÇÃO DE ESPELHOS | PAR | 3.62
77067 | RECOLOCAÇÃO DE ROSETAS OU ENTRADAS DE CHAVE GORGE | PAR | 3.62
77068 | RECOLOCAÇÃO DE BORBOLETAS OU LEVANTADORES TIPO "UNHA" | unid | 2.66
77070 | RECOLOCAÇÃO DE DOBRADIÇAS | unid | 3.62
78000 | SERVIÇOS PARCIAIS | . | .
78001 | GUARNIÇÃO OU MOLDURA DE MADEIRA - 4,5CM | m | 4.49
78002 | GUARNIÇÃO OU MOLDURA DE MADEIRA - 7,5CM | m | 6.99
78003 | GUARNIÇÃO OU MOLDURA DE MADEIRA - 10,0CM | m | 11.63
78004 | GUARNIÇÃO OU MOLDURA DE MADEIRA - 15,0CM | m | 36.93
78010 | CONJUNTO DE FECHADURA DE CILINDRO (55MM) - TRÁFEGO INTENSO, MAÇANETA EM ZAMAC, GUARNIÇÕES EM AÇO, ACABAMENTO CROMADO BRILHANTE - INCLUSIVE ADAPTAÇÃO DA FURAÇÃO | unid | 201.89
78012 | CONJUNTO DE FECHADURA DE CILINDRO, CAIXA RASA (22MM) - PORTA COM MONTANTE ESTREITO - INCLUSIVE ADAPTAÇÃO DA FURAÇÃO | unid | 185.43
78013 | CONJUNTO DE FECHADURA DE CILINDRO, SÓ LINGUETA (55MM) - TRÁFEGO INTENSO - PORTA DE ABRIR - INCLUSIVE ADAPTAÇÃO DA FURAÇÃO | unid | 188.43
78014 | CONJUNTO DE FECHADURA DE CILINDRO, BICO DE PAPAGAIO (22MM) - PORTA DE CORRER - INCUSIVE ADAPTAÇÃO DA FURAÇÃO | unid | 171.23
78015 | FECHADURA TIPO GORGE, 55MM, TRÁFEGO INTENSO, MAÇANETA EM ZAMAC, GUARNIÇÕES EM AÇO, ACABAMENTO CROMADO BRILHANTE - INCLUSIVE ADAPTAÇÃO DA FURAÇÃO | unid | 171.03
78016 | FECHADURA TIPO GORGE, SÓ LINGUETA, 55MM, TRÁFEGO INTENSO - INCLUSIVE ADAPTAÇÃO DA FURAÇÃO | unid | 89.48
78022 | TARGETA DE SOBREPOR, TIPO "LIVRE-OCUPADO" - 60X65MM - INCLUSIVE ADAPTAÇÃO E FURAÇÃO | unid | 93.28
78035 | MAÇANETA EM ZAMAC | unid | 77.39
78036 | ESPELHO RETANGULAR EM AÇO CROMADO BRILHANTE | PAR | 50.58
78037 | ROSETA OU ENTRADA DE CILINDRO COM CHAVE GORGE EM AÇO CROMADO BRILHANTE | PAR | 12.81
78050 | DOBRADIÇA EM AÇO LAMINADO, CROMADA - 3 1/2"X3" | unid | 20.06
80000 | ESQUADRIAS METALICAS
80100 | PORTAS | . | .
80101 | PP.01 - PORTA EM FERRO PERFILADO, DUPLA ALMOFADADA - ABRIR, 1 FOLHA | m² | 999.31
80102 | PP.02 - PORTA EM FERRO PERFILADO, DUPLA ALMOFADADA - ABRIR, 2 FOLHA | m² | 1129.48
80104 | PP.04 - PORTA EM FERRO PERFILADO, MEIO VIDRO COM SUBDIVISÕES - ABRIR, 1 FOLHA | m² | 923.9
80105 | PP.05 - PORTA EM FERRO PERFILADO, MEIO VIDRO COM SUBDIVISÕES - ABRIR, 2 FOLHAS | m² | 854.9
80106 | PP.06 - PORTA EM FERRO PERFILADO, MEIO VIDRO COM SUBDIVISÕES - CORRER | m² | 867.41
80110 | PP.01 - PORTA EM FERRO PERFILADO - INSTALAÇÃO SANITÁRIA PARA PORTADORES DE DEFICIÊNCIA - 90 X 210CM | unid | 2240.93
80119 | PF.10 - PORTA EM PERFIL DE CHAPA DOBRADA, MEIO VIDRO - ABRIR, 1 FOLHA | m² | 780.66
80125 | PF-23 - PORTA EM PERFIL DE CHAPA DOBRADA, VENEZIANA, ABRIR 1 FOLHA | m² | 836.53
80126 | PF-28 - PORTA EM PERFIL DE CHAPA DOBRADA, VENEZIANA, ABRIR 2 FOLHAS | m² | 836.53
80139 | PA.10 - PORTA EM ALUMÍNIO ANODIZADO, MEIO VIDRO - ABRIR, 1 FOLHA | m² | 664.67
80140 | PA.11 - PORTA EM ALUMÍNIO ANODIZADO, MEIO VIDRO, DE ABRIR, 2 FOLHAS | m² | 712.16
80141 | PA.12 - PORTA EM ALUMÍNIO ANODIZADO,MEIO VIDRO - CORRER | m² | 712.46
80145 | PA.16 - PORTA EM ALUMÍNIO ANODIZADO, VENEZIANA - ABRIR, 1 FOLHA | m² | 763.68
80150 | PORTA DE ENROLAR, EM CHAPA ONDULADA N.22 | m² | 396.71
80151 | PORTA DE ENROLAR, EM TIRAS ARTICULADAS E RAIADAS DE CHAPA N.22 | m² | 341.83
80159 | COLUNA FIXA OU MÓVEL PARA PORTAS OU GRADES DE ENROLAR | m | 97.88
80161 | CAVALETE CENTRAL - PARA COLUNA MÓVEL DE PORTA DE ENROLAR | unid | 72.23
80170 | EF.01 - BATENTE ESPECIAL EM PERFIL DE CHAPA DOBRADA N. 14 | m | 161.21
80171 | EF.02 - BATENTE ESPECIAL EM PERFIL DE CHAPA DOBRADA N. 14 | m | 161.21
80174 | EF.03 - BATENTE EM PERFIL DE CHAPA DOBRADA Nº20,1 FOLHA, SEM BANDEIRA | JG | 392.91
80175 | EF.04 - BATENTE EM PERFIL DE CHAPA DOBRADA NÚMERO 20, 2 FOLHAS, SEM BANDEIRA | JG | 476.45
80180 | BATENTE DE ALUMÍNIO PARA DIVISÓRIA DE GRANILITE | JG | 129.96
80186 | EP.14/16 - BANDEIRA FIXA EM FERRO PERFILADO COM SUBDIVISÕES PARA VIDRO | m² | 464.75
80200 | CAIXILHOS | . | .
80201 | CP.01 - CAIXILHO EM FERRO PERFILADO - FIXO, SEM VENTILAÇÃO PERMANENTE | m² | 464.75
80203 | CP.03/20/21 - CAIXILHO EM FERRO PERFILADO - FIXO, COM VENTILAÇÃO PERMANENTE | m² | 480.02
80205 | CP.05 - CAIXILHO EM FERRO PERFILADO - PIVOTANTE | m² | 734.62
80209 | CP.09 - CAIXILHO EM FERRO PERFILADO - MAXIMAR | m² | 670.85
80213 | CP.13/22/23 - CAIXILHO EM FERRO PERFILADO - BASCULANTE | m² | 696.42
80217 | CP.17 - CAIXILHO EM FERRO PERFILADO - DE CORRER | m² | 576.95
80237 | CF.13 - CAIXILHO EM PERFIL DE CHAPA DOBRADA - BASCULANTE | m² | 704.22
80243 | CF.19 - CAIXILHO EM PERFIL DE CHAPA DOBRADA, VENEZIANA, FIXO COM VENTILAÇÃO PERMANENTE | m² | 668.8
80251 | CA.02 - CAIXILHO EM ALUMÍNIO ANODIZADO, FIXO, SEM VENTILAÇÃO PERMANENTE | m² | 487.31
80253 | CA.04 - CAIXILHO EM ALUMÍNIO ANODIZADO, FIXO, COM VENTILAÇÃO PERMANENTE | m² | 547.66
80254 | CA.05 - CAIXILHO EM ALUMÍNIO ANODIZADO - PIVOTANTE | m² | 755.54
80258 | CA.09 - CAIXILHO EM ALUMÍNIO ANODIZADO - MAXIMAR | m² | 665.12
80262 | CA.13 - CAIXILHO EM ALUMÍNIO ANODIZADO - BASCULANTE | m² | 766.6
80266 | CA.17 - CAIXILHO EM ALUMÍNIO ANODIZADO - DE CORRER | m² | 762.76
80274 | EP.06 - GRADE DE PROTEÇÃO EM FERRO REDONDO | m² | 97.15
80275 | EP.07 - GRADE DE PROTEÇÃO EM FERRO CHATO | m² | 99.74
80276 | GRADE DE PROTEÇÃO EM FERRO GALVANIZADO ELETROFUNDIDO - BARRA 25X2MM, MALHA 65X132MM | m² | 265.5
80280 | TELA DE PROTEÇÃO EM ARAME N.12, MALHA DE 1/2" - INCLUSIVE REQUADRO | m² | 174.9
80281 | EP.11 - TELA MOSQUITEIRO EM ARAME GALVANIZADO MALHA 14, FIO 28 INCLUSIVE REQUADRO | m² | 119.6
80300 | PORTAS ESPECIAIS | . | .
80301 | PP.47 - PORTA EM FERRO PERFILADO COM CHAPA PARA ENTRADA DE ÁGUA OU GÁS ENCANADO | m² | 836.36
80305 | PP.35 - PORTA EM FERRO PERFILADO COM CHAPA PARA ABRIGO DE LIXO | m² | 286.39
80306 | PP.36 - PORTA EM FERRO PERFILADO COM TELA PARA ABRIGO DE GÁS | m² | 278.5
80311 | PP.48 - PORTA EM FERRO PERFILADO COM CHAPA PARA PASSA-PRATOS | m² | 1129.22
80320 | PP.50 - ALÇAPÃO EM FERRO PERFILADO COM CHAPA | m² | 304.61
86000 | RETIRADAS | . | .
86001 | RETIRADA DE ESQUADRIAS METÁLICAS EM GERAL, PORTAS OU CAIXILHOS | m² | 27.74
86005 | RETIRADA DE BATENTES METÁLICOS | unid | 47.55
86020 | RETIRADA DE BRAÇO DE ALAVANCA | unid | 16.42
86021 | RETIRADA DE ALAVANCA | unid | 13.14
86022 | RETIRADA DE PUXADOR DE ENGATE, PARA CAIXILHOS DE CORRER | unid | 4.6
87000 | RECOLOCAÇÕES | . | .
87001 | RECOLOCAÇÃO DE ESQUADRIAS METÁLICAS EM GERAL, PORTAS OU CAIXILHOS | m² | 39.62
87005 | RECOLOCAÇÃO DE BATENTES METÁLICOS | unid | 51.51
87020 | RECOLOCAÇÃO DE BRAÇO DE ALAVANCA | m | 39.41
87021 | RECOLOCAÇÃO DE ALAVANCA | unid | 36.13
87022 | RECOLOCAÇÃO DE PUXADOR DE ENGATE, PARA CAIXILHOS DE CORRER | unid | 6.57
88000 | SERVIÇOS PARCIAIS | . | .
88020 | BRAÇO DE ALAVANCA EM FERRO CHATO | m | 42.78
88021 | ALAVANCA EM METAL CROMADO, PARA CAIXILHOS BASCULANTES | unid | 42.86
88049 | CAIXILHOS E TROCA DE REBITES | m² | 4.45
88050 | FERRO TRABALHADO - CAIXILHOS E PEQUENAS PEÇAS DE SERRALHERIA | KG | 8.66
88051 | ALUMÍNIO EXTRUDADO TRABALHADO - CAIXILHOS E PEQUENAS PEÇAS DE SERRALHERIA | KG | 64.53
90000 | INSTALACOES ELETRICAS
90100 | ENTRADA DE ENERGIA E TELEFONE | . | .
90153 | ENTRADA AÉREA DE ENERGIA E TELEFONE - 13 À 16KVA | unid | 2401.05
90154 | ENTRADA AÉREA DE ENERGIA E TELEFONE - 17 À 20KVA | unid | 2401.05
90155 | ENTRADA AÉREA DE ENERGIA E TELEFONE - 21 À 23KVA | unid | 2836.14
90156 | ENTRADA AÉREA DE ENERGIA E TELEFONE - 24 À 30KVA | unid | 4732.61
90157 | ENTRADA AÉREA DE ENERGIA E TELEFONE - 31 À 39KVA | unid | 5503.5
90158 | ENTRADA AÉREA DE ENERGIA E TELEFONE - 40 À 47KVA | unid | 6149.33
90159 | ENTRADA AÉREA DE ENERGIA E TELEFONE - 48 À 54KVA | unid | 7294.9
90160 | ENTRADA AÉREA DE ENERGIA E TELEFONE - 55 À 62KVA | unid | 7930.34
90161 | ENTRADA AÉREA DE ENERGIA E TELEFONE - 63 À 70KVA | unid | 8560.05
90162 | ENTRADA AÉREA DE ENERGIA E TELEFONE - 71 À 75KVA | unid | 9409.71
90190 | ENTRADA AÉREA DE TELEFONE | unid | 971.46
90200 | ELETRODUTOS - BT | . | .
90201 | ELETRODUTO DE PVC RÍGIDO, ROSCÁVEL - 20MM (1/2") | m | 15.47
90202 | ELETRODUTO DE PVC RÍGIDO, ROSCÁVEL - 25MM (3/4") | m | 16.27
90203 | ELETRODUTO DE PVC RÍGIDO, ROSCÁVEL - 32MM (1") | m | 18.21
90204 | ELETRODUTO DE PVC RÍGIDO, ROSCÁVEL - 40MM (1 1/4") | m | 26.19
90205 | ELETRODUTO DE PVC RÍGIDO, ROSCÁVEL - 50MM (1 1/2") | m | 28.02
90206 | ELETRODUTO DE PVC RÍGIDO, ROSCÁVEL - 60MM (2") | m | 30.91
90207 | ELETRODUTO DE PVC RÍGIDO, ROSCÁVEL - 75MM (2 1/2") | m | 45.92
90208 | ELETRODUTO DE PVC RÍGIDO, ROSCÁVEL - 85MM (3") | m | 52.84
90209 | ELETRODUTO DE PVC RÍGIDO, ROSCÁVEL - 110MM (4") | m | 67.81
90211 | ELETRODUTO DE AÇO GALVANIZADO ELETROLÍTICO, TIPO LEVE I - 3/4" | m | 27.65
90212 | ELETRODUTO DE AÇO GALVANIZADO ELETROLÍTICO, TIPO LEVE I - 1" | m | 30.08
90213 | ELETRODUTO DE AÇO GALVANIZADO ELETROLÍTICO, TIPO LEVE I - 1 1/4" | m | 41.93
90214 | ELETRODUTO DE AÇO GALVANIZADO ELETROLÍTICO, TIPO LEVE I - 1 1/2" | m | 46.17
90215 | ELETRODUTO DE AÇO GALVANIZADO ELETROLÍTICO, TIPO LEVE I - 2" | m | 55.23
90216 | ELETRODUTO DE AÇO GALVANIZADO ELETROLÍTICO, TIPO LEVE I - 2 1/2" | m | 76
90217 | ELETRODUTO DE AÇO GALVANIZADO ELETROLÍTICO, TIPO LEVE I - 3" | m | 78.22
90219 | ELETRODUTO DE AÇO GALVANIZADO ELETROLÍTICO, TIPO LEVE I - 4" | m | 94.84
90220 | ELETRODUTO DE AÇO GALVANIZADO A FOGO, TIPO SEMI-PESADO/ MÉDIO - 1/2" | m | 31.71
90221 | ELETRODUTO DE AÇO GALVANIZADO A FOGO, TIPO SEMI-PESADO/ MÉDIO - 3/4" | m | 33.66
90223 | ELETRODUTO DE AÇO GALVANIZADO A FOGO, TIPO SEMI-PESADO/ MÉDIO - 1 1/4" | m | 47.3
90224 | ELETRODUTO DE AÇO GALVANIZADO A FOGO, TIPO SEMI-PESADO/ MÉDIO - 1 1/2" | m | 50.35
90225 | ELETRODUTO DE AÇO GALVANIZADO A FOGO, TIPO SEMI-PESADO/ MÉDIO - 2" | m | 55.41
90226 | ELETRODUTO DE AÇO GALVANIZADO A FOGO, TIPO SEMI-PESADO/ MÉDIO - 2 1/2" | m | 81.11
90227 | ELETRODUTO DE AÇO GALVANIZADO A FOGO, TIPO SEMI-PESADO/ MÉDIO - 3" | m | 84.7
90229 | ELETRODUTO DE AÇO GALVANIZADO A FOGO, TIPO SEMI-PESADO/ MÉDIO - 4" | m | 113.36
90251 | ELETRODUTO DE POLIETILENO FLEXÍVEL, ALTA RESISTÊNCIA - 3" | m | 38.55
90252 | ELETRODUTO DE POLIETILENO FLEXÍVEL, ALTA RESISTÊNCIA - 4" | m | 44.95
90253 | ELETRODUTO DE POLIETILENO FLEXÍVEL, ALTA RESISTÊNCIA - 2" | m | 28.32
90254 | ELETRODUTO DE PVC CORRUGADO REFORÇADO, ANTICHAMA - 20MM (1/2") | m | 5.63
90255 | ELETRODUTO DE PVC CORRUGADO REFORÇADO, ANTICHAMA - 25MM (3/4") | m | 6.17
90261 | TUBO METÁLICO FLEXÍVEL REVESTIDO COM PVC-3/4" | m | 12.16
90262 | TUBO METÁLICO FLEXÍVEL REVESTIDO COM PVC-1" | m | 15.09
90263 | TUBO METÁLICO FLEXÍVEL REVESTIDO COM PVC-1 1/2" | m | 21.33
90298 | ENVELOPAMENTO DE ELETRODUTO ENTERRADO, COM CONCRETO | m | 27.31
90299 | ENVELOPAMENTO DE ELETRODUTO ENTERRADO COM CONCRETO E AGREGADO RECICLADO | m | 25.96
90300 | CONDUTORES - BT | . | .
90303 | CABO 1,00MM2 - ISOLAMENTO PARA 0,7KV - CLASSE 4 - FLEXÍVEL | m | 2.28
90304 | CABO 1,50MM2 - ISOLAMENTO PARA 0,7KV - CLASSE 4 - FLEXÍVEL | m | 2.33
90305 | CABO 2,50MM2 - ISOLAMENTO PARA 0,7KV - CLASSE 4 - FLEXÍVEL | m | 3.17
90306 | CABO 4,00MM2 - ISOLAMENTO PARA 0,7KV - CLASSE 4 - FLEXÍVEL | m | 4.28
90307 | CABO 6,00MM2 - ISOLAMENTO PARA 0,7KV - CLASSE 4 - FLEXÍVEL | m | 5.78
90308 | CABO 10,00MM2 - ISOLAMENTO PARA 0,7KV - CLASSE 4 - FLEXÍVEL | m | 7.87
90309 | CABO 16,00MM2 - ISOLAMENTO PARA 0,7KV - CLASSE 4 - FLEXÍVEL | m | 11.47
90310 | CABO 25,00MM2 - ISOLAMENTO PARA 0,7KV - CLASSE 4 - FLEXÍVEL | m | 16.42
90311 | CABO 35,00MM2 - ISOLAMENTO PARA 0,7KV - CLASSE 4 - FLEXÍVEL | m | 22.13
90312 | CABO 50,00MM2 - ISOLAMENTO PARA 0,7KV - CLASSE 4 - FLEXÍVEL | m | 32.52
90313 | CABO 70,00MM2 - ISOLAMENTO PARA 0,7KV - CLASSE 4 - FLEXÍVEL | m | 44.23
90314 | CABO 95,00MM2 - ISOLAMENTO PARA 0,7KV - CLASSE 4 - FLEXÍVEL | m | 58.17
90315 | CABO 120,00MM2 - ISOLAMENTO PARA 0,7KV - CLASSE 4 - FLEXÍVEL | m | 70.18
90316 | CABO 150,00MM2 - ISOLAMENTO PARA 0,7KV - CLASSE 4 - FLEXÍVEL | m | 91.44
90317 | CABO 185,00MM2 - ISOLAMENTO PARA 0,7KV - CLASSE 4 - FLEXÍVEL | m | 106.79
90318 | CABO 240,00MM2 - ISOLAMENTO PARA 0,7KV - CLASSE 4 - FLEXÍVEL | m | 136.24
90319 | CABO 300.00 MM2 - ISOLAMENTO PARA 0.7KV - CLASSE 4 - FLEXÍVEL | m | 191.58
90320 | CABO COBRE FLEXÍVEL, ISOL. 750V NÃO HALOGENADO - ANTICHAMA - 1,5MM2 | m | 2.5
90321 | CABO COBRE FLEXÍVEL, ISOL. 750V NÃO HALOGENADO, ATICHAMA - 2,5MM2 | m | 3.34
90322 | CABO COBRE FLEXÍVEL, ISOL. 750V NÃO HALOGENADO, ANTICHAMA - 4,0MM2 | m | 4.59
90323 | CABO COBRE FLEXÍVEL, ISOL. 750V NÃO HALOGENADO, ANTICHAMA 6,0MM2 | m | 6
90328 | CABO 1,50MM2 - ISOLAMENTO PARA 1,0KV - CLASSE 4 - FLEXÍVEL | m | 2.71
90329 | CABO 2,50MM2 - ISOLAMENTO PARA 1,0KV - CLASSE 4 - FLEXÍVEL | m | 3.51
90330 | CABO 4,00MM2 - ISOLAMENTO PARA 1,0KV - CLASSE 4 - FLEXÍVEL | m | 4.76
90331 | CABO 6,00MM2 - ISOLAMENTO PARA 1,0KV - CLASSE 4 - FLEXÍVEL | m | 6.03
90332 | CABO 10,00MM2 - ISOLAMENTO PARA 1,0KV - CLASSE 4 - FLEXÍVEL | m | 8
90333 | CABO 16,00MM2 - ISOLAMENTO PARA 1,0KV - CLASSE 4 - FLEXÍVEL | m | 11.14
90334 | CABO 25,00MM2 - ISOLAMENTO PARA 1,0KV - CLASSE 4 - FLEXÍVEL | m | 15.15
90335 | CABO 35,00MM2 - ISOLAMENTO PARA 1,0KV - CLASSE 4 - FLEXÍVEL | m | 21.47
90336 | CABO 50,00MM2 - ISOLAMENTO PARA 1,0KV - CLASSE 4 - FLEXÍVEL | m | 30.43
90337 | CABO 70,00MM2 - ISOLAMENTO PARA 1,0KV - CLASSE 4 - FLEXÍVEL | m | 40.85
90338 | CABO 95,00MM2 - ISOLAMENTO PARA 1,0KV - CLASSE 4 - FLEXÍVEL | m | 54.6
90339 | CABO 120,00MM2 - ISOLAMENTO PARA 1,0KV - CLASSE 4 - FLEXÍVEL | m | 73.64
90340 | CABO 150,00MM2 - ISOLAMENTO PARA 1,0KV - CLASSE 4 - FLEXÍVEL | m | 83.87
90341 | CABO 185,00MM2 - ISOLAMENTO PARA 1,0KV - CLASSE 4 - FLEXÍVEL | m | 97.2
90342 | CABO 240,00MM2 - ISOLAMENTO PARA 1,0KV - CLASSE 4 - FLEXÍVEL | m | 138.41
90343 | CABO 300.00 MM2 - ISOLAMENTO PARA 1.0KV - CLASSE 4 - FLEXÍVEL | m | 202.5
90360 | FIO TELEFÔNICO INTERNO TIPO FI-60 PAR TRANCADO | m | 1.62
90361 | FIO TELEFÔNICO EXTERNO TIPO FE-100 PAR PARALELO | m | 2.12
90370 | CABO FLEXÍVEL PVC-750V - 2 CONDUTORES - 1,5MM2 | m | 3.65
90372 | CABO FLEXÍVEL PVC - 750V - 2 CONDUTORES - 4,00MM2 | m | 7.43
90375 | CABO FLEXÍVEL PVC-750V - 3 CONDUTORES - 1,5MM2 | m | 4.49
90376 | CABO FLEXÍVEL PVC - 750V - 3 CONDUTORES - 2,50MM2 | m | 6.5
90380 | CABO FLEXÍVEL PVC-750V - 4 CONDUTORES - 1,5MM2 | m | 5.34
90400 | COMPONENTES DE QUADROS ELÉTRICOS | . | .
90402 | SINALIZADOR LUMINOSO DIÂMETRO 22MM, COM LÂMPADA | unid | 95.58
90403 | SINALIZADOR LUMINOSO DIÂMETRO 30 MM, COM LÂMPADA | unid | 107.48
90411 | VOLTÍMETRO 96X96MM 250V | unid | 209.72
90430 | CONTATOR TRIPOLAR I NOMINAL 12A | unid | 341.85
90431 | CONTATOR TRIPOLAR I NOMINAL 22A | unid | 424.71
90432 | CONTATOR TRIPOLAR I NOMINAL 40A | unid | 659.85
90433 | CONTATOR TRIPOLAR I NOMINAL 55A | unid | 975.52
90440 | RELÊ BIMETÁLICO DE SOBRECARGA AJUSTE DE 6 ATÉ 12.5A | unid | 241.9
90441 | RELÊ BIMETÁLICO DE SOBRECARGA AJUSTE DE 16 ATÉ 25A | unid | 311.37
90442 | RELÊ BIMETÁLICO DE SOBRECARGA AJUSTE DE 25 ATÉ 40A | unid | 288.84
90448 | RELÊ DE TEMPO ELETRÔNICO AJUSTE DE 6 ATÉ 60S | unid | 129.7
90460 | DISPOSITIVO DE PROTEÇÃO CONTRA SURTOS 275V - 15KA | unid | 53.36
90468 | INTERRUPTOR DIFERENCIAL RESIDUAL BIPOLAR 25A - SENSIBILIDADE 30MA - 220V | unid | 227.76
90469 | INTERRUPTOR DIFERENCIAL RESIDUAL BIPOLAR 40A - SENSIBILIDADE 30MA - 220V | unid | 230.35
90470 | INTERRUPTOR DIFERENCIAL RESIDUAL BIPOLAR 63A, SENSIBILIDADE 30MA - 220V | unid | 269
90472 | INTERRUPTOR DIFERENCIAL TETRAPOLAR - 40A - SENSIBILIDADE 30MA - 380V | unid | 263.58
90475 | INTERRUPTOR DIFERENCIAL TETRAPOLAR - 63A SENSIBILIDADE 30MA - 380V | unid | 310.14
90476 | INTERRUPTOR DIFERENCIAL TETRAPOLAR - 80A SENSIBILIDADE 30MA - 380V | unid | 409.56
90477 | INTERRUPTOR DIFERENCIAL TETRAPOLAR - 100A SENSIBILIDADE 30MA - 380V | unid | 433.97
90478 | INTERRUPTOR DIFERENCIAL TETRAPOLAR - 125A SENSIBILIDADE 30MA - 380V | unid | 1502.64
90487 | INTERRUPTOR DIFERENCIAL TETRAPOLAR - 63A SENSIBILIDADE 300MA - 380V | unid | 364.39
90488 | INTERRUPTOR DIFERENCIAL TETRAPOLAR - 80A SENSIBILIDADE 300MA - 380V | unid | 367.35
90489 | INTERRUPTOR DIFERENCIAL TETRAPOLAR - 100A SENSIBIL. 300MA - 380V | unid | 540.4
90490 | INTERRUPTOR DIFERENCIAL TETRAPOLAR - 125A SENSIBILIDADE 300MA - 380V | unid | 2069.77
90500 | QUADROS E CAIXAS | . | .
90506 | QUADRO DE DISTRIBUIÇÃO EM CHAPA METÁLICA - PARA ATÉ 16 DISJUNTORES | unid | 438.87
90510 | QUADRO DE DISTRIBUIÇÃO EM CHAPA METÁLICA - PARA ATÉ 24 DISJUNTORES | unid | 908.85
90512 | QUADRO DE DISTRIBUIÇÃO EM CHAPA METÁLICA - PARA ATÉ 28 DISJUNTORES | unid | 578.04
90514 | QUADRO DE DISTRIBUIÇÃO EM CHAPA METÁLICA - PARA ATÉ 34 DISJUNTORES | unid | 991.06
90517 | QUADRO DE DISTRIBUIÇÃO EM CHAPA METÁLICA - PARA ATÉ 44 DISJUNTORES | unid | 1162.88
90519 | QUADRO DE DISTRIBUIÇÃO EM CHAPA METÁLICA - PARA ATÉ 70 DISJUNTORES | unid | 2185.19
90520 | CAIXA DE PASSAGEM E LIGAÇÃO EM PVC OCTOGONAL FUNDO MOVEL 10X10CM, INCLUSIVE ESPELHO | unid | 14.67
90521 | CAIXA DE PASSAGEM E LIGAÇÃO EM PVC 7,5X7,5X5,0CM (3"X3"), INCLUSIVE ESPELHO | unid | 14.47
90522 | CAIXA DE PVC 10X5X5CM, INCLUSIVE ESPELHO | unid | 12
90523 | CAIXA E PVC 10X10X5CM, INCLUSIVE ESPELHO | unid | 21.25
90524 | CAIXA DE PASSAGEM EM FERRO ESTAMPADO - 3"X3", INCLUSIVE ESPELHO | unid | 12.89
90525 | CAIXA DE PASSAGEM EM FERRO ESTAMPADO - 4"X2", INCLUSIVE ESPELHO | unid | 12.41
90526 | CAIXA DE PASSAGEM EM FERRO ESTAMPADO - 4"X4", INCLUSIVE ESPELHO | unid | 21.7
90527 | CAIXA DE PASSAGEM EM FERRO ESTAMPADO COM FUNDO MÓVEL | unid | 11.59
90528 | CAIXA DE PASSAGEM TIPO CONDULETE - 1/2" | unid | 21.67
90529 | CAIXA DE PASSAGEM TIPO CONDULETE - 3/4" | unid | 21.43
90530 | CAIXA DE PASSAGEM TIPO CONDULETE - 1" | unid | 26.94
90531 | CAIXA DE PASSAGEM TIPO CONDULETE - 1 1/4" | unid | 34.84
90532 | CAIXA DE PASSAGEM TIPO CONDULETE - 1 1/2" | unid | 37.54
90533 | CAIXA DE PASSAGEM TIPO CONDULETE - 2" | unid | 71.34
90534 | CAIXA DE PASSAGEM TIPO CONDULETE - 2 1/2" | unid | 154.71
90535 | CAIXA DE PASSAGEM TIPO CONDULETE - 3" | unid | 143.02
90537 | CAIXA DE PASSAGEM TIPO CONDULETE - 4" | unid | 343.07
90539 | CAIXA DE PASSAGEM EM CHAPA METÁLICA COM TAMPA PARAFUSADA - 10X10X8CM | unid | 30.51
90540 | CAIXA DE PASSAGEM EM CHAPA METÁLICA COM TAMPA PARAFUSADA - 20X20X10CM | unid | 49.69
90541 | CAIXA DE PASSAGEM EM CHAPA METÁLICA COM TAMPA PARAFUSADA - 30X30X12CM | unid | 74.02
90542 | CAIXA DE PASSAGEM EM CHAPA METÁLICA COM TAMPA PARAFUSADA - 40X40X15CM | unid | 116.19
90543 | CAIXA DE PASSAGEM EM ALUMÍNIO COM TAMPA E VEDAÇÃO 20X20CM | unid | 90.86
90544 | CAIXA DE PASSAGEM EM ALUMÍNIO COM TAMPA E VEDAÇÃO 30X30CM | unid | 208.45
90545 | CAIXA DE PASSAGEM EM ALUMÍNIO COM TAMPA E VEDAÇÃO 40X40CM | unid | 338.87
90550 | CAIXA DE PASSAGEM EM CHAPA METÁLICA COM PORTA E FECHADURA - 40X40X15CM - USO PARA TELEFONIA | unid | 228.65
90551 | CAIXA DE PASSAGEM EM CHAPA METÁLICA COM PORTA E FECHADURA - 50X50X15CM - USO PARA TELEFONIA | unid | 283.51
90555 | CAIXA DE PASSAGEM EM ALVENARIA - ESCAVAÇÃO E APILOAMENTO | m³ | 47.96
90556 | CAIXA DE PASSAGEM EM ALVENARIA - LASTRO DE BRITA (FUNDO) | m³ | 137.61
90557 | CAIXA DE PASSAGEM EM ALVENARIA - LASTRO DE CONCRETO (FUNDO) | m³ | 355.91
90558 | CAIXA DE PASSAGEM EM ALVENARIA - PAREDE DE 1/2 TIJOLO, REVESTIDA | m² | 217.34
90559 | CAIXA DE PASSAGEM EM ALVENARIA - PAREDE DE 1 TIJOLO, REVESTIDA | m² | 297.1
90560 | CAIXA DE PASSAGEM EM ALVENARIA - TAMPA DE CONCRETO | m² | 180.67
90562 | CAIXA TELEFÔNICA INTERNA PADRÃO TELESP N.2 20X20X12CM | unid | 107.05
90563 | CAIXA TELEFÔNICA INTERNA PADRÃO TELESP N.3 40X40X13,5CM | unid | 195.51
90564 | CAIXA TELEFÔNICA INTERNA PADRÃO TELESP N. 4 60X60X13,5CM | unid | 317.11
90565 | CAIXA TELEFÔNICA INTERNA PADRÃO TELESP N. 5 80X80X13,5CM | unid | 566.32
90566 | CAIXA TELEFÔNICA INTERNA PADRÃO TELESP N.6 120X120X13,5CM | unid | 1204.24
90567 | CAIXA TELEFÔNICA INTERNA PADRÃO TELESP N.7 150X150X17CM | unid | 1318.93
90568 | CAIXA DE PASSAGEM E TAMPA PRÉ-MOLDADAS EM CONCRETO, SEM FUNDO, 20X20CM | unid | 118.35
90569 | CAIXA DE PASSAGEM E TAMPA PRÉ-MOLDADAS EM CONCRETO, SEM FUNDO, 30X30CM | unid | 103.95
90570 | CAIXA DE PASSAGEM E TAMPA PRÉ-MOLDADAS EM CONCRETO, SEM FUNDO, 40X40CM | unid | 137.84
90571 | CAIXA DE PASSAGEM E TAMPA PRÉ-MOLDADAS EM CONCRETO, SEM FUNDO, 50X50CM | unid | 187.35
90572 | CAIXA DE PASSAGEM E TAMPA PRÉ-MOLDADAS EM CONCRETO, SEM FUNDO, 60X60CM | unid | 226.72
90573 | CAIXA DE PASSAGEM E TAMPA PRÉ-MOLDADAS EM CONCRETO, SEM FUNDO, 100X100 | unid | 398.46
90590 | CAIXA DE ALUMÍNIO 10X10CM, ALTA COM TAMPA DE LATÃO PARA TOMADAS | unid | 67.76
90598 | QUADRO GERAL OU DE DISTRIBUIÇÃO, EM CHAPA METÁLICA N.14 ESMALTADA | m² | 1029.6
90600 | CHAVES, FUSÍVEIS E ATERRAMENTO | . | .
90618 | CHAVE SECCIONADORA TRIPOLAR, ABERTURA SOB CARGA - SECA 250A/600V | unid | 1569.97
90619 | CHAVE SECCIONADORA TRIPOLAR, ABERTURA SOB CARGA - SECA 400A/600V | unid | 1862.09
90620 | CHAVE SECCIONADORA TRIPOLAR, ABERTURA SOB CARGA - SECA 630A/600V | unid | 3077.4
90623 | CHAVE SECCIONADORA TIPO NH, COM BASE E FUSÍVEIS - 125A (ABERTURA SEM CARGA) | unid | 229.68
90624 | CHAVE SECCIONADORA TIPO NH, COM BASE E FUSÍVEIS - 250A (ABERTURA SEM CARGA) | unid | 517.57
90625 | CHAVE SECCIONADORA TIPO NH, COM BASE E FUSÍVEIS - 400A (ABERTURA SEM CARGA) | unid | 675.64
90626 | CHAVE SECCIONADORA TIPO NH, COM BASE E FUSÍVEIS - 630A (ABERTURA SEM CARGA) | unid | 1027.38
90627 | CHAVE SECCIONADORA TRIPOLAR, ABERTURA SOB CARGA, COM FUSÍVEIS NH00 - 125A/500V | unid | 286.73
90628 | CHAVE SECCIONADORA TRIPOLAR, ABERTURA SOB CARGA, COM FUSÍVEIS NH1 - 250A/500V | unid | 602.7
90629 | CHAVE SECCIONADORA TRIPOLAR, ABERTURA SOB CARGA, COM FUSÍVEIS NH2 - 400A/500V | unid | 858.28
90630 | CHAVE SECCIONADORA TRIPOLAR, ABERTURA SOB CARGA, COM FUSÍVEIS NH3 -630A/600V | unid | 1583.01
90633 | CHAVE SECCIONADORA ROTATIVA ABERT. SOB CARGA TP (PACCO) - 3X16A | unid | 126.72
90636 | CHAVE SECCIONADORA ROTATIVA ABERTURA SOB CARGA TIPO (PACCO) - 3X63A | unid | 260.25
90649 | FUSÍVEL TIPO "DIAZED", TIPO RÁPIDO OU RETARDADO - 2/25A | unid | 8.42
90658 | FUSÍVEL TIPO NH - 100/200A | unid | 41.07
90659 | FUSÍVEL TIPO NH - 224/355A | unid | 60.87
90660 | FUSÍVEL TIPO NH - 425/630A | unid | 90.33
90661 | FUSÍVEL TIPO NH TAMANHO 04 DE 800-1250A | unid | 646.45
90662 | BASE PARA FUSÍVEIS TIPO "DIAZED" - 2/25A | unid | 55.31
90663 | BASE PARA FUSÍVEIS TIPO "DIAZED" - 35/63A | unid | 58.71
90664 | BASE COM FUSÍVEIS TIPO NH - ATÉ 125A | unid | 74.57
90665 | BASE COM FUSÍVEIS TIPO NH - ATÉ 250A | unid | 142.08
90666 | BASE COM FUSÍVEIS TIPO NH - ATÉ 400A | unid | 192.12
90667 | BASE COM FUSÍVEIS TIPO NH - TAMANHO 03 DE 425 - 630A | unid | 282.63
90668 | BASE COM FUSÍVEIS TIPO NH - TAMANHO 04 DE 800 - 1250A | unid | 1201.41
90669 | ISOLADOR DE POLIÉSTER TIPO TONEL B.T. USO INTERNO - 15X20MM | unid | 11.31
90670 | ISOLADOR DE POLIÉSTER TIPO TONEL B.T. USO INTERNO - 40X50MM | unid | 20.62
90671 | ISOLADOR DE POLIÉSTER TIPO TONEL B.T. USO INTERNO - 60X60MM | unid | 21.3
90672 | ISOLADOR DE POLIÉSTER TIPO TONEL B.T. USO INTERNO - 60X75MM | unid | 24.8
90673 | BARRAMENTO DE COBRE PARA 30A - 6,35X1,58MM | m | 11.02
90674 | BARRAMENTO DE COBRE PARA 60A - 9,52X2,38MM | m | 16.88
90675 | BARRAMENTO DE COBRE PARA 100A - 15X3MM | m | 33.26
90676 | BARRAMENTO DE COBRE PARA 150A - 20X4MM | m | 56.99
90677 | BARRAMENTO DE COBRE PARA 200A - 25X4MM | m | 67.14
90678 | BARRAMENTO DE COBRE PARA 400A - 40X7MM | m | 166.65
90679 | BARRAMENTO DE COBRE PARA 600A - 7X60MM | m | 356.26
90680 | BARRAMENTO DE COBRE PARA 800A - 10X80MM | m | 560.98
90681 | BARRAMENTO DE COBRE PARA 1000A - 10X100MM | m | 588.37
90682 | BARRAMENTO DE COBRE PARA 1200A - 9,5X127MM | m | 720.37
90683 | BARRAMENTO DE COBRE PARA 1400A - 9,52X152MM | m | 823.88
90688 | PROTEÇÃO PARA BARRAMENTO DE QUADROS EM POLICARBONATO COMPACTO 4MM | m² | 273.37
90690 | CABO DE COBRE NÚ, PARA ATERRAMENTO - 6,00MM2 | m | 5.78
90691 | CABO DE COBRE NÚ, PARA ATERRAMENTO - 10,00MM2 | m | 9.61
90692 | CABO DE COBRE NÚ, PARA ATERRAMENTO - 16,00MM2 | m | 14.28
90693 | CABO DE COBRE NÚ, PARA ATERRAMENTO - 25,00MM2 | m | 18.6
90694 | CABO DE COBRE NÚ, PARA ATERRAMENTO - 35,00MM2 | m | 26.03
90695 | CABO DE COBRE NÚ, PARA ATERRAMENTO - 50,00MM2 | m | 38.8
90696 | CABO DE COBRE NÚ, PARA ATERRAMENTO - 70.00MM2 | m | 46.66
90697 | CABO DE COBRE NÚ, PARA ATERRAMENTO - 95,00MM2 | m | 57.89
90698 | CABO DE COBRE NÚ, PARA ATERRAMENTO - 120,00MM2 | m | 81.61
90699 | ATERRAMENTO DE QUADROS, EXCLUSIVE CABO | unid | 258.3
90700 | PONTOS DE ENERGIA | . | .
90701 | PONTO COM INTERRUPTOR SIMPLES - 1 TECLA, EM CAIXA 4"X2" | unid | 110.03
90702 | PONTO COM INTERRUPTOR SIMPLES - 2 TECLAS, EM CAIXA 4"X2" | unid | 165.62
90703 | PONTO COM INTERRUPTOR SIMPLES - 3 TECLAS, EM CAIXA 4"X2" | unid | 215.48
90705 | PONTO COM INTERRUPTOR SIMPLES - 2 TECLAS, EM CAIXA 4"X4" | unid | 174.42
90706 | PONTO COM INTERRUPTOR SIMPLES - 3 TECLAS, EM CAIXA 4"X4" | unid | 221.65
90707 | PONTO COM INTERRUPTOR SIMPLES - 4 TECLAS, EM CAIXA 4"X4" | unid | 273.06
90708 | PONTO COM INTERRUPTOR SIMPLES E TOMADA 110V - EM CAIXA 4"X4" | unid | 172.45
90710 | PONTO COM INTERRUPTOR PARALELO - 1 TECLA, EM CAIXA 4"X2" | unid | 160.73
90715 | PONTO COM INTERRUPTOR SIMPLES BIPOLAR - EM CAIXA 4"X2" | unid | 121.03
90718 | PONTO COM INTERRUPTOR PARALELO BIPOLAR - EM CAIXA 4"X2" | unid | 172.07
90730 | PONTO COM DOIS INTERRUPTORES SIMPLES BIPOLAR - EM CAIXA 4"X4" | unid | 196.42
90735 | PONTO COM INTERRUPTOR SIMPLES - 1 TECLA, EM CONDULETE 3/4" | unid | 123.69
90736 | PONTO COM INTERRUPTOR SIMPLES - 2 TECLAS, EM CONDULETE 3/4" | unid | 179.28
90737 | PONTO COM INTERRUPTOR SIMPLES - 3 TECLAS, EM CONDULETE 3/4" | unid | 229.14
90738 | PONTO COM INTERRUPTOR SIMPLES - 4 TECLAS, EM CONDULETE 3/4" CORPO DUPLO | unid | 288.01
90740 | PONTO COM INTERRUPTOR PARALELO - 1 TECLA, EM CONDULETE 3/4" | unid | 174.39
90741 | PONTO COM INTERRUPTOR SIMPLES E TOMADA 110V - EM CONDULETE 3/4" CORPO DUPLO | unid | 229.57
90745 | PONTO COM INTERRUPTOR SIMPLES BIPOLAR - EM CONDULETE 3/4" | unid | 134.69
90750 | PONTO COM INTERRUPTOR PARALELO BIPOLAR - EM CONDULETE 3/4" | unid | 185.73
90755 | PONTO COM DOIS INTERRUPTORES SIMPLES BIPOLAR - EM CONDULETE 3/4" | unid | 203.28
90756 | PONTO COM TRÊS INTERRUPTORES SIMPLES BIPOLAR - EM CONDULETE 3/4" CORPO DUPLO | unid | 271.6
90760 | PONTO COM TOMADA SIMPLES DE EMBUTIR - 110/220V CAIXA 4"X2" | unid | 112.24
90761 | PONTO COM TOMADA SIMPLES 110/220V - EM CONDULETE 3/4" | unid | 168.07
90770 | PONTO COM TOMADA SIMPLES DE EMBUTIR - PARA PISO | unid | 169.84
90775 | PONTO SECO PARA TELEFONE - CAIXA 4"X4" | unid | 191.62
90776 | PONTO SECO PARA TELEFONE EM CONDULETE | unid | 137.32
90780 | PONTO COM BOTÃO PARA CAMPAINHA - USO AO TEMPO - CAIXA 4"X2" | unid | 297.96
90785 | PONTO COM CIGARRA DE SOBREPOR, TIPO COLEGIAL - CAIXA 3"X3" | unid | 198.49
90790 | PONTO DE LUZ - CAIXA FUNDO MÓVEL | unid | 177.69
90795 | PONTO DE LUZ - CONDULETE 3/4" | unid | 201.16
90800 | DISJUNTORES | . | .
90810 | MINI DISJUNTOR - TIPO EUROPEU (IEC) - UNIPOLAR 6/25A | unid | 23.61
90811 | MINI DISJUNTOR - TIPO EUROPEU (IEC) - UNIPOLAR 32/50A | unid | 20.73
90812 | MINI DISJUNTOR - TIPO EUROPEU (IEC) - BIPOLAR 6/25A | unid | 55.86
90813 | MINI DISJUNTOR - TIPO EUROPEU (IEC) - BIPOLAR 32/50A | unid | 56.68
90814 | MINI DISJUNTOR - TIPO EUROPEU (IEC) - TRIPOLAR 6/25A | unid | 79.05
90815 | MINI DISJUNTOR - TIPO EUROPEU (IEC) - TRIPOLAR 32/50A | unid | 77.59
90816 | MINI DISJUNTOR - TIPO EUROPEU (IEC) - TRIPOLAR 63A | unid | 87.64
90817 | MINI DISJUNTOR - TIPO EUROPEU (IEC) - TRIPOLAR 80A | unid | 164.82
90818 | MINI DISJUNTOR - TIPO EUROPEU (IEC) - TRIPOLAR 100A | unid | 158.52
90819 | MINI DISJUNTOR - TIPO EUROPEU (IEC) - BIPOLAR 63A | unid | 55.23
90820 | MINI DISJUNTOR - TIPO EUROPEU (IEC) - BIPOLAR 80A | unid | 111.49
90821 | DISJUNTOR AUTOMÁTICO TRIPOLAR A SECO 800A/600V | unid | 21539.39
90822 | DISJUNTOR AUTOMÁTICO TRIPOLAR A SECO 1000A/600V | unid | 21804.77
90823 | DISJUNTOR AUTOMÁTICO TRIPOLAR A SECO 1250A/600V | unid | 23497.21
90824 | DISJUNTOR AUTOMÁTICO TRIPOLAR A SECO 1600A/600V | unid | 24979.8
90825 | DISJUNTOR AUTOMÁTICO TRIPOLAR A SECO 2000A/600V | unid | 30666.95
90826 | DISJUNTOR AUTOMÁTICO TRIPOLAR A SECO 2500A/600V | unid | 43386.42
90827 | DISJUNTOR AUTOMÁTICO TRIPOLAR A SECO 3200A/600V | unid | 54306.86
90828 | MINI DISJUNTOR - TIPO EUROPEU (IEC) - BIPOLAR 100A | unid | 774.73
90829 | MINI DISJUNTOR - TIPO EUROPEU (IEC) - BIPOLAR 125A | unid | 850.71
90831 | DISJUNTOR CAIXA MOLDADA BIPOLAR 100A COM DISPARADOR TERMOMAGNÉTICO AJUSTÁVEL | unid | 911.34
90833 | DISJUNTOR CAIXA MOLDADA BIPOLAR 150A COM DISPARADOR TERMOMAGNÉTICO AJUSTÁVEL | unid | 2009.46
90835 | DISJUNTOR CAIXA MOLDADA BIPOLAR 200A COM DISPARADOR TERMOMAGNÉTICO AJUSTÁVEL | unid | 5250.57
90837 | DISJUNTOR CX MOLDADA BIPOLAR 250A C/ DISPARADOR TERM/MAGNET. AJUSTÁVEL | unid | 5193.74
90846 | DISJUNTOR CAIXA MOLDADA TRIPOLAR 100A COM DISPARADOR TERMOMAGNÉTICO AJUSTÁVEL | unid | 836.38
90847 | DISJUNTOR CAIXA MOLDADA TRIPOLAR 125A COM DISPARADOR TERMOMAGNÉTICO AJUSTÁVEL | unid | 836.38
90848 | DISJUNTOR CAIXA MOLDADA TRIPOLAR 150A COM DISPARADOR TERMOMAGNÉTICO AJUSTÁVEL | unid | 836.38
90850 | DISJUNTOR CAIXA MOLDADA TRIPOLAR 200A COM DISPARADOR TERMOMAGNÉTICO AJUSTÁVEL | unid | 1591.15
90852 | DISJUNTOR CAIXA MOLDADA TRIPOLAR 250A COM DISPARADOR TERMOMAGNÉTICO AJUSTÁVEL | unid | 1573.94
90853 | DISJUNTOR CAIXA MOLDADA TRIPOLAR 300A COM DISPARADOR TERMOMAGNÉTICO AJUSTÁVEL | unid | 1921.59
90855 | DISJUNTOR CAIXA MOLDADA TRIPOLAR 400A COM DISPARADOR TERMOMAGNÉTICO AJUSTÁVEL | unid | 1956.44
90856 | DISJUNTOR CAIXA MOLDADA TRIPOLAR 450A COM DISPARADOR TERMOMAGNÉTICO AJUSTÁVEL | unid | 4503.43
90858 | DISJUNTOR CAIXA MOLDADA TRIPOLAR 630A COM DISPARADOR TERMOMAGNÉTICO AJUSTÁVEL | unid | 4011.16
90880 | DISJUNTOR TERMOMAGNÉTICO DIFERENCIAL BIPOLAR - 16A - SENSIBILIDADE 30MA - 230V | unid | 503.82
90881 | DISJUNTOR TERMOMAGNÉTICO DIFERENCIAL BIPOLAR - 20A - SENSIBILIDADE 30MA - 230V | unid | 471.34
90882 | DISJUNTOR TERMOMAGNÉTICO DIFERENCIAL BIPOLAR - 25A - SENSIBILIDADE 30MA - 240V | unid | 548.84
90883 | DISJUNTOR TERMOMAGNÉTICO DIFERENCIAL BIPOLAR - 32A - SENSIBILIDADE 30MA - 230V | unid | 487.46
90885 | DISJUNTOR TERMOMAGNÉTICO DIFERENCIAL BIPOLAR - 40A - SENSIBILIDADE 30MA - 240V | unid | 623.92
90886 | DISJUNTOR TERMOMAGNÉTICO DIFERENCIAL BIPOLAR - 63A - SENSIBILIDADE 30MA - 240V | unid | 679.09
90890 | DISJUNTOR TERMOMAGNÉTICO DIFERENCIAL TRIPOLAR - 63A - SENSIBILIDADE 30MA - 240V | unid | 908.73
90900 | APARELHOS DE ILUMINAÇÃO | . | .
90932 | LUMINÁRIA INDUSTRIAL, CORPO REFLETOR REPUXADO EM CHAPA DE ALUMÍNIO ANODIZADO E SELADO - FLANGE DE FIXAÇÃO EM LIGA DE ALUMÍNIO FUNDIDO PARA LÂMPADA DE VAPOR DE MERCÚRIO ATÉ 400W | unid | 460.17
90935 | PROJETOR DE ALUMÍNIO FUNDIDO COM VIDRO PARA LÂMPADA ATÉ 500W | unid | 376.36
90936 | PROJETOR DE ALUMÍNIO FUNDIDO COM VIDRO PARA LÂMPADA ATÉ 1000W | unid | 527.37
90937 | PROJETOR DE ALUMÍNIO REPUXADO COM VIDRO PARA LÂMPADA ATÉ 400W | unid | 275.65
90938 | PROJETOR PARA USO EXTERNO COM LÂMPADA LED DE 100W - COMPLETA | unid | 277.17
90939 | PROJETOR PARA USO EXTERNO COM LÂMPADA LED DE 150W - COMPLETA | unid | 367.16
90943 | LUMINÁRIA BLINDADA EM ALUMÍNIO FUNDIDO DE EMBUTIR ATÉ 200W | unid | 230.3
90944 | LUMINÁRIA BLINDADA EM ALUMÍNIO FUNDIDO, DE SOBREPOR, TIPO "TARTARUGA" PARA 1 LÂMPADA DE ATÉ 200W | unid | 254.83
90950 | LUMINÁRIA COMERCIAL DE SOBREPOR COM DIFUSOR TRANSPARENTE OU FOSCO PARA 2 LÂMPADAS TUBULARES DE LED 9/10W - COMPLETA | unid | 217.56
90951 | LUMINÁRIA COMERCIAL DE SOBREPOR COM DIFUSOR TRANSPARENTE OU FOSCO PARA 2 LÂMPADAS TUBULARES DE LED 18/20W - COMPLETA | unid | 208.88
90952 | LUMINÁRIA COMERCIAL DE EMBUTIR COM DIFUSOR TRANSPARENTE OU FOSCO PARA 2 LÂMPADAS TUBULARES T8 DE 10W - BASE G13-IRC>=80 - COMPLETA | unid | 225.92
90953 | LUMINÁRIA COMERCIAL DE EMBUTIR COM DIFUSOR TRANSPARENTE OU FOSCO PARA 2 LÂMPADAS TUBULARES DE LED 18/20W - COMPLETA | unid | 217.24
90954 | LUMINÁRIA COMERCIAL DE EMBUTIR COM CORPO, ALETAS PLANAS, TAMPA PORTA LÂMPADAS EM CHAPA DE AÇO TRATADA E PINTADA NA COR BRANCA, REFLETOR COM ACABAMENTO ESPECULAR DE ALTO BRILHO PARA 2 LÂMPADAS FLUORESCENTES DE 16/20W - COMPLETA | unid | 170.31
90955 | LUMINÁRIA COMERCIAL DE EMBUTIR COM CORPO, ALETAS PLANAS, TAMPA PORTA LÂMPADAS EM CHAPA DE AÇO TRATADA E PINTADA NA COR BRANCA, REFLETOR COM ACABAMENTO ESPECULAR DE ALTO BRILHO PARA 2 LÂMPADAS FLUORESCENTES DE 32/40W - COMPLETA | unid | 219.12
90957 | LUMINÁRIA HERMÉTICA EM ALUMÍNIO FUNDIDO PARA LÂMPADA ATÉ 250W - COM APROVAÇÃO DE ILUME/ PMSP | unid | 414.25
90967 | LUMINÁRIA INDUSTRIAL, CORPO EM CHAPA DE AÇO TRATADA, PINTADA E REFLETOR EM ALUMÍNIO ANODIZADO DE ALTO BRILHO - 1XT 14W | unid | 143.75
90969 | LUMINÁRIA INDUSTRIAL CORPO EM CHAPA DE AÇO TRATADA, PINTADA E REFLETOR EM ALUMÍNIO ANODIZADO E ALTO BRILHO - 2XT 14W | unid | 183.04
90971 | LUMINÁRIA INDUSTRIAL - 1 LÂMPADA FLUORESCENTE 16W | unid | 132.49
90972 | LUMINÁRIA INDUSTRIAL - 2 LÂMPADAS FLUORESCENTES 16/20W | unid | 157.38
90974 | LUMINÁRIA INDUSTRIAL - 1 LÂMPADA FLUORESCENTE 32W | unid | 147.3
90975 | LUMINÁRIA INDUSTRIAL - 2 LÂMPADAS FLUORESCENTE 32/40W | unid | 175.95
90976 | LUMINÁRIA TIPO PLAFONIER BRANCA PARA LÂMPADA FLUORESCENTE 2X32W, COM DIFUSOR EM POLIESTIRENO TRANSPARENTE E SOQUETES (REF. COVISA) | unid | 221.19
90978 | LUMINÁRIA INDUSTRIAL CORPO EM CHAPA DE AÇO TRATADA, PINTADA E REFLETOR EM ALUMÍNIO ANODIZADO DE ALTO BRILHO - 1XT 28W | unid | 168.28
90979 | LUMINÁRIA INDUSTRIAL CORPO EM CHAPA DE AÇO TRATADA, PINTADA E REFLETOR EM ALUMÍNIO ANODIZADO DE ALTO BRILHO - 2XT 28W | unid | 200.81
90987 | LUMINÁRIA COMERCIAL DE SOBREPOR, COM CORPO, ALETAS PLANAS E TAMPA PORTA LÂMPADAS EM CHAPA DE AÇO TRATADO E PINTURA NA COR BRANCA, REFLETOR COM ACABAMENTO ESPECULAR DE ALTO BRILHO - 2 LÂMPADAS FLUORESCENTES 16/20W | unid | 149.49
90988 | LUMINÁRIA COMERCIAL DE SOBREPOR, COM CORPO, ALETAS PLANAS E TAMPA PORTA LÂMPADAS EM CHAPA DE AÇO TRATADA E PINTURA NA COR BRANCA, REFLETOR COM ACABAMENTO ESPECULAR DE ALTO BRILHO - 2 LÂMPADAS FLUORESCENTES 32/40W | unid | 215.99
90991 | LUMINÁRIA COMERCIAL - 1 LÂMPADA FLUORESCENTE 54W | unid | 231.22
90992 | LUMINÁRIA COMERCIAL - 2 LÂMPADAS FLUORESCENTES 54W | unid | 284.43
90993 | LUMINÁRIA COMERCIAL - 1 LÂMPADA FLUORESCENTE DE 14W | unid | 151.77
90994 | LUMINÁRIA COMERCIAL - 1 LÂMPADA FLUORESCENTE DE 28W | unid | 185.65
90995 | LUMINÁRIA COMERCIAL - 2 LÂMPADAS FLUORESCENTES 14W | unid | 180.16
90996 | LUMINÁRIA COMERCIAL - 2 LÂMPADAS FLUORESCENTES 28W | unid | 238.04
91000 | EQUIPAMENTOS DE EMERGÊNCIA E SEGURANÇA | . | .
91023 | LUMINÁRIA DE EMERGÊNCIA AUTÔNOMA COM LÂMPADA FLUORESCENTE 15W | unid | 221.44
91024 | LUMINÁRIA DE EMERGÊNCIA AUTÔNOMA COM 2 PROJETORES 55W/12VCC | unid | 578.83
91027 | LUMINÁRIA DE EMERGÊNCIA AUTÔNOMA COM LÂMPADA FLUORESCENTE 9W | unid | 231.99
91028 | LUMINÁRIA DE EMERGÊNCIA AUTÔNOMA COM 30 LEDS - 2W - AUTONOMIA MIN. 3H - COMPLETA | unid | 74.66
91031 | BATERIA AUTOMOTIVA SELADA SEM COMPLEMENTAÇÃO DE NÍVEL 40AH-12V | unid | 228.34
91050 | CENTRAL DE ALARME DE INCÊNDIO ATÉ 12 LAÇOS | unid | 952.13
91053 | CENTRAL DE ALARME DE INCÊNDIO ATÉ 24 LAÇOS | unid | 1268.42
91054 | ACIONADOR LIGA-DESLIGA PARA BOMBA COM MARTELO QUEBRA VIDRO | unid | 150.53
91055 | ACIONADOR MANUAL TIPO "QUEBRE O VIDRO" | unid | 82.62
91058 | CAMPAINHA DE TIMBRE (SINO) 24V-95DB | unid | 114.3
91062 | SIRENE ELETRÔNICA SOM AGUDO ONDULANTE 24V-100 À 120DB, COM FLASH | unid | 136.63
91063 | SIRENE ELETRÔNICA BITONAL 24V-100 À 120DB, COM FLASH | unid | 115.59
91066 | DETECTOR ÓPTICO DE FUMAÇA PARA SISTEMAS ENDEREÇÁVEIS | unid | 166.28
91071 | DETECTOR DE PRESENÇA TIPO INFRAVERMELHO PASSIVO - 110VCA | unid | 55.4
91074 | NO-BREAK TRIFÁSICO - 15 KVA - AUTONOMIA DE 15MIN. | unid | 41818.63
91075 | NO BREAK BIFÁSICO 10 KVA - AUTONOMIA DE 15 MINUTOS | unid | 17646.42
91077 | ESTABILIZADOR ELETRÔNICO TRIFÁSICO - 15KVA | unid | 14266.18
91085 | GRUPO GERADOR 110KVA EXCITAÇÃO BRUSHLESS C/ QUADRO TRANSF. AUTOMÁTICA | unid | 99012.67
91086 | GRUPO GERADOR 150KVA EXCITAÇÃO BRUSHLESS C/ QUADRO TRANSF. AUTOMÁTICA | unid | 99167.46
91089 | GRUPO GERADOR 275KVA EXCITAÇÃO BRUSHLESS C/ QUADRO TRANSF. AUTOMÁTICA | unid | 132606.94
91100 | PÁRA-RAIOS | . | .
91105 | PÁRA-RAIOS TIPO "FRANKLIN", EXCLUSIVE DESCIDA E ATERRAMENTO | unid | 558.49
91114 | CAIXA DE INSPEÇÃO DE ATERRAMENTO TIPO EMBUTIR COM TAMPA E ALÇA | unid | 134.16
91115 | CAIXA DE INSPEÇÃO DE ATERRAMENTO TIPO SUSPENSA EM PVC OU POLIPROPILENO | unid | 76.03
91117 | LUZ DE OBSTÁCULO SIMPLES COM FOTOCELULA SOLAR | unid | 156.74
91118 | LUZ DE OBSTÁCULO DUPLA COM FOTOCELULA SOLAR | unid | 202.88
91140 | CONDUTOR EM AÇO CA - 25 - 1/2" P/ PARA-RAIO | m | 8.64
91150 | HASTE DE AÇO GALVANIZADO, INCLUSIVE BASE E ESTAIS - 2"/3M | unid | 486.25
91151 | CORDOALHA DE COBRE NÚ, INCLUSIVE ISOLADORES - 16,00MM2 | m | 38.58
91153 | CORDOALHA DE COBRE NÚ, INCLUSIVE ISOLADORES - 35,00MM2 | m | 49.17
91154 | CORDOALHA DE COBRE NÚ, INCLUSIVE ISOLADORES - 50,00MM2 | m | 62.02
91161 | TUBO DE PVC PARA PROTEÇÃO DE CORDOALHA - 2"X3M | unid | 74.79
91190 | TOMADA DE TERRA COMPLETA | unid | 775.32
91191 | TOMADA DE TERRA COMPLETA PARA 1 HASTE | unid | 320.18
91194 | BARRA CHATA DE ALUMÍNIO TIPO FITA 1/4" X 3/4" | m | 24.91
91195 | BARRA CHATA DE ALUMÍNIO TIPO FITA 1/8" X 7/8" | m | 18.45
91200 | DIVERSOS | . | .
91250 | QUADRO COMANDO PARA CONJUNTO MOTOR-BOMBA, MONOFÁSICO - ATÉ 5HP | unid | 1925.46
91251 | QUADRO COMANDO PARA CONJUNTO MOTOR-BOMBA, TRIFÁSICO - ATÉ 5HP | unid | 1959.56
91252 | QUADRO DE ÁGUA DE REUSO | unid | 2193.13
91253 | QUADRO DE BOMBA DE INCÊNDIO | unid | 1246.45
91254 | QUADRO DE BOMBA DE RECALQUE | unid | 3246.36
91300 | ELETROFERRAGENS | . | .
91305 | PERFILADO LISO CHAPA 14-GE-MED. 19X38MM COM TAMPA E INSTALAÇÃO | m | 52.44
91307 | PERFILADO LISO CHAPA 14-GE-MED. 38X38MM COM TAMPA E INSTALAÇÃO | m | 60.13
91308 | PERFILADO LISO CHAPA 14-GE-MED. 38X76MM COM TAMPA E INSTALAÇÃO. | m | 76.38
91311 | PERFILADO PERFURADO CHAPA 14-GE-MED. 19X38MM COM TAMPA E INSTALAÇÃO | m | 51.7
91313 | PERFILADO PERFURADO CHAPA 14-GE-MED. 38X38MM COM TAMPA E INSTALAÇÃO | m | 57.64
91314 | PERFILADO PERFURADO CHAPA 14-GE-MED. 38X76MM COM TAMPA E INSTALAÇÃO | m | 74.1
91321 | ELETROCALHA LISA GALVANIZADA ELETROLÍTICA CHAPA 14 - 100X50MM COM TAMPA E INSTALAÇÃO | m | 79.5
91322 | ELETROCALHA LISA GALVANIZADA ELETROLÍTICA CHAPA 14 - 125X50MM COM TAMPA E INSTALAÇÃO | m | 92.24
91323 | ELETROCALHA LISA GALVANIZADA ELETROLÍTICA CHAPA 14 - 150X50MM COM TAMPA E INSTALAÇÃO | m | 98.4
91324 | ELETROCALHA LISA GALV. ELETROLÍTICA CHAPA 14 - 175X50MM C/ TAMPA E INST. | m | 112.24
91325 | ELETROCALHA LISA GALVANIZADA ELETROLÍTICA CHAPA 14 - 200X50MM COM TAMPA E INSTALAÇÃO | m | 118.23
91326 | ELETROCALHA LISA GALV. ELETROL. CHAPA 14 - 250X50MM C/ TAMPA E INST. | m | 134.35
91327 | ELETROCALHA LISA GALVANIZADA ELETROLÍTICA CHAPA 14 - 300X50MM COM TAMPA E INSTALAÇÃO | m | 144.1
91331 | ELETROCALHA LISA GALV. ELETROL. CHAPA 14 - 150X100MM C/ TAMPA E INST. | m | 131.49
91332 | ELETROCALHA LISA GALVANIZADA ELETROLÍTICA CHAPA 14 - 200X100MM COM TAMPA E INSTALAÇÃO | m | 145.94
91333 | ELETROCALHA LISA GALV. ELETROL. CHAPA 14 - 250X100MM C/ TAMPA E INST. | m | 160.52
91334 | ELETROCALHA LISA GALVANIZADA ELETROLÍTICA CHAPA 14 - 300X100MM COM TAMPA E INSTALAÇÃO | m | 176.66
91335 | ELETROCALHA LISA GALV. ELETROL. CHAPA 14 - 400X100MM C/ TAMPA E INST. | m | 201.72
91338 | ELETROCALHA PERF. GALV. ELETROL. CHAPA 14 - 100X50MM C/ TAMPA E INST. | m | 77.53
91339 | ELETROCALHA PERF. GALV. ELETROL. CHAPA 14 - 125X50MM C/ TAMPA E INST. | m | 92.12
91340 | ELETROCALHA PERF. GALV. ELETROL. CHAPA 14 - 150X50MM C/ TAMPA E INST. | m | 102.38
91341 | ELETROCALHA PERF. GALV. ELETROL. CHAPA 14 - 175X50MM C/ TAMPA E INST. | m | 112.61
91342 | ELETROCALHA PERF. GALV. ELETROL. CHAPA 14 - 200X50MM C/ TAMPA E INST. | m | 121.84
91343 | ELETROCALHA PERF. GALV. ELETROL. CHAPA 14 - 250X50MM C/ TAMPA E INST. | m | 130.61
91344 | ELETROCALHA PERF. GALV. ELETROL. CHAPA 14 - 300X50MM C/ TAMPA E INST. | m | 148.4
91346 | ELETROCALHA PERF. GALV. ELETROL. CHAPA 14 - 150X100MM C/ TAMPA E INST. | m | 135.23
91347 | ELETROCALHA PERF. GALV. ELETROL. CHAPA 14 - 200X100MM C/ TAMPA E INST. | m | 143.02
91348 | ELETROCALHA PERF. GALV. CHAPA 14 - 250X100MM C/ TAMPA E INST. | m | 166.8
91350 | ELETROCALHA PERF. GALV. ELETROL. CHAPA 14 - 400X100MM C/ TAMPA E INST. | m | 209.15
91400 | ALTA TENSÃO | . | .
91401 | ÓLEO ISOLANTE PARA TRANSFORMADOR/ DISJUNTOR 30KV/CM | L | 13.44
91406 | ISOLADOR SUPORTE TIPO PEDESTAL EM PORCELANA - 15KV | unid | 95.78
91407 | ISOLADOR SUPORTE TIPO PEDESTAL EM PORCELANA - 1KV | unid | 107.98
91408 | ISOLADOR SUPORTE TIPO PEDESTAL EM EPOXI - 15KV | unid | 62.33
91409 | ISOLADOR SUPORTE TIPO PEDESTAL EPOXI - 1KV | unid | 44.54
91413 | VERGALHÃO DE COBRE 3/8" (10MM) | m | 52.55
91414 | TERMINAL OU CONECTOR PARA VERGALHÃO DE COBRE 3/8" (10MM) | unid | 22.77
91417 | CABO DE MÉDIA TENSÃO PARA 12/20KV - 1 X 35MM2 UNIPOLAR | m | 76.61
91421 | MUFLA UNIPOLAR INTERNA PARA CABO ATÉ 35MM2 - 15KV | unid | 298.7
91422 | MUFLA UNIPOLAR EXTERNA PARA CABO ATÉ 35MM2 - 15KV | unid | 401.6
91423 | MUFLA TRIPOLAR INTERNA PARA CABO ATÉ 35MM2 - 15KV | unid | 768.46
91424 | MUFLA TRIPOLAR EXTERNA PARA CABO ATÉ 35MM2 - 15KV | unid | 883.22
91425 | BUCHA D PASSAGEM INTERNA/ EXTERNA - 15KV | unid | 315.22
91426 | BUCHA DE PASSAGEM PARA NEUTRO - 1KV | unid | 69.91
91427 | CHAPA DE FERRO 150X0,50X1/4" PARA BUCHAS DE PASSAGEM | unid | 613.29
91428 | BUCHA DE PASSAGEM COM ROSCA PARA CUBICULO BLINDADO | unid | 191.17
91429 | FUSIVEL HH PARA 40A/ 15KV | unid | 196.11
91430 | BASE TRIPOLAR PARA FUSIVEL LIMITADOR HH - 15KV/ 200A | unid | 453.99
91434 | TRANSFORMADOR POTENCIAL A ÓLEO 500VA - 13.2KV/220V | unid | 2463.63
91436 | FUSIVEL PARA TRANSFORMADOR DE POTENCIAL | unid | 38.21
91438 | DISJUNTOR PVO 15KV/ 350MVA - COMPLETO | unid | 13520.91
91440 | BOBINA D MÍNIMA TENSÃO DO DISJUNTOR VOL. NORMAL DE ÓLEO | unid | 821.27
91442 | RELE DE FALTA DE FASE E MÍNIMA TENSÃO TRIFÁSICO | unid | 466.79
91445 | ESTRADO DE MADEIRA 100X100CM | unid | 69.87
91446 | VARA DE MANOBRA DE FIBRA DE VIDRO, 3,00M/ 15KV | unid | 379.29
91447 | CAIXA DE MEDIÇÃO A3 PADRÃO ELETROPAULO | unid | 976.69
91448 | JANELA PARA VENTILAÇÃO PERMANENTE TIPO CHICANA - INCLUSIVE TELA | m² | 911.98
91449 | PLACA DE AVISO EM ALUMÍNIO PARA CABINE PRIMÁRIA COM MED 16X23CM (VARIAÇÃO DE +OU- 2CM) | unid | 36.87
91450 | PLAQUETA INDICATIVADE PVC 8 X 12CM | unid | 10.51
91451 | MUDANÇA DOS TAP'S DO TRANSFORMADOR DE FORÇA | unid | 278.19
91453 | LIMPEZA DO POSTO PRIMÁRIO E PINTURA DOS BARRAMENTOS | unid | 896.32
91457 | BRAÇADEIRA PARA ELETRODUTO EM POSTE | unid | 47.74
91459 | LUVA DE BORRACHA ISOLAÇÃO 20KV | PAR | 406.75
91460 | CHAVE SECCIONADORA TRIP SECA INTERNA 200A/ 15KV | unid | 1387.64
91461 | CHAVE SECCIONADORA TRIP SECA INTERNA 400A/15KV | unid | 1007.04
91462 | CHAVE SECIONADORA TRIP INTERNA C/ BASE FUS HH 400A/15KV | unid | 1567.56
91463 | INSTALAÇÃO DE CONJUNTO DE ACIONAMENTO PARA CHAVE SECCIONADORA | unid | 786.68
91502 | TRANSFORMADOR ISOLADOR BIFÁSICO 10KVA | unid | 3169.18
91505 | TRANSFORMADOR TRIFÁSICO 15KV - 13,2KV/ 220V/ 127V - 112,5KVA | unid | 10280.38
91506 | TRANSFORMADOR TRIFÁSICO 15KV - 13,2KV/ 220V/ 127V - 150KVA | unid | 12424.29
91507 | TRANSFORMADOR TRIFÁSICO 15KV - 13,2KV/ 220V/ 127V - 225KVA | unid | 17084.19
91508 | TRANSFORMADOR TRIFÁSICO 15KV - 13,2KV/ 220V/ 127V - 300KVA | unid | 18569.77
91520 | TRANSFORMADOR DE POTENCIAL A SELO 13,2/ 0,11 - 0,22KV - 1000VA | unid | 2627.42
91525 | TRANSFORMADOR DE POTENCIAL A SECO 15KV - 220V - 1000VA | unid | 2652.82
91540 | TRANSFORMADOR TRIFÁSICO À SECO 500KVA - 13,8/13,2/12,6 KV - 220/127V | unid | 39398.92
91541 | TRANSFORMADOR TRIFÁSICO, À SECO, 300 KVA, 13,8/ 13,2/ 12,6 KV - 220V, CLASSE 15 KV | unid | 34543.11
91602 | CAPACITOR PARA CORREÇÃO DO FATOR DE POTÊNCIA - 220V - 5,0KVA | unid | 569.15
91604 | CAPACITOR PARA CORREÇÃO DO FATOR DE POTÊNCIA - 220V - 10,0KVA | unid | 993.4
91606 | CAPACITOR PARA CORREÇÃO DO FATOR DE POTÊNCIA - 220V - 15KVA | unid | 1425.59
91608 | CAPACITOR PARA CORREÇÃO DO FATOR DE POTÊNCIA - 220V - 20,0KVA | unid | 1709.79
91611 | CAPACITOR PARA CORREÇÃO DO FATOR DE POTÊNCIA - 220V - 30,0KVA | unid | 2242.35
91613 | CAPACITOR PARA CORREÇÃO DO FATOR DE POTÊNCIA - 220V - 40,0KVA | unid | 2820.64
91615 | CAPACITOR PARA CORREÇÃO DP FATOR DE POTÊNCIA - 220V - 50,0KVA | unid | 3896.79
91616 | BANCO AUTOMÁTICO DE CAPACITORES, 15 KVAR, 220V, TRIFÁSICO, MONTADO EM PAINEL PARA CORREÇÃO DE FATOR DE POTÊNCIA | unid | 4600.16
91617 | BANCO AUTOMÁTICO DE CAPACITORES, 30 KVAR, 220V, TRIFÁSICO, MONTADO EM PAINEL PARA CORREÇÃO DE FATOR DE POTÊNCIA | unid | 6754.15
91618 | BANCO AUTOMÁTICO DE CAPACITORES, 50 KVAR, 220V, TRIFÁSICO, MONTADO EM PAINEL PARA CORREÇÃO DE FATOR DE POTÊNCIA | unid | 8943.08
91701 | DPS - DISPOSITIVO PROTEÇÃO CONTRA SURTOS 275V - 40KA | unid | 176.29
91702 | DISPOSITIVO DE PROTEÇÃO CONTRA SURTOS - DPS - 500 VCC - 45 KA - CLASSE II | unid | 202.13
91703 | DISPOSITIVO DE PROTEÇÃO CONTRA SURTOS - DPS - 1000 VCC - 45 KA - CLASSE I | unid | 390.16
91706 | BARRAMENTO DE COBRE TIPO DIN BIPOLAR PARA 63A | m | 104.15
91707 | BARRAMENTO DE COBRE TIPO DIN TRIPOLAR PARA 80A | m | 162.99
91710 | EMENDA PARA CABO DE MÉDIA TENSÃO 12/20KV - 1X25/ 1X35MM2 - UNIPOLAR | unid | 1097.27
91712 | BASE PARA FUSIVEL DE TRANSFORMADOR DE POTENCIAL | unid | 96.42
91713 | FUSIVEL HH PARA 7,5A/ 15KV | unid | 200.14
91714 | FUSIVEL HH PARA 10A/ 15KV | unid | 198.88
91715 | FUSIVEL HH PARA 20A/ 15KV | unid | 201.61
91716 | DISJUNTOR A VÁCUO 15KV/ 350MVA - COMPLETO - CARREGAM. MANUAL | unid | 18463.39
91717 | DISJUNTOR A VÁCUO 15KV/ 350MVA - MOTORIZADO - COMPLETO | unid | 23036.18
91718 | PARA-RAIO TIPO POLIMERICO CLASSE 15KV | unid | 235.45
91719 | ESTRADO DE BORRACHA ISOLANTE 100X100X2,5CM | unid | 330.95
91720 | LUVA DE SOBREPOSIÇÃO PARA LUVA ISOLANTE EM COURO DE VAQUETA | PAR | 33.4
91721 | TRANSFORMADOR TRIFÁSICO A SECO 150KVA - 13,8/ 13,2/ 12,6KV - 220/ 127V | unid | 20798.42
91722 | TRANSFORMADOR TRIFÁSICO A SECO 225KVA - 13,8/ 13,2/ 12,6KV - 220/ 127V | unid | 27186.97
91723 | TRANSFORMADOR DE CORRENTE PARA PROTEÇÃO RELAÇÃO 20:5A | unid | 783.24
91724 | RELE DE SOBRECORRENTE DE AÇÃO INDIRETA PARA MÉDIA TENSÃO | unid | 4261.25
91725 | REMOÇÃO DE CABOS DE ALTA TENSÃO EM LINHA SUBTERRÂNEA ATÉ 35MM2 | m | 29.56
91726 | CARTUCHO PARA CONEXÃO EXOTERMICA CABO/ CABO | unid | 56.11
91727 | CARTUCHO PARA CONEXÃO EXOTERMICA CABO/ HASTE | unid | 66.1
91728 | CARTUCHO PARA CONEXÃO EXOTERMICA ESTRUTURA METÁLICA | unid | 65.33
91729 | PLACA DE AVISO DE POLIESTIRENO 30X40 E 2MM | unid | 47.01
91730 | BOLSA EM LONA PARA LUVA ISOLANTE | unid | 27.2
91731 | CAIXA DE MADEIRA PARA ARMAZENAMENTO DE LUVA ISOLANTE | unid | 35.96
91732 | TRANSFORMADOR DE CORRENTE PARA PROTEÇÃO RELAÇÃO 50:5A | unid | 741.94
91733 | TRANSFORMADOR DE CORRENTE PARA PROTEÇÃO RELAÇÃO 75:5A | unid | 767.29
91734 | TRANSFORMADOR DE CORRENTE PARA PROTEÇÃO RELAÇÃO 100:5A | unid | 737.93
92000 | CONJUNTOS DE ILUMINAÇÃO | . | .
92010 | LC.02 - ILUMINAÇÃO DE QUADRA COM POSTE CONCRETO TUBULAR H LIV.=10M COM 3 PROJETORES VAPOR MERCÚRIO 400W | CJ | 3984.76
92011 | ILUMINAÇÃO DE QUADRA COM POSTE DE CONCRETO TUBULAR, ALT. UTIL 10M COM 3 PROJETORES COM LÂMPADA DE LED 100W, INCLUSIVE CAIXA DE INSPEÇÃO DE ALVENARIA 40X40X40CM DE 1 TIJOLO COM TAMPA DE CONCRETO | CJ | 2918.04
92033 | POSTE DE AÇO GALVANIZADO TIPO RETO, FLANGEADO H=5M COM LUMINÁRIA HERMÉTICA EM ALUMÍNIO FUNDIDO PARA LÂMPADA DE VAPOR DE MERCÚRIO DE 250W - COM APROVAÇÃO DE ILUME/ PMSP | unid | 1585.69
92034 | POSTE DE AÇO GALVANIZADO TIPO RETO, FLANGEADO H=7M COM LUMINÁRIA HERMÉTICA EM ALUMÍNIO FUNDIDO PARA LÂMPADA DE VAPOR DE MERCÚRIO DE 250W - COM APROVAÇÃO DE ILUME/ PMSP | unid | 1816.17
92035 | POSTE GALVANIZADO, RETO, FLANGEADO, H=5M COM LUMINÁRIA HERMÉTICA TIPO LED DE 150W COM APROVAÇÃO DE ILUME/PMSP, INCLUSIVE CAIXA DE INSPEÇÃO DE ALVENARIA 40X40X40CM DE 1 TIJOLO COM TAMPA DE CONCRETO | unid | 3064.53
92036 | POSTE DE AÇO GALVANIZADO, RETO, FLANGEADO, H=5M COM LUMINÁRIA HERMÉTICA TIPO LED DE 120W COM APROVAÇÃO DE ILUME/PMSP, INCLUSIVE CAIXA DE INSPEÇÃO DE ALVENARIA 40X40X40CM DE 1 TIJOLO COM TAMPA DE CONCRETO | unid | 2840.74
95000 | DEMOLIÇÕES - ENTRADA E DISTRIBUIÇÃO | . | .
95001 | REMOÇÃO DE POSTE DE ENTRADA DE ENERGIA EM BAIXA TENSÃO - GALVANIZADO | unid | 167.16
95002 | REMOÇÃO DE POSTE DE ENTRADA DE ENERGIA EM BAIXA TENSÃO - CONCRETO | unid | 208.95
95003 | REMOÇÃO DE CAIXA DE ENTRADA DE ENERGIA EM BAIXA TENSÃO | unid | 167.16
95004 | REMOÇÃO DE ARMAÇÃO TIPO BRAQUETE | unid | 20.89
95005 | REMOÇÃO DE CABEÇOTE TIPO "TELESP" | unid | 10.45
95006 | REMOÇÃO DE CAIXA DE ENTRADA DE TELEFONE TIPO "TELESP" | unid | 83.58
95009 | REMOÇÃO DE PERFILADOS | m | 16.72
95010 | REMOÇÃO DE ELETRODUTOS EMBUTIDOS - ATÉ 2" | m | 20.89
95011 | REMOÇÃO DE ELETRODUTOS EMBUTIDOS - ACIMA DE 2" | m | 41.79
95012 | REMOÇÃO DE ELETRODUTOS APARENTES - ATÉ 2" | m | 10.45
95013 | REMOÇÃO DE ELETRODUTOS APARENTES - ACIMA DE 2" | m | 20.89
95014 | REMOÇÃO DE CABO EMBUTIDO - ATÉ 16MM2 | m | 2.09
95015 | REMOÇÃO DE CABO EMBUTIDO - ACIMA DE 16MM2 | m | 4.18
95016 | REMOÇÃO DE CABO APARENTE - ATÉ 16MM2 | m | 2.51
95017 | REMOÇÃO DE CABO APARENTE - ACIMA DE 16MM2 | m | 5.01
95018 | REMOÇÃO DE TERMINAIS OU CONECTORES DE PRESSÃO PARA CABOS | unid | 8.36
95020 | REMOÇÃO DE SUPORTE-ISOLADOR TIPO ROLDANA | unid | 8.36
95100 | DEMOLIÇÕES - CAIXAS E QUADROS | . | .
95111 | REMOÇÃO DE ISOLADORES EM QUADROS ELÉTRICOS | unid | 8.36
95115 | REMOÇÃO DE DISJUNTOR AUTOMÁTICO UNIPOLAR ATÉ 50A | unid | 12.54
95116 | REMOÇÃO DE DISJUNTOR AUTOMÁTICO BIPOLAR ATÉ 50A | unid | 29.25
95117 | REMOÇÃO DE DISJUNTOR AUTOMÁTICO TRIPOLAR ATÉ 50A | unid | 54.33
95125 | REMOÇÃO DE CAIXA PARA FUSÍVEL OU TOMADA, INSTALADA EM PERFILADOS | unid | 20.89
95126 | REMOÇÃO DE QUADRO DE DISTRIBUIÇÃO OU CAIXA DE PASSAGEM | unid | 41.79
95127 | REMOÇÃO DE FUNDO DE QUADRO DE DISTRIBUIÇÃO OU CAIXA DE PASSAGEM | m² | 41.79
95129 | REMOÇÃO DE TAMPA DE QUADRO DE DISTRIBUIÇÃO OU CAIXA DE PASSAGEM | m² | 41.79
95130 | REMOÇÃO DE FECHADURA DE QUADRO DE DISTRIBUIÇÃO OU CAIXA DE PASSAGEM | unid | 8.36
95132 | REMOÇÃO DE DISJUNTOR AUTOMÁTICO TIPO "QUICK-LAG" | unid | 10.45
95134 | REMOÇÃO DE BASE EM CHAPA DE FERRO PARA DISJUNTOR TIPO "QUICK-LAG" | unid | 10.45
95135 | REMOÇÃO DE CAPACITOR PARA CORREÇÃO DE FATOR DE POTÊNCIA | unid | 243.54
95136 | REMOÇÃO DE CHAVE SECCIONADORA TIPO FACA - BASE DE MÁRMORE OU ARDÓSIA | unid | 20.89
95137 | REMOÇÃO DE CHAVE SECCIONADORA OU BASE PARA FUSÍVEIS TIPO NH - UNIPOLAR | unid | 20.89
95138 | REMOÇÃO DE CHAVE SECCIONADORA OU BASE PARA FUSÍVEIS TIPO NH - TRIPOLAR | unid | 31.34
95139 | REMOÇÃO DE BASE PARA FUSÍVEIS TIPO "DIAZED" | unid | 10.45
95200 | DEMOLIÇÕES - PONTOS E APARELHOS | . | .
95201 | REMOÇÃO DE SOQUETE | unid | 8.36
95202 | REMOÇÃO DE REATOR PARA LÂMPADA FLUORESCENTE | unid | 20.89
95203 | REMOÇÃO DE LÂMPADA INCANDESCENTE OU FLUORESCENTE | unid | 1.73
95204 | REMOÇÃO DE LÂMPADA DE VAPOR DE MERCÚRIO, SÓDIO OU MISTA | unid | 12.54
95205 | REMOÇÃO DE PLACA DIFUSORA PARA LÂMPADA FLUORESCENTE | unid | 1.73
95206 | REMOÇÃO DE INTERRUPTOR, TOMADA, BOTÃO DE CAMPAINHA OU CIGARRA | unid | 16.72
95208 | REMOÇÃO DE REATOR PARA LÂMPADA HG/NA - EM CAIXA DE PASSAGEM | unid | 20.89
95209 | REMOÇÃO DE REATOR PARA LÂMPADA HG/NA - EM POSTE | unid | 41.79
95210 | REMOÇÃO DE LUMINÁRIA INTERNA PARA LÂMPADA INCANDESCENTE | unid | 16.72
95211 | REMOÇÃO DE LUMINÁRIA INTERNA PARA LÂMPADA FLUORESCENTE | unid | 31.34
95212 | REMOÇÃO DE LUMINÁRIA EXTERNA INSTALADA EM POSTE | unid | 62.68
95213 | REMOÇÃO DE LUMINÁRIA EXTERNA INSTALADA EM BRAÇO DE FERRO | unid | 62.68
95214 | REMOÇÃO DE LUMINÁRIA A PROVA DE TEMPO, GASES E VAPOR | unid | 20.89
95218 | REMOÇÃO DE PROJETOR DE FACHADA | unid | 62.68
95219 | REMOÇÃO DE PROJETOR DE JARDIM | unid | 41.79
95220 | REMOÇÃO DE CRUZETA DE FERRO PARA FIXAÇÃO DE PROJETOR | unid | 62.68
95225 | REMOÇÃO DE BRAÇO DE LUMINÁRIA | unid | 33.43
95300 | DEMOLIÇÕES - PÁRA-RAIOS E OUTROS | . | .
95310 | REMOÇÃO DE CAPTOR DE PÁRA-RAIOS - TIPO FRANKLIN | unid | 20.89
95311 | REMOÇÃO DE CAPTOR DE PÁRA-RAIOS - RADIOATIVO | unid | 20.89
95314 | REMOÇÃO DE CORDOALHA DE COBRE NÚ | m | 8.36
95315 | REMOÇÃO DE CABO DE COBRE NÚ, PARA ATERRAMENTO | m | 10.45
95316 | REMOÇÃO DE CONECTOR TIPO "SPLIT-BOLT" | unid | 8.36
95320 | REMOÇÃO DE BASE E HASTE DE PÁRA-RAIOS | unid | 41.79
95321 | REMOÇÃO DE CABO DE AÇO E ESTICADORES | m | 20.89
95322 | REMOÇÃO DE BRAÇADEIRA PARA 3 ESTAIS | unid | 20.89
95325 | REMOÇÃO DE TUBO DE PROTEÇÃO PARA CORDOALHA, INCLUSIVE FIXAÇÕES | unid | 41.79
95355 | REMOÇÃO DE AUTOMÁTICO DE BÓIA | unid | 25.07
95356 | REMOÇÃO DE CONTACTOR MAGNÉTICO E RELÊS PARA QUADRO DE COMANDO | unid | 41.79
95360 | REMOÇÃO DE POSTE DE FERRO, INCLUSIVE BASE DE FIXAÇÃO | unid | 208.95
95361 | REMOÇÃO DE POSTE DE FERRO ENGASTADO NO SOLO | unid | 334.32
95362 | REMOÇÃO DE POSTE DE CONCRETO EM REDE DE ENERGIA | unid | 208.95
95400 | DEMOLIÇÕES - CABINE PRIMÁRIA | . | .
95401 | REMOÇÃO DE ISOLADOR TIPO DISCO, INCLUSIVE GANCHO DE SUSTENTAÇÃO | unid | 6.27
95402 | REMOÇÃO DE ISOLADOR TIPO CASTANHA, INCLUSIVE GANCHO DE SUSTENTAÇÃO | unid | 1.73
95403 | REMOÇÃO DE ISOLADOR TIPO PINO PARA A.T. INCLUSIVE PINO | unid | 10.45
95404 | REMOÇÃO DE ISOLADOR TIPO PEDESTAL PARA A.T. | unid | 8.36
95405 | REMOÇÃO DE CRUZETA DE MADEIRA | unid | 59.11
95406 | REMOÇÃO DE BUCHA DE PASSAGEM INTERNA/EXTERNA PARA A.T. | unid | 16.72
95407 | REMOÇÃO DE CHAPA DE FERRO PARA BUCHA DE PASSAGEM | unid | 16.72
95408 | REMOÇÃO DE VERGALHÃO DE COBRE 3/8" | m | 8.36
95409 | REMOÇÃO DE TERMINAL OU CONECTOR PARA VERGALHÃO DE COBRE | unid | 3.46
95410 | REMOÇÃO DE CHAVE SECCIONADORA TRIPOLAR | unid | 118.23
95411 | REMOÇÃO DE TRANSFORMADOR DE POTENCIAL | unid | 27.16
95412 | REMOÇÃO DE DISJUNTOR A ÓLEO - VOL NORMAL OU REDUZIDO | unid | 159.96
95413 | REMOÇÃO DE TRANSFORMADOR DE POTÊNCIA CLASSE 15KV | unid | 307.75
95414 | REMOÇÃO DE CHAVE FUSÍVEL TIPO MATHEUS | unid | 62.68
95415 | REMOÇÃO DE SUPORTE DE TRANSFORMADOR EM POSTE | unid | 27.72
95416 | REMOÇÃO DE CABOS DE A.T. EM LINHA AÉREA ATÉ 35MM2 | m | 29.56
95417 | REMOÇÃO DE PÁRA-RAIOS TIPO CRISTAL VALVE CLASSE 15KV | unid | 88.67
95418 | REMOÇÃO DE CONTATORES E RELÊS EM GERAL | unid | 79.38
95419 | REMOÇÃO DE MUFLA INTERNA UNIPOLAR/TRIPOLAR | unid | 59.11
95420 | REMOÇÃO DE BUCHA DE PASSAGEM PARA NEUTRO - 1KV | unid | 12.54
95421 | REMOÇÃO DE ÓLEO ISOLANTE DE TRANSFORMADOR OU DISJUNTOR | L | 0.69
95422 | REMOÇÃO DE SELA PARA CRUZETA DE MADEIRA | unid | 8.66
95423 | REMOÇÃO DE FUSÍVEL EM ALTA TENSÃO TIPO "HH" | unid | 20.89
95424 | REMOÇÃO DE ELO FUSÍVEL EM CHAVE TIPO MATHEUS | unid | 12.54
95425 | REMOÇÃO DE RELÊ OU BOBINA - DISJUNTOR DE A.T. | unid | 19.57
95426 | REMOÇÃO DE MUFLA EXTERNA UNIPOLAR / TRIPOLAR | unid | 88.67
95427 | REMOÇÃO DE MUFLA INTERNA UNIPOLAR / TRIPOLAR | unid | 59.11
96000 | RETIRADAS - ENTRADA E DISTRIBUIÇÃO | . | .
96001 | RETIRADA DE POSTE DE ENTRADA DE ENERGIA EM BAIXA TENSÃO - GALVANIZADO | unid | 167.16
96002 | RETIRADA DE POSTE DE ENTRADA DE ENERGIA EM BAIXA TENSÃO - CONCRETO | unid | 208.95
96003 | RETIRADA DE CAIXA DE ENTRADA DE ENERGIA EM BAIXA TENSÃO | unid | 188.05
96004 | RETIRADA DE ARMAÇÃO TIPO BRAQUETE | unid | 20.89
96005 | RETIRADA DE CABEÇOTE TIPO "TELESP" | unid | 10.45
96008 | RETIRADA DE CONDULETE | unid | 20.89
96009 | RETIRADA DE PERFILADOS | m | 16.72
96012 | RETIRADA DE ELETRODUTOS APARENTES - ATÉ 2" | m | 10.45
96013 | RETIRADA DE ELETRODUTOS APARENTES - ACIMA DE 2" | m | 20.89
96014 | RETIRADA DE FIO EMBUTIDO - ATÉ 16MM2 | m | 2.09
96015 | RETIRADA DE CABO EMBUTIDO - ACIMA DE 16MM2 | m | 4.18
96016 | RETIRADA DE FIO APARENTE - ATÉ 16MM2 | m | 2.51
96017 | RETIRADA DE CABO APARENTE - ACIMA DE 16MM2 | m | 5.01
96018 | RETIRADA DE TERMINAIS OU CONECTORES DE PRESSÃO PARA CABOS | unid | 8.36
96020 | RETIRADA DE SUPORTE-ISOLADOR TIPO ROLDANA | unid | 8.36
96100 | RETIRADAS - CAIXAS E QUADROS | . | .
96110 | RETIRADA DE BARRAMENTOS EM QUADROS ELÉTRICOS | m | 33.43
96111 | RETIRADA DE ISOLADORES EM QUADROS ELÉTRICOS | unid | 8.36
96115 | RETIRADA DE DISJUNTOR AUTOMÁTICO UNIPOLAR ATÉ 50A | unid | 12.54
96116 | RETIRADA DE DISJUNTOR AUTOMÁTICO BIPOLAR ATÉ 50A | unid | 29.25
96117 | RETIRADA DE DISJUNTOR AUTOMÁTICO TRIPOLAR ATÉ 50A | unid | 54.33
96125 | RETIRADA DE CAIXA PARA FUSÍVEL OU TOMADA, INSTALADA EM PERFILADOS | unid | 20.89
96126 | RETIRADA DE QUADRO DE DISTRIBUIÇÃO OU CAIXA DE PASSAGEM | m² | 83.58
96130 | RETIRADA DE FECHADURA DE QUADRO DE DISTRIBUIÇÃO OU CAIXA DE PASSAGEM | unid | 8.36
96132 | RETIRADA DE DISJUNTOR AUTOMÁTICO TIPO "QUICK-LAG" | unid | 12.54
96134 | RETIRADA DE BASE EM CHAPA DE FERRO, PARA DISJUNTOR TIPO "QUICK-LAG" | unid | 10.45
96135 | RETIRADA DE CAPACITOR PARA CORREÇÃO DE FATOR DE POTÊNCIA | unid | 487.09
96137 | RETIRADA DE CHAVE SECCIONADORA OU BASE PARA FUSÍVEIS TIPO NH UNIPOLAR | unid | 20.89
96138 | RETIRADA DE CHAVE SECCIONADORA OU BASE PARA FUSÍVEIS TIPO NH TRIPOLAR | unid | 31.34
96139 | RETIRADA DE BASE PARA FUSÍVEIS TIPO DIAZED | unid | 10.45
96140 | RETIRADA DE BARRAMENTO DE COBRE | unid | 20.89
96200 | RETIRADAS - PONTOS E APARELHOS | . | .
96201 | RETIRADA DE SOQUETES EM LUMINÁRIAS | unid | 10.45
96202 | RETIRADA DE REATOR EM LUMINÁRIA FLUORESCENTE | unid | 4.18
96203 | RETIRADA DE LÂMPADA INCANDESCENTE OU FLUORESCENTE | unid | 1.73
96204 | RETIRADA DE LÂMPADA VAPOR DE MERCÚRIO, SÓDIO OU MISTA | unid | 12.54
96205 | RETIRADA DE PLACA DIFUSORA PARA LÂMPADA FLUORESCENTE | unid | 1.73
96210 | RETIRADA DE LUMINÁRIA INTERNA PARA LÂMPADA INCANDESCENTE | unid | 16.72
96211 | RETIRADA DE LUMINÁRIA INTERNA PARA LÂMPADA FLUORESCENTE | unid | 31.34
96212 | RETIRADA DE LUMINÁRIA EXTERNA INSTALADA EM POSTE | unid | 62.68
96213 | RETIRADA DE LUMINÁRIA EXTERNA INSTALADA EM BRAÇO DE FERRO | unid | 62.68
96214 | RETIRADA DE LUMINÁRIA A PROVA DE TEMPO, GASES E VAPOR | unid | 20.89
96218 | RETIRADA DE PROJETOR DE FACHADA | unid | 62.68
96219 | RETIRADA DE PROJETOR DE JARDIM | unid | 41.79
96225 | RETIRADA DE BRAÇO DE LUMINÁRIA | unid | 41.79
96300 | RETIRADAS - PÁRA-RAIOS E OUTROS | . | .
96314 | RETIRADA DE CORDOALHA DE COBRE NÚ | m | 8.36
96315 | RETIRADA DE CORDOALHA DE COBRE NÚ PARA ATERRAMENTO | m | 10.45
96316 | RETIRADA DE CONECTOR TIPO "SPLIT-BOLT" | unid | 8.36
96360 | RETIRADA DE POSTE DE FERRO, INCLUSIVE BASE DE FIXAÇÃO | unid | 208.95
96361 | RETIRADA DE POSTE DE FERRO ENGASTADO NO SOLO | unid | 334.32
96362 | RETIRADA DE POSTE DE CONCRETO EM REDE DE ENERGIA | unid | 468.81
96400 | RETIRADAS - CABINE PRIMÁRIA | . | .
96401 | RETIRADA DE ISOLADOR TIPO DISCO INCLUSIVE GANCHO DE SUSTENTAÇÃO | unid | 41.79
96402 | RETIRADA DE ISOLADOR TIPO CASTANHA INCLUSIVE GANCHO DE SUSTENTAÇÃO | unid | 1.73
96403 | RETIRADA DE ISOLADOR TIPO PINO A.T. INCLUSIVE PINO | unid | 10.45
96404 | RETIRADA DE ISOLADOR TIPO PEDESTAL PARA A.T. | unid | 8.36
96405 | RETIRADA DE CRUZETA DE MADEIRA | unid | 88.67
96406 | RETIRADA DE BUCHA DE PASSAGEM INTERNA/EXTERNA PARA A.T. | unid | 16.72
96407 | RETIRADA DE CHAPA DE FERRO PARA BUCHA DE PASSAGEM | unid | 16.72
96408 | RETIRADA DE VERGALHÃO DE COBRE 3/8" | m | 8.36
96409 | RETIRADA DE TERMINAL OU CONECTOR PARA VERGALHÃO DE COBRE | unid | 3.46
96410 | RETIRADA DE CHAVE SECCIONADORA TRIPOLAR CLASSE 15 K.V. | unid | 118.23
96411 | RETIRADA DE TRANSFORMADOR DE POTENCIAL | unid | 27.16
96412 | RETIRADA DE DISJUNTOR A.T. DE VOL. NORMAL OU REDUZIDO DE ÓLEO | unid | 159.96
96413 | RETIRADA DE TRANSFORMADOR DE POTÊNCIA CLASSE 15 KV | unid | 307.75
96414 | RETIRADA DE CHAVE FUSÍVEL TIPO MATHEUS | unid | 62.68
96415 | RETIRADA DE SUPORTE DE TRANSFORMADOR EM POSTE | unid | 27.72
96416 | RETIRADA DE CABO DE A.T. EM LINHA AÉREA ATÉ 35MM2 | m | 6.27
96417 | RETIRADA DE PÁRA-RAIO TIPO CRISTAL VALVE 15KV | unid | 63.99
96418 | RETIRADA DE CONTATORES E RELÊS EM GERAL | unid | 125.34
96423 | RETIRADA DE FUSÍVEL EM ALTA TENSÃO TIPO "HH" | unid | 20.89
96424 | RETIRADA DE ELO FUSÍVEL EM CHAVE TIPO MATHEUS | unid | 12.54
97000 | RECOLOCAÇÕES - ENTRADA E DISTRIBUIÇÃO | . | .
97001 | RECOLOCAÇÃO DE POSTE DE ENTRADA DE ENERGIA EM BAIXA TENSÃO - GALVANIZADO | unid | 319.93
97002 | RECOLOCAÇÃO DE POSTE DE ENTRADA DE ENERGIA EM BAIXA TENSÃO - CONCRETO | unid | 438.16
97003 | RECOLOCAÇÃO DE CAIXA DE ENTRADA DE ENERGIA EM BAIXA TENSÃO | unid | 208.95
97004 | RECOLOCAÇÃO DE ARMAÇÃO TIPO BRAQUETE | unid | 16.72
97005 | RECOLOCAÇÃO DE CABEÇOTE TIPO "TELESP" | unid | 16.72
97008 | RECOLOCAÇÃO DE CONDULETE | unid | 20.89
97009 | RECOLOCAÇÃO DE PERFILADOS | m | 20.89
97012 | RECOLOCAÇÃO DE ELETRODUTOS APARENTES - ATÉ 2" | m | 12.54
97013 | RECOLOCAÇÃO DE ELETRODUTOS APARENTES - ACIMA DE 2" | m | 25.07
97014 | RECOLOCAÇÃO DE FIO EMBUTIDO - ATÉ 16MM2 | m | 2.09
97015 | RECOLOCAÇÃO DE CABO EMBUTIDO - ACIMA DE 16MM2 | m | 29.25
97016 | RECOLOCAÇÃO DE FIO APARENTE - ATÉ 16MM2 | m | 1.25
97017 | RECOLOCAÇÃO DE CABO APARENTE - ACIMA DE 16MM2 | m | 12.54
97018 | RECOLOCAÇÃO DE TERMINAIS OU CONECTORES DE PRESSÃO PARA CABOS | unid | 16.72
97020 | RECOLOCAÇÃO DE SUPORTE-ISOLADOR TIPO ROLDANA | unid | 12.54
97100 | RECOLOCAÇÕES - CAIXAS E QUADROS | . | .
97110 | RECOLOCAÇÃO DE BARRAMENTOS EM QUADROS ELÉTRICOS | m | 41.79
97111 | RECOLOCAÇÃO DE ISOLADORES EM QUADROS ELÉTRICOS | unid | 10.45
97115 | RECOLOCAÇÃO DE DISJUNTOR AUTOMÁTICO UNIPOLAR ATÉ 50A | unid | 20.89
97116 | RECOLOCAÇÃO DE DISJUNTOR AUTOMÁTICO BIPOLAR ATÉ 50A | unid | 33.43
97117 | RECOLOCAÇÃO DE DISJUNTOR AUTOMÁTICO TRIPOLAR ATÉ 50A | unid | 62.68
97125 | RECOLOCAÇÃO DE CAIXA PARA FUSÍVEL OU TOMADA, INSTALADA EM PERFILADOS | unid | 20.89
97126 | RECOLOCAÇÃO DE QUADRO DE DISTRIBUIÇÃO OU CAIXA DE PASSAGEM | m² | 254.6
97130 | RECOLOCAÇÃO DE FECHADURA DE QUADRO DE DISTRIBUIÇÃO OU CAIXA DE PASSAGEM | unid | 10.45
97132 | RECOLOCAÇÃO DE DISJUNTOR AUTOMÁTICO TIPO "QUICK-LAG" | unid | 12.54
97134 | RECOLOCAÇÃO DE BASE EM CHAPA DE FERRO, PARA DISJUNTOR TIPO "QUICK-LAG" | unid | 41.79
97135 | RECOLOCAÇÃO DE CAPACITOR PARA CORREÇÃO DE FATOR DE POTÊNCIA | unid | 487.09
97137 | RECOLOCAÇÃO DE CHAVE SECCIONADA OU BASE PARA FUSÍVEL TIPO NH-UNIPOLAR | unid | 29.25
97138 | RECOLOCAÇÃO DE CHAVE SECCIONADA OU BASE PARA FUSÍVEL TIPO NH-TRIPOLAR | unid | 41.79
97139 | RECOLOCAÇÃO DE BASE DE FUSÍVEIS TIPO " DIAZED" | unid | 20.89
97140 | RECOLOCAÇÃO DE BARRAMENTO DE COBRE | unid | 20.89
97200 | RECOLOCAÇÕES - PONTOS E APARELHOS | . | .
97201 | RECOLOCAÇÃO DE SOQUETES EM LUMINÁRIAS | unid | 12.54
97202 | RECOLOCAÇÃO DE REATOR EM LUMINÁRIA FLUORESCENTE | unid | 27.16
97203 | RECOLOCAÇÃO DE LÂMPADA FLUORESCENTE | unid | 1.73
97204 | RECOLOCAÇÃO DE LÂMPADA VAPOR DE MERCÚRIO, SÓDIO OU MISTA | unid | 12.54
97205 | RECOLOCAÇÃO DE PLACA DIFUSORA PARA LÂMPADA FLUORESCENTE | unid | 1.73
97211 | RECOLOCAÇÃO DE LUMINÁRIA INTERNA PARA LÂMPADA FLUORESCENTE | unid | 62.68
97212 | RECOLOCAÇÃO DE LUMINÁRIA EXTERNA INSTALADA EM POSTE | unid | 167.16
97213 | RECOLOCAÇÃO DE LUMINÁRIA EXTERNA INSTALADA EM BRAÇO DE FERRO | unid | 83.58
97214 | RECOLOCAÇÃO DE LUMINÁRIA A PROVA DE TEMPO, GASES E VAPOR | unid | 41.79
97218 | RECOLOCAÇÃO DE PROJETOR DE FACHADA | unid | 41.79
97219 | RECOLOCAÇÃO DE PROJETOR DE JARDIM | unid | 33.43
97225 | RECOLOCAÇÃO DE BRAÇO DE LUMINÁRIA | unid | 41.79
97300 | RECOLOCAÇÕES - PÁRA-RAIOS E OUTROS | . | .
97314 | RECOLOCAÇÃO DE CORDOALHA DE COBRE NÚ | m | 20.89
97315 | RECOLOCAÇÃO CORDOALHA DE COBRE NÚ PARA ATERRAMENTO | m | 20.89
97316 | RECOLOCAÇÃO DE CONECTOR TIPO "SPLIT_BOLT" | unid | 12.54
97360 | RECOLOCAÇÃO DE POSTE DE FERRO, INCLUSIVE BASE DE FIXAÇÃO | unid | 319.93
97361 | RECOLOCAÇÃO DE POSTE DE FERRO ENGASTADO NO SOLO | unid | 438.16
97362 | RECOLOCAÇÃO DE POSTE DE CONCRETO EM REDE DE ENERGIA | unid | 503.46
97400 | RECOLOCAÇÕES - CABINES PRIMÁRIAS | . | .
97401 | RECOLOCAÇÃO DE ISOLADOR TIPO DISCO INCLUSIVE GANCHO DE SUSTENTAÇÃO | unid | 8.36
97402 | RECOLOCAÇÃO DE ISOLADOR TIPO CASTANHA INCLUSIVE GANCHO DE SUSTENTAÇÃO | unid | 8.36
97403 | RECOLOCAÇÃO DE ISOLADOR TIPO PINO PARA A.T. INCLUSIVE PINO | unid | 27.16
97404 | RECOLOCAÇÃO DE ISOLADOR TIPO PEDESTAL PARA A.T. | unid | 25.07
97405 | RECOLOCAÇÃO DE CRUZETA DE MADEIRA | unid | 118.23
97406 | RECOLOCAÇÃO DE BUCHA DE PASSAGEM INTERNA/EXTERNA PARA A.T. | unid | 20.89
97407 | RECOLOCAÇÃO DE CHAPA DE FERRO PARA BUCHA DE PASSAGEM | unid | 20.89
97408 | RECOLOCAÇÃO DE VERGALHÃO DE COBRE 3/8" | m | 16.72
97409 | RECOLOCAÇÃO DE TERMINAL OU CONECTOR PARA VERGALHÃO DE COBRE | unid | 8.36
97410 | RECOLOCAÇÃO DE CHAVE SECCIONADORA TRIPOLAR CLASSE 15KV | unid | 198.21
97411 | RECOLOCAÇÃO DE TRANSFORMADOR DE POTENCIAL | unid | 71.63
97412 | RECOLOCAÇÃO DE DISJUNTOR A.T. DE VOLUME NORMAL OU REDUZIDO DE ÓLEO | unid | 376.05
97413 | RECOLOCAÇÃO DE TRANSFORMADOR DE POTÊNCIA CLASSE 15KV | unid | 639.86
97414 | RECOLOCAÇÃO DE CHAVE FUSÍVEL TIPO MATHEUS | unid | 59.81
97415 | RECOLOCAÇÃO DE SUPORTE DE TRANSFORMADOR EM POSTE | unid | 118.23
97416 | RECOLOCAÇÃO DE CABO DE A.T. EM LINHA AÉREA ATÉ 35MM2 | m | 12.54
97417 | RECOLOCAÇÃO DE PÁRA-RAIO TIPO CRISTAL VALVE 15KV | unid | 214.24
97418 | RECOLOCAÇÃO DE CONTATORES E RELÊS EM GERAL | unid | 250.68
97423 | RECOLOCAÇÃO DE FUSÍVEL EM ALTA TENSÃO TIPO "HH" | unid | 20.89
97424 | RECOLOCAÇÃO DE ELO FUSÍVEL EM CHAVE TIPO MATHEUS | unid | 12.54
98000 | SERVIÇOS PARCIAIS - ENTRADA E DISTRIBUIÇÃO | . | .
98003 | POSTE DE ENTRADA DE ENERGIA, DUPLO "T" - 7,5M/200DAN | unid | 802.64
98004 | POSTE DE ENTRADA DE ENERGIA, DUPLO "T" - 7,5M/300DAN | unid | 909.36
98011 | FORNECIMENTO E INSTALAÇÃO DE POSTE EM CONCRETO COM ALTURA LIVRE DE 18M, 1000DAN, ENGASTADO | unid | 5811.42
98018 | TERMINAL OU CONECTOR DE PRESSÃO - PARA FIO ATÉ 6MM2 | unid | 14.28
98019 | TERMINAL OU CONECTOR DE PRESSÃO - PARA CABO 10MM2 | unid | 16.48
98020 | TERMINAL OU CONECTOR DE PRESSÃO - PARA CABO 16MM2 | unid | 17.78
98021 | TERMINAL OU CONECTOR DE PRESSÃO - PARA CABO 25MM2 | unid | 17.87
98022 | TERMINAL OU CONECTOR DE PRESSÃO - PARA CABO 35MM2 | unid | 18.61
98023 | TERMINAL OU CONECTOR DE PRESSÃO - PARA CABO 50MM2 | unid | 25.4
98024 | TERMINAL OU CONECTOR DE PRESSÃO - PARA CABO 70MM2 | unid | 24.96
98025 | TERMINAL OU CONECTOR DE PRESSÃO - PARA CABO 95MM2 | unid | 29.65
98026 | TERMINAL OU CONECTOR DE PRESSÃO - PARA CABO 120MM2 | unid | 38.78
98027 | TERMINAL OU CONECTOR DE PRESSÃO - PARA CABO 150MM2 | unid | 39.39
98028 | TERMINAL OU CONECTOR DE PRESSÃO - PARA CABO 185MM2 | unid | 43.94
98029 | TERMINAL OU CONECTOR DE PRESSÃO - PARA CABO 240MM2 | unid | 47.03
98030 | TERMINAL OU CONECTOR DE PRESSÃO - PARA CABO 300MM2 | unid | 57.04
98200 | SERVIÇOS PARCIAIS - PONTOS E APARELHOS | . | .
98201 | INTERRUPTOR SIMPLES - 1 TECLA | unid | 13.97
98202 | INTERRUPTOR SIMPLES - 2 TECLAS | unid | 19.32
98203 | INTERRUPTOR SIMPLES - 3 TECLAS | unid | 27.3
98204 | INTERRUPTOR SIMPLES BIPOLAR - 1 TECLA | unid | 30.89
98205 | INTERRUPTOR PARALELO - 1 TECLA | unid | 15.52
98206 | ESPELHO PLÁSTICO - 3"X3" | unid | 3.28
98207 | ESPELHO PLÁSTICO - 4"X2" | unid | 4.32
98208 | ESPELHO PLÁSTICO - 4"X4" | unid | 9.01
98209 | TOMADA PARA TELEFONE DE 4 POLOS PADRÃO TELEBRÁS | unid | 19.25
98210 | TOMADA SIMPLES DE EMBUTIR - 110/220V | unid | 16.18
98212 | TOMADA SIMPLES DE EMBUTIR - PARA PISO | unid | 41.62
98213 | TOMADA 3P+T 30A - 440V | unid | 90.75
98214 | TOMADA 3P+T 32A - 600/690V TIPO INDUSTRIAL | unid | 160.74
98215 | TOMADA 3P+T 63A - 600/690V TIPO INDUSTRIAL | unid | 417.74
98216 | BOTÃO PARA CAMPAINHA - USO AO TEMPO | unid | 19.35
98217 | CIGARRA DE SOBREPOR, TIPO COLEGIAL | unid | 94.02
98218 | TOMADA SIMPLES, 2P+T, 20A | unid | 16.18
98222 | SOQUETE ANTIVIBRATÓRIO PARA LÂMPADA FLUORESCENTE SEM PORTA-STARTER | unid | 16.81
98225 | IGNITOR PARA PARTIDA LÂMPADA VAPOR SÓDIO ALTA PRESSÃO ATÉ 400W | unid | 51.24
98231 | REATOR SIMPLES PARA LÂMPADA FLUORESCENTE, ALTO F.POTÊNCIA - 220V/40W | unid | 65.73
98232 | REATOR SIMPLES PARA LÂMPADA FLUORESCENTE PARTIDA RÁPIDA, ALTO F.POTÊNCIA - 110-220V/20W | unid | 61.56
98234 | REATOR DUPLO PARA LÂMPADA FLUORESCENTE PARTIDA RÁPIDA, ALTO F.POTÊNCIA - 110-220V/2X20W | unid | 90.9
98235 | REATOR DUPLO PARA LÂMPADA FLUORESCENTE PARTIDA RÁPIDA, ALTO F.POTÊNCIA 110-220V/2X40W | unid | 88.04
98238 | REATOR SIMPLES PARA LÂMPADA FLUORESCENTE PARTIDA RÁPIDA, ALTO F.POTÊNCIA - 220V/1X110W | unid | 137.75
98239 | REATOR DUPLO PARA LÂMPADA FLUORESCENTE PARTIDA RÁPIDA, ALTO F.POTÊNCIA 220V/2X110W | unid | 159.8
98240 | REATOR PARA LÂMPADA HG - 220V/125W | unid | 84.26
98241 | REATOR PARA LÂMPADA HG - 220V/250W | unid | 115.53
98242 | REATOR PARA LÂMPADA HG - 220V/400W | unid | 128.98
98243 | REATOR PARA LÂMPADA VAPOR DE MERCÚRIO USO EXTERNO 220V/400W | unid | 149.87
98244 | REATOR PARA LÂMPADA VAPOR DE SÓDIO ALTA PRESSÃO - 220V/70W | unid | 105.54
98245 | REATOR PARA LÂMPADA VAPOR DE SÓDIO ALTA PRESSÃO - 220V/150W | unid | 111.57
98246 | REATOR PARA LÂMPADA VAPOR DE SÓDIO ALTA PRESSÃO - 220V/250W | unid | 133.77
98247 | REATOR PARA LÂMPADA VAPOR DE SÓDIO ALTA PRESSÃO - 220V/400W | unid | 170.9
98248 | INVERSOR FOTOVOLTÁICO SAÍDA TRIFÁSICA - 15 KW - ENTRADA ATÉ 1000 VCC - EFICIÊNCIA MÍNIMA 95% | unid | 24332.27
98249 | INVERSOR FOTOVOLTÁICO SAÍDA TRIFÁSICA - 10 KW - ENTRADA ATÉ 600 VCC - EFICIÊNCIA MÍNIMA 95% | unid | 17686.87
98255 | LÂMPADA FLUORESCENTE - 20W | unid | 9.57
98256 | LÂMPADA FLUORESCENTE - 40W | unid | 10.26
98257 | LÂMPADA MISTA - 220V/160W | unid | 37.88
98258 | LÂMPADA MISTA - 220V/250W | unid | 50.1
98259 | LÂMPADA MISTA - 220V/500W | unid | 95.55
98260 | LÂMPADA FLUORESCENTE - 110W TIPO HO | unid | 24.26
98261 | LÂMPADA VAPOR DE MERCÚRIO - 220V/80W | unid | 28.89
98262 | LÂMPADA VAPOR DE MERCÚRIO - 220V/125W | unid | 33.98
98263 | LÂMPADA VAPOR DE MERCÚRIO - 220V/250W | unid | 54.31
98264 | LÂMPADA VAPOR DE MERCÚRIO - 220V/400W | unid | 76.57
98266 | LÂMPADA VAPOR DE SÓDIO ALTA PRESSÃO - 70W | unid | 37.83
98267 | LÂMPADA VAPOR DE SÓDIO ALTA PRESSÃO - 150W | unid | 53.22
98268 | LÂMPADA VAPOR DE SÓDIO ALTA PRESSÃO - 250W | unid | 52.81
98269 | LÂMPADA VAPOR DE SÓDIO ALTA PRESSÃO - 400W | unid | 57.97
98275 | LÂMPADA DE HALOGÊNIO - 110V/220V/300W | unid | 21.45
98277 | LÂMPADA DE HALOGÊNIO - 220V/1000W | unid | 82.14
98278 | LÂMPADA DE LED (BULBO) SOQUETE E-27/ E-40 - 40W | unid | 88.15
98279 | LÂMPADA DE LED (BULBO) SOQUETE E-27/ E-40 - 70W | unid | 141.78
98280 | LÂMPADA DE LED TUBULAR T8 - 9/10W | unid | 19.74
98281 | LÂMPADA DE LED TUBULAR T8 - 18/20W | unid | 33.56
98283 | LÂMPADA DE LED BULBO 10W - SOQUETE E-27 | unid | 22.32
98284 | MÓDULO FOTOVOLTÁICO (PAINEL) POLICRISTALINO - 270 W - TENSÃO MÁX. 1000 VCC - EFICIÊNCIA MÍN. 15% | unid | 807.27
98285 | LÂMPADA DE LED (BULBO) SOQUETE E-27/E-40 - 100W | unid | 330.01
98286 | LÂMPADA DE LED (BULBO) SOQUETE E-27/E-40 - 150W | unid | 523.65
98290 | PLUG PARA TELEFONE DE 4 PINOS PADRÃO TELEBRÁS | unid | 9.89
98291 | PLUG 3P+T 30A - 440V | unid | 118.54
98292 | PLUG 3P+T 32A - 600/690V - TIPO INDUSTRIAL | unid | 132.39
98293 | PLUG 3P+T 63A - 600/690V - TIPO INDUSTRIAL | unid | 386.07
98294 | PLUG P/ TOMADA ATÉ 20A (2P+T, 20A - 250V) | unid | 20.98
98295 | PLUG PARA TELEFONE - PADRÃO RJ11 | unid | 9.05
98296 | INTERRUPTOR COM VARIADOR DE LUMINOSIDADE 110/ 220 V - 127V/ 500W | unid | 254.25
98297 | INTERRUPTOR PARALELO BIPOLAR 1 TECLA | unid | 34.87
98299 | REATOR PARA LÂMPADA HG - 220V/80W | unid | 78.84
98300 | SERVIÇOS PARCIAIS - PÁRA-RAIOS E OUTROS | . | .
98320 | COLOCAÇÃO DE ARAME GUIA #14 DE AÇO GALVANIZADO EM ELETRODUTO | m | 2.45
98351 | FOTOCELULA SOLAR-RELÊ FOTOELÉTRICO CAPACIDADE - 1000W | unid | 106.39
98355 | BASE E ESTAIS PARA HASTE DE PÁRA-RAIOS | unid | 223.79
98357 | TERMINAL AÉREO EM AÇO GALVANIZADO COM BASE DE FIXAÇÃO H=30CM | unid | 27.1
98358 | SUPORTE PARA FIXAÇÃO DE CABO EM TELHA ONDULADA | unid | 52.28
98362 | CRUZETA DE FERRO GALVANIZADO PARA 3 PROJETORES | unid | 250.8
98363 | BRAÇO P/ LUMINÁRIA EM TUBO FERRO GALVANIZADO 1"X1M | unid | 118.5
98365 | POSTE DE AÇO GALVANIZADO, TIPO RETO FLANGEADO H=5M | unid | 880.15
98366 | POSTE DE AÇO GALVANIZADO, TIPO RETO FLANGEADO H=7M | unid | 1110.63
98370 | POSTE DE AÇO GALVANIZADO, TIPO CURVO SIMPLES H=7M | unid | 1021.42
98371 | POSTE DE AÇO GALVANIZADO, TIPO CURVO DUPLO H=7M | unid | 1179.29
98372 | POSTE DE AÇO GALVANIZADO, TIPO RETO H=9M | unid | 1445.75
98374 | POSTE DE AÇO GALVANIZADO, TIPO RETO H=10M | unid | 1607.25
98376 | CONECTOR TIPO PRENSA CABO EM ALUMÍNIO - 3/8" | unid | 17.05
98377 | CONECTOR TIPO PRENSA-CABO EM ALUMÍNIO - 1/2" | unid | 16.57
98378 | CONECTOR TIPO PRENSA-CABO EM ALUMÍNIO - 3/4" | unid | 20.31
98379 | CONECTOR TIPO PRENSA-CABO EM ALUMÍNIO - 1" | unid | 21.81
98382 | SUPORTE SIMPLES COM ROLDANA, PARA DESCIDA DE PÁRA-RAIOS | unid | 45.05
98383 | CONECTOR TIPO "SPLIT-BOLT" - PARA CABO DE 16MM2 | unid | 13.17
98385 | CONECTOR TIPO "SPLIT-BOLT" - PARA CABO DE 35MM2 | unid | 14.96
98390 | HASTE "COPPERWELD"- 5/8"X3,OOM | unid | 181.91
98391 | CONECTOR PARA HASTE "COPPERWELD" | unid | 41.72
98395 | CONECTOR TIPO "SPLIT-BOLT" - PARA CABO DE 300,0MM2 | unid | 125.36
98397 | HASTE "COPPERWELD " - 3/4"X3,00M | unid | 210.87
98400 | SERVIÇOS PARCIAIS - ELETROFERRAGENS E ACESSÓRIOS | . | .
98401 | BUCHA E ARRUELA RÍGIDA PESADA EM ZAMAK - 1/2" | unid | 8.99
98402 | BUCHA E ARRUELA RÍGIDA PESADA EM ZAMAK - 3/4" | unid | 9.1
98411 | BRAÇADEIRA DE AÇO GALVANIZADO - 1/2" | unid | 6.87
98418 | BRAÇADEIRA DE AÇO GALVANIZADO - 3" | unid | 14.24
98421 | SUPORTE P/ PERFILADO 100X38MM GE | unid | 9.47
98423 | SUPORTE CURTO PARA LUMINÁRIA 100X38MM GE | unid | 11.58
98424 | SUPORTE LONGO PARA LUMINÁRIA 165X38MM GE | unid | 12.1
98425 | EMENDA INTERNA P/ PERFILADO 38X38 "1" GE | unid | 9.48
98427 | EMENDA INTERNA P/ PEFILADO 38X38 "T" GE | unid | 15.27
98436 | CAIXA DE DERIVAÇÃO P/ PERFILADO 38X38 TP "C" GE - CHAPA 14 | unid | 18.81
98437 | CAIXA DE DERIVAÇÃO P/ PERFILADO 38X38 TP "L" GE - CHAPA 14 | unid | 20.23
98440 | CAIXA DE DERIVAÇÃO P/ PERFILADO 38X76 TP "E" GE - CHAPA 14 | unid | 31.78
98441 | CAIXA DE DERIVAÇÃO P/ PERFILADO 38X76 TP "C" GE - CHAPA 14 | unid | 31.71
98442 | CAIXA DE DERIVAÇÃO P/ PERFILADO 38X76 TP "L" GE - CHAPA 14 | unid | 30.76
98443 | CAIXA DE DERIVAÇÃO P/ PERFILADO 38X76 TP "T" GE - CHAPA 14 | unid | 38.14
98445 | CAIXA EM ALUMÍNIO P/ TOMADA FIXAÇÃO EM PERFILADO | unid | 36.35
98457 | SAÍDA PARA ELETRODUTO EM PERFILADO 3/4" GE | unid | 5.55
98462 | VERGALHÃO DE AÇO C/ ROSCA TOTAL 5/16" GE | m | 37.42
98500 | REATORES | . | .
98510 | REATOR PARA LÂMPADA VAPOR METÁLICO - 70W/ 220V | unid | 109.86
98512 | REATOR PARA LÂMPADA VAPOR METÁLICO - 150W/ 220V | unid | 135.14
98513 | REATOR DE LÂMPADA VAPOR METÁLICO - 250W/ 220V | unid | 130.55
98514 | REATOR PARA LÂMPADA VAPOR METÁLICO - 400W/ 220V | unid | 142.61
98526 | REATOR ELETRÔNICO AFP 127V P/ LÂMPADA FLUORESCENTE - 1 X 14W | unid | 92.36
98527 | REATOR ELETRÔNICO AFP 127V P/ LÂMPADA FLUORESCENTE - 1 X 28W | unid | 98.77
98528 | REATOR ELETRÔNICO AFP 127V P/ LÂMPADA FLUORESCENTE - 2 X 14W | unid | 112.83
98529 | REATOR ELETRÔNICO AFP 127V P/ LÂMPADA FLUORESCENTE - 2 X 28W | unid | 125.06
98530 | REATOR ELETRÔNICO FLUORESCENTE SIMPLES AFP - 1X16W - 127/220V | unid | 65.55
98531 | REATOR ELETRÔNICO FLUORESCENTE SIMPLES AFP - 1X32W - 127/220V | unid | 63.88
98532 | REATOR ELETRÔNICO FLUORESCENTE DUPLO AFP - 2X16W - 127/220V | unid | 87.85
98533 | REATOR ELETRÔNICO FLUORESCENTE DUPLO AFP - 2X32W - 127/220V | unid | 87.07
98540 | REATOR ELETRÔNICO FLUORESCENTE SIMPLES AFP 1X54W - 220V | unid | 141.47
98541 | REATOR ELETRÔNICO FLUORESCENTE DUPLO AFP 2X54W - 220V | unid | 144.82
98560 | LÂMPADA VAPOR METÁLICO - 70W | unid | 126.87
98561 | LÂMPADA VAPOR METÁLICO - 150W | unid | 192.64
98562 | LÂMPADA VAPOR METÁLICO - 250W | unid | 82.17
98563 | LÂMPADA VAPOR METÁLICO - 400W | unid | 83.46
98570 | LÂMPADA FLUORESCENTE COMPACTA 15W - 220V | unid | 11.72
98573 | LÂMPADA COMPACTA MINI-FLUORESCENTE COM REATOR E SOQUETE INCORPORADOS - 25W | unid | 11.83
98579 | LÂMPADA FLUORESCENTE - 14W | unid | 9.72
98580 | LÂMPADA FLUORESCENTE 16W | unid | 8.5
98581 | LÂMPADA FLUORESCENTE 32W | unid | 11.37
98582 | LÂMPADA FLUORESCENTE - 28W | unid | 10.2
98600 | TOMADAS | . | .
98610 | TOMADA RJ 45 PARA INFORMÁTICA COM PLACA | unid | 58.12
98611 | TOMADA PARA TELEFONE PADRÃO RJ11 COM PLACA/ ESPELHO | unid | 16.95
99000 | REDE LÓGICA | . | .
99002 | CERTIFICAÇÃO DE REDE LÓGICA - ATÉ 50 PONTOS | gl | 1520.47
99003 | CERTIFICAÇÃO DE REDE LÓGICA - EXCEDENTE 50 PONTOS | PTO | 22.49
99011 | RACK 8U'S COM VENTILAÇÃO, BANDEJA FIXA E RÉGUA DE TOMADAS - INSTALADO | unid | 542.11
99015 | PATCH PAINEL - 24 PORTAS - INSTALADO | unid | 267.23
99017 | SWITCH - 24 PORTAS - INSTALADO | unid | 366.08
99021 | GUIA ORGANIZADORA DE CABOS 19" - 1V - INSTALADA | unid | 14.87
99031 | PATCH CORD RJ45 - 1,5M | unid | 8.51
99033 | PATCH CORD RJ45 - 2,5M | unid | 11.17
99038 | CABO UTP - CATEGORIA 4 E 5 PARES | m | 1.86
100000 | INST.HIDRO-SANITARIAS
100100 | ALIMENTAÇÃO PREDIAL DE ÁGUA E GÁS | . | .
100101 | CAVALETE DE ENTRADA - 3/4" | unid | 224.13
100102 | CAVALETE DE ENTRADA - 1" | unid | 254.77
100104 | CAVALETE DE ENTRADA - 1 1/2" | unid | 327.55
100119 | HV.09 - ABRIGO PARA CAVALETE ENTRADA, D=3/4" OU 1" EM ALVENARIA REVESTIDA | unid | 379.37
100120 | HV.10 - ABRIGO PARA CAVALETE ENTRADA, D=1 1/4", D=1 1/2"OU 2" EM ALVENARIA REVESTIDA | unid | 921.11
100195 | PROTEÇÃO ANTICORROSIVA PARA TUBULAÇÃO ENTERRADA | m | 2.27
100198 | ENVELOPAMENTO DE TUBULAÇÃO ENTERRADA, COM CONCRETO | m | 27.31
100200 | RESERVAÇÃO DE ÁGUA | . | .
100209 | RESERVATÓRIO DE FIBRA DE VIDRO - CAPACIDADE 1000L | unid | 1087.58
100210 | CAIXA D'ÁGUA DE FIBRA DE VIDRO - 1500 LITROS | unid | 1301.4
100214 | CAIXA D'ÁGUA DE POLIETILENO 5000 LITROS | unid | 2759.13
100215 | CAIXA D'ÁGUA DE POLIETILENO 10.000 LITROS | unid | 4362.54
100216 | CAIXA D'ÁGUA DE POLIETILENO 15.000 LITROS | unid | 6161.85
100230 | ANÉIS PRÉ-MOLDADOS EM CONCRETO ARMADO P/ RESERVATÓRIO DE ÁGUA D=2,50M | unid | 3359.62
100240 | LAJE PRÉ-MOLDADA D=2,50M E=8CM PARA RESERVATÓRIO | unid | 1657.25
100241 | LAJE PRÉ-MOLDADA D=2,50M E=15CM PARA RESERVATÓRIO | unid | 2423
100251 | TUBO DE AÇO GALVANIZADO, CLASSE LEVE I (LINHA ÁGUA) - 3/4" | m | 52.59
100252 | TUBO DE AÇO GALVANIZADO, CLASSE LEVE I (LINHA ÁGUA) - 1" | m | 76.15
100254 | TUBO DE AÇO GALVANIZADO, CLASSE LEVE I (LINHA ÁGUA) - 1 1/2" | m | 104.08
100255 | TUBO DE AÇO GALVANIZADO, CLASSE LEVE I (LINHA ÁGUA) - 2" | m | 124.56
100261 | TUBO DE PVC RÍGIDO, SOLDÁVEL (LINHA ÁGUA) - 25MM (3/4") | m | 20.79
100262 | TUBO DE PVC RÍGIDO, SOLDÁVEL (LINHA ÁGUA) - 32MM (1") | m | 28.4
100264 | TUBO DE PVC RÍGIDO, SOLDÁVEL (LINHA ÁGUA) - 50MM (1 1/2") | m | 38.54
100265 | TUBO DE PVC RÍGIDO, SOLDÁVEL (LINHA ÁGUA) - 60MM (2") | m | 53.83
100281 | REGISTRO DE GAVETA, METAL AMARELO - 3/4" | unid | 54.09
100282 | REGISTRO DE GAVETA, METAL AMARELO - 1" | unid | 65.62
100284 | REGISTRO DE GAVETA, METAL AMARELO - 1 1/2" | unid | 101.67
100285 | REGISTRO DE GAVETA, METAL AMARELO - 2" | unid | 128.62
100291 | TORNEIRA DE BÓIA, DE LATÃO - 3/4" | unid | 69.89
100292 | TORNEIRA DE BÓIA, DE LATÃO - 1" | unid | 90.53
100294 | TORNEIRA DE BÓIA, DE LATÃO - 1 1/2" | unid | 159.41
100295 | TORNEIRA DE BÓIA, DE LATÃO - 2" | unid | 195.46
100300 | INSTALAÇÃO ELEVATÓRIA | . | .
100303 | CONJUNTO MOTOR-BOMBA - ATÉ 1/2HP | unid | 1279.25
100304 | CONJUNTO MOTOR-BOMBA - ATÉ 3/4HP | unid | 1398.73
100305 | CONJUNTO MOTOR-BOMBA - ATÉ 1HP | unid | 1534.73
100306 | CONJUNTO MOTOR-BOMBA - ATÉ 2HP | unid | 1908.68
100307 | CONJUNTO MOTOR-BOMBA - ATÉ 3HP | unid | 2071.91
100308 | CONJUNTO MOTOR-BOMBA - ATÉ 4HP | unid | 2581.79
100309 | CONJUNTO MOTOR-BOMBA - ATÉ 5HP | unid | 3200.48
100310 | CONJUNTO MOTOR-BOMBA 80M3/H, 20MCA, 7,5CV, 3500RPM, 220/380V, TRIFÁSICO | unid | 5445.31
100311 | CONJUNTO MOTOR-BOMBA 112M3/H, 20MCA, 10CV, 3500RPM, 220/380V, TRIFÁSICO | unid | 6157.92
100312 | CONJUNTO MOTOR-BOMBA 160M3/H, 20MCA, 15CV, 1750RPM, 220/380V, TRIFÁSICO | unid | 13994.38
100313 | CONJUNTO MOTOR-BOMBA 240M3/H, 20MCA, 20CV, 1750RPM, 220/380V, TRIFÁSICO | unid | 10673.54
100314 | CONJUNTO MOTOR-BOMBA 270M3/H, 20MCA, 25CV, 1750RPM, 220/380V, TRIFÁSICO | unid | 15150.08
100342 | TUBO DE AÇO-CARBONO GALVANIZADO, CL.MÉDIA (DIN2440) - 1" (RECALQUE) | m | 81.52
100344 | TUBO DE AÇO-CARBONO GALVANIZADO, CL.MÉDIA (DIN2440) - 1 1/2" (SUCÇÃO) | m | 108.22
100352 | REGISTRO DE GAVETA, METAL AMARELO - 1" | unid | 65.62
100354 | REGISTRO DE GAVETA, METAL AMARELO - 1 1/2" | unid | 101.67
100362 | VÁLVULA DE RETENÇÃO HORIZONTAL - 1" | unid | 101.64
100364 | VÁLVULA DE RETENÇÃO HORIZONTAL - 1 1/2" | unid | 163.67
100365 | VÁLVULA DE RETENÇÃO HORIZONTAL - 2" | unid | 211.91
100366 | VÁLVULA DE RETENÇÃO HORIZONTAL - 2 1/2" | unid | 351.4
100367 | VÁLVULA DE RETENÇÃO HORIZONTAL - 3" | unid | 415
100368 | VÁLVULA DE RETENÇÃO HORIZONTAL - 4" | unid | 694.81
100372 | VÁLVULA DE RETENÇÃO VERTICAL - 1" | unid | 69.8
100373 | VÁLVULA DE RETENÇÃO VERTICAL - 1 1/4" | unid | 109.65
100374 | VÁLVULA DE RETENÇÃO VERTICAL - 1 1/2" | unid | 119.92
100375 | VÁLVULA DE RETENÇÃO VERTICAL - 2" | unid | 154.52
100376 | VÁLVULA DE RETENÇÃO VERTICAL - 2 1/2" | unid | 253.97
100377 | VÁLVULA DE RETENÇÃO VERTICAL - 3" | unid | 336.01
100378 | VÁLVULA DE RETENÇÃO VERTICAL - 4" | unid | 598.32
100390 | CHAVE DE BÓIA | unid | 76.76
100400 | REDE DE ÁGUA FRIA - TUBULAÇÃO | . | .
100402 | TUBO DE AÇO GALVANIZADO, CLASSE LEVE I (LINHA ÁGUA) - 3/4" | m | 52.59
100403 | TUBO DE AÇO GALVANIZADO, CLASSE LEVE I (LINHA ÁGUA) - 1" | m | 76.15
100404 | TUBO DE AÇO GALVANIZADO, CLASSE LEVE I (LINHA ÁGUA) - 1 1/4" | m | 81.03
100405 | TUBO DE AÇO GALVANIZADO, CLASSE LEVE I (LINHA ÁGUA) - 1 1/2" | m | 104.08
100406 | TUBO DE AÇO GALVANIZADO, CLASSE LEVE I (LINHA ÁGUA) - 2" | m | 124.56
100407 | TUBO DE AÇO GALVANIZADO, CLASSE LEVE I (LINHA ÁGUA) - 2 1/2" | m | 157.57
100408 | TUBO DE AÇO GALVANIZADO, CLASSE LEVE I (LINHA ÁGUA) - 3" | m | 173.39
100409 | TUBO DE AÇO GALVANIZADO, CLASSE LEVE I (LINHA ÁGUA) - 4" | m | 223.85
100462 | TUBO DE PVC RÍGIDO, SOLDÁVEL (LINHA ÁGUA) - 25MM (3/4") | m | 20.79
100463 | TUBO DE PVC RÍGIDO, SOLDÁVEL (LINHA ÁGUA) - 32MM (1") | m | 28.4
100464 | TUBO DE PVC RÍGIDO, SOLDÁVEL (LINHA ÁGUA) - 40MM (1 1/4") | m | 33.68
100465 | TUBO DE PVC RÍGIDO, SOLDÁVEL (LINHA ÁGUA) - 50MM (1 1/2") | m | 38.54
100466 | TUBO DE PVC RÍGIDO, SOLDÁVEL (LINHA ÁGUA) - 60MM (2") | m | 53.83
100467 | TUBO DE PVC RÍGIDO, SOLDÁVEL (LINHA ÁGUA) - 75MM (2 1/2") | m | 70.95
100468 | TUBO DE PVC RÍGIDO, SOLDÁVEL (LINHA ÁGUA) - 85MM (3") | m | 82.7
100469 | TUBO DE PVC RÍGIDO, SOLDÁVEL (LINHA ÁGUA) - 110MM (4") | m | 109.75
100498 | ENVELOPAMENTO DE TUBULAÇÃO ENTERRADA, COM CONCRETO | m | 27.31
100500 | REDE DE ÁGUA FRIA - ACESSÓRIOS | . | .
100502 | REGISTRO DE GAVETA, METAL AMARELO - 3/4" | unid | 54.09
100503 | REGISTRO DE GAVETA, METAL AMARELO - 1" | unid | 65.62
100504 | REGISTRO DE GAVETA, METAL AMARELO - 1 1/4" | unid | 90.08
100505 | REGISTRO DE GAVETA, METAL AMARELO - 1 1/2" | unid | 101.67
100506 | REGISTRO DE GAVETA, METAL AMARELO - 2" | unid | 128.62
100507 | REGISTRO DE GAVETA, METAL AMARELO - 2 1/2" | unid | 278.75
100508 | REGISTRO DE GAVETA, METAL AMARELO - 3" | unid | 398.78
100509 | REGISTRO DE GAVETA, METAL AMARELO - 4" | unid | 657.58
100531 | REGISTRO DE GAVETA, METAL CROMADO - 3/4" | unid | 84.55
100532 | REGISTRO DE GAVETA, METAL CROMADO - 1" | unid | 92.34
100533 | REGISTRO DE GAVETA, METAL CROMADO - 1 1/4" | unid | 131.85
100534 | REGISTRO DE GAVETA, METAL CROMADO - 1 1/2" | unid | 131.17
100540 | REGISTRO DE PRESSÃO, METAL AMARELO - 1/2" | unid | 56.27
100541 | REGISTRO DE PRESSÃO, METAL AMARELO - 3/4" | unid | 62.49
100551 | REGISTRO DE PRESSÃO, METAL CROMADO - 3/4" | unid | 90.6
100560 | REGISTRO GLOBO COM ADAPTADOR E TAMPA - 2 1/2" | unid | 248.58
100600 | REDE DE ÁGUA QUENTE | . | .
100620 | TUBO DE COBRE SEM COSTURA, CLASSE EL - 1/2" | m | 37.42
100621 | TUBO DE COBRE SEM COSTURA, CLASSE EL - 3/4" | m | 53.71
100622 | TUBO DE COBRE SEM COSTURA, CLASSE EL - 1" | m | 66.19
100623 | TUBO DE COBRE SEM COSTURA, CLASSE EL - 1 1/4" | m | 107.26
100624 | TUBO DE COBRE SEM COSTURA, CLASSE EL - 1 1/2" | m | 106.51
100626 | TUBO DE COBRE SEM COSTURA, CLASSE A - 1/2" | m | 52.56
100627 | TUBO DE COBRE SEM COSTURA, CLASSE A 3/4" | m | 71.12
100628 | TUBO DE COBRE SEM COSTURA, CLASSE A 1" | m | 90.29
100629 | TUBO DE COBRE SEM COSTURA, CLASSE A 1 1/4" | m | 143.84
100630 | TUBO DE COBRE SEM COSTURA, CLASSE A 1 1/2" | m | 161.67
100654 | REGISTRO DE GAVETA, METAL AMARELO - 1 1/2" | unid | 101.67
100700 | REDE DE GÁS | . | .
100711 | TUBO PRETO DE AÇO-CARBONO, CLASSE SCH-40 - 3/4" | m | 47.99
100712 | TUBO PRETO DE AÇO-CARBONO, CLASSE SCH-40 - 1" | m | 67.47
100713 | TUBO PRETO DE AÇO-CARBONO, CLASSE SCH-40 - 1 1/4" | m | 78.19
100714 | TUBO PRETO DE AÇO-CARBONO, CLASSE SCH-40 - 1 1/2" | m | 91.44
100720 | VÁLVULA ESFÉRICA MONOBLOCO EM LATÃO, 3/4" NPT | unid | 40.54
100760 | HV.04 - ABRIGO PARA GÁS EM BLOCO DE CONCRETO APARENTE PARA 2 BOTIJÕES | unid | 458.18
100762 | HV.12 - ABRIGO PARA GÁS EM ALVENARIA REVESTIDA PARA 2 BOTIJÕES | unid | 618.49
100763 | HV.13 - ABRIGO PARA GÁS EM BLOCOS DE CONCRETO APARENTE PARA 2 CILINDROS | unid | 1106.25
100764 | HV.14 - ABRIGO PARA GÁS EM BLOCO DE CONCRETO APARENTE PARA 4 CILINDROS | unid | 1437.6
100765 | HV.15 - ABRIGO PARA GÁS EM BLOCO DE CONCRETO APARENTE PARA 6 CILINDROS | unid | 1837.13
100767 | HV.17 - ABRIGO PARA GÁS EM TIJOLO APARENTE PARA 4 CILINDROS | unid | 1765.04
100768 | HV.18 - ABRIGO PARA GÁS EM TIJOLO APARENTE PARA 6 CILINDROS | unid | 2232.7
100769 | HV.19 - ABRIGO PARA GÁS EM ALVENARIA REVESTIDA PARA 2 CILINDROS | unid | 1373.76
100770 | HV.20 - ABRIGO PARA GÁS EM ALVENARIA REVESTIDA PARA 4 CILINDROS | unid | 1755.13
100771 | HV.21 - ABRIGO PARA GÁS EM ALVENARIA REVESTIDA PARA 6 CILINDROS | unid | 2212.96
100780 | HD.10 - INSTALAÇÃO PARA 2 BOTIJÕES GLP 13KG, EXCLUSIVE ABRIGO | unid | 13.4
100781 | HD.11 - INSTALAÇÃO PARA 2 CILINDROS GLP 45 KG, EXCLUSIVE ABRIGO | unid | 616.51
100782 | HD.12 - INSTALAÇÃO PARA 4 CILINDRO GLP 45KG, EXCLUSIVE ABRIGO | unid | 726.81
100783 | HD.13 - INSTALAÇÃO PARA 6 CILINDROS GLP 45KG, EXCLUSIVE ABRIGO | unid | 821.51
100785 | BOTIJÃO DE GÁS DE 13KG COM CARGA | unid | 211.49
100786 | CILINDRO DE G.L.P. DE 45KG COM CARGA | unid | 735.2
100790 | CAIXA COM COLETOR DE ÁGUA (SIFÃO) PARA REDE DE GÁS | unid | 135.15
100795 | PROTEÇÃO ANTICORROSIVA PARA TUBULAÇÃO ENTERRADA | m | 2.27
100798 | ENVELOPAMENTO DE TUBULAÇÃO ENTERRADA, COM CONCRETO | m | 27.31
100800 | REDE DE PREVENÇÃO E COMBATE A INCÊNDIOS | . | .
100802 | TUBO DE AÇO-CARBONO GALVANIZADO, CLASSE MÉDIA (DIN2440) - 2 1/2" | m | 164.74
100803 | TUBO DE AÇO-CARBONO GALVANIZADO, CLASSE MÉDIA (DIN2440) - 3" | m | 186.16
100805 | TUBO DE AÇO-CARBONO GALVANIZADO, CLASSE MÉDIA (DIN2440) - 4" | m | 243.66
100806 | TUBO DE AÇO-CARBONO GALVANIZADO, CLASSE MÉDIA (DIN2440) - 6" | m | 347.8
100831 | REGISTRO DE GAVETA, METAL AMARELO - 2 1/2" | unid | 278.75
100832 | REGISTRO DE GAVETA, METAL AMARELO - 3" | unid | 398.78
100834 | REGISTRO DE GAVETA, METAL AMARELO - 4" | unid | 657.58
100849 | ENVELOPAMENTO DE TUBULAÇÃO ENTERRADA, COM CONCRETO | m | 27.31
100850 | RECALQUE DE PASSEIO COM UNIÃO ENGATE RÁPIDO - REGISTRO TIPO GLOBO 2 1/2" | unid | 505.31
100855 | HIDRANTE COM UNIÃO DE ENGATE RÁPIDO - REGISTRO TIPO GLOBO 2 1/2" | unid | 235.34
100860 | ABRIGO DE EMBUTIR PARA HIDRANTE E MANGUEIRA - CHAPA DE AÇO N.20 | unid | 346.57
100865 | MANGUEIRA DE INCÊNDIO COM UNIÃO DE ENGATE RÁPIDO, 15M - 1 1/2" | unid | 272.59
100868 | MANGUEIRA DE INCÊNDIO COM UNIÃO DE ENGATE RÁPIDO, 30M - 1 1/2" | unid | 447.92
100872 | MANGUEIRA DE INCÊNDIO COM UNIÃO DE ENGATE RÁPIDO, 30M - 2 1/2" | unid | 652.3
100873 | ESGUICHO DE INCÊNDIO COM ENGATE RÁPIDO - 1 1/2"X1/2" | unid | 46.82
100877 | ESGUICHO DE INCÊNDIO COM ENGATE RÁPIDO - 2 1/2"X5/8" | unid | 79.96
100880 | EXTINTOR DE INCÊNDIO COM CARGA DE GÁS CARBÔNICO (CO2) - 4KG | unid | 360.11
100881 | EXTINTOR DE INCÊNDIO COM CARGA DE GÁS CARBÔNICO (CO2) - 6KG | unid | 368.13
100882 | EXTINTOR DE INCÊNDIO COM CARGA DE GÁS CARBÔNICO (CO2) - 10KG | unid | 754.11
100885 | EXTINTOR DE INCÊNDIO COM CARGA DE ÁGUA PRESSURIZADA - 10L | unid | 118.83
100888 | EXTINTOR DE INCÊNDIO COM CARGA DE ESPUMA QUÍMICA - 9L | unid | 517.77
100890 | EXTINTOR DE INCÊNDIO COM CARGA DE PÓ QUÍMICO SECO - 4KG | unid | 121.17
100892 | EXTINTOR DE INCÊNDIO COM CARGA DE PÓ QUÍMICO SECO - 8KG | unid | 159.09
100893 | EXTINTOR DE INCÊNDIO COM CARGA DE PÓ QUÍMICO SECO - 12KG | unid | 186.11
100895 | SETA PARA HIDRANTE/EXTINTOR DE INCÊNDIO | unid | 20.4
100900 | REDE DE ESGOTO SANITÁRIO - TUBULAÇÃO | . | .
100910 | TUBO DE FERRO FUNDIDO PARA ESGOTO, LINHA SMU - 50MM | m | 224.76
100911 | TUBO DE FERRO FUNDIDO PARA ESGOTO, LINHA SMU - 75MM | m | 286.81
100912 | TUBO DE FERRO FUNDIDO PARA ESGOTO, LINHA SMU - 100MM | m | 314.58
100913 | TUBO DE FERRO FUNDIDO PARA ESGOTO, LINHA SMU - 150MM | m | 404.54
100930 | TUBO DE PVC RÍGIDO, PONTA E BOLSA (LINHA ESGOTO) - 40MM (1 1/2") | m | 24.87
100931 | TUBO DE PVC RÍGIDO, PONTA E BOLSA (LINHA ESGOTO) - 50MM (2") | m | 31.85
100932 | TUBO DE PVC RÍGIDO, PONTA E BOLSA (LINHA ESGOTO) - 75MM (3") | m | 47.47
100933 | TUBO DE PVC RÍGIDO, PONTA E BOLSA (LINHA ESGOTO) - 100MM (4") | m | 55.82
100934 | TUBO DE PVC RÍGIDO, PONTA E BOLSA (LINHA ESGOTO) - 150MM (6") | m | 83.54
100935 | TUBO DE PVC RÍGIDO, PONTA E BOLSA (LINHA ESGOTO) - 200MM (8") | m | 114.14
100998 | ENVELOPAMENTO DE TUBULAÇÃO ENTERRADA, COM CONCRETO | m | 27.31
101000 | REDE DE ESGOTO SANITÁRIO - ACESSÓRIOS | . | .
101001 | RALO SECO DE PVC RÍGIDO, COM SAÍDA SOLDADA DE 40MM - DIÂMETRO 100MM | unid | 89.08
101010 | CAIXA SIFONADA DE PVC RÍGIDO - 100X150MM | unid | 93.7
101012 | CAIXA SIFONADA DE PVC RÍGIDO - 150X150MM | unid | 119.06
101015 | CAIXA SIFONADA DE PVC RÍGIDO 250X230X75MM | unid | 181.6
101035 | RALO SECO DE FERRO FUNDIDO, COM SAÍDA VERTICAL (SMU) - DIÂMETRO 100MM | unid | 122.71
101059 | CAIXA DE GORDURA, ALVENARIA DE TIJOLOS MACIÇOS COMUNS - 60X60CM | unid | 271.39
101060 | FOSSA SÉPTICA EM ANÉIS DE CONCRETO, PARA 10 PESSOAS - 1,40 X 1,20M | unid | 2805.65
101061 | FOSSA SÉPTICA EM ANÉIS DE CONCRETO, PARA 20 PESSOAS - 1,40 X 1,70M | unid | 3510.62
101064 | FOSSA SÉPTICA EM ANÉIS DE CONCRETO, PARA 100 PESSOAS - 2,40 X 2,50M | unid | 8858.44
101066 | FOSSA SÉPTICA EM ANÉIS DE CONCRETO, PARA 140 PESSOAS - 2,40 X 3,50M | unid | 11470.91
101070 | SUMIDOURO, DIÂMETRO INTERNO 2,00M - POÇO ABSORVENTE | m | 834.05
101071 | SUMIDOURO, DIÂMETRO INTERNO 2,00M - TAMPÃO DE CONCRETO | unid | 819.2
101081 | FILTRO ANAERÓBICO D=3,00M H=2,00M | unid | 12262.77
101084 | ANEL DE CONCRETO D=2,00 H=0,50M | unid | 879.11
101085 | ANEL DE CONCRETO D=3,00 H=0,50M | unid | 1280.24
101094 | CAIXA DE LIGAÇÃO OU INSPEÇÃO - ESCAVAÇÃO E APILOAMENTO | m³ | 47.96
101095 | CAIXA DE LIGAÇÃO OU INSPEÇÃO - LASTRO DE CONCRETO (FUNDO) | m³ | 355.91
101096 | CAIXA DE LIGAÇÃO OU INSPEÇÃO - ALVENARIA DE 1/2 TIJOLO, REVESTIDA | m² | 217.19
101097 | CAIXA DE LIGAÇÃO OU INSPEÇÃO - ALVENARIA DE 1 TIJOLO, REVESTIDA | m² | 296.61
101098 | CAIXA DE LIGAÇÃO OU INSPEÇÃO - TAMPA DE CONCRETO | m² | 180.67
101100 | REDE DE ÁGUAS PLUVIAIS - CAPTAÇÃO | . | .
101101 | CALHA EM CHAPA DE AÇO GALVANIZADO N.24 - DESENVOLVIMENTO 33CM | m | 42.03
101102 | CALHA EM CHAPA DE AÇO GALVANIZADO N.24 - DESENVOLVIMENTO 50CM | m | 65.24
101103 | CALHA EM CHAPA DE AÇO GALVANIZADO N.24 - DESENVOLVIMENTO 100CM | m | 119.59
101104 | CALHA EM ALUMÍNIO - ESP. 0,8MM - DESENVOLVIMENTO 50CM | m | 96.49
101105 | CALHA EM ALUMÍNIO - ESP. 0,8MM - DESENVOLVIMENTO 100CM | m | 182.02
101106 | CALHA EM ALUMÍNIO ESP. 1,0MM - DESENVOLVIMENTO 50CM | m | 116.09
101107 | CALHA EM ALUMÍNIO ESP. 1,0MM - DESENVOLVIMENTO 100CM | m | 214.01
101110 | CALHA EM PVC COM 125 ≤ DIÂM. ≤ 150MM | m | 60.78
101130 | RUFO EM CHAPA DE AÇO GALVANIZADO N.24 - DESENVOLVIMENTO 16CM | m | 22.85
101131 | RUFO EM CHAPA DE AÇO GALVANIZADO N.24 - DESENVOLVIMENTO 25CM | m | 29.18
101132 | RUFO EM CHAPA DE AÇO GALVANIZADO N.24 - DESENVOLVIMENTO 33CM | m | 39.57
101133 | RUFO EM CHAPA DE AÇO GALVANIZADO N.24 - DESENVOLVIMENTO 50CM | m | 59.82
101134 | RUFO EM CHAPA DE AÇO GALVANIZADO N.24 - DESENVOLVIMENTO 100CM | m | 107.49
101135 | RUFO EM CHAPA DE AÇO GALVANIZADO N.24 - DESENVOLVIMENTO 130CM | m | 136.07
101136 | RUFO EM CHAPA DE AÇO GALVANIZADO N.24 - DESENVOLVIMENTO 140 CM | m | 140.44
101170 | CANALETA DE CONCRETO, TIPO GUIA E SARJETA - SECÇÃO 15X40CM | m | 77.03
101171 | CANALETA DE CONCRETO, TIPO GUIA E SARJETA - SECÇÃO 15X50CM | m | 84.88
101172 | HC.01 - CANALETA DE CONCRETO DE A.P.P/TAMPA/GRELHA DE CONCRETO OU FERRO L=30CM | m | 76.65
101173 | HC.02 - CANALETA DE CONCRETO DE A.P.P/TAMPA/GRELHA DE CONCRETO OU FERRO L=40CM | m | 83.17
101176 | CANALETA MEIA CANA EM CONCRETO D=30CM | m | 47.61
101177 | CANALETA MEIA CANA EM CONCRETO D=40CM | m | 80.89
101185 | HV.24 - CANALETA DE ALVENARIA PARA GRELHA DE FERRO L=20CM | m | 58.53
101186 | HV.22 - CANALETA DE ALVENARIA PARA GRELHA OU TAMPA DE CONCRETO L=30CM | m | 122.35
101187 | HV.23 - CANALETA DE ALVENARIA PARA GRELHA OU TAMPA DE CONCRETO L=40CM | m | 127.96
101189 | CANTONEIRA DE FERRO 1"X1"X1/8" PARA APOIO E CHUMBAMENTO DAS GRELHAS DE FERRO | m | 54
101190 | HC.05 - GRELHA DE CONCRETO PARA CANALETA - L=30CM - SEM PASSAGEM DE VEÍCULOS | m | 55.95
101192 | HP.02 - GRELHA DE FERRO PERFILADO PARA CANALETA - L=30CM | m | 125.22
101193 | GRELHA DE FERRO PERFILADO PARA CANALETAS A CÉU ABERTO - 40CM | m | 389.32
101194 | GRELHA DE FERRO PERFILADO PARA CANALETAS A CÉU ABERTO - 50CM | m | 454.31
101196 | HC.03 - TAMPA DE CONCRETO PARA CANALETA DE A.P.L=0,30M | m | 44.16
101197 | HC.04 - TAMPA DE CONCRETO PARA CANALETA DE A.P.L=0,40M | m | 57.38
101199 | GRELHA DE CONCRETO PARA CANALETA - L=30CM - COM PASSAGEM DE VEÍCULOS | m | 60.08
101200 | REDE DE ÁGUAS PLUVIAIS - TUBULAÇÃO | . | .
101210 | CONDUTOR EM TUBO DE FERRO FUNDIDO PARA ESGOTO, LINHA SMU - 50MM | m | 174.33
101211 | CONDUTOR EM TUBO DE FERRO FUNDIDO PARA ESGOTO, LINHA SMU - 75MM | m | 235.61
101212 | CONDUTOR EM TUBO DE FERRO FUNDIDO PARA ESGOTO, LINHA SMU - 100MM | m | 258.75
101213 | CONDUTOR EM TUBO DE FERRO FUNDIDO PARA ESGOTO, LINHA SMU - 150MM | m | 347.46
101214 | CONDUTOR EM TUBO DE PVC RÍGIDO, PONTA E BOLSA - 50MM (2") | m | 19.57
101215 | CONDUTOR EM TUBO DE PVC RÍGIDO, PONTA E BOLSA - 75MM (3") | m | 26.99
101216 | CONDUTOR EM TUBO DE PVC RÍGIDO, PONTA E BOLSA - 100MM (4") | m | 31.24
101217 | CONDUTOR EM TUBO DE PVC RÍGIDO, PONTA E BOLSA - 150MM (6") | m | 54.86
101218 | CONDUTOR EM TUBO DE PVC RÍGIDO, PONTA E BOLSA - 200MM (8") | m | 85.46
101226 | GRELHA HEMISFÉRICA DE FERRO FUNDIDO - 75MM | unid | 7.44
101227 | GRELHA HEMISFÉRICA DE FERRO FUNDIDO - 100MM | unid | 9.97
101228 | GRELHA HEMISFÉRICA DE FERRO FUNDIDO - 150MM | unid | 20.56
101229 | CURVA DE FERRO FUNDIDO, LINHA SMU (LIGAÇÃO REDE-CONDUTOR) - 50MM | unid | 130.81
101230 | CURVA DE FERRO FUNDIDO, LINHA SMU (LIGAÇÃO REDE-CONDUTOR) - 75MM | unid | 139.06
101231 | CURVA DE FERRO FUNDIDO, LINHA SMU (LIGAÇÃO REDE-CONDUTOR) - 100MM | unid | 157.35
101232 | CURVA DE FERRO FUNDIDO, LINHA SMU (LIGAÇÃO REDE-CONDUTOR) - 150MM | unid | 395.28
101234 | LIGAÇÃO PARA DESPEJO LIVRE EM SARJETAS, COM TUBO DE FERRO FUNDIDO SMU - 100MM | m | 163.96
101280 | TUBO DE CONCRETO - DIÂMETRO DE 30CM | m | 73.98
101281 | TUBO DE CONCRETO - DIÂMETRO DE 40CM | m | 91.51
101282 | TUBO DE CONCRETO - DIÂMETRO DE 50CM | m | 119.12
101283 | TUBO DE CONCRETO - DIÂMETRO DE 60CM | m | 143.38
101290 | CAIXA DE LIGAÇÃO OU INSPEÇÃO - ESCAVAÇÃO E APILOAMENTO | m³ | 47.96
101291 | CAIXA DE LIGAÇÃO OU INSPEÇÃO - LASTRO DE CONCRETO (FUNDO) | m³ | 355.91
101292 | CAIXA DE LIGAÇÃO OU INSPEÇÃO - ALVENARIA DE 1/2 TIJOLO, REVESTIDA | m² | 197.95
101293 | CAIXA DE LIGAÇÃO OU INSPEÇÃO - ALVENARIA DE 1 TIJOLO, REVESTIDA | m² | 275.42
101294 | CAIXA DE LIGAÇÃO OU INSPEÇÃO - TAMPA DE CONCRETO | m² | 180.67
101298 | ENVELOPAMENTO DE TUBULAÇÃO ENTERRADA, COM CONCRETO | m | 27.31
101300 | APARELHOS SANITÁRIOS E EQUIPAMENTOS | . | .
101301 | BACIA SANITÁRIA SIFONADA, DE LOUÇA BRANCA | unid | 301.93
101303 | BACIA SANITÁRIA COM CAIXA ACOPLADA DE LOUÇA BRANCA | unid | 584.92
101304 | BACIA SANITÁRIA INFANTIL SIFONADA, DE LOUÇA BRANCA | unid | 462.52
101305 | BACIA SANITÁRIA ALTEADA PARA PORTADORES DE DEFICIÊNCIA FÍSICA | unid | 623.94
101308 | LAVATÓRIO DE LOUÇA BRANCA, SEM COLUNA, CAPACIDADE MÍNIMA 5L, EXCLUSIVE TORNEIRA | unid | 367.74
101314 | LAVATÓRIO DE LOUÇA INDIVIDUAL PARA PORTADORES DE DEFICIÊNCIA FÍSICA | unid | 1005.6
101316 | LAVATÓRIO OVAL DE EMBUTIR, LOUÇA BRANCA - EXCLUSIVE TORNEIRA | unid | 290.45
101319 | HX.01 - LAVATÓRIO E BEBEDOURO DE CHAPA AÇO INOX CHAPA 18 - EXCLUSIVE TORNEIRA | m | 1206.01
101325 | MICTÓRIO INDIVIDUAL DE LOUÇA BRANCA, TIPO BACIA - DE CENTRO | unid | 671.72
101336 | MICTÓRIO INDIVIDUAL DE LOUÇA, PARA DEFICIENTE | unid | 1630.18
101338 | MICTÓRIO COLETIVO DE AÇO INOXIDÁVEL - COMPRIMENTO 0/2000MM | m | 660.47
101339 | CONJUNTO ANTIVANDALISMO PARA MICTÓRIO FORMADO POR VÁLVULA DE FECHAMENTO AUTOMÁTICO E RABICHO DE METAL | unid | 508.52
101340 | TANQUE DE LOUÇA BRANCA, SEM COLUNA, CAPACIDADE MÍNIMA 30L, EXCLUSIVE TORNEIRA | unid | 604.14
101350 | CUBA SIMPLES DE AÇO INOXIDÁVEL CHAPA 20 - 500X400X200MM | unid | 588.42
101351 | CUBA SIMPLES DE AÇO INOXIDÁVEL CHAPA 20 - 560X335X150MM | unid | 444.71
101352 | CUBA SIMPLES DE AÇO INOXIDÁVEL CHAPA 20 - 500X400X250MM | unid | 565.13
101353 | CUBA SIMPLES DE AÇO INOXIDÁVEL CHAPA 20 - 500X400X150MM | unid | 473.52
101355 | CUBA DUPLA DE AÇO INOXIDÁVEL CHAPA 20 - 700X400X150MM | unid | 702.83
101357 | CUBA DUPLA DE AÇO INOXIDÁVEL CHAPA 20 - 1020X400X200MM | unid | 986.08
101358 | TANQUE DE PANELA EM AÇO INOXIDÁVEL CHAPA 18 - 600X500X400MM | unid | 887.71
101359 | HX.04 - TANQUE DE PANELA EM AÇO INOXIDÁVEL CHAPA 18 - 600X800X300MM | unid | 1175.47
101360 | TANQUE DE PANELA EM AÇO INOXIDÁVEL - 600X500X500MM | unid | 1322.56
101361 | CUBA DE FIBRA DE VIDRO 600 X 500 X 200MM | unid | 577.85
101370 | BEBEDOURO ELÉTRICO COM SISTEMA DE REFRIGERAÇÃO E DUAS SAÍDAS - 40L | unid | 807.25
101371 | BEBEDOURO ELÉTRICO COM SISTEMA DE REFRIGERAÇÃO E DUAS SAÍDAS - 80L | unid | 1114.18
101378 | FILTRO TIPO CUNO OU SIMILAR COM ELEMENTO FILTRANTE CEL./CARVAO/CEL. 180 L/H | unid | 187.76
101400 | METAIS SANITÁRIOS E ACESSÓRIOS | . | .
101403 | TORNEIRA DE PRESSÃO PARA USO GERAL, METAL CROMADO - 1/2" | unid | 38.89
101404 | TORNEIRA DE PRESSÃO PARA USO GERAL, METAL CROMADO - 3/4" | unid | 38.59
101408 | TORNEIRA DE PRESSÃO PARA PIA, COM CORPO LONGO E AERADOR - 3/4" | unid | 127.16
101409 | TORNEIRA CLÍNICA DE MESA - 12 CM - 1/2" | unid | 418.29
101410 | TORNEIRA DE MESA COM ACIONAMENTO MANUAL E FECHAMENTO AUTOMÁTICO | unid | 338.71
101411 | TORNEIRA ELETRÔNICA DE MESA, COM SENSOR E ACIONAMENTO ELÉTRICO | unid | 1053.18
101412 | BICA ALTA ARTICULÁVEL DE MESA - 1/2" | unid | 296.1
101413 | MISTURADOR DE PAREDE PARA PIA, COM BICA MÓVEL TIPO LONGA E AERADOR - 3/4" | unid | 359.36
101415 | REGISTRO REGULADOR DE VAZÃO - 1/2" | unid | 94.44
101416 | TORNEIRA DE PAREDE ANTIVANDALISMO | unid | 359.29
101417 | TORNEIRA DE ACIONAMENTO RESTRITO DE PAREDE | unid | 215.72
101418 | TORNEIRA ELÉTRICA AUTOMÁTICA, COM CORPO EM PVC CROMADO - 220V | unid | 139.89
101419 | VÁLVULA DE ACIONAMENTO HIDRO-MECÂNICO POR PEDAL | unid | 575.23
101424 | VÁLVULA DE DESCARGA COM DUPLO ACIONAMENTO | unid | 308.86
101425 | VÁLVULA DE DESCARGA EXTERNA COM ALAVANCA - 1 1/4" | unid | 271.13
101426 | ACABAMENTO ANTIVANDALISMO PARA VÁLVULA DE DESCARGA | unid | 219.65
101430 | VÁLVULA DE FECHAMENTO AUTOMÁTICO PARA CHUVEIRO ELÉTRICO | unid | 572.59
101431 | VÁLVULA DE FECHAMENTO AUTOMÁTICO PARA DUCHA DE ÁGUA FRIA OU PRÉ-MISTURADA | unid | 406.04
101432 | VÁLVULA DE FECHAMENTO AUTOMÁTICO PARA CHUVEIRO DE AQUECEDOR DE ACUMULAÇÃO | unid | 622.89
101433 | VÁLVULA FLUXIVEL PARA MICTÓRIO COM ACIONAMENTO MANUAL E FECHAMENTO AUTOMÁTICO | unid | 291.91
101437 | CHUVEIRO FIXO DE METAL CROMADO - CRIVO COM DIÂMETRO DE NO MÍNIMO 6CM | unid | 196.47
101440 | CHUVEIRO ELÉTRICO AUTOMÁTICO, CORPO EM PVC CROMADO - 220V-2800/4400W | unid | 184.25
101442 | CHUVEIRO DUCHA MODELO JET-SET METÁLICA OU SIMILAR | unid | 142.12
101444 | DUCHA HIGIÊNICA FLEXÍVEL SEM REGISTRO DE PAREDE | unid | 311.44
101445 | CONJUNTO ANTIVANDALISMO FORMADO DE CHUVEIRO E VÁLVULA DE FECHAMENTO AUTOMÁTICO (ÁGUA FRIA OU PRÉ-MISTURADA) | unid | 517.28
101448 | MISTURADOR DE MESA PARA LAVATÓRIO - 1/2" | unid | 381.96
101449 | MISTURADOR PARA CHUVEIRO ENTRADA HORIZ. 3/4" SAÍDA 1/2 C/ ACABAMENTO | unid | 224.28
101452 | DISPENSER DE SABÃO, DE PAREDE, MANUAL, PARA SANITÁRIOS, ABS, ALTO IMPACTO, COM RESERVATÓRIO DE 800/ 900ML | unid | 38.79
101466 | DISPENSER PAPEL TOALHA, DE PAREDE, MANUAL, PARA SANITÁRIOS - ABS - ALTO IMPACTO - AUTO CORTE | unid | 188.97
101473 | FRONTÃO OU TESTEIRA DE MÁRMORE BRANCO ESPIRITO SANTO - H. ATÉ 10CM | m | 58.69
101474 | FRONTÃO OU TESTEIRA DE GRANITO CINZA MAUA - H ATÉ 10CM | m | 67.56
101475 | TAMPO PARA BANCADA ÚMIDA - GRANITO CINZA ANDORINHA - ESPESSURA 2CM | m² | 416.25
101476 | TAMPO PARA BANCADA ÚMIDA - GRANITO CINZA MAUA POLIDO - ESPESSURA 2CM | m² | 530.19
101477 | TAMPO PARA BANCADA ÚMIDA - GRANITO VERDE UBATUBA POLIDO - ESPESSURA 2CM | m² | 469.62
101478 | TAMPO PARA BANCADA ÚMIDA - GRANITO PRETO TIJUCA POLIDO 2CM | m² | 682.21
101482 | TAMPO PARA BANCADA ÚMIDA - MÁRMORE BRANCO ESPIRITO SANTO 2CM | m² | 472.05
101486 | TAMPO PARA BANCADA ÚMIDA - AÇO INOX N.18 (18:8) | m² | 908.31
101488 | TAMPO PARA BANCADA ÚMIDA - CONCRETO POLIDO E=40MM COM BORDAS ARREDONDADAS E ENVERNIZADAS | m² | 144.85
101489 | TAMPO PARA BANCADA ÚMIDA - CONCRETO POLIDO E=50MM COM BORDAS ARREDONDADAS E ENVERNIZADAS | m² | 147.3
101491 | SABONETEIRA PARA SABÃO LÍQUIDO | unid | 33.59
101497 | PORTA TOALHA DE PAPEL INTER FOLHAS | unid | 46.85
105000 | DEMOLIÇÕES | . | .
105001 | DEMOLIÇÃO DE TUBULAÇÃO DE AÇO PRETO OU GALVANIZADO - ATÉ 2" | m | 5.35
105002 | DEMOLIÇÃO DE TUBULAÇÃO DE AÇO PRETO OU GALVANIZADO - ACIMA DE 2" | m | 8.92
105003 | DEMOLIÇÃO DE TUBULAÇÃO DE PVC RÍGIDO - ATÉ 4" | m | 4.46
105004 | DEMOLIÇÃO DE TUBULAÇÃO DE PVC RÍGIDO - ACIMA DE 4" | m | 8.03
105005 | DEMOLIÇÃO DE TUBULAÇÃO DE COBRE - ATÉ 1 1/4" | m | 5.35
105018 | DEMOLIÇÃO DE REGISTROS | unid | 4.46
105032 | DEMOLIÇÃO DE CALHAS, RUFOS OU RINCÕES EM CHAPA METÁLICA | m | 4.1
105033 | DEMOLIÇÃO DE CONDUTORES APARENTES | m | 2.68
106000 | RETIRADAS | . | .
106001 | RETIRADA DE TUBULAÇÃO DE AÇO PRETO OU GALVANIZADO - ATÉ 2" | m | 11.56
106002 | RETIRADA DE TUBULAÇÃO DE AÇO PRETO OU GALVANIZADO - ACIMA DE 2" | m | 13.87
106003 | RETIRADA DE TUBULAÇÃO DE PVC RÍGIDO - ATÉ 4" | m | 10.41
106004 | RETIRADA DE TUBULAÇÃO DE PVC RÍGIDO - ACIMA DE 4" | m | 12.72
106005 | RETIRADA DE TUBULAÇÃO DE COBRE - ATÉ 1 1/4" | m | 11.56
106006 | RETIRADA DE TUBULAÇÃO DE COBRE - ACIMA DE 1 1/4" | m | 13.87
106007 | RETIRADA DE TUBULAÇÃO DE FERRO FUNDIDO - ATÉ 4" | m | 11.56
106008 | RETIRADA DE TUBULAÇÃO DE FERRO FUNDIDO - ACIMA DE 4" | m | 13.87
106009 | RETIRADA DE TUBULAÇÃO DE CIMENTO-AMIANTO - ATÉ 3" | m | 10.41
106010 | RETIRADA DE TUBULAÇÃO DE CIMENTO-AMIANTO - ACIMA DE 3" | m | 12.72
106011 | RETIRADA DE TUBULAÇÃO DE CERÂMICA VIDRADA - ATÉ 6" | m | 16.19
106012 | RETIRADA DE TUBULAÇÃO DE CERÂMICA VIDRADA - ACIMA DE 6" | m | 18.5
106015 | RETIRADA DE RESERVATÓRIOS DE CIMENTO-AMIANTO - ATÉ 1000 LITROS | unid | 122.89
106018 | RETIRADA DE REGISTROS OU VÁLVULAS FLUXÍVEIS | unid | 91.87
106022 | RETIRADA DE VÁLVULAS DE RETENÇÃO | unid | 25.44
106024 | RETIRADA DE CONJUNTOS MOTOR-BOMBA | unid | 185
106026 | RETIRADA DE CAIXAS SIFONADAS OU RALOS | unid | 12.72
106029 | RETIRADA DE HIDRANTES DE PAREDE | unid | 69.37
106032 | RETIRADA DE CALHAS, RUFOS OU RINCÕES EM CHAPA METÁLICA | m | 5.78
106033 | RETIRADA DE CONDUTORES APARENTES | m | 3.7
106035 | RETIRADA DE APARELHOS SANITÁRIOS, INCLUSIVE ACESSÓRIOS | unid | 34.69
106040 | RETIRADA DE SIFÕES | unid | 9.25
106042 | RETIRADA DE TORNEIRAS | unid | 6.01
106045 | RETIRADA DE CAIXAS DE DESCARGA DE SOBREPOR | unid | 17.57
106050 | RETIRADA DO TAMPO ÚMIDO | m² | 9.91
107000 | RECOLOCAÇÕES | . | .
107018 | RECOLOCAÇÃO DE REGISTROS OU VÁLVULAS FLUXÍVEIS | unid | 82.92
107022 | RECOLOCAÇÃO DE VÁLVULAS DE RETENÇÃO | unid | 42.34
107024 | RECOLOCAÇÃO DE CONJUNTOS MOTOR-BOMBA | unid | 163.86
107026 | RECOLOCAÇÃO DE CAIXAS SIFONADAS OU RALOS | unid | 69.2
107029 | RECOLOCAÇÃO DE HIDRANTES DE PAREDE | unid | 213.01
107032 | RECOLOCAÇÃO DE CALHAS, RUFOS OU RINCÕES EM CHAPA METÁLICA | m | 43.96
107033 | RECOLOCAÇÃO DE CONDUTORES APARENTES | m | 35.76
107035 | RECOLOCAÇÃO DE APARELHOS SANITÁRIOS, INCLUSIVE ACESSÓRIOS | unid | 122.89
107040 | RECOLOCAÇÃO DE SIFÕES | unid | 20.48
107042 | RECOLOCAÇÃO DE TORNEIRAS | unid | 11.56
107045 | RECOLOCAÇÃO DE CAIXAS DE DESCARGA DE SOBREPOR | unid | 102.41
108000 | SERVIÇOS PARCIAIS | . | .
108070 | SIFÃO COM COPO, TIPO REFORÇADO, PVC RÍGIDO - 1 1/2"X2" | unid | 34.91
108072 | SIFÃO TIPO PESADO, METAL CROMADO - 1"X1 1/2" | unid | 147.39
108073 | SIFÃO TIPO PESADO, METAL CROMADO - 1"X2" | unid | 204.63
108074 | SIFÃO TIPO PESADO, METAL CROMADO - 1 1/2"X2" | unid | 103.19
108076 | TUBO DE LIGAÇÃO FLEXÍVEL, PVC - 1/2"X30/40CM | unid | 15.93
108081 | TUBO DE LIGAÇÃO FLEXÍVEL, METAL CROMADO - 1/2"X30/40CM | unid | 32.5
108086 | TORNEIRA DE PRESSÃO PARA LAVATÓRIO, METAL CROMADO - 1/2" | unid | 49.32
108093 | VÁLVULA AMERICANA DE METAL CROMADO - 1 1/2"X3 3/4" | unid | 49.91
108097 | TUBO DE LIGAÇÃO EM ALUMÍNIO COM CANOPLA, PARA CHUVEIRO - 3/4" | unid | 31.03
109000 | OUTROS SERVIÇOS | . | .
109001 | DESENTUPIMENTO DE RAMAIS DE ESGOTO OU ÁGUAS PLUVIAIS | m | 10.4
110000 | REVESTIMENTOS
110100 | REVESTIMENTO DE FORROS | . | .
110101 | CHAPISCO COMUM - ARGAMASSA DE CIMENTO E AREIA 1:3 | m² | 12.81
110108 | EMBOÇO - ARGAMASSA MISTA DE CIMENTO, CAL E AREIA 1:4/12 | m² | 36.17
110109 | EMBOÇO DESEMPENADO PARA PINTURA - ARGAMASSA MISTA CIMENTO, CAL E AREIA 1:3/12 | m² | 36.72
110113 | REBOCO INTERNO - ARGAMASSA PRÉ-FABRICADA | m² | 26.62
110200 | REVESTIMENTO DE PAREDES INTERNAS | . | .
110201 | CHAPISCO COMUM - ARGAMASSA DE CIMENTO E AREIA 1:3 | m² | 6.39
110208 | EMBOÇO INTERNO - ARGAMASSA MISTA DE CIMENTO, CAL E AREIA 1:4/12 | m² | 33.14
110209 | EMBOÇO INTERNO DESEMPENADO PARA PINTURA - ARGAMASSA MISTA DE CIMENTO, CAL E AREIA 1:3/12 | m² | 32.76
110210 | EMBOÇO INTERNO - ARGAMASSA DE CIMENTO E AREIA 1:3 | m² | 33.47
110213 | REBOCO INTERNO - ARGAMASSA PRÉ-FABRICADA | m² | 23.98
110215 | REVESTIMENTO COM GESSO | m² | 18.76
110225 | AZULEJOS, JUNTAS AMARRAÇÃO OU A PRUMO - ASSENTES COM ARGAMASSA COMUM | m² | 54.41
110229 | AZULEJOS, JUNTA AMARRAÇÃO OU A PRUMO - ASSENTES COM ARGAMASSA COLANTE | m² | 47.24
110275 | LAMINADO MELAMÍNICO COLADO, 1,3MM DE ESPESSURA - JUNTAS SECAS | m² | 112.95
110300 | REVESTIMENTO DE PAREDES EXTERNAS | . | .
110301 | CHAPISCO COMUM - ARGAMASSA DE CIMENTO E AREIA 1:3 | m² | 6.39
110303 | CHAPISCO RÚSTICO FINO, APLICADO COM PENEIRA - ARGAMASSA DE CIMENTO E AREIA 1:3 | m² | 11.24
110304 | CHAPISCO RÚSTICO GROSSO, COM ADIÇÃO DE BRITA N.1 | m² | 16.03
110308 | EMBOÇO EXTERNO - ARGAMASSA MISTA DE CIMENTO, CAL E AREIA 1:4/12 | m² | 33.14
110309 | EMBOÇO EXTERNO DESEMPENADO PARA PINTURA - ARGAMASSA MISTA DE CIMENTO, CAL E AREIA 1:3/12 | m² | 32.76
110310 | EMBOÇO EXTERNO - ARGAMASSA DE CIMENTO E AREIA 1:3 | m² | 33.47
110313 | REBOCO EXTERNO - ARGAMASSA PRÉ-FABRICADA | m² | 24.23
110341 | PASTILHAS DE PORCELANA FOSCA, 3/4" - FAIXAS DE ATÉ 20CM | m | 103.52
110345 | REVESTIMENTO CERÂMICO ANTI-PICHAÇÃO, JUNTAS AMARRAÇÃO OU PRUMO - ASSENTADOS COM ARGAMASSA COMUM | m² | 138.54
110346 | REVESTIMENTO CERÂMICO ANTI-PICHAÇÃO, JUNTAS AMARRAÇÃO OU PRUMO - ASSENTADOS COM ARGAMASSA COLANTE | m² | 57.07
110347 | REVESTIMENTO CERÂMICO ESMALTADO, JUNTAS AMARRAÇÃO OU PRUMO - ASSENTADOS COM ARGAMASSA COMUM | m² | 149.88
110348 | REVESTIMENTO CERÂMICO ESMALTADO, JUNTAS AMARRAÇÃO OU PRUMO - ASSENTADOS COM ARGAMASSA COLANTE | m² | 68.41
110400 | ARREMATES DE REVESTIMENTO | . | .
110404 | CANTONEIRA DE PROTEÇÃO - PERFIL "L" DE FERRO, 1 1/4" X 1 1/4" X 1/8" | m | 27.57
110405 | CANTONEIRA DE PROTEÇÃO - PERFIL "L" DE FERRO, 1"X1"X1/8" | m | 25.54
110406 | CANTONEIRA DE PROTEÇÃO - PERFIL "L" DE ALUMÍNIO, 1"X1"X1/8" | m | 30.84
110413 | CANTONEIRA DE PROTEÇÃO PARA REBOCO - PERFIL "Y" DE ALUMÍNIO | m | 25.39
110417 | CANTONEIRA DE PROTEÇÃO PARA AZULEJOS - PERFIL "TRIFACE" DE ALUMÍNIO | m | 27.22
110450 | PEITORIL DE ARGAMASSA DE CIMENTO QUEIMADO - ESPESSURA 2CM | m | 14.89
110456 | PEITORIL DE GRANILITE - ESPESSURA 2CM, LARGURA 20CM | m | 84.94
110458 | PEITORIL DE GRANITO POLIDO - ESP=2CM | m | 116.45
115000 | DEMOLIÇÕES | . | .
115002 | DEMOLIÇÃO DE ARGAMASSA DE CAL E AREIA OU MISTA | m² | 3.99
115003 | DEMOLIÇÃO DE ARGAMASSA DE CIMENTO E AREIA | m² | 7.98
115005 | DEMOLIÇÃO DE REVESTIMENTO CERÂMICO OU SIMILAR | m² | 27.93
115010 | DEMOLIÇÃO DE LAMBRI DE TÁBUAS OU CHAPAS DE MADEIRA, EXCLUSIVE ENTARUGAMENTO | m² | 24.94
115015 | DEMOLIÇÃO DE LAMBRI DE TÁBUAS OU CHAPAS DE MADEIRA, INCLUSIVE ENTARUGAMENTO | m² | 49.87
116000 | RETIRADAS | . | .
116005 | RETIRADA DE FORRAS DE PEDRAS NATURAIS - GRANITO OU MÁRMORE | m² | 27.93
116010 | RETIRADA DE LAMBRI DE TÁBUAS OU CHAPAS DE MADEIRA, EXCLUSIVE ENTARUGAMENTO | m² | 6.39
116015 | RETIRADA DE LAMBRI DE TÁBUAS OU CHAPAS DE MADEIRA, INCLUSIVE ENTARUGAMENTO | m² | 19.16
117000 | RECOLOCAÇÕES | . | .
117005 | RECOLOCAÇÃO DE FORRAS DE PEDRAS NATURAIS - GRANITO OU MÁRMORE | m² | 17.94
118000 | SERVIÇOS PARCIAIS | . | .
118001 | REPAROS EM TRINCAS E RACHADURAS | m | 34.38
118005 | REPAROS EM EMBOÇO - ARGAMASSA MISTA DE CIMENTO, CAL E AREIA 1:4/12 | m² | 46.8
118006 | REPAROS EM REBOCO - ARGAMASSA DE CAL E AREIA 1:2 | m² | 24.6
120000 | FORROS
120100 | FORROS FALSOS | . | .
120130 | FORRO FIBRA MINERAL MODELADO ÚMIDA - ACABAMENTO SUPERFÍCIE PINTURA VINÍLICA A BASE DE LÁTEX BRANCA - ESPESSURA 13MM, NRC=0,50, CAC=MÍNIMO 35 | m² | 70.18
120140 | FORRO DE GESSO COMUM - PLACA CONVENCIONAL (FORNECIMENTO E INSTALAÇÃO) | m² | 47.05
120142 | FORRO DE GESSO ACARTONADO TIPO FGA (FORNECIMENTO E INSTALAÇÃO) | m² | 68.9
120143 | FORRO DE GESSO ACARTONADO TIPO FGE (FORNECIMENTO E INSTALAÇÃO) | m² | 65.26
120145 | FORRO EM RÉGUA DE PVC 200MM - INCLUSIVE PERFIS DE FIXAÇÃO E ACABAMENTO | m² | 53.81
125000 | DEMOLIÇÕES | . | .
125001 | DEMOLIÇÃO DE ESTUQUE COMUM, EXCLUSIVE ENTARUGAMENTO | m² | 5.33
125002 | DEMOLIÇÃO DE FORRO DE TÁBUAS OU CHAPAS DE MADEIRA, EXCLUSIVE ENTARUGAMENTO | m² | 7.1
125005 | DEMOLIÇÃO DE FORRO DE GESSO | m² | 5.33
125020 | DEMOLIÇÃO DE ENTARUGAMENTO DE FORRO | m² | 7.1
126000 | RETIRADAS | . | .
126001 | RETIRADA DE FORRO DE TÁBUAS OU CHAPAS EM GERAL - PREGADAS | m² | 13.45
126002 | RETIRADA DE FORRO DE CHAPAS EM GERAL - APOIADAS | m² | 5.81
126020 | RETIRADA DE ENTARUGAMENTO DE FORRO | m² | 15.87
126030 | RETIRADA DE FORRO EM RÉGUAS DE PVC, INCLUSIVE PERFIS | m² | 7.94
127000 | RECOLOCAÇÕES | . | .
127030 | RECOLOCAÇÃO DE FORROS EM RÉGUA DE PVC, INCLUSIVE PERFIS | m² | 11.9
130000 | PISOS
130100 | LASTROS E ENCHIMENTOS | . | .
130101 | ENCHIMENTO COM TIJOLOS CERÂMICOS FURADOS | m³ | 195.39
130102 | ENCHIMENTO COM ARGILA EXPANDIDA | m³ | 410.76
130110 | LASTRO DE BRITA | m³ | 136.4
130111 | LASTRO DE AGREGADO RECICLADO | m³ | 110.91
130114 | LASTRO DE CONCRETO - 150KG CIM/M3 | m³ | 334.73
130115 | LASTRO DE CONCRETO - 200KG CIM/M3 | m³ | 355.91
130117 | LASTRO DE CONCRETO, COM HIDROFUGO - 150KG CIM/M3 | m³ | 511.54
130118 | LASTRO DE CONCRETO, COM HIDROFUGO - 200KG CIM/M3 | m³ | 591.65
130119 | LASTRO DE CONCRETO COM AGREGADO RECICLADO - 150KG CIM/M3 | m³ | 307.07
130120 | LASTRO DE CONCRETO COM AGREGADO RECICLADO - 200KG CIM/M3 | m³ | 330.35
130200 | REVESTIMENTO DE PISOS | . | .
130201 | CIMENTADO COMUM, DESEMPENADO - ESPESSURA 20MM | m² | 44.38
130202 | CIMENTADO COMUM, DESEMPENADO E ALISADO - ESPESSURA 20MM | m² | 46.56
130203 | CIMENTADO COM CORANTE, DESEMPENADO E ALISADO - ESPESSURA 20MM | m² | 49.87
130204 | ACABAMENTO DE PISO DE CONCRETO TIPO BAMBOLÊ | m² | 5
130205 | GRANILITE - ESPESSURA 8MM | m² | 103.39
130206 | CIMENTADO COMUM COM AGREGADO RECLICLADO, DESEMPENADO ALISADO - ESPESSURA 20MM | m² | 41.97
130207 | ARGAMASSA DE ALTA RESISTÊNCIA, TIPO LEVE - ESPESSURA 8MM | m² | 105.2
130208 | ARGAMASSA DE ALTA RESISTÊNCIA, TIPO MÉDIO - ESPESSURA 12MM | m² | 112.22
130209 | CIMENTADO COM AGREGADO RECICLADO, COM CORANTE DESEMPENADO ALISADO | m² | 43.29
130210 | CIMENTADO COMUM COM AGREGADO RECICLADO, DESEMPENADO - ESPESSURA 20MM | m² | 39.2
130211 | PISO ESTRUTURAL EM CONCRETO ARMADO - 7CM | m² | 47.98
130237 | MOSAICO PORTUGUÊS UMA OU DUAS CORES SOBRE BASE DE AREIA RECICLADA | m² | 133.29
130238 | PISO CERÂMICO NÃO ESMALTADO ANTIDERRAPANTE - ASSENTADO COM ARGAMASSA COMUM (PARA COZINHAS E REFEITÓRIOS) | m² | 202.27
130239 | PISO CERÂMICO NÃO ESMALTADO ANTIDERRAPANTE - ASSENTADO COM ARGAMASSA COLANTE (PARA COZINHAS E REFEITÓRIOS) | m² | 148.47
130240 | PISO CERÂMICO ESMALTADO (PEI-5) - ASSENTADO COM ARGAMASSA COMUM | m² | 115.34
130242 | PISO CERÂMICO ESMALTADO (PEI-5) - ASSENTADO COM ARGAMASSA COLANTE | m² | 61.53
130243 | PISO PODOTÁTIL, ALERTA OU DIRECIONAL, EM BORRACHA SINTÉTICA ASSENTES COM COLA | m² | 157.41
130244 | PISO PODOTÁTIL, ALERTA OU DIRECIONAL, EM BORRACHA SINTÉTICA ASSENTES COM ARGAMASSA | m² | 210.05
130246 | PISO PODOTÁTIL, ALERTA DIRECIONAL, INTERTRAVADO 6CM | m² | 76.77
130247 | PISO PODOTÁTIL, ALERTA OU DIRECIONAL, EM LADRILHO HIDRÁULICO | m² | 130.54
130254 | PISO PODOTÁTIL COLORIDO, ALERTA OU DIRECIONAL VIBRO-PRENSADO - 3CM - SELADO | m² | 154.41
130258 | PISO EM GRANITO CINZA MAUA, PLACAS - ESPESSURA 2CM | m² | 379.14
130260 | GRANITO POLIDO, FORRAS DE 20MM - VERDE UBATUBA | m² | 344.95
130262 | MÁRMORE POLIDO, FORRAS DE 20MM - BRANCO ESPIRITO SANTO | m² | 335.37
130287 | PISO VINÍLICO CROMA OU SIMILAR 2,0 MM, EXCLUSIVE ARGAMASSA DE REGULARIZAÇÃO DA BASE | m² | 88.23
130288 | PISO VINÍLICO CROMA OU SIMILAR - E=3,2 MM, EXCLUSIVE ARGAMASSA REGULARIZAÇÃO DA BASE | m² | 134.83
130290 | CHAPAS DE BORRACHA SINTÉTICA ASSENTES COM COLA, E=4 A 5MM - LISAS | m² | 86.22
130291 | CHAPAS DE BORRACHA SINTÉTICA ASSENTES COM COLA, E=4 A 5MM - COM RELEVO | m² | 72.86
130292 | CHAPAS DE BORRACHA SINTÉTICA ASSENTES COM ARGAMASSA, E=8 A 10MM - LISAS | m² | 114.63
130293 | CHAPAS DE BORRACHA SINTÉTICA ASSENTES COM ARGAMASSA, E=8 A 10MM - COM RELEVO | m² | 112.9
130300 | ARREMATE DE PISOS E ESCADAS | . | .
130302 | RODAPÉ DE ARGAMASSA DE CIMENTO E AREIA 1:3 - 10CM | m | 8.47
130304 | RODAPÉ DE GRANILITE - 10CM | m | 61.13
130305 | RODAPÉ DE GRANILITE - MEIA CANA, 10CM | m | 55.76
130307 | RODAPÉ DE ARGAMASSA DE ALTA RESISTÊNCIA - MEIA CANA, 10CM | m | 59.67
130309 | RODAPÉ CERÂMICO ESMALTADO PEIV 7CM À 10CM | m | 16.35
130327 | RODAPÉ DE MADEIRA - PADRÃO CUMARU 7CM | m | 31.68
130331 | RODAPÉ DE FIBRO-VINIL - 7,5CM | m | 23.75
130335 | RODAPÉ DE BORRACHA SINTÉTICA - BOLEADO, 7CM | m | 22.24
130336 | RODAPÉ EM GRANITO CINZA MAUA, ESP. 2CM, ALT. 7CM | m | 71.5
130340 | JUNTA PLÁSTICA PARA PISOS 3/4" X 1/8" | m | 14.03
130365 | DEGRAUS DE ARGAMASSA DE CIMENTO E AREIA 1:3 | m | 35.73
130367 | DEGRAUS DE GRANILITE | m | 78.03
130369 | DEGRAUS DE ARGAMASSA DE ALTA RESISTÊNCIA | m | 76.4
130385 | DEGRAUS DE CHAPAS VINÍLICAS - ESPESSURA 2MM (INCLUSIVE ARGAMASSA DE REGULARIZAÇÃO DA BASE) | m | 76.55
130387 | DEGRAUS DE CHAPAS DE BORRACHA SINTÉTICA - ESPESSURA 4 À 5MM | m | 74.04
130394 | FITA ANTIDERRAPANTE, FAIXA COM LARGURA=5CM E ESPESSURA=2MM, APLICAÇÃO EM DEGRAU | m | 10.02
130400 | SOLEIRAS | . | .
130405 | SOLEIRA PARA PORTA EM GRANITO CINZA SEM POLIMENTO (FOSCO) | m | 77.12
135000 | DEMOLIÇÕES | . | .
135001 | DEMOLIÇÃO DE CONCRETO SIMPLES | m³ | 259.33
135005 | DEMOLIÇÃO DE ARGAMASSA, CERÂMICA OU SIMILAR INCLUSIVE ARGAMASSA DE REGULARIZAÇÃO | m² | 29.92
135010 | DEMOLIÇÃO DE TACOS DE MADEIRA, INCLUSIVE ARGAMASSA DE ASSENTAMENTO | m² | 19.95
135012 | DEMOLIÇÃO DE SOALHO DE MADEIRA, EXCLUSIVE VIGAMENTO | m² | 19.95
135014 | DEMOLIÇÃO DE SOALHO DE MADEIRA, INCLUSIVE VIGAMENTO | m² | 23.94
135020 | DEMOLIÇÃO DE FIBRO-VINIL OU BORRACHA SINTÉTICA, INCLUSIVE ARGAMASSA DE REGULARIZAÇÃO | m² | 17.95
135030 | DEMOLIÇÃO DE RODAPÉS EM GERAL, INCLUSIVE ARGAMASSA DE ASSENTAMENTO | m | 2.59
135040 | DEMOLIÇÃO DE DEGRAUS EM GERAL, INCLUSIVE ARGAMASSA DE ASSENTAMENTO | m | 7.98
136000 | RETIRADAS | . | .
136002 | RETIRADA DE FORRAS DE PEDRAS NATURAIS - GRANITO OU MÁRMORE | m² | 27.93
136010 | RETIRADA DE TACOS DE MADEIRA | m² | 29.92
136012 | RETIRADA DE SOALHO DE MADEIRA, EXCLUSIVE VIGAMENTO | m² | 29.03
136014 | RETIRADA DE SOALHO DE MADEIRA, INCLUSIVE VIGAMENTO | m² | 34.83
136020 | RETIRADA DE FIBRO-VINIL | m² | 28.35
136030 | RETIRADA DE RODAPÉS DE MADEIRA, INCLUSIVE CORDÃO | m | 5.14
137000 | RECOLOCAÇÕES | . | .
137010 | RECOLOCAÇÃO DE TACOS DE MADEIRA | m² | 87.5
137012 | RECOLOCAÇÃO DE SOALHO DE MADEIRA, EXCLUSIVE VIGAMENTO | m² | 21.94
137014 | RECOLOCAÇÃO DE SOALHO DE MADEIRA, INCLUSIVE VIGAMENTO | m² | 61.62
137020 | RECOLOCAÇÃO DE FIBRO-VINIL | m² | 11.17
137030 | RECOLOCAÇÃO DE RODAPÉS DE MADEIRA, INCLUSIVE CORDÃO | m | 18.09
138000 | SERVIÇOS PARCIAIS | . | .
138015 | COLAGEM DE TACOS SOLTOS - COM FORNECIMENTO DE TACOS | m² | 162.69
138016 | COLAGEM DE TACOS SOLTOS - SEM FORNECIMENTO DE TACOS | m² | 26.67
138017 | REPREGAMENTO DE ASSOALHO DE MADEIRA | m² | 6.13
138018 | TABUAS DE MADEIRA MACIÇA PARA ASSOALHO - CUMARU | m² | 219.36
138041 | TESTEIRA DE BORRACHA SINTÉTICA PARA DEGRAUS | m | 18.5
138061 | POLIMENTO DE PISO DE GRANILITE OU ARGAMASSA DE ALTA RESISTÊNCIA | m² | 7.12
138062 | POLIMENTO DE PISO DE MÁRMORE | m² | 7.12
138070 | RESINA ACRÍLICA PARA PISO GRANILITE | m² | 24.69
138071 | RESINA EPÓXI PARA PISO GRANILITE | m² | 29.81
138072 | RESINA POLIURETANO PARA PISO GRANILITE | m² | 41.27
138073 | RESINA ACRÍLICA PARA DEGRAU DE GRANILITE | m | 12.78
138074 | RESINA EPÓXI PARA DEGRAU DE GRANILITE | m | 15.42
138075 | RESINA POLIURETANO PARA DEGRAU DE GRANILITE | m | 21.36
140000 | VIDROS
140100 | VIDROS ENCAIXILHADOS E ESPELHOS | . | .
140103 | VIDRO LISO COMUM, TRANSPARENTE INCOLOR - ESPESSURA 4MM | m² | 131.93
140104 | VIDRO LISO COMUM, TRANSPARENTE INCOLOR - ESPESSURA 5MM | m² | 141.28
140105 | VIDRO LISO COMUM, TRANSPARENTE INCOLOR - ESPESSURA 6MM | m² | 163.78
140111 | VIDRO IMPRESSO COMUM, TRANSLÚCIDO INCOLOR - TIPO CANELADO, 4MM | m² | 125.99
140130 | VIDRO LISO DE SEGURANÇA, LAMINADO INCOLOR - ESPESSURA 6MM | m² | 274.32
140137 | VIDRO LISO DE SEGURANÇA, LAMINADO LEITOSO - ESPESSURA 6MM | m² | 443.31
140150 | VIDRO LISO DE SEGURANÇA, TEMPERADO INCOLOR - ESPESSURA 6MM | m² | 269.53
140152 | VIDRO LISO DE SEGURANÇA, TEMPERADO INCOLOR - ESPESSURA 10MM | m² | 316.21
140170 | ESPELHO COMUM - ESPESSURA 3MM | m² | 131.22
140172 | ESPELHO E=3MM COM MOLDURA DE ALUMÍNIO | m² | 403.98
145000 | DEMOLIÇÕES | . | .
145001 | DEMOLIÇÃO DE VIDROS ENCAIXILHADOS EM GERAL, INCLUSIVE LIMPEZA DO CAIXILHO | m² | 61.05
146000 | RETIRADAS | . | .
146001 | RETIRADA DE VIDROS ENCAIXILHADOS EM GERAL, INCLUSIVE LIMPEZA DO CAIXILHO | m² | 91.57
147000 | RECOLOCAÇÕES | . | .
147001 | RECOLOCAÇÃO DE VIDROS ENCAIXILHADOS EM GERAL | m² | 66.31
150000 | PINTURA
150100 | PINTURA EM ALVENARIA E CONCRETO | . | .
150101 | AGUADA DE CAL - CONCRETO OU REBOCO SEM MASSA CORRIDA, INTERIOR | m² | 6.25
150102 | AGUADA DE CAL - CONCRETO OU REBOCO SEM MASSA CORRIDA, EXTERIOR | m² | 8.59
150108 | TINTA HIDROFUGA A BASE DE CIMENTO - CONCRETO OU REBOCO SEM MASSA CORRIDA | m² | 9.83
150110 | TINTA PVA (LÁTEX) - CONCRETO OU REBOCO SEM MASSA CORRIDA | m² | 19.38
150111 | TINTA PVA (LÁTEX) - REBOCO COM MASSA CORRIDA | m² | 29.64
150115 | TINTA ACRÍLICA - CONCRETO OU REBOCO SEM MASSA CORRIDA | m² | 20.21
150116 | TINTA ACRÍLICA - REBOCO COM MASSA CORRIDA | m² | 32.85
150118 | TINTA ACRÍLICA COR DE CONCRETO COM MASSA TEXTURA ACRÍLICA | m² | 59.83
150119 | TINTA ACRÍLICA TEXTURADA | m² | 21.08
150123 | TINTA ESMALTE SINTÉTICO - CONCRETO OU REBOCO SEM MASSA CORRIDA | m² | 22.19
150124 | TINTA ESMALTE SINTÉTICO - CONCRETO OU REBOCO COM MASSA CORRIDA | m² | 41.31
150125 | APLICAÇÃO DE TINTA ANTI-PICHAÇÃO - BASE SOLVENTE - 2 DEMÃOS (REMOÇÃO DA PICHAÇÃO SOMENTE A SECO OU COM ÁGUA E SABÃO) | m² | 37.61
150136 | TINTA EPÓXI - REBOCO COM MASSA BASE EPÓXI | m² | 128.32
150170 | HIDRO-REPELENTE A BASE DE SILICONE - CONCRETO OU ALVENARIA APARENTE (2 DEMÃOS) | m² | 28.63
150176 | VERNIZ ACRÍLICO - CONCRETO APARENTE/ ALVENARIA | m² | 24.77
150177 | APLICAÇÃO DE VERNIZ ANTI-PICHAÇÃO - BASE SOLVENTE - 2 DEMÃOS (REMOÇÃO DA PICHAÇÃO SOMENTE A SECO OU COM ÁGUA E SABÃO) | m² | 34.06
150200 | PINTURA EM MADEIRA | . | .
150210 | ESMALTE SINTÉTICO - ESQUADRIAS E PEÇAS DE MARCENARIA, SEM EMASSAMENTO | m² | 24.25
150211 | ESMALTE SINTÉTICO - ESQUADRIAS E PEÇAS DE MARCENARIA, COM EMASSAMENTO | m² | 40.1
150212 | ESMALTE SINTÉTICO - ESTRUTURAS DE MADEIRA, SEM EMASSAMENTO | m² | 12.55
150214 | ESMALTE SINTÉTICO - RODAPÉS, GUARNIÇÕES E MOLDURAS DE MADEIRA | m | 4.34
150240 | LÍQUIDO IMUNIZANTE PARA MADEIRA A BASE DE PIRETROIDE DISSOLVIDO EM ISOPARAFINA - COM APLICAÇÃO | m² | 20.86
150260 | VERNIZ A BASE DE POLIURETANO TIPO "MARÍTIMO" - ESQUADRIAS E PEÇAS DE MARCENARIA | m² | 19.8
150300 | PINTURA EM METAL | . | .
150304 | TINTA BETUMINOSA - INTERIOR DE CALHAS, RUFOS E RINCÕES METÁLICOS | m | 7.2
150310 | ESMALTE SINTÉTICO - ESQUADRIAS E PEÇAS DE SERRALHERIA | m² | 47.81
150312 | ESMALTE SINTÉTICO - ESTRUTURAS METÁLICAS | m² | 19.99
150314 | ESMALTE SINTÉTICO - EXTERIOR DE CALHAS, RUFOS E CONDUTORES | m | 12.11
155000 | DEMOLIÇÕES | . | .
155001 | REMOÇÃO DE AGUADA DE CAL OU TINTA A BASE DE CIMENTO - ESCOVA DE AÇO | m² | 2.34
155003 | REMOÇÃO DE PINTURA EM ALVENARIA E CONCRETO - LIXA | m² | 5.3
155004 | REMOÇÃO DE PINTURA EM ALVENARIA E CONCRETO - REMOVEDOR | m² | 9.65
155005 | REMOÇÃO DE PINTURA EM CONCRETO - JATEAMENTO | m² | 86.16
155010 | REMOÇÃO DE PINTURA EM ESQUADRIAS E FORROS DE MADEIRA - LIXA | m² | 7.28
155011 | REMOÇÃO DE PINTURA EM ESQUADRIAS E FORROS DE MADEIRA - REMOVEDOR | m² | 12
155013 | REMOÇÃO DE PINTURA EM RODAPÉS E MOLDURAS DE MADEIRA - LIXA | m | 1.22
155014 | REMOÇÃO DE PINTURA EM RODAPÉS E MOLDURAS DE MADEIRA - REMOVEDOR | m | 1.7
155020 | REMOÇÃO DE PINTURA EM ESQUADRIAS E PEÇAS DE SERRALHERIA - LIXA | m² | 6.9
155021 | REMOÇÃO DE PINTURA EM ESQUADRIAS E PEÇAS DE SERRALHERIA - REMOVEDOR | m² | 10.82
155023 | REMOÇÃO DE PINTURA EM ESTRUTURAS METÁLICAS - JATEAMENTO | m² | 86.16
158000 | SERVIÇOS PARCIAIS | . | .
158001 | PVA (LÁTEX) - REPINTURA DE ALVENARIA E CONCRETO, COM RETOQUES DE MASSA | m² | 16.06
158005 | TINTA ACRÍLICA - REPINTURA DE ALVENARIA E CONCRETO COM RETOQUE DE MASSA | m² | 17.1
158030 | ESMALTE SINTÉTICO - REPINTURA DE ESQUADRIAS DE MADEIRA | m² | 20.78
158031 | ESMALTE SINTÉTICO - REPINTURA DE ESTRUTURAS DE MADEIRA | m² | 10.75
158032 | ESMALTE SINTÉTICO - REPINTURA DE FORROS DE MADEIRA | m² | 16.23
158033 | ESMALTE SINTÉTICO - REPINTURA DE RODAPÉS E MOLDURAS DE MADEIRA | m | 2.75
158034 | ESMALTE SINTÉTICO - REPINTURA DE ESQUADRIAS METÁLICAS | m² | 28.19
170000 | SERV.COMPLEMENTARES
170100 | FECHAMENTOS | . | .
170127 | FP.04 - ALAMBRADO EM TUBO GALVANIZADO E TELA GALVANIZADA H=2,00M | m | 387.24
170128 | FP.05 - ALAMBRADO EM TUBO GALVANIZADO E TELA GALVANIZADA H=1,00M | m | 158.07
170129 | FP.03 - ALAMBRADO PARA QUADRAS DE ESPORTE - GP.6/EDIF - TG/4,5M | m | 567.01
170130 | GRADIL DE FERRO PERFILADO - GE-1/EDIF | m | 559.52
170131 | FP.01 - GRADIL DE FERRO PERFILADO, TIPO PARQUE SEM MURETA - GP-5/DEPAVE | m | 894.53
170132 | FP.02 - GRADIL DE FERRO PERFILADO, TIPO PARQUE COM MURETA - GPM-1/DEPAVE | m | 1002.91
170133 | FP.06 - GRADIL/PEITORIL DE FERRO PERFILADO H=1,00M | m | 227.09
170134 | PP.38 - PORTÃO DE FERRO PERFILADO, TIPO PARQUE (GP.5/GPM1) 2,00M, 1 FOLHA | unid | 2502.21
170135 | PP.37 - PORTÃO DE FERRO PERFILADO, TIPO PARQUE (GP.5/GPM.1) 1,50M, 1 FOLHA | unid | 2155.21
170136 | PP.39/PP.40 - PORTÃO DE FERRO PERFILADO TIPO PARQUE (GP.5/GPM1) 3,0M, 1 OU 2 FOLHAS | unid | 3388.72
170137 | PP.41 - PORTÃO DE FERRO PERFILADO, TIPO PARQUE (GP-5/GPM-1) 4,00M, 2 FOLHAS | unid | 4041.73
170138 | PP.42 - PORTÃO DE FERRO PERFILADO, TIPO PARQUE (GP-5/GPM-1) 6,00M, 2 FOLHAS | unid | 5494.19
170140 | PP.15/19 - PORTÃO EM FERRO PERFILADO COM CHAPA, 1 FOLHA | m² | 441.19
170141 | PP.20/24 - PORTÃO EM FERRO PERFILADO COM TELA, 1 FOLHA | m² | 341.51
170142 | PP.25/29 - PORTÃO EM FERRO PERFILADO COM CHAPA, 2 FOLHAS | m² | 438.26
170143 | PP.30/34 - PORTÃO EM FERRO PERFILADO COM TELA, 2 FOLHAS | m² | 337.4
170144 | PP.43/44 - PORTÃO EM FERRO PERFILADO COM CHAPA, 1 FOLHA, H=1,00M | m² | 456.53
170145 | PP.45/46 - PORTÃO EM FERRO PERFILADO COM TELA, 1 FOLHA, H=1,00M | m² | 357.9
170164 | FV.15/16 - MURO DE FECHO EM BLOCOS E ESTRUTURA DE CONCRETO, FUNDAÇÃO COM BROCAS | m | 551.73
170170 | MURO DE ARRIMO H=1,40M, COM DRENAGEM | m | 1677.04
170171 | MURO DE ARRIMO H=2,50M, COM DRENAGEM | m | 2934.87
170172 | MURO DE ARRIMO H=3,50M, COM DRENAGEM | m | 5463.93
170173 | MURO DE ARRIMO H=4,50M, COM DRENAGEM | m | 6455.31
170176 | FV.08 - MURETA DE BLOCOS DE CONCRETO | m | 303.88
170180 | FV.12/13 - MURETA DE ARRIMO EM BLOCOS DE CONCRETO, H=1,00 M | m | 756.98
170181 | FV.14 - MURETA DE ARRIMO EM BLOCOS DE CONCRETO H=1,00M - CHAPISCADO | m | 765.79
170190 | GRADIL DE FERRO GALVANIZADO ELETROFUNDIDO - BARRA 25X2MM - MALHA 65X132MM - MONTANTE COM DISTÂNCIA DE 1650MM - SEM PINTURA | m² | 231.39
170191 | GRADIL DE FERRO GALVANIZADO ELETROFUNDIDO - BARRA 25X2MM - MALHA 65X132MM - MONTANTE COM DISTÂNCIA DE 1650MM - COM PINTURA | m² | 253.65
170192 | PORTÃO EM FERRO GALVANIZADO ELETROFUNDIDO, MALHA 65X132MM, DE ABRIR, 1 FOLHA, SEM PINTURA | m² | 845.45
170193 | PORTÃO EM FERRO GALVANIZADO ELETROFUNDIDO MALHA 65X132MM, DE ABRIR, 1 FOLHA, COM PINTURA ELETROLÍTICA | m² | 906.74
170194 | PORTÃO EM FERRO GALVANIZADO ELETROFUNDIDO MALHA 65X132MM, DE ABRIR, 2 FOLHAS, SEM PINTURA | m² | 845.57
170195 | PORTÃO EM FERRO GALVANIZADO ELETROFUNDIDO MALHA 65X132MM, DE ABRIR, 2 FOLHAS, COM PINTURA ELETROLÍTICA | m² | 840.33
170196 | PORTÃO EM FERRO GALVANIZADO ELETROFUNDIDO MALHA 65X132MM, DE CORRER, SEM PINTURA | m² | 909.42
170197 | PORTÃO EM FERRO GALVANIZADO ELETROFUNDIDO MALHA 65X132MM, DE CORRER, COM PINTURA ELETROLÍTICA | m² | 953.92
170200 | PAVIMENTAÇÃO | . | .
170201 | CONCRETO SIMPLES DESEMPENADO E RIPADO, 200KG CIM/M3 | m³ | 639.86
170202 | CONCRETO DESEMPENADO E RIPADO (PMSP-DL.1009/47), 335KG CIM/M3 - 7CM | m² | 49.44
170210 | PISO DE CONCRETO INTERTRAVADO, ESPESSURA 6CM | m² | 54.32
170211 | PISO DE CONCRETO INTERTRAVADO, ESPESSURA 8CM | m² | 63.88
170212 | PISO DE CONCRETO INTERTRAVADO, ESPESSURA 10CM | m² | 76.86
170213 | CONCRETO SIMPLES COM AGREGADO RECICLADO, DESEMPENADO E RIPADO -200KG CIM/M3 | m³ | 615.51
170214 | CONCRETO COM AGREGADO RECICLADO DESEMPENADO E RIPADO, TIPO PMSP -DL1009/47,335KGCIM/M3-7CM | m² | 47.85
170215 | LAJOTA PRÉ-MOLDADA DE CONCRETO E=7CM - JUNTA DE GRAMA | m² | 51.51
170218 | LAJOTA DE CONCRETO MOLDADA "IN LOCO", TIPO PMSP E=7CM JUNTA DE PEDRISCO | m² | 47.77
170219 | LAJOTA DE CONCRETO MOLDADA "IN LOCO", TIPO PMSP E=7CM - JUNTA DE ARGAMASSA | m² | 49.76
170225 | MOSAICO PORTUGUÊS, UMA OU DUAS CORES, SOBRE BASE DE AREIA | m² | 180.36
170226 | MOSAICO PORTUGUÊS, UMA OU DUAS CORES, SOBRE BASE DE CONCRETO | m² | 201.12
170229 | PEDRISCO - FORNECIMENTO E ESPALHAMENTO COM COMPACTAÇÃO MECÂNICA | m³ | 135.62
170230 | PEDRISCO COM COMPACTAÇÃO MANUAL - ESPESSURA 5CM | m² | 8.07
170231 | PÓ DE BRITA COM COMPACTAÇÃO MECÂNICA - ESPESSURA 10CM | m² | 22.17
170232 | PEDRA BRITADA N.2 COM COMPACTAÇÃO MANUAL - 5CM | m² | 9.16
170233 | PEDRISCO RECICLADO, FORNECIMENTO E ESPALHAMENTO COM COMPACTAÇÃO MECÂNICA | m³ | 89.16
170234 | PEDRISCO RECICLADO COM COMPACTAÇÃO MANUAL - ESPESSURA 5CM | m² | 4.42
170235 | AGREGADO RECICLADO FINO COMPACTAÇÃO MECÂNICA - ESPESSURA 10CM | m² | 8.92
170236 | AGREGADO RECICLADO N.2 COM COMPACTAÇÃO MANUAL - 5CM | m² | 4.66
170238 | MOSAICO PORTUGUÊS UMA OU DUAS CORES, SOBRE BASE DE CONCRETO COM AGREGADO RECICLADO | m² | 149.6
170240 | PAVIMENTAÇÃO ASFÁLTICA PARA TRÁFEGO MÉDIO (POR PENETRAÇÃO) | m² | 43.35
170242 | PASSEIO DE CONCRETO, FCK=25MPA, INCLUINDO PREPARO DA CAIXA E LASTRO DE BRITA | m³ | 512
170243 | PASSEIO DE CONCRETO ARMADO, FCK=25MPA, INCLUINDO PREPARO DA CAIXA E LASTRO DE BRITA | m³ | 753.12
170244 | PASSEIO DE CONCRETO, FCK=30MPA, INCLUINDO PREPARO DA CAIXA E LASTRO DE BRITA | m³ | 522.53
170245 | PASSEIO DE CONCRETO ARMADO, FCK=30MPA, INCLUINDO PREPARO DA CAIXA E LASTRO DE BRITA | m³ | 763.64
170246 | PISO/ PASSEIO DE CONCRETO, INCLUINDO O PREPARO DA CAIXA, LASTRO DE BRITA E A MÃO DE OBRA REFERENTE AOS SERVIÇOS NO CONCRETO: LANÇAMENTO E ACABAMENTO (RIPADO E DESEMPENADO) EXCLUSIVE O FORNECIMENTO DO CONCRETO | m³ | 227.77
170247 | PISO/ PASSEIO DE CONCRETO ARMADO, INCLUINDO O PREPARO DA CAIXA, LASTRO DE BRITA, TELA METÁLICA E A MÃO DE OBRA REFERENTE AOS SERVIÇOS NO CONCRETO: LANÇAMENTO E ACABAMENTO (RIPADO E DESEMPENADO), EXCLUSIVE O FORNECIMENTO DO CONCRETO | m³ | 468.88
170250 | GUIA DE CONCRETO RETA OU CURVA, TIPO PMSP | m | 67.45
170251 | GUIA DE CONCRETO COM AGREGADO RECICLADO, RETA OU CURVA TIPO PMSP | m | 67.2
170252 | SARJETA DE CONCRETO, INCLUSIVE PREPARO DE CAIXA | m³ | 509.65
170254 | REBAIXAMENTO DE GUIA | m | 28.06
170255 | REBAIXAMENTO DE GUIA COM CONCRETO RECICLADO | m | 27.7
170260 | PISO DE CONCRETO INTERTRAVADO DRENANTE, ESPESSURA 6CM | m² | 62.22
170261 | PISO DE CONCRETO INTERTRAVADO DRENANTE, ESPESSURA 8CM | m² | 77.84
170265 | PAVIMENTOS PERMEÁVEIS - PERFIL PARA CALÇADAS E PASSEIOS COM PISO DE CONCRETO PRÉ-MOLDADO INTERTRAVADO DRENANTE COM INFILTRAÇÃO TOTAL | m² | 387.36
170266 | PAVIMENTOS PERMEÁVEIS - PERFIL PARA ESTACIONAMENTO DE VEÍCULOS LEVES COM PISOS DE CONCRETO PRÉ-MOLDADO INTERTRAVADO DRENANTE COM INFILTRAÇÃO TOTAL | m² | 385.83
170300 | DIVERSOS | . | .
170319 | IP.03 - PLATAFORMA COM 3 MASTROS DE BANDEIRA H.LIVRE=7,00M (EXCLUSIVE ENGASTAMENTO) | unid | 3486.16
170320 | IP.04 - PLATAFORMA COM 3 MASTROS DE BANDEIRA H LIVRE=9,00M (EXCLUSIVE ENGASTAMENTO) | unid | 5078.6
170351 | QC.02 - QUADRA POLIESPORTIVA - PISO ARMADO | m² | 93.7
170354 | QC.02 - QUADRA POLIESPORTIVA PISO ARMADO COM AGREGADO RECICLADO | m² | 89.25
170355 | QD.01 - DEMARCAÇÃO DE QUADRA COM TINTA A BASE DE BORRACHA CLORADA - VOLEIBOL | unid | 207.17
170356 | QD.02 - DEMARCAÇÃO DE QUADRA COM TINTA A BASE DE BORRACHA. CLORADA - FUTEBOL DE SALÃO | unid | 383.65
170357 | QD.03 - DEMARCAÇÃO DE QUADRA COM TINTA A BASE DE BORRACHA CLORADA - BASQUETE | unid | 511.54
170358 | QD.05 - DEMARCAÇÃO DE QUADRA COM TINTA A BASE DE BORRACHA CLORADA - HANDBOL | unid | 283.25
170359 | DEMARCAÇÃO DE VAGA DE ESTACIONAMENTO PARA PORTADORES DE DEFICIÊNCIA FÍSICA | unid | 217.39
170360 | POSTES PARA VOLEIBOL, INCLUSIVE PINTURA E REDE | unid | 2139.32
170361 | TRAVE PARA FUTEBOL DE SALÃO, INCLUSIVE PINTURA E REDE | unid | 2456.71
170363 | TABELA PARA BASQUETE, ENGLOBANDO DESDE FUNDAÇÃO ATÉ A CESTA DE NYLON | unid | 4259.85
170365 | TELA DE NYLON PARA COBERTURA DE QUADRA | m² | 8.61
170370 | DEMARCAÇÃO E PINTURA DE SUPERFÍCIES - BORRACHA CLORADA | m² | 24.67
170371 | DEMARCAÇÃO E PINTURA DE SUPERFÍCIES - EPÓXI | m² | 25.41
170372 | DEMARCAÇÃO E PINTURA DE FAIXAS ATÉ 10CM - BORRACHA CLORADA | m | 5.97
170373 | DEMARCAÇÃO E PINTURA DE FAIXAS ATÉ 10CM - EPÓXI | m | 6.79
170383 | HV.20 - ABRIGO PARA LIXO EM ALVENARIA - REVESTIMENTO EXTERNO COM ARGAMASSA E INTERNO COM AZULEJOS | unid | 2580.48
170385 | IV.06 - LIXEIRA JUNTO AO ALINHAMENTO COM REVESTIMENTO INTERNO EM AZULEJOS | unid | 2609.07
170389 | BANCADA DE CONCRETO POLIDO COM BORDAS ARREDONDADAS - ESPESSURA 30MM | m² | 142.39
170390 | BANCADA DE CONCRETO POLIDO COM BORDAS ARREDONDADAS - ESPESSURA 40MM | m² | 144.98
170391 | BANCADA DE CONCRETO POLIDO COM BORDAS ARREDONDADAS - ESPESSURA 50MM | m² | 147.3
170400 | LIMPEZA | . | .
170401 | LIMPEZA GERAL DA OBRA | m² | 10.66
170409 | LIMPEZA DE PISOS E REVESTIMENTO DE ARGAMASSA, CERÂMICA OU PEDRAS NATURAIS | m² | 8.88
170410 | LIMPEZA DE VIDROS EM GERAL, INCLUSIVE CAIXILHO | m² | 13.32
170412 | LIMPEZA E LAVAGEM DE PAREDE POR HIDROJATEAMENTO, SEM REJUNTAMENTO | m² | 5.76
170413 | LIMPEZA E LAVAGEM DE PAREDE COM REVESTIMENTO EM PASTILHA OU MATERIAL CERÂMICO POR HIDROJATEAMENTO COM REJUNTAMENTO | m² | 8.38
170414 | LIMPEZA E LAVAGEM DE PISO POR HIDROJATEAMENTO | m² | 5.76
170420 | LIMPEZA DE CAIXA D'ÁGUA - ATÉ 1000 LITROS | unid | 53.29
170421 | LIMPEZA DE CAIXA D'ÁGUA - DE 1001 À 10000 LITROS | unid | 142.1
170422 | LIMPEZA DE CAIXA D'ÁGUA - ACIMA DE 10000 LITROS | unid | 319.72
170425 | LIMPEZA DE CANALETAS DE ÁGUAS PLUVIAIS | m | 2.66
170430 | LIMPEZA DE CAIXA DE INSPEÇÃO | unid | 5.33
170431 | LIMPEZA DE FOSSA SÉPTICA | m³ | 145.24
170432 | LIMPEZA DE SUMIDOURO, POR VIAGEM DE 7M3 | VG | 971.14
170450 | ENCERAMENTO E LUSTRAÇÃO DE REVESTIMENTOS E PISOS EM GERAL | m² | 6.88
170500 | COMPLEMENTOS DO EDIFÍCIO | . | .
170501 | PRATELEIRA DE GRANILITE, ESPESSURA 30MM, EXCLUSIVE APOIO | m² | 303.18
170502 | PRATELEIRA DE GRANILITE, ESPESSURA 40MM, EXCLUSIVE APOIO | m² | 279.02
170503 | PRATELEIRA DE GRANILITE, ESPESSURA 50MM, EXCLUSIVE APOIO | m² | 254.25
170505 | PRATELEIRA DE CONCRETO, ESPESSURA 50MM, COM BORDAS ARREDONDADAS E ENVERNIZADAS, EXCLUSIVE APOIO | m² | 156.78
170507 | PRATELEIRA EM ARDÓSIA CINZA, POLIDA 2 LADOS, ESPESSURA 30MM, EXCLUSIVE APOIO | m² | 410.9
170511 | EP.01 - MÃO FRANCESA DE FERRO PERFILADO | unid | 37.06
170512 | EP.02 - MÃO FRANCESA DE FERRO PERFILADO | unid | 35.5
170516 | DM.01 - ESTRADO DE MADEIRA APARELHADA PARA DESPENSA | m | 241.19
170517 | DM.02/04 - ESTRADO DE MADEIRA APARELHADA PARA DESPENSA | m | 177.15
170520 | BARRA DE APOIO PARA DEFICIENTES L=45 CM (BARRAS COM DIÂMETRO ENTRE 3,0 E 4,5CM) | unid | 166.32
170521 | BARRA DE APOIO PARA DEFICIENTES L=80 CM (BARRAS COM DIÂMETRO ENTRE 3,0 E 4,5CM) | unid | 200.53
170522 | BARRA DE APOIO PARA DEFICIENTES L=90 CM (BARRAS COM DIÂMETRO ENTRE 3,0 E 4,5CM) | unid | 204.09
170523 | BARRA DE APOIO PARA CHUVEIRO PARA PORTADORES DE DEFICIÊNCIA FÍSICA (BARRAS COM DIÂMETRO ENTRE 3,0 E 4,5CM) | unid | 285.64
170524 | DP.04 - CORRIMÃO EM TUBO GALVANIZADO | m | 57.91
170525 | DP.05 - CORRIMÃO EM TUBO GALVANIZADO COM GUARDA CORPO | m | 319.44
170526 | ANEL DE TEXTURA PARA CORRIMÃO | unid | 27.99
170527 | BARRA DE APOIO PARA LAVATÓRIO EM "L" - PPDF | unid | 469.22
170533 | MM.23/24 - LOUSA EM LAMINADO MELAMÍNICO BRANCO SOBRE COMPENSADO | m² | 227.81
170535 | DM.07 - QUADRO DE AVISOS DE MADEIRA | m² | 186.84
170540 | FAIXA BATE-CARTEIRA PARA SALA DE AULA | m | 143.9
170541 | DM.06 - FIXADOR DE CARTAZES PARA SALA DE AULA | m | 36.28
170551 | DP.01 - ESCADA MARINHEIRO DE FERRO GALVANIZADO | m | 142.27
170552 | DP.02 - ESCADA MARINHEIRO DE FERRO GALVANIZADO COM GUARDA CORPO | m | 296.61
170553 | DP.03 - COMPLEMENTOS PARA ESCADA MARINHEIRO DE FERRO PERFILADO | m | 125.26
170561 | BATE PNEU EM TUBO DE AÇO GALVANIZADO D=3" C=2,50M | unid | 545.2
170575 | ARMÁRIO DE AÇO COM 4 PORTAS E FECHADURA L 640XP420XH1980 | unid | 830.48
170580 | DR.1 - MESA DE PREPARO PARA COZINHAS - EM MÁRMORE | unid | 2112.69
170590 | PORTA CORTA-FOGO P90 (0,90X2,10M) COM FERRAGENS | unid | 908.54
170591 | PORTA CORTA-FOGO P90 - 1,05 X 2,10M, COM DOBRADIÇAS E MOLAS SEM FERRAGEM | unid | 1107.27
170592 | PEDESTAL SINALIZADOR PARA ESTACIONAMENTO P/ DEFICIENTE | unid | 491.17
170593 | PLACA DE IDENTIFICAÇÃO COM NÚMERO PAVIMENTO EM BRAILE | unid | 43.57
170594 | PLACA DE IDENTIFICAÇÃO DE WC EM BRAILE FEM./ MASC. | unid | 80.16
170595 | PLACA DE IDENTIFICAÇÃO EM BRAILE "INÍCIO E FINAL" P/ CORRIMÃO | unid | 17.76
170596 | PLACA DE IDENTIFICAÇÃO EM BRAILE DE PAVIMENTO P/ CORRIMÃO | unid | 19.33
170597 | PLACA PARA PORTA WC C/ DESENHO UNIVERSAL ACESSIBILIDADE | unid | 26.03
170598 | SINALIZAÇÃO VISUAL DE DEGRAUS PARA DEFICIENTE VISUAL | unid | 5.15
171000 | EQUIPAMENTOS DIVERSOS | . | .
171001 | ELEVADOR ELÉTRICO SEM CASA DE MÁQUINAS - 2 PARADAS | unid | 96565.29
171002 | ELEVADOR ELÉTRICO SEM CASA DE MÁQUINAS - 3 PARADAS | unid | 98429.65
171003 | ELEVADOR EL[ETRICO SEM CASA DE MÁQUINAS - 4 PARADAS | unid | 100600.71
171004 | ELEVADOR ELÉTRICO SEM CASA DE MÁQUINAS - 5 PARADAS | unid | 111641.73
171011 | DX.05/06 - COIFA EM CHAPA DE AÇO GALVANIZADO PARA FOGÃO DE 3 OU 4 BOCAS | unid | 1132.51
171012 | DX.01/03 - COIFA EM CHAPA DE AÇO GALVANIZADO PARA FOGÃO DE 6 BOCAS | unid | 1477.41
171017 | CHAPÉU CHINÊS PARA DUTO GALVANIZADO 35CM BIT.22 PARA EXAUSTÃO DE AR | unid | 117.32
171018 | DUTO EM CHAPA DE AÇO GALVANIZADO N.22 - DIÂMETRO 35CM | m | 186.03
171019 | CURVA PARA DUTO EM CHAPA GALVANIZADA 35CM BIT.22 PARA EXAUSTÃO AR RECRAVADA A CADA 10GRAUS | unid | 187.39
171025 | EXAUSTOR 1/2 HP PARA COIFAS | unid | 890.86
171031 | FOGÃO INDUSTRIAL 4 BOCAS COM FORNO E 2 QUEIMADORES DUPLOS | unid | 1424.58
171032 | FOGÃO INDUSTRIAL 6 BOCAS COM FORNO E 2 QUEIMADORES DUPLOS | unid | 1856.68
171070 | AUTOCLAVE - CAPACIDADE 54 LITROS | unid | 18445.88
171071 | VENTILADOR DE PAREDE, DIÂM. MÍN.=65CM | unid | 439.38
171073 | PORTA DE VIDRO TEMPERADO 10MM OPACO COM FERRAGENS 82X210CM | unid | 1000.59
171074 | POSTO DE CONSUMO DE O2 OU AR VÁCUO OU N2O | unid | 60.16
171075 | ESTAÇÃO DE CHAMADA DE ENFERMEIRA | unid | 209.89
171076 | PAINEL DE ALARME PARA O2 OU AR OU VÁCUO OU N2O, INSTALADO | unid | 470.11
173000 | PLACAS DE OBRA | . | .
173001 | PLACA INAUGURAL - 600X500X3MM - CHAPA DE AÇO INOX EM BAIXO RELEVO | unid | 2017.74
173002 | PLACA DE OBRA EM CHAPA DE AÇO GALVANIZADO | m² | 206.07
174000 | SISTEMA DE AQUECIMENTO SOLAR | . | .
174001 | SISTEMA DE AQUECIMENTO SOLAR ATÉ 1000L - COLETOR SOLAR PLANO FECHADO (SELO "A" DO INMETRO) | m² | 824.17
174002 | SISTEMA DE AQUECIMENTO SOLAR ACIMA DE 1000L - FORNECIMENTO DE COLETOR SOLAR PLANO FECHADO (SELO "A" INMETRO) - SEM INSTALAÇÃO | m² | 482.16
174003 | SISTEMA DE AQUECIMENTO SOLAR, FORNECIMENTO DE RESERVATÓRIO TÉRMICO ATÉ 1000L, BAIXA PRESSÃO (APROVAÇÃO INMETRO) - SEM INSTALAÇÃO | L | 4.7
174005 | SISTEMA DE AQUECIMENTO SOLAR, FORNECIMENTO DE RESERVATÓRIO TÉRMICO ATÉ 1000L, ALTA PRESSÃO (APROVAÇÃO INMETRO) - SEM INSTALAÇÃO | L | 9.34
174006 | SISTEMA DE AQUECIMENTO SOLAR, INSTALAÇÃO DE RESERVATÓRIO TÉRMICO ATÉ 1000L | unid | 732.89
174007 | SISTEMA DE AQUECIMENTO SOLAR, FORNECIMENTO DE RESERVATÓRIO TÉRMICO ACIMA DE 1000L, BAIXA PRESSÃO (APROVAÇÃO INMETRO) - SEM INSTALAÇÃO | L | 3.27
174008 | SISTEMA DE AQUECIMENTO SOLAR, FORNECIMENTO DE RESERVATÓRIO TÉRMICO ACIMA DE 1000L, ALTA PRESSÃO (APROVAÇÃO INMETRO) - SEM INSTALAÇÃO | L | 7.38
174010 | SISTEMA DE AQUECIMENTO SOLAR (CIRCULAÇÃO FORÇADA), BOMBA HIDRÁULICA DE CIRCULAÇÃO DE ÁGUA NOS COLETORES SOLARES | unid | 1157.35
174011 | SISTEMA DE AQUECIMENTO SOLAR (CIRCULAÇÃO FORÇADA), CONJUNTO DIGITAL PARA ACIONAMENTOS PROGRAMADOS DE EQUIPAMENTOS | unid | 672.34
174013 | SISTEMA DE AQUECIMENTO SOLAR PARA PISCINA, FORNECIMENTO DE COLETOR SOLAR ABERTO (SELO "A" INMETRO) - SEM INSTALAÇÃO | m² | 133.88
174501 | ANDAIMES METÁLICOS - FORNECIMENTO | m³xmÊS | 6.71
174502 | ANDAIMES METÁLICOS - MONTAGEM E DESMONTAGEM | m³ | 5.93
175000 | DEMOLIÇÕES | . | .
175001 | DEMOLIÇÃO DE MURO DE ALVENARIA - H=1,80 À 2,00M | m | 44.41
175015 | DEMOLIÇÃO DE ALAMBRADO DE TELA GALVANIZADA | m² | 1.98
175020 | DEMOLIÇÃO MANUAL DE CONCRETO SIMPLES | m³ | 195.39
175021 | DEMOLIÇÃO MANUAL DE CONCRETO ARMADO | m³ | 355.25
175022 | DEMOLIÇÃO MECANIZADA DE CONCRETO SIMPLES | m³ | 137.69
175023 | DEMOLIÇÃO MECANIZADA DE CONCRETO ARMADO | m³ | 275.37
175025 | DEMOLIÇÃO DE LADRILHOS HIDRÁULICOS, INCLUSIVE ARGAMASSA DE REGULARIZAÇÃO | m² | 10.66
175030 | DEMOLIÇÃO DE LAJOTAS DE CONCRETO | m² | 8.88
175040 | DEMOLIÇÃO DE PAVIMENTAÇÃO ASFÁLTICA, CAPA E BASE - MANUAL | m² | 26.64
175045 | DEMOLIÇÃO DE GUIAS DE CONCRETO | m | 7.1
175048 | DEMOLIÇÃO DE SARJETAS DE CONCRETO | m | 10.66
176000 | RETIRADAS | . | .
176005 | RETIRADA DE CERCA DE ARAME FARPADO, MOURÃO DE EUCALIPTO OU CONCRETO | m | 8.88
176030 | RETIRADA DE LAJOTAS PRÉ-MOLDADAS DE CONCRETO | m² | 12.43
176032 | RETIRADA DE FORRAS DE PEDRAS NATURAIS | m² | 23.09
176035 | RETIRADA DE PARALELEPÍPEDOS | m² | 10.66
176038 | RETIRADA DE MOSAICO PORTUGUÊS | m² | 10.66
176045 | RETIRADA DE GUIAS DE CONCRETO | m | 8.88
176050 | RETIRADA DE BRINQUEDOS | unid | 43.34
176087 | RETIRADA DE PORTA-GIZ, INCLUSIVE SUPORTES | m | 8.52
176090 | RETIRADA DE COIFA E CHAPA PARA FOGÃO DE 3 OU 4 BOCAS | unid | 41
176091 | RETIRADA DE COIFA EM CHAPA PARA FOGÃO DE 6 BOCAS | unid | 51.25
176092 | RETIRADA DE EXAUSTOR | unid | 7.34
176093 | RETIRADA DE DUTO DE EXAUSTÃO | m | 15.38
176094 | RETIRADA DE PORTÃO DE FERRO PERFILADO TIPO PQ (GP5/GPM1) | m² | 25.63
176095 | RETIRADA DE ALAMBRADO EM TELA INCLUSIVE ESTRUTURA DE SUSTENTAÇÃO (FP.04) | m | 45.8
176096 | RETIRADA DE CERCA DE TELA GALVANIZADA E RESPECTIVOS MOURÕES (FC 04/05) | m | 40.44
176097 | RETIRADA DE PORTÃO METÁLICO | m² | 59.44
177000 | RECOLOCAÇÕES | . | .
177001 | RECOLOCAÇÃO DE TELA E TIRANTE EM ALAMBRADO | m² | 30.54
177035 | RECOLOCAÇÃO DE PARALELEPÍPEDOS | m² | 28.98
177036 | RECOLOCAÇÃO DE PARALELEPÍPEDO COM AREIA RECICLADA | m² | 24.09
177038 | RECOLOCAÇÃO DE MOSAICO PORTUGUÊS SOBRE BASE DE CONCRETO | m² | 59.79
177039 | RECOLOCAÇÃO DE MOSAICO PORTUGUÊS SOBRE BASE DE AREIA | m² | 43.28
177040 | RECOLOCAÇÃO DE MOSAICO PORTUGUÊS SOBRE BASE DE CONCRETO COM AGREGADO RECICLADO | m² | 55.68
177041 | RECOLOCAÇÃO DE MOSAICO PORTUGUÊS SOBRE BASE DE AREIA RECICLADA | m² | 39.37
177045 | RECOLOCAÇÃO DE GUIAS DE CONCRETO | m | 47.87
177087 | RECOLOCAÇÃO DE PORTA-GIZ, INCLUSIVE SUPORTES | m | 20.89
177090 | RECOLOCAÇÃO DE COIFA EM CHAPA PARA FOGÃO DE 3 OU 4 BOCAS | unid | 78.64
177091 | RECOLOCAÇÃO DE COIFA EM CHAPA PARA FOGÃO DE 6 BOCAS | unid | 104.26
177092 | RECOLOCAÇÃO DE EXAUSTOR | unid | 30.15
177093 | RECOLOCAÇÃO DE DUTO DE EXAUSTÃO | m | 21.38
177094 | RECOLOCAÇÃO DE PORTÃO DE FERRO PERFILADO TIPO PARQUE (GP5/GPM-1) | m² | 72.09
177096 | RECOLOCAÇÃO DE CERCA DE TELA GALVANIZADA E RESPECTIVOS MOURÕES (FC 04/05) | m | 57.98
178000 | SERVIÇOS PARCIAIS | . | .
178015 | TELA GALVANIZADA PARA ALAMBRADO - MALHA 2" FIO 10 | m² | 70.43
178019 | FERRO TRABALHADO PARA GRADIS | KG | 8.66
178070 | TABELA DE BASQUETE, INCLUSIVE ARO E CESTA - MADEIRA PINTADA | unid | 478.09
178072 | REPINTURA DE FAIXAS ATÉ 10CM - BORRACHA CLORADA | m | 5.56
178073 | REPINTURA DE FAIXAS ATÉ 10CM - EPÓXI | m | 6.38
180000 | PAISAGISMO
180100 | SERVIÇOS GERAIS | . | .
180101 | TUTOR E AMARILHO PARA ÁRVORES | unid | 15.95
180103 | PROTETOR TIPO PARQUE PARA ÁRVORES | unid | 89.6
180200 | ÁRVORES E PALMEIRAS - FORNECIMENTO E PLANTIO | . | .
180203 | ALECRIM DE CAMPINAS (HOLOCALIX GLAZZIOVII) | unid | 191.77
180204 | GOIABA DA SERRA (ACCA SELLOWIANA) | unid | 239.55
180205 | GUARITÁ (ASTRONIUM GRAVEOLENS) | unid | 186.08
180206 | PAU MARFIM (BALFOURODENDRON RIEDELLIANUM) | unid | 174.72
180207 | GUANANDI (CALOPHYLLUM BRASILIENSES) | unid | 156.29
180208 | CAMBUCI (CAMPOMANESIA PHAEA) | unid | 162.13
180209 | GABIROBA (CAMPOMANESIA XANTHOCARPA) | unid | 180.46
180210 | CASSIA (CASSIA MULTIJUGA) | unid | 200.01
180211 | CÁSSIA FERRUGEM (CASSIA FERRUGINEA) | unid | 174.22
180212 | FALSO BARBATIMÃO (CASSIA LEPTOPHYLLA) | unid | 137.22
180213 | PAU VIOLA (CITHAREXYLUM MYRIANTHUM) | unid | 134.02
180214 | IPÊ VERDE (CYBYSTAX ANTISYPHILITICA) | unid | 143.23
180215 | SAGUARAGI (COLUBRINA GLANDULOSA) | unid | 129.14
180216 | MULUNGU ( ERYTHRINA FALCATA) | unid | 133.79
180217 | UVAIA (EUGENIA PYRIFORMIS) | unid | 250.07
180218 | PITANGUEIRA ( EUGENIA UNIFLORA) | unid | 114.96
180219 | IPÊ BRANCO (HANDROANTHUS ROSEO ALBA) | unid | 142.36
180220 | IPÊ AMARELO DO BREJO (HANDROANTHUS UMBELLATUS) | unid | 131.59
180221 | IPÊ TABACO (HANDROANTHUS VELLOSOI) | unid | 170.85
180222 | INGÁ FEIJÃO (INGA MARGINATA) | unid | 131.92
180223 | JACARANDÁ DE MINAS (JACARANDA CUSPIDIFOLIA) | unid | 112.74
180224 | CAROBÃO (JACARANDA MICRANTHA) | unid | 156.1
180225 | IPÊ AMARELO (TABEBUIA CHRYSOTRICHA) | unid | 121.58
180226 | IPÊ ROSA (TABEBUIA AVELLANEDAE) | unid | 196.57
180227 | IPÊ ROXO (TABEBUIA IMPETIGINOSA) | unid | 190.97
180228 | CAROBINHA (JACARANDA PUBERULA) | unid | 175.07
180229 | EMBIRA DE SAPO - LONCHOCARPUS MUELBERGIANUS | unid | 191.67
180230 | AÇOITA CAVALO (LUEHEA DIVARICATA) | unid | 178.27
180231 | JACARANDÁ DO CAMPO (MICHAERIUM ACUTIFOLIUM) | unid | 134.94
180232 | JACARANDÁ BRANCO (MICHAERIUM PARAGUAIENSIS) | unid | 180.78
180233 | CAMBOATÁ BRANCO (MATAYBA ELAEAGNOIDES) | unid | 184.77
180234 | AROEIRA PRETA (MYRACRODURON URUNDEUVA) | unid | 170.89
180235 | PAINEIRA (CHORISIA SPECIOSA) | unid | 198.3
180236 | CAMBUÍ (MYRCIA SELLOI) | unid | 104.31
180237 | PAU-BRASIL (CAESALPINIA ECHINATA) | unid | 189.87
180238 | CABREÚVA PARDA (MYROCARPUS FRONDOSUS) | unid | 152.21
180239 | CABREÚVA ( MIROXYLON PERUIFERUM) | unid | 187.74
180240 | PAU-FERRO (CAESALPINIA FERREA) | unid | 183.27
180241 | BORDÃO DE VELHO (SAMANEA TUBULOSA) | unid | 182.31
180242 | PITOMBA (TALISIA ESCULENTA) | unid | 135.56
180250 | SIBIPIRUNA (CAESALPINIA PELTOPHOROIDES) | unid | 186.68
180252 | SUINÃ (ERYTRINA SPECIOSA) | unid | 106.69
180255 | TIPUANA (TIPUANA TIPU) | unid | 188.98
180261 | ARECA BAMBU (CHRYSALIDO CARPUS LUTESCENS) | unid | 47.98
180263 | BURITI (MAURITIA VINIFERA) | unid | 152.79
180265 | COLINIA (CHAMAEDOREA ELEGANS) | unid | 163.29
180267 | COQUEIRO (COCOS NUCIFERA) | unid | 108.68
180270 | GUARIROBA (SYAGRUS OLERACEA) | unid | 77.56
180273 | JERIVÁ (ARECASTRUM ROMANZOFFIANUM) | unid | 117.12
180275 | LATÂNIA (LATANIA SPP) | unid | 68.89
180277 | SEAFORTIA (ARCHONTO PHOENIX CUNNINGHAMIANA) | unid | 84.26
180280 | PALMEIRA IMPERIAL (ROY STONEAOLERACEA) | unid | 70.07
180290 | PATA DE VACA (BAUHINIA VARIEGATA) | unid | 197.3
180291 | QUARESMEIRA (TIBOUCHINA GRANULOSA) | unid | 186.66
180292 | MANACA DA SERRA (TIBOUCHINA MUTABILIS) | unid | 191.91
180300 | ARBUSTOS, FORRAÇÕES E TREPADEIRAS - FORNECIMENTO E PLANTIO | . | .
180301 | GRAMA BATATAES EM PLACAS (PASPALUM NOTATUM) | m² | 14.24
180303 | GRAMA SÃO CARLOS EM PLACAS (ANOXONOPUS OBTUSIFOLIUS) | m² | 16.65
180305 | GRAMA ESMERALDA | m² | 18.65
180307 | GRAMA PRETA (OPHIOPOGUM JAPONICUS) - 36 MUDAS POR M2 | m² | 36.43
180313 | CINERARIA (SENECIO CINERARIA) | DÚZIA | 47.35
180315 | CLOROFITO (CLOROPHYTUM CROMOSSUM) | DÚZIA | 31.49
180317 | FILODENDRO (PHILODENDRON BIPINNATIFIDUM) | DÚZIA | 54.96
180319 | HERA (HEDERA HELIX) | DÚZIA | 31.58
180321 | LÍRIO (HEMEROCALLIS FLAVA) | DÚZIA | 44.22
180323 | MARIA SEM VERGONHA (IMPATIENS SPP) | DÚZIA | 33.95
180325 | MONSTERA (MONSTERA DELICIOSA) | unid | 49.42
180327 | PILEA (PILEA CADIEREI) | DÚZIA | 31.26
180329 | VEDELIA (WEDELIA PALUDARIS) | DÚZIA | 36.5
180341 | IPOMÉIA (IPOMEIA LEARII) | unid | 32.74
180343 | JASMIM ESTRELA (TRACHELOSPERMOM JASMINDA) | unid | 41.37
180345 | LÁGRIMA DE CRISTO (CLERODENDRON THOMSONAE) | unid | 39.42
180347 | MARACUJÁ (PASSIFLORA COERULEA) | unid | 39.98
180349 | PRIMAVERA (BOUGAINVILLEA GLABRA) | unid | 43.96
180351 | TUMBERGIA (THUNBERGIA GRANDIFLORA) | unid | 37.41
180353 | UNHA DE GATO (FICUS PUMILA) | unid | 5.58
180361 | ABUTILOM (ABUTILON STRIATUM) | unid | 33.69
180363 | ACALIFA (ACALYPHA WILKESIANA) | unid | 33.75
180365 | ALAMANDA (ALLAMANDA NERIIFOLIA) | unid | 35.09
180367 | AZALÉA (RHODODENDRON INDICUM) | unid | 42.51
180369 | BAMBUZINHO (BAMBUZA GRACILIS) | unid | 45.53
180371 | BELA EMÍLIA (PLUMBAGO CAPENSIS) | unid | 28.78
180373 | CAMARÃO (BELOPERONE GUTATA) | unid | 31.72
180375 | COSMOS (COSMOS BIPINNATUS) | unid | 24.82
180377 | DRACENA (DRACAENA FRAGRANS) | unid | 41.14
180379 | ESPONJINHA (CALLIANDRA TWEEDII) | unid | 37.01
180383 | HIBISCO (HIBISCUS ROSA SINENSIS) | unid | 33.45
180385 | MALVAVISCO (MALVAVISCUS MOLLIS) | unid | 31.7
180387 | PIRACANTA (PYRACANTHA COCCINEA) | unid | 43.48
180603 | MULTI EXERCITADOR CONJUGADO COM 6 FUNÇÕES | unid | 4891.14
181000 | TRATAMENTO PAISAGÍSTICO DE PISOS | . | .
181050 | NR.10 - ORLA PARA ÁRVORE EM PARALELEPÍPEDO - 1,20 X 1,20 M | unid | 217.27
181056 | ORLA DE SEPARAÇÃO EM CONCRETO NC.26 | m | 71.95
181060 | GRELHA DE CONCRETO PARA PISOS GRAMADOS 60X45X9,5CM | m² | 68.76
181090 | TORNEIRA PARA JARDIM HD.16 | unid | 336.43
181200 | MOBILIÁRIO EXTERNO | . | .
181201 | IC.01 - BANCO DE CONCRETO POLIDO COM PINTURA EM POLIURETANO | m | 213.44
181202 | IC.02 - CONJUNTO MESA E BANCOS EM CONCRETO | CJ | 1249.41
181203 | IC.03 - BANCO EM CONCRETO APARENTE - L=40CM | m | 198.06
181204 | IC.04 - BANCO EM CONCRETO APARENTE - L=50CM | m | 218.72
181205 | IC.05 - BANCO EM CONCRETO APARENTE COM BALANÇO DE 40CM | m | 306.75
181206 | IC.06 - BANCO EM CONCRETO APARENTE, TIPO PMSP | m | 223.96
181212 | IV.02/03 - BANCO EM BLOCOS DE CONCRETO APARENTE | m | 345.67
181217 | IV.07 - BANCO EM ALVENARIA APARENTE E CONCRETO | m | 268.38
181218 | IV.08 - BANCO EM ALVENARIA REVESTIDA E CONCRETO | m | 286.74
181219 | IV.09 - BANCO JARDINEIRA EM ALVENARIA DE TIJOLO APARENTE | m | 362.13
181300 | BRINQUEDOS EDIFICADOS | . | .
181321 | RV.01 - MINI ANFITEATRO | unid | 8318.61
181326 | RV.06 - MURAL EM ALVENARIA | unid | 2236.16
181341 | RV.11 - TANQUE DE AREIA - GENÉRICO - ESCAVAÇÃO E APILOAMENTO | m³ | 47.96
181342 | RV.11 - TANQUE DE AREIA - GENÉRICO - DRENAGEM | m | 58.87
181343 | RV.11 - TANQUE DE AREIA - GENÉRICO - LASTRO DE CONCRETO | m³ | 334.73
181344 | RV.11 - TANQUE DE AREIA - GENÉRICO - BORDA BAIXA | m | 270.92
181345 | RV.11 - TANQUE DE AREIA - GENÉRICO - BORDA ALTA | m | 337.7
181346 | RV.11 - TANQUE DE AREIA - GENÉRICO - FORNECIMENTO E APLICAÇÃO DE AREIA LAVADA | m³ | 114.68
181351 | BRINQUEDO - TRENZINHO DE TUBOS DE CONCRETO/FABES | unid | 2943.61
181353 | RV.07 - FORTINHO | unid | 4955.84
181400 | BRINQUEDOS INDUSTRIALIZADOS | . | .
181405 | CARROSSEL PARA 20 LUGARES, DIÂMETRO 2,20M, FORNECIMENTO E INSTALAÇÃO | unid | 1792.91
181408 | ESCORREGADOR COMPR=3,00M H=1,80M - ESTRUTURA METÁLICA | unid | 1774.81
181411 | GANGORRA COM 3 PRANCHAS COMPR=3,00M H=0,70M - ESTRUTURA METÁLICA | unid | 1400.29
181415 | BALANÇO DE 3 LUGARES COM PNEUS COMPR=4,50M H=2,50M - ESTRUTURA METÁLICA | unid | 1568.57
181416 | BRINQUEDO TIPO BALANÇO FRONTAL DUPLO PARA CADEIRANTE COM ESTRUTURA EM TUBOS DE AÇO CARBONO - INSTALADO | unid | 9266.25
181422 | ESCADA HORIZONTAL COMPR=1,80M H=1,80M - ESTRUTURA METÁLICA | unid | 1398.42
181424 | GAIOLA LABIRINTO (1,5X1,5X2,0)M - ESTRUTURA METÁLICA | unid | 2076.44
181430 | PLACAS DE E.V.A. ESP.30MM PARA USO INTERNO, TIPO TATAMI, COLOCADAS | m² | 57.57
181441 | PLAYGROUND BRINQUEDOS DE MADEIRA - CASA TARZAN COM RAMPA ESCALADA, ESCORREGADOR, PONTE E ESCADA MARINHEIRO | unid | 6474.64
181442 | PLAYGROUND BRINQUEDOS DE MADEIRA - CASA TARZAN COM RAMPA ESCALADA, ESCORREGADOR E ESCADA MARINHEIRO | unid | 5453.96
181443 | PLAYGROUND BRINQUEDOS DE MADEIRA - CASA TARZAN COM ESCORREGADOR E ESCADA MARINHEIRO | unid | 4184.9
181444 | PLAYGROUND BRINQUEDOS DE MADEIRA - DOIS CAVALINHOS E DUAS GANGORRAS | unid | 2672.56
181445 | PLAYGROUND BRINQUEDOS DE MADEIRA - ESCORREGADOR ( ALT.=1,80M COMP.=3,00M) | unid | 1274.85
181446 | PLAYGROUND BRINQUEDOS DE MADEIRA - GANGORRA DUPLA | unid | 637.35
181447 | PLAYGROUND BRINQUEDOS DE MADEIRA - ARGOLA E TRAPÉZIO | unid | 820.76
181448 | PLAYGROUND BRINQUEDOS DE MADEIRA - BALANÇA DUPLA | unid | 1251.19
181449 | PLAYGROUND BRINQUEDOS DE MADEIRA - ESCADA HORIZONTAL | unid | 913.02
181500 | BRINQUEDOS - SERVIÇOS | . | .
181501 | APARELHOS DE GINÁTICA EM MADEIRA - BARRA DUPLA EM DOIS NIVEIS | unid | 614.82
181502 | APARELHOS DE GINÁTICA EM MADEIRA - BARREIRA SIMPLES | unid | 934.62
181503 | APARELHOS DE GINÁTICA EM MADEIRA - BARRAS PARALELAS | unid | 591.61
181510 | CARACOL - DEMARCAÇÃO DE PISO (RD-06) | unid | 215.64
181513 | AMARELINHA DEMARCAÇÃO DE PISO (RD-05) | unid | 133.07
181514 | XADREZ - DEMARCAÇÃO DE PISO (RD-04) | unid | 802.81
181550 | FORNECIMENTO E APLICAÇÃO DE AREIA FINA | m³ | 161.21
181551 | FORNECIMENTO E APLICAÇÃO DE PEDRA N.2 | m³ | 136.4
181601 | SURF DUPLO CONJUGADO (EXERCITADOR PARA IDOSOS) | unid | 1690.59
181602 | ROTAÇÃO DIAGONAL DUPLA - APARELHO DUPLO CONJUGADO | unid | 1386.18
181603 | MULTI EXERCITADOR CONJUGADO COM 6 FUNÇÕES | unid | 4891.14
181604 | SIMULADOR DE CAVALGADA | unid | 2861.96
181605 | SIMULADOR DE CAVALGADA TRIPLO | unid | 3868.92
181606 | ALONGADOR COM 3 ALTURAS CONJUGADO | unid | 1650.43
181607 | PRESSÃO DE PERNAS TRIPLO CONJUGADO | unid | 2388.98
181608 | REMADA SENTADA | unid | 1498.57
181609 | SIMULADOR DE CAMINHADA DUPLO CONJUGADO | unid | 2637.71
181610 | SIMULADOR DE CAMINHADA TRIPLO CONJUGADO | unid | 3933.73
181611 | ROTAÇÃO VERTICAL DUPLO | unid | 1077.27
181612 | ROTAÇÃO VERTICAL TRIPLO CONJUGADO | unid | 1373.23
181613 | ESQUI DUPLO CONJUGADO | unid | 3353.59
181614 | ESQUI TRIPLO CONJUGADO | unid | 4549.78
181615 | BICICLETA DE CADEIRA INDIVIDUAL | unid | 1610.55
181616 | BICICLETA DE CADEIRA TRIPLA | unid | 4247.09
181617 | PUXADOR PEITORAL DUPLO STAR | unid | 2416.18
181618 | TWIST TRIPLO | unid | 1910.24
181619 | PLACA ORIENTADORA VERTICAL | unid | 1650.21
181620 | LIXEIRA DUPLA | unid | 738.84
186000 | RETIRADAS | . | .
186007 | RETIRADA DE GRAMA | m² | 4.39
187000 | RECOLOCAÇÕES | . | .
187007 | RECOLOCAÇÃO DE GRAMA | m² | 29.02
187040 | TRANSPLANTE DE ÁRVORES COM DIÂMETRO ATÉ 30CM | unid | 976.43
187041 | TRANSPLANTE DE ÁRVORES COM DAP MAIOR OU IGUAL A 30CM | unid | 7152.21
188000 | SERVIÇOS PARCIAIS | . | .
188001 | REVOLVIMENTO E AJUSTE DO SOLO | m² | 7.31
188011 | TERRA PREPARADA PARA PLANTIO | m³ | 175.08
188013 | CALCAREO DOLOMITICO | KG | 0.81
188015 | ADUBO QUÍMICO NPK, 10:10:10 | KG | 2.97
188030 | PREPARO DO SOLO PARA PLANTIO DE GRAMA BATATAES | m² | 7.31
188035 | RECOLOCAÇÃO DE TERRA DE JARDIM | m³ | 201.72
200000 | SERVICOS TECNICOS
200100 | TOPOGRAFIA | . | .
200101 | LEVANTAMENTO PLANIMÉTRICO DE PERÍMETRO - ATÉ 1.000M | gl | 2575.52
200102 | LEVANTAMENTO PLANIMÉTRICO DE PERÍMETRO - EXCEDENTE 1.000M | m | 2.14
200113 | LEVANTAMENTO PLANIALTIMÉTRICO DE ÁREAS - ATÉ 10.000M2 | gl | 5014.3083
200114 | LEVANTAMENTO PLANIALTIMÉTRICO DE ÁREAS - EXCEDENTE A 10.000M2 | m² | 0.45
200121 | ACRÉSCIMO FACE AO GRAU DE DIFICULDADE - TERRENO ACIDENTADO | % | 20
200122 | ACRÉSCIMO FACE AO GRAU DE DIFICULDADE - TERRENO COBERTO PARA VEGETAÇÃO | % | 50
200123 | ACRÉSCIMO FACE AO GRAU DE DIFICULDADE - TERRENO PANTANOSO | % | 100
200124 | ACRÉSCIMO FACE AO GRAU DE DIFICULDADE - TERRENO COM CADASTRO | % | 30
200131 | ACRÉSCIMO PARA ELABORAÇÃO DE CÁLCULOS - ÁREAS, DISTÂNCIAS E AZIMUTES | % | 10
200132 | ACRÉSCIMO PARA ELABORAÇÃO DE CÁLCULOS - NIVELAMENTO DE SECÇÕES TRANSVERSAIS | % | 50
200133 | ACRÉSCIMO PARA ELABORAÇÃO DE CÁLCULOS - MOVIMENTO DE TERRA | % | 10
200200 | SONDAGEM | . | .
200201 | TRADO MANUAL | m | 66.42
200202 | MOBILIZAÇÃO E INSTALAÇÃO DE 1 EQUIPAMENTO PARA EXECUÇÃO DE SONDAGEM A PERCUSSÃO | unid | 505.57
200203 | DESLOCAMENTO DE EQUIPAMENTO ENTRE FUROS EM TERRENO PLANO, CONSIDERANDO A DISTÂNCIA ATÉ 100M, PARA SONDAGEM A PERCUSSÃO | unid | 78.74
200204 | DESLOCAMENTO DE EQUIPAMENTO ENTRE FUROS EM TERRENO PLANO, CONSIDERANDO A DISTÂNCIA DE 100 À 200M, PARA FUNDAÇÃO A PERCUSSÃO | unid | 157.48
200205 | DESLOCAMENTO DE EQUIPAMENTO ENTRE FUROS EM TERRENO PLANO, CONSIDERANDO A DISTÂNCIA ACIMA DE 200M, PARA SONDAGEM A PERCUSSÃO | unid | 236.23
200206 | DESLOCAMENTO DE EQUIPAMENTO ENTRE FUROS EM TERRENO ACIDENTADO, CONSIDERANDO A DISTÂNCIA ATÉ 50M, PARA SONDAGEM A PERCUSSÃO | unid | 78.74
200207 | DESLOCAMENTO DE EQUIPAMENTO ENTRE FUROS EM TERRENO ACIDENTADO, CONSIDERANDO A DISTÂNCIA ACIMA DE 50M, PARA SONDAGEM A PERCUSSÃO | unid | 138.63
200208 | EXECUÇÃO DE PLATAFORMA EM TERRENO ALAGADIÇO OU ACIDENTADO, PARA SONDAGEM A PERCUSSÃO | unid | 149.7
200209 | PERFURAÇÃO E EXECUÇÃO DE ENSAIO PENETROMÉTRICO OU DE LAVAGEM POR TEMPO | m | 102.98
200300 | SERVIÇOS TÉCNICOS | . | .
200301 | COORDENADOR GERAL | h | 358.48
200302 | ENGENHEIRO/ ARQUITETO SÊNIOR | h | 252.08
200303 | ENGENHEIRO/ ARQUITETO JUNIOR | h | 106.78
200304 | ENGENHEIRO/ ARQUITETO PLENO | h | 147.87
200305 | PROJETISTA | h | 103.38
200306 | DESENHISTA PROJETISTA | h | 74.09
200307 | COORDENADOR SETORIAL | h | 358.48
200308 | CONSULTOR | h | 358.48
200309 | PROJETISTA CADISTA | h | 74.09
200321 | DESENVOLVIMENTO DE PRANCHA DE DESENHO TÉCNICO/ DETALHAMENTO FORMATO A1 | h | 1477.62
200324 | DESENHISTA CADISTA | h | 49.66
200350 | SERVIÇO DE PLOTAGEM EM PAPEL SULFITE, TAMANHO A1, PRETO E BRANCO | unid | 7.15
200351 | SERVIÇO DE PLOTAGEM EM PAPEL SULFITE, TAMANHO A0, PRETO E BRANCO | unid | 9.73
200352 | SERVIÇO DE PLOTAGEM EM PAPEL SULFITE, TAMANHO A1, COLORIDA | unid | 9.51
200353 | SERVIÇO DE PLOTAGEM EM PAPEL SULFITE, TAMANHO A0, COLORIDA | unid | 14.26
200354 | CÓPIA XEROX EM TAMANHO OFÍCIO, UMA FACE, PRETO E BRANCO | unid | 0.39
200355 | CÓPIA XEROX EM TAMANHO OFÍCIO, UMA FACE, COLORIDA | unid | 1.52
200356 | CÓPIA XEROX EM TAMANHO A3, UMA FACE, PRETO E BRANCO | unid | 0.74
200357 | CÓPIA XEROX EM TAMANHO A3, UMA FACE, COLORIDA | unid | 3.95
200358 | CÓPIA XEROX - PRETO E BRANCO | m² | 12.75
200359 | ENGENHEIRO DA OBRA | h | 144.78
200360 | PROJETO BÁSICO (PRANCHA A1) | unid | 4061.826
200361 | PROJETO EXECUTIVO (PRANCHA A1) | unid | 3124.56
200370 | LEVANTAMENTO CADASTRAL DE EDIFICAÇÃO ATÉ 500M2 | gl | 5039.2034
200371 | LEVANTAMENTO CADASTRAL DE EDIFICAÇÃO EXCEDENTE ENTRE 501M2 À 2000M2 | m² | 5.75
200372 | LEVANTAMENTO CADASTRAL DE EDIFICAÇÃO EXCEDENTE ENTRE 2001M2 À 5000M2 | m² | 5.08
200373 | LEVANTAMENTO CADASTRAL DE EDIFICAÇÃO EXCEDENTE ACIMA DE 5001M2 | m² | 3.05
200374 | LEVANTAMENTO CADASTRAL INSTALAÇÕES ELÉTRICAS ATÉ 500M2 | gl | 1877.16
200375 | LEVANT. CADASTRAL INSTALAÇÕES ELÉTRICAS EXCEDENTE ENTRE 501M2 À 2000M2 | m² | 3.19
200376 | LEVANTAMENTO CADASTRAL INSTALAÇÕES ELÉTRICAS EXCEDENTE ENTRE 2001M2 À 5000M2 | m² | 2.82
200377 | LEVANTAMENTO CADASTRAL INSTALAÇÕES ELÉTRICAS EXCEDENTE ACIMA DE 5000M2 | m² | 1.69
200378 | LEVANTAMENTO CADASTRAL INSTALAÇÕES HIDRO-SANITÁRIAS ATÉ 500M2 | unid | 1450.08
200379 | LEVANTAMENTO CADASTRAL INSTALAÇÕES HIDRO-SANITÁRIAS EXCEDENTE ENTRE 501M2 À 2000M2 | m² | 2.47
200380 | LEVANTAMENTO CADASTRAL INSTALAÇÕES HIDRO-SANITÁRIAS EXCEDENTE ENTRE 2001 M2 À 5000M2 | m² | 2.18
200381 | LEVANTAMENTO CADASTRAL INSTALAÇÕES HIDRO-SANITÁRIAS EXCEDENTE ACIMA DE 5000M2 | m² | 1.31
200441 | CADASTRAMENTO DE VEGETAÇÃO ARBOREA ATÉ 30 EXEMPLARES | gl | 3328.93
200442 | CADASTRAMENTO/ INVENTÁRIO DE VEGETAÇÃO ARBOREA ACIMA DE 30 EXEMPLARES | unid | 96.38
200530 | PARECER TÉCNICO DE FUNDAÇÃO PARA ÁREA CONSTRUÍDA ATÉ 2000M2 | gl | 3584.81
200531 | PARECER TÉCNICO DE FUNDAÇÃO PARA ÁREA CONSTRUÍDA DE 2001 À 5000M2 | gl | 5735.7
200532 | PARECER TÉCNICO DE FUNDAÇÃO PARA ÁREA CONSTRUÍDA DE 5001 À 10000M2 | gl | 10037.48
200533 | DESENVOLVIMENTO DE PROJETO TÉCNICO DE PREVENÇÃO E COMBATE A INCÊNDIO E APROVAÇÃO JUNTO AO CORPO DE BOMBEIROS PARA EDIFICAÇÕES ATÉ 2000 M2 | gl | 6089.67
200534 | DESENVOLVIMENTO DE PROJETO TÉCNICO DE PREVENÇÃO E COMBATE A INCÊNDIO E APROVAÇÃO JUNTO AO CORPO DE BOMBEIROS PARA EDIFICAÇÕES DE 2001 M2 À 5000 M2 | gl | 8059.06
200535 | DESENVOLVIMENTO DE PROJETO TÉCNICO DE PREVENÇÃO E COMBATE A INCÊNDIO E APROVAÇÃO JUNTO AO CORPO DE BOMBEIROS PARA EDIFICAÇÕES DE 5001 M2 À 10000 M2 | gl | 11102.77
200536 | SERVIÇOS TÉCNICOS PROFISSIONAIS PARA OBTENÇÃO DO AVCB JUNTO AO CORPO DE BOMBEIROS PARA EDIFICAÇÕES ATÉ 2000 M2 | gl | 2791.57
200537 | SERVIÇOS TÉCNICOS PROFISSIONAIS PARA OBTENÇÃO DO AVCB JUNTO AO CORPO DE BOMBEIROS PARA EDIFICAÇÕES DE 2001 À 5000 M2 | gl | 4187.35
200538 | SERVIÇOS TÉCNICOS PROFISSIONAIS PARA OBTENÇÃO DO AVCB JUNTO AO CORPO DE BOMBEIROS PARA EDIFICAÇÕES DE 5001 À 10000 M2 | gl | 6281.02
200600 | CONTROLE TECNOLÓGICO | . | .
200601 | CONCRETO - ESTUDOS E ENSAIOS | unid | 1429.41
200602 | CONCRETO - ENSAIOS DE RUPTURA A COMPRESSÃO (CORPOS DE PROVA) | unid | 15.38
200603 | CONTROLE TECNOLÓGICO DE CONCRETO - MOBILIZAÇÃO PARA MOLDAGEM E/OU COLETA DOS CORPOS DE PROVA DE CONCRETO | VIAGEm | 223.32
200604 | CONTROLE TECNOLÓGICO DE CONCRETO MOLDAGEM DE CORPO DE PROVA | PERÍODO | 239.66
200605 | CONTROLE TECNOLÓGICO DE CONCRETO - ENSAIO DE ESCLEROMETRIA EM 10 PONTOS COM 16 TIROS POR PONTO | ENS. | 1166.87
200611 | AÇO - ENSAIOS DE TRAÇÃO EM BARRAS | unid | 46.51
200612 | AÇO - ENSAIOS DE DOBRAMENTO EM BARRAS | unid | 14.88
200613 | AÇO - ENSAIOS DE VERIFICAÇÃO DE BITOLA | unid | 14.12
200614 | ENSAIO DE ISOLAÇÃO DE CABO DE MÉDIA TENSÃO | unid | 1580.77
200615 | ENSAIO DE ISOLAÇÃO DE TRANFORMADOR DE POTÊNCIA | unid | 1996.98
200616 | ENSAIO DE RELAÇÃO DE TRANSFORMAÇÃO EM TRANSFORMADOR DE POTÊNCIA | unid | 1885.24
200617 | ENSAIO DE RESISTÊNCIA DE ISOLAÇÃO DE CHAVE SECCIONADORA CLASSE 15KV | unid | 1597.58
200618 | PARAMETRIZAÇÃO DO RELÊ DE PROTEÇÃO INDIRETA DE DISJUNTOR EM MÉDIA TENSÃO | unid | 1780.33

## EDIF JAN-2020 DESONER.
CÓDIGO | DESCRIÇÃO | UNIDADE | CUSTO UNIT R$
10000 | SERVICOS PRELIMINARES
10100 | LIMPEZA DO TERRENO | . | .
10101 | LIMPEZA MECANIZADA GERAL, INCLUSIVE REMOÇÃO DA COBERTURA VEGETAL - TRONCOS COM DIÂMETRO ATÉ 10CM - SEM TRANSPORTE | M2 | 1.19
10102 | DESTOCAMENTO, INCLUSIVE REMOÇÃO DAS RAÍZES - DIÂMETROS DE 10,01 À 30CM | UN | 38.87
10103 | DESTOCAMENTO, INCLUSIVE REMOÇÃO DAS RAÍZES - DIÂMETRO 30,01 À 50 CM | UN | 108.06
10104 | DESTOCAMENTO, INCLUSIVE REMOÇÃO DAS RAÍZES - DIÂMETROS MAIORES QUE 50 CM | UN | 128.74
10105 | CARGA MECANIZADA E REMOÇÃO DE ENTULHO, INCLUSIVE TRANSPORTE ATÉ 1KM | M3 | 7.72
10106 | CARGA MANUAL E REMOÇÃO DE ENTULHO, INCLUSIVE TRANSPORTE ATÉ 1 KM | M3 | 24.31
10107 | REMOÇÃO DE ENTULHO COM CAÇAMBA METÁLICA, INCLUSIVE CARGA MANUAL E DESCARGA EM BOTA-FORA | M3 | 83.36
10108 | LIMPEZA MANUAL GERAL INCLUSIVE REMOÇÃO DE COBERTURA VEGETAL - TRONCO ATÉ 10CM - SEM TRANSPORTE | M2 | 3.97
10109 | DESTOCAMENTO MANUAL, INCLUSIVE REMOÇÃO DE RAÍZES - DIÂMETRO 10,01 À 30 CM | UN | 47.6
10110 | TRANSPORTE DE ENTULHO POR CAMINHÃO BASCULANTE, A PARTIR DE 1KM | M3XKM | 1.31
10120 | CORTE, RECORTE E REMOÇÃO DE ÁRVORES INCLUSIVE RAIZES DIÂM. > 5 E < 15CM | UN | 141.77
10121 | CORTE, RECORTE E REMOÇÃO DE ÁRVORES INCLUSIVE RAIZES DIÂM. > 15 E < 30CM | UN | 351.17
10122 | CORTE, RECORTE E REMOÇÃO DE ÁRVORES INCLUSIVE RAIZES DIÂM. > 30 E < 60CM | UN | 438.96
10123 | CORTE, RECORTE E REMOÇÃO DE ÁRVORES INCLUSIVE RAIZES DIÂM. > 60 E < 90CM | UN | 526.75
10124 | CORTE, RECORTE E REMOÇÃO DE ÁRVORES INCLUSIVE RAIZES DIÂM. > 90CM | UN | 614.55
10200 | MOVIMENTO DE TERRA MANUAL | . | .
10201 | CORTE | M3 | 31.73
10202 | CORTE E ESPALHAMENTO DENTRO DA OBRA | M3 | 39.66
10205 | ATERRO, INCLUSIVE COMPACTAÇÃO | M3 | 23.8
10210 | CARGA MECANIZADA E REMOÇÃO DE TERRA, INCLUSIVE TRANSPORTE ATÉ 1KM | M3 | 9.49
10211 | CARGA MANUAL E REMOÇÃO DE TERRA, INCLUSIVE TRANSPORTE ATÉ 1 KM | M3 | 25.59
10300 | MOVIMENTO DE TERRA MECANIZADO | . | .
10301 | CORTE E ESPALHAMENTO DENTRO DA OBRA | M3 | 10.47
10302 | CORTE E ATERRO COMPACTADO | M3 | 11.96
10303 | CORTE E CARREGAMENTO PARA BOTA-FORA, INCLUSIVE TRANSPORTE ATÉ 1KM | M3 | 15.83
10305 | FORNECIMENTO DE TERRA, INCLUSIVE CORTE, CARGA, DESCARGA E TRANSPORTE ATÉ 1KM | M3 | 18.82
10306 | ATERRO, INCLUSIVE COMPACTAÇÃO | M3 | 4.36
10310 | TRANSPORTE DE TERRA POR CAMINHÃO BASCULANTE, A PARTIR DE 1KM | M3XKM | 1.68
10400 | DRENAGEM DO TERRENO | . | .
10401 | ESCAVAÇÃO MANUAL, PROFUNDIDADE IGUAL OU INFERIOR A 1,50M | M3 | 47.6
10402 | ESCAVAÇÃO MANUAL, PROFUNDIDADE SUPERIOR A 1,50M | M3 | 55.53
10405 | ESCORAMENTO DE VALAS, CONTINUO | M2 | 74.76
10406 | ESCORAMENTO DE VALAS, DESCONTINUO | M2 | 44.14
10410 | APILOAMENTO DO FUNDO DE VALAS, PARA SIMPLES REGULARIZAÇÃO | M2 | 3.97
10414 | LASTRO DE AGREGADO RECICLADO | M3 | 89.36
10415 | LASTRO DE BRITA | M3 | 123.72
10416 | LASTRO DE CONCRETO, 150KG CIM/M3 | M3 | 316.71
10417 | LASTRO DE CONCRETO COM AGREGADO RECICLADO, 150 KG CIM/M3 | M3 | 291.02
10420 | TUBO DE PEAD CORRUGADO E PERFURADOPARA DRENAGEM - DIÂMETRO 2,5" (EM ACORDO COM AS NORMAS DNIT 093/06, NBR 15073 E NBR 14692) | M | 16.61
10421 | TUBO DE PEAD CORRUGADO E PERFURADOPARA DRENAGEM - DIÂMETRO 3,0" (EM ACORDO COM AS NORMAS DNIT 093/06, NBR 15073 E NBR 14692) | M | 18.94
10422 | TUBO DE PEAD CORRUGADO E PERFURADOPARA DRENAGEM - DIÂMETRO 4,0" (EM ACORDO COM AS NORMAS DNIT 093/06, NBR 15073 E NBR 14692) | M | 21.6
10423 | TUBO DE PEAD CORRUGADO E PERFURADOPARA DRENAGEM - DIÂMETRO 6,0" (EM ACORDO COM AS NORMAS DNIT 093/06, NBR 15073 E NBR 14692) | M | 41.51
10426 | TUBO PVC PERFURADO PARA DRENAGEM - DIÂMETRO 4" (100MM) | M | 39.72
10427 | TUBO PVC PERFURADO PARA DRENAGEM - DIÂMETRO 6" (150MM) | M | 73.47
10430 | TUBO DE CONCRETO - DIÂMETRO DE 30CM | M | 38.05
10431 | TUBO DE CONCRETO - DIÂMETRO DE 40CM | M | 53.61
10432 | TUBO DE CONCRETO - DIÂMETRO DE 50CM | M | 76.07
10433 | TUBO DE CONCRETO - DIÂMETRO DE 60CM | M | 95.19
10435 | TUBO DE CONCRETO - DIÂMETRO DE 80CM | M | 205.9
10437 | TUBO DE CONCRETO - DIÂMETRO DE 100CM | M | 288.11
10439 | TUBO DE CONCRETO - DIÂMETRO DE 120CM | M | 456.44
10448 | CAIXA DE LIGAÇÃO OU INSPEÇÃO - ESCAVAÇÃO E APILOAMENTO | M3 | 42.84
10449 | CAIXA DE LIGAÇÃO OU INSPEÇÃO - LASTRO DE CONCRETO (FUNDO) | M3 | 339.86
10450 | CAIXA DE LIGAÇÃO OU INSPEÇÃO - ALVENARIA DE 1/2 TIJOLO, REVESTIDA | M2 | 181.5
10451 | CAIXA DE LIGAÇÃO OU INSPEÇÃO - ALVENARIA DE 1 TIJOLO, REVESTIDA | M2 | 254.02
10452 | CAIXA DE LIGAÇÃO OU INSPEÇÃO - TAMPA DE CONCRETO | M2 | 166.22
10470 | ENVOLVIMENTO DE TUBOS COM BRITA | M3 | 131.66
10471 | ENVOLVIMENTO DE TUBOS COM AREIA | M3 | 166.99
10475 | MANTA GEOTÊXTIL | M2 | 4.72
10476 | FORNECIMENTO E APLICAÇÃO DE GEOMEMBRANA DE PEAD - 1MM DE ESPESSURA | M2 | 20.16
10477 | FORNECIMENTO E APLICAÇÃO DE MANTA FORMADA PELA ASSOCIAÇÃO DE UM TECIDO TÉCNICO DE POLIESTER COM UM FILME DE POLIETILENO DE BAIXA DENSIDADE EM ACORDO COM A NBR 12824 | M2 | 19.03
10478 | FORNECIMENTO E APLICAÇÃO DE GEOCOMPOSTO FORMADO POR NÚCLEO TRIDIMENSIONAL, FLEXÍVEL DE FILAMENTO DE POLIPROPILENO, ASSOCIADO ÀS SUAS DUAS SUPERFÍCIES GEOTEXTEIS NÃO TECIDOS | M2 | 27.38
10480 | REATERRO DE VALAS, INCLUSIVE COMPACTAÇÃO | M3 | 9.53
10500 | TAPUMES | . | .
10501 | TAPUME CHAPA COMPENSADA 6MM | M2 | 48.68
10502 | TAPUME CHAPA COMPENSADA RESINADA 10MM | M2 | 53.52
10505 | TAPUME METÁLICO COM TELHA METÁLICA, SEM PINTURA, TRAPEZOIDAL 40 ESP=0,43MM, COLUNAS, BASES E PARAFUSOS | M2 | 110.34
10506 | PORTÃO METÁLICO DE OBRA - 5M, PIVOTANTE, 2 FOLHAS, PARA TAPUME | M2 | 186.44
10507 | PORTÃO DE PEDESTRES - 1,15M, PARA TAPUME | M2 | 190.46
10540 | TELA PARA PROTEÇÃO DE OBRAS, MALHA 2 MM | M2 | 19.97
20000 | FUNDACOES
20100 | FUNDAÇÃO PROFUNDA | . | .
20101 | BROCA DE CONCRETO - DIÂMETRO DE 20CM | M | 38.71
20102 | BROCA DE CONCRETO - DIÂMETRO DE 25CM | M | 58.62
20103 | BROCA DE CONCRETO - DIÂMETRO DE 30CM | M | 87.21
20105 | ESTACA DE CONCRETO MOLDADA NO LOCAL, TIPO "STRAUSS" - ATÉ 20T | M | 46.6
20106 | ESTACA DE CONCRETO MOLDADA NO LOCAL, TIPO "STRAUSS" - ATÉ 30T | M | 58.85
20107 | ESTACA DE CONCRETO MOLDADA NO LOCAL, TIPO "STRAUSS" - ATÉ 40T | M | 75.87
20108 | ESTACA DE CONCRETO MOLDADA NO LOCAL, TIPO "STRAUSS" - ATÉ 60T | M | 102.62
20120 | TUBULÃO - ESCAVAÇÃO A CÉU ABERTO, COM PÁ E PICARETA | M3 | 385.01
20134 | TUBULÃO A CÉU ABERTO FCK=20 MPA | M3 | 495.55
20138 | ESTACA DE CONCRETO PRÉ-MOLDADA COM CARGA ADMISSÍVEL PARA ESTRUTURA DE 20 T | M | 56.26
20139 | ESTACA DE CONCRETO PRÉ-MOLDADA COM CARGA ADMISSÍVEL PARA ESTRUTURA DE 30 T | M | 67.16
20140 | ESTACA DE CONCRETO PRÉ-MOLDADA COM CARGA ADMISSÍVEL PARA ESTRUTURA DE 40 T | M | 82.21
20141 | ESTACA DE CONCRETO PRÉ-MOLDADA COM CARGA ADMISSÍVEL PARA ESTRUTURA DE 60 T | M | 124.49
20142 | ESTACA DE CONCRETO PRÉ-MOLDADA COM CARGA ADMISSÍVEL PARA ESTRUTURA DE 70 T | M | 137.32
20143 | EMENDA DE ESTACA DE CONCRETO PRÉ-MOLDADA - DIÂMETRO 17 CM - 20 T | UN | 31.27
20144 | EMENDA DE ESTACA DE CONCRETO PRÉ-MOLDADA - DIÂMETRO 20 CM - 30 T | UN | 36.1
20145 | EMENDA DE ESTACA DE CONCRETO PRÉ-MOLDADA - DIÂMETRO 23 CM - 40 T | UN | 41.83
20146 | EMENDA DE ESTACA DE CONCRETO PRÉ-MOLDADA - DIÂMETRO 28 CM - 60 T | UN | 47.19
20147 | EMENDA DE ESTACA DE CONCRETO PRÉ-MOLDADA - DIÂMETRO 33 CM - 70 T | UN | 49.21
20148 | CORTE E REPARO DE CABEÇA DE ESTACA | UN | 44.55
20151 | ESTACAS ESCAVADAS MECANICAMENTE - DIÂMETRO DE 25CM | M | 28.72
20152 | ESTACAS ESCAVADAS MECANICAMENTE - DIÂMETRO DE 30CM | M | 36.86
20153 | ESTACAS ESCAVADAS MECANICAMENTE - DIÂMETRO DE 35CM | M | 46.23
20155 | ESTACAS ESCAVADAS MECANICAMENTE - DIÂMETRO DE 40CM | M | 61.42
20156 | ESTACAS ESCAVADAS MECANICAMENTE - DIÂMETRO DE 80CM | M | 208.84
20160 | ESTACA RAIZ DIÂMETRO DE 160MM PARA ATÉ 35 TF | M | 220.95
20161 | ESTACA RAIZ DIÂMETRO DE 200MM PARA ATÉ 50 TF | M | 253.95
20162 | ESTACA RAIZ DIÂMETRO DE 250MM PARA ATÉ 80 TF | M | 300.61
20163 | ESTACA RAIZ DIÂMETRO DE 310MM PARA ATÉ 100 TF | M | 361.77
20170 | FORNECIMENTO E CRAVAÇÃO DE ESTACA METÁLICA - PERFIL DE AÇO LAMINADO W 250X32,7 | M | 197.63
20171 | FORNECIMENTO E CRAVAÇÃO DE ESTACA METÁLICA - PERFIL DE AÇO LAMINADO W 310X52 | M | 303.58
20172 | FORNECIMENTO E CRAVAÇÃO DE ESTACA PERFIL DE AÇO I 15" | M | 686.82
20173 | CORTE DE ESTACA METÁLICA PERFIL 10" | UN | 89.6
20174 | CORTE DE ESTACA METÁLICA PERFIL 12" | UN | 98.87
20175 | CORTE DE ESTACA METÁLICA PERFIL I 15" | UN | 114.52
20176 | EMENDA DE TOPO PARA ESTACA METÁLICA PERFIL 10" | UN | 263.47
20177 | EMENDA DE TOPO PARA ESTACA METÁLICA PERFIL 12" | UN | 303.88
20178 | EMENDA DE TOPO PARA ESTACA METÁLICA PERFIL I 15" | UN | 454.21
20180 | ESTACA ESCAVADA HÉLICE CONTÍNUA - DIÂMETRO 25CM | M | 46.99
20181 | ESTACA ESCAVADA HÉLICE CONTÍNUA - DIÂMETRO 30CM | M | 56.07
20182 | ESTACA ESCAVADA HÉLICE CONTÍNUA - DIÂMETRO 35CM | M | 71.87
20183 | ESTACA ESCAVADA HÉLICE CONTÍNUA - DIÂMETRO 40CM | M | 88.64
20184 | ESTACA ESCAVADA HÉLICE CONTÍNUA - DIÂMETRO 50CM | M | 121.37
20185 | ESTACA ESCAVADA HÉLICE CONTÍNUA - DIÂMETRO 60CM | M | 165.18
20190 | ESTACA ESCAVADA HÉLICE CONTÍNUA - DIÂMETRO 25CM - EXCLUSIVE MATERIAIS | M | 30.04
20191 | ESTACA ESCAVADA HÉLICE CONTÍNUA - DIÂMETRO 30CM - EXCLUSIVE MATERIAIS | M | 31.92
20192 | ESTACA ESCAVADA HÉLICE CONTÍNUA - DIÂMETRO 35CM - EXCLUSIVE MATERIAIS | M | 39.09
20193 | ESTACA ESCAVADA HÉLICE CONTÍNUA - DIÂMETRO 40CM - EXCLUSIVE MATERIAIS | M | 42.09
20194 | ESTACA ESCAVADA HÉLICE CONTÍNUA - DIÂMETRO 50CM - EXCLUSIVE MATERIAIS | M | 48.89
20195 | ESTACA ESCAVADA HÉLICE CONTÍNUA - DIÂMETRO 60CM - EXCLUSIVE MATERIAIS | M | 60.58
20200 | VALAS | . | .
20201 | ESCAVAÇÃO MANUAL COM PROFUNDIDADE IGUAL OU INFERIOR A 1,50M | M3 | 47.6
20202 | ESCAVAÇÃO MANUAL COM PROFUNDIDADE SUPERIOR A 1,50M | M3 | 55.53
20205 | ESCORAMENTO DE VALAS - CONTINUO | M2 | 74.77
20206 | ESCORAMENTO DE VALAS - DESCONTINUO | M2 | 44.14
20210 | APILOAMENTO DO FUNDO DE VALAS, PARA SIMPLES REGULARIZAÇÃO | M2 | 3.97
20211 | APILOAMENTO DO FUNDO DE VALAS, COM SOQUETE VIBRATÓRIO | M2 | 2.14
20215 | LASTRO DE BRITA | M3 | 123.72
20216 | LASTRO DE CONCRETO - 150KG CIM/M3 | M3 | 318.68
20217 | LASTRO DE CONCRETO COM AGREGADO RECICLADO - 150 KG CIM/M3 | M3 | 291.02
20300 | FUNDAÇÃO - FORMA | . | .
20301 | FORMA COMUM DE TÁBUAS DE PINUS | M2 | 52.7
20304 | FORMA COMUM DE TÁBUAS DE PINUS - NÃO RECUPERÁVEL | M2 | 61.81
20400 | FUNDAÇÃO - ARMADURA | . | .
20404 | ARMADURA EM AÇO CA-50 | KG | 7.35
20407 | ARMADURA EM AÇO CA-60 | KG | 8.03
20409 | ARMADURA EM AÇO CA-60 - TELA | KG | 7.27
20500 | FUNDAÇÃO - CONCRETO | . | .
20505 | CONCRETO FCK=15,0MPA - VIRADO NA OBRA | M3 | 371.25
20506 | CONCRETO FCK=20,0MPA - VIRADO NA OBRA | M3 | 381.17
20508 | CONCRETO FCK=15,0MPA - USINADO | M3 | 315.57
20509 | CONCRETO FCK=20,0MPA - USINADO | M3 | 325.35
20510 | CONCRETO FCK=25MPA - USINADO | M3 | 335.5
20511 | CONCRETO FCK=30MPA - USINADO | M3 | 346.02
20600 | EMBASAMENTO | . | .
20601 | ALVENARIA DE EMBASAMENTO - TIJOLOS MACIÇOS COMUNS | M3 | 642.72
20605 | IMPERMEABILIZAÇÃO DO RESPALDO DA FUNDAÇÃO - ARGAMASSA IMPERMEÁVEL | M2 | 71.93
20610 | REATERRO DE VALAS, INCLUSIVE APILOAMENTO | M3 | 23.8
25000 | DEMOLIÇÕES | . | .
25001 | DEMOLIÇÃO DE ALVENARIA DE EMBASAMENTO - TIJOLOS MACIÇOS COMUNS | M3 | 53.45
25003 | DEMOLIÇÃO MANUAL DE CONCRETO SIMPLES | M3 | 174.52
25004 | DEMOLIÇÃO MANUAL DE CONCRETO ARMADO | M3 | 317.31
25005 | DEMOLIÇÃO MECANIZADA DE CONCRETO SIMPLES | M3 | 128.45
25006 | DEMOLIÇÃO MECANIZADA DE CONCRETO ARMADO | M3 | 256.89
29000 | OUTROS SERVIÇOS | . | .
29040 | BUZINOTE PVC - 2", C=0,30 M | UN | 9.28
30000 | ESTRUTURA
30100 | ESTRUTURA DE CONCRETO ARMADO - FORMAS | . | .
30101 | FORMA COMUM DE TÁBUAS DE PINUS - PLANA | M2 | 57.78
30104 | FORMA COMUM DE TÁBUAS DE PINUS - NÃO RECUPERÁVEL | M2 | 61.81
30111 | FORMA ESPECIAL DE CHAPAS RESINADAS (10MM) - CURVA | M2 | 84.13
30113 | FORMA ESPECIAL DE CHAPAS PLASTIFICADAS (10MM) - CURVA | M2 | 87.56
30114 | FORMA ESPECIAL DE CHAPAS RESINADAS (10MM) - PLANA | M2 | 65.64
30115 | FORMA ESPECIAL DE CHAPAS RESINADAS (12MM) - PLANA | M2 | 66.64
30116 | FORMA ESPECIAL DE CHAPAS PLASTIFICADAS (10MM) - PLANA | M2 | 68.5
30117 | FORMA ESPECIAL DE CHAPAS PLASTIFICADAS (12MM) - PLANA | M2 | 69.43
30120 | FORMA DE TUBO DE PAPELÃO, DIÂMETRO 350MM | M | 94.74
30130 | CIMBRAMENTO PARA ALTURAS ENTRE 3,01M E 7,00M | M3 | 25.59
30200 | ESTRUTURA DE CONCRETO ARMADO - ARMADURA | . | .
30204 | ARMADURA EM AÇO CA-50 | KG | 7.35
30207 | ARMADURA EM AÇO CA-60 | KG | 8.03
30209 | ARMADURA EM AÇO CA-60 - TELA | KG | 7.27
30300 | ESTRUTURA DE CONCRETO ARMADO - CONCRETO | . | .
30305 | CONCRETO FCK = 15,0MPA - VIRADO NA OBRA | M3 | 370.17
30307 | CONCRETO FCK = 20,0MPA - VIRADO NA OBRA | M3 | 381.17
30308 | CONCRETO FCK = 25,0MPA - VIRADO NA OBRA | M3 | 392.92
30309 | CONCRETO FCK = 15,0MPA - USINADO | M3 | 315.57
30315 | CONCRETO FCK = 20,0MPA - USINADO | M3 | 325.35
30316 | CONCRETO FCK = 20,0MPA - USINADO E BOMBEÁVEL | M3 | 310.59
30317 | CONCRETO FCK = 25,0MPA - USINADO | M3 | 335.5
30318 | CONCRETO FCK = 25,0MPA - USINADO E BOMBEÁVEL | M3 | 320.98
30319 | CONCRETO USINADO, BOMBEÁVEL FCK = 20MPA COM PEDRA 1 | M3 | 313.83
30320 | CONCRETO FCK = 30,0MPA - USINADO | M3 | 346.02
30321 | CONCRETO FCK = 30,0MPA - USINADO E BOMBEÁVEL | M3 | 331.74
30322 | CONCRETO FCK = 35,0MPA - USINADO | M3 | 356.93
30323 | CONCRETO FCK = 35,0MPA - USINADO E BOMBEÁVEL | M3 | 342.92
30324 | CONCRETO FCK = 40,0MPA - USINADO | M3 | 368.25
30325 | CONCRETO FCK = 40,0MPA - USINADO E BOMBEÁVEL | M3 | 354.15
30330 | BOMBEAMENTO DE CONCRETO | M3 | 34.75
30400 | ESTRUTURA DE CONCRETO - LAJE MISTA | . | .
30419 | LAJE MISTA TRELIÇADA H-8CM COM CAPEAMENTO 4CM (12CM) | M2 | 91.54
30420 | LAJE MISTA TRELIÇADA H-10CM COM CAPEAMENTO 4CM (14CM) | M2 | 115.63
30421 | LAJE MISTA TRELIÇADA H-12CM COM CAPEAMENTO 4CM (16CM) | M2 | 117.81
30422 | LAJE MISTA TRELIÇADA H-15CM COM CAPEAMENTO 4CM (19CM) | M2 | 137.24
30423 | LAJE MISTA TRELIÇADA H-20CM COM CAPEAMENTO 4CM (24CM) | M2 | 154.81
30424 | LAJE MISTA TRELIÇADA H-25CM COM CAPEAMENTO 5CM (30CM) | M2 | 175.47
34000 | ESTRUTURA DE CONCRETO - RECUPERAÇÃO E TRATAMENTO | . | .
34002 | APICOAMENTO DE SUPERFÍCIE DE CONCRETO | M2 | 79.33
34005 | LIMPEZA DE SUPERFÍCIES COM HIDROJATEAMENTO | M2 | 5.31
34010 | LIMPEZA E REMOÇÃO DE SUPERFÍCIE DETERIORADA COM JATEAMENTO | M2 | 84.58
34015 | LIMPEZA DE JUNTA DE DILATAÇÃO COM REMOÇÃO DO EXCESSO DE CONCRETO - ATÉ 3CM | M | 22.74
34018 | LIMPEZA DE CONCRETO E ARMADURA COM ESCOVA DE AÇO | M2 | 12.14
34022 | TRATAMENTO DE ARMADURA COM APLICAÇÃO DE PRODUTO INIBIDOR OXIDANTE | M | 4.33
34024 | LIXAMENTO MECÂNICO EM SUPERFÍCIES DE CONCRETO | M2 | 6.44
34025 | PREPARO E APLICAÇÃO DE ESTUQUE | M2 | 13.6
34026 | LIXAMENTO MANUAL DE SUPERFÍCIES DE CONCRETO | M2 | 5.01
34050 | POLIMENTO DE CONCRETO | M2 | 4.95
34051 | POLIMENTO DE CONCRETO NOVO | M2 | 4.95
34060 | PREPARAÇÃO DE PONTE DE ADERÊNCIA COM ADESIVO A BASE DE EPÓXI | M2 | 119.92
34070 | ANCORAGEM DE BARRAS DE AÇO COM ADESIVO A BASE DE EPÓXI | UN | 9.14
35000 | DEMOLIÇÕES | . | .
35001 | DEMOLIÇÃO MECANIZADA DE CONCRETO SIMPLES | M3 | 128.45
35002 | DEMOLIÇÃO MECANIZADA DE CONCRETO ARMADO | M3 | 256.89
35003 | DEMOLIÇÃO MANUAL DE CONCRETO SIMPLES | M3 | 174.52
35004 | DEMOLIÇÃO MANUAL DE CONCRETO ARMADO | M3 | 317.31
35005 | DEMOLIÇÃO DE LAJES MISTAS COM ESPESSURA FINAL IGUAL OU INFERIOR A 16CM | M2 | 27.76
35006 | DEMOLIÇÃO DE LAJES MISTAS COM ESPESSURA FINAL SUPERIOR A 16 CM, ATÉ 30CM | M2 | 39.66
36000 | ESTRUTURA METÁLICA VERTICAL | . | .
36001 | FORNECIMENTO E MONTAGEM DE ESTRUTURA METÁLICA VERTICAL - NÃO PATINÁVEL | KG | 15.67
36002 | FORNECIMENTO E MONTAGEM DE ESTRUTURA METÁLICA VERTICAL - PATINÁVEL | KG | 17.23
40000 | VEDOS
40100 | ALVENARIA DE TIJOLOS E BLOCOS | . | .
40101 | TIJOLOS MACIÇOS COMUNS - ESPELHO | M2 | 50.09
40102 | TIJOLOS MACIÇOS COMUNS - 1/2 TIJOLO | M2 | 93.07
40104 | TIJOLOS MACIÇOS COMUNS - 1 1/2 TIJOLO | M2 | 217.89
40111 | TIJOLOS MACIÇOS COMUNS - APARENTE, 1/2 TIJOLO | M2 | 93.07
40112 | TIJOLOS MACIÇOS COMUNS - APARENTE, 1 TIJOLO | M2 | 160.06
40115 | TIJOLOS CERÂMICOS FURADOS - 1/2 TIJOLO | M2 | 58.34
40116 | TIJOLOS CERÂMICOS FURADOS - 1 TIJOLO | M2 | 103.16
40120 | TIJOLOS LAMINADOS - ESPELHO | M2 | 139.38
40121 | TIJOLOS LAMINADOS - 1/2 TIJOLO | M2 | 225.93
40122 | TIJOLOS LAMINADOS - 1 TIJOLO | M2 | 401.62
40125 | TIJOLOS DE VIDRO - CANELADO, 19X19CM | M2 | 549.78
40126 | TIJOLOS DE VIDRO - TIJOLINHO, 19X19CM | M2 | 662.52
40127 | TIJOLOS DE VIDRO - VENTILAÇÃO TIPO VENEZIANA | M2 | 694.52
40131 | BLOCOS VAZADOS DE CONCRETO ESTRUTURAL - 14CM - 8MPA | M2 | 68.38
40132 | BLOCOS VAZADOS DE CONCRETO ESTRUTURAL - 14CM - 10MPA | M2 | 70.48
40133 | BLOCOS VAZADOS DE CONCRETO ESTRUTURAL - 14CM - 12MPA | M2 | 71.66
40134 | BLOCOS VAZADOS DE CONCRETO ESTRUTURAL - 14CM - 14MPA | M2 | 74.54
40135 | BLOCOS VAZADOS DE CONCRETO ESTRUTURAL - 19CM - 8MPA | M2 | 80.63
40136 | BLOCOS VAZADOS DE CONCRETO ESTRURURAL - 19CM - 10MPA | M2 | 83.12
40137 | BLOCOS VAZADOS DE CONCRETO ESTRUTURAL - 19CM - 12MPA | M2 | 87.05
40138 | BLOCOS VAZADOS DE CONCRETO ESTRUTURAL - 19CM - 14MPA | M2 | 90.07
40140 | BLOCOS VAZADOS DE CONCRETO - 09CM | M2 | 46.66
40141 | BLOCOS VAZADOS DE CONCRETO - 14CM | M2 | 53.19
40142 | BLOCOS VAZADOS DE CONCRETO - 19CM | M2 | 62.6
40144 | BLOCO SÍLICO CALCÁRIO - 14CM | M2 | 63.65
40145 | BLOCO SÍLICO CALCÁRIO - 19CM | M2 | 75.28
40150 | BLOCOS VAZADOS DE CONCRETO APARENTE - 09CM | M2 | 53.69
40151 | BLOCOS VAZADOS DE CONCRETO APARENTE - 14CM | M2 | 60.97
40152 | BLOCOS VAZADOS DE CONCRETO APARENTE - 19CM | M2 | 70.74
40160 | BLOCOS VAZADOS DE CONCRETO ESTRUTURAL - 14CM - ATÉ 6MPA | M2 | 64.32
40161 | BLOCOS VAZADOS DE CONCRETO ESTRUTURAL - 19CM - ATÉ 6MPA | M2 | 74.35
40162 | BLOCOS VAZADOS DE CONCRETO ESTRUTURAL APARENTE - 14CM - ATÉ 6MPA | M2 | 66.96
40163 | BLOCOS VAZADOS DE CONCRETO ESTRUTURAL APARENTE - 19CM - ATÉ 6MPA | M2 | 76.3
40170 | BLOCO CERÂMICO COMUM - 14CM | M2 | 81.3
40171 | BLOCO CERÂMICO COMUM - 19CM | M2 | 85.91
40180 | TELA TIPO DEPLOYEE PARA REFORÇO DE ALVENARIA | M2 | 3.75
40195 | ARMADURA EM AÇO CA-50 PARA BLOCOS VAZADOS DE CONCRETO ESTRUTURAL | KG | 7.35
40196 | ARMADURA EM AÇO CA-60 PARA BLOCOS VAZADOS DE CONCRETO ESTRUTURAL | KG | 8.03
40197 | CONCRETO "GROUT" | M3 | 608.15
40198 | VERGAS, CINTAS E PILARETES DE CONCRETO | M3 | 1158.98
40200 | ALVENARIA DE ELEMENTOS VAZADOS | . | .
40204 | ELEMENTOS VAZADOS DE TIJOLOS CERÂMICOS | M2 | 105.58
40300 | OUTROS ELEMENTOS DIVISÓRIOS | . | .
40330 | PLACAS DE GRANILITE - 30MM DE ESPESSURA | M2 | 278.76
40331 | PLACAS DE GRANILITE - 40MM DE ESPESSURA | M2 | 285.72
40332 | PLACAS DE GRANILITE - 50MM DE ESPESSURA | M2 | 300.39
40335 | DIVISÓRIA EM ARDÓSIA CINZA - POLIDA 2 LADOS - ESPESSURA 30MM | M2 | 381.77
40351 | VL.01 - DIVISÓRIA DE ACABAMENTO LAMINADO MELAMÍNICO, MIOLO COLMÉIA - PAINEL/PAINEL | M2 | 87.96
40352 | VL.02 - DIVISÓRIA DE ACABAMENTO LAMINADO MELAMÍNICO, MIOLO COLMÉIA - PAINEL CEGO | M2 | 80.35
40353 | VL.03 - DIVISÓRIA DE ACABAMENTO LAMINADO MELAMÍNICO, MIOLO COLMÉIA - PORTA/BANDEIRA | M2 | 155.62
40354 | VL.04 - DIVISÓRIA DE ACABAMENTO LAMINADO MELAMÍNICO, MIOLO COLMÉIA - PAINEL/VIDRO | M2 | 101.08
40355 | VL.05 - DIVISÓRIA DE ACABAMENTO LAMINADO MELAMÍNICO, MIOLO COLMÉIA - PORTA/VIDRO | M2 | 162.69
40356 | VL.06 - DIVISÓRIA DE ACABAMENTO LAMINADO MELAMÍNICO, MIOLO COLMÉIA - PAINEL/VIDRO/PAINEL | M2 | 96.66
40357 | VL.07 - DIVISÓRIA DE ACABAMENTO LAMINADO MELAMÍNICO, MIOLO COLMÉIA - PAINEL/VIDRO/VIDRO | M2 | 106.62
40358 | VL.08 - DIVISÓRIA DE ACABAMENTO LAMINADO MELAMÍNICO, MIOLO COLMÉIA - PORTA/BONECA/PAINEL | M2 | 187.62
40359 | VL.09 - DIVISÓRIA DE ACABAMENTO LAMINADO MELAMÍNICO, MIOLO COLMÉIA - PORTA/BONECA/VIDRO | M2 | 177.4
45000 | DEMOLIÇÕES | . | .
45001 | DEMOLIÇÃO DE ALVENARIA ESTRUTURAL DE BLOCOS VAZADOS DE CONCRETO | M3 | 63.46
45004 | DEMOLIÇÃO DE ALVENARIA EM GERAL (TIJOLOS OU BLOCOS) | M3 | 47.6
45007 | DEMOLIÇÃO DE ALVENARIA DE ELEMENTOS VAZADOS | M3 | 39.66
45009 | DEMOLIÇÃO DE VERGAS, CINTAS E PILARETES DE CONCRETO | M3 | 206.25
45010 | DEMOLIÇÃO DE PLACAS DIVISÓRIAS DE GRANILITE OU SIMILAR | M2 | 7.93
45015 | DEMOLIÇÃO DE DIVISÓRIAS - CHAPAS OU TÁBUAS, INCLUSIVE ENTARUGAMENTO | M2 | 6.35
46000 | RETIRADAS | . | .
46005 | RETIRADA DE ALVENARIA DE BLOCOS DE PEDRA NATURAL | M3 | 103.13
46007 | RETIRADA DE ALVENARIA DE TIJOLOS DE VIDRO OU ELEMENTOS VAZADOS | M2 | 15.87
46010 | RETIRADA DE PLACAS DIVISÓRIAS DE GRANILITE OU SIMILAR | M2 | 15.87
46015 | RETIRADA DE DIVISÓRIAS - CHAPAS OU TÁBUAS, EXCLUSIVE ENTARUGAMENTO | M2 | 7.61
46016 | RETIRADA DE DIVISÓRIAS - CHAPAS OU TÁBUAS, INCLUSIVE ENTARUGAMENTO | M2 | 15.22
46019 | RETIRADA DE DIVISÓRIAS - CHAPAS FIB.MADEIRA, COM MONTANTES METÁLICOS | M2 | 22.82
47000 | RECOLOCAÇÕES | . | .
47010 | RECOLOCAÇÃO DE PLACAS DIVISÓRIAS DE GRANILITE OU SIMILAR | M2 | 48.82
47015 | RECOLOCAÇÃO DE DIVISÓRIAS - CHAPAS OU TÁBUAS, EXCLUSIVE ENTARUGAMENTO | M2 | 14.82
47016 | RECOLOCAÇÃO DE DIVISÓRIAS - CHAPAS OU TÁBUAS, INCLUSIVE ENTARUGAMENTO | M2 | 29.97
47019 | RECOLOCAÇÃO DE DIVISÓRIAS - CHAPAS FIB.MADEIRA, COM MONTANTES METÁLICOS | M2 | 42.53
50000 | IMPERMEABILIZACOES
50100 | IMPERMEABILIZANTE CONTRA UMIDADE DO SOLO | . | .
50101 | ARGAMASSA IMPERMEABILIZANTE DE CIMENTO E AREIA (REBOCO IMPERMEÁVEL) - TRAÇO 1:3, ESPESSURA DE 20MM | M2 | 39.79
50103 | ARGAMASSA IMPERMEABILIZANTE DE CIMENTO E AREIA (SUBSOLOS) - TRAÇO 1:2,5, ESPESSURA DE 20MM | M2 | 40.3
50130 | CIMENTO IMPERMEABILIZANTE DE CRISTALIZAÇÃO - ESTRUTUTURA ENTERRADA | M2 | 58.22
50140 | REGULARIZAÇÃO COM ARGAMASSA DE CIMENTO E AREIA - TRAÇO 1:3, ESPESSURA MÉDIA 30MM | M2 | 30.47
50143 | PINTURA PROTETORA COM TINTA BETUMINOSA (PARA ARGAMASSA IMPERMEÁVEL) - 2 DEMÃOS | M2 | 10.9
50147 | PROTEÇÃO MECÂNICA COM ARGAMASSA DE CIMENTO E AREIA - TRAÇO 1:7, ESPESSURA MÉDIA 30MM | M2 | 28.43
50200 | IMPERMEABILIZANTE CONTRA ÁGUA SOB PRESSÃO | . | .
50202 | ARGAMASSA IMPERMEABILIZANTE DE CIMENTO E AREIA (RESERVATÓRIOS E PISCINAS) - TRAÇO 1:3, ESPESSURA 30MM | M2 | 73.67
50230 | CIMENTO IMPERMEABILIZANTE DE CRISTALIZAÇÃO - ESTRUTURA ELEVADA | M2 | 47.22
50243 | PINTURA PROTETORA COM TINTA BETUMINOSA (PARA ARGAMASSA IMPERMEÁVEL) - 2 DEMÃOS | M2 | 10.9
50244 | PINTURA PROTETORA COM TINTA A BASE DE EPÓXI (PARA ARGAMASSA IMPERMEÁVEL) | M2 | 118
50300 | IMPERMEABILIZANTE CONTRA ÁGUA DE PERCOLAÇÃO | . | .
50302 | ARGAMASSA IMPERMEABILIZANTE DE CIMENTO E AREIA (CALHAS E MARQUISES) - TRAÇO 1:3, ESPESSURA 30MM | M2 | 73.67
50305 | IMPERMEABILIZAÇÃO COM MEMBRANAS ASFÁLTICAS - COM 3 CAMADAS DE FELTRO ASFÁLTICO 15LBS | M2 | 186.35
50306 | IMPERMEABILIZAÇÃO COM MEMBRANAS ASFÁLTICAS - COM 4 CAMADAS DE FELTRO ASFÁLTICO 15LBS | M2 | 238.97
50307 | IMPERMEABILIZAÇÃO COM MEMBRANAS ASFÁLTICAS - COM 5 CAMADAS DE FELTRO ASFÁLTICO 15LBS | M2 | 319.45
50308 | MANTA ASFÁLTICA ESPESSURA DE 3MM COM VÉU DE POLIÉSTER COLADA A MAÇARICO | M2 | 77.17
50309 | MANTA ASFÁLTICA ESPESSURA DE 4MM COM VÉU DE POLIÉSTER COLADA A MAÇARICO | M2 | 80.8
50311 | MANTA ASFÁLTICA ESPESSURA DE 4MM ANTI RAIZ COM VÉU DE POLIÉSTER | M2 | 92.69
50312 | IMPERMEABILIZAÇÃO A BASE DE EMULSÃO ASFÁLTICA - ESTRUTURADA COM TECIDO POLIÉSTER - 2 CAMADAS DE ESTRUTURANTE | M2 | 81.88
50313 | IMPERMEABILIZAÇÃO A BASE DE EMULSÃO ASFÁLTICA ESTRUTURADA COM TECIDO DE POLIÉSTER - 3 CAMADAS DE ESTRUTURANTE | M2 | 91.06
50317 | IMPERMEABILIZAÇÃO A BASE DE EMULSÃO ASFÁLTICA MODIFICADA COM ELASTÔMEROS - ESTRUTURADA COM TECIDO DE POLIÉSTER - 2 CAMADAS DE ESTRUTURANTE | M2 | 93.03
50340 | REGULARIZAÇÃO COM ARGAMASSA DE CIMENTO E AREIA - TRAÇO 1:3, ESPESSURA MÉDIA 30MM | M2 | 30.47
50343 | PINTURA PROTETORA COM TINTA BETUMINOSA (PARA ARGAMASSA IMPERMEÁVEL) - 2 DEMÃOS | M2 | 10.9
50347 | PROTEÇÃO MECÂNICA COM ARGAMASSA DE CIMENTO E AREIA - TRAÇO 1:7, ESPESSURA MÉDIA 30MM | M2 | 28.43
50354 | ARGILA EXPANDIDA SOLTA | M3 | 411.52
50355 | ISOLAMENTO TÉRMICO COM ARGILA EXPANDIDA SOLTA - ESPESSURA 70MM | M2 | 53.04
50373 | ISOLAMENTO TÉRMICO COM POLIESTIRENO EXPANDIDO - ESPESSURA 50MM | M2 | 26.76
50400 | JUNTAS DE DILATAÇÃO | . | .
50410 | MASTIQUE ELÁSTICO A BASE DE SILICONE | DM3 | 63.43
50430 | MASTIQUE ELÁSTICO A BASE DE POLIURETANO - MONOCOMPONENTE | DM3 | 107.32
50450 | FORNECIMENTO E COLOCAÇÃO DE JUNTA DE DILATAÇÃO DE ELASTÔMERO DE NEOPRENE, TIPO JEENE JJ2540VV OU SIMILAR | M | 443.52
55000 | DEMOLIÇÕES | . | .
55001 | DEMOLIÇÃO DE ARGAMASSA IMPERMEÁVEL - ESPESSURA MÉDIA DE 30MM | M2 | 7.93
55002 | DEMOLIÇÃO DE SISTEMAS IMPERMEABILIZANTES DE BASE ASFÁLTICA | M2 | 3.17
55005 | DEMOLIÇÃO DE SISTEMAS DE ISOLAMENTO TÉRMICO EM GERAL | M2 | 1.59
55010 | DEMOLIÇÃO DE CAPEAMENTO PROTETOR, EXECUTADO COM ARGAMASSA DE CIMENTO E AREIA | M2 | 4.76
55012 | DEMOLIÇÃO DE PROTEÇÃO TERMOMECÂNICA - LADRILHOS CERÂMICOS OU HIDRÁULICOS | M2 | 9.52
55015 | DEMOLIÇÃO DE ARGAMASSA DE REGULARIZAÇÃO - ESPESSURA MÉDIA DE 30MM | M2 | 7.93
56000 | RETIRADAS | . | .
56005 | RETIRADA DE ISOLAMENTO TÉRMICO - TIJOLOS CERÂMICOS FURADOS | M2 | 4.76
56006 | RETIRADA DE ISOLAMENTO TÉRMICO - AGREGADOS SOLTOS EM GERAL | M3 | 31.73
57000 | RETIRADAS | . | .
57006 | RECOLOCAÇÃO DE ISOLAMENTO TÉRMICO - AGREGADOS SOLTOS EM GERAL | M3 | 71.4
58000 | SERVIÇOS PARCIAIS | . | .
59000 | RESINAS | . | .
60000 | COBERTURAS
60100 | ESTRUTURAS DE COBERTURA | . | .
60110 | ESTRUTURA DE MADEIRA, EM TERÇAS, PARA TELHAS ONDULADAS CA/AL/PL/AG | M2 | 40.49
60113 | ESTRUTURA DE MADEIRA, PONTALETADA, PARA TELHAS ONDULADAS CA/AL/PL/AG | M2 | 142.55
60115 | ESTRUTURA COM TESOURAS DE MADEIRA PARA TELHAS ONDULADAS CA/AL/PL - VÃOS ATÉ 7,00M | M2 | 93.75
60116 | ESTRUTURA COM TESOURAS DE MADEIRA PARA TELHAS ONDULADAS CA/AL/PL - VÃOS 7,01 À 10,00M | M2 | 102.96
60117 | ESTRUTURA COM TESOURAS DE MADEIRA PARA TELHAS ONDULADAS CA/AL/PL - VÃOS 10,01 À 13,00M | M2 | 121.47
60118 | ESTRUTURA COM TESOURAS DE MADEIRA PARA TELHAS ONDULADAS CA/AL/PL - VÃOS 13,01 À 18,00M | M2 | 144.41
60130 | FORNECIMENTO DE ESTRUTURA METÁLICA PARA COBERTURA | KG | 9.11
60131 | MONTAGEM DE ESTRUTURA METÁLICA PARA COBERTURA | KG | 2.21
60200 | TELHADOS | . | .
60221 | TELHA ONDULADA CRFS 6MM | M2 | 37.96
60222 | TELHA ONDULADA CRFS 8MM | M2 | 51.37
60223 | TELHA ESTRUTURAL TRAPEZOIDAL EM CRFS, LARGURA ÚTIL=44CM - ESPESSURA 8MM | M2 | 85.35
60225 | TELHA ESTRUTURAL TRAPEZOIDAL EM CRFS, LARGURA ÚTIL=90CM - ESPESSURA 8MM | M2 | 77.26
60243 | TELHA TRAPEZOIDAL DUPLA EM AÇO GALVANIZADO - E= 0,8MM, REVESTIMENTO B, H=40MM - PINTADA 1 FACE - MIOLO EM POLIURETANO E=30MM | M2 | 170.36
60244 | TELHA TRAPEZOIDAL EM AÇO GALVANIZADO ESPESSURA DE 0,50MM, REVESTIMENTO B, H=40MM | M2 | 48.6
60245 | TELHA ONDULADA EM AÇO GALVANIZADO ESPESSURA DE 0,50MM, REVESTIMENTO B, H=17,5MM | M2 | 47.24
60246 | TELHA TRAPEZOIDAL DUP. AÇO GALVANIZADO ESPESSURA DE 0,5MM, REVESTIMENTO B, H=40MM, COM MIOLO POLIURETANO E=30MM | M2 | 122.1
60247 | TELHA TRAPEZOIDAL EM AÇO GALVANIZADO ESP=0,5MM, H=40MM, COM PINTURA ELETROLÍTICA COR BRANCA 2 FACES | M2 | 56.72
60248 | TELHA ONDULADA EM AÇO GALVANIZADO E=0,5MM, REVESTIMENTO B, H=17,5MM COM PINTURA ELETROLÍTICA COR BRANCA 2 FACES | M2 | 52.26
60249 | TELHA TRAPEZOIDAL DUP. AÇO GALVANIZADO E=0,5MM, REVESTIMENTO B, H=40MM PINTURA MIOLO POLIURETANO E=30MM | M2 | 135.25
60250 | TELHAS EM POLICARBONATO ALVEOLAR 6MM COM ESTRUTURA METÁLICA GALVANIZADA INSTALADA | M2 | 432.3
60251 | CUMEEIRA OU ESPIGÃO PARA TELHAS PAULISTA, PLAN E FRANCESA - BARRO OU VIDRO | M | 25.71
60255 | CUMEEIRA PARA TELHA ONDULADA (CRFS, PVC RÍGIDO E POLIÉSTER), TRAPEZOIDAL E GRECA (PVC RÍGIDO E POLIÉSTER) | M | 45.15
60256 | CUMEEIRA NORMAL PARA TELHA TECNOLOGIA CRFS, ESTRUTURAL TRAPEZOIDAL 44CM | M | 59.11
60257 | CUMEEIRA NORMAL PARA TELHA TECNOLOGIA CRFS, ESTRUTURAL TRAPEZOIDAL - 90CM | M | 240.33
60290 | CUMEEIRA DE ALUMÍNIO, PERFIL ONDULADO - NORMAL E= 0,8MM | M | 68.51
60291 | CUMEEIRA DE ALUMÍNIO, PERFIL TRAPEZOIDAL - NORMAL - E=0,8MM | M | 55.4
60292 | CUMEEIRA DE ALUMÍNIO PERFIL ONDULADO - SHED - E=0,8MM | M | 50.11
60293 | CUMEEIRA DE ALUMÍNIO - PERFIL TRAPEZOIDAL - SHED - E=0,8MM | M | 51.14
60294 | CUMEEIRA TRAPEZOIDAL EM AÇO GALVANIZADO ESP=0,5MM, REVESTIMENTO B, H=40MM, L=0,60 M | M | 37.48
60295 | CUMEEIRA ONDULADA EM AÇO GALVANIZADO ESP=0,50MM, REVESTIMENTO B, H=17,5MM, LARG=0,60M | M | 40.18
60296 | CUMEEIRA TRAPEZOIDAL EM AÇO GALVANIZADO E=0,5MM, REVESTIMENTO B, H=40MM, L=0,60M, COM PINTURA BRANCA 2 FACES | M | 50.28
60297 | CUMEEIRA ONDULADA EM AÇO GALVANIZADO E=0,5MM, REVESTIMENTO B, H=17,5MM, L=0,60M, COM PINTURA BRANCA 2 FACES | M | 55.75
60299 | SUBCOBERTURA COM FOLHA DE ALUMÍNIO | M2 | 8.27
60300 | DOMOS DE VENTILAÇÃO E ILUMINAÇÃO | . | .
60398 | DOMO ACRÍLICO PARA ILUMINAÇÃO E VENTILAÇÃO | M2 | 555.58
65000 | DEMOLIÇÕES | . | .
65020 | DEMOLIÇÃO DE TELHAS DE BARRO COZIDO OU VIDRO EM GERAL | M2 | 9.52
65025 | DEMOLIÇÃO DE TELHAS EM GERAL, EXCLUSIVE TELHAS DE BARRO COZIDO E VIDRO | M2 | 3.97
66000 | RETIRADAS | . | .
66003 | RETIRADA DE ESTRUTURA MADEIRA PONTALETADA - PARA TELHAS DE BARRO COZIDO | M2 | 10.63
66004 | RETIRADA DE ESTRUTURA MADEIRA PONTALETADA - PARA TELHA ONDULADA DE CIMENTO AMIANTO, ALUMÍNIO OU PLÁSTICO | M2 | 7.09
66005 | RETIRADA DE ESTRUTURA DE MADEIRA COM TESOURAS - PARA TELHAS DE BARRO COZIDO | M2 | 17.72
66006 | RETIRADA DE ESTRUTURA DE MADEIRA COM TESOURAS - PARA TELHA ONDULADA DE CIMENTO AMIANTO, ALUMÍNIO OU PLÁSTICO | M2 | 14.18
66008 | RETIRADA DE ESTRUTURA METÁLICA INCLUSIVE PERFIS DE FIXAÇÃO | KG | 1.55
66010 | RETIRADA PARCIAL DE MADEIRAMENTO DE TELHADO - RIPAS | M | 0.35
66011 | RETIRADA PARCIAL DE MADEIRAMENTO DE TELHADO - CAIBROS | M | 2.13
66012 | RETIRADA PARCIAL DE MADEIRAMENTO DE TELHADO - VIGAS | M | 3.54
66015 | RETIRADA DE FERRAGEM PARA MADEIRAMENTO DE TELHADO | UN | 5.32
66020 | RETIRADA DE TELHAS DE BARRO COZIDO OU VIDRO - TIPO FRANCESA | M2 | 7.93
66021 | RETIRADA DE TELHAS DE BARRO COZIDO OU VIDRO - TIPO PAULISTA | M2 | 14.28
66022 | RETIRADA DE TELHAS DE BARRO COZIDO - TIPO SUPER-PAULISTA (PLAN) | M2 | 11.11
66025 | RETIRADA DE TELHAS EM GERAL, EXCLUSIVE TELHAS DE BARRO COZIDO, VIDRO E ESTRUTURAIS DE CRFS | M2 | 5.55
66028 | RETIRADA DE TELHAS ESTRUTURAIS DE CRFS OU CIMENTO AMIANTO - LARGURA ÚTIL=44CM | M2 | 4.76
66029 | RETIRADA DE TELHAS ESTRUTURAIS DE CRFS OU CIMENTO AMIANTO - LARGURA ÚTIL=90CM | M2 | 4.76
66040 | RETIRADA DE CUMEEIRAS OU ESPIGÕES DE BARRO COZIDO OU VIDRO EM GERAL | M | 4.76
66090 | RETIRADA DE CUMEEIRAS OU ESPIGÕES DE MATERIAIS EM GERAL - EXCLUSIVE BARRO COZIDO OU VIDRO | M | 3.17
67000 | RECOLOCAÇÕES | . | .
67010 | RECOLOCAÇÃO PARCIAL DE MADEIRAMENTO DE TELHADO - RIPAS | M | 1.78
67011 | RECOLOCAÇÃO PARCIAL DE MADEIRAMENTO DE TELHADO - CAIBROS | M | 5.4
67012 | RECOLOCAÇÃO PARCIAL DE MADEIRAMENTO DE TELHADO - VIGAS | M | 14.38
67015 | RECOLOCAÇÃO DE FERRAGEM PARA MADEIRAMENTO DE TELHADO | UN | 10.63
67020 | RECOLOCAÇÃO DE TELHAS DE BARRO COZIDO OU VIDRO - TIPO FRANCESA | M2 | 25.63
67021 | RECOLOCAÇÃO DE TELHAS DE BARRO COZIDO OU VIDRO - TIPO PAULISTA | M2 | 61.89
67022 | RECOLOCAÇÃO DE TELHAS DE BARRO COZIDO - TIPO SUPER-PAULISTA (PLAN) | M2 | 39.79
67025 | RECOLOCAÇÃO DE TELHAS DE CRF, CIMENTO AMIANTO, ALUMÍNIO OU PLÁSTICO - ONDULADA COMUM | M2 | 12.18
67028 | RECOLOCAÇÃO DE TELHAS ESTRUTURAIS DE CRFS OU CIMENTO AMIANTO - LARGURA ÚTIL=44CM | M2 | 12.22
67029 | RECOLOCAÇÃO DE TELHAS ESTRUTURAIS DE CRFS OU CIMENTO AMIANTO - LARGURA ÚTIL=90CM | M2 | 12.16
67040 | RECOLOCAÇÃO DE CUMEEIRAS OU ESPIGÕES DE BARRO COZIDO | M | 18.6
67090 | RECOLOCAÇÃO DE CUMEEIRAS OU ESPIGÕES DE MATERIAIS EM GERAL - EXCLUSIVE BARRO COZIDO OU VIDRO | M | 8.32
68000 | SERVIÇOS PARCIAIS | . | .
68001 | REVISÃO GERAL DE TELHADOS DE BARRO, INCLUSIVE TOMADA DE GOTEIRA | M2 | 7.21
68002 | REMANEJAMENTO DE TELHAS DE BARRO COZIDO, INCLUSIVE ESCOVAMENTO | M2 | 28.14
68003 | REVISÃO, ESCOVAÇÃO, INCLUSIVE TOMADA DE GOTEIRAS DE TELHADOS EM GERAL, EXCLUSIVE PARA TELHAS DE BARRO COZIDO OU VIDRO | M2 | 24.25
68010 | MADEIRAMENTO DE TELHADO, PADRÃO PEROBA - RIPAS 1,5X5CM | M | 6.93
68012 | MADEIRAMENTO DE TELHADO, PADRÃO PEROBA - CAIBROS 5X6CM | M | 14.12
68016 | MADEIRAMENTO DE TELHADO, PADRÃO PEROBA - VIGAS 6X12CM | M | 41.53
68047 | PARAFUSO ROSCA SOBERBA PARA FIXAÇÃO DE TELHAS EM CRFS OU CIMENTO AMIANTO | UN | 5.58
68049 | GANCHO COM ROSCA UMA EXTREMIDADE PARA FIXAÇÃO DE TELHA ESTRUTURAL TRAPEZOIDAL - 90CM | UN | 6.4
68084 | PLACA DE VENTILAÇÃO PARA TELHA ESTRUTURAL TRAPEZOIDAL - 90CM | UN | 11.2
70000 | ESQUADRIAS DE MADEIRA
70100 | PORTAS DE PASSAGEM | . | .
70103 | PM.03 - PORTA LISA ESPECIAL/ SÓLIDA PARA BOX, PARA PORTADORES DE DEFICIÊNCIA FÍSICA - 82X170CM | UN | 542.96
70104 | PM.04 - PORTA LISA ESPECIAL/ SÓLIDA PARA PORTADORES DE DEFICIÊNCIA FÍSICA - 82X210CM | UN | 549.22
70107 | PM.07 - PORTA LISA ESPECIAL/ SÓLIDA - 82X210CM | UN | 330.66
70108 | PM.08 - PORTA LISA ESPECIAL/ SÓLIDA - 92X210CM | UN | 361.84
70109 | PM.09 - PORTA LISA ESPECIAL/ SÓLIDA - 102X210CM | UN | 430.46
70112 | PM.12 - PORTA LISA COMUM/ ENCABEÇADA - 82X210CM | UN | 240.94
70113 | PM.13 - PORTA LISA COMUM/ ENCABEÇADA - 92X210CM | UN | 268.47
70114 | PM.14 - PORTA LISA COMUM/ ENCABEÇADA - 102X210CM | UN | 292.23
70117 | PM.17 - PORTA LISA COMUM/ ENCABEÇADA REVESTIDA COM LAMINADO MELAMÍNICO - 82X210CM | UN | 485.69
70118 | PM.18 - PORTA LISA COMUM/ ENCABEÇADA REVESTIDA COM LAMINADO MELAMÍNICO - 92X210CM | UN | 548.62
70119 | PM.19 - PORTA LISA COMUM/ ENCABEÇADA REVESTIDA COM LAMINADO MELAMÍNICO - 102X210CM | UN | 592.6
70137 | PM.37 - PORTA VENEZIANA - 82X210CM | UN | 520.01
70138 | PM.38 - PORTA VENEZIANA - 92X210CM | UN | 547.74
70139 | PM.39 - PORTA DE MADEIRA LISA COMUM/ ENCABEÇADA DE CORRER, 2 FOLHAS, TRILHO DE ALUMÍNIO | M2 | 256.32
70145 | PM.45 - PORTA DE MADEIRA LISA COMUM/ ENCABEÇADA, 2 FOLHAS - 124X210CM | UN | 484.68
70146 | PM.46 - PORTA DE MADEIRA LISA COMUM/ ENCABEÇADA - 2 FOLHAS - 144X210CM | UN | 486.5
70147 | PM.47 - PORTA DE MADEIRA LISA COMUM/ ENCABEÇADA - 2 FOLHAS - 164X210CM | UN | 488.3
70148 | PM.48 - PORTA DE MADEIRA LISA COMUM/ ENCABEÇADA, 2 FOLHAS - 184X210CM | UN | 543.36
70149 | PM.49 - PORTA DE MADEIRA LISA COMUM/ ENCABEÇADA, 2 FOLHAS - 204X210CM | UN | 590.88
70150 | EM.01 - BATENTE DE MADEIRA (14CM) - PARA PORTA DE 1 FOLHA, SEM BANDEIRA | JG | 349.05
70151 | EM.01 - BATENTE DE MADEIRA (14CM) - PARA PORTA DE 2 FOLHAS, SEM BANDEIRA | JG | 426.33
70152 | EM.01 - BATENTE DE MADEIRA (14CM) - PARA PORTA COM BANDEIRA | JG | 446.95
70153 | EM.01 - BATENTE DE MADEIRA (14CM) - PARA INSTALAÇÕES SANITÁRIAS | JG | 355.19
70154 | EM.02 - BATENTE DE MADEIRA (25CM) - PARA PORTA DE 1 FOLHA, SEM BANDEIRA | JG | 380.07
70155 | EM.02 - BATENTE DE MADEIRA (25CM) - PARA PORTA DE 2 FOLHAS, SEM BANDEIRA | JG | 515.47
70156 | EM.02 - BATENTE DE MADEIRA (25CM) - PARA PORTA COM BANDEIRA | JG | 724.51
70157 | EM.03 - BATENTE DE MADEIRA (9,5CM) - PARA PORTA EM DIVISÓRIA DV.01 | M | 40.68
70175 | EM.21 - VISOR FIXO COM VIDRO E REQUADRO DE MADEIRA PARA PORTA | UN | 164.25
70180 | EM.26 - FAIXA BATE MACA EM LAMINADO MELAMÍNICO PARA PORTA DE MADEIRA | M2 | 80.01
70200 | FERRAGENS E COMPLEMENTOS METÁLICOS | . | .
70202 | CONJUNTO DE FECHADURA DE CILINDRO, 55MM, TRÁFEGO INTENSO, MAÇANETA EM ZAMAC, GUARNIÇÕES EM AÇO, ACABAMENTO CROMADO - PARA PORTA INTERNA OU EXTERNA | UN | 204.57
70208 | CONJUNTO DE FECHADURA DE CILINDRO, CAIXA RASA (22MM) - PORTA COM MONTANTE ESTREITO | UN | 187.93
70210 | CONJUNTO DE FECHADURA DE CILINDRO, SÓ LINGUETA (55MM) - TRÁFEGO INTENSO - PORTA DE ABRIR | UN | 194.55
70212 | CONJUNTO DE FECHADURA DE CILINDRO, BICO DE PAPAGAIO (22MM) - PORTA DE CORRER | UN | 177.35
70216 | FECHADURA TIPO GORGE (55MM) - TRÁFEGO INTENSO, MAÇANETA EM ZEMAC, GUARNIÇÕES EM AÇO, ACABAMENTO CROMADO BRILHANTE | UN | 173.71
70219 | FECHADURA TIPO GORGE, SÓ LINGUETA, 55MM, TRÁFEGO INTENSO | UN | 95.6
70231 | FECHADURA TIPO TRANQUETA E TRINCO (55MM) - TRÁFEGO INTENSO, MAÇANETA EM ZAMAC, GUARNIÇÕES EM AÇO, ACABAMENTO CROMADO BRILHANTE - PORTA DE SANITÁRIO | UN | 172.31
70240 | CONJUNTO DE FECHADURA TIPO TETRA - SOMENTE TRANCA | CJ | 90.06
70250 | TARGETA DE SOBREPOR,TIPO "LIVRE-OCUPADO"- 60X65MM | UN | 100.97
70251 | FECHO DE EMBUTIR, TRAVA ACIONADA POR ALAVANCA, 3/4"X400MM - PORTA 2 FOLHAS | UN | 192.02
70252 | FECHO DE EMBUTIR,TRAVA ACIONADA POR ALAVANCA, 3/4"X200MM - PORTA 2 FOLHAS | UN | 105.6
70264 | MOLA FECHA-PORTA,TIPO LEVE (AMORTECEDOR HIDRÁULICO) | UN | 180.61
70265 | MOLA FECHA-PORTA,TIPO PESADO | UN | 204.39
70266 | MOLA VAI-E-VEM, DE TOPO | UN | 341.89
70273 | CADEADO DE LATÃO (COM CILINDRO E TRAVA DUPLA) - 35MM PESO MÍNIMO 140G | UN | 20.33
70280 | PORTA-CADEADO DE FERRO PINTADO - 63MM PESO MÍNIMO 25G | UN | 7.8
70281 | PORTA-CADEADO DE FERRO PINTADO - 89MM PESO MÍNIMO 115G | UN | 10.71
70290 | BARRA ANTI-PÂNICO PARA PORTA 1 FOLHA - COLOCADA | UN | 594.01
70295 | RESPIRO PARA ARMÁRIO EM LATÃO CROMADO - DIÂMETRO 10CM | UN | 40.1
70300 | PORTAS COM REVESTIMENTO | . | .
70301 | PM.50 - PORTA DE MADEIRA LISA COMUM/ ENCABEÇADA, REVESTIDA COM LAMINADO MELAMÍNICO - 2 FOLHAS 124X210CM | UN | 854.9
70302 | PM.51 - PORTA DE MADEIRA LISA COMUM/ ENCABEÇADA, REVESTIDA COM LAMINADO MELAMÍNICO - 2 FOLHAS 144X210CM | UN | 902.23
70303 | PM.52 - PORTA DE MADEIRA LISA COMUM/ ENCABEÇADA, REVESTIDA COM LAMINADO MELAMÍNICO - 2 FOLHAS 164X210CM | UN | 948.55
70304 | PM.53 - PORTA DE MADEIRA LISA COMUM/ ENCABEÇADA, REVESTIDA COM LAMINADO MELAMÍNICO - 2 FOLHAS 184X210CM | UN | 1047.08
70305 | PM.54 - PORTA DE MADEIRA LISA COMUM/ ENCABEÇADA, REVESTIDA COM LAMINADO MELAMÍNICO - 2 FOLHAS 204X210CM | UN | 1138.71
70322 | PM.57 - PORTA GUICHÊ EM MADEIRA LISA ESPECIAL/ SÓLIDA - 82X210CM - REVESTIDA COM LAMINADO MELAMÍNICO | UN | 717.8
70900 | ARMÁRIOS | . | .
70910 | ARMÁRIO SEM PORTAS, REVESTIMENTO EXTERNO E INTERNO EM LAMINADO MELAMÍNICO | M2 | 797.8
70912 | ARMÁRIO COM PORTAS, SEM REVESTIMENTO | M2 | 328.3
70914 | ARMÁRIO COM PORTAS, REVESTIMENTO EXTERNO E INTERNO EM LAMINADO MELAMÍNICO | M2 | 1064.21
70918 | PORTAS PARA ARMÁRIO SEM REVESTIMENTO | M2 | 79.8
70919 | PORTAS PARA ARMÁRIO COM REVESTIMENTO EXTERNO EM LAMINADO MELAMÍNICO | M2 | 174.65
70920 | PORTAS PARA ARMÁRIO COM REVESTIMENTO EXTERNO E INTERNO EM LAMINADO MELAMÍNICO | M2 | 266.41
70925 | PRATELEIRA PARA ARMÁRIO SEM REVESTIMENTO | M2 | 68.84
70926 | PRATELEIRA PARA ARMÁRIO, REVESTIDA EM 1 FACE EM LAMINADO MELAMÍNICO | M2 | 163.69
70927 | PRATELEIRA PARA ARMÁRIO, REVESTIDA EM 2 FACES, EM LAMINADO MELAMÍNICO | M2 | 255.46
70930 | GAVETA PARA ARMÁRIO SEM REVESTIMENTO | UN | 34.48
70931 | GAVETA PARA ARMÁRIO,REVESTIMENTO EXTERNO EM LAMINADO MELAMÍNICO | UN | 64.67
70932 | GAVETA PARA ARMÁRIO, REVESTIMENTO EXTERNO E INTERNO EM LAMINADO MELAMÍNICO | UN | 118.57
71000 | ARMÁRIOS | . | .
71013 | MM.13 - ARMÁRIO PARA CUMBUCAS | UN | 1549.33
71014 | MM.14 - ARMÁRIO PARA CANECAS | UN | 1540.17
71015 | MM.15 - ARMÁRIO PARA PRATOS | UN | 1537.66
71020 | MM.20 - CABIDE DE MADEIRA PARA SACOLAS | M | 290.93
72010 | PEITORIL DE MADEIRA | M | 97.08
76000 | RETIRADAS | . | .
76001 | RETIRADA DE FOLHAS DE PORTA DE PASSAGEM OU JANELA | UN | 9.51
76002 | RETIRADA DE BATENTES DE MADEIRA | UN | 42.47
76008 | RETIRADA DE GUARNIÇÕES OU MOLDURAS DE MADEIRA | M | 1.33
76010 | RETIRADA DE GUICHÊS, INCLUSIVE BATENTE E FERRAGENS | UN | 42.47
76050 | RETIRADA DE FECHADURAS DE EMBUTIR, COMPLETAS | UN | 9.51
76051 | RETIRADA DE FECHADURAS, FECHOS OU TARGETAS DE SOBREPOR | UN | 3.8
76065 | RETIRADA DE MAÇANETAS | PAR | 5.14
76066 | RETIRADA DE ESPELHOS | PAR | 3.23
76067 | RETIRADA DE ROSETAS OU ENTRADAS DE CHAVE GORGE | PAR | 3.23
76068 | RETIRADA DE BORBOLETAS OU LEVANTADORES TIPO "UNHA" | UN | 2.57
76070 | RETIRADA DE DOBRADIÇAS | UN | 3.8
77000 | RECOLOCAÇÕES | . | .
77001 | RECOLOCAÇÃO DE FOLHAS DE PORTA DE PASSAGEM OU JANELA | UN | 77.96
77002 | RECOLOCAÇÃO DE BATENTES MADEIRA | UN | 47.63
77008 | RECOLOCAÇÃO DE GUARNIÇÕES OU MOLDURAS DE MADEIRA | M | 1.77
77010 | RECOLOCAÇÃO DE GUICHÊS, INCLUSIVE BATENTE E FERRAGENS | UN | 67.3
77050 | RECOLOCAÇÃO DE FECHADURAS DE EMBUTIR, COMPLETAS | UN | 30.24
77051 | RECOLOCAÇÃO DE FECHADURAS, FECHOS OU TARGETAS DE SOBREPOR | UN | 15.22
77065 | RECOLOCAÇÃO DE MAÇANETAS | PAR | 3.23
77066 | RECOLOCAÇÃO DE ESPELHOS | PAR | 3.23
77067 | RECOLOCAÇÃO DE ROSETAS OU ENTRADAS DE CHAVE GORGE | PAR | 3.23
77068 | RECOLOCAÇÃO DE BORBOLETAS OU LEVANTADORES TIPO "UNHA" | UN | 2.38
77070 | RECOLOCAÇÃO DE DOBRADIÇAS | UN | 3.23
78000 | SERVIÇOS PARCIAIS | . | .
78001 | GUARNIÇÃO OU MOLDURA DE MADEIRA - 4,5CM | M | 4.28
78002 | GUARNIÇÃO OU MOLDURA DE MADEIRA - 7,5CM | M | 6.78
78003 | GUARNIÇÃO OU MOLDURA DE MADEIRA - 10,0CM | M | 11.42
78004 | GUARNIÇÃO OU MOLDURA DE MADEIRA - 15,0CM | M | 36.72
78010 | CONJUNTO DE FECHADURA DE CILINDRO (55MM) - TRÁFEGO INTENSO, MAÇANETA EM ZAMAC, GUARNIÇÕES EM AÇO, ACABAMENTO CROMADO BRILHANTE - INCLUSIVE ADAPTAÇÃO DA FURAÇÃO | UN | 197.92
78012 | CONJUNTO DE FECHADURA DE CILINDRO, CAIXA RASA (22MM) - PORTA COM MONTANTE ESTREITO - INCLUSIVE ADAPTAÇÃO DA FURAÇÃO | UN | 181.84
78013 | CONJUNTO DE FECHADURA DE CILINDRO, SÓ LINGUETA (55MM) - TRÁFEGO INTENSO - PORTA DE ABRIR - INCLUSIVE ADAPTAÇÃO DA FURAÇÃO | UN | 185.23
78014 | CONJUNTO DE FECHADURA DE CILINDRO, BICO DE PAPAGAIO (22MM) - PORTA DE CORRER - INCUSIVE ADAPTAÇÃO DA FURAÇÃO | UN | 168.03
78015 | FECHADURA TIPO GORGE, 55MM, TRÁFEGO INTENSO, MAÇANETA EM ZAMAC, GUARNIÇÕES EM AÇO, ACABAMENTO CROMADO BRILHANTE - INCLUSIVE ADAPTAÇÃO DA FURAÇÃO | UN | 167.06
78016 | FECHADURA TIPO GORGE, SÓ LINGUETA, 55MM, TRÁFEGO INTENSO - INCLUSIVE ADAPTAÇÃO DA FURAÇÃO | UN | 86.28
78022 | TARGETA DE SOBREPOR, TIPO "LIVRE-OCUPADO" - 60X65MM - INCLUSIVE ADAPTAÇÃO E FURAÇÃO | UN | 91.46
78035 | MAÇANETA EM ZAMAC | UN | 77
78036 | ESPELHO RETANGULAR EM AÇO CROMADO BRILHANTE | PAR | 50.19
78037 | ROSETA OU ENTRADA DE CILINDRO COM CHAVE GORGE EM AÇO CROMADO BRILHANTE | PAR | 12.42
78050 | DOBRADIÇA EM AÇO LAMINADO, CROMADA - 3 1/2"X3" | UN | 19.67
80000 | ESQUADRIAS METALICAS
80100 | PORTAS | . | .
80101 | PP.01 - PORTA EM FERRO PERFILADO, DUPLA ALMOFADADA - ABRIR, 1 FOLHA | M2 | 990.66
80102 | PP.02 - PORTA EM FERRO PERFILADO, DUPLA ALMOFADADA - ABRIR, 2 FOLHA | M2 | 1120.83
80104 | PP.04 - PORTA EM FERRO PERFILADO, MEIO VIDRO COM SUBDIVISÕES - ABRIR, 1 FOLHA | M2 | 915.25
80105 | PP.05 - PORTA EM FERRO PERFILADO, MEIO VIDRO COM SUBDIVISÕES - ABRIR, 2 FOLHAS | M2 | 846.25
80106 | PP.06 - PORTA EM FERRO PERFILADO, MEIO VIDRO COM SUBDIVISÕES - CORRER | M2 | 858.76
80110 | PP.01 - PORTA EM FERRO PERFILADO - INSTALAÇÃO SANITÁRIA PARA PORTADORES DE DEFICIÊNCIA - 90 X 210CM | UN | 2223.98
80119 | PF.10 - PORTA EM PERFIL DE CHAPA DOBRADA, MEIO VIDRO - ABRIR, 1 FOLHA | M2 | 772.01
80125 | PF-23 - PORTA EM PERFIL DE CHAPA DOBRADA, VENEZIANA, ABRIR 1 FOLHA | M2 | 827.88
80126 | PF-28 - PORTA EM PERFIL DE CHAPA DOBRADA, VENEZIANA, ABRIR 2 FOLHAS | M2 | 827.88
80139 | PA.10 - PORTA EM ALUMÍNIO ANODIZADO, MEIO VIDRO - ABRIR, 1 FOLHA | M2 | 654.75
80140 | PA.11 - PORTA EM ALUMÍNIO ANODIZADO, MEIO VIDRO, DE ABRIR, 2 FOLHAS | M2 | 702.24
80141 | PA.12 - PORTA EM ALUMÍNIO ANODIZADO,MEIO VIDRO - CORRER | M2 | 702.54
80145 | PA.16 - PORTA EM ALUMÍNIO ANODIZADO, VENEZIANA - ABRIR, 1 FOLHA | M2 | 753.76
80150 | PORTA DE ENROLAR, EM CHAPA ONDULADA N.22 | M2 | 393.15
80151 | PORTA DE ENROLAR, EM TIRAS ARTICULADAS E RAIADAS DE CHAPA N.22 | M2 | 338.27
80159 | COLUNA FIXA OU MÓVEL PARA PORTAS OU GRADES DE ENROLAR | M | 97.88
80161 | CAVALETE CENTRAL - PARA COLUNA MÓVEL DE PORTA DE ENROLAR | UN | 72.23
80170 | EF.01 - BATENTE ESPECIAL EM PERFIL DE CHAPA DOBRADA N. 14 | M | 159.01
80171 | EF.02 - BATENTE ESPECIAL EM PERFIL DE CHAPA DOBRADA N. 14 | M | 159.01
80174 | EF.03 - BATENTE EM PERFIL DE CHAPA DOBRADA Nº20,1 FOLHA, SEM BANDEIRA | JG | 381.86
80175 | EF.04 - BATENTE EM PERFIL DE CHAPA DOBRADA NÚMERO 20, 2 FOLHAS, SEM BANDEIRA | JG | 463.86
80180 | BATENTE DE ALUMÍNIO PARA DIVISÓRIA DE GRANILITE | JG | 128.9
80186 | EP.14/16 - BANDEIRA FIXA EM FERRO PERFILADO COM SUBDIVISÕES PARA VIDRO | M2 | 460.33
80200 | CAIXILHOS | . | .
80201 | CP.01 - CAIXILHO EM FERRO PERFILADO - FIXO, SEM VENTILAÇÃO PERMANENTE | M2 | 460.33
80203 | CP.03/20/21 - CAIXILHO EM FERRO PERFILADO - FIXO, COM VENTILAÇÃO PERMANENTE | M2 | 475.6
80205 | CP.05 - CAIXILHO EM FERRO PERFILADO - PIVOTANTE | M2 | 730.2
80209 | CP.09 - CAIXILHO EM FERRO PERFILADO - MAXIMAR | M2 | 665.17
80213 | CP.13/22/23 - CAIXILHO EM FERRO PERFILADO - BASCULANTE | M2 | 692
80217 | CP.17 - CAIXILHO EM FERRO PERFILADO - DE CORRER | M2 | 571.26
80237 | CF.13 - CAIXILHO EM PERFIL DE CHAPA DOBRADA - BASCULANTE | M2 | 699.8
80243 | CF.19 - CAIXILHO EM PERFIL DE CHAPA DOBRADA, VENEZIANA, FIXO COM VENTILAÇÃO PERMANENTE | M2 | 664.38
80251 | CA.02 - CAIXILHO EM ALUMÍNIO ANODIZADO, FIXO, SEM VENTILAÇÃO PERMANENTE | M2 | 482.31
80253 | CA.04 - CAIXILHO EM ALUMÍNIO ANODIZADO, FIXO, COM VENTILAÇÃO PERMANENTE | M2 | 542.66
80254 | CA.05 - CAIXILHO EM ALUMÍNIO ANODIZADO - PIVOTANTE | M2 | 750.54
80258 | CA.09 - CAIXILHO EM ALUMÍNIO ANODIZADO - MAXIMAR | M2 | 660.12
80262 | CA.13 - CAIXILHO EM ALUMÍNIO ANODIZADO - BASCULANTE | M2 | 761.6
80266 | CA.17 - CAIXILHO EM ALUMÍNIO ANODIZADO - DE CORRER | M2 | 757.76
80274 | EP.06 - GRADE DE PROTEÇÃO EM FERRO REDONDO | M2 | 90.75
80275 | EP.07 - GRADE DE PROTEÇÃO EM FERRO CHATO | M2 | 93.25
80276 | GRADE DE PROTEÇÃO EM FERRO GALVANIZADO ELETROFUNDIDO - BARRA 25X2MM, MALHA 65X132MM | M2 | 262.53
80280 | TELA DE PROTEÇÃO EM ARAME N.12, MALHA DE 1/2" - INCLUSIVE REQUADRO | M2 | 168.97
80281 | EP.11 - TELA MOSQUITEIRO EM ARAME GALVANIZADO MALHA 14, FIO 28 INCLUSIVE REQUADRO | M2 | 113.56
80300 | PORTAS ESPECIAIS | . | .
80301 | PP.47 - PORTA EM FERRO PERFILADO COM CHAPA PARA ENTRADA DE ÁGUA OU GÁS ENCANADO | M2 | 827.71
80305 | PP.35 - PORTA EM FERRO PERFILADO COM CHAPA PARA ABRIGO DE LIXO | M2 | 273.78
80306 | PP.36 - PORTA EM FERRO PERFILADO COM TELA PARA ABRIGO DE GÁS | M2 | 265.88
80311 | PP.48 - PORTA EM FERRO PERFILADO COM CHAPA PARA PASSA-PRATOS | M2 | 1120.58
80320 | PP.50 - ALÇAPÃO EM FERRO PERFILADO COM CHAPA | M2 | 292.43
86000 | RETIRADAS | . | .
86001 | RETIRADA DE ESQUADRIAS METÁLICAS EM GERAL, PORTAS OU CAIXILHOS | M2 | 24.77
86005 | RETIRADA DE BATENTES METÁLICOS | UN | 42.47
86020 | RETIRADA DE BRAÇO DE ALAVANCA | UN | 14.67
86021 | RETIRADA DE ALAVANCA | UN | 11.73
86022 | RETIRADA DE PUXADOR DE ENGATE, PARA CAIXILHOS DE CORRER | UN | 4.11
87000 | RECOLOCAÇÕES | . | .
87001 | RECOLOCAÇÃO DE ESQUADRIAS METÁLICAS EM GERAL, PORTAS OU CAIXILHOS | M2 | 35.39
87005 | RECOLOCAÇÃO DE BATENTES METÁLICOS | UN | 46.01
87020 | RECOLOCAÇÃO DE BRAÇO DE ALAVANCA | M | 35.2
87021 | RECOLOCAÇÃO DE ALAVANCA | UN | 32.27
87022 | RECOLOCAÇÃO DE PUXADOR DE ENGATE, PARA CAIXILHOS DE CORRER | UN | 5.87
88000 | SERVIÇOS PARCIAIS | . | .
88020 | BRAÇO DE ALAVANCA EM FERRO CHATO | M | 38.57
88021 | ALAVANCA EM METAL CROMADO, PARA CAIXILHOS BASCULANTES | UN | 39
88049 | CAIXILHOS E TROCA DE REBITES | M2 | 4.03
88050 | FERRO TRABALHADO - CAIXILHOS E PEQUENAS PEÇAS DE SERRALHERIA | KG | 8.33
88051 | ALUMÍNIO EXTRUDADO TRABALHADO - CAIXILHOS E PEQUENAS PEÇAS DE SERRALHERIA | KG | 64.53
90000 | INSTALACOES ELETRICAS
90100 | ENTRADA DE ENERGIA E TELEFONE | . | .
90153 | ENTRADA AÉREA DE ENERGIA E TELEFONE - 13 À 16KVA | UN | 2347.5
90154 | ENTRADA AÉREA DE ENERGIA E TELEFONE - 17 À 20KVA | UN | 2347.5
90155 | ENTRADA AÉREA DE ENERGIA E TELEFONE - 21 À 23KVA | UN | 2755.82
90156 | ENTRADA AÉREA DE ENERGIA E TELEFONE - 24 À 30KVA | UN | 4652.28
90157 | ENTRADA AÉREA DE ENERGIA E TELEFONE - 31 À 39KVA | UN | 5391.94
90158 | ENTRADA AÉREA DE ENERGIA E TELEFONE - 40 À 47KVA | UN | 6015.45
90159 | ENTRADA AÉREA DE ENERGIA E TELEFONE - 48 À 54KVA | UN | 7138.71
90160 | ENTRADA AÉREA DE ENERGIA E TELEFONE - 55 À 62KVA | UN | 7774.15
90161 | ENTRADA AÉREA DE ENERGIA E TELEFONE - 63 À 70KVA | UN | 8381.54
90162 | ENTRADA AÉREA DE ENERGIA E TELEFONE - 71 À 75KVA | UN | 9231.2
90190 | ENTRADA AÉREA DE TELEFONE | UN | 949.84
90200 | ELETRODUTOS - BT | . | .
90201 | ELETRODUTO DE PVC RÍGIDO, ROSCÁVEL - 20MM (1/2") | M | 14.14
90202 | ELETRODUTO DE PVC RÍGIDO, ROSCÁVEL - 25MM (3/4") | M | 14.93
90203 | ELETRODUTO DE PVC RÍGIDO, ROSCÁVEL - 32MM (1") | M | 16.87
90204 | ELETRODUTO DE PVC RÍGIDO, ROSCÁVEL - 40MM (1 1/4") | M | 24.18
90205 | ELETRODUTO DE PVC RÍGIDO, ROSCÁVEL - 50MM (1 1/2") | M | 26.02
90206 | ELETRODUTO DE PVC RÍGIDO, ROSCÁVEL - 60MM (2") | M | 28.9
90207 | ELETRODUTO DE PVC RÍGIDO, ROSCÁVEL - 75MM (2 1/2") | M | 43.24
90208 | ELETRODUTO DE PVC RÍGIDO, ROSCÁVEL - 85MM (3") | M | 50.16
90209 | ELETRODUTO DE PVC RÍGIDO, ROSCÁVEL - 110MM (4") | M | 65.13
90211 | ELETRODUTO DE AÇO GALVANIZADO ELETROLÍTICO, TIPO LEVE I - 3/4" | M | 25.41
90212 | ELETRODUTO DE AÇO GALVANIZADO ELETROLÍTICO, TIPO LEVE I - 1" | M | 27.85
90213 | ELETRODUTO DE AÇO GALVANIZADO ELETROLÍTICO, TIPO LEVE I - 1 1/4" | M | 38.58
90214 | ELETRODUTO DE AÇO GALVANIZADO ELETROLÍTICO, TIPO LEVE I - 1 1/2" | M | 42.82
90215 | ELETRODUTO DE AÇO GALVANIZADO ELETROLÍTICO, TIPO LEVE I - 2" | M | 51.88
90216 | ELETRODUTO DE AÇO GALVANIZADO ELETROLÍTICO, TIPO LEVE I - 2 1/2" | M | 71.54
90217 | ELETRODUTO DE AÇO GALVANIZADO ELETROLÍTICO, TIPO LEVE I - 3" | M | 73.76
90219 | ELETRODUTO DE AÇO GALVANIZADO ELETROLÍTICO, TIPO LEVE I - 4" | M | 90.37
90220 | ELETRODUTO DE AÇO GALVANIZADO A FOGO, TIPO SEMI-PESADO/ MÉDIO - 1/2" | M | 29.48
90221 | ELETRODUTO DE AÇO GALVANIZADO A FOGO, TIPO SEMI-PESADO/ MÉDIO - 3/4" | M | 31.43
90223 | ELETRODUTO DE AÇO GALVANIZADO A FOGO, TIPO SEMI-PESADO/ MÉDIO - 1 1/4" | M | 43.96
90224 | ELETRODUTO DE AÇO GALVANIZADO A FOGO, TIPO SEMI-PESADO/ MÉDIO - 1 1/2" | M | 47
90225 | ELETRODUTO DE AÇO GALVANIZADO A FOGO, TIPO SEMI-PESADO/ MÉDIO - 2" | M | 52.06
90226 | ELETRODUTO DE AÇO GALVANIZADO A FOGO, TIPO SEMI-PESADO/ MÉDIO - 2 1/2" | M | 76.65
90227 | ELETRODUTO DE AÇO GALVANIZADO A FOGO, TIPO SEMI-PESADO/ MÉDIO - 3" | M | 80.24
90229 | ELETRODUTO DE AÇO GALVANIZADO A FOGO, TIPO SEMI-PESADO/ MÉDIO - 4" | M | 108.89
90251 | ELETRODUTO DE POLIETILENO FLEXÍVEL, ALTA RESISTÊNCIA - 3" | M | 35.87
90252 | ELETRODUTO DE POLIETILENO FLEXÍVEL, ALTA RESISTÊNCIA - 4" | M | 42.27
90253 | ELETRODUTO DE POLIETILENO FLEXÍVEL, ALTA RESISTÊNCIA - 2" | M | 26.31
90254 | ELETRODUTO DE PVC CORRUGADO REFORÇADO, ANTICHAMA - 20MM (1/2") | M | 5.18
90255 | ELETRODUTO DE PVC CORRUGADO REFORÇADO, ANTICHAMA - 25MM (3/4") | M | 5.72
90261 | TUBO METÁLICO FLEXÍVEL REVESTIDO COM PVC-3/4" | M | 11.49
90262 | TUBO METÁLICO FLEXÍVEL REVESTIDO COM PVC-1" | M | 14.42
90263 | TUBO METÁLICO FLEXÍVEL REVESTIDO COM PVC-1 1/2" | M | 20.66
90298 | ENVELOPAMENTO DE ELETRODUTO ENTERRADO, COM CONCRETO | M | 25.35
90299 | ENVELOPAMENTO DE ELETRODUTO ENTERRADO COM CONCRETO E AGREGADO RECICLADO | M | 24
90300 | CONDUTORES - BT | . | .
90303 | CABO 1,00MM2 - ISOLAMENTO PARA 0,7KV - CLASSE 4 - FLEXÍVEL | M | 2.11
90304 | CABO 1,50MM2 - ISOLAMENTO PARA 0,7KV - CLASSE 4 - FLEXÍVEL | M | 2.16
90305 | CABO 2,50MM2 - ISOLAMENTO PARA 0,7KV - CLASSE 4 - FLEXÍVEL | M | 2.95
90306 | CABO 4,00MM2 - ISOLAMENTO PARA 0,7KV - CLASSE 4 - FLEXÍVEL | M | 4.01
90307 | CABO 6,00MM2 - ISOLAMENTO PARA 0,7KV - CLASSE 4 - FLEXÍVEL | M | 5.47
90308 | CABO 10,00MM2 - ISOLAMENTO PARA 0,7KV - CLASSE 4 - FLEXÍVEL | M | 7.51
90309 | CABO 16,00MM2 - ISOLAMENTO PARA 0,7KV - CLASSE 4 - FLEXÍVEL | M | 11.07
90310 | CABO 25,00MM2 - ISOLAMENTO PARA 0,7KV - CLASSE 4 - FLEXÍVEL | M | 15.97
90311 | CABO 35,00MM2 - ISOLAMENTO PARA 0,7KV - CLASSE 4 - FLEXÍVEL | M | 21.46
90312 | CABO 50,00MM2 - ISOLAMENTO PARA 0,7KV - CLASSE 4 - FLEXÍVEL | M | 31.63
90313 | CABO 70,00MM2 - ISOLAMENTO PARA 0,7KV - CLASSE 4 - FLEXÍVEL | M | 43.11
90314 | CABO 95,00MM2 - ISOLAMENTO PARA 0,7KV - CLASSE 4 - FLEXÍVEL | M | 56.83
90315 | CABO 120,00MM2 - ISOLAMENTO PARA 0,7KV - CLASSE 4 - FLEXÍVEL | M | 68.61
90316 | CABO 150,00MM2 - ISOLAMENTO PARA 0,7KV - CLASSE 4 - FLEXÍVEL | M | 89.66
90317 | CABO 185,00MM2 - ISOLAMENTO PARA 0,7KV - CLASSE 4 - FLEXÍVEL | M | 104.78
90318 | CABO 240,00MM2 - ISOLAMENTO PARA 0,7KV - CLASSE 4 - FLEXÍVEL | M | 134
90319 | CABO 300.00 MM2 - ISOLAMENTO PARA 0.7KV - CLASSE 4 - FLEXÍVEL | M | 189.13
90320 | CABO COBRE FLEXÍVEL, ISOL. 750V NÃO HALOGENADO - ANTICHAMA - 1,5MM2 | M | 2.32
90321 | CABO COBRE FLEXÍVEL, ISOL. 750V NÃO HALOGENADO, ATICHAMA - 2,5MM2 | M | 3.12
90322 | CABO COBRE FLEXÍVEL, ISOL. 750V NÃO HALOGENADO, ANTICHAMA - 4,0MM2 | M | 4.32
90323 | CABO COBRE FLEXÍVEL, ISOL. 750V NÃO HALOGENADO, ANTICHAMA 6,0MM2 | M | 5.68
90328 | CABO 1,50MM2 - ISOLAMENTO PARA 1,0KV - CLASSE 4 - FLEXÍVEL | M | 2.53
90329 | CABO 2,50MM2 - ISOLAMENTO PARA 1,0KV - CLASSE 4 - FLEXÍVEL | M | 3.28
90330 | CABO 4,00MM2 - ISOLAMENTO PARA 1,0KV - CLASSE 4 - FLEXÍVEL | M | 4.49
90331 | CABO 6,00MM2 - ISOLAMENTO PARA 1,0KV - CLASSE 4 - FLEXÍVEL | M | 5.71
90332 | CABO 10,00MM2 - ISOLAMENTO PARA 1,0KV - CLASSE 4 - FLEXÍVEL | M | 7.65
90333 | CABO 16,00MM2 - ISOLAMENTO PARA 1,0KV - CLASSE 4 - FLEXÍVEL | M | 10.73
90334 | CABO 25,00MM2 - ISOLAMENTO PARA 1,0KV - CLASSE 4 - FLEXÍVEL | M | 14.71
90335 | CABO 35,00MM2 - ISOLAMENTO PARA 1,0KV - CLASSE 4 - FLEXÍVEL | M | 20.8
90336 | CABO 50,00MM2 - ISOLAMENTO PARA 1,0KV - CLASSE 4 - FLEXÍVEL | M | 29.54
90337 | CABO 70,00MM2 - ISOLAMENTO PARA 1,0KV - CLASSE 4 - FLEXÍVEL | M | 39.74
90338 | CABO 95,00MM2 - ISOLAMENTO PARA 1,0KV - CLASSE 4 - FLEXÍVEL | M | 53.26
90339 | CABO 120,00MM2 - ISOLAMENTO PARA 1,0KV - CLASSE 4 - FLEXÍVEL | M | 72.08
90340 | CABO 150,00MM2 - ISOLAMENTO PARA 1,0KV - CLASSE 4 - FLEXÍVEL | M | 82.09
90341 | CABO 185,00MM2 - ISOLAMENTO PARA 1,0KV - CLASSE 4 - FLEXÍVEL | M | 95.19
90342 | CABO 240,00MM2 - ISOLAMENTO PARA 1,0KV - CLASSE 4 - FLEXÍVEL | M | 136.18
90343 | CABO 300.00 MM2 - ISOLAMENTO PARA 1.0KV - CLASSE 4 - FLEXÍVEL | M | 200.05
90360 | FIO TELEFÔNICO INTERNO TIPO FI-60 PAR TRANCADO | M | 1.49
90361 | FIO TELEFÔNICO EXTERNO TIPO FE-100 PAR PARALELO | M | 1.99
90370 | CABO FLEXÍVEL PVC-750V - 2 CONDUTORES - 1,5MM2 | M | 3.47
90372 | CABO FLEXÍVEL PVC - 750V - 2 CONDUTORES - 4,00MM2 | M | 7.16
90375 | CABO FLEXÍVEL PVC-750V - 3 CONDUTORES - 1,5MM2 | M | 4.31
90376 | CABO FLEXÍVEL PVC - 750V - 3 CONDUTORES - 2,50MM2 | M | 6.27
90380 | CABO FLEXÍVEL PVC-750V - 4 CONDUTORES - 1,5MM2 | M | 5.17
90400 | COMPONENTES DE QUADROS ELÉTRICOS | . | .
90402 | SINALIZADOR LUMINOSO DIÂMETRO 22MM, COM LÂMPADA | UN | 94.24
90403 | SINALIZADOR LUMINOSO DIÂMETRO 30 MM, COM LÂMPADA | UN | 106.14
90411 | VOLTÍMETRO 96X96MM 250V | UN | 200.34
90430 | CONTATOR TRIPOLAR I NOMINAL 12A | UN | 328.46
90431 | CONTATOR TRIPOLAR I NOMINAL 22A | UN | 409.09
90432 | CONTATOR TRIPOLAR I NOMINAL 40A | UN | 642.89
90433 | CONTATOR TRIPOLAR I NOMINAL 55A | UN | 957.67
90440 | RELÊ BIMETÁLICO DE SOBRECARGA AJUSTE DE 6 ATÉ 12.5A | UN | 232.97
90441 | RELÊ BIMETÁLICO DE SOBRECARGA AJUSTE DE 16 ATÉ 25A | UN | 301.99
90442 | RELÊ BIMETÁLICO DE SOBRECARGA AJUSTE DE 25 ATÉ 40A | UN | 278.58
90448 | RELÊ DE TEMPO ELETRÔNICO AJUSTE DE 6 ATÉ 60S | UN | 125.24
90460 | DISPOSITIVO DE PROTEÇÃO CONTRA SURTOS 275V - 15KA | UN | 51.79
90468 | INTERRUPTOR DIFERENCIAL RESIDUAL BIPOLAR 25A - SENSIBILIDADE 30MA - 220V | UN | 220.62
90469 | INTERRUPTOR DIFERENCIAL RESIDUAL BIPOLAR 40A - SENSIBILIDADE 30MA - 220V | UN | 223.21
90470 | INTERRUPTOR DIFERENCIAL RESIDUAL BIPOLAR 63A, SENSIBILIDADE 30MA - 220V | UN | 261.86
90472 | INTERRUPTOR DIFERENCIAL TETRAPOLAR - 40A - SENSIBILIDADE 30MA - 380V | UN | 256.44
90475 | INTERRUPTOR DIFERENCIAL TETRAPOLAR - 63A SENSIBILIDADE 30MA - 380V | UN | 302.11
90476 | INTERRUPTOR DIFERENCIAL TETRAPOLAR - 80A SENSIBILIDADE 30MA - 380V | UN | 401.08
90477 | INTERRUPTOR DIFERENCIAL TETRAPOLAR - 100A SENSIBILIDADE 30MA - 380V | UN | 425.05
90478 | INTERRUPTOR DIFERENCIAL TETRAPOLAR - 125A SENSIBILIDADE 30MA - 380V | UN | 1493.27
90487 | INTERRUPTOR DIFERENCIAL TETRAPOLAR - 63A SENSIBILIDADE 300MA - 380V | UN | 355.47
90488 | INTERRUPTOR DIFERENCIAL TETRAPOLAR - 80A SENSIBILIDADE 300MA - 380V | UN | 357.98
90489 | INTERRUPTOR DIFERENCIAL TETRAPOLAR - 100A SENSIBIL. 300MA - 380V | UN | 530.58
90490 | INTERRUPTOR DIFERENCIAL TETRAPOLAR - 125A SENSIBILIDADE 300MA - 380V | UN | 2059.5
90500 | QUADROS E CAIXAS | . | .
90506 | QUADRO DE DISTRIBUIÇÃO EM CHAPA METÁLICA - PARA ATÉ 16 DISJUNTORES | UN | 432.89
90510 | QUADRO DE DISTRIBUIÇÃO EM CHAPA METÁLICA - PARA ATÉ 24 DISJUNTORES | un | 899.06
90512 | QUADRO DE DISTRIBUIÇÃO EM CHAPA METÁLICA - PARA ATÉ 28 DISJUNTORES | UN | 568.25
90514 | QUADRO DE DISTRIBUIÇÃO EM CHAPA METÁLICA - PARA ATÉ 34 DISJUNTORES | UN | 981.27
90517 | QUADRO DE DISTRIBUIÇÃO EM CHAPA METÁLICA - PARA ATÉ 44 DISJUNTORES | UN | 1149.29
90519 | QUADRO DE DISTRIBUIÇÃO EM CHAPA METÁLICA - PARA ATÉ 70 DISJUNTORES | UN | 2164.8
90520 | CAIXA DE PASSAGEM E LIGAÇÃO EM PVC OCTOGONAL FUNDO MOVEL 10X10CM, INCLUSIVE ESPELHO | UN | 13.62
90521 | CAIXA DE PASSAGEM E LIGAÇÃO EM PVC 7,5X7,5X5,0CM (3"X3"), INCLUSIVE ESPELHO | UN | 13.56
90522 | CAIXA DE PVC 10X5X5CM, INCLUSIVE ESPELHO | UN | 11.22
90523 | CAIXA E PVC 10X10X5CM, INCLUSIVE ESPELHO | UN | 20.2
90524 | CAIXA DE PASSAGEM EM FERRO ESTAMPADO - 3"X3", INCLUSIVE ESPELHO | UN | 11.98
90525 | CAIXA DE PASSAGEM EM FERRO ESTAMPADO - 4"X2", INCLUSIVE ESPELHO | UN | 11.63
90526 | CAIXA DE PASSAGEM EM FERRO ESTAMPADO - 4"X4", INCLUSIVE ESPELHO | UN | 20.65
90527 | CAIXA DE PASSAGEM EM FERRO ESTAMPADO COM FUNDO MÓVEL | UN | 10.54
90528 | CAIXA DE PASSAGEM TIPO CONDULETE - 1/2" | UN | 20.37
90529 | CAIXA DE PASSAGEM TIPO CONDULETE - 3/4" | UN | 20.13
90530 | CAIXA DE PASSAGEM TIPO CONDULETE - 1" | UN | 25.64
90531 | CAIXA DE PASSAGEM TIPO CONDULETE - 1 1/4" | UN | 33.54
90532 | CAIXA DE PASSAGEM TIPO CONDULETE - 1 1/2" | UN | 36.24
90533 | CAIXA DE PASSAGEM TIPO CONDULETE - 2" | UN | 70.04
90534 | CAIXA DE PASSAGEM TIPO CONDULETE - 2 1/2" | UN | 153.14
90535 | CAIXA DE PASSAGEM TIPO CONDULETE - 3" | UN | 141.19
90537 | CAIXA DE PASSAGEM TIPO CONDULETE - 4" | UN | 340.84
90539 | CAIXA DE PASSAGEM EM CHAPA METÁLICA COM TAMPA PARAFUSADA - 10X10X8CM | UN | 28.38
90540 | CAIXA DE PASSAGEM EM CHAPA METÁLICA COM TAMPA PARAFUSADA - 20X20X10CM | UN | 46.51
90541 | CAIXA DE PASSAGEM EM CHAPA METÁLICA COM TAMPA PARAFUSADA - 30X30X12CM | UN | 69.78
90542 | CAIXA DE PASSAGEM EM CHAPA METÁLICA COM TAMPA PARAFUSADA - 40X40X15CM | UN | 110.88
90543 | CAIXA DE PASSAGEM EM ALUMÍNIO COM TAMPA E VEDAÇÃO 20X20CM | UN | 87.68
90544 | CAIXA DE PASSAGEM EM ALUMÍNIO COM TAMPA E VEDAÇÃO 30X30CM | UN | 204.21
90545 | CAIXA DE PASSAGEM EM ALUMÍNIO COM TAMPA E VEDAÇÃO 40X40CM | UN | 333.56
90550 | CAIXA DE PASSAGEM EM CHAPA METÁLICA COM PORTA E FECHADURA - 40X40X15CM - USO PARA TELEFONIA | UN | 223.34
90551 | CAIXA DE PASSAGEM EM CHAPA METÁLICA COM PORTA E FECHADURA - 50X50X15CM - USO PARA TELEFONIA | UN | 276.44
90555 | CAIXA DE PASSAGEM EM ALVENARIA - ESCAVAÇÃO E APILOAMENTO | M3 | 42.84
90556 | CAIXA DE PASSAGEM EM ALVENARIA - LASTRO DE BRITA (FUNDO) | M3 | 131.92
90557 | CAIXA DE PASSAGEM EM ALVENARIA - LASTRO DE CONCRETO (FUNDO) | M3 | 339.86
90558 | CAIXA DE PASSAGEM EM ALVENARIA - PAREDE DE 1/2 TIJOLO, REVESTIDA | M2 | 200.86
90559 | CAIXA DE PASSAGEM EM ALVENARIA - PAREDE DE 1 TIJOLO, REVESTIDA | M2 | 275.31
90560 | CAIXA DE PASSAGEM EM ALVENARIA - TAMPA DE CONCRETO | M2 | 166.22
90562 | CAIXA TELEFÔNICA INTERNA PADRÃO TELESP N.2 20X20X12CM | UN | 102.14
90563 | CAIXA TELEFÔNICA INTERNA PADRÃO TELESP N.3 40X40X13,5CM | UN | 188.82
90564 | CAIXA TELEFÔNICA INTERNA PADRÃO TELESP N. 4 60X60X13,5CM | UN | 306.4
90565 | CAIXA TELEFÔNICA INTERNA PADRÃO TELESP N. 5 80X80X13,5CM | UN | 550.7
90566 | CAIXA TELEFÔNICA INTERNA PADRÃO TELESP N.6 120X120X13,5CM | UN | 1181.92
90567 | CAIXA TELEFÔNICA INTERNA PADRÃO TELESP N.7 150X150X17CM | UN | 1292.15
90568 | CAIXA DE PASSAGEM E TAMPA PRÉ-MOLDADAS EM CONCRETO, SEM FUNDO, 20X20CM | UN | 115.17
90569 | CAIXA DE PASSAGEM E TAMPA PRÉ-MOLDADAS EM CONCRETO, SEM FUNDO, 30X30CM | UN | 99.71
90570 | CAIXA DE PASSAGEM E TAMPA PRÉ-MOLDADAS EM CONCRETO, SEM FUNDO, 40X40CM | UN | 132.53
90571 | CAIXA DE PASSAGEM E TAMPA PRÉ-MOLDADAS EM CONCRETO, SEM FUNDO, 50X50CM | UN | 180.98
90572 | CAIXA DE PASSAGEM E TAMPA PRÉ-MOLDADAS EM CONCRETO, SEM FUNDO, 60X60CM | UN | 219.29
90573 | CAIXA DE PASSAGEM E TAMPA PRÉ-MOLDADAS EM CONCRETO, SEM FUNDO, 100X100 | UN | 389.97
90590 | CAIXA DE ALUMÍNIO 10X10CM, ALTA COM TAMPA DE LATÃO PARA TOMADAS | UN | 63.3
90598 | QUADRO GERAL OU DE DISTRIBUIÇÃO, EM CHAPA METÁLICA N.14 ESMALTADA | M2 | 1007.29
90600 | CHAVES, FUSÍVEIS E ATERRAMENTO | . | .
90618 | CHAVE SECCIONADORA TRIPOLAR, ABERTURA SOB CARGA - SECA 250A/600V | UN | 1561.04
90619 | CHAVE SECCIONADORA TRIPOLAR, ABERTURA SOB CARGA - SECA 400A/600V | UN | 1848.7
90620 | CHAVE SECCIONADORA TRIPOLAR, ABERTURA SOB CARGA - SECA 630A/600V | UN | 3064.01
90623 | CHAVE SECCIONADORA TIPO NH, COM BASE E FUSÍVEIS - 125A (ABERTURA SEM CARGA) | UN | 220.75
90624 | CHAVE SECCIONADORA TIPO NH, COM BASE E FUSÍVEIS - 250A (ABERTURA SEM CARGA) | UN | 508.64
90625 | CHAVE SECCIONADORA TIPO NH, COM BASE E FUSÍVEIS - 400A (ABERTURA SEM CARGA) | UN | 666.71
90626 | CHAVE SECCIONADORA TIPO NH, COM BASE E FUSÍVEIS - 630A (ABERTURA SEM CARGA) | UN | 1018.45
90627 | CHAVE SECCIONADORA TRIPOLAR, ABERTURA SOB CARGA, COM FUSÍVEIS NH00 - 125A/500V | UN | 277.8
90628 | CHAVE SECCIONADORA TRIPOLAR, ABERTURA SOB CARGA, COM FUSÍVEIS NH1 - 250A/500V | UN | 593.77
90629 | CHAVE SECCIONADORA TRIPOLAR, ABERTURA SOB CARGA, COM FUSÍVEIS NH2 - 400A/500V | UN | 849.35
90630 | CHAVE SECCIONADORA TRIPOLAR, ABERTURA SOB CARGA, COM FUSÍVEIS NH3 -630A/600V | UN | 1567.39
90633 | CHAVE SECCIONADORA ROTATIVA ABERT. SOB CARGA TP (PACCO) - 3X16A | UN | 124.71
90636 | CHAVE SECCIONADORA ROTATIVA ABERTURA SOB CARGA TIPO (PACCO) - 3X63A | UN | 257.58
90649 | FUSÍVEL TIPO "DIAZED", TIPO RÁPIDO OU RETARDADO - 2/25A | UN | 7.9
90658 | FUSÍVEL TIPO NH - 100/200A | UN | 40.55
90659 | FUSÍVEL TIPO NH - 224/355A | UN | 60.35
90660 | FUSÍVEL TIPO NH - 425/630A | UN | 89.81
90661 | FUSÍVEL TIPO NH TAMANHO 04 DE 800-1250A | UN | 644.22
90662 | BASE PARA FUSÍVEIS TIPO "DIAZED" - 2/25A | UN | 50.85
90663 | BASE PARA FUSÍVEIS TIPO "DIAZED" - 35/63A | UN | 54.25
90664 | BASE COM FUSÍVEIS TIPO NH - ATÉ 125A | UN | 70.11
90665 | BASE COM FUSÍVEIS TIPO NH - ATÉ 250A | UN | 137.62
90666 | BASE COM FUSÍVEIS TIPO NH - ATÉ 400A | UN | 187.66
90667 | BASE COM FUSÍVEIS TIPO NH - TAMANHO 03 DE 425 - 630A | UN | 275.94
90668 | BASE COM FUSÍVEIS TIPO NH - TAMANHO 04 DE 800 - 1250A | UN | 1192.48
90669 | ISOLADOR DE POLIÉSTER TIPO TONEL B.T. USO INTERNO - 15X20MM | UN | 10.42
90670 | ISOLADOR DE POLIÉSTER TIPO TONEL B.T. USO INTERNO - 40X50MM | UN | 19.5
90671 | ISOLADOR DE POLIÉSTER TIPO TONEL B.T. USO INTERNO - 60X60MM | UN | 20.18
90672 | ISOLADOR DE POLIÉSTER TIPO TONEL B.T. USO INTERNO - 60X75MM | UN | 23.46
90673 | BARRAMENTO DE COBRE PARA 30A - 6,35X1,58MM | M | 10.36
90674 | BARRAMENTO DE COBRE PARA 60A - 9,52X2,38MM | M | 16.22
90675 | BARRAMENTO DE COBRE PARA 100A - 15X3MM | M | 32.6
90676 | BARRAMENTO DE COBRE PARA 150A - 20X4MM | M | 56.21
90677 | BARRAMENTO DE COBRE PARA 200A - 25X4MM | M | 66.36
90678 | BARRAMENTO DE COBRE PARA 400A - 40X7MM | M | 165.87
90679 | BARRAMENTO DE COBRE PARA 600A - 7X60MM | M | 345.11
90680 | BARRAMENTO DE COBRE PARA 800A - 10X80MM | M | 548.71
90681 | BARRAMENTO DE COBRE PARA 1000A - 10X100MM | M | 574.98
90682 | BARRAMENTO DE COBRE PARA 1200A - 9,5X127MM | M | 704.75
90683 | BARRAMENTO DE COBRE PARA 1400A - 9,52X152MM | M | 807.15
90688 | PROTEÇÃO PARA BARRAMENTO DE QUADROS EM POLICARBONATO COMPACTO 4MM | M2 | 265.53
90690 | CABO DE COBRE NÚ, PARA ATERRAMENTO - 6,00MM2 | M | 5.42
90691 | CABO DE COBRE NÚ, PARA ATERRAMENTO - 10,00MM2 | M | 9.16
90692 | CABO DE COBRE NÚ, PARA ATERRAMENTO - 16,00MM2 | M | 13.7
90693 | CABO DE COBRE NÚ, PARA ATERRAMENTO - 25,00MM2 | M | 17.84
90694 | CABO DE COBRE NÚ, PARA ATERRAMENTO - 35,00MM2 | M | 25.1
90695 | CABO DE COBRE NÚ, PARA ATERRAMENTO - 50,00MM2 | M | 37.42
90696 | CABO DE COBRE NÚ, PARA ATERRAMENTO - 70.00MM2 | M | 45.15
90697 | CABO DE COBRE NÚ, PARA ATERRAMENTO - 95,00MM2 | M | 56.29
90698 | CABO DE COBRE NÚ, PARA ATERRAMENTO - 120,00MM2 | M | 79.55
90699 | ATERRAMENTO DE QUADROS, EXCLUSIVE CABO | UN | 252.36
90700 | PONTOS DE ENERGIA | . | .
90701 | PONTO COM INTERRUPTOR SIMPLES - 1 TECLA, EM CAIXA 4"X2" | UN | 101.1
90702 | PONTO COM INTERRUPTOR SIMPLES - 2 TECLAS, EM CAIXA 4"X2" | UN | 151.78
90703 | PONTO COM INTERRUPTOR SIMPLES - 3 TECLAS, EM CAIXA 4"X2" | UN | 197.63
90705 | PONTO COM INTERRUPTOR SIMPLES - 2 TECLAS, EM CAIXA 4"X4" | UN | 160.58
90706 | PONTO COM INTERRUPTOR SIMPLES - 3 TECLAS, EM CAIXA 4"X4" | UN | 203.8
90707 | PONTO COM INTERRUPTOR SIMPLES - 4 TECLAS, EM CAIXA 4"X4" | UN | 250.74
90708 | PONTO COM INTERRUPTOR SIMPLES E TOMADA 110V - EM CAIXA 4"X4" | UN | 159.06
90710 | PONTO COM INTERRUPTOR PARALELO - 1 TECLA, EM CAIXA 4"X2" | UN | 146.89
90715 | PONTO COM INTERRUPTOR SIMPLES BIPOLAR - EM CAIXA 4"X2" | UN | 112.1
90718 | PONTO COM INTERRUPTOR PARALELO BIPOLAR - EM CAIXA 4"X2" | UN | 158.23
90730 | PONTO COM DOIS INTERRUPTORES SIMPLES BIPOLAR - EM CAIXA 4"X4" | UN | 182.58
90735 | PONTO COM INTERRUPTOR SIMPLES - 1 TECLA, EM CONDULETE 3/4" | UN | 114.76
90736 | PONTO COM INTERRUPTOR SIMPLES - 2 TECLAS, EM CONDULETE 3/4" | UN | 165.44
90737 | PONTO COM INTERRUPTOR SIMPLES - 3 TECLAS, EM CONDULETE 3/4" | UN | 211.29
90738 | PONTO COM INTERRUPTOR SIMPLES - 4 TECLAS, EM CONDULETE 3/4" CORPO DUPLO | UN | 265.69
90740 | PONTO COM INTERRUPTOR PARALELO - 1 TECLA, EM CONDULETE 3/4" | UN | 160.55
90741 | PONTO COM INTERRUPTOR SIMPLES E TOMADA 110V - EM CONDULETE 3/4" CORPO DUPLO | UN | 211.72
90745 | PONTO COM INTERRUPTOR SIMPLES BIPOLAR - EM CONDULETE 3/4" | UN | 125.76
90750 | PONTO COM INTERRUPTOR PARALELO BIPOLAR - EM CONDULETE 3/4" | UN | 171.89
90755 | PONTO COM DOIS INTERRUPTORES SIMPLES BIPOLAR - EM CONDULETE 3/4" | UN | 189.44
90756 | PONTO COM TRÊS INTERRUPTORES SIMPLES BIPOLAR - EM CONDULETE 3/4" CORPO DUPLO | UN | 253.75
90760 | PONTO COM TOMADA SIMPLES DE EMBUTIR - 110/220V CAIXA 4"X2" | UN | 103.31
90761 | PONTO COM TOMADA SIMPLES 110/220V - EM CONDULETE 3/4" | UN | 154.68
90770 | PONTO COM TOMADA SIMPLES DE EMBUTIR - PARA PISO | UN | 158.69
90775 | PONTO SECO PARA TELEFONE - CAIXA 4"X4" | UN | 176
90776 | PONTO SECO PARA TELEFONE EM CONDULETE | UN | 130.63
90780 | PONTO COM BOTÃO PARA CAMPAINHA - USO AO TEMPO - CAIXA 4"X2" | UN | 275.64
90785 | PONTO COM CIGARRA DE SOBREPOR, TIPO COLEGIAL - CAIXA 3"X3" | UN | 187.34
90790 | PONTO DE LUZ - CAIXA FUNDO MÓVEL | UN | 163.41
90795 | PONTO DE LUZ - CONDULETE 3/4" | UN | 186.88
90800 | DISJUNTORES | . | .
90810 | MINI DISJUNTOR - TIPO EUROPEU (IEC) - UNIPOLAR 6/25A | UN | 22.56
90811 | MINI DISJUNTOR - TIPO EUROPEU (IEC) - UNIPOLAR 32/50A | UN | 19.43
90812 | MINI DISJUNTOR - TIPO EUROPEU (IEC) - BIPOLAR 6/25A | UN | 53.77
90813 | MINI DISJUNTOR - TIPO EUROPEU (IEC) - BIPOLAR 32/50A | UN | 54.06
90814 | MINI DISJUNTOR - TIPO EUROPEU (IEC) - TRIPOLAR 6/25A | UN | 75.91
90815 | MINI DISJUNTOR - TIPO EUROPEU (IEC) - TRIPOLAR 32/50A | UN | 73.67
90816 | MINI DISJUNTOR - TIPO EUROPEU (IEC) - TRIPOLAR 63A | UN | 82.93
90817 | MINI DISJUNTOR - TIPO EUROPEU (IEC) - TRIPOLAR 80A | UN | 160.9
90818 | MINI DISJUNTOR - TIPO EUROPEU (IEC) - TRIPOLAR 100A | UN | 154.6
90819 | MINI DISJUNTOR - TIPO EUROPEU (IEC) - BIPOLAR 63A | UN | 52.61
90820 | MINI DISJUNTOR - TIPO EUROPEU (IEC) - BIPOLAR 80A | UN | 108.87
90821 | DISJUNTOR AUTOMÁTICO TRIPOLAR A SECO 800A/600V | UN | 21503.69
90822 | DISJUNTOR AUTOMÁTICO TRIPOLAR A SECO 1000A/600V | UN | 21769.07
90823 | DISJUNTOR AUTOMÁTICO TRIPOLAR A SECO 1250A/600V | UN | 23461.51
90824 | DISJUNTOR AUTOMÁTICO TRIPOLAR A SECO 1600A/600V | UN | 24944.1
90825 | DISJUNTOR AUTOMÁTICO TRIPOLAR A SECO 2000A/600V | UN | 30631.25
90826 | DISJUNTOR AUTOMÁTICO TRIPOLAR A SECO 2500A/600V | UN | 43350.72
90827 | DISJUNTOR AUTOMÁTICO TRIPOLAR A SECO 3200A/600V | UN | 54271.16
90828 | MINI DISJUNTOR - TIPO EUROPEU (IEC) - BIPOLAR 100A | UN | 773.68
90829 | MINI DISJUNTOR - TIPO EUROPEU (IEC) - BIPOLAR 125A | UN | 849.67
90831 | DISJUNTOR CAIXA MOLDADA BIPOLAR 100A COM DISPARADOR TERMOMAGNÉTICO AJUSTÁVEL | UN | 905.98
90833 | DISJUNTOR CAIXA MOLDADA BIPOLAR 150A COM DISPARADOR TERMOMAGNÉTICO AJUSTÁVEL | UN | 2004.1
90835 | DISJUNTOR CAIXA MOLDADA BIPOLAR 200A COM DISPARADOR TERMOMAGNÉTICO AJUSTÁVEL | UN | 5243.88
90837 | DISJUNTOR CX MOLDADA BIPOLAR 250A C/ DISPARADOR TERM/MAGNET. AJUSTÁVEL | UN | 5187.05
90846 | DISJUNTOR CAIXA MOLDADA TRIPOLAR 100A COM DISPARADOR TERMOMAGNÉTICO AJUSTÁVEL | UN | 828.35
90847 | DISJUNTOR CAIXA MOLDADA TRIPOLAR 125A COM DISPARADOR TERMOMAGNÉTICO AJUSTÁVEL | UN | 828.35
90848 | DISJUNTOR CAIXA MOLDADA TRIPOLAR 150A COM DISPARADOR TERMOMAGNÉTICO AJUSTÁVEL | UN | 828.35
90850 | DISJUNTOR CAIXA MOLDADA TRIPOLAR 200A COM DISPARADOR TERMOMAGNÉTICO AJUSTÁVEL | UN | 1581.78
90852 | DISJUNTOR CAIXA MOLDADA TRIPOLAR 250A COM DISPARADOR TERMOMAGNÉTICO AJUSTÁVEL | UN | 1564.57
90853 | DISJUNTOR CAIXA MOLDADA TRIPOLAR 300A COM DISPARADOR TERMOMAGNÉTICO AJUSTÁVEL | UN | 1911.32
90855 | DISJUNTOR CAIXA MOLDADA TRIPOLAR 400A COM DISPARADOR TERMOMAGNÉTICO AJUSTÁVEL | UN | 1946.17
90856 | DISJUNTOR CAIXA MOLDADA TRIPOLAR 450A COM DISPARADOR TERMOMAGNÉTICO AJUSTÁVEL | UN | 4491.83
90858 | DISJUNTOR CAIXA MOLDADA TRIPOLAR 630A COM DISPARADOR TERMOMAGNÉTICO AJUSTÁVEL | UN | 3999.56
90880 | DISJUNTOR TERMOMAGNÉTICO DIFERENCIAL BIPOLAR - 16A - SENSIBILIDADE 30MA - 230V | UN | 498.46
90881 | DISJUNTOR TERMOMAGNÉTICO DIFERENCIAL BIPOLAR - 20A - SENSIBILIDADE 30MA - 230V | UN | 465.98
90882 | DISJUNTOR TERMOMAGNÉTICO DIFERENCIAL BIPOLAR - 25A - SENSIBILIDADE 30MA - 240V | UN | 543.48
90883 | DISJUNTOR TERMOMAGNÉTICO DIFERENCIAL BIPOLAR - 32A - SENSIBILIDADE 30MA - 230V | UN | 481.66
90885 | DISJUNTOR TERMOMAGNÉTICO DIFERENCIAL BIPOLAR - 40A - SENSIBILIDADE 30MA - 240V | UN | 617.23
90886 | DISJUNTOR TERMOMAGNÉTICO DIFERENCIAL BIPOLAR - 63A - SENSIBILIDADE 30MA - 240V | UN | 671.5
90890 | DISJUNTOR TERMOMAGNÉTICO DIFERENCIAL TRIPOLAR - 63A - SENSIBILIDADE 30MA - 240V | UN | 900.7
90900 | APARELHOS DE ILUMINAÇÃO | . | .
90932 | LUMINÁRIA INDUSTRIAL, CORPO REFLETOR REPUXADO EM CHAPA DE ALUMÍNIO ANODIZADO E SELADO - FLANGE DE FIXAÇÃO EM LIGA DE ALUMÍNIO FUNDIDO PARA LÂMPADA DE VAPOR DE MERCÚRIO ATÉ 400W | UN | 446.78
90935 | PROJETOR DE ALUMÍNIO FUNDIDO COM VIDRO PARA LÂMPADA ATÉ 500W | UN | 362.97
90936 | PROJETOR DE ALUMÍNIO FUNDIDO COM VIDRO PARA LÂMPADA ATÉ 1000W | UN | 516.22
90937 | PROJETOR DE ALUMÍNIO REPUXADO COM VIDRO PARA LÂMPADA ATÉ 400W | UN | 268.96
90938 | PROJETOR PARA USO EXTERNO COM LÂMPADA LED DE 100W - COMPLETA | UN | 272.71
90939 | PROJETOR PARA USO EXTERNO COM LÂMPADA LED DE 150W - COMPLETA | UN | 362.25
90943 | LUMINÁRIA BLINDADA EM ALUMÍNIO FUNDIDO DE EMBUTIR ATÉ 200W | UN | 225.84
90944 | LUMINÁRIA BLINDADA EM ALUMÍNIO FUNDIDO, DE SOBREPOR, TIPO "TARTARUGA" PARA 1 LÂMPADA DE ATÉ 200W | UN | 251.26
90950 | LUMINÁRIA COMERCIAL DE SOBREPOR COM DIFUSOR TRANSPARENTE OU FOSCO PARA 2 LÂMPADAS TUBULARES DE LED 9/10W - COMPLETA | UN | 212.65
90951 | LUMINÁRIA COMERCIAL DE SOBREPOR COM DIFUSOR TRANSPARENTE OU FOSCO PARA 2 LÂMPADAS TUBULARES DE LED 18/20W - COMPLETA | UN | 203.52
90952 | LUMINÁRIA COMERCIAL DE EMBUTIR COM DIFUSOR TRANSPARENTE OU FOSCO PARA 2 LÂMPADAS TUBULARES T8 DE 10W - BASE G13-IRC>=80 - COMPLETA | UN | 220.11
90953 | LUMINÁRIA COMERCIAL DE EMBUTIR COM DIFUSOR TRANSPARENTE OU FOSCO PARA 2 LÂMPADAS TUBULARES DE LED 18/20W - COMPLETA | UN | 210.99
90954 | LUMINÁRIA COMERCIAL DE EMBUTIR COM CORPO, ALETAS PLANAS, TAMPA PORTA LÂMPADAS EM CHAPA DE AÇO TRATADA E PINTADA NA COR BRANCA, REFLETOR COM ACABAMENTO ESPECULAR DE ALTO BRILHO PARA 2 LÂMPADAS FLUORESCENTES DE 16/20W - COMPLETA | UN | 164.06
90955 | LUMINÁRIA COMERCIAL DE EMBUTIR COM CORPO, ALETAS PLANAS, TAMPA PORTA LÂMPADAS EM CHAPA DE AÇO TRATADA E PINTADA NA COR BRANCA, REFLETOR COM ACABAMENTO ESPECULAR DE ALTO BRILHO PARA 2 LÂMPADAS FLUORESCENTES DE 32/40W - COMPLETA | UN | 212.43
90957 | LUMINÁRIA HERMÉTICA EM ALUMÍNIO FUNDIDO PARA LÂMPADA ATÉ 250W - COM APROVAÇÃO DE ILUME/ PMSP | UN | 405.32
90967 | LUMINÁRIA INDUSTRIAL, CORPO EM CHAPA DE AÇO TRATADA, PINTADA E REFLETOR EM ALUMÍNIO ANODIZADO DE ALTO BRILHO - 1XT 14W | UN | 138.84
90969 | LUMINÁRIA INDUSTRIAL CORPO EM CHAPA DE AÇO TRATADA, PINTADA E REFLETOR EM ALUMÍNIO ANODIZADO E ALTO BRILHO - 2XT 14W | UN | 176.35
90971 | LUMINÁRIA INDUSTRIAL - 1 LÂMPADA FLUORESCENTE 16W | UN | 127.58
90972 | LUMINÁRIA INDUSTRIAL - 2 LÂMPADAS FLUORESCENTES 16/20W | UN | 150.69
90974 | LUMINÁRIA INDUSTRIAL - 1 LÂMPADA FLUORESCENTE 32W | UN | 142.39
90975 | LUMINÁRIA INDUSTRIAL - 2 LÂMPADAS FLUORESCENTE 32/40W | UN | 169.26
90976 | LUMINÁRIA TIPO PLAFONIER BRANCA PARA LÂMPADA FLUORESCENTE 2X32W, COM DIFUSOR EM POLIESTIRENO TRANSPARENTE E SOQUETES (REF. COVISA) | UN | 214.5
90978 | LUMINÁRIA INDUSTRIAL CORPO EM CHAPA DE AÇO TRATADA, PINTADA E REFLETOR EM ALUMÍNIO ANODIZADO DE ALTO BRILHO - 1XT 28W | UN | 163.37
90979 | LUMINÁRIA INDUSTRIAL CORPO EM CHAPA DE AÇO TRATADA, PINTADA E REFLETOR EM ALUMÍNIO ANODIZADO DE ALTO BRILHO - 2XT 28W | UN | 194.12
90987 | LUMINÁRIA COMERCIAL DE SOBREPOR, COM CORPO, ALETAS PLANAS E TAMPA PORTA LÂMPADAS EM CHAPA DE AÇO TRATADO E PINTURA NA COR BRANCA, REFLETOR COM ACABAMENTO ESPECULAR DE ALTO BRILHO - 2 LÂMPADAS FLUORESCENTES 16/20W | UN | 142.8
90988 | LUMINÁRIA COMERCIAL DE SOBREPOR, COM CORPO, ALETAS PLANAS E TAMPA PORTA LÂMPADAS EM CHAPA DE AÇO TRATADA E PINTURA NA COR BRANCA, REFLETOR COM ACABAMENTO ESPECULAR DE ALTO BRILHO - 2 LÂMPADAS FLUORESCENTES 32/40W | UN | 209.3
90991 | LUMINÁRIA COMERCIAL - 1 LÂMPADA FLUORESCENTE 54W | UN | 226.31
90992 | LUMINÁRIA COMERCIAL - 2 LÂMPADAS FLUORESCENTES 54W | UN | 277.74
90993 | LUMINÁRIA COMERCIAL - 1 LÂMPADA FLUORESCENTE DE 14W | UN | 146.86
90994 | LUMINÁRIA COMERCIAL - 1 LÂMPADA FLUORESCENTE DE 28W | UN | 180.74
90995 | LUMINÁRIA COMERCIAL - 2 LÂMPADAS FLUORESCENTES 14W | UN | 173.47
90996 | LUMINÁRIA COMERCIAL - 2 LÂMPADAS FLUORESCENTES 28W | UN | 231.35
91000 | EQUIPAMENTOS DE EMERGÊNCIA E SEGURANÇA | . | .
91023 | LUMINÁRIA DE EMERGÊNCIA AUTÔNOMA COM LÂMPADA FLUORESCENTE 15W | UN | 214.75
91024 | LUMINÁRIA DE EMERGÊNCIA AUTÔNOMA COM 2 PROJETORES 55W/12VCC | UN | 572.14
91027 | LUMINÁRIA DE EMERGÊNCIA AUTÔNOMA COM LÂMPADA FLUORESCENTE 9W | UN | 225.3
91028 | LUMINÁRIA DE EMERGÊNCIA AUTÔNOMA COM 30 LEDS - 2W - AUTONOMIA MIN. 3H - COMPLETA | UN | 68.85
91031 | BATERIA AUTOMOTIVA SELADA SEM COMPLEMENTAÇÃO DE NÍVEL 40AH-12V | UN | 226.11
91050 | CENTRAL DE ALARME DE INCÊNDIO ATÉ 12 LAÇOS | UN | 925.35
91053 | CENTRAL DE ALARME DE INCÊNDIO ATÉ 24 LAÇOS | UN | 1228.26
91054 | ACIONADOR LIGA-DESLIGA PARA BOMBA COM MARTELO QUEBRA VIDRO | UN | 141.6
91055 | ACIONADOR MANUAL TIPO "QUEBRE O VIDRO" | UN | 80.39
91058 | CAMPAINHA DE TIMBRE (SINO) 24V-95DB | UN | 112.07
91062 | SIRENE ELETRÔNICA SOM AGUDO ONDULANTE 24V-100 À 120DB, COM FLASH | UN | 134.4
91063 | SIRENE ELETRÔNICA BITONAL 24V-100 À 120DB, COM FLASH | UN | 113.36
91066 | DETECTOR ÓPTICO DE FUMAÇA PARA SISTEMAS ENDEREÇÁVEIS | UN | 164.05
91071 | DETECTOR DE PRESENÇA TIPO INFRAVERMELHO PASSIVO - 110VCA | UN | 52.73
91074 | NO-BREAK TRIFÁSICO - 15 KVA - AUTONOMIA DE 15MIN. | UN | 41803.91
91075 | NO BREAK BIFÁSICO 10 KVA - AUTONOMIA DE 15 MINUTOS | UN | 17639.73
91077 | ESTABILIZADOR ELETRÔNICO TRIFÁSICO - 15KVA | UN | 14251.46
91085 | GRUPO GERADOR 110KVA EXCITAÇÃO BRUSHLESS C/ QUADRO TRANSF. AUTOMÁTICA | UN | 99012.67
91086 | GRUPO GERADOR 150KVA EXCITAÇÃO BRUSHLESS C/ QUADRO TRANSF. AUTOMÁTICA | UN | 99167.46
91089 | GRUPO GERADOR 275KVA EXCITAÇÃO BRUSHLESS C/ QUADRO TRANSF. AUTOMÁTICA | UN | 132606.94
91100 | PÁRA-RAIOS | . | .
91105 | PÁRA-RAIOS TIPO "FRANKLIN", EXCLUSIVE DESCIDA E ATERRAMENTO | UN | 536.17
91114 | CAIXA DE INSPEÇÃO DE ATERRAMENTO TIPO EMBUTIR COM TAMPA E ALÇA | UN | 126.13
91115 | CAIXA DE INSPEÇÃO DE ATERRAMENTO TIPO SUSPENSA EM PVC OU POLIPROPILENO | UN | 69.34
91117 | LUZ DE OBSTÁCULO SIMPLES COM FOTOCELULA SOLAR | UN | 147.36
91118 | LUZ DE OBSTÁCULO DUPLA COM FOTOCELULA SOLAR | UN | 193.5
91140 | CONDUTOR EM AÇO CA - 25 - 1/2" P/ PARA-RAIO | M | 8.2
91150 | HASTE DE AÇO GALVANIZADO, INCLUSIVE BASE E ESTAIS - 2"/3M | UN | 463.93
91151 | CORDOALHA DE COBRE NÚ, INCLUSIVE ISOLADORES - 16,00MM2 | M | 35.64
91153 | CORDOALHA DE COBRE NÚ, INCLUSIVE ISOLADORES - 35,00MM2 | M | 46
91154 | CORDOALHA DE COBRE NÚ, INCLUSIVE ISOLADORES - 50,00MM2 | M | 58.4
91161 | TUBO DE PVC PARA PROTEÇÃO DE CORDOALHA - 2"X3M | UN | 70.33
91190 | TOMADA DE TERRA COMPLETA | UN | 757.47
91191 | TOMADA DE TERRA COMPLETA PARA 1 HASTE | UN | 306.34
91194 | BARRA CHATA DE ALUMÍNIO TIPO FITA 1/4" X 3/4" | M | 23.42
91195 | BARRA CHATA DE ALUMÍNIO TIPO FITA 1/8" X 7/8" | M | 16.96
91200 | DIVERSOS | . | .
91250 | QUADRO COMANDO PARA CONJUNTO MOTOR-BOMBA, MONOFÁSICO - ATÉ 5HP | UN | 1897.8
91251 | QUADRO COMANDO PARA CONJUNTO MOTOR-BOMBA, TRIFÁSICO - ATÉ 5HP | UN | 1931.9
91252 | QUADRO DE ÁGUA DE REUSO | UN | 2131.1
91253 | QUADRO DE BOMBA DE INCÊNDIO | UN | 1208.02
91254 | QUADRO DE BOMBA DE RECALQUE | UN | 3125.8
91300 | ELETROFERRAGENS | . | .
91305 | PERFILADO LISO CHAPA 14-GE-MED. 19X38MM COM TAMPA E INSTALAÇÃO | M | 48.87
91307 | PERFILADO LISO CHAPA 14-GE-MED. 38X38MM COM TAMPA E INSTALAÇÃO | M | 56.34
91308 | PERFILADO LISO CHAPA 14-GE-MED. 38X76MM COM TAMPA E INSTALAÇÃO. | M | 72.37
91311 | PERFILADO PERFURADO CHAPA 14-GE-MED. 19X38MM COM TAMPA E INSTALAÇÃO | M | 48.13
91313 | PERFILADO PERFURADO CHAPA 14-GE-MED. 38X38MM COM TAMPA E INSTALAÇÃO | M | 53.84
91314 | PERFILADO PERFURADO CHAPA 14-GE-MED. 38X76MM COM TAMPA E INSTALAÇÃO | M | 70.09
91321 | ELETROCALHA LISA GALVANIZADA ELETROLÍTICA CHAPA 14 - 100X50MM COM TAMPA E INSTALAÇÃO | M | 75.04
91322 | ELETROCALHA LISA GALVANIZADA ELETROLÍTICA CHAPA 14 - 125X50MM COM TAMPA E INSTALAÇÃO | M | 87.33
91323 | ELETROCALHA LISA GALVANIZADA ELETROLÍTICA CHAPA 14 - 150X50MM COM TAMPA E INSTALAÇÃO | M | 93.04
91324 | ELETROCALHA LISA GALV. ELETROLÍTICA CHAPA 14 - 175X50MM C/ TAMPA E INST. | M | 106.44
91325 | ELETROCALHA LISA GALVANIZADA ELETROLÍTICA CHAPA 14 - 200X50MM COM TAMPA E INSTALAÇÃO | M | 111.98
91326 | ELETROCALHA LISA GALV. ELETROL. CHAPA 14 - 250X50MM C/ TAMPA E INST. | M | 127.65
91327 | ELETROCALHA LISA GALVANIZADA ELETROLÍTICA CHAPA 14 - 300X50MM COM TAMPA E INSTALAÇÃO | M | 137.4
91331 | ELETROCALHA LISA GALV. ELETROL. CHAPA 14 - 150X100MM C/ TAMPA E INST. | M | 124.35
91332 | ELETROCALHA LISA GALVANIZADA ELETROLÍTICA CHAPA 14 - 200X100MM COM TAMPA E INSTALAÇÃO | M | 138.36
91333 | ELETROCALHA LISA GALV. ELETROL. CHAPA 14 - 250X100MM C/ TAMPA E INST. | M | 152.49
91334 | ELETROCALHA LISA GALVANIZADA ELETROLÍTICA CHAPA 14 - 300X100MM COM TAMPA E INSTALAÇÃO | M | 168.18
91335 | ELETROCALHA LISA GALV. ELETROL. CHAPA 14 - 400X100MM C/ TAMPA E INST. | M | 192.79
91338 | ELETROCALHA PERF. GALV. ELETROL. CHAPA 14 - 100X50MM C/ TAMPA E INST. | M | 73.06
91339 | ELETROCALHA PERF. GALV. ELETROL. CHAPA 14 - 125X50MM C/ TAMPA E INST. | M | 87.21
91340 | ELETROCALHA PERF. GALV. ELETROL. CHAPA 14 - 150X50MM C/ TAMPA E INST. | M | 97.03
91341 | ELETROCALHA PERF. GALV. ELETROL. CHAPA 14 - 175X50MM C/ TAMPA E INST. | M | 106.81
91342 | ELETROCALHA PERF. GALV. ELETROL. CHAPA 14 - 200X50MM C/ TAMPA E INST. | M | 115.59
91343 | ELETROCALHA PERF. GALV. ELETROL. CHAPA 14 - 250X50MM C/ TAMPA E INST. | M | 123.92
91344 | ELETROCALHA PERF. GALV. ELETROL. CHAPA 14 - 300X50MM C/ TAMPA E INST. | M | 141.7
91346 | ELETROCALHA PERF. GALV. ELETROL. CHAPA 14 - 150X100MM C/ TAMPA E INST. | M | 128.09
91347 | ELETROCALHA PERF. GALV. ELETROL. CHAPA 14 - 200X100MM C/ TAMPA E INST. | M | 135.43
91348 | ELETROCALHA PERF. GALV. CHAPA 14 - 250X100MM C/ TAMPA E INST. | M | 158.76
91350 | ELETROCALHA PERF. GALV. ELETROL. CHAPA 14 - 400X100MM C/ TAMPA E INST. | M | 200.23
91400 | ALTA TENSÃO | . | .
91401 | ÓLEO ISOLANTE PARA TRANSFORMADOR/ DISJUNTOR 30KV/CM | L | 13.22
91406 | ISOLADOR SUPORTE TIPO PEDESTAL EM PORCELANA - 15KV | UN | 93.11
91407 | ISOLADOR SUPORTE TIPO PEDESTAL EM PORCELANA - 1KV | UN | 105.75
91408 | ISOLADOR SUPORTE TIPO PEDESTAL EM EPOXI - 15KV | UN | 59.66
91409 | ISOLADOR SUPORTE TIPO PEDESTAL EPOXI - 1KV | UN | 42.31
91413 | VERGALHÃO DE COBRE 3/8" (10MM) | M | 50.77
91414 | TERMINAL OU CONECTOR PARA VERGALHÃO DE COBRE 3/8" (10MM) | UN | 21.88
91417 | CABO DE MÉDIA TENSÃO PARA 12/20KV - 1 X 35MM2 UNIPOLAR | M | 73.34
91421 | MUFLA UNIPOLAR INTERNA PARA CABO ATÉ 35MM2 - 15KV | UN | 286.07
91422 | MUFLA UNIPOLAR EXTERNA PARA CABO ATÉ 35MM2 - 15KV | UN | 382.66
91423 | MUFLA TRIPOLAR INTERNA PARA CABO ATÉ 35MM2 - 15KV | UN | 743.21
91424 | MUFLA TRIPOLAR EXTERNA PARA CABO ATÉ 35MM2 - 15KV | UN | 851.65
91425 | BUCHA D PASSAGEM INTERNA/ EXTERNA - 15KV | UN | 312.99
91426 | BUCHA DE PASSAGEM PARA NEUTRO - 1KV | UN | 68.12
91427 | CHAPA DE FERRO 150X0,50X1/4" PARA BUCHAS DE PASSAGEM | UN | 611.06
91428 | BUCHA DE PASSAGEM COM ROSCA PARA CUBICULO BLINDADO | UN | 188.94
91429 | FUSIVEL HH PARA 40A/ 15KV | UN | 193.88
91430 | BASE TRIPOLAR PARA FUSIVEL LIMITADOR HH - 15KV/ 200A | UN | 447.3
91434 | TRANSFORMADOR POTENCIAL A ÓLEO 500VA - 13.2KV/220V | UN | 2457.32
91436 | FUSIVEL PARA TRANSFORMADOR DE POTENCIAL | UN | 37.09
91438 | DISJUNTOR PVO 15KV/ 350MVA - COMPLETO | UN | 13485.21
91440 | BOBINA D MÍNIMA TENSÃO DO DISJUNTOR VOL. NORMAL DE ÓLEO | UN | 821.27
91442 | RELE DE FALTA DE FASE E MÍNIMA TENSÃO TRIFÁSICO | UN | 466.79
91445 | ESTRADO DE MADEIRA 100X100CM | UN | 65.45
91446 | VARA DE MANOBRA DE FIBRA DE VIDRO, 3,00M/ 15KV | UN | 379.11
91447 | CAIXA DE MEDIÇÃO A3 PADRÃO ELETROPAULO | UN | 960.91
91448 | JANELA PARA VENTILAÇÃO PERMANENTE TIPO CHICANA - INCLUSIVE TELA | M2 | 905.85
91449 | PLACA DE AVISO EM ALUMÍNIO PARA CABINE PRIMÁRIA COM MED 16X23CM (VARIAÇÃO DE +OU- 2CM) | UN | 35.95
91450 | PLAQUETA INDICATIVADE PVC 8 X 12CM | UN | 10.05
91451 | MUDANÇA DOS TAP'S DO TRANSFORMADOR DE FORÇA | UN | 252.94
91453 | LIMPEZA DO POSTO PRIMÁRIO E PINTURA DOS BARRAMENTOS | UN | 816.22
91457 | BRAÇADEIRA PARA ELETRODUTO EM POSTE | UN | 45.95
91459 | LUVA DE BORRACHA ISOLAÇÃO 20KV | PAR | 406.65
91460 | CHAVE SECCIONADORA TRIP SECA INTERNA 200A/ 15KV | UN | 1368.7
91461 | CHAVE SECCIONADORA TRIP SECA INTERNA 400A/15KV | UN | 988.1
91462 | CHAVE SECIONADORA TRIP INTERNA C/ BASE FUS HH 400A/15KV | UN | 1542.31
91463 | INSTALAÇÃO DE CONJUNTO DE ACIONAMENTO PARA CHAVE SECCIONADORA | UN | 782.22
91502 | TRANSFORMADOR ISOLADOR BIFÁSICO 10KVA | UN | 3160.25
91505 | TRANSFORMADOR TRIFÁSICO 15KV - 13,2KV/ 220V/ 127V - 112,5KVA | UN | 10217.26
91506 | TRANSFORMADOR TRIFÁSICO 15KV - 13,2KV/ 220V/ 127V - 150KVA | UN | 12361.17
91507 | TRANSFORMADOR TRIFÁSICO 15KV - 13,2KV/ 220V/ 127V - 225KVA | UN | 17021.07
91508 | TRANSFORMADOR TRIFÁSICO 15KV - 13,2KV/ 220V/ 127V - 300KVA | UN | 18506.65
91520 | TRANSFORMADOR DE POTENCIAL A SELO 13,2/ 0,11 - 0,22KV - 1000VA | UN | 2551.66
91525 | TRANSFORMADOR DE POTENCIAL A SECO 15KV - 220V - 1000VA | UN | 2577.06
91540 | TRANSFORMADOR TRIFÁSICO À SECO 500KVA - 13,8/13,2/12,6 KV - 220/127V | UN | 39335.8
91541 | TRANSFORMADOR TRIFÁSICO, À SECO, 300 KVA, 13,8/ 13,2/ 12,6 KV - 220V, CLASSE 15 KV | UN | 34448.42
91602 | CAPACITOR PARA CORREÇÃO DO FATOR DE POTÊNCIA - 220V - 5,0KVA | UN | 541.28
91604 | CAPACITOR PARA CORREÇÃO DO FATOR DE POTÊNCIA - 220V - 10,0KVA | UN | 965.53
91606 | CAPACITOR PARA CORREÇÃO DO FATOR DE POTÊNCIA - 220V - 15KVA | UN | 1388.8
91608 | CAPACITOR PARA CORREÇÃO DO FATOR DE POTÊNCIA - 220V - 20,0KVA | UN | 1673
91611 | CAPACITOR PARA CORREÇÃO DO FATOR DE POTÊNCIA - 220V - 30,0KVA | UN | 2199.25
91613 | CAPACITOR PARA CORREÇÃO DO FATOR DE POTÊNCIA - 220V - 40,0KVA | UN | 2764.92
91615 | CAPACITOR PARA CORREÇÃO DP FATOR DE POTÊNCIA - 220V - 50,0KVA | UN | 3841.07
91616 | BANCO AUTOMÁTICO DE CAPACITORES, 15 KVAR, 220V, TRIFÁSICO, MONTADO EM PAINEL PARA CORREÇÃO DE FATOR DE POTÊNCIA | UN | 4563.37
91617 | BANCO AUTOMÁTICO DE CAPACITORES, 30 KVAR, 220V, TRIFÁSICO, MONTADO EM PAINEL PARA CORREÇÃO DE FATOR DE POTÊNCIA | UN | 6711.05
91618 | BANCO AUTOMÁTICO DE CAPACITORES, 50 KVAR, 220V, TRIFÁSICO, MONTADO EM PAINEL PARA CORREÇÃO DE FATOR DE POTÊNCIA | UN | 8887.36
91701 | DPS - DISPOSITIVO PROTEÇÃO CONTRA SURTOS 275V - 40KA | UN | 174.72
91702 | DISPOSITIVO DE PROTEÇÃO CONTRA SURTOS - DPS - 500 VCC - 45 KA - CLASSE II | UN | 199.51
91703 | DISPOSITIVO DE PROTEÇÃO CONTRA SURTOS - DPS - 1000 VCC - 45 KA - CLASSE I | UN | 387.54
91706 | BARRAMENTO DE COBRE TIPO DIN BIPOLAR PARA 63A | M | 103.49
91707 | BARRAMENTO DE COBRE TIPO DIN TRIPOLAR PARA 80A | M | 162.33
91710 | EMENDA PARA CABO DE MÉDIA TENSÃO 12/20KV - 1X25/ 1X35MM2 - UNIPOLAR | UN | 1094.11
91712 | BASE PARA FUSIVEL DE TRANSFORMADOR DE POTENCIAL | UN | 89.73
91713 | FUSIVEL HH PARA 7,5A/ 15KV | UN | 197.91
91714 | FUSIVEL HH PARA 10A/ 15KV | UN | 196.65
91715 | FUSIVEL HH PARA 20A/ 15KV | UN | 199.38
91716 | DISJUNTOR A VÁCUO 15KV/ 350MVA - COMPLETO - CARREGAM. MANUAL | UN | 18427.69
91717 | DISJUNTOR A VÁCUO 15KV/ 350MVA - MOTORIZADO - COMPLETO | UN | 23000.48
91718 | PARA-RAIO TIPO POLIMERICO CLASSE 15KV | UN | 230.4
91719 | ESTRADO DE BORRACHA ISOLANTE 100X100X2,5CM | UN | 330.85
91720 | LUVA DE SOBREPOSIÇÃO PARA LUVA ISOLANTE EM COURO DE VAQUETA | PAR | 33.3
91721 | TRANSFORMADOR TRIFÁSICO A SECO 150KVA - 13,8/ 13,2/ 12,6KV - 220/ 127V | UN | 20735.3
91722 | TRANSFORMADOR TRIFÁSICO A SECO 225KVA - 13,8/ 13,2/ 12,6KV - 220/ 127V | UN | 27123.85
91723 | TRANSFORMADOR DE CORRENTE PARA PROTEÇÃO RELAÇÃO 20:5A | UN | 776.93
91724 | RELE DE SOBRECORRENTE DE AÇÃO INDIRETA PARA MÉDIA TENSÃO | UN | 4261.25
91725 | REMOÇÃO DE CABOS DE ALTA TENSÃO EM LINHA SUBTERRÂNEA ATÉ 35MM2 | M | 26.4
91726 | CARTUCHO PARA CONEXÃO EXOTERMICA CABO/ CABO | UN | 53.5
91727 | CARTUCHO PARA CONEXÃO EXOTERMICA CABO/ HASTE | UN | 63.49
91728 | CARTUCHO PARA CONEXÃO EXOTERMICA ESTRUTURA METÁLICA | UN | 62.72
91729 | PLACA DE AVISO DE POLIESTIRENO 30X40 E 2MM | UN | 46.06
91730 | BOLSA EM LONA PARA LUVA ISOLANTE | UN | 27.2
91731 | CAIXA DE MADEIRA PARA ARMAZENAMENTO DE LUVA ISOLANTE | UN | 35.96
91732 | TRANSFORMADOR DE CORRENTE PARA PROTEÇÃO RELAÇÃO 50:5A | UN | 735.63
91733 | TRANSFORMADOR DE CORRENTE PARA PROTEÇÃO RELAÇÃO 75:5A | UN | 760.98
91734 | TRANSFORMADOR DE CORRENTE PARA PROTEÇÃO RELAÇÃO 100:5A | UN | 731.62
92000 | CONJUNTOS DE ILUMINAÇÃO | . | .
92010 | LC.02 - ILUMINAÇÃO DE QUADRA COM POSTE CONCRETO TUBULAR H LIV.=10M COM 3 PROJETORES VAPOR MERCÚRIO 400W | CJ | 3864.8
92011 | ILUMINAÇÃO DE QUADRA COM POSTE DE CONCRETO TUBULAR, ALT. UTIL 10M COM 3 PROJETORES COM LÂMPADA DE LED 100W, INCLUSIVE CAIXA DE INSPEÇÃO DE ALVENARIA 40X40X40CM DE 1 TIJOLO COM TAMPA DE CONCRETO | CJ | 2798.08
92033 | POSTE DE AÇO GALVANIZADO TIPO RETO, FLANGEADO H=5M COM LUMINÁRIA HERMÉTICA EM ALUMÍNIO FUNDIDO PARA LÂMPADA DE VAPOR DE MERCÚRIO DE 250W - COM APROVAÇÃO DE ILUME/ PMSP | UN | 1527.85
92034 | POSTE DE AÇO GALVANIZADO TIPO RETO, FLANGEADO H=7M COM LUMINÁRIA HERMÉTICA EM ALUMÍNIO FUNDIDO PARA LÂMPADA DE VAPOR DE MERCÚRIO DE 250W - COM APROVAÇÃO DE ILUME/ PMSP | UN | 1758.33
92035 | POSTE GALVANIZADO, RETO, FLANGEADO, H=5M COM LUMINÁRIA HERMÉTICA TIPO LED DE 150W COM APROVAÇÃO DE ILUME/PMSP, INCLUSIVE CAIXA DE INSPEÇÃO DE ALVENARIA 40X40X40CM DE 1 TIJOLO COM TAMPA DE CONCRETO | UN | 2958.22
92036 | POSTE DE AÇO GALVANIZADO, RETO, FLANGEADO, H=5M COM LUMINÁRIA HERMÉTICA TIPO LED DE 120W COM APROVAÇÃO DE ILUME/PMSP, INCLUSIVE CAIXA DE INSPEÇÃO DE ALVENARIA 40X40X40CM DE 1 TIJOLO COM TAMPA DE CONCRETO | UN | 2734.43
95000 | DEMOLIÇÕES - ENTRADA E DISTRIBUIÇÃO | . | .
95001 | REMOÇÃO DE POSTE DE ENTRADA DE ENERGIA EM BAIXA TENSÃO - GALVANIZADO | UN | 149.31
95002 | REMOÇÃO DE POSTE DE ENTRADA DE ENERGIA EM BAIXA TENSÃO - CONCRETO | UN | 186.63
95003 | REMOÇÃO DE CAIXA DE ENTRADA DE ENERGIA EM BAIXA TENSÃO | UN | 149.31
95004 | REMOÇÃO DE ARMAÇÃO TIPO BRAQUETE | UN | 18.66
95005 | REMOÇÃO DE CABEÇOTE TIPO "TELESP" | UN | 9.33
95006 | REMOÇÃO DE CAIXA DE ENTRADA DE TELEFONE TIPO "TELESP" | UN | 74.65
95009 | REMOÇÃO DE PERFILADOS | M | 14.93
95010 | REMOÇÃO DE ELETRODUTOS EMBUTIDOS - ATÉ 2" | M | 18.66
95011 | REMOÇÃO DE ELETRODUTOS EMBUTIDOS - ACIMA DE 2" | M | 37.33
95012 | REMOÇÃO DE ELETRODUTOS APARENTES - ATÉ 2" | M | 9.33
95013 | REMOÇÃO DE ELETRODUTOS APARENTES - ACIMA DE 2" | M | 18.66
95014 | REMOÇÃO DE CABO EMBUTIDO - ATÉ 16MM2 | M | 1.87
95015 | REMOÇÃO DE CABO EMBUTIDO - ACIMA DE 16MM2 | M | 3.73
95016 | REMOÇÃO DE CABO APARENTE - ATÉ 16MM2 | M | 2.24
95017 | REMOÇÃO DE CABO APARENTE - ACIMA DE 16MM2 | M | 4.48
95018 | REMOÇÃO DE TERMINAIS OU CONECTORES DE PRESSÃO PARA CABOS | UN | 7.47
95020 | REMOÇÃO DE SUPORTE-ISOLADOR TIPO ROLDANA | UN | 7.47
95100 | DEMOLIÇÕES - CAIXAS E QUADROS | . | .
95111 | REMOÇÃO DE ISOLADORES EM QUADROS ELÉTRICOS | UN | 7.47
95115 | REMOÇÃO DE DISJUNTOR AUTOMÁTICO UNIPOLAR ATÉ 50A | UN | 11.2
95116 | REMOÇÃO DE DISJUNTOR AUTOMÁTICO BIPOLAR ATÉ 50A | UN | 26.13
95117 | REMOÇÃO DE DISJUNTOR AUTOMÁTICO TRIPOLAR ATÉ 50A | UN | 48.52
95125 | REMOÇÃO DE CAIXA PARA FUSÍVEL OU TOMADA, INSTALADA EM PERFILADOS | UN | 18.66
95126 | REMOÇÃO DE QUADRO DE DISTRIBUIÇÃO OU CAIXA DE PASSAGEM | UN | 37.33
95127 | REMOÇÃO DE FUNDO DE QUADRO DE DISTRIBUIÇÃO OU CAIXA DE PASSAGEM | M2 | 37.33
95129 | REMOÇÃO DE TAMPA DE QUADRO DE DISTRIBUIÇÃO OU CAIXA DE PASSAGEM | M2 | 37.33
95130 | REMOÇÃO DE FECHADURA DE QUADRO DE DISTRIBUIÇÃO OU CAIXA DE PASSAGEM | UN | 7.47
95132 | REMOÇÃO DE DISJUNTOR AUTOMÁTICO TIPO "QUICK-LAG" | UN | 9.33
95134 | REMOÇÃO DE BASE EM CHAPA DE FERRO PARA DISJUNTOR TIPO "QUICK-LAG" | UN | 9.33
95135 | REMOÇÃO DE CAPACITOR PARA CORREÇÃO DE FATOR DE POTÊNCIA | UN | 221.99
95136 | REMOÇÃO DE CHAVE SECCIONADORA TIPO FACA - BASE DE MÁRMORE OU ARDÓSIA | UN | 18.66
95137 | REMOÇÃO DE CHAVE SECCIONADORA OU BASE PARA FUSÍVEIS TIPO NH - UNIPOLAR | UN | 18.66
95138 | REMOÇÃO DE CHAVE SECCIONADORA OU BASE PARA FUSÍVEIS TIPO NH - TRIPOLAR | UN | 28
95139 | REMOÇÃO DE BASE PARA FUSÍVEIS TIPO "DIAZED" | UN | 9.33
95200 | DEMOLIÇÕES - PONTOS E APARELHOS | . | .
95201 | REMOÇÃO DE SOQUETE | UN | 7.47
95202 | REMOÇÃO DE REATOR PARA LÂMPADA FLUORESCENTE | UN | 18.66
95203 | REMOÇÃO DE LÂMPADA INCANDESCENTE OU FLUORESCENTE | UN | 1.55
95204 | REMOÇÃO DE LÂMPADA DE VAPOR DE MERCÚRIO, SÓDIO OU MISTA | UN | 11.2
95205 | REMOÇÃO DE PLACA DIFUSORA PARA LÂMPADA FLUORESCENTE | UN | 1.55
95206 | REMOÇÃO DE INTERRUPTOR, TOMADA, BOTÃO DE CAMPAINHA OU CIGARRA | UN | 14.93
95208 | REMOÇÃO DE REATOR PARA LÂMPADA HG/NA - EM CAIXA DE PASSAGEM | UN | 18.66
95209 | REMOÇÃO DE REATOR PARA LÂMPADA HG/NA - EM POSTE | UN | 37.33
95210 | REMOÇÃO DE LUMINÁRIA INTERNA PARA LÂMPADA INCANDESCENTE | UN | 14.93
95211 | REMOÇÃO DE LUMINÁRIA INTERNA PARA LÂMPADA FLUORESCENTE | UN | 28
95212 | REMOÇÃO DE LUMINÁRIA EXTERNA INSTALADA EM POSTE | UN | 55.99
95213 | REMOÇÃO DE LUMINÁRIA EXTERNA INSTALADA EM BRAÇO DE FERRO | UN | 55.99
95214 | REMOÇÃO DE LUMINÁRIA A PROVA DE TEMPO, GASES E VAPOR | UN | 18.66
95218 | REMOÇÃO DE PROJETOR DE FACHADA | UN | 55.99
95219 | REMOÇÃO DE PROJETOR DE JARDIM | UN | 37.33
95220 | REMOÇÃO DE CRUZETA DE FERRO PARA FIXAÇÃO DE PROJETOR | UN | 55.99
95225 | REMOÇÃO DE BRAÇO DE LUMINÁRIA | UN | 29.86
95300 | DEMOLIÇÕES - PÁRA-RAIOS E OUTROS | . | .
95310 | REMOÇÃO DE CAPTOR DE PÁRA-RAIOS - TIPO FRANKLIN | UN | 18.66
95311 | REMOÇÃO DE CAPTOR DE PÁRA-RAIOS - RADIOATIVO | UN | 18.66
95314 | REMOÇÃO DE CORDOALHA DE COBRE NÚ | M | 7.47
95315 | REMOÇÃO DE CABO DE COBRE NÚ, PARA ATERRAMENTO | M | 9.33
95316 | REMOÇÃO DE CONECTOR TIPO "SPLIT-BOLT" | UN | 7.47
95320 | REMOÇÃO DE BASE E HASTE DE PÁRA-RAIOS | UN | 37.33
95321 | REMOÇÃO DE CABO DE AÇO E ESTICADORES | M | 18.66
95322 | REMOÇÃO DE BRAÇADEIRA PARA 3 ESTAIS | UN | 18.66
95325 | REMOÇÃO DE TUBO DE PROTEÇÃO PARA CORDOALHA, INCLUSIVE FIXAÇÕES | UN | 37.33
95355 | REMOÇÃO DE AUTOMÁTICO DE BÓIA | UN | 22.4
95356 | REMOÇÃO DE CONTACTOR MAGNÉTICO E RELÊS PARA QUADRO DE COMANDO | UN | 37.33
95360 | REMOÇÃO DE POSTE DE FERRO, INCLUSIVE BASE DE FIXAÇÃO | UN | 186.63
95361 | REMOÇÃO DE POSTE DE FERRO ENGASTADO NO SOLO | UN | 298.61
95362 | REMOÇÃO DE POSTE DE CONCRETO EM REDE DE ENERGIA | UN | 186.63
95400 | DEMOLIÇÕES - CABINE PRIMÁRIA | . | .
95401 | REMOÇÃO DE ISOLADOR TIPO DISCO, INCLUSIVE GANCHO DE SUSTENTAÇÃO | UN | 5.6
95402 | REMOÇÃO DE ISOLADOR TIPO CASTANHA, INCLUSIVE GANCHO DE SUSTENTAÇÃO | UN | 1.55
95403 | REMOÇÃO DE ISOLADOR TIPO PINO PARA A.T. INCLUSIVE PINO | UN | 9.33
95404 | REMOÇÃO DE ISOLADOR TIPO PEDESTAL PARA A.T. | UN | 7.47
95405 | REMOÇÃO DE CRUZETA DE MADEIRA | UN | 52.8
95406 | REMOÇÃO DE BUCHA DE PASSAGEM INTERNA/EXTERNA PARA A.T. | UN | 14.93
95407 | REMOÇÃO DE CHAPA DE FERRO PARA BUCHA DE PASSAGEM | UN | 14.93
95408 | REMOÇÃO DE VERGALHÃO DE COBRE 3/8" | M | 7.47
95409 | REMOÇÃO DE TERMINAL OU CONECTOR PARA VERGALHÃO DE COBRE | UN | 3.09
95410 | REMOÇÃO DE CHAVE SECCIONADORA TRIPOLAR | UN | 105.6
95411 | REMOÇÃO DE TRANSFORMADOR DE POTENCIAL | UN | 24.26
95412 | REMOÇÃO DE DISJUNTOR A ÓLEO - VOL NORMAL OU REDUZIDO | UN | 147.34
95413 | REMOÇÃO DE TRANSFORMADOR DE POTÊNCIA CLASSE 15KV | UN | 279.34
95414 | REMOÇÃO DE CHAVE FUSÍVEL TIPO MATHEUS | UN | 55.99
95415 | REMOÇÃO DE SUPORTE DE TRANSFORMADOR EM POSTE | UN | 24.76
95416 | REMOÇÃO DE CABOS DE A.T. EM LINHA AÉREA ATÉ 35MM2 | M | 26.4
95417 | REMOÇÃO DE PÁRA-RAIOS TIPO CRISTAL VALVE CLASSE 15KV | UN | 79.2
95418 | REMOÇÃO DE CONTATORES E RELÊS EM GERAL | UN | 72.69
95419 | REMOÇÃO DE MUFLA INTERNA UNIPOLAR/TRIPOLAR | UN | 52.8
95420 | REMOÇÃO DE BUCHA DE PASSAGEM PARA NEUTRO - 1KV | UN | 11.2
95421 | REMOÇÃO DE ÓLEO ISOLANTE DE TRANSFORMADOR OU DISJUNTOR | L | 0.62
95422 | REMOÇÃO DE SELA PARA CRUZETA DE MADEIRA | UN | 7.74
95423 | REMOÇÃO DE FUSÍVEL EM ALTA TENSÃO TIPO "HH" | UN | 18.66
95424 | REMOÇÃO DE ELO FUSÍVEL EM CHAVE TIPO MATHEUS | UN | 11.2
95425 | REMOÇÃO DE RELÊ OU BOBINA - DISJUNTOR DE A.T. | UN | 17.48
95426 | REMOÇÃO DE MUFLA EXTERNA UNIPOLAR / TRIPOLAR | UN | 79.2
95427 | REMOÇÃO DE MUFLA INTERNA UNIPOLAR / TRIPOLAR | UN | 52.8
96000 | RETIRADAS - ENTRADA E DISTRIBUIÇÃO | . | .
96001 | RETIRADA DE POSTE DE ENTRADA DE ENERGIA EM BAIXA TENSÃO - GALVANIZADO | UN | 149.31
96002 | RETIRADA DE POSTE DE ENTRADA DE ENERGIA EM BAIXA TENSÃO - CONCRETO | UN | 186.63
96003 | RETIRADA DE CAIXA DE ENTRADA DE ENERGIA EM BAIXA TENSÃO | UN | 167.97
96004 | RETIRADA DE ARMAÇÃO TIPO BRAQUETE | UN | 18.66
96005 | RETIRADA DE CABEÇOTE TIPO "TELESP" | UN | 9.33
96008 | RETIRADA DE CONDULETE | UN | 18.66
96009 | RETIRADA DE PERFILADOS | M | 14.93
96012 | RETIRADA DE ELETRODUTOS APARENTES - ATÉ 2" | M | 9.33
96013 | RETIRADA DE ELETRODUTOS APARENTES - ACIMA DE 2" | M | 18.66
96014 | RETIRADA DE FIO EMBUTIDO - ATÉ 16MM2 | M | 1.87
96015 | RETIRADA DE CABO EMBUTIDO - ACIMA DE 16MM2 | M | 3.73
96016 | RETIRADA DE FIO APARENTE - ATÉ 16MM2 | M | 2.24
96017 | RETIRADA DE CABO APARENTE - ACIMA DE 16MM2 | M | 4.48
96018 | RETIRADA DE TERMINAIS OU CONECTORES DE PRESSÃO PARA CABOS | UN | 7.47
96020 | RETIRADA DE SUPORTE-ISOLADOR TIPO ROLDANA | UN | 7.47
96100 | RETIRADAS - CAIXAS E QUADROS | . | .
96110 | RETIRADA DE BARRAMENTOS EM QUADROS ELÉTRICOS | M | 29.86
96111 | RETIRADA DE ISOLADORES EM QUADROS ELÉTRICOS | UN | 7.47
96115 | RETIRADA DE DISJUNTOR AUTOMÁTICO UNIPOLAR ATÉ 50A | UN | 11.2
96116 | RETIRADA DE DISJUNTOR AUTOMÁTICO BIPOLAR ATÉ 50A | UN | 26.13
96117 | RETIRADA DE DISJUNTOR AUTOMÁTICO TRIPOLAR ATÉ 50A | UN | 48.52
96125 | RETIRADA DE CAIXA PARA FUSÍVEL OU TOMADA, INSTALADA EM PERFILADOS | UN | 18.66
96126 | RETIRADA DE QUADRO DE DISTRIBUIÇÃO OU CAIXA DE PASSAGEM | M2 | 74.65
96130 | RETIRADA DE FECHADURA DE QUADRO DE DISTRIBUIÇÃO OU CAIXA DE PASSAGEM | UN | 7.47
96132 | RETIRADA DE DISJUNTOR AUTOMÁTICO TIPO "QUICK-LAG" | UN | 11.2
96134 | RETIRADA DE BASE EM CHAPA DE FERRO, PARA DISJUNTOR TIPO "QUICK-LAG" | UN | 9.33
96135 | RETIRADA DE CAPACITOR PARA CORREÇÃO DE FATOR DE POTÊNCIA | UN | 443.99
96137 | RETIRADA DE CHAVE SECCIONADORA OU BASE PARA FUSÍVEIS TIPO NH UNIPOLAR | UN | 18.66
96138 | RETIRADA DE CHAVE SECCIONADORA OU BASE PARA FUSÍVEIS TIPO NH TRIPOLAR | UN | 28
96139 | RETIRADA DE BASE PARA FUSÍVEIS TIPO DIAZED | UN | 9.33
96140 | RETIRADA DE BARRAMENTO DE COBRE | UN | 18.66
96200 | RETIRADAS - PONTOS E APARELHOS | . | .
96201 | RETIRADA DE SOQUETES EM LUMINÁRIAS | UN | 9.33
96202 | RETIRADA DE REATOR EM LUMINÁRIA FLUORESCENTE | UN | 3.73
96203 | RETIRADA DE LÂMPADA INCANDESCENTE OU FLUORESCENTE | UN | 1.55
96204 | RETIRADA DE LÂMPADA VAPOR DE MERCÚRIO, SÓDIO OU MISTA | UN | 11.2
96205 | RETIRADA DE PLACA DIFUSORA PARA LÂMPADA FLUORESCENTE | UN | 1.55
96210 | RETIRADA DE LUMINÁRIA INTERNA PARA LÂMPADA INCANDESCENTE | UN | 14.93
96211 | RETIRADA DE LUMINÁRIA INTERNA PARA LÂMPADA FLUORESCENTE | UN | 28
96212 | RETIRADA DE LUMINÁRIA EXTERNA INSTALADA EM POSTE | UN | 55.99
96213 | RETIRADA DE LUMINÁRIA EXTERNA INSTALADA EM BRAÇO DE FERRO | UN | 55.99
96214 | RETIRADA DE LUMINÁRIA A PROVA DE TEMPO, GASES E VAPOR | UN | 18.66
96218 | RETIRADA DE PROJETOR DE FACHADA | UN | 55.99
96219 | RETIRADA DE PROJETOR DE JARDIM | UN | 37.33
96225 | RETIRADA DE BRAÇO DE LUMINÁRIA | UN | 37.33
96300 | RETIRADAS - PÁRA-RAIOS E OUTROS | . | .
96314 | RETIRADA DE CORDOALHA DE COBRE NÚ | M | 7.47
96315 | RETIRADA DE CORDOALHA DE COBRE NÚ PARA ATERRAMENTO | M | 9.33
96316 | RETIRADA DE CONECTOR TIPO "SPLIT-BOLT" | UN | 7.47
96360 | RETIRADA DE POSTE DE FERRO, INCLUSIVE BASE DE FIXAÇÃO | UN | 186.63
96361 | RETIRADA DE POSTE DE FERRO ENGASTADO NO SOLO | UN | 298.61
96362 | RETIRADA DE POSTE DE CONCRETO EM REDE DE ENERGIA | UN | 418.75
96400 | RETIRADAS - CABINE PRIMÁRIA | . | .
96401 | RETIRADA DE ISOLADOR TIPO DISCO INCLUSIVE GANCHO DE SUSTENTAÇÃO | UN | 37.33
96402 | RETIRADA DE ISOLADOR TIPO CASTANHA INCLUSIVE GANCHO DE SUSTENTAÇÃO | UN | 1.55
96403 | RETIRADA DE ISOLADOR TIPO PINO A.T. INCLUSIVE PINO | UN | 9.33
96404 | RETIRADA DE ISOLADOR TIPO PEDESTAL PARA A.T. | UN | 7.47
96405 | RETIRADA DE CRUZETA DE MADEIRA | UN | 79.2
96406 | RETIRADA DE BUCHA DE PASSAGEM INTERNA/EXTERNA PARA A.T. | UN | 14.93
96407 | RETIRADA DE CHAPA DE FERRO PARA BUCHA DE PASSAGEM | UN | 14.93
96408 | RETIRADA DE VERGALHÃO DE COBRE 3/8" | M | 7.47
96409 | RETIRADA DE TERMINAL OU CONECTOR PARA VERGALHÃO DE COBRE | UN | 3.09
96410 | RETIRADA DE CHAVE SECCIONADORA TRIPOLAR CLASSE 15 K.V. | UN | 105.6
96411 | RETIRADA DE TRANSFORMADOR DE POTENCIAL | UN | 24.26
96412 | RETIRADA DE DISJUNTOR A.T. DE VOL. NORMAL OU REDUZIDO DE ÓLEO | UN | 147.34
96413 | RETIRADA DE TRANSFORMADOR DE POTÊNCIA CLASSE 15 KV | UN | 279.34
96414 | RETIRADA DE CHAVE FUSÍVEL TIPO MATHEUS | UN | 55.99
96415 | RETIRADA DE SUPORTE DE TRANSFORMADOR EM POSTE | UN | 24.76
96416 | RETIRADA DE CABO DE A.T. EM LINHA AÉREA ATÉ 35MM2 | M | 5.6
96417 | RETIRADA DE PÁRA-RAIO TIPO CRISTAL VALVE 15KV | UN | 58.94
96418 | RETIRADA DE CONTATORES E RELÊS EM GERAL | UN | 114.19
96423 | RETIRADA DE FUSÍVEL EM ALTA TENSÃO TIPO "HH" | UN | 18.66
96424 | RETIRADA DE ELO FUSÍVEL EM CHAVE TIPO MATHEUS | UN | 11.2
97000 | RECOLOCAÇÕES - ENTRADA E DISTRIBUIÇÃO | . | .
97001 | RECOLOCAÇÃO DE POSTE DE ENTRADA DE ENERGIA EM BAIXA TENSÃO - GALVANIZADO | UN | 294.68
97002 | RECOLOCAÇÃO DE POSTE DE ENTRADA DE ENERGIA EM BAIXA TENSÃO - CONCRETO | UN | 400.28
97003 | RECOLOCAÇÃO DE CAIXA DE ENTRADA DE ENERGIA EM BAIXA TENSÃO | UN | 186.63
97004 | RECOLOCAÇÃO DE ARMAÇÃO TIPO BRAQUETE | UN | 14.93
97005 | RECOLOCAÇÃO DE CABEÇOTE TIPO "TELESP" | UN | 14.93
97008 | RECOLOCAÇÃO DE CONDULETE | UN | 18.66
97009 | RECOLOCAÇÃO DE PERFILADOS | M | 18.66
97012 | RECOLOCAÇÃO DE ELETRODUTOS APARENTES - ATÉ 2" | M | 11.2
97013 | RECOLOCAÇÃO DE ELETRODUTOS APARENTES - ACIMA DE 2" | M | 22.4
97014 | RECOLOCAÇÃO DE FIO EMBUTIDO - ATÉ 16MM2 | M | 1.87
97015 | RECOLOCAÇÃO DE CABO EMBUTIDO - ACIMA DE 16MM2 | M | 26.13
97016 | RECOLOCAÇÃO DE FIO APARENTE - ATÉ 16MM2 | M | 1.12
97017 | RECOLOCAÇÃO DE CABO APARENTE - ACIMA DE 16MM2 | M | 11.2
97018 | RECOLOCAÇÃO DE TERMINAIS OU CONECTORES DE PRESSÃO PARA CABOS | UN | 14.93
97020 | RECOLOCAÇÃO DE SUPORTE-ISOLADOR TIPO ROLDANA | UN | 11.2
97100 | RECOLOCAÇÕES - CAIXAS E QUADROS | . | .
97110 | RECOLOCAÇÃO DE BARRAMENTOS EM QUADROS ELÉTRICOS | M | 37.33
97111 | RECOLOCAÇÃO DE ISOLADORES EM QUADROS ELÉTRICOS | UN | 9.33
97115 | RECOLOCAÇÃO DE DISJUNTOR AUTOMÁTICO UNIPOLAR ATÉ 50A | UN | 18.66
97116 | RECOLOCAÇÃO DE DISJUNTOR AUTOMÁTICO BIPOLAR ATÉ 50A | UN | 29.86
97117 | RECOLOCAÇÃO DE DISJUNTOR AUTOMÁTICO TRIPOLAR ATÉ 50A | UN | 55.99
97125 | RECOLOCAÇÃO DE CAIXA PARA FUSÍVEL OU TOMADA, INSTALADA EM PERFILADOS | UN | 18.66
97126 | RECOLOCAÇÃO DE QUADRO DE DISTRIBUIÇÃO OU CAIXA DE PASSAGEM | M2 | 227.41
97130 | RECOLOCAÇÃO DE FECHADURA DE QUADRO DE DISTRIBUIÇÃO OU CAIXA DE PASSAGEM | UN | 9.33
97132 | RECOLOCAÇÃO DE DISJUNTOR AUTOMÁTICO TIPO "QUICK-LAG" | UN | 11.2
97134 | RECOLOCAÇÃO DE BASE EM CHAPA DE FERRO, PARA DISJUNTOR TIPO "QUICK-LAG" | UN | 37.33
97135 | RECOLOCAÇÃO DE CAPACITOR PARA CORREÇÃO DE FATOR DE POTÊNCIA | UN | 443.99
97137 | RECOLOCAÇÃO DE CHAVE SECCIONADA OU BASE PARA FUSÍVEL TIPO NH-UNIPOLAR | UN | 26.13
97138 | RECOLOCAÇÃO DE CHAVE SECCIONADA OU BASE PARA FUSÍVEL TIPO NH-TRIPOLAR | UN | 37.33
97139 | RECOLOCAÇÃO DE BASE DE FUSÍVEIS TIPO " DIAZED" | UN | 18.66
97140 | RECOLOCAÇÃO DE BARRAMENTO DE COBRE | UN | 18.66
97200 | RECOLOCAÇÕES - PONTOS E APARELHOS | . | .
97201 | RECOLOCAÇÃO DE SOQUETES EM LUMINÁRIAS | UN | 11.2
97202 | RECOLOCAÇÃO DE REATOR EM LUMINÁRIA FLUORESCENTE | UN | 24.26
97203 | RECOLOCAÇÃO DE LÂMPADA FLUORESCENTE | UN | 1.55
97204 | RECOLOCAÇÃO DE LÂMPADA VAPOR DE MERCÚRIO, SÓDIO OU MISTA | UN | 11.2
97205 | RECOLOCAÇÃO DE PLACA DIFUSORA PARA LÂMPADA FLUORESCENTE | UN | 1.55
97211 | RECOLOCAÇÃO DE LUMINÁRIA INTERNA PARA LÂMPADA FLUORESCENTE | UN | 55.99
97212 | RECOLOCAÇÃO DE LUMINÁRIA EXTERNA INSTALADA EM POSTE | UN | 149.31
97213 | RECOLOCAÇÃO DE LUMINÁRIA EXTERNA INSTALADA EM BRAÇO DE FERRO | UN | 74.65
97214 | RECOLOCAÇÃO DE LUMINÁRIA A PROVA DE TEMPO, GASES E VAPOR | UN | 37.33
97218 | RECOLOCAÇÃO DE PROJETOR DE FACHADA | UN | 37.33
97219 | RECOLOCAÇÃO DE PROJETOR DE JARDIM | UN | 29.86
97225 | RECOLOCAÇÃO DE BRAÇO DE LUMINÁRIA | UN | 37.33
97300 | RECOLOCAÇÕES - PÁRA-RAIOS E OUTROS | . | .
97314 | RECOLOCAÇÃO DE CORDOALHA DE COBRE NÚ | M | 18.66
97315 | RECOLOCAÇÃO CORDOALHA DE COBRE NÚ PARA ATERRAMENTO | M | 18.66
97316 | RECOLOCAÇÃO DE CONECTOR TIPO "SPLIT_BOLT" | UN | 11.2
97360 | RECOLOCAÇÃO DE POSTE DE FERRO, INCLUSIVE BASE DE FIXAÇÃO | UN | 294.68
97361 | RECOLOCAÇÃO DE POSTE DE FERRO ENGASTADO NO SOLO | UN | 400.28
97362 | RECOLOCAÇÃO DE POSTE DE CONCRETO EM REDE DE ENERGIA | UN | 449.69
97400 | RECOLOCAÇÕES - CABINES PRIMÁRIAS | . | .
97401 | RECOLOCAÇÃO DE ISOLADOR TIPO DISCO INCLUSIVE GANCHO DE SUSTENTAÇÃO | UN | 7.47
97402 | RECOLOCAÇÃO DE ISOLADOR TIPO CASTANHA INCLUSIVE GANCHO DE SUSTENTAÇÃO | UN | 7.47
97403 | RECOLOCAÇÃO DE ISOLADOR TIPO PINO PARA A.T. INCLUSIVE PINO | UN | 24.26
97404 | RECOLOCAÇÃO DE ISOLADOR TIPO PEDESTAL PARA A.T. | UN | 22.4
97405 | RECOLOCAÇÃO DE CRUZETA DE MADEIRA | UN | 105.6
97406 | RECOLOCAÇÃO DE BUCHA DE PASSAGEM INTERNA/EXTERNA PARA A.T. | UN | 18.66
97407 | RECOLOCAÇÃO DE CHAPA DE FERRO PARA BUCHA DE PASSAGEM | UN | 18.66
97408 | RECOLOCAÇÃO DE VERGALHÃO DE COBRE 3/8" | M | 14.93
97409 | RECOLOCAÇÃO DE TERMINAL OU CONECTOR PARA VERGALHÃO DE COBRE | UN | 7.47
97410 | RECOLOCAÇÃO DE CHAVE SECCIONADORA TRIPOLAR CLASSE 15KV | UN | 179.27
97411 | RECOLOCAÇÃO DE TRANSFORMADOR DE POTENCIAL | UN | 65.32
97412 | RECOLOCAÇÃO DE DISJUNTOR A.T. DE VOLUME NORMAL OU REDUZIDO DE ÓLEO | UN | 340.35
97413 | RECOLOCAÇÃO DE TRANSFORMADOR DE POTÊNCIA CLASSE 15KV | UN | 589.36
97414 | RECOLOCAÇÃO DE CHAVE FUSÍVEL TIPO MATHEUS | UN | 54.76
97415 | RECOLOCAÇÃO DE SUPORTE DE TRANSFORMADOR EM POSTE | UN | 105.6
97416 | RECOLOCAÇÃO DE CABO DE A.T. EM LINHA AÉREA ATÉ 35MM2 | M | 11.2
97417 | RECOLOCAÇÃO DE PÁRA-RAIO TIPO CRISTAL VALVE 15KV | UN | 209.19
97418 | RECOLOCAÇÃO DE CONTATORES E RELÊS EM GERAL | UN | 228.37
97423 | RECOLOCAÇÃO DE FUSÍVEL EM ALTA TENSÃO TIPO "HH" | UN | 18.66
97424 | RECOLOCAÇÃO DE ELO FUSÍVEL EM CHAVE TIPO MATHEUS | UN | 11.2
98000 | SERVIÇOS PARCIAIS - ENTRADA E DISTRIBUIÇÃO | . | .
98003 | POSTE DE ENTRADA DE ENERGIA, DUPLO "T" - 7,5M/200DAN | UN | 764.76
98004 | POSTE DE ENTRADA DE ENERGIA, DUPLO "T" - 7,5M/300DAN | UN | 871.48
98011 | FORNECIMENTO E INSTALAÇÃO DE POSTE EM CONCRETO COM ALTURA LIVRE DE 18M, 1000DAN, ENGASTADO | UN | 5757.45
98018 | TERMINAL OU CONECTOR DE PRESSÃO - PARA FIO ATÉ 6MM2 | UN | 13.16
98019 | TERMINAL OU CONECTOR DE PRESSÃO - PARA CABO 10MM2 | UN | 15.14
98020 | TERMINAL OU CONECTOR DE PRESSÃO - PARA CABO 16MM2 | UN | 16.44
98021 | TERMINAL OU CONECTOR DE PRESSÃO - PARA CABO 25MM2 | UN | 16.53
98022 | TERMINAL OU CONECTOR DE PRESSÃO - PARA CABO 35MM2 | UN | 17.27
98023 | TERMINAL OU CONECTOR DE PRESSÃO - PARA CABO 50MM2 | UN | 23.61
98024 | TERMINAL OU CONECTOR DE PRESSÃO - PARA CABO 70MM2 | UN | 23.17
98025 | TERMINAL OU CONECTOR DE PRESSÃO - PARA CABO 95MM2 | UN | 27.86
98026 | TERMINAL OU CONECTOR DE PRESSÃO - PARA CABO 120MM2 | UN | 36.55
98027 | TERMINAL OU CONECTOR DE PRESSÃO - PARA CABO 150MM2 | UN | 37.16
98028 | TERMINAL OU CONECTOR DE PRESSÃO - PARA CABO 185MM2 | UN | 41.71
98029 | TERMINAL OU CONECTOR DE PRESSÃO - PARA CABO 240MM2 | UN | 44.8
98030 | TERMINAL OU CONECTOR DE PRESSÃO - PARA CABO 300MM2 | UN | 54.81
98200 | SERVIÇOS PARCIAIS - PONTOS E APARELHOS | . | .
98201 | INTERRUPTOR SIMPLES - 1 TECLA | UN | 13.04
98202 | INTERRUPTOR SIMPLES - 2 TECLAS | UN | 18.17
98203 | INTERRUPTOR SIMPLES - 3 TECLAS | UN | 25.93
98204 | INTERRUPTOR SIMPLES BIPOLAR - 1 TECLA | UN | 29.32
98205 | INTERRUPTOR PARALELO - 1 TECLA | UN | 14.59
98206 | ESPELHO PLÁSTICO - 3"X3" | UN | 3.1
98207 | ESPELHO PLÁSTICO - 4"X2" | UN | 4.14
98208 | ESPELHO PLÁSTICO - 4"X4" | UN | 8.83
98209 | TOMADA PARA TELEFONE DE 4 POLOS PADRÃO TELEBRÁS | UN | 18.13
98210 | TOMADA SIMPLES DE EMBUTIR - 110/220V | UN | 15.25
98212 | TOMADA SIMPLES DE EMBUTIR - PARA PISO | UN | 40.5
98213 | TOMADA 3P+T 30A - 440V | UN | 88.74
98214 | TOMADA 3P+T 32A - 600/690V TIPO INDUSTRIAL | UN | 158.29
98215 | TOMADA 3P+T 63A - 600/690V TIPO INDUSTRIAL | UN | 412.83
98216 | BOTÃO PARA CAMPAINHA - USO AO TEMPO | UN | 18.42
98217 | CIGARRA DE SOBREPOR, TIPO COLEGIAL | UN | 91.79
98218 | TOMADA SIMPLES, 2P+T, 20A | UN | 15.25
98222 | SOQUETE ANTIVIBRATÓRIO PARA LÂMPADA FLUORESCENTE SEM PORTA-STARTER | UN | 15.24
98225 | IGNITOR PARA PARTIDA LÂMPADA VAPOR SÓDIO ALTA PRESSÃO ATÉ 400W | UN | 49.01
98231 | REATOR SIMPLES PARA LÂMPADA FLUORESCENTE, ALTO F.POTÊNCIA - 220V/40W | UN | 61.27
98232 | REATOR SIMPLES PARA LÂMPADA FLUORESCENTE PARTIDA RÁPIDA, ALTO F.POTÊNCIA - 110-220V/20W | UN | 57.1
98234 | REATOR DUPLO PARA LÂMPADA FLUORESCENTE PARTIDA RÁPIDA, ALTO F.POTÊNCIA - 110-220V/2X20W | UN | 84.21
98235 | REATOR DUPLO PARA LÂMPADA FLUORESCENTE PARTIDA RÁPIDA, ALTO F.POTÊNCIA 110-220V/2X40W | UN | 81.35
98238 | REATOR SIMPLES PARA LÂMPADA FLUORESCENTE PARTIDA RÁPIDA, ALTO F.POTÊNCIA - 220V/1X110W | UN | 128.82
98239 | REATOR DUPLO PARA LÂMPADA FLUORESCENTE PARTIDA RÁPIDA, ALTO F.POTÊNCIA 220V/2X110W | UN | 150.87
98240 | REATOR PARA LÂMPADA HG - 220V/125W | UN | 79.8
98241 | REATOR PARA LÂMPADA HG - 220V/250W | UN | 111.07
98242 | REATOR PARA LÂMPADA HG - 220V/400W | UN | 124.52
98243 | REATOR PARA LÂMPADA VAPOR DE MERCÚRIO USO EXTERNO 220V/400W | UN | 143.18
98244 | REATOR PARA LÂMPADA VAPOR DE SÓDIO ALTA PRESSÃO - 220V/70W | UN | 101.08
98245 | REATOR PARA LÂMPADA VAPOR DE SÓDIO ALTA PRESSÃO - 220V/150W | UN | 107.11
98246 | REATOR PARA LÂMPADA VAPOR DE SÓDIO ALTA PRESSÃO - 220V/250W | UN | 129.31
98247 | REATOR PARA LÂMPADA VAPOR DE SÓDIO ALTA PRESSÃO - 220V/400W | UN | 166.44
98248 | INVERSOR FOTOVOLTÁICO SAÍDA TRIFÁSICA - 15 KW - ENTRADA ATÉ 1000 VCC - EFICIÊNCIA MÍNIMA 95% | UN | 24314.42
98249 | INVERSOR FOTOVOLTÁICO SAÍDA TRIFÁSICA - 10 KW - ENTRADA ATÉ 600 VCC - EFICIÊNCIA MÍNIMA 95% | UN | 17669.02
98255 | LÂMPADA FLUORESCENTE - 20W | UN | 9.39
98256 | LÂMPADA FLUORESCENTE - 40W | UN | 10.08
98257 | LÂMPADA MISTA - 220V/160W | UN | 36.54
98258 | LÂMPADA MISTA - 220V/250W | UN | 48.76
98259 | LÂMPADA MISTA - 220V/500W | UN | 94.21
98260 | LÂMPADA FLUORESCENTE - 110W TIPO HO | UN | 23.89
98261 | LÂMPADA VAPOR DE MERCÚRIO - 220V/80W | UN | 27.55
98262 | LÂMPADA VAPOR DE MERCÚRIO - 220V/125W | UN | 32.64
98263 | LÂMPADA VAPOR DE MERCÚRIO - 220V/250W | UN | 52.97
98264 | LÂMPADA VAPOR DE MERCÚRIO - 220V/400W | UN | 75.23
98266 | LÂMPADA VAPOR DE SÓDIO ALTA PRESSÃO - 70W | UN | 36.49
98267 | LÂMPADA VAPOR DE SÓDIO ALTA PRESSÃO - 150W | UN | 51.88
98268 | LÂMPADA VAPOR DE SÓDIO ALTA PRESSÃO - 250W | UN | 51.47
98269 | LÂMPADA VAPOR DE SÓDIO ALTA PRESSÃO - 400W | UN | 56.63
98275 | LÂMPADA DE HALOGÊNIO - 110V/220V/300W | UN | 20.11
98277 | LÂMPADA DE HALOGÊNIO - 220V/1000W | UN | 80.8
98278 | LÂMPADA DE LED (BULBO) SOQUETE E-27/ E-40 - 40W | UN | 87.26
98279 | LÂMPADA DE LED (BULBO) SOQUETE E-27/ E-40 - 70W | UN | 140.89
98280 | LÂMPADA DE LED TUBULAR T8 - 9/10W | UN | 19.56
98281 | LÂMPADA DE LED TUBULAR T8 - 18/20W | UN | 33.38
98283 | LÂMPADA DE LED BULBO 10W - SOQUETE E-27 | UN | 21.43
98284 | MÓDULO FOTOVOLTÁICO (PAINEL) POLICRISTALINO - 270 W - TENSÃO MÁX. 1000 VCC - EFICIÊNCIA MÍN. 15% | UN | 796.49
98285 | LÂMPADA DE LED (BULBO) SOQUETE E-27/E-40 - 100W | UN | 328.67
98286 | LÂMPADA DE LED (BULBO) SOQUETE E-27/E-40 - 150W | UN | 522.31
98290 | PLUG PARA TELEFONE DE 4 PINOS PADRÃO TELEBRÁS | UN | 9
98291 | PLUG 3P+T 30A - 440V | UN | 116.75
98292 | PLUG 3P+T 32A - 600/690V - TIPO INDUSTRIAL | UN | 130.16
98293 | PLUG 3P+T 63A - 600/690V - TIPO INDUSTRIAL | UN | 381.61
98294 | PLUG P/ TOMADA ATÉ 20A (2P+T, 20A - 250V) | UN | 19.64
98295 | PLUG PARA TELEFONE - PADRÃO RJ11 | UN | 8.16
98296 | INTERRUPTOR COM VARIADOR DE LUMINOSIDADE 110/ 220 V - 127V/ 500W | UN | 253.32
98297 | INTERRUPTOR PARALELO BIPOLAR 1 TECLA | UN | 33.08
98299 | REATOR PARA LÂMPADA HG - 220V/80W | UN | 74.38
98300 | SERVIÇOS PARCIAIS - PÁRA-RAIOS E OUTROS | . | .
98320 | COLOCAÇÃO DE ARAME GUIA #14 DE AÇO GALVANIZADO EM ELETRODUTO | M | 2.23
98351 | FOTOCELULA SOLAR-RELÊ FOTOELÉTRICO CAPACIDADE - 1000W | UN | 99.7
98355 | BASE E ESTAIS PARA HASTE DE PÁRA-RAIOS | UN | 217.1
98357 | TERMINAL AÉREO EM AÇO GALVANIZADO COM BASE DE FIXAÇÃO H=30CM | UN | 24.87
98358 | SUPORTE PARA FIXAÇÃO DE CABO EM TELHA ONDULADA | UN | 47.82
98362 | CRUZETA DE FERRO GALVANIZADO PARA 3 PROJETORES | UN | 237.41
98363 | BRAÇO P/ LUMINÁRIA EM TUBO FERRO GALVANIZADO 1"X1M | UN | 109.57
98365 | POSTE DE AÇO GALVANIZADO, TIPO RETO FLANGEADO H=5M | UN | 846.04
98366 | POSTE DE AÇO GALVANIZADO, TIPO RETO FLANGEADO H=7M | UN | 1076.52
98370 | POSTE DE AÇO GALVANIZADO, TIPO CURVO SIMPLES H=7M | UN | 996.17
98371 | POSTE DE AÇO GALVANIZADO, TIPO CURVO DUPLO H=7M | UN | 1154.04
98372 | POSTE DE AÇO GALVANIZADO, TIPO RETO H=9M | UN | 1407.87
98374 | POSTE DE AÇO GALVANIZADO, TIPO RETO H=10M | UN | 1569.37
98376 | CONECTOR TIPO PRENSA CABO EM ALUMÍNIO - 3/8" | UN | 15.71
98377 | CONECTOR TIPO PRENSA-CABO EM ALUMÍNIO - 1/2" | UN | 15.23
98378 | CONECTOR TIPO PRENSA-CABO EM ALUMÍNIO - 3/4" | UN | 18.74
98379 | CONECTOR TIPO PRENSA-CABO EM ALUMÍNIO - 1" | UN | 20.24
98382 | SUPORTE SIMPLES COM ROLDANA, PARA DESCIDA DE PÁRA-RAIOS | UN | 40.59
98383 | CONECTOR TIPO "SPLIT-BOLT" - PARA CABO DE 16MM2 | UN | 12.28
98385 | CONECTOR TIPO "SPLIT-BOLT" - PARA CABO DE 35MM2 | UN | 14.07
98390 | HASTE "COPPERWELD"- 5/8"X3,OOM | UN | 172.98
98391 | CONECTOR PARA HASTE "COPPERWELD" | UN | 40.83
98395 | CONECTOR TIPO "SPLIT-BOLT" - PARA CABO DE 300,0MM2 | UN | 124.02
98397 | HASTE "COPPERWELD " - 3/4"X3,00M | UN | 201.5
98400 | SERVIÇOS PARCIAIS - ELETROFERRAGENS E ACESSÓRIOS | . | .
98401 | BUCHA E ARRUELA RÍGIDA PESADA EM ZAMAK - 1/2" | UN | 8.1
98402 | BUCHA E ARRUELA RÍGIDA PESADA EM ZAMAK - 3/4" | UN | 8.21
98411 | BRAÇADEIRA DE AÇO GALVANIZADO - 1/2" | UN | 6.2
98418 | BRAÇADEIRA DE AÇO GALVANIZADO - 3" | UN | 12.9
98421 | SUPORTE P/ PERFILADO 100X38MM GE | UN | 8.58
98423 | SUPORTE CURTO PARA LUMINÁRIA 100X38MM GE | UN | 10.46
98424 | SUPORTE LONGO PARA LUMINÁRIA 165X38MM GE | UN | 10.98
98425 | EMENDA INTERNA P/ PERFILADO 38X38 "1" GE | UN | 8.59
98427 | EMENDA INTERNA P/ PEFILADO 38X38 "T" GE | UN | 13.93
98436 | CAIXA DE DERIVAÇÃO P/ PERFILADO 38X38 TP "C" GE - CHAPA 14 | UN | 17.69
98437 | CAIXA DE DERIVAÇÃO P/ PERFILADO 38X38 TP "L" GE - CHAPA 14 | UN | 19.11
98440 | CAIXA DE DERIVAÇÃO P/ PERFILADO 38X76 TP "E" GE - CHAPA 14 | UN | 30.66
98441 | CAIXA DE DERIVAÇÃO P/ PERFILADO 38X76 TP "C" GE - CHAPA 14 | UN | 30.37
98442 | CAIXA DE DERIVAÇÃO P/ PERFILADO 38X76 TP "L" GE - CHAPA 14 | UN | 29.42
98443 | CAIXA DE DERIVAÇÃO P/ PERFILADO 38X76 TP "T" GE - CHAPA 14 | UN | 36.35
98445 | CAIXA EM ALUMÍNIO P/ TOMADA FIXAÇÃO EM PERFILADO | UN | 32.78
98457 | SAÍDA PARA ELETRODUTO EM PERFILADO 3/4" GE | UN | 5.1
98462 | VERGALHÃO DE AÇO C/ ROSCA TOTAL 5/16" GE | M | 33.85
98500 | REATORES | . | .
98510 | REATOR PARA LÂMPADA VAPOR METÁLICO - 70W/ 220V | UN | 105.4
98512 | REATOR PARA LÂMPADA VAPOR METÁLICO - 150W/ 220V | UN | 130.68
98513 | REATOR DE LÂMPADA VAPOR METÁLICO - 250W/ 220V | UN | 126.09
98514 | REATOR PARA LÂMPADA VAPOR METÁLICO - 400W/ 220V | UN | 138.15
98526 | REATOR ELETRÔNICO AFP 127V P/ LÂMPADA FLUORESCENTE - 1 X 14W | UN | 87.9
98527 | REATOR ELETRÔNICO AFP 127V P/ LÂMPADA FLUORESCENTE - 1 X 28W | UN | 94.31
98528 | REATOR ELETRÔNICO AFP 127V P/ LÂMPADA FLUORESCENTE - 2 X 14W | UN | 106.14
98529 | REATOR ELETRÔNICO AFP 127V P/ LÂMPADA FLUORESCENTE - 2 X 28W | UN | 118.37
98530 | REATOR ELETRÔNICO FLUORESCENTE SIMPLES AFP - 1X16W - 127/220V | UN | 61.09
98531 | REATOR ELETRÔNICO FLUORESCENTE SIMPLES AFP - 1X32W - 127/220V | UN | 59.42
98532 | REATOR ELETRÔNICO FLUORESCENTE DUPLO AFP - 2X16W - 127/220V | UN | 81.16
98533 | REATOR ELETRÔNICO FLUORESCENTE DUPLO AFP - 2X32W - 127/220V | UN | 80.38
98540 | REATOR ELETRÔNICO FLUORESCENTE SIMPLES AFP 1X54W - 220V | UN | 137.01
98541 | REATOR ELETRÔNICO FLUORESCENTE DUPLO AFP 2X54W - 220V | UN | 140.36
98560 | LÂMPADA VAPOR METÁLICO - 70W | UN | 125.53
98561 | LÂMPADA VAPOR METÁLICO - 150W | UN | 191.3
98562 | LÂMPADA VAPOR METÁLICO - 250W | UN | 80.83
98563 | LÂMPADA VAPOR METÁLICO - 400W | UN | 82.12
98570 | LÂMPADA FLUORESCENTE COMPACTA 15W - 220V | UN | 11.54
98573 | LÂMPADA COMPACTA MINI-FLUORESCENTE COM REATOR E SOQUETE INCORPORADOS - 25W | UN | 11.65
98579 | LÂMPADA FLUORESCENTE - 14W | UN | 9.54
98580 | LÂMPADA FLUORESCENTE 16W | UN | 8.32
98581 | LÂMPADA FLUORESCENTE 32W | UN | 11.19
98582 | LÂMPADA FLUORESCENTE - 28W | UN | 10.02
98600 | TOMADAS | . | .
98610 | TOMADA RJ 45 PARA INFORMÁTICA COM PLACA | UN | 57
98611 | TOMADA PARA TELEFONE PADRÃO RJ11 COM PLACA/ ESPELHO | UN | 15.83
99000 | REDE LÓGICA | . | .
99002 | CERTIFICAÇÃO DE REDE LÓGICA - ATÉ 50 PONTOS | GL | 1520.47
99003 | CERTIFICAÇÃO DE REDE LÓGICA - EXCEDENTE 50 PONTOS | PTO | 22.49
99011 | RACK 8U'S COM VENTILAÇÃO, BANDEJA FIXA E RÉGUA DE TOMADAS - INSTALADO | UN | 542.11
99015 | PATCH PAINEL - 24 PORTAS - INSTALADO | UN | 267.23
99017 | SWITCH - 24 PORTAS - INSTALADO | UN | 366.08
99021 | GUIA ORGANIZADORA DE CABOS 19" - 1V - INSTALADA | UN | 14.87
99031 | PATCH CORD RJ45 - 1,5M | UN | 8.51
99033 | PATCH CORD RJ45 - 2,5M | UN | 11.17
99038 | CABO UTP - CATEGORIA 4 E 5 PARES | M | 1.86
100000 | INST.HIDRO-SANITARIAS
100100 | ALIMENTAÇÃO PREDIAL DE ÁGUA E GÁS | . | .
100101 | CAVALETE DE ENTRADA - 3/4" | UN | 206.63
100102 | CAVALETE DE ENTRADA - 1" | UN | 237.27
100104 | CAVALETE DE ENTRADA - 1 1/2" | UN | 307.87
100119 | HV.09 - ABRIGO PARA CAVALETE ENTRADA, D=3/4" OU 1" EM ALVENARIA REVESTIDA | UN | 349.13
100120 | HV.10 - ABRIGO PARA CAVALETE ENTRADA, D=1 1/4", D=1 1/2"OU 2" EM ALVENARIA REVESTIDA | UN | 847.6
100195 | PROTEÇÃO ANTICORROSIVA PARA TUBULAÇÃO ENTERRADA | M | 2.11
100198 | ENVELOPAMENTO DE TUBULAÇÃO ENTERRADA, COM CONCRETO | M | 25.35
100200 | RESERVAÇÃO DE ÁGUA | . | .
100209 | RESERVATÓRIO DE FIBRA DE VIDRO - CAPACIDADE 1000L | UN | 1052.58
100210 | CAIXA D'ÁGUA DE FIBRA DE VIDRO - 1500 LITROS | UN | 1266.4
100214 | CAIXA D'ÁGUA DE POLIETILENO 5000 LITROS | UN | 2724.13
100215 | CAIXA D'ÁGUA DE POLIETILENO 10.000 LITROS | UN | 4327.55
100216 | CAIXA D'ÁGUA DE POLIETILENO 15.000 LITROS | UN | 6126.85
100230 | ANÉIS PRÉ-MOLDADOS EM CONCRETO ARMADO P/ RESERVATÓRIO DE ÁGUA D=2,50M | UN | 3359.62
100240 | LAJE PRÉ-MOLDADA D=2,50M E=8CM PARA RESERVATÓRIO | UN | 1657.25
100241 | LAJE PRÉ-MOLDADA D=2,50M E=15CM PARA RESERVATÓRIO | UN | 2423
100251 | TUBO DE AÇO GALVANIZADO, CLASSE LEVE I (LINHA ÁGUA) - 3/4" | M | 49.09
100252 | TUBO DE AÇO GALVANIZADO, CLASSE LEVE I (LINHA ÁGUA) - 1" | M | 71.34
100254 | TUBO DE AÇO GALVANIZADO, CLASSE LEVE I (LINHA ÁGUA) - 1 1/2" | M | 97.96
100255 | TUBO DE AÇO GALVANIZADO, CLASSE LEVE I (LINHA ÁGUA) - 2" | M | 117.56
100261 | TUBO DE PVC RÍGIDO, SOLDÁVEL (LINHA ÁGUA) - 25MM (3/4") | M | 19.04
100262 | TUBO DE PVC RÍGIDO, SOLDÁVEL (LINHA ÁGUA) - 32MM (1") | M | 26.44
100264 | TUBO DE PVC RÍGIDO, SOLDÁVEL (LINHA ÁGUA) - 50MM (1 1/2") | M | 35.91
100265 | TUBO DE PVC RÍGIDO, SOLDÁVEL (LINHA ÁGUA) - 60MM (2") | M | 50.77
100281 | REGISTRO DE GAVETA, METAL AMARELO - 3/4" | UN | 51.73
100282 | REGISTRO DE GAVETA, METAL AMARELO - 1" | UN | 63.26
100284 | REGISTRO DE GAVETA, METAL AMARELO - 1 1/2" | UN | 97.96
100285 | REGISTRO DE GAVETA, METAL AMARELO - 2" | UN | 124.91
100291 | TORNEIRA DE BÓIA, DE LATÃO - 3/4" | UN | 68.58
100292 | TORNEIRA DE BÓIA, DE LATÃO - 1" | UN | 88.78
100294 | TORNEIRA DE BÓIA, DE LATÃO - 1 1/2" | UN | 157.22
100295 | TORNEIRA DE BÓIA, DE LATÃO - 2" | UN | 192.83
100300 | INSTALAÇÃO ELEVATÓRIA | . | .
100303 | CONJUNTO MOTOR-BOMBA - ATÉ 1/2HP | UN | 1244.25
100304 | CONJUNTO MOTOR-BOMBA - ATÉ 3/4HP | UN | 1363.73
100305 | CONJUNTO MOTOR-BOMBA - ATÉ 1HP | UN | 1499.73
100306 | CONJUNTO MOTOR-BOMBA - ATÉ 2HP | UN | 1873.68
100307 | CONJUNTO MOTOR-BOMBA - ATÉ 3HP | UN | 2036.91
100308 | CONJUNTO MOTOR-BOMBA - ATÉ 4HP | UN | 2546.79
100309 | CONJUNTO MOTOR-BOMBA - ATÉ 5HP | UN | 3165.48
100310 | CONJUNTO MOTOR-BOMBA 80M3/H, 20MCA, 7,5CV, 3500RPM, 220/380V, TRIFÁSICO | UN | 5406.51
100311 | CONJUNTO MOTOR-BOMBA 112M3/H, 20MCA, 10CV, 3500RPM, 220/380V, TRIFÁSICO | UN | 6119.12
100312 | CONJUNTO MOTOR-BOMBA 160M3/H, 20MCA, 15CV, 1750RPM, 220/380V, TRIFÁSICO | UN | 13955.58
100313 | CONJUNTO MOTOR-BOMBA 240M3/H, 20MCA, 20CV, 1750RPM, 220/380V, TRIFÁSICO | UN | 10634.74
100314 | CONJUNTO MOTOR-BOMBA 270M3/H, 20MCA, 25CV, 1750RPM, 220/380V, TRIFÁSICO | UN | 15111.28
100342 | TUBO DE AÇO-CARBONO GALVANIZADO, CL.MÉDIA (DIN2440) - 1" (RECALQUE) | M | 76.71
100344 | TUBO DE AÇO-CARBONO GALVANIZADO, CL.MÉDIA (DIN2440) - 1 1/2" (SUCÇÃO) | M | 102.1
100352 | REGISTRO DE GAVETA, METAL AMARELO - 1" | UN | 63.26
100354 | REGISTRO DE GAVETA, METAL AMARELO - 1 1/2" | UN | 97.96
100362 | VÁLVULA DE RETENÇÃO HORIZONTAL - 1" | UN | 99.28
100364 | VÁLVULA DE RETENÇÃO HORIZONTAL - 1 1/2" | UN | 159.95
100365 | VÁLVULA DE RETENÇÃO HORIZONTAL - 2" | UN | 208.19
100366 | VÁLVULA DE RETENÇÃO HORIZONTAL - 2 1/2" | UN | 346.37
100367 | VÁLVULA DE RETENÇÃO HORIZONTAL - 3" | UN | 409.97
100368 | VÁLVULA DE RETENÇÃO HORIZONTAL - 4" | UN | 688.34
100372 | VÁLVULA DE RETENÇÃO VERTICAL - 1" | UN | 67.44
100373 | VÁLVULA DE RETENÇÃO VERTICAL - 1 1/4" | UN | 105.93
100374 | VÁLVULA DE RETENÇÃO VERTICAL - 1 1/2" | UN | 116.2
100375 | VÁLVULA DE RETENÇÃO VERTICAL - 2" | UN | 150.8
100376 | VÁLVULA DE RETENÇÃO VERTICAL - 2 1/2" | UN | 248.94
100377 | VÁLVULA DE RETENÇÃO VERTICAL - 3" | UN | 330.98
100378 | VÁLVULA DE RETENÇÃO VERTICAL - 4" | UN | 591.85
100390 | CHAVE DE BÓIA | UN | 72.3
100400 | REDE DE ÁGUA FRIA - TUBULAÇÃO | . | .
100402 | TUBO DE AÇO GALVANIZADO, CLASSE LEVE I (LINHA ÁGUA) - 3/4" | M | 49.09
100403 | TUBO DE AÇO GALVANIZADO, CLASSE LEVE I (LINHA ÁGUA) - 1" | M | 71.34
100404 | TUBO DE AÇO GALVANIZADO, CLASSE LEVE I (LINHA ÁGUA) - 1 1/4" | M | 75.78
100405 | TUBO DE AÇO GALVANIZADO, CLASSE LEVE I (LINHA ÁGUA) - 1 1/2" | M | 97.96
100406 | TUBO DE AÇO GALVANIZADO, CLASSE LEVE I (LINHA ÁGUA) - 2" | M | 117.56
100407 | TUBO DE AÇO GALVANIZADO, CLASSE LEVE I (LINHA ÁGUA) - 2 1/2" | M | 149.7
100408 | TUBO DE AÇO GALVANIZADO, CLASSE LEVE I (LINHA ÁGUA) - 3" | M | 164.64
100409 | TUBO DE AÇO GALVANIZADO, CLASSE LEVE I (LINHA ÁGUA) - 4" | M | 214.01
100462 | TUBO DE PVC RÍGIDO, SOLDÁVEL (LINHA ÁGUA) - 25MM (3/4") | M | 19.04
100463 | TUBO DE PVC RÍGIDO, SOLDÁVEL (LINHA ÁGUA) - 32MM (1") | M | 26.44
100464 | TUBO DE PVC RÍGIDO, SOLDÁVEL (LINHA ÁGUA) - 40MM (1 1/4") | M | 31.5
100465 | TUBO DE PVC RÍGIDO, SOLDÁVEL (LINHA ÁGUA) - 50MM (1 1/2") | M | 35.91
100466 | TUBO DE PVC RÍGIDO, SOLDÁVEL (LINHA ÁGUA) - 60MM (2") | M | 50.77
100467 | TUBO DE PVC RÍGIDO, SOLDÁVEL (LINHA ÁGUA) - 75MM (2 1/2") | M | 67.02
100468 | TUBO DE PVC RÍGIDO, SOLDÁVEL (LINHA ÁGUA) - 85MM (3") | M | 78.33
100469 | TUBO DE PVC RÍGIDO, SOLDÁVEL (LINHA ÁGUA) - 110MM (4") | M | 104.94
100498 | ENVELOPAMENTO DE TUBULAÇÃO ENTERRADA, COM CONCRETO | M | 25.35
100500 | REDE DE ÁGUA FRIA - ACESSÓRIOS | . | .
100502 | REGISTRO DE GAVETA, METAL AMARELO - 3/4" | UN | 51.73
100503 | REGISTRO DE GAVETA, METAL AMARELO - 1" | UN | 63.26
100504 | REGISTRO DE GAVETA, METAL AMARELO - 1 1/4" | UN | 86.36
100505 | REGISTRO DE GAVETA, METAL AMARELO - 1 1/2" | UN | 97.96
100506 | REGISTRO DE GAVETA, METAL AMARELO - 2" | UN | 124.91
100507 | REGISTRO DE GAVETA, METAL AMARELO - 2 1/2" | UN | 273.72
100508 | REGISTRO DE GAVETA, METAL AMARELO - 3" | UN | 393.75
100509 | REGISTRO DE GAVETA, METAL AMARELO - 4" | UN | 651.11
100531 | REGISTRO DE GAVETA, METAL CROMADO - 3/4" | UN | 82.19
100532 | REGISTRO DE GAVETA, METAL CROMADO - 1" | UN | 89.98
100533 | REGISTRO DE GAVETA, METAL CROMADO - 1 1/4" | UN | 128.13
100534 | REGISTRO DE GAVETA, METAL CROMADO - 1 1/2" | UN | 127.46
100540 | REGISTRO DE PRESSÃO, METAL AMARELO - 1/2" | UN | 54.3
100541 | REGISTRO DE PRESSÃO, METAL AMARELO - 3/4" | UN | 60.13
100551 | REGISTRO DE PRESSÃO, METAL CROMADO - 3/4" | UN | 88.24
100560 | REGISTRO GLOBO COM ADAPTADOR E TAMPA - 2 1/2" | UN | 243.55
100600 | REDE DE ÁGUA QUENTE | . | .
100620 | TUBO DE COBRE SEM COSTURA, CLASSE EL - 1/2" | M | 35.98
100621 | TUBO DE COBRE SEM COSTURA, CLASSE EL - 3/4" | M | 52.14
100622 | TUBO DE COBRE SEM COSTURA, CLASSE EL - 1" | M | 64.23
100623 | TUBO DE COBRE SEM COSTURA, CLASSE EL - 1 1/4" | M | 105.03
100624 | TUBO DE COBRE SEM COSTURA, CLASSE EL - 1 1/2" | M | 104.28
100626 | TUBO DE COBRE SEM COSTURA, CLASSE A - 1/2" | M | 51.12
100627 | TUBO DE COBRE SEM COSTURA, CLASSE A 3/4" | M | 69.54
100628 | TUBO DE COBRE SEM COSTURA, CLASSE A 1" | M | 88.32
100629 | TUBO DE COBRE SEM COSTURA, CLASSE A 1 1/4" | M | 141.6
100630 | TUBO DE COBRE SEM COSTURA, CLASSE A 1 1/2" | M | 159.44
100654 | REGISTRO DE GAVETA, METAL AMARELO - 1 1/2" | UN | 97.96
100700 | REDE DE GÁS | . | .
100711 | TUBO PRETO DE AÇO-CARBONO, CLASSE SCH-40 - 3/4" | M | 44.49
100712 | TUBO PRETO DE AÇO-CARBONO, CLASSE SCH-40 - 1" | M | 62.66
100713 | TUBO PRETO DE AÇO-CARBONO, CLASSE SCH-40 - 1 1/4" | M | 72.94
100714 | TUBO PRETO DE AÇO-CARBONO, CLASSE SCH-40 - 1 1/2" | M | 85.31
100720 | VÁLVULA ESFÉRICA MONOBLOCO EM LATÃO, 3/4" NPT | UN | 39.67
100760 | HV.04 - ABRIGO PARA GÁS EM BLOCO DE CONCRETO APARENTE PARA 2 BOTIJÕES | UN | 424.06
100762 | HV.12 - ABRIGO PARA GÁS EM ALVENARIA REVESTIDA PARA 2 BOTIJÕES | UN | 570.39
100763 | HV.13 - ABRIGO PARA GÁS EM BLOCOS DE CONCRETO APARENTE PARA 2 CILINDROS | UN | 1027.51
100764 | HV.14 - ABRIGO PARA GÁS EM BLOCO DE CONCRETO APARENTE PARA 4 CILINDROS | UN | 1335.34
100765 | HV.15 - ABRIGO PARA GÁS EM BLOCO DE CONCRETO APARENTE PARA 6 CILINDROS | UN | 1707.16
100767 | HV.17 - ABRIGO PARA GÁS EM TIJOLO APARENTE PARA 4 CILINDROS | UN | 1629.25
100768 | HV.18 - ABRIGO PARA GÁS EM TIJOLO APARENTE PARA 6 CILINDROS | UN | 2062.65
100769 | HV.19 - ABRIGO PARA GÁS EM ALVENARIA REVESTIDA PARA 2 CILINDROS | UN | 1267.67
100770 | HV.20 - ABRIGO PARA GÁS EM ALVENARIA REVESTIDA PARA 4 CILINDROS | UN | 1620.11
100771 | HV.21 - ABRIGO PARA GÁS EM ALVENARIA REVESTIDA PARA 6 CILINDROS | UN | 2044.57
100780 | HD.10 - INSTALAÇÃO PARA 2 BOTIJÕES GLP 13KG, EXCLUSIVE ABRIGO | UN | 12.65
100781 | HD.11 - INSTALAÇÃO PARA 2 CILINDROS GLP 45 KG, EXCLUSIVE ABRIGO | UN | 610.99
100782 | HD.12 - INSTALAÇÃO PARA 4 CILINDRO GLP 45KG, EXCLUSIVE ABRIGO | UN | 720.24
100783 | HD.13 - INSTALAÇÃO PARA 6 CILINDROS GLP 45KG, EXCLUSIVE ABRIGO | UN | 814.06
100785 | BOTIJÃO DE GÁS DE 13KG COM CARGA | UN | 211.49
100786 | CILINDRO DE G.L.P. DE 45KG COM CARGA | UN | 735.2
100790 | CAIXA COM COLETOR DE ÁGUA (SIFÃO) PARA REDE DE GÁS | UN | 125.18
100795 | PROTEÇÃO ANTICORROSIVA PARA TUBULAÇÃO ENTERRADA | M | 2.11
100798 | ENVELOPAMENTO DE TUBULAÇÃO ENTERRADA, COM CONCRETO | M | 25.35
100800 | REDE DE PREVENÇÃO E COMBATE A INCÊNDIOS | . | .
100802 | TUBO DE AÇO-CARBONO GALVANIZADO, CLASSE MÉDIA (DIN2440) - 2 1/2" | M | 156.86
100803 | TUBO DE AÇO-CARBONO GALVANIZADO, CLASSE MÉDIA (DIN2440) - 3" | M | 177.41
100805 | TUBO DE AÇO-CARBONO GALVANIZADO, CLASSE MÉDIA (DIN2440) - 4" | M | 233.82
100806 | TUBO DE AÇO-CARBONO GALVANIZADO, CLASSE MÉDIA (DIN2440) - 6" | M | 336.86
100831 | REGISTRO DE GAVETA, METAL AMARELO - 2 1/2" | UN | 273.72
100832 | REGISTRO DE GAVETA, METAL AMARELO - 3" | UN | 393.75
100834 | REGISTRO DE GAVETA, METAL AMARELO - 4" | UN | 651.11
100849 | ENVELOPAMENTO DE TUBULAÇÃO ENTERRADA, COM CONCRETO | M | 25.35
100850 | RECALQUE DE PASSEIO COM UNIÃO ENGATE RÁPIDO - REGISTRO TIPO GLOBO 2 1/2" | UN | 479
100855 | HIDRANTE COM UNIÃO DE ENGATE RÁPIDO - REGISTRO TIPO GLOBO 2 1/2" | UN | 228.77
100860 | ABRIGO DE EMBUTIR PARA HIDRANTE E MANGUEIRA - CHAPA DE AÇO N.20 | UN | 331.25
100865 | MANGUEIRA DE INCÊNDIO COM UNIÃO DE ENGATE RÁPIDO, 15M - 1 1/2" | UN | 272.11
100868 | MANGUEIRA DE INCÊNDIO COM UNIÃO DE ENGATE RÁPIDO, 30M - 1 1/2" | UN | 447.44
100872 | MANGUEIRA DE INCÊNDIO COM UNIÃO DE ENGATE RÁPIDO, 30M - 2 1/2" | UN | 651.82
100873 | ESGUICHO DE INCÊNDIO COM ENGATE RÁPIDO - 1 1/2"X1/2" | UN | 46.38
100877 | ESGUICHO DE INCÊNDIO COM ENGATE RÁPIDO - 2 1/2"X5/8" | UN | 79.52
100880 | EXTINTOR DE INCÊNDIO COM CARGA DE GÁS CARBÔNICO (CO2) - 4KG | UN | 358.38
100881 | EXTINTOR DE INCÊNDIO COM CARGA DE GÁS CARBÔNICO (CO2) - 6KG | UN | 366.4
100882 | EXTINTOR DE INCÊNDIO COM CARGA DE GÁS CARBÔNICO (CO2) - 10KG | UN | 752.38
100885 | EXTINTOR DE INCÊNDIO COM CARGA DE ÁGUA PRESSURIZADA - 10L | UN | 117.1
100888 | EXTINTOR DE INCÊNDIO COM CARGA DE ESPUMA QUÍMICA - 9L | UN | 516.04
100890 | EXTINTOR DE INCÊNDIO COM CARGA DE PÓ QUÍMICO SECO - 4KG | UN | 119.44
100892 | EXTINTOR DE INCÊNDIO COM CARGA DE PÓ QUÍMICO SECO - 8KG | UN | 157.36
100893 | EXTINTOR DE INCÊNDIO COM CARGA DE PÓ QUÍMICO SECO - 12KG | UN | 184.38
100895 | SETA PARA HIDRANTE/EXTINTOR DE INCÊNDIO | UN | 20.11
100900 | REDE DE ESGOTO SANITÁRIO - TUBULAÇÃO | . | .
100910 | TUBO DE FERRO FUNDIDO PARA ESGOTO, LINHA SMU - 50MM | M | 216.88
100911 | TUBO DE FERRO FUNDIDO PARA ESGOTO, LINHA SMU - 75MM | M | 278.06
100912 | TUBO DE FERRO FUNDIDO PARA ESGOTO, LINHA SMU - 100MM | M | 304.52
100913 | TUBO DE FERRO FUNDIDO PARA ESGOTO, LINHA SMU - 150MM | M | 393.6
100930 | TUBO DE PVC RÍGIDO, PONTA E BOLSA (LINHA ESGOTO) - 40MM (1 1/2") | M | 22.68
100931 | TUBO DE PVC RÍGIDO, PONTA E BOLSA (LINHA ESGOTO) - 50MM (2") | M | 29.23
100932 | TUBO DE PVC RÍGIDO, PONTA E BOLSA (LINHA ESGOTO) - 75MM (3") | M | 43.53
100933 | TUBO DE PVC RÍGIDO, PONTA E BOLSA (LINHA ESGOTO) - 100MM (4") | M | 51.01
100934 | TUBO DE PVC RÍGIDO, PONTA E BOLSA (LINHA ESGOTO) - 150MM (6") | M | 77.85
100935 | TUBO DE PVC RÍGIDO, PONTA E BOLSA (LINHA ESGOTO) - 200MM (8") | M | 108.01
100998 | ENVELOPAMENTO DE TUBULAÇÃO ENTERRADA, COM CONCRETO | M | 25.35
101000 | REDE DE ESGOTO SANITÁRIO - ACESSÓRIOS | . | .
101001 | RALO SECO DE PVC RÍGIDO, COM SAÍDA SOLDADA DE 40MM - DIÂMETRO 100MM | UN | 82.96
101010 | CAIXA SIFONADA DE PVC RÍGIDO - 100X150MM | UN | 87.58
101012 | CAIXA SIFONADA DE PVC RÍGIDO - 150X150MM | UN | 112.94
101015 | CAIXA SIFONADA DE PVC RÍGIDO 250X230X75MM | UN | 175.48
101035 | RALO SECO DE FERRO FUNDIDO, COM SAÍDA VERTICAL (SMU) - DIÂMETRO 100MM | UN | 116.59
101059 | CAIXA DE GORDURA, ALVENARIA DE TIJOLOS MACIÇOS COMUNS - 60X60CM | UN | 250.47
101060 | FOSSA SÉPTICA EM ANÉIS DE CONCRETO, PARA 10 PESSOAS - 1,40 X 1,20M | UN | 2662.67
101061 | FOSSA SÉPTICA EM ANÉIS DE CONCRETO, PARA 20 PESSOAS - 1,40 X 1,70M | UN | 3332.21
101064 | FOSSA SÉPTICA EM ANÉIS DE CONCRETO, PARA 100 PESSOAS - 2,40 X 2,50M | UN | 8435.95
101066 | FOSSA SÉPTICA EM ANÉIS DE CONCRETO, PARA 140 PESSOAS - 2,40 X 3,50M | UN | 10927.36
101070 | SUMIDOURO, DIÂMETRO INTERNO 2,00M - POÇO ABSORVENTE | M | 768.11
101071 | SUMIDOURO, DIÂMETRO INTERNO 2,00M - TAMPÃO DE CONCRETO | UN | 778.47
101081 | FILTRO ANAERÓBICO D=3,00M H=2,00M | UN | 11550.9
101084 | ANEL DE CONCRETO D=2,00 H=0,50M | UN | 843.2
101085 | ANEL DE CONCRETO D=3,00 H=0,50M | UN | 1223.36
101094 | CAIXA DE LIGAÇÃO OU INSPEÇÃO - ESCAVAÇÃO E APILOAMENTO | M3 | 42.84
101095 | CAIXA DE LIGAÇÃO OU INSPEÇÃO - LASTRO DE CONCRETO (FUNDO) | M3 | 339.86
101096 | CAIXA DE LIGAÇÃO OU INSPEÇÃO - ALVENARIA DE 1/2 TIJOLO, REVESTIDA | M2 | 200.73
101097 | CAIXA DE LIGAÇÃO OU INSPEÇÃO - ALVENARIA DE 1 TIJOLO, REVESTIDA | M2 | 274.84
101098 | CAIXA DE LIGAÇÃO OU INSPEÇÃO - TAMPA DE CONCRETO | M2 | 166.22
101100 | REDE DE ÁGUAS PLUVIAIS - CAPTAÇÃO | . | .
101101 | CALHA EM CHAPA DE AÇO GALVANIZADO N.24 - DESENVOLVIMENTO 33CM | M | 40.5
101102 | CALHA EM CHAPA DE AÇO GALVANIZADO N.24 - DESENVOLVIMENTO 50CM | M | 62.83
101103 | CALHA EM CHAPA DE AÇO GALVANIZADO N.24 - DESENVOLVIMENTO 100CM | M | 115.87
101104 | CALHA EM ALUMÍNIO - ESP. 0,8MM - DESENVOLVIMENTO 50CM | M | 94.09
101105 | CALHA EM ALUMÍNIO - ESP. 0,8MM - DESENVOLVIMENTO 100CM | M | 178.3
101106 | CALHA EM ALUMÍNIO ESP. 1,0MM - DESENVOLVIMENTO 50CM | M | 113.69
101107 | CALHA EM ALUMÍNIO ESP. 1,0MM - DESENVOLVIMENTO 100CM | M | 210.29
101110 | CALHA EM PVC COM 125 ≤ DIÂM. ≤ 150MM | M | 58.37
101130 | RUFO EM CHAPA DE AÇO GALVANIZADO N.24 - DESENVOLVIMENTO 16CM | M | 21.97
101131 | RUFO EM CHAPA DE AÇO GALVANIZADO N.24 - DESENVOLVIMENTO 25CM | M | 28.09
101132 | RUFO EM CHAPA DE AÇO GALVANIZADO N.24 - DESENVOLVIMENTO 33CM | M | 38.04
101133 | RUFO EM CHAPA DE AÇO GALVANIZADO N.24 - DESENVOLVIMENTO 50CM | M | 57.42
101134 | RUFO EM CHAPA DE AÇO GALVANIZADO N.24 - DESENVOLVIMENTO 100CM | M | 103.77
101135 | RUFO EM CHAPA DE AÇO GALVANIZADO N.24 - DESENVOLVIMENTO 130CM | M | 131.7
101136 | RUFO EM CHAPA DE AÇO GALVANIZADO N.24 - DESENVOLVIMENTO 140 CM | M | 136.07
101170 | CANALETA DE CONCRETO, TIPO GUIA E SARJETA - SECÇÃO 15X40CM | M | 70.81
101171 | CANALETA DE CONCRETO, TIPO GUIA E SARJETA - SECÇÃO 15X50CM | M | 78.24
101172 | HC.01 - CANALETA DE CONCRETO DE A.P.P/TAMPA/GRELHA DE CONCRETO OU FERRO L=30CM | M | 71.08
101173 | HC.02 - CANALETA DE CONCRETO DE A.P.P/TAMPA/GRELHA DE CONCRETO OU FERRO L=40CM | M | 77.09
101176 | CANALETA MEIA CANA EM CONCRETO D=30CM | M | 45.34
101177 | CANALETA MEIA CANA EM CONCRETO D=40CM | M | 75.89
101185 | HV.24 - CANALETA DE ALVENARIA PARA GRELHA DE FERRO L=20CM | M | 54.35
101186 | HV.22 - CANALETA DE ALVENARIA PARA GRELHA OU TAMPA DE CONCRETO L=30CM | M | 113.4
101187 | HV.23 - CANALETA DE ALVENARIA PARA GRELHA OU TAMPA DE CONCRETO L=40CM | M | 118.75
101189 | CANTONEIRA DE FERRO 1"X1"X1/8" PARA APOIO E CHUMBAMENTO DAS GRELHAS DE FERRO | M | 49.91
101190 | HC.05 - GRELHA DE CONCRETO PARA CANALETA - L=30CM - SEM PASSAGEM DE VEÍCULOS | M | 55.11
101192 | HP.02 - GRELHA DE FERRO PERFILADO PARA CANALETA - L=30CM | M | 124.38
101193 | GRELHA DE FERRO PERFILADO PARA CANALETAS A CÉU ABERTO - 40CM | M | 388.48
101194 | GRELHA DE FERRO PERFILADO PARA CANALETAS A CÉU ABERTO - 50CM | M | 453.47
101196 | HC.03 - TAMPA DE CONCRETO PARA CANALETA DE A.P.L=0,30M | M | 41.11
101197 | HC.04 - TAMPA DE CONCRETO PARA CANALETA DE A.P.L=0,40M | M | 53.45
101199 | GRELHA DE CONCRETO PARA CANALETA - L=30CM - COM PASSAGEM DE VEÍCULOS | M | 59.24
101200 | REDE DE ÁGUAS PLUVIAIS - TUBULAÇÃO | . | .
101210 | CONDUTOR EM TUBO DE FERRO FUNDIDO PARA ESGOTO, LINHA SMU - 50MM | M | 171.7
101211 | CONDUTOR EM TUBO DE FERRO FUNDIDO PARA ESGOTO, LINHA SMU - 75MM | M | 232.11
101212 | CONDUTOR EM TUBO DE FERRO FUNDIDO PARA ESGOTO, LINHA SMU - 100MM | M | 254.38
101213 | CONDUTOR EM TUBO DE FERRO FUNDIDO PARA ESGOTO, LINHA SMU - 150MM | M | 342.21
101214 | CONDUTOR EM TUBO DE PVC RÍGIDO, PONTA E BOLSA - 50MM (2") | M | 18.25
101215 | CONDUTOR EM TUBO DE PVC RÍGIDO, PONTA E BOLSA - 75MM (3") | M | 25.24
101216 | CONDUTOR EM TUBO DE PVC RÍGIDO, PONTA E BOLSA - 100MM (4") | M | 29.06
101217 | CONDUTOR EM TUBO DE PVC RÍGIDO, PONTA E BOLSA - 150MM (6") | M | 52.24
101218 | CONDUTOR EM TUBO DE PVC RÍGIDO, PONTA E BOLSA - 200MM (8") | M | 82.4
101226 | GRELHA HEMISFÉRICA DE FERRO FUNDIDO - 75MM | UN | 7.2
101227 | GRELHA HEMISFÉRICA DE FERRO FUNDIDO - 100MM | UN | 9.73
101228 | GRELHA HEMISFÉRICA DE FERRO FUNDIDO - 150MM | UN | 20.32
101229 | CURVA DE FERRO FUNDIDO, LINHA SMU (LIGAÇÃO REDE-CONDUTOR) - 50MM | UN | 129.94
101230 | CURVA DE FERRO FUNDIDO, LINHA SMU (LIGAÇÃO REDE-CONDUTOR) - 75MM | UN | 137.75
101231 | CURVA DE FERRO FUNDIDO, LINHA SMU (LIGAÇÃO REDE-CONDUTOR) - 100MM | UN | 155.16
101232 | CURVA DE FERRO FUNDIDO, LINHA SMU (LIGAÇÃO REDE-CONDUTOR) - 150MM | UN | 392.22
101234 | LIGAÇÃO PARA DESPEJO LIVRE EM SARJETAS, COM TUBO DE FERRO FUNDIDO SMU - 100MM | M | 161.77
101280 | TUBO DE CONCRETO - DIÂMETRO DE 30CM | M | 69.83
101281 | TUBO DE CONCRETO - DIÂMETRO DE 40CM | M | 86.45
101282 | TUBO DE CONCRETO - DIÂMETRO DE 50CM | M | 113.13
101283 | TUBO DE CONCRETO - DIÂMETRO DE 60CM | M | 136.47
101290 | CAIXA DE LIGAÇÃO OU INSPEÇÃO - ESCAVAÇÃO E APILOAMENTO | M3 | 42.84
101291 | CAIXA DE LIGAÇÃO OU INSPEÇÃO - LASTRO DE CONCRETO (FUNDO) | M3 | 339.86
101292 | CAIXA DE LIGAÇÃO OU INSPEÇÃO - ALVENARIA DE 1/2 TIJOLO, REVESTIDA | M2 | 181.65
101293 | CAIXA DE LIGAÇÃO OU INSPEÇÃO - ALVENARIA DE 1 TIJOLO, REVESTIDA | M2 | 254.12
101294 | CAIXA DE LIGAÇÃO OU INSPEÇÃO - TAMPA DE CONCRETO | M2 | 166.22
101298 | ENVELOPAMENTO DE TUBULAÇÃO ENTERRADA, COM CONCRETO | M | 25.35
101300 | APARELHOS SANITÁRIOS E EQUIPAMENTOS | . | .
101301 | BACIA SANITÁRIA SIFONADA, DE LOUÇA BRANCA | UN | 288.81
101303 | BACIA SANITÁRIA COM CAIXA ACOPLADA DE LOUÇA BRANCA | UN | 571.8
101304 | BACIA SANITÁRIA INFANTIL SIFONADA, DE LOUÇA BRANCA | UN | 449.4
101305 | BACIA SANITÁRIA ALTEADA PARA PORTADORES DE DEFICIÊNCIA FÍSICA | UN | 610.31
101308 | LAVATÓRIO DE LOUÇA BRANCA, SEM COLUNA, CAPACIDADE MÍNIMA 5L, EXCLUSIVE TORNEIRA | UN | 358.04
101314 | LAVATÓRIO DE LOUÇA INDIVIDUAL PARA PORTADORES DE DEFICIÊNCIA FÍSICA | UN | 992.48
101316 | LAVATÓRIO OVAL DE EMBUTIR, LOUÇA BRANCA - EXCLUSIVE TORNEIRA | UN | 285.13
101319 | HX.01 - LAVATÓRIO E BEBEDOURO DE CHAPA AÇO INOX CHAPA 18 - EXCLUSIVE TORNEIRA | M | 1197.26
101325 | MICTÓRIO INDIVIDUAL DE LOUÇA BRANCA, TIPO BACIA - DE CENTRO | UN | 660.78
101336 | MICTÓRIO INDIVIDUAL DE LOUÇA, PARA DEFICIENTE | UN | 1619.24
101338 | MICTÓRIO COLETIVO DE AÇO INOXIDÁVEL - COMPRIMENTO 0/2000MM | M | 649.53
101339 | CONJUNTO ANTIVANDALISMO PARA MICTÓRIO FORMADO POR VÁLVULA DE FECHAMENTO AUTOMÁTICO E RABICHO DE METAL | UN | 499.78
101340 | TANQUE DE LOUÇA BRANCA, SEM COLUNA, CAPACIDADE MÍNIMA 30L, EXCLUSIVE TORNEIRA | UN | 592.25
101350 | CUBA SIMPLES DE AÇO INOXIDÁVEL CHAPA 20 - 500X400X200MM | UN | 581.85
101351 | CUBA SIMPLES DE AÇO INOXIDÁVEL CHAPA 20 - 560X335X150MM | UN | 438.14
101352 | CUBA SIMPLES DE AÇO INOXIDÁVEL CHAPA 20 - 500X400X250MM | UN | 558.56
101353 | CUBA SIMPLES DE AÇO INOXIDÁVEL CHAPA 20 - 500X400X150MM | UN | 466.95
101355 | CUBA DUPLA DE AÇO INOXIDÁVEL CHAPA 20 - 700X400X150MM | UN | 689.71
101357 | CUBA DUPLA DE AÇO INOXIDÁVEL CHAPA 20 - 1020X400X200MM | UN | 972.96
101358 | TANQUE DE PANELA EM AÇO INOXIDÁVEL CHAPA 18 - 600X500X400MM | UN | 881.14
101359 | HX.04 - TANQUE DE PANELA EM AÇO INOXIDÁVEL CHAPA 18 - 600X800X300MM | UN | 1168.9
101360 | TANQUE DE PANELA EM AÇO INOXIDÁVEL - 600X500X500MM | UN | 1315.99
101361 | CUBA DE FIBRA DE VIDRO 600 X 500 X 200MM | UN | 571.28
101370 | BEBEDOURO ELÉTRICO COM SISTEMA DE REFRIGERAÇÃO E DUAS SAÍDAS - 40L | UN | 798.42
101371 | BEBEDOURO ELÉTRICO COM SISTEMA DE REFRIGERAÇÃO E DUAS SAÍDAS - 80L | UN | 1105.35
101378 | FILTRO TIPO CUNO OU SIMILAR COM ELEMENTO FILTRANTE CEL./CARVAO/CEL. 180 L/H | UN | 187.01
101400 | METAIS SANITÁRIOS E ACESSÓRIOS | . | .
101403 | TORNEIRA DE PRESSÃO PARA USO GERAL, METAL CROMADO - 1/2" | UN | 37.66
101404 | TORNEIRA DE PRESSÃO PARA USO GERAL, METAL CROMADO - 3/4" | UN | 37.36
101408 | TORNEIRA DE PRESSÃO PARA PIA, COM CORPO LONGO E AERADOR - 3/4" | UN | 125.93
101409 | TORNEIRA CLÍNICA DE MESA - 12 CM - 1/2" | UN | 415.83
101410 | TORNEIRA DE MESA COM ACIONAMENTO MANUAL E FECHAMENTO AUTOMÁTICO | UN | 334.34
101411 | TORNEIRA ELETRÔNICA DE MESA, COM SENSOR E ACIONAMENTO ELÉTRICO | UN | 1046.19
101412 | BICA ALTA ARTICULÁVEL DE MESA - 1/2" | UN | 293.91
101413 | MISTURADOR DE PAREDE PARA PIA, COM BICA MÓVEL TIPO LONGA E AERADOR - 3/4" | UN | 358.13
101415 | REGISTRO REGULADOR DE VAZÃO - 1/2" | UN | 90.07
101416 | TORNEIRA DE PAREDE ANTIVANDALISMO | UN | 350.55
101417 | TORNEIRA DE ACIONAMENTO RESTRITO DE PAREDE | UN | 206.98
101418 | TORNEIRA ELÉTRICA AUTOMÁTICA, COM CORPO EM PVC CROMADO - 220V | UN | 137.35
101419 | VÁLVULA DE ACIONAMENTO HIDRO-MECÂNICO POR PEDAL | UN | 566.49
101424 | VÁLVULA DE DESCARGA COM DUPLO ACIONAMENTO | UN | 300.12
101425 | VÁLVULA DE DESCARGA EXTERNA COM ALAVANCA - 1 1/4" | UN | 262.39
101426 | ACABAMENTO ANTIVANDALISMO PARA VÁLVULA DE DESCARGA | UN | 216.15
101430 | VÁLVULA DE FECHAMENTO AUTOMÁTICO PARA CHUVEIRO ELÉTRICO | UN | 563.85
101431 | VÁLVULA DE FECHAMENTO AUTOMÁTICO PARA DUCHA DE ÁGUA FRIA OU PRÉ-MISTURADA | UN | 397.3
101432 | VÁLVULA DE FECHAMENTO AUTOMÁTICO PARA CHUVEIRO DE AQUECEDOR DE ACUMULAÇÃO | UN | 614.15
101433 | VÁLVULA FLUXIVEL PARA MICTÓRIO COM ACIONAMENTO MANUAL E FECHAMENTO AUTOMÁTICO | UN | 283.17
101437 | CHUVEIRO FIXO DE METAL CROMADO - CRIVO COM DIÂMETRO DE NO MÍNIMO 6CM | UN | 195.24
101440 | CHUVEIRO ELÉTRICO AUTOMÁTICO, CORPO EM PVC CROMADO - 220V-2800/4400W | UN | 181.71
101442 | CHUVEIRO DUCHA MODELO JET-SET METÁLICA OU SIMILAR | UN | 139.58
101444 | DUCHA HIGIÊNICA FLEXÍVEL SEM REGISTRO DE PAREDE | UN | 310.2
101445 | CONJUNTO ANTIVANDALISMO FORMADO DE CHUVEIRO E VÁLVULA DE FECHAMENTO AUTOMÁTICO (ÁGUA FRIA OU PRÉ-MISTURADA) | UN | 507.29
101448 | MISTURADOR DE MESA PARA LAVATÓRIO - 1/2" | UN | 380.73
101449 | MISTURADOR PARA CHUVEIRO ENTRADA HORIZ. 3/4" SAÍDA 1/2 C/ ACABAMENTO | UN | 222.75
101452 | DISPENSER DE SABÃO, DE PAREDE, MANUAL, PARA SANITÁRIOS, ABS, ALTO IMPACTO, COM RESERVATÓRIO DE 800/ 900ML | UN | 37.8
101466 | DISPENSER PAPEL TOALHA, DE PAREDE, MANUAL, PARA SANITÁRIOS - ABS - ALTO IMPACTO - AUTO CORTE | UN | 188.15
101473 | FRONTÃO OU TESTEIRA DE MÁRMORE BRANCO ESPIRITO SANTO - H. ATÉ 10CM | M | 57.75
101474 | FRONTÃO OU TESTEIRA DE GRANITO CINZA MAUA - H ATÉ 10CM | M | 66.62
101475 | TAMPO PARA BANCADA ÚMIDA - GRANITO CINZA ANDORINHA - ESPESSURA 2CM | M2 | 407.78
101476 | TAMPO PARA BANCADA ÚMIDA - GRANITO CINZA MAUA POLIDO - ESPESSURA 2CM | M2 | 521.72
101477 | TAMPO PARA BANCADA ÚMIDA - GRANITO VERDE UBATUBA POLIDO - ESPESSURA 2CM | M2 | 461.15
101478 | TAMPO PARA BANCADA ÚMIDA - GRANITO PRETO TIJUCA POLIDO 2CM | M2 | 673.74
101482 | TAMPO PARA BANCADA ÚMIDA - MÁRMORE BRANCO ESPIRITO SANTO 2CM | M2 | 463.58
101486 | TAMPO PARA BANCADA ÚMIDA - AÇO INOX N.18 (18:8) | M2 | 899.84
101488 | TAMPO PARA BANCADA ÚMIDA - CONCRETO POLIDO E=40MM COM BORDAS ARREDONDADAS E ENVERNIZADAS | M2 | 132.39
101489 | TAMPO PARA BANCADA ÚMIDA - CONCRETO POLIDO E=50MM COM BORDAS ARREDONDADAS E ENVERNIZADAS | M2 | 134.84
101491 | SABONETEIRA PARA SABÃO LÍQUIDO | UN | 32.6
101497 | PORTA TOALHA DE PAPEL INTER FOLHAS | UN | 45.86
105000 | DEMOLIÇÕES | . | .
105001 | DEMOLIÇÃO DE TUBULAÇÃO DE AÇO PRETO OU GALVANIZADO - ATÉ 2" | M | 4.78
105002 | DEMOLIÇÃO DE TUBULAÇÃO DE AÇO PRETO OU GALVANIZADO - ACIMA DE 2" | M | 7.97
105003 | DEMOLIÇÃO DE TUBULAÇÃO DE PVC RÍGIDO - ATÉ 4" | M | 3.98
105004 | DEMOLIÇÃO DE TUBULAÇÃO DE PVC RÍGIDO - ACIMA DE 4" | M | 7.17
105005 | DEMOLIÇÃO DE TUBULAÇÃO DE COBRE - ATÉ 1 1/4" | M | 4.78
105018 | DEMOLIÇÃO DE REGISTROS | UN | 3.98
105032 | DEMOLIÇÃO DE CALHAS, RUFOS OU RINCÕES EM CHAPA METÁLICA | M | 3.66
105033 | DEMOLIÇÃO DE CONDUTORES APARENTES | M | 2.39
106000 | RETIRADAS | . | .
106001 | RETIRADA DE TUBULAÇÃO DE AÇO PRETO OU GALVANIZADO - ATÉ 2" | M | 10.33
106002 | RETIRADA DE TUBULAÇÃO DE AÇO PRETO OU GALVANIZADO - ACIMA DE 2" | M | 12.39
106003 | RETIRADA DE TUBULAÇÃO DE PVC RÍGIDO - ATÉ 4" | M | 9.29
106004 | RETIRADA DE TUBULAÇÃO DE PVC RÍGIDO - ACIMA DE 4" | M | 11.36
106005 | RETIRADA DE TUBULAÇÃO DE COBRE - ATÉ 1 1/4" | M | 10.33
106006 | RETIRADA DE TUBULAÇÃO DE COBRE - ACIMA DE 1 1/4" | M | 12.39
106007 | RETIRADA DE TUBULAÇÃO DE FERRO FUNDIDO - ATÉ 4" | M | 10.33
106008 | RETIRADA DE TUBULAÇÃO DE FERRO FUNDIDO - ACIMA DE 4" | M | 12.39
106009 | RETIRADA DE TUBULAÇÃO DE CIMENTO-AMIANTO - ATÉ 3" | M | 9.29
106010 | RETIRADA DE TUBULAÇÃO DE CIMENTO-AMIANTO - ACIMA DE 3" | M | 11.36
106011 | RETIRADA DE TUBULAÇÃO DE CERÂMICA VIDRADA - ATÉ 6" | M | 14.46
106012 | RETIRADA DE TUBULAÇÃO DE CERÂMICA VIDRADA - ACIMA DE 6" | M | 16.52
106015 | RETIRADA DE RESERVATÓRIOS DE CIMENTO-AMIANTO - ATÉ 1000 LITROS | UN | 109.77
106018 | RETIRADA DE REGISTROS OU VÁLVULAS FLUXÍVEIS | UN | 82.06
106022 | RETIRADA DE VÁLVULAS DE RETENÇÃO | UN | 22.72
106024 | RETIRADA DE CONJUNTOS MOTOR-BOMBA | UN | 165.24
106026 | RETIRADA DE CAIXAS SIFONADAS OU RALOS | UN | 11.36
106029 | RETIRADA DE HIDRANTES DE PAREDE | UN | 61.97
106032 | RETIRADA DE CALHAS, RUFOS OU RINCÕES EM CHAPA METÁLICA | M | 5.16
106033 | RETIRADA DE CONDUTORES APARENTES | M | 3.3
106035 | RETIRADA DE APARELHOS SANITÁRIOS, INCLUSIVE ACESSÓRIOS | UN | 30.98
106040 | RETIRADA DE SIFÕES | UN | 8.26
106042 | RETIRADA DE TORNEIRAS | UN | 5.37
106045 | RETIRADA DE CAIXAS DE DESCARGA DE SOBREPOR | UN | 15.7
106050 | RETIRADA DO TAMPO ÚMIDO | M2 | 8.85
107000 | RECOLOCAÇÕES | . | .
107018 | RECOLOCAÇÃO DE REGISTROS OU VÁLVULAS FLUXÍVEIS | UN | 74.17
107022 | RECOLOCAÇÃO DE VÁLVULAS DE RETENÇÃO | UN | 37.96
107024 | RECOLOCAÇÃO DE CONJUNTOS MOTOR-BOMBA | UN | 146.36
107026 | RECOLOCAÇÃO DE CAIXAS SIFONADAS OU RALOS | UN | 63.08
107029 | RECOLOCAÇÃO DE HIDRANTES DE PAREDE | UN | 190.27
107032 | RECOLOCAÇÃO DE CALHAS, RUFOS OU RINCÕES EM CHAPA METÁLICA | M | 40.24
107033 | RECOLOCAÇÃO DE CONDUTORES APARENTES | M | 32.7
107035 | RECOLOCAÇÃO DE APARELHOS SANITÁRIOS, INCLUSIVE ACESSÓRIOS | UN | 109.77
107040 | RECOLOCAÇÃO DE SIFÕES | UN | 18.29
107042 | RECOLOCAÇÃO DE TORNEIRAS | UN | 10.33
107045 | RECOLOCAÇÃO DE CAIXAS DE DESCARGA DE SOBREPOR | UN | 91.47
108000 | SERVIÇOS PARCIAIS | . | .
108070 | SIFÃO COM COPO, TIPO REFORÇADO, PVC RÍGIDO - 1 1/2"X2" | UN | 33.16
108072 | SIFÃO TIPO PESADO, METAL CROMADO - 1"X1 1/2" | UN | 145.2
108073 | SIFÃO TIPO PESADO, METAL CROMADO - 1"X2" | UN | 202.44
108074 | SIFÃO TIPO PESADO, METAL CROMADO - 1 1/2"X2" | UN | 101
108076 | TUBO DE LIGAÇÃO FLEXÍVEL, PVC - 1/2"X30/40CM | UN | 14.7
108081 | TUBO DE LIGAÇÃO FLEXÍVEL, METAL CROMADO - 1/2"X30/40CM | UN | 31.27
108086 | TORNEIRA DE PRESSÃO PARA LAVATÓRIO, METAL CROMADO - 1/2" | UN | 48.09
108093 | VÁLVULA AMERICANA DE METAL CROMADO - 1 1/2"X3 3/4" | UN | 48.68
108097 | TUBO DE LIGAÇÃO EM ALUMÍNIO COM CANOPLA, PARA CHUVEIRO - 3/4" | UN | 29.8
109000 | OUTROS SERVIÇOS | . | .
109001 | DESENTUPIMENTO DE RAMAIS DE ESGOTO OU ÁGUAS PLUVIAIS | M | 9.29
110000 | REVESTIMENTOS
110100 | REVESTIMENTO DE FORROS | . | .
110101 | CHAPISCO COMUM - ARGAMASSA DE CIMENTO E AREIA 1:3 | M2 | 11.64
110108 | EMBOÇO - ARGAMASSA MISTA DE CIMENTO, CAL E AREIA 1:4/12 | M2 | 32.83
110109 | EMBOÇO DESEMPENADO PARA PINTURA - ARGAMASSA MISTA CIMENTO, CAL E AREIA 1:3/12 | M2 | 33.38
110113 | REBOCO INTERNO - ARGAMASSA PRÉ-FABRICADA | M2 | 24.17
110200 | REVESTIMENTO DE PAREDES INTERNAS | . | .
110201 | CHAPISCO COMUM - ARGAMASSA DE CIMENTO E AREIA 1:3 | M2 | 5.87
110208 | EMBOÇO INTERNO - ARGAMASSA MISTA DE CIMENTO, CAL E AREIA 1:4/12 | M2 | 30.22
110209 | EMBOÇO INTERNO DESEMPENADO PARA PINTURA - ARGAMASSA MISTA DE CIMENTO, CAL E AREIA 1:3/12 | M2 | 29.84
110210 | EMBOÇO INTERNO - ARGAMASSA DE CIMENTO E AREIA 1:3 | M2 | 30.55
110213 | REBOCO INTERNO - ARGAMASSA PRÉ-FABRICADA | M2 | 21.81
110215 | REVESTIMENTO COM GESSO | M2 | 17.26
110225 | AZULEJOS, JUNTAS AMARRAÇÃO OU A PRUMO - ASSENTES COM ARGAMASSA COMUM | M2 | 52.63
110229 | AZULEJOS, JUNTA AMARRAÇÃO OU A PRUMO - ASSENTES COM ARGAMASSA COLANTE | M2 | 45.84
110275 | LAMINADO MELAMÍNICO COLADO, 1,3MM DE ESPESSURA - JUNTAS SECAS | M2 | 109.19
110300 | REVESTIMENTO DE PAREDES EXTERNAS | . | .
110301 | CHAPISCO COMUM - ARGAMASSA DE CIMENTO E AREIA 1:3 | M2 | 5.87
110303 | CHAPISCO RÚSTICO FINO, APLICADO COM PENEIRA - ARGAMASSA DE CIMENTO E AREIA 1:3 | M2 | 10.2
110304 | CHAPISCO RÚSTICO GROSSO, COM ADIÇÃO DE BRITA N.1 | M2 | 14.59
110308 | EMBOÇO EXTERNO - ARGAMASSA MISTA DE CIMENTO, CAL E AREIA 1:4/12 | M2 | 30.22
110309 | EMBOÇO EXTERNO DESEMPENADO PARA PINTURA - ARGAMASSA MISTA DE CIMENTO, CAL E AREIA 1:3/12 | M2 | 29.84
110310 | EMBOÇO EXTERNO - ARGAMASSA DE CIMENTO E AREIA 1:3 | M2 | 30.55
110313 | REBOCO EXTERNO - ARGAMASSA PRÉ-FABRICADA | M2 | 22.12
110341 | PASTILHAS DE PORCELANA FOSCA, 3/4" - FAIXAS DE ATÉ 20CM | M | 99.36
110345 | REVESTIMENTO CERÂMICO ANTI-PICHAÇÃO, JUNTAS AMARRAÇÃO OU PRUMO - ASSENTADOS COM ARGAMASSA COMUM | M2 | 128.83
110346 | REVESTIMENTO CERÂMICO ANTI-PICHAÇÃO, JUNTAS AMARRAÇÃO OU PRUMO - ASSENTADOS COM ARGAMASSA COLANTE | M2 | 55.67
110347 | REVESTIMENTO CERÂMICO ESMALTADO, JUNTAS AMARRAÇÃO OU PRUMO - ASSENTADOS COM ARGAMASSA COMUM | M2 | 140.17
110348 | REVESTIMENTO CERÂMICO ESMALTADO, JUNTAS AMARRAÇÃO OU PRUMO - ASSENTADOS COM ARGAMASSA COLANTE | M2 | 67.01
110400 | ARREMATES DE REVESTIMENTO | . | .
110404 | CANTONEIRA DE PROTEÇÃO - PERFIL "L" DE FERRO, 1 1/4" X 1 1/4" X 1/8" | M | 25.41
110405 | CANTONEIRA DE PROTEÇÃO - PERFIL "L" DE FERRO, 1"X1"X1/8" | M | 23.38
110406 | CANTONEIRA DE PROTEÇÃO - PERFIL "L" DE ALUMÍNIO, 1"X1"X1/8" | M | 28.68
110413 | CANTONEIRA DE PROTEÇÃO PARA REBOCO - PERFIL "Y" DE ALUMÍNIO | M | 23.23
110417 | CANTONEIRA DE PROTEÇÃO PARA AZULEJOS - PERFIL "TRIFACE" DE ALUMÍNIO | M | 24.77
110450 | PEITORIL DE ARGAMASSA DE CIMENTO QUEIMADO - ESPESSURA 2CM | M | 13.43
110456 | PEITORIL DE GRANILITE - ESPESSURA 2CM, LARGURA 20CM | M | 83.54
110458 | PEITORIL DE GRANITO POLIDO - ESP=2CM | M | 116.05
115000 | DEMOLIÇÕES | . | .
115002 | DEMOLIÇÃO DE ARGAMASSA DE CAL E AREIA OU MISTA | M2 | 3.56
115003 | DEMOLIÇÃO DE ARGAMASSA DE CIMENTO E AREIA | M2 | 7.13
115005 | DEMOLIÇÃO DE REVESTIMENTO CERÂMICO OU SIMILAR | M2 | 24.95
115010 | DEMOLIÇÃO DE LAMBRI DE TÁBUAS OU CHAPAS DE MADEIRA, EXCLUSIVE ENTARUGAMENTO | M2 | 22.27
115015 | DEMOLIÇÃO DE LAMBRI DE TÁBUAS OU CHAPAS DE MADEIRA, INCLUSIVE ENTARUGAMENTO | M2 | 44.55
116000 | RETIRADAS | . | .
116005 | RETIRADA DE FORRAS DE PEDRAS NATURAIS - GRANITO OU MÁRMORE | M2 | 24.95
116010 | RETIRADA DE LAMBRI DE TÁBUAS OU CHAPAS DE MADEIRA, EXCLUSIVE ENTARUGAMENTO | M2 | 5.71
116015 | RETIRADA DE LAMBRI DE TÁBUAS OU CHAPAS DE MADEIRA, INCLUSIVE ENTARUGAMENTO | M2 | 17.12
117000 | RECOLOCAÇÕES | . | .
117005 | RECOLOCAÇÃO DE FORRAS DE PEDRAS NATURAIS - GRANITO OU MÁRMORE | M2 | 16.99
118000 | SERVIÇOS PARCIAIS | . | .
118001 | REPAROS EM TRINCAS E RACHADURAS | M | 30.99
118005 | REPAROS EM EMBOÇO - ARGAMASSA MISTA DE CIMENTO, CAL E AREIA 1:4/12 | M2 | 42.43
118006 | REPAROS EM REBOCO - ARGAMASSA DE CAL E AREIA 1:2 | M2 | 22.14
120000 | FORROS
120100 | FORROS FALSOS | . | .
120130 | FORRO FIBRA MINERAL MODELADO ÚMIDA - ACABAMENTO SUPERFÍCIE PINTURA VINÍLICA A BASE DE LÁTEX BRANCA - ESPESSURA 13MM, NRC=0,50, CAC=MÍNIMO 35 | M2 | 70.18
120140 | FORRO DE GESSO COMUM - PLACA CONVENCIONAL (FORNECIMENTO E INSTALAÇÃO) | M2 | 47.05
120142 | FORRO DE GESSO ACARTONADO TIPO FGA (FORNECIMENTO E INSTALAÇÃO) | M2 | 68.9
120143 | FORRO DE GESSO ACARTONADO TIPO FGE (FORNECIMENTO E INSTALAÇÃO) | M2 | 65.26
120145 | FORRO EM RÉGUA DE PVC 200MM - INCLUSIVE PERFIS DE FIXAÇÃO E ACABAMENTO | M2 | 53.81
125000 | DEMOLIÇÕES | . | .
125001 | DEMOLIÇÃO DE ESTUQUE COMUM, EXCLUSIVE ENTARUGAMENTO | M2 | 4.76
125002 | DEMOLIÇÃO DE FORRO DE TÁBUAS OU CHAPAS DE MADEIRA, EXCLUSIVE ENTARUGAMENTO | M2 | 6.35
125005 | DEMOLIÇÃO DE FORRO DE GESSO | M2 | 4.76
125020 | DEMOLIÇÃO DE ENTARUGAMENTO DE FORRO | M2 | 6.35
126000 | RETIRADAS | . | .
126001 | RETIRADA DE FORRO DE TÁBUAS OU CHAPAS EM GERAL - PREGADAS | M2 | 12.01
126002 | RETIRADA DE FORRO DE CHAPAS EM GERAL - APOIADAS | M2 | 5.19
126020 | RETIRADA DE ENTARUGAMENTO DE FORRO | M2 | 14.18
126030 | RETIRADA DE FORRO EM RÉGUAS DE PVC, INCLUSIVE PERFIS | M2 | 7.09
127000 | RECOLOCAÇÕES | . | .
127030 | RECOLOCAÇÃO DE FORROS EM RÉGUA DE PVC, INCLUSIVE PERFIS | M2 | 10.63
130000 | PISOS
130100 | LASTROS E ENCHIMENTOS | . | .
130101 | ENCHIMENTO COM TIJOLOS CERÂMICOS FURADOS | M3 | 174.52
130102 | ENCHIMENTO COM ARGILA EXPANDIDA | M3 | 405.45
130110 | LASTRO DE BRITA | M3 | 131.66
130111 | LASTRO DE AGREGADO RECICLADO | M3 | 105.22
130114 | LASTRO DE CONCRETO - 150KG CIM/M3 | M3 | 318.68
130115 | LASTRO DE CONCRETO - 200KG CIM/M3 | M3 | 339.86
130117 | LASTRO DE CONCRETO, COM HIDROFUGO - 150KG CIM/M3 | M3 | 495.49
130118 | LASTRO DE CONCRETO, COM HIDROFUGO - 200KG CIM/M3 | M3 | 575.6
130119 | LASTRO DE CONCRETO COM AGREGADO RECICLADO - 150KG CIM/M3 | M3 | 291.02
130120 | LASTRO DE CONCRETO COM AGREGADO RECICLADO - 200KG CIM/M3 | M3 | 314.3
130200 | REVESTIMENTO DE PISOS | . | .
130201 | CIMENTADO COMUM, DESEMPENADO - ESPESSURA 20MM | M2 | 40.41
130202 | CIMENTADO COMUM, DESEMPENADO E ALISADO - ESPESSURA 20MM | M2 | 42.36
130203 | CIMENTADO COM CORANTE, DESEMPENADO E ALISADO - ESPESSURA 20MM | M2 | 45.66
130204 | ACABAMENTO DE PISO DE CONCRETO TIPO BAMBOLÊ | M2 | 4.51
130205 | GRANILITE - ESPESSURA 8MM | M2 | 100.85
130206 | CIMENTADO COMUM COM AGREGADO RECLICLADO, DESEMPENADO ALISADO - ESPESSURA 20MM | M2 | 38.14
130207 | ARGAMASSA DE ALTA RESISTÊNCIA, TIPO LEVE - ESPESSURA 8MM | M2 | 101.47
130208 | ARGAMASSA DE ALTA RESISTÊNCIA, TIPO MÉDIO - ESPESSURA 12MM | M2 | 108.51
130209 | CIMENTADO COM AGREGADO RECICLADO, COM CORANTE DESEMPENADO ALISADO | M2 | 39.47
130210 | CIMENTADO COMUM COM AGREGADO RECICLADO, DESEMPENADO - ESPESSURA 20MM | M2 | 35.6
130211 | PISO ESTRUTURAL EM CONCRETO ARMADO - 7CM | M2 | 46.66
130237 | MOSAICO PORTUGUÊS UMA OU DUAS CORES SOBRE BASE DE AREIA RECICLADA | M2 | 127.6
130238 | PISO CERÂMICO NÃO ESMALTADO ANTIDERRAPANTE - ASSENTADO COM ARGAMASSA COMUM (PARA COZINHAS E REFEITÓRIOS) | M2 | 194.2
130239 | PISO CERÂMICO NÃO ESMALTADO ANTIDERRAPANTE - ASSENTADO COM ARGAMASSA COLANTE (PARA COZINHAS E REFEITÓRIOS) | M2 | 145.65
130240 | PISO CERÂMICO ESMALTADO (PEI-5) - ASSENTADO COM ARGAMASSA COMUM | M2 | 107.26
130242 | PISO CERÂMICO ESMALTADO (PEI-5) - ASSENTADO COM ARGAMASSA COLANTE | M2 | 58.71
130243 | PISO PODOTÁTIL, ALERTA OU DIRECIONAL, EM BORRACHA SINTÉTICA ASSENTES COM COLA | M2 | 155.82
130244 | PISO PODOTÁTIL, ALERTA OU DIRECIONAL, EM BORRACHA SINTÉTICA ASSENTES COM ARGAMASSA | M2 | 207.43
130246 | PISO PODOTÁTIL, ALERTA DIRECIONAL, INTERTRAVADO 6CM | M2 | 74.93
130247 | PISO PODOTÁTIL, ALERTA OU DIRECIONAL, EM LADRILHO HIDRÁULICO | M2 | 124.15
130254 | PISO PODOTÁTIL COLORIDO, ALERTA OU DIRECIONAL VIBRO-PRENSADO - 3CM - SELADO | M2 | 147.64
130258 | PISO EM GRANITO CINZA MAUA, PLACAS - ESPESSURA 2CM | M2 | 376.93
130260 | GRANITO POLIDO, FORRAS DE 20MM - VERDE UBATUBA | M2 | 342.74
130262 | MÁRMORE POLIDO, FORRAS DE 20MM - BRANCO ESPIRITO SANTO | M2 | 333.16
130287 | PISO VINÍLICO CROMA OU SIMILAR 2,0 MM, EXCLUSIVE ARGAMASSA DE REGULARIZAÇÃO DA BASE | M2 | 87.51
130288 | PISO VINÍLICO CROMA OU SIMILAR - E=3,2 MM, EXCLUSIVE ARGAMASSA REGULARIZAÇÃO DA BASE | M2 | 134.12
130290 | CHAPAS DE BORRACHA SINTÉTICA ASSENTES COM COLA, E=4 A 5MM - LISAS | M2 | 84.77
130291 | CHAPAS DE BORRACHA SINTÉTICA ASSENTES COM COLA, E=4 A 5MM - COM RELEVO | M2 | 71.41
130292 | CHAPAS DE BORRACHA SINTÉTICA ASSENTES COM ARGAMASSA, E=8 A 10MM - LISAS | M2 | 112.31
130293 | CHAPAS DE BORRACHA SINTÉTICA ASSENTES COM ARGAMASSA, E=8 A 10MM - COM RELEVO | M2 | 110.58
130300 | ARREMATE DE PISOS E ESCADAS | . | .
130302 | RODAPÉ DE ARGAMASSA DE CIMENTO E AREIA 1:3 - 10CM | M | 7.77
130304 | RODAPÉ DE GRANILITE - 10CM | M | 58.22
130305 | RODAPÉ DE GRANILITE - MEIA CANA, 10CM | M | 52.85
130307 | RODAPÉ DE ARGAMASSA DE ALTA RESISTÊNCIA - MEIA CANA, 10CM | M | 56.76
130309 | RODAPÉ CERÂMICO ESMALTADO PEIV 7CM À 10CM | M | 15.48
130327 | RODAPÉ DE MADEIRA - PADRÃO CUMARU 7CM | M | 30.22
130331 | RODAPÉ DE FIBRO-VINIL - 7,5CM | M | 22.46
130335 | RODAPÉ DE BORRACHA SINTÉTICA - BOLEADO, 7CM | M | 21.01
130336 | RODAPÉ EM GRANITO CINZA MAUA, ESP. 2CM, ALT. 7CM | M | 70.62
130340 | JUNTA PLÁSTICA PARA PISOS 3/4" X 1/8" | M | 12.76
130365 | DEGRAUS DE ARGAMASSA DE CIMENTO E AREIA 1:3 | M | 32.4
130367 | DEGRAUS DE GRANILITE | M | 73.33
130369 | DEGRAUS DE ARGAMASSA DE ALTA RESISTÊNCIA | M | 71.7
130385 | DEGRAUS DE CHAPAS VINÍLICAS - ESPESSURA 2MM (INCLUSIVE ARGAMASSA DE REGULARIZAÇÃO DA BASE) | M | 75.74
130387 | DEGRAUS DE CHAPAS DE BORRACHA SINTÉTICA - ESPESSURA 4 À 5MM | M | 73.06
130394 | FITA ANTIDERRAPANTE, FAIXA COM LARGURA=5CM E ESPESSURA=2MM, APLICAÇÃO EM DEGRAU | M | 9.64
130400 | SOLEIRAS | . | .
130405 | SOLEIRA PARA PORTA EM GRANITO CINZA SEM POLIMENTO (FOSCO) | M | 76.74
135000 | DEMOLIÇÕES | . | .
135001 | DEMOLIÇÃO DE CONCRETO SIMPLES | M3 | 231.64
135005 | DEMOLIÇÃO DE ARGAMASSA, CERÂMICA OU SIMILAR INCLUSIVE ARGAMASSA DE REGULARIZAÇÃO | M2 | 26.73
135010 | DEMOLIÇÃO DE TACOS DE MADEIRA, INCLUSIVE ARGAMASSA DE ASSENTAMENTO | M2 | 17.82
135012 | DEMOLIÇÃO DE SOALHO DE MADEIRA, EXCLUSIVE VIGAMENTO | M2 | 17.82
135014 | DEMOLIÇÃO DE SOALHO DE MADEIRA, INCLUSIVE VIGAMENTO | M2 | 21.38
135020 | DEMOLIÇÃO DE FIBRO-VINIL OU BORRACHA SINTÉTICA, INCLUSIVE ARGAMASSA DE REGULARIZAÇÃO | M2 | 16.04
135030 | DEMOLIÇÃO DE RODAPÉS EM GERAL, INCLUSIVE ARGAMASSA DE ASSENTAMENTO | M | 2.32
135040 | DEMOLIÇÃO DE DEGRAUS EM GERAL, INCLUSIVE ARGAMASSA DE ASSENTAMENTO | M | 7.13
136000 | RETIRADAS | . | .
136002 | RETIRADA DE FORRAS DE PEDRAS NATURAIS - GRANITO OU MÁRMORE | M2 | 24.95
136010 | RETIRADA DE TACOS DE MADEIRA | M2 | 26.73
136012 | RETIRADA DE SOALHO DE MADEIRA, EXCLUSIVE VIGAMENTO | M2 | 25.93
136014 | RETIRADA DE SOALHO DE MADEIRA, INCLUSIVE VIGAMENTO | M2 | 31.11
136020 | RETIRADA DE FIBRO-VINIL | M2 | 25.32
136030 | RETIRADA DE RODAPÉS DE MADEIRA, INCLUSIVE CORDÃO | M | 4.59
137000 | RECOLOCAÇÕES | . | .
137010 | RECOLOCAÇÃO DE TACOS DE MADEIRA | M2 | 78.99
137012 | RECOLOCAÇÃO DE SOALHO DE MADEIRA, EXCLUSIVE VIGAMENTO | M2 | 19.83
137014 | RECOLOCAÇÃO DE SOALHO DE MADEIRA, INCLUSIVE VIGAMENTO | M2 | 55.26
137020 | RECOLOCAÇÃO DE FIBRO-VINIL | M2 | 10.45
137030 | RECOLOCAÇÃO DE RODAPÉS DE MADEIRA, INCLUSIVE CORDÃO | M | 16.17
138000 | SERVIÇOS PARCIAIS | . | .
138015 | COLAGEM DE TACOS SOLTOS - COM FORNECIMENTO DE TACOS | M2 | 160.72
138016 | COLAGEM DE TACOS SOLTOS - SEM FORNECIMENTO DE TACOS | M2 | 24.7
138017 | REPREGAMENTO DE ASSOALHO DE MADEIRA | M2 | 5.57
138018 | TABUAS DE MADEIRA MACIÇA PARA ASSOALHO - CUMARU | M2 | 218.3
138041 | TESTEIRA DE BORRACHA SINTÉTICA PARA DEGRAUS | M | 18.33
138061 | POLIMENTO DE PISO DE GRANILITE OU ARGAMASSA DE ALTA RESISTÊNCIA | M2 | 6.74
138062 | POLIMENTO DE PISO DE MÁRMORE | M2 | 6.74
138070 | RESINA ACRÍLICA PARA PISO GRANILITE | M2 | 22.68
138071 | RESINA EPÓXI PARA PISO GRANILITE | M2 | 27.79
138072 | RESINA POLIURETANO PARA PISO GRANILITE | M2 | 39.26
138073 | RESINA ACRÍLICA PARA DEGRAU DE GRANILITE | M | 11.74
138074 | RESINA EPÓXI PARA DEGRAU DE GRANILITE | M | 14.38
138075 | RESINA POLIURETANO PARA DEGRAU DE GRANILITE | M | 20.32
140000 | VIDROS
140100 | VIDROS ENCAIXILHADOS E ESPELHOS | . | .
140103 | VIDRO LISO COMUM, TRANSPARENTE INCOLOR - ESPESSURA 4MM | M2 | 125.41
140104 | VIDRO LISO COMUM, TRANSPARENTE INCOLOR - ESPESSURA 5MM | M2 | 134.76
140105 | VIDRO LISO COMUM, TRANSPARENTE INCOLOR - ESPESSURA 6MM | M2 | 157.26
140111 | VIDRO IMPRESSO COMUM, TRANSLÚCIDO INCOLOR - TIPO CANELADO, 4MM | M2 | 119.47
140130 | VIDRO LISO DE SEGURANÇA, LAMINADO INCOLOR - ESPESSURA 6MM | M2 | 261.94
140137 | VIDRO LISO DE SEGURANÇA, LAMINADO LEITOSO - ESPESSURA 6MM | M2 | 430.92
140150 | VIDRO LISO DE SEGURANÇA, TEMPERADO INCOLOR - ESPESSURA 6MM | M2 | 257.14
140152 | VIDRO LISO DE SEGURANÇA, TEMPERADO INCOLOR - ESPESSURA 10MM | M2 | 303.83
140170 | ESPELHO COMUM - ESPESSURA 3MM | M2 | 127.96
140172 | ESPELHO E=3MM COM MOLDURA DE ALUMÍNIO | M2 | 402.68
145000 | DEMOLIÇÕES | . | .
145001 | DEMOLIÇÃO DE VIDROS ENCAIXILHADOS EM GERAL, INCLUSIVE LIMPEZA DO CAIXILHO | M2 | 54.53
146000 | RETIRADAS | . | .
146001 | RETIRADA DE VIDROS ENCAIXILHADOS EM GERAL, INCLUSIVE LIMPEZA DO CAIXILHO | M2 | 81.79
147000 | RECOLOCAÇÕES | . | .
147001 | RECOLOCAÇÃO DE VIDROS ENCAIXILHADOS EM GERAL | M2 | 59.79
150000 | PINTURA
150100 | PINTURA EM ALVENARIA E CONCRETO | . | .
150101 | AGUADA DE CAL - CONCRETO OU REBOCO SEM MASSA CORRIDA, INTERIOR | M2 | 5.62
150102 | AGUADA DE CAL - CONCRETO OU REBOCO SEM MASSA CORRIDA, EXTERIOR | M2 | 7.71
150108 | TINTA HIDROFUGA A BASE DE CIMENTO - CONCRETO OU REBOCO SEM MASSA CORRIDA | M2 | 8.95
150110 | TINTA PVA (LÁTEX) - CONCRETO OU REBOCO SEM MASSA CORRIDA | M2 | 17.87
150111 | TINTA PVA (LÁTEX) - REBOCO COM MASSA CORRIDA | M2 | 27.19
150115 | TINTA ACRÍLICA - CONCRETO OU REBOCO SEM MASSA CORRIDA | M2 | 18.7
150116 | TINTA ACRÍLICA - REBOCO COM MASSA CORRIDA | M2 | 30.28
150118 | TINTA ACRÍLICA COR DE CONCRETO COM MASSA TEXTURA ACRÍLICA | M2 | 55.13
150119 | TINTA ACRÍLICA TEXTURADA | M2 | 19.95
150123 | TINTA ESMALTE SINTÉTICO - CONCRETO OU REBOCO SEM MASSA CORRIDA | M2 | 20.68
150124 | TINTA ESMALTE SINTÉTICO - CONCRETO OU REBOCO COM MASSA CORRIDA | M2 | 38.74
150125 | APLICAÇÃO DE TINTA ANTI-PICHAÇÃO - BASE SOLVENTE - 2 DEMÃOS (REMOÇÃO DA PICHAÇÃO SOMENTE A SECO OU COM ÁGUA E SABÃO) | M2 | 36.1
150136 | TINTA EPÓXI - REBOCO COM MASSA BASE EPÓXI | M2 | 121.72
150170 | HIDRO-REPELENTE A BASE DE SILICONE - CONCRETO OU ALVENARIA APARENTE (2 DEMÃOS) | M2 | 27.39
150176 | VERNIZ ACRÍLICO - CONCRETO APARENTE/ ALVENARIA | M2 | 22.9
150177 | APLICAÇÃO DE VERNIZ ANTI-PICHAÇÃO - BASE SOLVENTE - 2 DEMÃOS (REMOÇÃO DA PICHAÇÃO SOMENTE A SECO OU COM ÁGUA E SABÃO) | M2 | 32.2
150200 | PINTURA EM MADEIRA | . | .
150210 | ESMALTE SINTÉTICO - ESQUADRIAS E PEÇAS DE MARCENARIA, SEM EMASSAMENTO | M2 | 22.74
150211 | ESMALTE SINTÉTICO - ESQUADRIAS E PEÇAS DE MARCENARIA, COM EMASSAMENTO | M2 | 37.44
150212 | ESMALTE SINTÉTICO - ESTRUTURAS DE MADEIRA, SEM EMASSAMENTO | M2 | 11.61
150214 | ESMALTE SINTÉTICO - RODAPÉS, GUARNIÇÕES E MOLDURAS DE MADEIRA | M | 4.09
150240 | LÍQUIDO IMUNIZANTE PARA MADEIRA A BASE DE PIRETROIDE DISSOLVIDO EM ISOPARAFINA - COM APLICAÇÃO | M2 | 20.86
150260 | VERNIZ A BASE DE POLIURETANO TIPO "MARÍTIMO" - ESQUADRIAS E PEÇAS DE MARCENARIA | M2 | 18.42
150300 | PINTURA EM METAL | . | .
150304 | TINTA BETUMINOSA - INTERIOR DE CALHAS, RUFOS E RINCÕES METÁLICOS | M | 6.76
150310 | ESMALTE SINTÉTICO - ESQUADRIAS E PEÇAS DE SERRALHERIA | M2 | 43.85
150312 | ESMALTE SINTÉTICO - ESTRUTURAS METÁLICAS | M2 | 18.61
150314 | ESMALTE SINTÉTICO - EXTERIOR DE CALHAS, RUFOS E CONDUTORES | M | 11.23
155000 | DEMOLIÇÕES | . | .
155001 | REMOÇÃO DE AGUADA DE CAL OU TINTA A BASE DE CIMENTO - ESCOVA DE AÇO | M2 | 2.09
155003 | REMOÇÃO DE PINTURA EM ALVENARIA E CONCRETO - LIXA | M2 | 4.8
155004 | REMOÇÃO DE PINTURA EM ALVENARIA E CONCRETO - REMOVEDOR | M2 | 8.9
155005 | REMOÇÃO DE PINTURA EM CONCRETO - JATEAMENTO | M2 | 84.58
155010 | REMOÇÃO DE PINTURA EM ESQUADRIAS E FORROS DE MADEIRA - LIXA | M2 | 6.53
155011 | REMOÇÃO DE PINTURA EM ESQUADRIAS E FORROS DE MADEIRA - REMOVEDOR | M2 | 11
155013 | REMOÇÃO DE PINTURA EM RODAPÉS E MOLDURAS DE MADEIRA - LIXA | M | 1.1
155014 | REMOÇÃO DE PINTURA EM RODAPÉS E MOLDURAS DE MADEIRA - REMOVEDOR | M | 1.57
155020 | REMOÇÃO DE PINTURA EM ESQUADRIAS E PEÇAS DE SERRALHERIA - LIXA | M2 | 6.27
155021 | REMOÇÃO DE PINTURA EM ESQUADRIAS E PEÇAS DE SERRALHERIA - REMOVEDOR | M2 | 9.95
155023 | REMOÇÃO DE PINTURA EM ESTRUTURAS METÁLICAS - JATEAMENTO | M2 | 84.58
158000 | SERVIÇOS PARCIAIS | . | .
158001 | PVA (LÁTEX) - REPINTURA DE ALVENARIA E CONCRETO, COM RETOQUES DE MASSA | M2 | 14.74
158005 | TINTA ACRÍLICA - REPINTURA DE ALVENARIA E CONCRETO COM RETOQUE DE MASSA | M2 | 15.78
158030 | ESMALTE SINTÉTICO - REPINTURA DE ESQUADRIAS DE MADEIRA | M2 | 19.46
158031 | ESMALTE SINTÉTICO - REPINTURA DE ESTRUTURAS DE MADEIRA | M2 | 9.87
158032 | ESMALTE SINTÉTICO - REPINTURA DE FORROS DE MADEIRA | M2 | 15.12
158033 | ESMALTE SINTÉTICO - REPINTURA DE RODAPÉS E MOLDURAS DE MADEIRA | M | 2.57
158034 | ESMALTE SINTÉTICO - REPINTURA DE ESQUADRIAS METÁLICAS | M2 | 25.77
170000 | SERV.COMPLEMENTARES
170100 | FECHAMENTOS | . | .
170127 | FP.04 - ALAMBRADO EM TUBO GALVANIZADO E TELA GALVANIZADA H=2,00M | M | 369.53
170128 | FP.05 - ALAMBRADO EM TUBO GALVANIZADO E TELA GALVANIZADA H=1,00M | M | 152.21
170129 | FP.03 - ALAMBRADO PARA QUADRAS DE ESPORTE - GP.6/EDIF - TG/4,5M | M | 555.27
170130 | GRADIL DE FERRO PERFILADO - GE-1/EDIF | M | 530.74
170131 | FP.01 - GRADIL DE FERRO PERFILADO, TIPO PARQUE SEM MURETA - GP-5/DEPAVE | M | 846.48
170132 | FP.02 - GRADIL DE FERRO PERFILADO, TIPO PARQUE COM MURETA - GPM-1/DEPAVE | M | 945.19
170133 | FP.06 - GRADIL/PEITORIL DE FERRO PERFILADO H=1,00M | M | 219
170134 | PP.38 - PORTÃO DE FERRO PERFILADO, TIPO PARQUE (GP.5/GPM1) 2,00M, 1 FOLHA | UN | 2386.9
170135 | PP.37 - PORTÃO DE FERRO PERFILADO, TIPO PARQUE (GP.5/GPM.1) 1,50M, 1 FOLHA | UN | 2056.41
170136 | PP.39/PP.40 - PORTÃO DE FERRO PERFILADO TIPO PARQUE (GP.5/GPM1) 3,0M, 1 OU 2 FOLHAS | UN | 3232.19
170137 | PP.41 - PORTÃO DE FERRO PERFILADO, TIPO PARQUE (GP-5/GPM-1) 4,00M, 2 FOLHAS | UN | 3865.01
170138 | PP.42 - PORTÃO DE FERRO PERFILADO, TIPO PARQUE (GP-5/GPM-1) 6,00M, 2 FOLHAS | UN | 5255.47
170140 | PP.15/19 - PORTÃO EM FERRO PERFILADO COM CHAPA, 1 FOLHA | M2 | 416.04
170141 | PP.20/24 - PORTÃO EM FERRO PERFILADO COM TELA, 1 FOLHA | M2 | 324.04
170142 | PP.25/29 - PORTÃO EM FERRO PERFILADO COM CHAPA, 2 FOLHAS | M2 | 413.27
170143 | PP.30/34 - PORTÃO EM FERRO PERFILADO COM TELA, 2 FOLHAS | M2 | 320.16
170144 | PP.43/44 - PORTÃO EM FERRO PERFILADO COM CHAPA, 1 FOLHA, H=1,00M | M2 | 430.78
170145 | PP.45/46 - PORTÃO EM FERRO PERFILADO COM TELA, 1 FOLHA, H=1,00M | M2 | 339.75
170164 | FV.15/16 - MURO DE FECHO EM BLOCOS E ESTRUTURA DE CONCRETO, FUNDAÇÃO COM BROCAS | M | 512.89
170170 | MURO DE ARRIMO H=1,40M, COM DRENAGEM | M | 1560.69
170171 | MURO DE ARRIMO H=2,50M, COM DRENAGEM | M | 2720.94
170172 | MURO DE ARRIMO H=3,50M, COM DRENAGEM | M | 5086.34
170173 | MURO DE ARRIMO H=4,50M, COM DRENAGEM | M | 6003
170176 | FV.08 - MURETA DE BLOCOS DE CONCRETO | M | 282.13
170180 | FV.12/13 - MURETA DE ARRIMO EM BLOCOS DE CONCRETO, H=1,00 M | M | 704.12
170181 | FV.14 - MURETA DE ARRIMO EM BLOCOS DE CONCRETO H=1,00M - CHAPISCADO | M | 711.99
170190 | GRADIL DE FERRO GALVANIZADO ELETROFUNDIDO - BARRA 25X2MM - MALHA 65X132MM - MONTANTE COM DISTÂNCIA DE 1650MM - SEM PINTURA | M2 | 224.41
170191 | GRADIL DE FERRO GALVANIZADO ELETROFUNDIDO - BARRA 25X2MM - MALHA 65X132MM - MONTANTE COM DISTÂNCIA DE 1650MM - COM PINTURA | M2 | 246.67
170192 | PORTÃO EM FERRO GALVANIZADO ELETROFUNDIDO, MALHA 65X132MM, DE ABRIR, 1 FOLHA, SEM PINTURA | M2 | 834.99
170193 | PORTÃO EM FERRO GALVANIZADO ELETROFUNDIDO MALHA 65X132MM, DE ABRIR, 1 FOLHA, COM PINTURA ELETROLÍTICA | M2 | 896.28
170194 | PORTÃO EM FERRO GALVANIZADO ELETROFUNDIDO MALHA 65X132MM, DE ABRIR, 2 FOLHAS, SEM PINTURA | M2 | 837.35
170195 | PORTÃO EM FERRO GALVANIZADO ELETROFUNDIDO MALHA 65X132MM, DE ABRIR, 2 FOLHAS, COM PINTURA ELETROLÍTICA | M2 | 832.11
170196 | PORTÃO EM FERRO GALVANIZADO ELETROFUNDIDO MALHA 65X132MM, DE CORRER, SEM PINTURA | M2 | 895.89
170197 | PORTÃO EM FERRO GALVANIZADO ELETROFUNDIDO MALHA 65X132MM, DE CORRER, COM PINTURA ELETROLÍTICA | M2 | 940.39
170200 | PAVIMENTAÇÃO | . | .
170201 | CONCRETO SIMPLES DESEMPENADO E RIPADO, 200KG CIM/M3 | M3 | 602.5
170202 | CONCRETO DESEMPENADO E RIPADO (PMSP-DL.1009/47), 335KG CIM/M3 - 7CM | M2 | 46.82
170210 | PISO DE CONCRETO INTERTRAVADO, ESPESSURA 6CM | M2 | 52.77
170211 | PISO DE CONCRETO INTERTRAVADO, ESPESSURA 8CM | M2 | 62.09
170212 | PISO DE CONCRETO INTERTRAVADO, ESPESSURA 10CM | M2 | 74.71
170213 | CONCRETO SIMPLES COM AGREGADO RECICLADO, DESEMPENADO E RIPADO -200KG CIM/M3 | M3 | 578.16
170214 | CONCRETO COM AGREGADO RECICLADO DESEMPENADO E RIPADO, TIPO PMSP -DL1009/47,335KGCIM/M3-7CM | M2 | 45.24
170215 | LAJOTA PRÉ-MOLDADA DE CONCRETO E=7CM - JUNTA DE GRAMA | M2 | 48.15
170218 | LAJOTA DE CONCRETO MOLDADA "IN LOCO", TIPO PMSP E=7CM JUNTA DE PEDRISCO | M2 | 44.3
170219 | LAJOTA DE CONCRETO MOLDADA "IN LOCO", TIPO PMSP E=7CM - JUNTA DE ARGAMASSA | M2 | 46
170225 | MOSAICO PORTUGUÊS, UMA OU DUAS CORES, SOBRE BASE DE AREIA | M2 | 170.06
170226 | MOSAICO PORTUGUÊS, UMA OU DUAS CORES, SOBRE BASE DE CONCRETO | M2 | 189.87
170229 | PEDRISCO - FORNECIMENTO E ESPALHAMENTO COM COMPACTAÇÃO MECÂNICA | M3 | 130.85
170230 | PEDRISCO COM COMPACTAÇÃO MANUAL - ESPESSURA 5CM | M2 | 7.69
170231 | PÓ DE BRITA COM COMPACTAÇÃO MECÂNICA - ESPESSURA 10CM | M2 | 21.03
170232 | PEDRA BRITADA N.2 COM COMPACTAÇÃO MANUAL - 5CM | M2 | 8.59
170233 | PEDRISCO RECICLADO, FORNECIMENTO E ESPALHAMENTO COM COMPACTAÇÃO MECÂNICA | M3 | 85.34
170234 | PEDRISCO RECICLADO COM COMPACTAÇÃO MANUAL - ESPESSURA 5CM | M2 | 4.23
170235 | AGREGADO RECICLADO FINO COMPACTAÇÃO MECÂNICA - ESPESSURA 10CM | M2 | 8.54
170236 | AGREGADO RECICLADO N.2 COM COMPACTAÇÃO MANUAL - 5CM | M2 | 4.47
170238 | MOSAICO PORTUGUÊS UMA OU DUAS CORES, SOBRE BASE DE CONCRETO COM AGREGADO RECICLADO | M2 | 142.96
170240 | PAVIMENTAÇÃO ASFÁLTICA PARA TRÁFEGO MÉDIO (POR PENETRAÇÃO) | M2 | 42.74
170242 | PASSEIO DE CONCRETO, FCK=25MPA, INCLUINDO PREPARO DA CAIXA E LASTRO DE BRITA | M3 | 493.62
170243 | PASSEIO DE CONCRETO ARMADO, FCK=25MPA, INCLUINDO PREPARO DA CAIXA E LASTRO DE BRITA | M3 | 734.23
170244 | PASSEIO DE CONCRETO, FCK=30MPA, INCLUINDO PREPARO DA CAIXA E LASTRO DE BRITA | M3 | 504.15
170245 | PASSEIO DE CONCRETO ARMADO, FCK=30MPA, INCLUINDO PREPARO DA CAIXA E LASTRO DE BRITA | M3 | 744.76
170246 | PISO/ PASSEIO DE CONCRETO, INCLUINDO O PREPARO DA CAIXA, LASTRO DE BRITA E A MÃO DE OBRA REFERENTE AOS SERVIÇOS NO CONCRETO: LANÇAMENTO E ACABAMENTO (RIPADO E DESEMPENADO) EXCLUSIVE O FORNECIMENTO DO CONCRETO | M3 | 209.38
170247 | PISO/ PASSEIO DE CONCRETO ARMADO, INCLUINDO O PREPARO DA CAIXA, LASTRO DE BRITA, TELA METÁLICA E A MÃO DE OBRA REFERENTE AOS SERVIÇOS NO CONCRETO: LANÇAMENTO E ACABAMENTO (RIPADO E DESEMPENADO), EXCLUSIVE O FORNECIMENTO DO CONCRETO | M3 | 450
170250 | GUIA DE CONCRETO RETA OU CURVA, TIPO PMSP | M | 62.54
170251 | GUIA DE CONCRETO COM AGREGADO RECICLADO, RETA OU CURVA TIPO PMSP | M | 62.3
170252 | SARJETA DE CONCRETO, INCLUSIVE PREPARO DE CAIXA | M3 | 484.47
170254 | REBAIXAMENTO DE GUIA | M | 25.51
170255 | REBAIXAMENTO DE GUIA COM CONCRETO RECICLADO | M | 25.15
170260 | PISO DE CONCRETO INTERTRAVADO DRENANTE, ESPESSURA 6CM | M2 | 60.67
170261 | PISO DE CONCRETO INTERTRAVADO DRENANTE, ESPESSURA 8CM | M2 | 76.05
170265 | PAVIMENTOS PERMEÁVEIS - PERFIL PARA CALÇADAS E PASSEIOS COM PISO DE CONCRETO PRÉ-MOLDADO INTERTRAVADO DRENANTE COM INFILTRAÇÃO TOTAL | M2 | 383.25
170266 | PAVIMENTOS PERMEÁVEIS - PERFIL PARA ESTACIONAMENTO DE VEÍCULOS LEVES COM PISOS DE CONCRETO PRÉ-MOLDADO INTERTRAVADO DRENANTE COM INFILTRAÇÃO TOTAL | M2 | 382.88
170300 | DIVERSOS | . | .
170319 | IP.03 - PLATAFORMA COM 3 MASTROS DE BANDEIRA H.LIVRE=7,00M (EXCLUSIVE ENGASTAMENTO) | UN | 3432.26
170320 | IP.04 - PLATAFORMA COM 3 MASTROS DE BANDEIRA H LIVRE=9,00M (EXCLUSIVE ENGASTAMENTO) | UN | 5023.91
170351 | QC.02 - QUADRA POLIESPORTIVA - PISO ARMADO | M2 | 87.79
170354 | QC.02 - QUADRA POLIESPORTIVA PISO ARMADO COM AGREGADO RECICLADO | M2 | 83.34
170355 | QD.01 - DEMARCAÇÃO DE QUADRA COM TINTA A BASE DE BORRACHA CLORADA - VOLEIBOL | UN | 195.04
170356 | QD.02 - DEMARCAÇÃO DE QUADRA COM TINTA A BASE DE BORRACHA. CLORADA - FUTEBOL DE SALÃO | UN | 361.19
170357 | QD.03 - DEMARCAÇÃO DE QUADRA COM TINTA A BASE DE BORRACHA CLORADA - BASQUETE | UN | 481.58
170358 | QD.05 - DEMARCAÇÃO DE QUADRA COM TINTA A BASE DE BORRACHA CLORADA - HANDBOL | UN | 268.05
170359 | DEMARCAÇÃO DE VAGA DE ESTACIONAMENTO PARA PORTADORES DE DEFICIÊNCIA FÍSICA | UN | 204.45
170360 | POSTES PARA VOLEIBOL, INCLUSIVE PINTURA E REDE | UN | 2115.5
170361 | TRAVE PARA FUTEBOL DE SALÃO, INCLUSIVE PINTURA E REDE | UN | 2325.34
170363 | TABELA PARA BASQUETE, ENGLOBANDO DESDE FUNDAÇÃO ATÉ A CESTA DE NYLON | UN | 4029.1
170365 | TELA DE NYLON PARA COBERTURA DE QUADRA | M2 | 8.61
170370 | DEMARCAÇÃO E PINTURA DE SUPERFÍCIES - BORRACHA CLORADA | M2 | 24.01
170371 | DEMARCAÇÃO E PINTURA DE SUPERFÍCIES - EPÓXI | M2 | 24.66
170372 | DEMARCAÇÃO E PINTURA DE FAIXAS ATÉ 10CM - BORRACHA CLORADA | M | 5.53
170373 | DEMARCAÇÃO E PINTURA DE FAIXAS ATÉ 10CM - EPÓXI | M | 6.26
170383 | HV.20 - ABRIGO PARA LIXO EM ALVENARIA - REVESTIMENTO EXTERNO COM ARGAMASSA E INTERNO COM AZULEJOS | UN | 2388.33
170385 | IV.06 - LIXEIRA JUNTO AO ALINHAMENTO COM REVESTIMENTO INTERNO EM AZULEJOS | UN | 2425.68
170389 | BANCADA DE CONCRETO POLIDO COM BORDAS ARREDONDADAS - ESPESSURA 30MM | M2 | 129.93
170390 | BANCADA DE CONCRETO POLIDO COM BORDAS ARREDONDADAS - ESPESSURA 40MM | M2 | 132.52
170391 | BANCADA DE CONCRETO POLIDO COM BORDAS ARREDONDADAS - ESPESSURA 50MM | M2 | 134.84
170400 | LIMPEZA | . | .
170401 | LIMPEZA GERAL DA OBRA | M2 | 9.52
170409 | LIMPEZA DE PISOS E REVESTIMENTO DE ARGAMASSA, CERÂMICA OU PEDRAS NATURAIS | M2 | 7.93
170410 | LIMPEZA DE VIDROS EM GERAL, INCLUSIVE CAIXILHO | M2 | 11.9
170412 | LIMPEZA E LAVAGEM DE PAREDE POR HIDROJATEAMENTO, SEM REJUNTAMENTO | M2 | 5.31
170413 | LIMPEZA E LAVAGEM DE PAREDE COM REVESTIMENTO EM PASTILHA OU MATERIAL CERÂMICO POR HIDROJATEAMENTO COM REJUNTAMENTO | M2 | 7.83
170414 | LIMPEZA E LAVAGEM DE PISO POR HIDROJATEAMENTO | M2 | 5.31
170420 | LIMPEZA DE CAIXA D'ÁGUA - ATÉ 1000 LITROS | UN | 47.6
170421 | LIMPEZA DE CAIXA D'ÁGUA - DE 1001 À 10000 LITROS | UN | 126.92
170422 | LIMPEZA DE CAIXA D'ÁGUA - ACIMA DE 10000 LITROS | UN | 285.58
170425 | LIMPEZA DE CANALETAS DE ÁGUAS PLUVIAIS | M | 2.38
170430 | LIMPEZA DE CAIXA DE INSPEÇÃO | UN | 4.76
170431 | LIMPEZA DE FOSSA SÉPTICA | M3 | 145.24
170432 | LIMPEZA DE SUMIDOURO, POR VIAGEM DE 7M3 | VG | 971.14
170450 | ENCERAMENTO E LUSTRAÇÃO DE REVESTIMENTOS E PISOS EM GERAL | M2 | 6.74
170500 | COMPLEMENTOS DO EDIFÍCIO | . | .
170501 | PRATELEIRA DE GRANILITE, ESPESSURA 30MM, EXCLUSIVE APOIO | M2 | 289.99
170502 | PRATELEIRA DE GRANILITE, ESPESSURA 40MM, EXCLUSIVE APOIO | M2 | 266.77
170503 | PRATELEIRA DE GRANILITE, ESPESSURA 50MM, EXCLUSIVE APOIO | M2 | 245.79
170505 | PRATELEIRA DE CONCRETO, ESPESSURA 50MM, COM BORDAS ARREDONDADAS E ENVERNIZADAS, EXCLUSIVE APOIO | M2 | 144.32
170507 | PRATELEIRA EM ARDÓSIA CINZA, POLIDA 2 LADOS, ESPESSURA 30MM, EXCLUSIVE APOIO | M2 | 397
170511 | EP.01 - MÃO FRANCESA DE FERRO PERFILADO | UN | 34.31
170512 | EP.02 - MÃO FRANCESA DE FERRO PERFILADO | UN | 32.82
170516 | DM.01 - ESTRADO DE MADEIRA APARELHADA PARA DESPENSA | M | 228.07
170517 | DM.02/04 - ESTRADO DE MADEIRA APARELHADA PARA DESPENSA | M | 166.3
170520 | BARRA DE APOIO PARA DEFICIENTES L=45 CM (BARRAS COM DIÂMETRO ENTRE 3,0 E 4,5CM) | UN | 162.09
170521 | BARRA DE APOIO PARA DEFICIENTES L=80 CM (BARRAS COM DIÂMETRO ENTRE 3,0 E 4,5CM) | UN | 196.3
170522 | BARRA DE APOIO PARA DEFICIENTES L=90 CM (BARRAS COM DIÂMETRO ENTRE 3,0 E 4,5CM) | UN | 199.86
170523 | BARRA DE APOIO PARA CHUVEIRO PARA PORTADORES DE DEFICIÊNCIA FÍSICA (BARRAS COM DIÂMETRO ENTRE 3,0 E 4,5CM) | UN | 281.41
170524 | DP.04 - CORRIMÃO EM TUBO GALVANIZADO | M | 54.38
170525 | DP.05 - CORRIMÃO EM TUBO GALVANIZADO COM GUARDA CORPO | M | 298.61
170526 | ANEL DE TEXTURA PARA CORRIMÃO | UN | 27.61
170527 | BARRA DE APOIO PARA LAVATÓRIO EM "L" - PPDF | UN | 464.99
170533 | MM.23/24 - LOUSA EM LAMINADO MELAMÍNICO BRANCO SOBRE COMPENSADO | M2 | 220.57
170535 | DM.07 - QUADRO DE AVISOS DE MADEIRA | M2 | 173.22
170540 | FAIXA BATE-CARTEIRA PARA SALA DE AULA | M | 141.31
170541 | DM.06 - FIXADOR DE CARTAZES PARA SALA DE AULA | M | 32.86
170551 | DP.01 - ESCADA MARINHEIRO DE FERRO GALVANIZADO | M | 135.43
170552 | DP.02 - ESCADA MARINHEIRO DE FERRO GALVANIZADO COM GUARDA CORPO | M | 285.85
170553 | DP.03 - COMPLEMENTOS PARA ESCADA MARINHEIRO DE FERRO PERFILADO | M | 118.86
170561 | BATE PNEU EM TUBO DE AÇO GALVANIZADO D=3" C=2,50M | UN | 525.24
170575 | ARMÁRIO DE AÇO COM 4 PORTAS E FECHADURA L 640XP420XH1980 | UN | 830.48
170580 | DR.1 - MESA DE PREPARO PARA COZINHAS - EM MÁRMORE | UN | 2010.23
170590 | PORTA CORTA-FOGO P90 (0,90X2,10M) COM FERRAGENS | UN | 891.62
170591 | PORTA CORTA-FOGO P90 - 1,05 X 2,10M, COM DOBRADIÇAS E MOLAS SEM FERRAGEM | UN | 1089.96
170592 | PEDESTAL SINALIZADOR PARA ESTACIONAMENTO P/ DEFICIENTE | UN | 490.51
170593 | PLACA DE IDENTIFICAÇÃO COM NÚMERO PAVIMENTO EM BRAILE | UN | 43.19
170594 | PLACA DE IDENTIFICAÇÃO DE WC EM BRAILE FEM./ MASC. | UN | 79.78
170595 | PLACA DE IDENTIFICAÇÃO EM BRAILE "INÍCIO E FINAL" P/ CORRIMÃO | UN | 17.38
170596 | PLACA DE IDENTIFICAÇÃO EM BRAILE DE PAVIMENTO P/ CORRIMÃO | UN | 18.95
170597 | PLACA PARA PORTA WC C/ DESENHO UNIVERSAL ACESSIBILIDADE | UN | 25.73
170598 | SINALIZAÇÃO VISUAL DE DEGRAUS PARA DEFICIENTE VISUAL | UN | 5.09
171000 | EQUIPAMENTOS DIVERSOS | . | .
171001 | ELEVADOR ELÉTRICO SEM CASA DE MÁQUINAS - 2 PARADAS | UN | 96565.29
171002 | ELEVADOR ELÉTRICO SEM CASA DE MÁQUINAS - 3 PARADAS | UN | 98429.65
171003 | ELEVADOR EL[ETRICO SEM CASA DE MÁQUINAS - 4 PARADAS | UN | 100600.71
171004 | ELEVADOR ELÉTRICO SEM CASA DE MÁQUINAS - 5 PARADAS | UN | 111641.73
171011 | DX.05/06 - COIFA EM CHAPA DE AÇO GALVANIZADO PARA FOGÃO DE 3 OU 4 BOCAS | UN | 1124.3
171012 | DX.01/03 - COIFA EM CHAPA DE AÇO GALVANIZADO PARA FOGÃO DE 6 BOCAS | UN | 1466.46
171017 | CHAPÉU CHINÊS PARA DUTO GALVANIZADO 35CM BIT.22 PARA EXAUSTÃO DE AR | UN | 115.57
171018 | DUTO EM CHAPA DE AÇO GALVANIZADO N.22 - DIÂMETRO 35CM | M | 183.37
171019 | CURVA PARA DUTO EM CHAPA GALVANIZADA 35CM BIT.22 PARA EXAUSTÃO AR RECRAVADA A CADA 10GRAUS | UN | 185.99
171025 | EXAUSTOR 1/2 HP PARA COIFAS | UN | 889.81
171031 | FOGÃO INDUSTRIAL 4 BOCAS COM FORNO E 2 QUEIMADORES DUPLOS | UN | 1424.58
171032 | FOGÃO INDUSTRIAL 6 BOCAS COM FORNO E 2 QUEIMADORES DUPLOS | UN | 1856.68
171070 | AUTOCLAVE - CAPACIDADE 54 LITROS | UN | 18445.88
171071 | VENTILADOR DE PAREDE, DIÂM. MÍN.=65CM | UN | 432.69
171073 | PORTA DE VIDRO TEMPERADO 10MM OPACO COM FERRAGENS 82X210CM | UN | 1000.59
171074 | POSTO DE CONSUMO DE O2 OU AR VÁCUO OU N2O | UN | 59.5
171075 | ESTAÇÃO DE CHAMADA DE ENFERMEIRA | UN | 208.32
171076 | PAINEL DE ALARME PARA O2 OU AR OU VÁCUO OU N2O, INSTALADO | UN | 470.11
173000 | PLACAS DE OBRA | . | .
173001 | PLACA INAUGURAL - 600X500X3MM - CHAPA DE AÇO INOX EM BAIXO RELEVO | UN | 2017.74
173002 | PLACA DE OBRA EM CHAPA DE AÇO GALVANIZADO | M2 | 202.14
174000 | SISTEMA DE AQUECIMENTO SOLAR | . | .
174001 | SISTEMA DE AQUECIMENTO SOLAR ATÉ 1000L - COLETOR SOLAR PLANO FECHADO (SELO "A" DO INMETRO) | M2 | 824.17
174002 | SISTEMA DE AQUECIMENTO SOLAR ACIMA DE 1000L - FORNECIMENTO DE COLETOR SOLAR PLANO FECHADO (SELO "A" INMETRO) - SEM INSTALAÇÃO | M2 | 482.16
174003 | SISTEMA DE AQUECIMENTO SOLAR, FORNECIMENTO DE RESERVATÓRIO TÉRMICO ATÉ 1000L, BAIXA PRESSÃO (APROVAÇÃO INMETRO) - SEM INSTALAÇÃO | L | 4.7
174005 | SISTEMA DE AQUECIMENTO SOLAR, FORNECIMENTO DE RESERVATÓRIO TÉRMICO ATÉ 1000L, ALTA PRESSÃO (APROVAÇÃO INMETRO) - SEM INSTALAÇÃO | L | 9.34
174006 | SISTEMA DE AQUECIMENTO SOLAR, INSTALAÇÃO DE RESERVATÓRIO TÉRMICO ATÉ 1000L | UN | 732.89
174007 | SISTEMA DE AQUECIMENTO SOLAR, FORNECIMENTO DE RESERVATÓRIO TÉRMICO ACIMA DE 1000L, BAIXA PRESSÃO (APROVAÇÃO INMETRO) - SEM INSTALAÇÃO | L | 3.27
174008 | SISTEMA DE AQUECIMENTO SOLAR, FORNECIMENTO DE RESERVATÓRIO TÉRMICO ACIMA DE 1000L, ALTA PRESSÃO (APROVAÇÃO INMETRO) - SEM INSTALAÇÃO | L | 7.38
174010 | SISTEMA DE AQUECIMENTO SOLAR (CIRCULAÇÃO FORÇADA), BOMBA HIDRÁULICA DE CIRCULAÇÃO DE ÁGUA NOS COLETORES SOLARES | UN | 1157.35
174011 | SISTEMA DE AQUECIMENTO SOLAR (CIRCULAÇÃO FORÇADA), CONJUNTO DIGITAL PARA ACIONAMENTOS PROGRAMADOS DE EQUIPAMENTOS | UN | 672.34
174013 | SISTEMA DE AQUECIMENTO SOLAR PARA PISCINA, FORNECIMENTO DE COLETOR SOLAR ABERTO (SELO "A" INMETRO) - SEM INSTALAÇÃO | M2 | 133.88
174501 | ANDAIMES METÁLICOS - FORNECIMENTO | M3xMÊS | 6.71
174502 | ANDAIMES METÁLICOS - MONTAGEM E DESMONTAGEM | M3 | 5.29
175000 | DEMOLIÇÕES | . | .
175001 | DEMOLIÇÃO DE MURO DE ALVENARIA - H=1,80 À 2,00M | M | 39.66
175015 | DEMOLIÇÃO DE ALAMBRADO DE TELA GALVANIZADA | M2 | 1.77
175020 | DEMOLIÇÃO MANUAL DE CONCRETO SIMPLES | M3 | 174.52
175021 | DEMOLIÇÃO MANUAL DE CONCRETO ARMADO | M3 | 317.31
175022 | DEMOLIÇÃO MECANIZADA DE CONCRETO SIMPLES | M3 | 128.45
175023 | DEMOLIÇÃO MECANIZADA DE CONCRETO ARMADO | M3 | 256.89
175025 | DEMOLIÇÃO DE LADRILHOS HIDRÁULICOS, INCLUSIVE ARGAMASSA DE REGULARIZAÇÃO | M2 | 9.52
175030 | DEMOLIÇÃO DE LAJOTAS DE CONCRETO | M2 | 7.93
175040 | DEMOLIÇÃO DE PAVIMENTAÇÃO ASFÁLTICA, CAPA E BASE - MANUAL | M2 | 23.8
175045 | DEMOLIÇÃO DE GUIAS DE CONCRETO | M | 6.35
175048 | DEMOLIÇÃO DE SARJETAS DE CONCRETO | M | 9.52
176000 | RETIRADAS | . | .
176005 | RETIRADA DE CERCA DE ARAME FARPADO, MOURÃO DE EUCALIPTO OU CONCRETO | M | 7.93
176030 | RETIRADA DE LAJOTAS PRÉ-MOLDADAS DE CONCRETO | M2 | 11.11
176032 | RETIRADA DE FORRAS DE PEDRAS NATURAIS | M2 | 20.63
176035 | RETIRADA DE PARALELEPÍPEDOS | M2 | 9.52
176038 | RETIRADA DE MOSAICO PORTUGUÊS | M2 | 9.52
176045 | RETIRADA DE GUIAS DE CONCRETO | M | 7.93
176050 | RETIRADA DE BRINQUEDOS | UN | 38.71
176087 | RETIRADA DE PORTA-GIZ, INCLUSIVE SUPORTES | M | 7.61
176090 | RETIRADA DE COIFA E CHAPA PARA FOGÃO DE 3 OU 4 BOCAS | UN | 36.62
176091 | RETIRADA DE COIFA EM CHAPA PARA FOGÃO DE 6 BOCAS | UN | 45.78
176092 | RETIRADA DE EXAUSTOR | UN | 6.56
176093 | RETIRADA DE DUTO DE EXAUSTÃO | M | 13.73
176094 | RETIRADA DE PORTÃO DE FERRO PERFILADO TIPO PQ (GP5/GPM1) | M2 | 22.89
176095 | RETIRADA DE ALAMBRADO EM TELA INCLUSIVE ESTRUTURA DE SUSTENTAÇÃO (FP.04) | M | 40.91
176096 | RETIRADA DE CERCA DE TELA GALVANIZADA E RESPECTIVOS MOURÕES (FC 04/05) | M | 36.12
176097 | RETIRADA DE PORTÃO METÁLICO | M2 | 53.09
177000 | RECOLOCAÇÕES | . | .
177001 | RECOLOCAÇÃO DE TELA E TIRANTE EM ALAMBRADO | M2 | 27.37
177035 | RECOLOCAÇÃO DE PARALELEPÍPEDOS | M2 | 26.92
177036 | RECOLOCAÇÃO DE PARALELEPÍPEDO COM AREIA RECICLADA | M2 | 22.03
177038 | RECOLOCAÇÃO DE MOSAICO PORTUGUÊS SOBRE BASE DE CONCRETO | M2 | 55.05
177039 | RECOLOCAÇÃO DE MOSAICO PORTUGUÊS SOBRE BASE DE AREIA | M2 | 39.48
177040 | RECOLOCAÇÃO DE MOSAICO PORTUGUÊS SOBRE BASE DE CONCRETO COM AGREGADO RECICLADO | M2 | 50.94
177041 | RECOLOCAÇÃO DE MOSAICO PORTUGUÊS SOBRE BASE DE AREIA RECICLADA | M2 | 35.57
177045 | RECOLOCAÇÃO DE GUIAS DE CONCRETO | M | 42.96
177087 | RECOLOCAÇÃO DE PORTA-GIZ, INCLUSIVE SUPORTES | M | 18.78
177090 | RECOLOCAÇÃO DE COIFA EM CHAPA PARA FOGÃO DE 3 OU 4 BOCAS | UN | 70.43
177091 | RECOLOCAÇÃO DE COIFA EM CHAPA PARA FOGÃO DE 6 BOCAS | UN | 93.32
177092 | RECOLOCAÇÃO DE EXAUSTOR | UN | 27.25
177093 | RECOLOCAÇÃO DE DUTO DE EXAUSTÃO | M | 19.19
177094 | RECOLOCAÇÃO DE PORTÃO DE FERRO PERFILADO TIPO PARQUE (GP5/GPM-1) | M2 | 65.2
177096 | RECOLOCAÇÃO DE CERCA DE TELA GALVANIZADA E RESPECTIVOS MOURÕES (FC 04/05) | M | 52.85
178000 | SERVIÇOS PARCIAIS | . | .
178015 | TELA GALVANIZADA PARA ALAMBRADO - MALHA 2" FIO 10 | M2 | 67.26
178019 | FERRO TRABALHADO PARA GRADIS | KG | 8.33
178070 | TABELA DE BASQUETE, INCLUSIVE ARO E CESTA - MADEIRA PINTADA | UN | 473.85
178072 | REPINTURA DE FAIXAS ATÉ 10CM - BORRACHA CLORADA | M | 5.16
178073 | REPINTURA DE FAIXAS ATÉ 10CM - EPÓXI | M | 5.89
180000 | PAISAGISMO
180100 | SERVIÇOS GERAIS | . | .
180101 | TUTOR E AMARILHO PARA ÁRVORES | UN | 15.45
180103 | PROTETOR TIPO PARQUE PARA ÁRVORES | UN | 87.63
180200 | ÁRVORES E PALMEIRAS - FORNECIMENTO E PLANTIO | . | .
180203 | ALECRIM DE CAMPINAS (HOLOCALIX GLAZZIOVII) | UN | 187.21
180204 | GOIABA DA SERRA (ACCA SELLOWIANA) | UN | 238.58
180205 | GUARITÁ (ASTRONIUM GRAVEOLENS) | UN | 185.11
180206 | PAU MARFIM (BALFOURODENDRON RIEDELLIANUM) | UN | 173.75
180207 | GUANANDI (CALOPHYLLUM BRASILIENSES) | UN | 155.32
180208 | CAMBUCI (CAMPOMANESIA PHAEA) | UN | 161.16
180209 | GABIROBA (CAMPOMANESIA XANTHOCARPA) | UN | 179.49
180210 | CASSIA (CASSIA MULTIJUGA) | UN | 195.45
180211 | CÁSSIA FERRUGEM (CASSIA FERRUGINEA) | UN | 173.25
180212 | FALSO BARBATIMÃO (CASSIA LEPTOPHYLLA) | UN | 136.25
180213 | PAU VIOLA (CITHAREXYLUM MYRIANTHUM) | UN | 133.05
180214 | IPÊ VERDE (CYBYSTAX ANTISYPHILITICA) | UN | 142.26
180215 | SAGUARAGI (COLUBRINA GLANDULOSA) | UN | 128.17
180216 | MULUNGU ( ERYTHRINA FALCATA) | UN | 132.82
180217 | UVAIA (EUGENIA PYRIFORMIS) | UN | 249.1
180218 | PITANGUEIRA ( EUGENIA UNIFLORA) | UN | 113.99
180219 | IPÊ BRANCO (HANDROANTHUS ROSEO ALBA) | UN | 141.39
180220 | IPÊ AMARELO DO BREJO (HANDROANTHUS UMBELLATUS) | UN | 130.62
180221 | IPÊ TABACO (HANDROANTHUS VELLOSOI) | UN | 169.88
180222 | INGÁ FEIJÃO (INGA MARGINATA) | UN | 130.95
180223 | JACARANDÁ DE MINAS (JACARANDA CUSPIDIFOLIA) | UN | 111.77
180224 | CAROBÃO (JACARANDA MICRANTHA) | UN | 155.13
180225 | IPÊ AMARELO (TABEBUIA CHRYSOTRICHA) | UN | 118.89
180226 | IPÊ ROSA (TABEBUIA AVELLANEDAE) | UN | 192.01
180227 | IPÊ ROXO (TABEBUIA IMPETIGINOSA) | UN | 186.41
180228 | CAROBINHA (JACARANDA PUBERULA) | UN | 174.1
180229 | EMBIRA DE SAPO - LONCHOCARPUS MUELBERGIANUS | UN | 190.7
180230 | AÇOITA CAVALO (LUEHEA DIVARICATA) | UN | 177.3
180231 | JACARANDÁ DO CAMPO (MICHAERIUM ACUTIFOLIUM) | UN | 133.97
180232 | JACARANDÁ BRANCO (MICHAERIUM PARAGUAIENSIS) | UN | 179.81
180233 | CAMBOATÁ BRANCO (MATAYBA ELAEAGNOIDES) | UN | 183.8
180234 | AROEIRA PRETA (MYRACRODURON URUNDEUVA) | UN | 169.92
180235 | PAINEIRA (CHORISIA SPECIOSA) | UN | 193.74
180236 | CAMBUÍ (MYRCIA SELLOI) | UN | 103.34
180237 | PAU-BRASIL (CAESALPINIA ECHINATA) | UN | 185.31
180238 | CABREÚVA PARDA (MYROCARPUS FRONDOSUS) | UN | 151.24
180239 | CABREÚVA ( MIROXYLON PERUIFERUM) | UN | 186.77
180240 | PAU-FERRO (CAESALPINIA FERREA) | UN | 178.71
180241 | BORDÃO DE VELHO (SAMANEA TUBULOSA) | UN | 181.34
180242 | PITOMBA (TALISIA ESCULENTA) | UN | 134.59
180250 | SIBIPIRUNA (CAESALPINIA PELTOPHOROIDES) | UN | 182.12
180252 | SUINÃ (ERYTRINA SPECIOSA) | UN | 104
180255 | TIPUANA (TIPUANA TIPU) | UN | 184.42
180261 | ARECA BAMBU (CHRYSALIDO CARPUS LUTESCENS) | UN | 47.01
180263 | BURITI (MAURITIA VINIFERA) | UN | 151.82
180265 | COLINIA (CHAMAEDOREA ELEGANS) | UN | 162.32
180267 | COQUEIRO (COCOS NUCIFERA) | UN | 107.71
180270 | GUARIROBA (SYAGRUS OLERACEA) | UN | 76.59
180273 | JERIVÁ (ARECASTRUM ROMANZOFFIANUM) | UN | 116.15
180275 | LATÂNIA (LATANIA SPP) | UN | 67.92
180277 | SEAFORTIA (ARCHONTO PHOENIX CUNNINGHAMIANA) | UN | 83.29
180280 | PALMEIRA IMPERIAL (ROY STONEAOLERACEA) | UN | 69.1
180290 | PATA DE VACA (BAUHINIA VARIEGATA) | UN | 192.74
180291 | QUARESMEIRA (TIBOUCHINA GRANULOSA) | UN | 182.1
180292 | MANACA DA SERRA (TIBOUCHINA MUTABILIS) | UN | 187.35
180300 | ARBUSTOS, FORRAÇÕES E TREPADEIRAS - FORNECIMENTO E PLANTIO | . | .
180301 | GRAMA BATATAES EM PLACAS (PASPALUM NOTATUM) | M2 | 13.47
180303 | GRAMA SÃO CARLOS EM PLACAS (ANOXONOPUS OBTUSIFOLIUS) | M2 | 15.88
180305 | GRAMA ESMERALDA | M2 | 17.37
180307 | GRAMA PRETA (OPHIOPOGUM JAPONICUS) - 36 MUDAS POR M2 | M2 | 35.66
180313 | CINERARIA (SENECIO CINERARIA) | DÚZIA | 45.92
180315 | CLOROFITO (CLOROPHYTUM CROMOSSUM) | DÚZIA | 30.68
180317 | FILODENDRO (PHILODENDRON BIPINNATIFIDUM) | DÚZIA | 53.53
180319 | HERA (HEDERA HELIX) | DÚZIA | 30.77
180321 | LÍRIO (HEMEROCALLIS FLAVA) | DÚZIA | 43.41
180323 | MARIA SEM VERGONHA (IMPATIENS SPP) | DÚZIA | 33.14
180325 | MONSTERA (MONSTERA DELICIOSA) | UN | 48.46
180327 | PILEA (PILEA CADIEREI) | DÚZIA | 30.45
180329 | VEDELIA (WEDELIA PALUDARIS) | DÚZIA | 35.69
180341 | IPOMÉIA (IPOMEIA LEARII) | UN | 32.43
180343 | JASMIM ESTRELA (TRACHELOSPERMOM JASMINDA) | UN | 40.41
180345 | LÁGRIMA DE CRISTO (CLERODENDRON THOMSONAE) | UN | 38.46
180347 | MARACUJÁ (PASSIFLORA COERULEA) | UN | 39.02
180349 | PRIMAVERA (BOUGAINVILLEA GLABRA) | UN | 43
180351 | TUMBERGIA (THUNBERGIA GRANDIFLORA) | UN | 36.45
180353 | UNHA DE GATO (FICUS PUMILA) | UN | 5.27
180361 | ABUTILOM (ABUTILON STRIATUM) | UN | 32.73
180363 | ACALIFA (ACALYPHA WILKESIANA) | UN | 32.79
180365 | ALAMANDA (ALLAMANDA NERIIFOLIA) | UN | 34.13
180367 | AZALÉA (RHODODENDRON INDICUM) | UN | 41.55
180369 | BAMBUZINHO (BAMBUZA GRACILIS) | UN | 44.57
180371 | BELA EMÍLIA (PLUMBAGO CAPENSIS) | UN | 27.82
180373 | CAMARÃO (BELOPERONE GUTATA) | UN | 30.76
180375 | COSMOS (COSMOS BIPINNATUS) | UN | 23.86
180377 | DRACENA (DRACAENA FRAGRANS) | UN | 40.18
180379 | ESPONJINHA (CALLIANDRA TWEEDII) | UN | 36.05
180383 | HIBISCO (HIBISCUS ROSA SINENSIS) | UN | 32.49
180385 | MALVAVISCO (MALVAVISCUS MOLLIS) | UN | 30.74
180387 | PIRACANTA (PYRACANTHA COCCINEA) | UN | 42.52
180603 | MULTI EXERCITADOR CONJUGADO COM 6 FUNÇÕES | UN | 4888.99
181000 | TRATAMENTO PAISAGÍSTICO DE PISOS | . | .
181050 | NR.10 - ORLA PARA ÁRVORE EM PARALELEPÍPEDO - 1,20 X 1,20 M | UN | 214.52
181056 | ORLA DE SEPARAÇÃO EM CONCRETO NC.26 | M | 66.29
181060 | GRELHA DE CONCRETO PARA PISOS GRAMADOS 60X45X9,5CM | M2 | 68
181090 | TORNEIRA PARA JARDIM HD.16 | UN | 312.77
181200 | MOBILIÁRIO EXTERNO | . | .
181201 | IC.01 - BANCO DE CONCRETO POLIDO COM PINTURA EM POLIURETANO | M | 198.58
181202 | IC.02 - CONJUNTO MESA E BANCOS EM CONCRETO | CJ | 1170.42
181203 | IC.03 - BANCO EM CONCRETO APARENTE - L=40CM | M | 184.05
181204 | IC.04 - BANCO EM CONCRETO APARENTE - L=50CM | M | 203.29
181205 | IC.05 - BANCO EM CONCRETO APARENTE COM BALANÇO DE 40CM | M | 284.15
181206 | IC.06 - BANCO EM CONCRETO APARENTE, TIPO PMSP | M | 208.36
181212 | IV.02/03 - BANCO EM BLOCOS DE CONCRETO APARENTE | M | 321.8
181217 | IV.07 - BANCO EM ALVENARIA APARENTE E CONCRETO | M | 248.27
181218 | IV.08 - BANCO EM ALVENARIA REVESTIDA E CONCRETO | M | 267.13
181219 | IV.09 - BANCO JARDINEIRA EM ALVENARIA DE TIJOLO APARENTE | M | 339.72
181300 | BRINQUEDOS EDIFICADOS | . | .
181321 | RV.01 - MINI ANFITEATRO | UN | 7778.45
181326 | RV.06 - MURAL EM ALVENARIA | UN | 2069.37
181341 | RV.11 - TANQUE DE AREIA - GENÉRICO - ESCAVAÇÃO E APILOAMENTO | M3 | 42.84
181342 | RV.11 - TANQUE DE AREIA - GENÉRICO - DRENAGEM | M | 57
181343 | RV.11 - TANQUE DE AREIA - GENÉRICO - LASTRO DE CONCRETO | M3 | 318.68
181344 | RV.11 - TANQUE DE AREIA - GENÉRICO - BORDA BAIXA | M | 250.96
181345 | RV.11 - TANQUE DE AREIA - GENÉRICO - BORDA ALTA | M | 313.19
181346 | RV.11 - TANQUE DE AREIA - GENÉRICO - FORNECIMENTO E APLICAÇÃO DE AREIA LAVADA | M3 | 112.79
181351 | BRINQUEDO - TRENZINHO DE TUBOS DE CONCRETO/FABES | UN | 2771.22
181353 | RV.07 - FORTINHO | UN | 4592.28
181400 | BRINQUEDOS INDUSTRIALIZADOS | . | .
181405 | CARROSSEL PARA 20 LUGARES, DIÂMETRO 2,20M, FORNECIMENTO E INSTALAÇÃO | UN | 1790.84
181408 | ESCORREGADOR COMPR=3,00M H=1,80M - ESTRUTURA METÁLICA | UN | 1770.78
181411 | GANGORRA COM 3 PRANCHAS COMPR=3,00M H=0,70M - ESTRUTURA METÁLICA | UN | 1395.36
181415 | BALANÇO DE 3 LUGARES COM PNEUS COMPR=4,50M H=2,50M - ESTRUTURA METÁLICA | UN | 1564.54
181416 | BRINQUEDO TIPO BALANÇO FRONTAL DUPLO PARA CADEIRANTE COM ESTRUTURA EM TUBOS DE AÇO CARBONO - INSTALADO | UN | 9257.27
181422 | ESCADA HORIZONTAL COMPR=1,80M H=1,80M - ESTRUTURA METÁLICA | UN | 1394.39
181424 | GAIOLA LABIRINTO (1,5X1,5X2,0)M - ESTRUTURA METÁLICA | UN | 2067.46
181430 | PLACAS DE E.V.A. ESP.30MM PARA USO INTERNO, TIPO TATAMI, COLOCADAS | M2 | 57.57
181441 | PLAYGROUND BRINQUEDOS DE MADEIRA - CASA TARZAN COM RAMPA ESCALADA, ESCORREGADOR, PONTE E ESCADA MARINHEIRO | UN | 6474.64
181442 | PLAYGROUND BRINQUEDOS DE MADEIRA - CASA TARZAN COM RAMPA ESCALADA, ESCORREGADOR E ESCADA MARINHEIRO | UN | 5453.96
181443 | PLAYGROUND BRINQUEDOS DE MADEIRA - CASA TARZAN COM ESCORREGADOR E ESCADA MARINHEIRO | UN | 4184.9
181444 | PLAYGROUND BRINQUEDOS DE MADEIRA - DOIS CAVALINHOS E DUAS GANGORRAS | UN | 2672.56
181445 | PLAYGROUND BRINQUEDOS DE MADEIRA - ESCORREGADOR ( ALT.=1,80M COMP.=3,00M) | UN | 1274.85
181446 | PLAYGROUND BRINQUEDOS DE MADEIRA - GANGORRA DUPLA | UN | 637.35
181447 | PLAYGROUND BRINQUEDOS DE MADEIRA - ARGOLA E TRAPÉZIO | UN | 820.76
181448 | PLAYGROUND BRINQUEDOS DE MADEIRA - BALANÇA DUPLA | UN | 1251.19
181449 | PLAYGROUND BRINQUEDOS DE MADEIRA - ESCADA HORIZONTAL | UN | 913.02
181500 | BRINQUEDOS - SERVIÇOS | . | .
181501 | APARELHOS DE GINÁTICA EM MADEIRA - BARRA DUPLA EM DOIS NIVEIS | UN | 614.82
181502 | APARELHOS DE GINÁTICA EM MADEIRA - BARREIRA SIMPLES | UN | 934.62
181503 | APARELHOS DE GINÁTICA EM MADEIRA - BARRAS PARALELAS | UN | 591.61
181510 | CARACOL - DEMARCAÇÃO DE PISO (RD-06) | UN | 207.33
181513 | AMARELINHA DEMARCAÇÃO DE PISO (RD-05) | UN | 123.03
181514 | XADREZ - DEMARCAÇÃO DE PISO (RD-04) | UN | 750.3
181550 | FORNECIMENTO E APLICAÇÃO DE AREIA FINA | M3 | 156.47
181551 | FORNECIMENTO E APLICAÇÃO DE PEDRA N.2 | M3 | 131.66
181601 | SURF DUPLO CONJUGADO (EXERCITADOR PARA IDOSOS) | UN | 1689.51
181602 | ROTAÇÃO DIAGONAL DUPLA - APARELHO DUPLO CONJUGADO | UN | 1385.1
181603 | MULTI EXERCITADOR CONJUGADO COM 6 FUNÇÕES | UN | 4888.99
181604 | SIMULADOR DE CAVALGADA | UN | 2860.88
181605 | SIMULADOR DE CAVALGADA TRIPLO | UN | 3867.31
181606 | ALONGADOR COM 3 ALTURAS CONJUGADO | UN | 1649.35
181607 | PRESSÃO DE PERNAS TRIPLO CONJUGADO | UN | 2387.9
181608 | REMADA SENTADA | UN | 1497.49
181609 | SIMULADOR DE CAMINHADA DUPLO CONJUGADO | UN | 2636.63
181610 | SIMULADOR DE CAMINHADA TRIPLO CONJUGADO | UN | 3932.12
181611 | ROTAÇÃO VERTICAL DUPLO | UN | 1076.19
181612 | ROTAÇÃO VERTICAL TRIPLO CONJUGADO | UN | 1372.15
181613 | ESQUI DUPLO CONJUGADO | UN | 3352.51
181614 | ESQUI TRIPLO CONJUGADO | UN | 4548.17
181615 | BICICLETA DE CADEIRA INDIVIDUAL | UN | 1609.47
181616 | BICICLETA DE CADEIRA TRIPLA | UN | 4244.94
181617 | PUXADOR PEITORAL DUPLO STAR | UN | 2415.1
181618 | TWIST TRIPLO | UN | 1909.16
181619 | PLACA ORIENTADORA VERTICAL | UN | 1649.13
181620 | LIXEIRA DUPLA | UN | 737.76
186000 | RETIRADAS | . | .
186007 | RETIRADA DE GRAMA | M2 | 3.92
187000 | RECOLOCAÇÕES | . | .
187007 | RECOLOCAÇÃO DE GRAMA | M2 | 27.74
187040 | TRANSPLANTE DE ÁRVORES COM DIÂMETRO ATÉ 30CM | UN | 951.88
187041 | TRANSPLANTE DE ÁRVORES COM DAP MAIOR OU IGUAL A 30CM | UN | 6831
188000 | SERVIÇOS PARCIAIS | . | .
188001 | REVOLVIMENTO E AJUSTE DO SOLO | M2 | 6.53
188011 | TERRA PREPARADA PARA PLANTIO | M3 | 174.3
188013 | CALCAREO DOLOMITICO | KG | 0.81
188015 | ADUBO QUÍMICO NPK, 10:10:10 | KG | 2.97
188030 | PREPARO DO SOLO PARA PLANTIO DE GRAMA BATATAES | M2 | 6.53
188035 | RECOLOCAÇÃO DE TERRA DE JARDIM | M3 | 198.09
200000 | SERVICOS TECNICOS
200100 | TOPOGRAFIA | . | .
200101 | LEVANTAMENTO PLANIMÉTRICO DE PERÍMETRO - ATÉ 1.000M | GL | 2550.4
200102 | LEVANTAMENTO PLANIMÉTRICO DE PERÍMETRO - EXCEDENTE 1.000M | M | 2.14
200113 | LEVANTAMENTO PLANIALTIMÉTRICO DE ÁREAS - ATÉ 10.000M2 | GL | 4982.9
200114 | LEVANTAMENTO PLANIALTIMÉTRICO DE ÁREAS - EXCEDENTE A 10.000M2 | M2 | 0.45
200121 | ACRÉSCIMO FACE AO GRAU DE DIFICULDADE - TERRENO ACIDENTADO | % | 20
200122 | ACRÉSCIMO FACE AO GRAU DE DIFICULDADE - TERRENO COBERTO PARA VEGETAÇÃO | % | 50
200123 | ACRÉSCIMO FACE AO GRAU DE DIFICULDADE - TERRENO PANTANOSO | % | 100
200124 | ACRÉSCIMO FACE AO GRAU DE DIFICULDADE - TERRENO COM CADASTRO | % | 30
200131 | ACRÉSCIMO PARA ELABORAÇÃO DE CÁLCULOS - ÁREAS, DISTÂNCIAS E AZIMUTES | % | 10
200132 | ACRÉSCIMO PARA ELABORAÇÃO DE CÁLCULOS - NIVELAMENTO DE SECÇÕES TRANSVERSAIS | % | 50
200133 | ACRÉSCIMO PARA ELABORAÇÃO DE CÁLCULOS - MOVIMENTO DE TERRA | % | 10
200200 | SONDAGEM | . | .
200201 | TRADO MANUAL | M | 64.85
200202 | MOBILIZAÇÃO E INSTALAÇÃO DE 1 EQUIPAMENTO PARA EXECUÇÃO DE SONDAGEM A PERCUSSÃO | UN | 499.35
200203 | DESLOCAMENTO DE EQUIPAMENTO ENTRE FUROS EM TERRENO PLANO, CONSIDERANDO A DISTÂNCIA ATÉ 100M, PARA SONDAGEM A PERCUSSÃO | UN | 78.74
200204 | DESLOCAMENTO DE EQUIPAMENTO ENTRE FUROS EM TERRENO PLANO, CONSIDERANDO A DISTÂNCIA DE 100 À 200M, PARA FUNDAÇÃO A PERCUSSÃO | UN | 157.48
200205 | DESLOCAMENTO DE EQUIPAMENTO ENTRE FUROS EM TERRENO PLANO, CONSIDERANDO A DISTÂNCIA ACIMA DE 200M, PARA SONDAGEM A PERCUSSÃO | UN | 236.23
200206 | DESLOCAMENTO DE EQUIPAMENTO ENTRE FUROS EM TERRENO ACIDENTADO, CONSIDERANDO A DISTÂNCIA ATÉ 50M, PARA SONDAGEM A PERCUSSÃO | UN | 78.74
200207 | DESLOCAMENTO DE EQUIPAMENTO ENTRE FUROS EM TERRENO ACIDENTADO, CONSIDERANDO A DISTÂNCIA ACIMA DE 50M, PARA SONDAGEM A PERCUSSÃO | UN | 138.63
200208 | EXECUÇÃO DE PLATAFORMA EM TERRENO ALAGADIÇO OU ACIDENTADO, PARA SONDAGEM A PERCUSSÃO | UN | 145.15
200209 | PERFURAÇÃO E EXECUÇÃO DE ENSAIO PENETROMÉTRICO OU DE LAVAGEM POR TEMPO | M | 101.94
200300 | SERVIÇOS TÉCNICOS | . | .
200301 | COORDENADOR GERAL | H | 358.48
200302 | ENGENHEIRO/ ARQUITETO SÊNIOR | H | 252.08
200303 | ENGENHEIRO/ ARQUITETO JUNIOR | H | 106.78
200304 | ENGENHEIRO/ ARQUITETO PLENO | H | 147.87
200305 | PROJETISTA | H | 103.38
200306 | DESENHISTA PROJETISTA | H | 74.09
200307 | COORDENADOR SETORIAL | H | 358.48
200308 | CONSULTOR | H | 358.48
200309 | PROJETISTA CADISTA | H | 74.09
200321 | DESENVOLVIMENTO DE PRANCHA DE DESENHO TÉCNICO/ DETALHAMENTO FORMATO A1 | H | 1477.62
200324 | DESENHISTA CADISTA | H | 49.66
200350 | SERVIÇO DE PLOTAGEM EM PAPEL SULFITE, TAMANHO A1, PRETO E BRANCO | UN | 7.15
200351 | SERVIÇO DE PLOTAGEM EM PAPEL SULFITE, TAMANHO A0, PRETO E BRANCO | UN | 9.73
200352 | SERVIÇO DE PLOTAGEM EM PAPEL SULFITE, TAMANHO A1, COLORIDA | UN | 9.51
200353 | SERVIÇO DE PLOTAGEM EM PAPEL SULFITE, TAMANHO A0, COLORIDA | UN | 14.26
200354 | CÓPIA XEROX EM TAMANHO OFÍCIO, UMA FACE, PRETO E BRANCO | UN | 0.39
200355 | CÓPIA XEROX EM TAMANHO OFÍCIO, UMA FACE, COLORIDA | UN | 1.52
200356 | CÓPIA XEROX EM TAMANHO A3, UMA FACE, PRETO E BRANCO | UN | 0.74
200357 | CÓPIA XEROX EM TAMANHO A3, UMA FACE, COLORIDA | UN | 3.95
200358 | CÓPIA XEROX - PRETO E BRANCO | M2 | 12.75
200359 | ENGENHEIRO DA OBRA | H | 129.31
200360 | PROJETO BÁSICO (PRANCHA A1) | UN | 4061.826
200361 | PROJETO EXECUTIVO (PRANCHA A1) | UN | 3124.56
200370 | LEVANTAMENTO CADASTRAL DE EDIFICAÇÃO ATÉ 500M2 | GL | 5039.2034
200371 | LEVANTAMENTO CADASTRAL DE EDIFICAÇÃO EXCEDENTE ENTRE 501M2 À 2000M2 | M2 | 5.75
200372 | LEVANTAMENTO CADASTRAL DE EDIFICAÇÃO EXCEDENTE ENTRE 2001M2 À 5000M2 | M2 | 5.08
200373 | LEVANTAMENTO CADASTRAL DE EDIFICAÇÃO EXCEDENTE ACIMA DE 5001M2 | M2 | 3.05
200374 | LEVANTAMENTO CADASTRAL INSTALAÇÕES ELÉTRICAS ATÉ 500M2 | GL | 1877.16
200375 | LEVANT. CADASTRAL INSTALAÇÕES ELÉTRICAS EXCEDENTE ENTRE 501M2 À 2000M2 | M2 | 3.19
200376 | LEVANTAMENTO CADASTRAL INSTALAÇÕES ELÉTRICAS EXCEDENTE ENTRE 2001M2 À 5000M2 | M2 | 2.82
200377 | LEVANTAMENTO CADASTRAL INSTALAÇÕES ELÉTRICAS EXCEDENTE ACIMA DE 5000M2 | M2 | 1.69
200378 | LEVANTAMENTO CADASTRAL INSTALAÇÕES HIDRO-SANITÁRIAS ATÉ 500M2 | UN | 1450.08
200379 | LEVANTAMENTO CADASTRAL INSTALAÇÕES HIDRO-SANITÁRIAS EXCEDENTE ENTRE 501M2 À 2000M2 | M2 | 2.47
200380 | LEVANTAMENTO CADASTRAL INSTALAÇÕES HIDRO-SANITÁRIAS EXCEDENTE ENTRE 2001 M2 À 5000M2 | M2 | 2.18
200381 | LEVANTAMENTO CADASTRAL INSTALAÇÕES HIDRO-SANITÁRIAS EXCEDENTE ACIMA DE 5000M2 | M2 | 1.31
200441 | CADASTRAMENTO DE VEGETAÇÃO ARBOREA ATÉ 30 EXEMPLARES | GL | 3302.96
200442 | CADASTRAMENTO/ INVENTÁRIO DE VEGETAÇÃO ARBOREA ACIMA DE 30 EXEMPLARES | UN | 96.35
200530 | PARECER TÉCNICO DE FUNDAÇÃO PARA ÁREA CONSTRUÍDA ATÉ 2000M2 | GL | 3584.81
200531 | PARECER TÉCNICO DE FUNDAÇÃO PARA ÁREA CONSTRUÍDA DE 2001 À 5000M2 | GL | 5735.7
200532 | PARECER TÉCNICO DE FUNDAÇÃO PARA ÁREA CONSTRUÍDA DE 5001 À 10000M2 | GL | 10037.48
200533 | DESENVOLVIMENTO DE PROJETO TÉCNICO DE PREVENÇÃO E COMBATE A INCÊNDIO E APROVAÇÃO JUNTO AO CORPO DE BOMBEIROS PARA EDIFICAÇÕES ATÉ 2000 M2 | GL | 6089.67
200534 | DESENVOLVIMENTO DE PROJETO TÉCNICO DE PREVENÇÃO E COMBATE A INCÊNDIO E APROVAÇÃO JUNTO AO CORPO DE BOMBEIROS PARA EDIFICAÇÕES DE 2001 M2 À 5000 M2 | GL | 8059.06
200535 | DESENVOLVIMENTO DE PROJETO TÉCNICO DE PREVENÇÃO E COMBATE A INCÊNDIO E APROVAÇÃO JUNTO AO CORPO DE BOMBEIROS PARA EDIFICAÇÕES DE 5001 M2 À 10000 M2 | GL | 11102.77
200536 | SERVIÇOS TÉCNICOS PROFISSIONAIS PARA OBTENÇÃO DO AVCB JUNTO AO CORPO DE BOMBEIROS PARA EDIFICAÇÕES ATÉ 2000 M2 | GL | 2791.57
200537 | SERVIÇOS TÉCNICOS PROFISSIONAIS PARA OBTENÇÃO DO AVCB JUNTO AO CORPO DE BOMBEIROS PARA EDIFICAÇÕES DE 2001 À 5000 M2 | GL | 4187.35
200538 | SERVIÇOS TÉCNICOS PROFISSIONAIS PARA OBTENÇÃO DO AVCB JUNTO AO CORPO DE BOMBEIROS PARA EDIFICAÇÕES DE 5001 À 10000 M2 | GL | 6281.02
200600 | CONTROLE TECNOLÓGICO | . | .
200601 | CONCRETO - ESTUDOS E ENSAIOS | UN | 1429.41
200602 | CONCRETO - ENSAIOS DE RUPTURA A COMPRESSÃO (CORPOS DE PROVA) | UN | 15.38
200603 | CONTROLE TECNOLÓGICO DE CONCRETO - MOBILIZAÇÃO PARA MOLDAGEM E/OU COLETA DOS CORPOS DE PROVA DE CONCRETO | VIAGEM | 223.32
200604 | CONTROLE TECNOLÓGICO DE CONCRETO MOLDAGEM DE CORPO DE PROVA | PERÍODO | 239.66
200605 | CONTROLE TECNOLÓGICO DE CONCRETO - ENSAIO DE ESCLEROMETRIA EM 10 PONTOS COM 16 TIROS POR PONTO | ENS. | 1166.87
200611 | AÇO - ENSAIOS DE TRAÇÃO EM BARRAS | UN | 46.51
200612 | AÇO - ENSAIOS DE DOBRAMENTO EM BARRAS | UN | 14.88
200613 | AÇO - ENSAIOS DE VERIFICAÇÃO DE BITOLA | UN | 14.12
200614 | ENSAIO DE ISOLAÇÃO DE CABO DE MÉDIA TENSÃO | Un | 1580.77
200615 | ENSAIO DE ISOLAÇÃO DE TRANFORMADOR DE POTÊNCIA | Un | 1996.98
200616 | ENSAIO DE RELAÇÃO DE TRANSFORMAÇÃO EM TRANSFORMADOR DE POTÊNCIA | Un | 1885.24
200617 | ENSAIO DE RESISTÊNCIA DE ISOLAÇÃO DE CHAVE SECCIONADORA CLASSE 15KV | Un | 1597.58
200618 | PARAMETRIZAÇÃO DO RELÊ DE PROTEÇÃO INDIRETA DE DISJUNTOR EM MÉDIA TENSÃO | Un | 1780.33