## MAPA DESTINACAO GUA
MAPA DESTINAÇÃO DE RESIDUOS - GALERIA GUARANHUNS
GALERIAS GUARANHUNS 3 e 4 - AVENIDA AMAZONAS E RUA SÃO PAULO, BAIRRO JOCKEY DE ITAPARICA
Cliente: Secretaria de Estado de Saneamento, Habitação e Desenvolvimento Urbano – SEDURB
COMPOSIÇÃO DO BDI REDUZIDO - MATERIAIS E EQUIPAMENTOS
|  |  | BDI= | (1 + A + D + E + F)
(1-C)
Itens Componentes do BDI:
|  | A- | Administração Central da Contratada (AC%) ...................................................... |  |  | #REF!
|  | D- | Encargos Financeiros (EF%) ..................................................................................... |  |  | #REF!
|  | E | Taxa de Risco, Seguros e Garantia (RG%) ........................................................................... |  |  | #VALUE!
|  | E.1 |  | Taxa de Risco ............................................................................................................................... | #REF!
|  | E.2 |  | Seguros e Garantias .................................................................................................... | #REF!
|  | F | Lucro (L%) .......................................................................................................... |  |  | #REF!
|  | C | Impostos e Tributos (IT%) ............................................................................................ |  |  | #VALUE!
|  |  |  | PIS ................................................................................................................... | #REF!
|  |  |  | Seguridade Social (COFINS) ............................................................................................. | #REF!
CPRB (Lei 13.161/2015) ......................................................................................................
ISS...........................................................................................................
|  | 6. | BDI sobre o Custo Total Direto da Obra ............................................................................................ |  |  | #VALUE!
Nota:
1 - BDI conforme orientação SEDURB durante a rev 02 do orçamento
2 - A referida lei modifica o cálculo da Contribuição Previdenciária devida pelas empresas especificadas nos artigos 7º a 9ª, que deixa de ser de 20% sobre o total das remunerações pagas aos seus funcionários, conforme estabelecido no art.22, I, da Lei nº 8.212/1991, para ter alíquotas específicas aplicadas sobre a receita bruta. Logo, para efeito da elaboração do orçamento desta licitação, essas empresas beneficiadas deverão considerar seu enquadramento nas condições previstas na referida lei, considerando a alíquota referente à PREVIDÊNCIA SOCIAL da Planilha de Detalhamento Percentuais de Encargos de 0%, enquanto que na Planilha de Composição do BDI deve ser considerada uma rubrica adicional na categoria de Impostos para efeito da Contribuição Previdenciária com alíquota de 4,5%.

## CRONOGRAMA
ITEM | DESCRIÇÃO | VALOR (R$) | MÊS 1 | MÊS 2 | MÊS 3 | MÊS 4 | MÊS 5 | MÊS 6 | Total parcela
1 | ADMINISTRAÇÃO DA OBRA | 78495.38 | 18.97% | 33.01% | 19.74% | 12.86% | 11.14% | 4.28% | 100%
|  |  | 59556.92 | 6501.07 | 12437.39 |  |  |  | 78495.38
1.1 | Implantação do Canteiro de Obras | 50255.4 | 100% | [5 empty] | 100%
|  |  | 50255.4 | [5 empty] | 50255.4
1.2 | Canteiro de Obras | 28239.98 | 36.44% | 27.1% | 36.46% |  |  |  | 100%
|  |  | 9301.52 | 6501.07 | 12437.39 |  |  |  | 28239.98
2 | Galeria Guaranhus 3 e 4 | 4042416.82 | 9.23% | 22.9% | 28.38% | 19.22% | 14.46% | 5.81% | 100%
|  |  | 46880.73 | 283222.19 | 61189.41 | 51881.51 | 82377.53 | 3516865.45 | 4042416.82
2.1 | TERRAPLANAGEM E PAVIMENTAÇÃO | 864796.23 | 8.62% | 74.57% | 4.22% | 4.15% | 4.22% | 4.22% | 100%
|  |  | 38740.97 | 259506.01 | 38290.9 | 43186.55 | 43186.55 | 441885.25 | 864796.23
2.2 | DRENAGEM PLUVIAL | 24137.72 |  | 30% | 50% | 20% |  |  | 100%
|  |  |  | 7241.32 | 12068.86 | 4827.54 |  |  | 24137.72
2.3 | MANUTENÇÃO REDE ESGOTO | 20121.84 | 9.23% | 22.9% | 28.38% | 19.22% | 14.46% | 5.81% | 100%
|  |  | 1857.25 | 4607.9 | 5710.58 | 3867.42 | 2909.62 | 1169.07 | 20121.84
2.4 | OBRAS COMPLEMENTARES | 72562.72 |  |  |  |  | 50% | 50% | 100%
[7 empty] | 36281.36 | 36281.36 | 72562.72
2.5 | ESTRUTURA | 3060798.31 | 10% | 20% | 30% | 20% | 15% | 5% | 100%
|  |  | 6282.51 | 11866.96 | 5119.07 |  |  | 3037529.77 | 3060798.31
|  | 4120912.2 | 106437.65 | 289723.26 | 73626.8 | 51881.51 | 82377.53 | 3516865.45 | 4120912.2
|  |  | 106437.65 | 396160.91 | 469787.71 | 521669.22 | 604046.75 | 4120912.2

## CURVA ABC
CÓDIGO | DESCRIÇÃO | FONTE | TIPO | UNIDADE | QUANTIDADE | PREÇO UNITÁRIO | PREÇO TOTAL | % | ACUMUL. % | CL
GUARANHUNS34F-6817851 | Fornecimento e assentamento de galeria de concreto pré-moldado 2,5 X 1,5 metros fechada (tampa fixa) | PRÓPRIA | SERVICO | m | 689 | 3053.93 | 2104157.77 | 51.0605 | 51.0605 | A
I070114 | REMOCAO RESIDUOS CLASSE A CONAMA (CACAMBA) CLASSE II B (NBR10004) INCLUSIVE DESTINACAO FINAL | IOPES | MATERIAL | M3 | 6797.32 | 45.6 | 309957.792 | 7.5216 | 58.5821 | B
CESAN 7050100030 | Escoramento cavas com prancha metalica | PRÓPRIA | SERVICO | M2 | 4368 | 70.32 | 307157.76 | 7.4536 | 66.0357 | B
CP-3762-S160326 | Barra chata em qualquer dimensão | PRÓPRIA | SERVICO | kg | 10290 | 18.7 | 192423 | 4.6694 | 70.7051 | B
COMP-645387 | Destinação Final de Resíduos Classe II A em aterro sanitário controlado | PRÓPRIA | SERVICO | T | 2209.13 | 82.6 | 182474.138 | 4.428 | 75.1331 | B
S030209 | Aterro com areia, inclusive fornecimento e adensamento | IOPES | SERVICO | m3 | 1234.11 | 100.12 | 123559.0932 | 2.9983 | 78.1315 | B
0407820 | Armação em aço CA-60 - fornecimento, preparo e colocação | SICRO NOVO | SERVICO | kg | 9794 | 10.77 | 105481.38 | 2.5597 | 80.6911 | C
1107890 | Concreto fck = 30 MPa - confecção em central dosadora de 30 m³/h - areia e brita comerciais | SICRO NOVO | SERVICO | m³ | 298 | 330.37 | 98450.26 | 2.389 | 83.0802 | C
100322 | LASTRO COM MATERIAL GRANULAR (PEDRA BRITADA N.3), APLICADO EM PISOS OU RADIERS, ESPESSURA DE *10 CM*. AF_07/2019 | SINAPI | SERVICO | M3 | 720.7 | 131.57 | 94822.499 | 2.301 | 85.3812 | C
5914336 | Transporte com caminhão basculante de 12m³ - rodovia pavimentada | SICRO NOVO | TRANSPORTE | tkm | 165684.09 | 0.46 | 76214.6814 | 1.8495 | 87.2306 | C
4805757 | Escavação mecânica de vala em material de 1ª categoria | SICRO NOVO | SERVICO | m³ | 8496.65 | 6.52 | 55398.158 | 1.3443 | 88.575 | C
GUARANHUNS34A-6817851 | Fornecimento e assentamento de galeria de concreto pré-moldado 2,5 X 1,5 metros aberta (tampa removível) | PRÓPRIA | SERVICO | m | 15 | 3662.22 | 54933.3 | 1.333 | 89.908 | C
4011549 | Base ou sub-base de brita graduada executada com vibroacabadora - brita comercial | SICRO NOVO | SERVICO | m³ | 270.04 | 159.21 | 42993.0684 | 1.0433 | 90.9513 | C
42506 | Remoção e reassentamento de paralelepípedos, inclusive perdas em Vias Urbanas | DER-ES | SERVICO | M2 | 875.17 | 49.01 | 42892.0817 | 1.0408 | 91.9921 | C
1106057 | Concreto magro - confecção em betoneira e lançamento manual - areia e brita comerciais | SICRO NOVO | SERVICO | m³ | 120.1 | 320.91 | 38541.291 | 0.93526 | 92.9274 | C
S020350 | Tapume Telha Metálica Ondulada 0,50mm Branca h=2,20m, incl. montagem estr. mad. 8"x8", c/adesivo "SEDURB" 60x60cm a cada 10m, incl. faixas pint. esmalte sint. cores azul c/ h=30cm e rosa c/ h=10cm (Reaproveitamento 2x) | IOPES | SERVICO | m | 200 | 139.03 | 27806 | 0.67475 | 93.6021 | C
2003680 | Poço de visita - PVI 02 - areia e brita comerciais | SICRO NOVO | SERVICO | un | 14 | 1676.82 | 23475.48 | 0.56967 | 94.1718 | C
60024 | Transporte de materiais para DMT acima de 15 KM (Caminhão basculante) | DER-ES | TRANSPORTE | T | 2246.57 | 9.83 | 22083.7831 | 0.5359 | 94.7077 | C
0407819 | Armação em aço CA-50 - fornecimento, preparo e colocação | SICRO NOVO | SERVICO | kg | 2054 | 10.23 | 21012.42 | 0.5099 | 95.2176 | C
1600436 | Demolição de concreto simples (PV e BSTC) | SICRO NOVO | SERVICO | m³ | 55.51 | 355.26 | 19720.4826 | 0.47855 | 95.6962 | C
0804015 | Corpo de BSTC D = 0,40 m CA2 - areia, brita e pedra de mão comerciais | SICRO NOVO | SERVICO | m | 94.04 | 172.39 | 16211.5556 | 0.3934 | 96.0896 | C
SINAPI-95995-ADP | EXECUÇÃO DE PAVIMENTO COM APLICAÇÃO DE CONCRETO ASFÁLTICO, CAMADA DE ROLAMENTO - INCLUSIVE CARGA E TRANSPORTE. AF_11/2019 | PRÓPRIA | SERVICO | M3 | 90.01 | 175.5 | 15796.755 | 0.38333 | 96.4729 | C
42045 | Aquisição de solo de jazida comercial (saibreira) | DER-ES | SERVICO | M3 | 1728.13 | 7.89 | 13634.9457 | 0.33087 | 96.8038 | C
CESAN-7060100030 | REBAIXAMENTO DE LENCOL FREATICO C/ PONT FILTRANTES | PRÓPRIA | SERVICO | MÊS | 3 | 4398.58 | 13195.74 | 0.32021 | 97.124 | C
00025950 | SERVICO DE BOMBEAMENTO DE CONCRETO | SINAPI | MATERIAL | M3 | 298 | 39.93 | 11899.14 | 0.28875 | 97.4127 | C
5503041 | Compactação de aterros a 100% do Proctor intermediário | SICRO NOVO | SERVICO | m³ | 1728.13 | 6.52 | 11267.4076 | 0.27342 | 97.6861 | C
2003864 | Esgotamento de água com bomba submersa | SICRO NOVO | SERVICO | h | 720 | 13.99 | 10072.8 | 0.24443 | 97.9306 | C
S020713 | Rede de luz, incl. padrão entrada de energia trifás., cabo de ligação até barracões, quadro de distrib., disj. e chave de força (quando necessário), cons. 20m entre padrão entrada e QDG, conf. projeto (1 utilização) | IOPES | SERVICO | m | 20 | 452.63 | 9052.6 | 0.21967 | 98.1502 | C
96541 | FABRICAÇÃO, MONTAGEM E DESMONTAGEM DE FÔRMA, EM CHAPA DE MADEIRA COMPENSADA RESINADA, E=17 MM | SINAPI | SERVICO | M2 | 48.5 | 178.37 | 8650.945 | 0.20993 | 98.3602 | C
S020714 | Rede de esgoto, contendo fossa e filtro, inclusive tubos e conexões de ligação entre caixas, considerando distância de 25m, conforme projeto (1 utilização) | IOPES | SERVICO | m | 25 | 317.07 | 7926.75 | 0.19235 | 98.5525 | C
4915671 | Reaterro e compactação com soquete vibratório | SICRO NOVO | SERVICO | m³ | 528.91 | 14.13 | 7473.4983 | 0.18136 | 98.7339 | C
S020344 | Mobilização e desmobilização de conteiner locado | IOPES | SERVICO | und | 5 | 1120.18 | 5600.9 | 0.13591 | 98.8698 | C
S020355 | Aluguel mensal container sanitário, incl porta, básc, 2 ptos luz, 1 pto aterram., 3vasos, 3lavatórios, calha mictório, 6 chuveiros (1 eletrico), torn.,registros, piso comp. Naval pintado, cert NR18 e laudo descontaminação | IOPES | SERVICO | ms | 6 | 916.62 | 5499.72 | 0.13346 | 99.0033 | C
S020352 | Aluguel mensal container para escritório, dim. 6.00x2.40m, c/ banheiro (vaso+lavat+chuveiro e básc), incl. porta, 2 janelas, abert p/ ar cond., 2 pt iluminação, 2 tom. elét. e 1 tom.telef. Isolam.térmico(teto e paredes), piso em comp. Naval, cert. NR18, incl. laudo descontaminação. | IOPES | SERVICO | ms | 6 | 904.68 | 5428.08 | 0.13172 | 99.135 | C
S020353 | Aluguel mensal container para refeitorio, incl. porta, 2 janelas, abert p/ ar cond., 2 pt iluminação, 2 tomadas elét. e 1 tomada telef. Isolamento térmico (paredes e teto), piso em comp. Naval pintado, cert. NR18, incl. laudo descontaminação. | IOPES | SERVICO | ms | 6 | 896.14 | 5376.84 | 0.13048 | 99.2655 | C
40867 | Demolição e remoção de pavimento asfáltico | DER-ES | SERVICO | M2 | 1800.28 | 2.78 | 5004.7784 | 0.12145 | 99.3869 | C
CP-5199-83627 | TAMPAO FOFO ARTICULADO, CLASSE B125 CARGA MAX 12,5 T, REDONDO TAMPA 600 MM, REDE PLUVIAL/ESGOTO, P = CHAMINE CX AREIA / POCO VISITA ASSENTADO COM ARG CIM/AREIA 1:4, FORNECIMENTO E ASSENTAMENTO | PRÓPRIA | SERVICO | UN | 8 | 503.04 | 4024.32 | 0.097656 | 99.4846 | C
101196 | Emulsão Asfáltica para Imprimação (EAI), fornecimento | DER-ES | SERVICO | t | 1.35 | 2533.94 | 3420.819 | 0.083011 | 99.5676 | C
S020356 | Aluguel mensal container para almoxarifado, incl. porta, 2 janelas, 1 pt iluminação, Isolamento térmico (teto), piso em comp. Naval pintado, cert. NR18, incl. laudo descontaminação. | IOPES | SERVICO | ms | 6 | 533.42 | 3200.52 | 0.077665 | 99.6452 | C
S020354 | Aluguel mensal container para vestiário, incl. porta, venezianas de circulação, 1 pt iluminação, Isolamento térmico (teto), piso em comp. Naval pintado, cert. NR18, incl. laudo descontaminação. | IOPES | SERVICO | ms | 6 | 522.32 | 3133.92 | 0.076049 | 99.7213 | C
S030304 | Índice de preço para remoção de entulho decorrente da execução de obras (DMT = 2,50) | IOPES | SERVICO | m3 | 55.51 | 53.21 | 2953.6871 | 0.071676 | 99.793 | C
S020305 | Placa de obra nas dimensões de 2.0 x 4.0 m, padrão IOPES | IOPES | SERVICO | m2 | 8 | 239.53 | 1916.24 | 0.0465 | 99.8395 | C
S020711 | Reservatório de poliestileno de 1000 L, incl. suporte em madeira de 7x12cm e 8x7cm, elevado de 4m, conf. projeto (1 utilização) | IOPES | SERVICO | und | 1 | 1853.15 | 1853.15 | 0.044969 | 99.8844 | C
00041936 | TUBO COLETOR DE ESGOTO, PVC, JEI, DN 150 MM (NBR 7362) | SINAPI | MATERIAL | M | 31.38 | 54.02 | 1695.1476 | 0.041135 | 99.9256 | C
S020712 | Rede de água com padrão de entrada d'água diâm. 3/4", conf. espec. CESAN, incl. tubos e conexões para alimentação, distribuição, extravasor e limpeza, cons. o padrão a 25m, conf. projeto (1 utilização) | IOPES | SERVICO | m | 25 | 38.16 | 954 | 0.02315 | 99.9487 | C
S200576 | Placa para inauguração de obra em alumínio polido e=4mm, dimensões 40 x 50 cm, gravação em baixo relevo, inclusive pintura e fixação | IOPES | SERVICO | und | 1 | 746.66 | 746.66 | 0.018119 | 99.9668 | C
0804022 | Corpo de BSTC D = 0,60 m CA2 - areia extraída e brita e pedra de mão produzidas | SICRO NOVO | SERVICO | m | 2 | 274.1 | 548.2 | 0.013303 | 99.9801 | C
4011352 | Imprimação com emulsão asfáltica | SICRO NOVO | SERVICO | m² | 1800.28 | 0.29 | 522.0812 | 0.012669 | 99.9928 | C
90755 | ASSENTAMENTO DE TUBO DE PVC CORRUGADO DE DUPLA PAREDE PARA REDE COLETORA DE ESGOTO, DN 150 MM, JUNTA ELÁSTICA, INSTALADO EM LOCAL COM NÍVEL ALTO DE INTERFERÊNCIAS (NÃO INCLUI FORNECIMENTO). AF_06/2015 | SINAPI | SERVICO | M | 31.38 | 9.45 | 296.541 | 0.007196 | 100 | C
[6 empty] | Subtotal até 100,00% |  | 4120912.2
[6 empty] | Outros: |  | 0
[6 empty] | Valor total do Orçamento: |  | 4120912.2

## BDI SEM desoneração
COMPOSIÇÃO BDI
GALERIAS GUARANHUNS 3 e 4 - AVENIDA AMAZONAS E RUA SÃO PAULO, BAIRRO JOCKEY DE ITAPARICA
Cliente: Secretaria de Estado de Saneamento, Habitação e Desenvolvimento Urbano – SEDURB
.
COMPOSIÇÃO DO BDI GERAL
|  |  | BDI= | (1 + A + B + D + E + F)
(1-C)
Itens Componentes do BDI:
|  | A- | Administração Central da Contratada (AC%) ...................................................... |  |  | 4.06%
|  | B- | Administração LOCAL (AL%) ...................................................... |  |  | 4.56%
|  | D- | Encargos Financeiros (EF%) ..................................................................................... |  |  | 0.61%
|  | E | Taxa de Risco, Seguros e Garantia (RG%) ........................................................................... |  |  | 1%
|  | E.1 |  | Taxa de Risco ............................................................................................................................... | 0.6%
|  | E.2 |  | Seguros e Garantias .................................................................................................... | 0.4%
|  | F | Lucro (L%) .......................................................................................................... |  |  | 8%
|  | C | Impostos e Tributos (IT%) ............................................................................................ |  |  | 7.65%
|  |  |  | PIS ................................................................................................................... | 0.65%
|  |  |  | Seguridade Social (COFINS) ............................................................................................. | 3%
|  |  |  | ISS........................................................................................................... | 4%
|  |  | BDI sobre o Custo Total Direto da Obra ............................................................................................ |  |  | 28.02%
Nota:
1 - BDI conforme orientação SEDURB durante a rev 02 do orçamento
COMPOSIÇÃO DO BDI REDUZIDO - MATERIAIS E EQUIPAMENTOS
|  |  | BDI= | (1 + A + D + E + F)
(1-C)
Itens Componentes do BDI:
|  | A- | Administração Central da Contratada (AC%) ...................................................... |  |  | 3.45%
|  | B- | Administração LOCAL (AL%) ......................................................
|  | D- | Encargos Financeiros (EF%) ..................................................................................... |  |  | 0.85%
|  | E | Taxa de Risco, Seguros e Garantia (RG%) ........................................................................... |  |  | 1.33%
|  | E.1 |  | Taxa de Risco ............................................................................................................................... | 0.93%
|  | E.2 |  | Seguros e Garantias .................................................................................................... | 0.4%
|  | F | Lucro (L%) .......................................................................................................... |  |  | 3.96%
|  | C | Impostos e Tributos (IT%) ............................................................................................ |  |  | 3.65%
|  |  |  | PIS ................................................................................................................... | 0.65%
|  |  |  | Seguridade Social (COFINS) ............................................................................................. | 3%
ISS...........................................................................................................
|  | 6. | BDI sobre o Custo Total Direto da Obra ............................................................................................ |  |  | 14.02%
Nota:
1 - BDI conforme orientação SEDURB durante a rev 02 do orçamento

## PLANILHA SEM DESONERACAO
ITEM | CÓDIGO | REF. | DESCRIÇÃO | UNID. | QUANT. | CUSTO UNITÁRIO | BDI (%) | PREÇO UNITÁRIO | PREÇO DO SERVIÇO
1 | ADMINISTRAÇÃO DA OBRA | [7 empty] | 78495.38
1.1 | Implantação do Canteiro de Obras | [7 empty] | 50255.4
1.1.1 | S020712 | IOPES | Rede de água com padrão de entrada d'água diâm. 3/4", conf. espec. CESAN, incl. tubos e conexões para alimentação, distribuição, extravasor e limpeza, cons. o padrão a 25m, conf. projeto (1 utilização) | m | 25 | 29.81 | 28.02 | 38.16 | 954
1.1.2 | S020714 | IOPES | Rede de esgoto, contendo fossa e filtro, inclusive tubos e conexões de ligação entre caixas, considerando distância de 25m, conforme projeto (1 utilização) | m | 25 | 247.67 | 28.02 | 317.07 | 7926.75
1.1.3 | S020713 | IOPES | Rede de luz, incl. padrão entrada de energia trifás., cabo de ligação até barracões, quadro de distrib., disj. e chave de força (quando necessário), cons. 20m entre padrão entrada e QDG, conf. projeto (1 utilização) | m | 20 | 353.56 | 28.02 | 452.63 | 9052.6
1.1.4 | S020711 | IOPES | Reservatório de poliestileno de 1000 L, incl. suporte em madeira de 7x12cm e 8x7cm, elevado de 4m, conf. projeto (1 utilização) | und | 1 | 1447.55 | 28.02 | 1853.15 | 1853.15
1.1.5 | S020350 | IOPES | Tapume Telha Metálica Ondulada 0,50mm Branca h=2,20m, incl. montagem estr. mad. 8"x8", c/adesivo "SEDURB" 60x60cm a cada 10m, incl. faixas pint. esmalte sint. cores azul c/ h=30cm e rosa c/ h=10cm (Reaproveitamento 2x) | m | 200 | 108.6 | 28.02 | 139.03 | 27806
1.1.6 | S020305 | IOPES | Placa de obra nas dimensões de 2.0 x 4.0 m, padrão IOPES | m2 | 8 | 187.1 | 28.02 | 239.53 | 1916.24
1.1.7 | S200576 | IOPES | Placa para inauguração de obra em alumínio polido e=4mm, dimensões 40 x 50 cm, gravação em baixo relevo, inclusive pintura e fixação | und | 1 | 583.24 | 28.02 | 746.66 | 746.66
1.2 | Canteiro de Obras | [7 empty] | 28239.98
1.2.1 | S020344 | IOPES | Mobilização e desmobilização de conteiner locado | und | 5 | 875 | 28.02 | 1120.18 | 5600.9
1.2.2 | S020353 | IOPES | Aluguel mensal container para refeitorio, incl. porta, 2 janelas, abert p/ ar cond., 2 pt iluminação, 2 tomadas elét. e 1 tomada telef. Isolamento térmico (paredes e teto), piso em comp. Naval pintado, cert. NR18, incl. laudo descontaminação. | ms | 6 | 700 | 28.02 | 896.14 | 5376.84
1.2.3 | S020355 | IOPES | Aluguel mensal container sanitário, incl porta, básc, 2 ptos luz, 1 pto aterram., 3vasos, 3lavatórios, calha mictório, 6 chuveiros (1 eletrico), torn.,registros, piso comp. Naval pintado, cert NR18 e laudo descontaminação | ms | 6 | 716 | 28.02 | 916.62 | 5499.72
1.2.4 | S020352 | IOPES | Aluguel mensal container para escritório, dim. 6.00x2.40m, c/ banheiro (vaso+lavat+chuveiro e básc), incl. porta, 2 janelas, abert p/ ar cond., 2 pt iluminação, 2 tom. elét. e 1 tom.telef. Isolam.térmico(teto e paredes), piso em comp. Naval, cert. NR18, incl. laudo descontaminação. | ms | 6 | 706.67 | 28.02 | 904.68 | 5428.08
1.2.5 | S020356 | IOPES | Aluguel mensal container para almoxarifado, incl. porta, 2 janelas, 1 pt iluminação, Isolamento térmico (teto), piso em comp. Naval pintado, cert. NR18, incl. laudo descontaminação. | ms | 6 | 416.67 | 28.02 | 533.42 | 3200.52
1.2.6 | S020354 | IOPES | Aluguel mensal container para vestiário, incl. porta, venezianas de circulação, 1 pt iluminação, Isolamento térmico (teto), piso em comp. Naval pintado, cert. NR18, incl. laudo descontaminação. | ms | 6 | 408 | 28.02 | 522.32 | 3133.92
2 | Galeria Guaranhus 3 e 4 | [7 empty] | 4042416.82
2.1 | TERRAPLANAGEM E PAVIMENTAÇÃO | [7 empty] | 864796.23
2.1.1 | 4805757 | SICRO NOVO | Escavação mecânica de vala em material de 1ª categoria | m³ | 8496.65 | 5.09 | 28.02 | 6.52 | 55398.16
2.1.2 | S030209 | IOPES | Aterro com areia, inclusive fornecimento e adensamento | m3 | 1234.11 | 78.21 | 28.02 | 100.12 | 123559.09
2.1.3 | 4915671 | SICRO NOVO | Reaterro e compactação com soquete vibratório | m³ | 528.91 | 11.04 | 28.02 | 14.13 | 7473.5
2.1.4 | 42045 | DER-ES | Aquisição de solo de jazida comercial (saibreira) | M3 | 1728.13 | 6.16 | 28.02 | 7.89 | 13634.95
2.1.5 | 60024 | DER-ES | Transporte de materiais para DMT acima de 15 KM (Caminhão basculante) - solo de jazida comercial (saibreira) | T | 2246.57 | 7.68 | 28.02 | 9.83 | 22083.78
2.1.6 | 5503041 | SICRO NOVO | Compactação de aterros a 100% do Proctor intermediário | m³ | 1728.13 | 5.09 | 28.02 | 6.52 | 11267.41
2.1.7 | 4011549 | SICRO NOVO | Base ou sub-base de brita graduada executada com vibroacabadora - brita comercial | m³ | 270.04 | 124.36 | 28.02 | 159.21 | 42993.07
2.1.8 | 4011352 | SICRO NOVO | Imprimação com emulsão asfáltica | m² | 1800.28 | 0.23 | 28.02 | 0.29 | 522.08
2.1.9 | SINAPI-95995-ADP | PRÓPRIA | EXECUÇÃO DE PAVIMENTO COM APLICAÇÃO DE CONCRETO ASFÁLTICO, CAMADA DE ROLAMENTO - INCLUSIVE CARGA E TRANSPORTE. AF_11/2019 | M3 | 90.01 | 137.09 | 28.02 | 175.5 | 15796.76
2.1.10 | COMP-645387 | PRÓPRIA | Destinação Final de Resíduos Classe II A em aterro sanitário controlado - BDI = 14,01 | T | 2209.13 | 72.45 | 14.01 | 82.6 | 182474.14
2.1.11 | 101196 | DER-ES | Emulsão Asfáltica para Imprimação (EAI), fornecimento - BDI = 14,01 | t | 1.35 | 2222.56 | 14.01 | 2533.94 | 3420.82
2.1.12 | 5914336 | SICRO NOVO | Transporte com caminhão basculante de 12m³ - rodovia pavimentada - material de 1º categoria | tkm | 165684.09 | 0.36 | 28.02 | 0.46 | 76214.68
2.1.13 | I070114 | IOPES | REMOCAO RESIDUOS CLASSE A CONAMA (CACAMBA) CLASSE II B (NBR10004) INCLUSIVE DESTINACAO FINAL - BDI = 14,01 | M3 | 6797.32 | 40 | 14.01 | 45.6 | 309957.79
2.2 | DRENAGEM PLUVIAL | [7 empty] | 24137.72
2.2.1 | CP-5199-83627 | PRÓPRIA | TAMPAO FOFO ARTICULADO, CLASSE B125 CARGA MAX 12,5 T, REDONDO TAMPA 600 MM, REDE PLUVIAL/ESGOTO, P = CHAMINE CX AREIA / POCO VISITA ASSENTADO COM ARG CIM/AREIA 1:4, FORNECIMENTO E ASSENTAMENTO | UN | 8 | 392.94 | 28.02 | 503.04 | 4024.32
2.2.2 | 0804015 | SICRO NOVO | Corpo de BSTC D = 0,40 m CA2 - areia, brita e pedra de mão comerciais | m | 94.04 | 134.66 | 28.02 | 172.39 | 16211.56
2.2.3 | 2003680 | SICRO NOVO | Poço de visita - PVI 02 - areia e brita comerciais | un | 2 | 1309.81 | 28.02 | 1676.82 | 3353.64
2.2.4 | 0804022 | SICRO NOVO | Corpo de BSTC D = 0,60 m CA2 - areia extraída e brita e pedra de mão produzidas | m | 2 | 214.11 | 28.02 | 274.1 | 548.2
2.3 | MANUTENÇÃO REDE ESGOTO | [7 empty] | 20121.84
2.3.1 | 2003680 | SICRO NOVO | Poço de visita - PVI 02 - areia e brita comerciais | un | 12 | 1309.81 | 28.02 | 1676.82 | 20121.84
2.4 | OBRAS COMPLEMENTARES | [7 empty] | 72562.72
2.4.1 | 1600436 | SICRO NOVO | Demolição de concreto simples (PV e BSTC) | m³ | 55.51 | 277.5 | 28.02 | 355.26 | 19720.48
2.4.2 | 42506 | DER-ES | Remoção e reassentamento de paralelepípedos, inclusive perdas em Vias Urbanas | M2 | 875.17 | 38.28 | 28.02 | 49.01 | 42892.08
2.4.3 | 40867 | DER-ES | Demolição e remoção de pavimento asfáltico | M2 | 1800.28 | 2.17 | 28.02 | 2.78 | 5004.78
2.4.4 | 90755 | SINAPI | ASSENTAMENTO DE TUBO DE PVC CORRUGADO DE DUPLA PAREDE PARA REDE COLETORA DE ESGOTO, DN 150 MM, JUNTA ELÁSTICA, INSTALADO EM LOCAL COM NÍVEL ALTO DE INTERFERÊNCIAS (NÃO INCLUI FORNECIMENTO). AF_06/2015 | M | 31.38 | 7.38 | 28.02 | 9.45 | 296.54
2.4.5 | 00041936 | SINAPI | TUBO COLETOR DE ESGOTO, PVC, JEI, DN 150 MM (NBR 7362) | M | 31.38 | 42.2 | 28.02 | 54.02 | 1695.15
2.4.6 | S030304 | IOPES | Índice de preço para remoção de entulho decorrente da execução de obras - Material demolido - BDI = 14,01null - DMT = 2,50 | m3 | 55.51 | 46.67 | 14.01 | 53.21 | 2953.69
2.5 | ESTRUTURA | [7 empty] | 3060798.31
2.5.1 | GUARANHUNS34F-6817851 | PRÓPRIA | Fornecimento e assentamento de galeria de concreto pré-moldado 2,5 X 1,5 metros fechada (tampa fixa) | m | 689 | 2385.51 | 28.02 | 3053.93 | 2104157.77
2.5.2 | GUARANHUNS34A-6817851 | PRÓPRIA | Fornecimento e assentamento de galeria de concreto pré-moldado 2,5 X 1,5 metros aberta (tampa removível) | m | 15 | 2860.66 | 28.02 | 3662.22 | 54933.3
2.5.3 | 1106057 | SICRO NOVO | Concreto magro - confecção em betoneira e lançamento manual - areia e brita comerciais | m³ | 120.1 | 250.67 | 28.02 | 320.91 | 38541.29
2.5.4 | 96541 | SINAPI | FABRICAÇÃO, MONTAGEM E DESMONTAGEM DE FÔRMA, EM CHAPA DE MADEIRA COMPENSADA RESINADA, E=17 MM | M2 | 48.5 | 139.33 | 28.02 | 178.37 | 8650.95
2.5.5 | 1107890 | SICRO NOVO | Concreto fck = 30 MPa - confecção em central dosadora de 30 m³/h - areia e brita comerciais | m³ | 298 | 258.06 | 28.02 | 330.37 | 98450.26
2.5.6 | 00025950 | SINAPI | SERVICO DE BOMBEAMENTO DE CONCRETO | M3 | 298 | 31.19 | 28.02 | 39.93 | 11899.14
2.5.7 | CP-3762-S160326 | PRÓPRIA | Barra chata em qualquer dimensão | kg | 10290 | 14.61 | 28.02 | 18.7 | 192423
2.5.8 | 0407820 | SICRO NOVO | Armação em aço CA-60 - fornecimento, preparo e colocação | kg | 9794 | 8.41 | 28.02 | 10.77 | 105481.38
2.5.9 | 0407819 | SICRO NOVO | Armação em aço CA-50 - fornecimento, preparo e colocação | kg | 2054 | 7.99 | 28.02 | 10.23 | 21012.42
2.5.10 | 100322 | SINAPI | LASTRO COM MATERIAL GRANULAR (PEDRA BRITADA N.3), APLICADO EM PISOS OU RADIERS, ESPESSURA DE *10 CM*. AF_07/2019 | M3 | 720.7 | 102.77 | 28.02 | 131.57 | 94822.5
2.5.11 | CESAN 7050100030 | PRÓPRIA | Escoramento cavas com prancha metalica | M2 | 4368 | 54.93 | 28.02 | 70.32 | 307157.76
2.5.12 | 2003864 | SICRO NOVO | Esgotamento de água com bomba submersa | h | 720 | 10.93 | 28.02 | 13.99 | 10072.8
2.5.13 | CESAN-7060100030 | PRÓPRIA | REBAIXAMENTO DE LENCOL FREATICO C/ PONT FILTRANTES | MÊS | 3 | 3435.85 | 28.02 | 4398.58 | 13195.74
[7 empty] | VALOR TOTAL: |  | 4120912.2

## CPU SEM DESONERACAO
S020712 - Rede de água com padrão de entrada d'água diâm. 3/4", conf. espec. CESAN, incl. tubos e conexões para alimentação, distribuição, extravasor e limpeza, cons. o padrão a 25m, conf. projeto (1 utilização) (m)
MÃO DE OBRA | [5 empty] | UNID | CONSUMO |  | SALÁRIO HORA |  | CUSTO HORÁRIO
I010118 | ENCANADOR |  |  |  |  | H | 0.484 |  | 14.39 |  | 6.96
I010146 | SERVENTE |  |  |  |  | H | 0.484 |  | 10.58 |  | 5.12
[7 empty] | TOTAL MÃO DE OBRA: |  |  |  | 12.0855
[7 empty] | Custo Horário da Execução: |  |  |  | 12.0855
[7 empty] | Produção da Equipe: |  |  |  | 1
[7 empty] | Custo Unitário da Execução: |  |  |  | 12.0855
MATERIAIS | [5 empty] | UNID | CONSUMO |  | VALOR UNITÁRIO |  | CUSTO UNITÁRIO
I062102 | ADAPTADOR PVC SOLD.FLANGES LIVRES P/CX.AGUA 25MM |  |  |  |  | UN | 0.04 |  | 10.43 |  | 0.42
I062103 | ADAPTADOR PVC SOLD.FLANGES LIVRES P/CX.AGUA 32MM |  |  |  |  | UN | 0.12 |  | 13.94 |  | 1.67
I062112 | ADAPTADOR PVC SOLDAVEL PARA REGISTRO 32MM X 1" |  |  |  |  | UN | 0.16 |  | 1.3 |  | 0.21
I062502 | TUBO DE PVC SOLDAVEL DE 25MM |  |  |  |  | M | 1.01 |  | 2.8 |  | 2.83
I062503 | TUBO DE PVC SOLDAVEL DE 32MM |  |  |  |  | M | 0.2424 |  | 6.47 |  | 1.57
I062511 | JOELHO 90 DE PVC SOLDAVEL DE 25MM |  |  |  |  | UN | 0.12 |  | 0.68 |  | 0.08
I062512 | JOELHO 90 DE PVC SOLDAVEL DE 32MM |  |  |  |  | UN | 0.04 |  | 1.81 |  | 0.07
I062521 | TE DE PVC SOLDAVEL DE 32MM |  |  |  |  | UN | 0.04 |  | 2.88 |  | 0.12
I062570 | LUVA DE PVC SOLDAVEL DE 25MM |  |  |  |  | UN | 0.04 |  | 0.65 |  | 0.03
I063503 | REGISTRO DE GAVETA BRUTO 25MM - 1" |  |  |  |  | UN | 0.08 |  | 30.52 |  | 2.44
I066009 | TORNEIRA DE PRESSAO CROMADA DE USO GERAL 1/2' |  |  |  |  | UN | 0.04 |  | 71.93 |  | 2.88
I069512 | FITA DE VEDACAO 18MM X 50M |  |  |  |  | M | 0.3468 |  | 0.19 |  | 0.07
I069513 | ADESIVO PARA TUBO DE PVC RIGIDO |  |  |  |  | KG | 0.003548 |  | 42.35 |  | 0.15
I069514 | SOLUCAO LIMPADORA PARA PVC RIGIDO |  |  |  |  | L | 0.00224 |  | 33.93 |  | 0.08
I069515 | TORNEIRA DE BOIA EM LATAO(BOIA PLAST)DN 20MM (3/4) |  |  |  |  | UN | 0.04 |  | 66.29 |  | 2.65
I069545 | CAVALETE PARA PADRAO DE ENTRADA D=3/4" |  |  |  |  | UN | 0.04 |  | 61.79 |  | 2.47
[7 empty] | TOTAL MATERIAIS: |  |  |  | 17.7237
[7 empty] | Custo Direto Total: |  |  |  | 29.8092
[7 empty] | VALOR: |  |  |  | 29.81
[7 empty] | VALOR BDI (28.02%): |  |  |  | 8.3528
[7 empty] | VALOR COM BDI: |  |  |  | 38.16
S020714 - Rede de esgoto, contendo fossa e filtro, inclusive tubos e conexões de ligação entre caixas, considerando distância de 25m, conforme projeto (1 utilização) (m)
EQUIPAMENTOS |  |  | QUANT |  | UTILIZAÇÃO |  | CUSTO OPERACIONAL |  |  |  | CUSTO HORÁRIO
[5 empty] | PROD | IMPR | PROD |  | IMPR
I080125 | BETONEIRA 320 L (E301) |  | 0.022491 |  | 1 | 0 | 29.01 |  | 13.54 |  | 0.65246
I086030 | CARREG. DE PNEUS CASE W-20 1,33M3 (1.0) (E016) |  | 0.032 |  | 1 | 0 | 76.72 |  | 13.54 |  | 2.455
[7 empty] | TOTAL EQUIPAMENTOS: |  |  |  | 3.1075
MÃO DE OBRA | [5 empty] | UNID | CONSUMO |  | SALÁRIO HORA |  | CUSTO HORÁRIO
I010111 | CARPINTEIRO |  |  |  |  | H | 0.4511 |  | 14.39 |  | 6.49
I010118 | ENCANADOR |  |  |  |  | H | 0.69288 |  | 14.39 |  | 9.97
I010121 | ARMADOR |  |  |  |  | H | 0.128 |  | 14.39 |  | 1.84
I010139 | PEDREIRO |  |  |  |  | H | 0.357 |  | 14.39 |  | 5.14
I010146 | SERVENTE |  |  |  |  | H | 6.9265 |  | 10.58 |  | 73.28
[7 empty] | TOTAL MÃO DE OBRA: |  |  |  | 96.7235
[7 empty] | Custo Horário da Execução: |  |  |  | 99.831
[7 empty] | Produção da Equipe: |  |  |  | 1
[7 empty] | Custo Unitário da Execução: |  |  |  | 99.831
MATERIAIS | [5 empty] | UNID | CONSUMO |  | VALOR UNITÁRIO |  | CUSTO UNITÁRIO
I020503 | AREIA LAVADA MEDIA |  |  |  |  | M3 | 0.025699 |  | 65.6 |  | 1.69
I020505 | CAL HIDRATADO P/ ARGAMASSA CH III |  |  |  |  | KG | 0.62208 |  | 0.68 |  | 0.42
I020508 | CIMENTO PORTLAND CP III - 40 |  |  |  |  | KG | 9.7886 |  | 0.33 |  | 3.23
I020517 | BRITA 1 |  |  |  |  | M3 | 0.012012 |  | 81.9 |  | 0.98
I020518 | BRITA 2 |  |  |  |  | M3 | 0.012012 |  | 81.9 |  | 0.98
I020519 | BRITA 3 |  |  |  |  | M3 | 0.048 |  | 81.9 |  | 3.93
I020580 | AREIA PARA ATERRO |  |  |  |  | M3 | 0.0805 |  | 50.4 |  | 4.06
I020985 | SARRAFO DE MADEIRA PINUS 10 X 2.5CM |  |  |  |  | M | 0.1735 |  | 5.35 |  | 0.93
I020988 | TABUA DE MADEIRA PINUS 30 X 2.5 CM |  |  |  |  | M | 0.347 |  | 6.72 |  | 2.33
I021517 | ACO CA-50 DE 8.0MM |  |  |  |  | KG | 1.84 |  | 3.56 |  | 6.55
I026569 | PREGO 18X27 |  |  |  |  | KG | 0.05205 |  | 7.35 |  | 0.38
I027010 | ARAME RECOZIDO N.18 BWG |  |  |  |  | KG | 0.032 |  | 8.09 |  | 0.26
I028008 | DESMOLDANTE PARA FORMAS |  |  |  |  | L | 0.1388 |  | 11.37 |  | 1.58
I062375 | TUBO PVC RIG. CINZA P/ESGOTO DE 150MM (6") |  |  |  |  | M | 0.18988 |  | 53.28 |  | 10.12
I062482 | TE PVC REDUCAO ESGOTO DE 150X100MM |  |  |  |  | UN | 0.04 |  | 45.78 |  | 1.83
I062533 | TUBO DE PVC PARA ESGOTO DE 100MM (4") |  |  |  |  | M | 1.01 |  | 10.91 |  | 11.02
I062577 | JOELHO 45 DE PVC P/ ESGOTO DE 150MM |  |  |  |  | UN | 0.04 |  | 40.12 |  | 1.6
I062674 | ANEL DE BORRACHA P/TUBO PVC 150MM (6") |  |  |  |  | UN | 0.188 |  | 7.02 |  | 1.32
I069404 | FILTRO ANAER.ANEL CONCR.DIAM 1M,H=2.0M,C/ VISITA |  |  |  |  | UN | 0.04 |  | 1078.33 |  | 43.13
I069513 | ADESIVO PARA TUBO DE PVC RIGIDO |  |  |  |  | KG | 0.038 |  | 42.35 |  | 1.61
I069514 | SOLUCAO LIMPADORA PARA PVC RIGIDO |  |  |  |  | L | 0.0596 |  | 33.93 |  | 2.02
I069572 | LUBRIFICANTE PARA TUBO DE PVC E FERRO FUNDIDO |  |  |  |  | KG | 0.006204 |  | 41.53 |  | 0.26
I069606 | FOSSA ANÉIS CONCR. D=1.20M, H=2.0M C/VISITA 60 CM |  |  |  |  | UN | 0.04 |  | 1190 |  | 47.6
[7 empty] | TOTAL MATERIAIS: |  |  |  | 147.8393
[7 empty] | Custo Direto Total: |  |  |  | 247.6703
[7 empty] | VALOR: |  |  |  | 247.67
[7 empty] | VALOR BDI (28.02%): |  |  |  | 69.3971
[7 empty] | VALOR COM BDI: |  |  |  | 317.07
S020713 - Rede de luz, incl. padrão entrada de energia trifás., cabo de ligação até barracões, quadro de distrib., disj. e chave de força (quando necessário), cons. 20m entre padrão entrada e QDG, conf. projeto (1 utilização) (m)
EQUIPAMENTOS |  |  | QUANT |  | UTILIZAÇÃO |  | CUSTO OPERACIONAL |  |  |  | CUSTO HORÁRIO
[5 empty] | PROD | IMPR | PROD |  | IMPR
I080125 | BETONEIRA 320 L (E301) |  | 0.003749 |  | 1 | 0 | 29.01 |  | 13.54 |  | 0.10876
I080170 | CAMINHAO CARR MBENZ L1620/51 C/GUIND. 6T X M(E434) |  | 0.05 |  | 1 | 0 | 132.9 |  | 11.15 |  | 6.645
[7 empty] | TOTAL EQUIPAMENTOS: |  |  |  | 6.7538
MÃO DE OBRA | [5 empty] | UNID | CONSUMO |  | SALÁRIO HORA |  | CUSTO HORÁRIO
I010115 | ELETRICISTA |  |  |  |  | H | 2.9031 |  | 14.39 |  | 41.78
I010139 | PEDREIRO |  |  |  |  | H | 0.0105 |  | 14.39 |  | 0.15
I010146 | SERVENTE |  |  |  |  | H | 3.2511 |  | 10.58 |  | 34.4
[7 empty] | TOTAL MÃO DE OBRA: |  |  |  | 76.3233
[7 empty] | Custo Horário da Execução: |  |  |  | 83.0771
[7 empty] | Produção da Equipe: |  |  |  | 1
[7 empty] | Custo Unitário da Execução: |  |  |  | 83.0771
MATERIAIS | [5 empty] | UNID | CONSUMO |  | VALOR UNITÁRIO |  | CUSTO UNITÁRIO
I020503 | AREIA LAVADA MEDIA |  |  |  |  | M3 | 0.003528 |  | 65.6 |  | 0.23
I020508 | CIMENTO PORTLAND CP III - 40 |  |  |  |  | KG | 1.8375 |  | 0.33 |  | 0.61
I020517 | BRITA 1 |  |  |  |  | M3 | 0.002 |  | 81.9 |  | 0.16
I020518 | BRITA 2 |  |  |  |  | M3 | 0.002 |  | 81.9 |  | 0.16
I021032 | CHAPA COMPENSADA RESINADA ESP. 12MM |  |  |  |  | M2 | 0.06 |  | 19.04 |  | 1.14
I040144 | POSTE DT PADRAO TRIFASICO 16MM AEREO 63A H=7M/100DAN |  |  |  |  | UN | 0.05 |  | 1490.5 |  | 74.53
I041530 | QUADRO DIST EMBUTIR MET C/ BARRAMENTO TRIFASICO 40 CIRC - 100A C/ TRINCO |  |  |  |  | UN | 0.05 |  | 476.72 |  | 23.84
I043006 | CABO FLEX ISOL. TERMOPLAST. 750V - 4,00 MM2 - 70º |  |  |  |  | M | 3.2742 |  | 1.65 |  | 5.4
I043015 | CABO FLEX ISOL. TERMOPLAST. 750V - 16MM2 - 70º |  |  |  |  | M | 1.0863 |  | 6.6 |  | 7.17
I043059 | CABO FLEX ISOL. TERMOPLAST. 0,6/1KV - 16MM2 - 70º |  |  |  |  | M | 1.1424 |  | 6.81 |  | 7.78
I043149 | CABO ISOLADO 750V - 4 X 4.0MM2 |  |  |  |  | M | 3.2742 |  | 8.56 |  | 28.03
I043150 | CABO ISOLADO PVC - 4 X 16.0MM2 |  |  |  |  | M | 1.0863 |  | 30.29 |  | 32.9
I043620 | CHAVE MAGNETICA TRIPOLAR 25A |  |  |  |  | UN | 0.1 |  | 194.99 |  | 19.5
I044505 | DISJUNTOR NORMA NEMA MONOPOLAR 10A |  |  |  |  | UN | 0.05 |  | 13.6 |  | 0.68
I044508 | DISJUNTOR NORMA NEMA MONOPOLAR 25A |  |  |  |  | UN | 0.45 |  | 13.6 |  | 6.12
I044530 | DISJUNTOR NORMA NEMA TRIPOLAR 25A |  |  |  |  | UN | 0.15 |  | 87.77 |  | 13.17
I044575 | DISJUNTOR NORMA NEMA TRIPOLAR 30A |  |  |  |  | UN | 0.2 |  | 87.77 |  | 17.55
I044618 | DISJUNTOR NORMA NEMA TRIPOLAR 35A |  |  |  |  | UN | 0.15 |  | 90.02 |  | 13.5
I044760 | MINI DISJUNTOR MONOPOLAR 6A CURVA C 5KA 220/127V |  |  |  |  | UN | 0.1 |  | 30.32 |  | 3.03
I044808 | MINI DISJUNTOR MONOPOLAR 4A CURVA C 5KA 220/127V |  |  |  |  | UN | 0.2 |  | 35.96 |  | 7.19
I044951 | MINI DISJUNTOR MONOPOLAR 2A CURVA C 5KA 220/127V |  |  |  |  | UN | 0.1 |  | 35.96 |  | 3.6
I045501 | INTERRUPTOR (MODULO) 1 TECLA SIMPLES 10A/250V S/ ESPELHO |  |  |  |  | UN | 0.2 |  | 8.07 |  | 1.61
I045525 | ESPELHO 4X2", LINHA BRANCA |  |  |  |  | UN | 0.2 |  | 5.75 |  | 1.15
I048035 | HASTE TIPO COPPERWELD - 5/8"X2.4M |  |  |  |  | UN | 0.05 |  | 28.54 |  | 1.43
[7 empty] | TOTAL MATERIAIS: |  |  |  | 270.4842
[7 empty] | Custo Direto Total: |  |  |  | 353.5613
[7 empty] | VALOR: |  |  |  | 353.56
[7 empty] | VALOR BDI (28.02%): |  |  |  | 99.0675
[7 empty] | VALOR COM BDI: |  |  |  | 452.63
S020711 - Reservatório de poliestileno de 1000 L, incl. suporte em madeira de 7x12cm e 8x7cm, elevado de 4m, conf. projeto (1 utilização) (und)
MÃO DE OBRA | [5 empty] | UNID | CONSUMO |  | SALÁRIO HORA |  | CUSTO HORÁRIO
I010111 | CARPINTEIRO |  |  |  |  | H | 2.671 |  | 14.39 |  | 38.44
I010146 | SERVENTE |  |  |  |  | H | 8.3325 |  | 10.58 |  | 88.16
[7 empty] | TOTAL MÃO DE OBRA: |  |  |  | 126.5936
[7 empty] | Custo Horário da Execução: |  |  |  | 126.5936
[7 empty] | Produção da Equipe: |  |  |  | 1
[7 empty] | Custo Unitário da Execução: |  |  |  | 126.5936
MATERIAIS | [5 empty] | UNID | CONSUMO |  | VALOR UNITÁRIO |  | CUSTO UNITÁRIO
I021118 | PECA EM MADEIRA DE LEI 7X12CM (BRUTA) |  |  |  |  | M | 29.6 |  | 30.27 |  | 895.99
I021144 | PECA EM MADEIRA DE LEI 7X5CM (BRUTA) |  |  |  |  | M | 11.2 |  | 13.44 |  | 150.53
I026560 | PREGO - PRECO MEDIO DAS BITOLAS |  |  |  |  | KG | 0.504 |  | 7.88 |  | 3.97
I065004 | RESERVATORIO DE POLIETILENO 1.000 L C/ TAMPA |  |  |  |  | UN | 1 |  | 270.46 |  | 270.46
[7 empty] | TOTAL MATERIAIS: |  |  |  | 1320.9515
[7 empty] | Custo Direto Total: |  |  |  | 1447.5451
[7 empty] | VALOR: |  |  |  | 1447.55
[7 empty] | VALOR BDI (28.02%): |  |  |  | 405.6035
[7 empty] | VALOR COM BDI: |  |  |  | 1853.15
S020350 - Tapume Telha Metálica Ondulada 0,50mm Branca h=2,20m, incl. montagem estr. mad. 8"x8", c/adesivo "SEDURB" 60x60cm a cada 10m, incl. faixas pint. esmalte sint. cores azul c/ h=30cm e rosa c/ h=10cm (Reaproveitamento 2x) (m)
MÃO DE OBRA | [5 empty] | UNID | CONSUMO |  | SALÁRIO HORA |  | CUSTO HORÁRIO
I010101 | AJUDANTE |  |  |  |  | H | 0.08 |  | 12.14 |  | 0.97
I010111 | CARPINTEIRO |  |  |  |  | H | 1.76 |  | 14.39 |  | 25.33
I010140 | PINTOR |  |  |  |  | H | 0.08 |  | 14.39 |  | 1.15
I010146 | SERVENTE |  |  |  |  | H | 1.776 |  | 10.58 |  | 18.79
[7 empty] | TOTAL MÃO DE OBRA: |  |  |  | 46.2394
[7 empty] | Custo Horário da Execução: |  |  |  | 46.2394
[7 empty] | Produção da Equipe: |  |  |  | 1
[7 empty] | Custo Unitário da Execução: |  |  |  | 46.2394
MATERIAIS | [5 empty] | UNID | CONSUMO |  | VALOR UNITÁRIO |  | CUSTO UNITÁRIO
I021009 | PONTALETE DE MADEIRA BRUTA DE 3ª 8.0 X 8.0 CM |  |  |  |  | M | 1.638 |  | 4.57 |  | 7.49
I021368 | RIPA EM MADEIRA (MATERIAL DE 3ª) 5X2CM PINUS OU EQUIVALENTE |  |  |  |  | M | 3.7904 |  | 2.28 |  | 8.64
I025646 | TELHA METALICA ONDULADA ESP 0.5MM PRE PINTADA 1F |  |  |  |  | M2 | 1.155 |  | 34.49 |  | 39.84
I026573 | PREGO 18X27 GALVANIZADO |  |  |  |  | KG | 0.15 |  | 10.95 |  | 1.64
I026610 | CONJUNTO FIXACAO P/ TELHA DE ALUMINIO TRAPEZOIDAL |  |  |  |  | UN | 3 |  | 0.29 |  | 0.87
I037502 | ESMALTE SINTETICO |  |  |  |  | L | 0.072 |  | 24.24 |  | 1.75
I038001 | AGUARRAZ MINERAL |  |  |  |  | L | 0.008 |  | 11.77 |  | 0.09
I071963 | ADESIVO 60X60CM COM IMPRESSAO DIGITAL "LOGO IOPES" |  |  |  |  | UN | 0.1 |  | 20.47 |  | 2.05
[7 empty] | TOTAL MATERIAIS: |  |  |  | 62.3628
[7 empty] | Custo Direto Total: |  |  |  | 108.6022
[7 empty] | VALOR: |  |  |  | 108.6
[7 empty] | VALOR BDI (28.02%): |  |  |  | 30.4297
[7 empty] | VALOR COM BDI: |  |  |  | 139.03
S020305 - Placa de obra nas dimensões de 2.0 x 4.0 m, padrão IOPES (m2)
MÃO DE OBRA | [5 empty] | UNID | CONSUMO |  | SALÁRIO HORA |  | CUSTO HORÁRIO
I010111 | CARPINTEIRO |  |  |  |  | H | 0.5 |  | 14.39 |  | 7.2
I010146 | SERVENTE |  |  |  |  | H | 0.5 |  | 10.58 |  | 5.29
[7 empty] | TOTAL MÃO DE OBRA: |  |  |  | 12.485
[7 empty] | Custo Horário da Execução: |  |  |  | 12.485
[7 empty] | Produção da Equipe: |  |  |  | 1
[7 empty] | Custo Unitário da Execução: |  |  |  | 12.485
MATERIAIS | [5 empty] | UNID | CONSUMO |  | VALOR UNITÁRIO |  | CUSTO UNITÁRIO
I020985 | SARRAFO DE MADEIRA PINUS 10 X 2.5CM |  |  |  |  | M | 0.25 |  | 5.35 |  | 1.34
I021009 | PONTALETE DE MADEIRA BRUTA DE 3ª 8.0 X 8.0 CM |  |  |  |  | M | 1.5 |  | 4.57 |  | 6.86
I026569 | PREGO 18X27 |  |  |  |  | KG | 0.125 |  | 7.35 |  | 0.92
I039002 | PLACA DE OBRA - ADESIVADA COM IMPRESSÃO DIGITAL |  |  |  |  | M2 | 1 |  | 165.5 |  | 165.5
[7 empty] | TOTAL MATERIAIS: |  |  |  | 174.6113
[7 empty] | Custo Direto Total: |  |  |  | 187.0963
[7 empty] | VALOR: |  |  |  | 187.1
[7 empty] | VALOR BDI (28.02%): |  |  |  | 52.4254
[7 empty] | VALOR COM BDI: |  |  |  | 239.53
S200576 - Placa para inauguração de obra em alumínio polido e=4mm, dimensões 40 x 50 cm, gravação em baixo relevo, inclusive pintura e fixação (und)
MÃO DE OBRA | [5 empty] | UNID | CONSUMO |  | SALÁRIO HORA |  | CUSTO HORÁRIO
I010139 | PEDREIRO |  |  |  |  | H | 0.5 |  | 14.39 |  | 7.2
I010146 | SERVENTE |  |  |  |  | H | 0.5 |  | 10.58 |  | 5.29
[7 empty] | TOTAL MÃO DE OBRA: |  |  |  | 12.485
[7 empty] | Custo Horário da Execução: |  |  |  | 12.485
[7 empty] | Produção da Equipe: |  |  |  | 1
[7 empty] | Custo Unitário da Execução: |  |  |  | 12.485
MATERIAIS | [5 empty] | UNID | CONSUMO |  | VALOR UNITÁRIO |  | CUSTO UNITÁRIO
I026548 | BUCHA PLASTICA COM PARAFUSO - 8MM |  |  |  |  | UN | 4 |  | 0.27 |  | 1.08
I078203 | PLACA P/ INAUGURACAO OBRA EM ALUM POLIDO 40X50CM |  |  |  |  | UN | 1 |  | 569.67 |  | 569.67
[7 empty] | TOTAL MATERIAIS: |  |  |  | 570.75
[7 empty] | Custo Direto Total: |  |  |  | 583.235
[7 empty] | VALOR: |  |  |  | 583.24
[7 empty] | VALOR BDI (28.02%): |  |  |  | 163.4238
[7 empty] | VALOR COM BDI: |  |  |  | 746.66
S020344 - Mobilização e desmobilização de conteiner locado (und)
MATERIAIS | [5 empty] | UNID | CONSUMO |  | VALOR UNITÁRIO |  | CUSTO UNITÁRIO
I071820 | MOBILIZAÇÃO E DESMOB. CONTEINER P/BARRACÃO DE OBRA |  |  |  |  | UN | 1 |  | 875 |  | 875
[7 empty] | TOTAL MATERIAIS: |  |  |  | 875
[7 empty] | Custo Direto Total: |  |  |  | 875
[7 empty] | VALOR: |  |  |  | 875
[7 empty] | VALOR BDI (28.02%): |  |  |  | 245.175
[7 empty] | VALOR COM BDI: |  |  |  | 1120.18
S020353 - Aluguel mensal container para refeitorio, incl. porta, 2 janelas, abert p/ ar cond., 2 pt iluminação, 2 tomadas elét. e 1 tomada telef. Isolamento térmico (paredes e teto), piso em comp. Naval pintado, cert. NR18, incl. laudo descontaminação. (ms)
MATERIAIS | [5 empty] | UNID | CONSUMO |  | VALOR UNITÁRIO |  | CUSTO UNITÁRIO
I072280 | ALUGUEL CONTAINER REFEITORIO 6X2.40X2.40M |  |  |  |  | MS | 1 |  | 700 |  | 700
[7 empty] | TOTAL MATERIAIS: |  |  |  | 700
[7 empty] | Custo Direto Total: |  |  |  | 700
[7 empty] | VALOR: |  |  |  | 700
[7 empty] | VALOR BDI (28.02%): |  |  |  | 196.14
[7 empty] | VALOR COM BDI: |  |  |  | 896.14
S020355 - Aluguel mensal container sanitário, incl porta, básc, 2 ptos luz, 1 pto aterram., 3vasos, 3lavatórios, calha mictório, 6 chuveiros (1 eletrico), torn.,registros, piso comp. Naval pintado, cert NR18 e laudo descontaminação (ms)
MATERIAIS | [5 empty] | UNID | CONSUMO |  | VALOR UNITÁRIO |  | CUSTO UNITÁRIO
I072282 | ALUGUEL CONTAINER SANITARIO COLET 6X2.40X2.40M |  |  |  |  | MS | 1 |  | 716 |  | 716
[7 empty] | TOTAL MATERIAIS: |  |  |  | 716
[7 empty] | Custo Direto Total: |  |  |  | 716
[7 empty] | VALOR: |  |  |  | 716
[7 empty] | VALOR BDI (28.02%): |  |  |  | 200.6232
[7 empty] | VALOR COM BDI: |  |  |  | 916.62
S020352 - Aluguel mensal container para escritório, dim. 6.00x2.40m, c/ banheiro (vaso+lavat+chuveiro e básc), incl. porta, 2 janelas, abert p/ ar cond., 2 pt iluminação, 2 tom. elét. e 1 tom.telef. Isolam.térmico(teto e paredes), piso em comp. Naval, cert. NR18, incl. laudo descontaminação. (ms)
MATERIAIS | [5 empty] | UNID | CONSUMO |  | VALOR UNITÁRIO |  | CUSTO UNITÁRIO
I078133 | ALUGUEL CONTAINER ESCR+BANH 6X2.40X2.40M P+2J+1PT AR |  |  |  |  | MS | 1 |  | 706.67 |  | 706.67
[7 empty] | TOTAL MATERIAIS: |  |  |  | 706.67
[7 empty] | Custo Direto Total: |  |  |  | 706.67
[7 empty] | VALOR: |  |  |  | 706.67
[7 empty] | VALOR BDI (28.02%): |  |  |  | 198.0089
[7 empty] | VALOR COM BDI: |  |  |  | 904.68
S020356 - Aluguel mensal container para almoxarifado, incl. porta, 2 janelas, 1 pt iluminação, Isolamento térmico (teto), piso em comp. Naval pintado, cert. NR18, incl. laudo descontaminação. (ms)
MATERIAIS | [5 empty] | UNID | CONSUMO |  | VALOR UNITÁRIO |  | CUSTO UNITÁRIO
I071707 | ALUGUEL MENSAL CONTAINER P/ ALMOX 6.00X2.40X2.40M |  |  |  |  | MS | 1 |  | 416.67 |  | 416.67
[7 empty] | TOTAL MATERIAIS: |  |  |  | 416.67
[7 empty] | Custo Direto Total: |  |  |  | 416.67
[7 empty] | VALOR: |  |  |  | 416.67
[7 empty] | VALOR BDI (28.02%): |  |  |  | 116.7509
[7 empty] | VALOR COM BDI: |  |  |  | 533.42
S020354 - Aluguel mensal container para vestiário, incl. porta, venezianas de circulação, 1 pt iluminação, Isolamento térmico (teto), piso em comp. Naval pintado, cert. NR18, incl. laudo descontaminação. (ms)
MATERIAIS | [5 empty] | UNID | CONSUMO |  | VALOR UNITÁRIO |  | CUSTO UNITÁRIO
I072054 | ALUGUEL MENSAL CONTAINER VESTIARIO 6.0X2.40X2.40M |  |  |  |  | MS | 1 |  | 408 |  | 408
[7 empty] | TOTAL MATERIAIS: |  |  |  | 408
[7 empty] | Custo Direto Total: |  |  |  | 408
[7 empty] | VALOR: |  |  |  | 408
[7 empty] | VALOR BDI (28.02%): |  |  |  | 114.3216
[7 empty] | VALOR COM BDI: |  |  |  | 522.32
4805757 - Escavação mecânica de vala em material de 1ª categoria (m³)
EQUIPAMENTOS |  |  | QUANT |  | UTILIZAÇÃO |  | CUSTO OPERACIONAL |  |  |  | CUSTO HORÁRIO
[5 empty] | PROD | IMPR | PROD |  | IMPR
E9526 | Retroescavadeira de pneus - 58 kW |  | 1 |  | 1 | 0 | 85.1998 |  | 45.5783 |  | 85.1998
[7 empty] | TOTAL EQUIPAMENTOS: |  |  |  | 85.1998
MÃO DE OBRA | [5 empty] | UNID | CONSUMO |  | SALÁRIO HORA |  | CUSTO HORÁRIO
P9824 | Servente |  |  |  |  | h | 1 |  | 12.1578 |  | 12.16
[7 empty] | TOTAL MÃO DE OBRA: |  |  |  | 12.1578
[7 empty] | Custo Horário da Execução: |  |  |  | 97.3576
[7 empty] | Produção da Equipe: |  |  |  | 19.59
[7 empty] | Custo Unitário da Execução: |  |  |  | 4.9698
[7 empty] | Custo do FIC (0,02362): |  |  |  | 0.1173
[7 empty] | Custo Direto Total: |  |  |  | 5.0871
[7 empty] | VALOR: |  |  |  | 5.09
[7 empty] | VALOR BDI (28.02%): |  |  |  | 1.4262
[7 empty] | VALOR COM BDI: |  |  |  | 6.52
S030209 - Aterro com areia, inclusive fornecimento e adensamento (m3)
EQUIPAMENTOS |  |  | QUANT |  | UTILIZAÇÃO |  | CUSTO OPERACIONAL |  |  |  | CUSTO HORÁRIO
[5 empty] | PROD | IMPR | PROD |  | IMPR
I080178 | CAMINHAO TANQUE MB L1620/51 6.000 L (1.0) E406 |  | 0.008333 |  | 0.5 | 0.5 | 91.84 |  | 11.15 |  | 0.42911
[7 empty] | TOTAL EQUIPAMENTOS: |  |  |  | 0.4291
MÃO DE OBRA | [5 empty] | UNID | CONSUMO |  | SALÁRIO HORA |  | CUSTO HORÁRIO
I010146 | SERVENTE |  |  |  |  | H | 1.397 |  | 10.58 |  | 14.78
[7 empty] | TOTAL MÃO DE OBRA: |  |  |  | 14.7803
[7 empty] | Custo Horário da Execução: |  |  |  | 15.2094
[7 empty] | Produção da Equipe: |  |  |  | 1
[7 empty] | Custo Unitário da Execução: |  |  |  | 15.2094
MATERIAIS | [5 empty] | UNID | CONSUMO |  | VALOR UNITÁRIO |  | CUSTO UNITÁRIO
I020580 | AREIA PARA ATERRO |  |  |  |  | M3 | 1.25 |  | 50.4 |  | 63
[7 empty] | TOTAL MATERIAIS: |  |  |  | 63
[7 empty] | Custo Direto Total: |  |  |  | 78.2094
[7 empty] | VALOR: |  |  |  | 78.21
[7 empty] | VALOR BDI (28.02%): |  |  |  | 21.9144
[7 empty] | VALOR COM BDI: |  |  |  | 100.12
4915671 - Reaterro e compactação com soquete vibratório (m³)
EQUIPAMENTOS |  |  | QUANT |  | UTILIZAÇÃO |  | CUSTO OPERACIONAL |  |  |  | CUSTO HORÁRIO
[5 empty] | PROD | IMPR | PROD |  | IMPR
E9647 | Compactador manual com soquete vibratório - 4,1 kW |  | 1 |  | 1 | 0 | 6.7194 |  | 0.548 |  | 6.7194
[7 empty] | TOTAL EQUIPAMENTOS: |  |  |  | 6.7194
MÃO DE OBRA | [5 empty] | UNID | CONSUMO |  | SALÁRIO HORA |  | CUSTO HORÁRIO
P9824 | Servente |  |  |  |  | h | 2 |  | 12.1578 |  | 24.32
[7 empty] | TOTAL MÃO DE OBRA: |  |  |  | 24.3156
[7 empty] | Custo Horário da Execução: |  |  |  | 31.035
[7 empty] | Produção da Equipe: |  |  |  | 2.81
[7 empty] | Custo Unitário da Execução: |  |  |  | 11.0445
[7 empty] | Custo Direto Total: |  |  |  | 11.0445
[7 empty] | VALOR: |  |  |  | 11.04
[7 empty] | VALOR BDI (28.02%): |  |  |  | 3.0934
[7 empty] | VALOR COM BDI: |  |  |  | 14.13
42045 - Aquisição de solo de jazida comercial (saibreira) (M3)
MATERIAIS | [5 empty] | UNID | CONSUMO |  | VALOR UNITÁRIO |  | CUSTO UNITÁRIO
10564 | Argila (barreiras comerciais - saibreiras) |  |  |  |  | M3 | 1 |  | 6.16 |  | 6.16
[7 empty] | TOTAL MATERIAIS: |  |  |  | 6.16
[7 empty] | Custo Direto Total: |  |  |  | 6.16
[7 empty] | VALOR: |  |  |  | 6.16
[7 empty] | VALOR BDI (28.02%): |  |  |  | 1.726
[7 empty] | VALOR COM BDI: |  |  |  | 7.89
60024 - Transporte de materiais para DMT acima de 15 KM (Caminhão basculante) (T)
EQUIPAMENTOS |  |  | QUANT |  | UTILIZAÇÃO |  | CUSTO OPERACIONAL |  |  |  | CUSTO HORÁRIO
[5 empty] | PROD | IMPR | PROD |  | IMPR
30131 | Caminhão basculante L 2324/51 PBT - 22,0 t |  | 1 |  | 1 | 0 | 98.67 |  | 62.86 |  | 98.67
[7 empty] | TOTAL EQUIPAMENTOS: |  |  |  | 98.67
MÃO DE OBRA | [5 empty] | UNID | CONSUMO |  | SALÁRIO HORA |  | CUSTO HORÁRIO
20097 | Motorista |  |  |  |  | h | 1 |  | 19.3789 |  | 19.38
[7 empty] | TOTAL MÃO DE OBRA: |  |  |  | 19.3789
[7 empty] | Custo Horário da Execução: |  |  |  | 118.0489
[7 empty] | Produção da Equipe: |  |  |  | 85
[7 empty] | Custo Unitário da Execução: |  |  |  | 1.3888
[7 empty] | Custo Direto Total: |  |  |  | 1.3888
[7 empty] | FORMULA: |  |  |  | 0,200XP + 0,212XR + 7,678
[7 empty] | null: |  |  |  | 0
[7 empty] | VALOR: |  |  |  | 7.68
[7 empty] | VALOR BDI (28.02%): |  |  |  | 2.1519
[7 empty] | VALOR COM BDI: |  |  |  | 9.83
5503041 - Compactação de aterros a 100% do Proctor intermediário (m³)
EQUIPAMENTOS |  |  | QUANT |  | UTILIZAÇÃO |  | CUSTO OPERACIONAL |  |  |  | CUSTO HORÁRIO
[5 empty] | PROD | IMPR | PROD |  | IMPR
E9571 | Caminhão tanque com capacidade de 10.000 l - 188 kW |  | 1 |  | 0.45 | 0.55 | 186.048 |  | 49.1709 |  | 110.7656
E9518 | Grade de 24 discos rebocável de 24" |  | 1 |  | 0.24 | 0.76 | 2.2619 |  | 1.5208 |  | 1.6987
E9524 | Motoniveladora - 93 kW |  | 1 |  | 0.13 | 0.87 | 155.8897 |  | 68.1798 |  | 79.5821
E9685 | Rolo compactador pé de carneiro vibratório autopropelido de 11,6 t - 82 kW |  | 1 |  | 1 | 0 | 126.9387 |  | 58.7718 |  | 126.9387
E9577 | Trator agrícola - 77 kW |  | 1 |  | 0.24 | 0.76 | 115.2854 |  | 31.3248 |  | 51.4753
[7 empty] | TOTAL EQUIPAMENTOS: |  |  |  | 370.4604
MÃO DE OBRA | [5 empty] | UNID | CONSUMO |  | SALÁRIO HORA |  | CUSTO HORÁRIO
P9824 | Servente |  |  |  |  | h | 1 |  | 12.1578 |  | 12.16
[7 empty] | TOTAL MÃO DE OBRA: |  |  |  | 12.1578
[7 empty] | Custo Horário da Execução: |  |  |  | 382.6182
[7 empty] | Produção da Equipe: |  |  |  | 76.89
[7 empty] | Custo Unitário da Execução: |  |  |  | 4.9762
[7 empty] | Custo do FIC (0,02362): |  |  |  | 0.1174
[7 empty] | Custo Direto Total: |  |  |  | 5.0936
[7 empty] | VALOR: |  |  |  | 5.09
[7 empty] | VALOR BDI (28.02%): |  |  |  | 1.4262
[7 empty] | VALOR COM BDI: |  |  |  | 6.52
4011549 - Base ou sub-base de brita graduada executada com vibroacabadora - brita comercial (m³)
EQUIPAMENTOS |  |  | QUANT |  | UTILIZAÇÃO |  | CUSTO OPERACIONAL |  |  |  | CUSTO HORÁRIO
[5 empty] | PROD | IMPR | PROD |  | IMPR
E9762 | Rolo compactador de pneus autopropelido de 27 t - 85 kW |  | 1 |  | 0.65 | 0.35 | 132.9265 |  | 65.3134 |  | 109.2619
E9530 | Rolo compactador liso autopropelido vibratório de 11 t - 97 kW |  | 1 |  | 0.52 | 0.48 | 130.2539 |  | 56.6467 |  | 94.9224
E9545 | Vibroacabadora de asfalto sobre esteiras - 82 kW |  | 1 |  | 0.73 | 0.27 | 170.3765 |  | 78.9311 |  | 145.6862
[7 empty] | TOTAL EQUIPAMENTOS: |  |  |  | 349.8705
MÃO DE OBRA | [5 empty] | UNID | CONSUMO |  | SALÁRIO HORA |  | CUSTO HORÁRIO
P9824 | Servente |  |  |  |  | h | 1 |  | 12.1578 |  | 12.16
[7 empty] | TOTAL MÃO DE OBRA: |  |  |  | 12.1578
[7 empty] | Custo Horário da Execução: |  |  |  | 362.0283
[7 empty] | Produção da Equipe: |  |  |  | 113.18
[7 empty] | Custo Unitário da Execução: |  |  |  | 3.1987
[7 empty] | Custo do FIC (0,00787): |  |  |  | 0.0253
SERVIÇOS | [5 empty] | UNID | CONSUMO |  | PREÇO UNITÁRIO |  | CUSTO UNITÁRIO
6416040 | Usinagem de brita graduada com brita comercial em usina de 300 t/h |  |  |  |  | m³ | 1 |  | 115.47 |  | 115.47
[7 empty] | TOTAL SERVIÇOS: |  |  |  | 115.47
TRANSPORTE - TEMPO FIXO |  |  | UNIDADE |  | CODIGO |  | CONSUMO |  | PREÇO UNITÁRIO |  | CUSTO UNITÁRIO
6416040 | Usinagem de brita graduada com brita comercial em usina de 300 t/h (Caminhão basculante com capacidade de 10 m³ - 188 kW) |  | m³ |  | 5915417 |  | 2.1 |  | 2.7 |  | 5.67
[7 empty] | TRANSPORTE - TEMPO FIXO: |  |  |  | 5.67
[7 empty] | Custo Direto Total: |  |  |  | 124.364
[7 empty] | VALOR: |  |  |  | 124.36
[7 empty] | VALOR BDI (28.02%): |  |  |  | 34.8457
[7 empty] | VALOR COM BDI: |  |  |  | 159.21
4011352 - Imprimação com emulsão asfáltica (m²)
EQUIPAMENTOS |  |  | QUANT |  | UTILIZAÇÃO |  | CUSTO OPERACIONAL |  |  |  | CUSTO HORÁRIO
[5 empty] | PROD | IMPR | PROD |  | IMPR
E9509 | Caminhão tanque distribuidor de asfalto com capacidade de 6.000 l - 7 kW/136 kW |  | 1 |  | 1 | 0 | 152.5325 |  | 45.7234 |  | 152.5325
E9558 | Tanque de estocagem de asfalto com capacidade de 30.000 l |  | 1 |  | 1 | 0 | 15.4867 |  | 10.1159 |  | 15.4867
E9577 | Trator agrícola - 77 kW |  | 1 |  | 0.35 | 0.65 | 115.2854 |  | 31.3248 |  | 60.711
E9544 | Vassoura mecânica rebocável |  | 1 |  | 0.35 | 0.65 | 5.6812 |  | 3.5434 |  | 4.2916
[7 empty] | TOTAL EQUIPAMENTOS: |  |  |  | 233.0218
MÃO DE OBRA | [5 empty] | UNID | CONSUMO |  | SALÁRIO HORA |  | CUSTO HORÁRIO
P9824 | Servente |  |  |  |  | h | 2 |  | 12.1578 |  | 24.32
[7 empty] | TOTAL MÃO DE OBRA: |  |  |  | 24.3156
[7 empty] | Custo Horário da Execução: |  |  |  | 257.3374
[7 empty] | Produção da Equipe: |  |  |  | 1125
[7 empty] | Custo Unitário da Execução: |  |  |  | 0.2287
[7 empty] | Custo do FIC (0,00393): |  |  |  | 0.0009
[7 empty] | Custo Direto Total: |  |  |  | 0.2296
[7 empty] | VALOR: |  |  |  | 0.23
[7 empty] | VALOR BDI (28.02%): |  |  |  | 0.0644
[7 empty] | VALOR COM BDI: |  |  |  | 0.29
SINAPI-95995-ADP - EXECUÇÃO DE PAVIMENTO COM APLICAÇÃO DE CONCRETO ASFÁLTICO, CAMADA DE ROLAMENTO - INCLUSIVE CARGA E TRANSPORTE. AF_11/2019 (M3)
EQUIPAMENTOS |  |  | QUANT |  | UTILIZAÇÃO |  | CUSTO OPERACIONAL |  |  |  | CUSTO HORÁRIO
[5 empty] | PROD | IMPR | PROD |  | IMPR
E9762 | Rolo compactador de pneus autopropelido de 27 t - 85 kW |  | 1 |  | 0.59 | 0.41 | 132.9265 |  | 65.3134 |  | 105.2051
E9530 | Rolo compactador liso autopropelido vibratório de 11 t - 97 kW |  | 1 |  | 0.51 | 0.49 | 130.2539 |  | 56.6467 |  | 94.1864
E9545 | Vibroacabadora de asfalto sobre esteiras - 82 kW |  | 1 |  | 0.89 | 0.11 | 170.3765 |  | 78.9311 |  | 160.3175
[7 empty] | TOTAL EQUIPAMENTOS: |  |  |  | 359.709
MÃO DE OBRA | [5 empty] | UNID | CONSUMO |  | SALÁRIO HORA |  | CUSTO HORÁRIO
P9824 | Servente |  |  |  |  | h | 8 |  | 12.1578 |  | 97.28
[7 empty] | TOTAL MÃO DE OBRA: |  |  |  | 97.2624
[7 empty] | Custo Horário da Execução: |  |  |  | 456.9714
[7 empty] | Produção da Equipe: |  |  |  | 83
[7 empty] | Custo Unitário da Execução: |  |  |  | 5.5057
[7 empty] | Custo do FIC (0,00393): |  |  |  | 0.0216
SERVIÇOS | [5 empty] | UNID | CONSUMO |  | PREÇO UNITÁRIO |  | CUSTO UNITÁRIO
6416248 | Usinagem de concreto asfáltico com asfalto polímero - faixa C - areia e brita comerciais |  |  |  |  | t | 1.02 |  | 116.4 |  | 118.73
[7 empty] | TOTAL SERVIÇOS: |  |  |  | 118.728
TRANSPORTE - TEMPO FIXO |  |  | UNIDADE |  | CODIGO |  | CONSUMO |  | PREÇO UNITÁRIO |  | CUSTO UNITÁRIO
6416248 | Usinagem de concreto asfáltico com asfalto polímero - faixa C - areia e brita comerciais (Caminhão basculante com capacidade de 10 m³ - 188 kW) |  | t |  | 5914649 |  | 1.02 |  | 6.38 |  | 6.51
[7 empty] | TRANSPORTE - TEMPO FIXO: |  |  |  | 6.5076
MOMENTO DE TRANSPORTE |  | UND | QUANTIDADE |  | LN |  | RP |  | P |  | CUSTO UNITÁRIO
[5 empty] | DMT | R$ | DMT | R$ | DMT | R$
6416248 | Usinagem de concreto asfáltico com asfalto polímero - faixa C - areia e brita comerciais (Caminhão basculante com capacidade de 10 m³ - 188 kW) | t | 1.02 |  | 10 | 0.62 | 0 | 0.49 | 0 | 0.4 | 6.32
[7 empty] | MOMENTO DE TRANSPORTE: |  |  |  | 6.324
[7 empty] | Custo Direto Total: |  |  |  | 137.0869
Observações: COPIA SINAPI - ES - 2020/04 COM DESONERAÇÃO (REF: 05/2020)22569 | [6 empty] | VALOR: |  |  |  | 137.09
[7 empty] | VALOR BDI (28.02%): |  |  |  | 38.4126
[7 empty] | VALOR COM BDI: |  |  |  | 175.5
COMP-645387 - Destinação Final de Resíduos Classe II A em aterro sanitário controlado (T)
SERVICO |  |  |  | FONTE |  | UNID | COEFICIENTE |  | PREÇO UNITÁRIO |  | TOTAL
INS-696775 | Destinação Final de Resíduos Classe II A em aterro sanitário controlado |  |  | SEDURB |  | T | 1 |  | 72.45 |  | 72.45
[7 empty] | TOTAL SERVICO: |  |  |  | 72.45
[7 empty] | VALOR: |  |  |  | 72.45
[7 empty] | VALOR BDI (14.01%): |  |  |  | 10.1502
[7 empty] | VALOR COM BDI: |  |  |  | 82.6
101196 - Emulsão Asfáltica para Imprimação (EAI), fornecimento (t)
MATERIAIS | [5 empty] | UNID | CONSUMO |  | VALOR UNITÁRIO |  | CUSTO UNITÁRIO
101195 | Emulsão Asfáltica para Imprimação (EAI) |  |  |  |  | t | 1 |  | 2406.28 |  | 2406.28
[7 empty] | TOTAL MATERIAIS: |  |  |  | 2406.28
[7 empty] | Custo Direto Total: |  |  |  | 2406.28
[7 empty] | VALOR: |  |  |  | 2222.56
[7 empty] | VALOR BDI (14.01%): |  |  |  | 311.3807
[7 empty] | VALOR COM BDI: |  |  |  | 2533.94
5914336 - Transporte com caminhão basculante de 12m³ - rodovia pavimentada (tkm)
EQUIPAMENTOS |  |  | QUANT |  | UTILIZAÇÃO |  | CUSTO OPERACIONAL |  |  |  | CUSTO HORÁRIO
[5 empty] | PROD | IMPR | PROD |  | IMPR
E9672 | Caminhão basculante para rocha com capacidade de 12 m³ - 188 kW |  | 1 |  | 1 | 0 | 161.14 |  | 52.5722 |  | 161.14
[7 empty] | TOTAL EQUIPAMENTOS: |  |  |  | 161.14
[7 empty] | Custo Horário da Execução: |  |  |  | 161.14
[7 empty] | Produção da Equipe: |  |  |  | 448.2
[7 empty] | Custo Unitário da Execução: |  |  |  | 0.3595
[7 empty] | Custo Direto Total: |  |  |  | 0.3595
[7 empty] | VALOR: |  |  |  | 0.36
[7 empty] | VALOR BDI (28.02%): |  |  |  | 0.1009
[7 empty] | VALOR COM BDI: |  |  |  | 0.46
I070114 - REMOCAO RESIDUOS CLASSE A CONAMA (CACAMBA) CLASSE II B (NBR10004) INCLUSIVE DESTINACAO FINAL (M3)
[7 empty] | VALOR: |  |  |  | 40
[7 empty] | VALOR BDI (14.01%): |  |  |  | 5.604
[7 empty] | VALOR COM BDI: |  |  |  | 45.6
CP-5199-83627 - TAMPAO FOFO ARTICULADO, CLASSE B125 CARGA MAX 12,5 T, REDONDO TAMPA 600 MM, REDE PLUVIAL/ESGOTO, P = CHAMINE CX AREIA / POCO VISITA ASSENTADO COM ARG CIM/AREIA 1:4, FORNECIMENTO E ASSENTAMENTO (UN)
MATERIAL |  |  |  | FONTE |  | UNID | COEFICIENTE |  | PREÇO UNITÁRIO |  | TOTAL
00011301 | TAMPAO FOFO ARTICULADO, CLASSE B125 CARGA MAX 12,5 T, REDONDO TAMPA 600 MM, REDE PLUVIAL/ESGOTO |  |  | SINAPI |  | UN | 1 |  | 315.55 |  | 315.55
[7 empty] | TOTAL MATERIAL: |  |  |  | 315.55
SERVICO |  |  |  | FONTE |  | UNID | COEFICIENTE |  | PREÇO UNITÁRIO |  | TOTAL
87316 | ARGAMASSA TRAÇO 1:4 (EM VOLUME DE CIMENTO E AREIA GROSSA ÚMIDA) PARA CHAPISCO CONVENCIONAL, PREPARO MECÂNICO COM BETONEIRA 400 L. AF_08/2019 |  |  | SINAPI |  | M3 | 0.005 |  | 278.98 |  | 1.39
88309 | PEDREIRO COM ENCARGOS COMPLEMENTARES |  |  | SINAPI |  | H | 2 |  | 22.27 |  | 44.54
88316 | SERVENTE COM ENCARGOS COMPLEMENTARES |  |  | SINAPI |  | H | 2 |  | 15.73 |  | 31.46
[7 empty] | TOTAL SERVICO: |  |  |  | 77.39
Observações: COPIA SINAPI - ES - 2019/10 SEM DESONERAÇÃO (REF: 11/2019)20646 | [6 empty] | VALOR: |  |  |  | 392.94
[7 empty] | VALOR BDI (28.02%): |  |  |  | 110.1018
[7 empty] | VALOR COM BDI: |  |  |  | 503.04
0804015 - Corpo de BSTC D = 0,40 m CA2 - areia, brita e pedra de mão comerciais (m)
EQUIPAMENTOS |  |  | QUANT |  | UTILIZAÇÃO |  | CUSTO OPERACIONAL |  |  |  | CUSTO HORÁRIO
[5 empty] | PROD | IMPR | PROD |  | IMPR
E9686 | Caminhão carroceria com guindauto com capacidade de 20 t.m - 136 kW |  | 1 |  | 1 | 0 | 178.0972 |  | 72.2271 |  | 178.0972
[7 empty] | TOTAL EQUIPAMENTOS: |  |  |  | 178.0972
MÃO DE OBRA | [5 empty] | UNID | CONSUMO |  | SALÁRIO HORA |  | CUSTO HORÁRIO
P9821 | Pedreiro |  |  |  |  | h | 1 |  | 17.6932 |  | 17.69
P9824 | Servente |  |  |  |  | h | 3 |  | 12.1578 |  | 36.48
[7 empty] | TOTAL MÃO DE OBRA: |  |  |  | 54.1666
[7 empty] | Custo Horário da Execução: |  |  |  | 232.2638
[7 empty] | Produção da Equipe: |  |  |  | 12.45
[7 empty] | Custo Unitário da Execução: |  |  |  | 18.6557
MATERIAIS | [5 empty] | UNID | CONSUMO |  | VALOR UNITÁRIO |  | CUSTO UNITÁRIO
M2164 | Tubo de concreto armado CA 2 - D = 0,40 m |  |  |  |  | m | 1 |  | 54.125 |  | 54.13
[7 empty] | TOTAL MATERIAIS: |  |  |  | 54.125
SERVIÇOS | [5 empty] | UNID | CONSUMO |  | PREÇO UNITÁRIO |  | CUSTO UNITÁRIO
1109671 | Argamassa de cimento e areia 1:4 - areia comercial |  |  |  |  | m³ | 0.00155 |  | 274.05 |  | 0.42
1106165 | Concreto ciclópico fck = 20 MPa - confecção em betoneira e lançamento manual - areia, brita e pedra de mão comerciais |  |  |  |  | m³ | 0.151 |  | 252.63 |  | 38.15
3103302 | Formas de tábuas de pinho para dispositivos de drenagem - utilização de 3 vezes - confecção, instalação e retirada |  |  |  |  | m² | 0.5 |  | 46.62 |  | 23.31
[7 empty] | TOTAL SERVIÇOS: |  |  |  | 61.8819
[7 empty] | Custo Direto Total: |  |  |  | 134.6626
[7 empty] | VALOR: |  |  |  | 134.66
[7 empty] | VALOR BDI (28.02%): |  |  |  | 37.7317
[7 empty] | VALOR COM BDI: |  |  |  | 172.39
2003680 - Poço de visita - PVI 02 - areia e brita comerciais (un)
SERVIÇOS | [5 empty] | UNID | CONSUMO |  | PREÇO UNITÁRIO |  | CUSTO UNITÁRIO
0407820 | Armação em aço CA-60 - fornecimento, preparo e colocação |  |  |  |  | kg | 17 |  | 8.41 |  | 142.97
1107892 | Concreto fck = 20 MPa - confecção em betoneira e lançamento manual - areia e brita comerciais |  |  |  |  | m³ | 1.67 |  | 278.57 |  | 465.21
3103302 | Formas de tábuas de pinho para dispositivos de drenagem - utilização de 3 vezes - confecção, instalação e retirada |  |  |  |  | m² | 15.05 |  | 46.62 |  | 701.63
[7 empty] | TOTAL SERVIÇOS: |  |  |  | 1309.8129
[7 empty] | Custo Direto Total: |  |  |  | 1309.8129
[7 empty] | VALOR: |  |  |  | 1309.81
[7 empty] | VALOR BDI (28.02%): |  |  |  | 367.0088
[7 empty] | VALOR COM BDI: |  |  |  | 1676.82
0804022 - Corpo de BSTC D = 0,60 m CA2 - areia extraída e brita e pedra de mão produzidas (m)
EQUIPAMENTOS |  |  | QUANT |  | UTILIZAÇÃO |  | CUSTO OPERACIONAL |  |  |  | CUSTO HORÁRIO
[5 empty] | PROD | IMPR | PROD |  | IMPR
E9686 | Caminhão carroceria com guindauto com capacidade de 20 t.m - 136 kW |  | 1 |  | 1 | 0 | 178.0972 |  | 72.2271 |  | 178.0972
[7 empty] | TOTAL EQUIPAMENTOS: |  |  |  | 178.0972
MÃO DE OBRA | [5 empty] | UNID | CONSUMO |  | SALÁRIO HORA |  | CUSTO HORÁRIO
P9821 | Pedreiro |  |  |  |  | h | 1 |  | 17.6932 |  | 17.69
P9824 | Servente |  |  |  |  | h | 3 |  | 12.1578 |  | 36.48
[7 empty] | TOTAL MÃO DE OBRA: |  |  |  | 54.1666
[7 empty] | Custo Horário da Execução: |  |  |  | 232.2638
[7 empty] | Produção da Equipe: |  |  |  | 6.225
[7 empty] | Custo Unitário da Execução: |  |  |  | 37.3115
MATERIAIS | [5 empty] | UNID | CONSUMO |  | VALOR UNITÁRIO |  | CUSTO UNITÁRIO
M2168 | Tubo de concreto armado CA 2 - D = 0,60 m |  |  |  |  | m | 1 |  | 109.2718 |  | 109.27
[7 empty] | TOTAL MATERIAIS: |  |  |  | 109.2718
SERVIÇOS | [5 empty] | UNID | CONSUMO |  | PREÇO UNITÁRIO |  | CUSTO UNITÁRIO
1109670 | Argamassa de cimento e areia 1:4 - areia extraída |  |  |  |  | m³ | 0.00349 |  | 178.49 |  | 0.62
1106164 | Concreto ciclópico fck = 20 MPa - confecção em betoneira e lançamento manual - areia extraída, brita e pedra de mão produzidas |  |  |  |  | m³ | 0.225 |  | 173.02 |  | 38.93
3103302 | Formas de tábuas de pinho para dispositivos de drenagem - utilização de 3 vezes - confecção, instalação e retirada |  |  |  |  | m² | 0.6 |  | 46.62 |  | 27.97
[7 empty] | TOTAL SERVIÇOS: |  |  |  | 67.5244
[7 empty] | Custo Direto Total: |  |  |  | 214.1077
[7 empty] | VALOR: |  |  |  | 214.11
[7 empty] | VALOR BDI (28.02%): |  |  |  | 59.9936
[7 empty] | VALOR COM BDI: |  |  |  | 274.1
1600436 - Demolição de concreto simples (PV e BSTC) (m³)
EQUIPAMENTOS |  |  | QUANT |  | UTILIZAÇÃO |  | CUSTO OPERACIONAL |  |  |  | CUSTO HORÁRIO
[5 empty] | PROD | IMPR | PROD |  | IMPR
E9071 | Transportador manual carrinho de mão com capacidade de 80 l |  | 1 |  | 0.05 | 0.95 | 0.3055 |  | 0.2058 |  | 0.2108
[7 empty] | TOTAL EQUIPAMENTOS: |  |  |  | 0.2108
MÃO DE OBRA | [5 empty] | UNID | CONSUMO |  | SALÁRIO HORA |  | CUSTO HORÁRIO
P9821 | Pedreiro |  |  |  |  | h | 0.1 |  | 17.6932 |  | 1.77
P9824 | Servente |  |  |  |  | h | 1 |  | 12.1578 |  | 12.16
[7 empty] | TOTAL MÃO DE OBRA: |  |  |  | 13.9271
[7 empty] | Custo Horário da Execução: |  |  |  | 14.1379
[7 empty] | Produção da Equipe: |  |  |  | 0.08
[7 empty] | Custo Unitário da Execução: |  |  |  | 176.7238
TRANSPORTE - TEMPO FIXO |  |  | UNIDADE |  | CODIGO |  | CONSUMO |  | PREÇO UNITÁRIO |  | CUSTO UNITÁRIO
M3505 | Material demolido - concreto simples (Caminhão basculante com capacidade de 6 m³ - 136 kW) |  | m³ |  | 5915433 |  | 2.4 |  | 41.99 |  | 100.78
[7 empty] | TRANSPORTE - TEMPO FIXO: |  |  |  | 100.776
[7 empty] | Custo Direto Total: |  |  |  | 277.4998
[7 empty] | VALOR: |  |  |  | 277.5
[7 empty] | VALOR BDI (28.02%): |  |  |  | 77.7555
[7 empty] | VALOR COM BDI: |  |  |  | 355.26
42506 - Remoção e reassentamento de paralelepípedos, inclusive perdas em Vias Urbanas (M2)
EQUIPAMENTOS |  |  | QUANT |  | UTILIZAÇÃO |  | CUSTO OPERACIONAL |  |  |  | CUSTO HORÁRIO
[5 empty] | PROD | IMPR | PROD |  | IMPR
30032 | Rolo AP de pneus AP-26 (8,9t) (MULLER) ou equivalente |  | 1 |  | 0.1 | 0.9 | 175.45 |  | 59 |  | 70.645
[7 empty] | TOTAL EQUIPAMENTOS: |  |  |  | 70.645
MÃO DE OBRA | [5 empty] | UNID | CONSUMO |  | SALÁRIO HORA |  | CUSTO HORÁRIO
20035 | Calceteiro |  |  |  |  | h | 1 |  | 12.0089 |  | 12.01
20065 | Encarregado de pavimentação |  |  |  |  | h | 0.5 |  | 21.8927 |  | 10.95
20002 | Servente |  |  |  |  | h | 3 |  | 9.6844 |  | 29.04
[7 empty] | TOTAL MÃO DE OBRA: |  |  |  | 52.0085
ITENS DE INCIDÊNCIA |  |  |  | % | EQUIPAMENTO |  | MÃO DE OBRA |  | MATERIAL |  | CUSTO
2000 | Ferramentas manuais |  |  | 5 | X | [5 empty] | 2.6004
[7 empty] | TOTAL ITENS DE INCIDÊNCIA: |  |  |  | 2.6004
[7 empty] | Custo Horário da Execução: |  |  |  | 125.2539
[7 empty] | Produção da Equipe: |  |  |  | 4.15
[7 empty] | Custo Unitário da Execução: |  |  |  | 30.1817
MATERIAIS | [5 empty] | UNID | CONSUMO |  | VALOR UNITÁRIO |  | CUSTO UNITÁRIO
10109 | Areia grossa jazida com carregamento mecânico |  |  |  |  | m3 | 0.05 |  | 64.22 |  | 3.21
10298 | Paralelepípedo de pedra (milheiro) |  |  |  |  | MIL | 0.0045 |  | 1225.71 |  | 5.52
[7 empty] | TOTAL MATERIAIS: |  |  |  | 8.7267
MOMENTO DE TRANSPORTE |  | QUANTIDADE |  | FÓRMULA |  |  | DMT |  |  |  | CUSTO UNITÁRIO
[7 empty] | XP | XR | - | RESULTADO
1026 | Transp. de Areia grossa jazida c/ carreg.mecânico (t) | 0.075 |  | 0,681XP + 0,710XR + 2,841 |  |  | 0 | 0 |  | 2.841 | 0.21
1610 | Transp. de Paralelepípedo de pedra (milheiro) (t) | 0.0281 |  | 0,681XP + 0,710XR + 2,841 |  |  | 0 | 0 |  | 2.841 | 0.08
[7 empty] | MOMENTO DE TRANSPORTE: |  |  |  | 0.2929
[7 empty] | Custo Direto Total: |  |  |  | 39.2013
[7 empty] | VALOR: |  |  |  | 38.28
[7 empty] | VALOR BDI (28.02%): |  |  |  | 10.7261
[7 empty] | VALOR COM BDI: |  |  |  | 49.01
40867 - Demolição e remoção de pavimento asfáltico (M2)
EQUIPAMENTOS |  |  | QUANT |  | UTILIZAÇÃO |  | CUSTO OPERACIONAL |  |  |  | CUSTO HORÁRIO
[5 empty] | PROD | IMPR | PROD |  | IMPR
30000 | Caminhão basculante 1315C PBT=12,9t (TOCO 8,0t) |  | 2 |  | 1 | 0 | 157.28 |  | 42.91 |  | 314.56
30024 | Carregadeira de rodas ref. Caterpillar modelo 950H (3,10 m3) ( cab + ar ) ou equivalente |  | 1 |  | 0.6 | 0.4 | 333.85 |  | 132.1 |  | 253.15
30017 | Trator de esteiras ref. Caterpillar cm lâmina modelo D6T ou equivalente |  | 1 |  | 1 | 0 | 302.73 |  | 115.82 |  | 302.73
[7 empty] | TOTAL EQUIPAMENTOS: |  |  |  | 870.44
[7 empty] | Custo Horário da Execução: |  |  |  | 870.44
[7 empty] | Produção da Equipe: |  |  |  | 400
[7 empty] | Custo Unitário da Execução: |  |  |  | 2.1761
[7 empty] | Custo Direto Total: |  |  |  | 2.1761
[7 empty] | VALOR: |  |  |  | 2.17
[7 empty] | VALOR BDI (28.02%): |  |  |  | 0.608
[7 empty] | VALOR COM BDI: |  |  |  | 2.78
90755 - ASSENTAMENTO DE TUBO DE PVC CORRUGADO DE DUPLA PAREDE PARA REDE COLETORA DE ESGOTO, DN 150 MM, JUNTA ELÁSTICA, INSTALADO EM LOCAL COM NÍVEL ALTO DE INTERFERÊNCIAS (NÃO INCLUI FORNECIMENTO). AF_06/2015 (M)
SERVICO |  |  |  | FONTE |  | UNID | COEFICIENTE |  | PREÇO UNITÁRIO |  | TOTAL
88246 | ASSENTADOR DE TUBOS COM ENCARGOS COMPLEMENTARES |  |  | SINAPI |  | H | 0.1809 |  | 25.11 |  | 4.5424
88316 | SERVENTE COM ENCARGOS COMPLEMENTARES |  |  | SINAPI |  | H | 0.1809 |  | 15.73 |  | 2.8456
[7 empty] | TOTAL SERVICO: |  |  |  | 7.39
[7 empty] | VALOR: |  |  |  | 7.38
[7 empty] | VALOR BDI (28.02%): |  |  |  | 2.0679
[7 empty] | VALOR COM BDI: |  |  |  | 9.45
00041936 - TUBO COLETOR DE ESGOTO, PVC, JEI, DN 150 MM (NBR 7362) (M)
[7 empty] | VALOR: |  |  |  | 42.2
[7 empty] | VALOR BDI (28.02%): |  |  |  | 11.8244
[7 empty] | VALOR COM BDI: |  |  |  | 54.02
S030304 - Índice de preço para remoção de entulho decorrente da execução de obras (m3)
MÃO DE OBRA | [5 empty] | UNID | CONSUMO |  | SALÁRIO HORA |  | CUSTO HORÁRIO
I010146 | SERVENTE |  |  |  |  | H | 0.63 |  | 10.58 |  | 6.67
[7 empty] | TOTAL MÃO DE OBRA: |  |  |  | 6.6654
[7 empty] | Custo Horário da Execução: |  |  |  | 6.6654
[7 empty] | Produção da Equipe: |  |  |  | 1
[7 empty] | Custo Unitário da Execução: |  |  |  | 6.6654
MATERIAIS | [5 empty] | UNID | CONSUMO |  | VALOR UNITÁRIO |  | CUSTO UNITÁRIO
I070114 | REMOCAO RESIDUOS CLASSE A CONAMA (CACAMBA) CLASSE II B (NBR10004) INCLUSIVE DESTINACAO FINAL |  |  |  |  | M3 | 1 |  | 40 |  | 40
[7 empty] | TOTAL MATERIAIS: |  |  |  | 40
[7 empty] | Custo Direto Total: |  |  |  | 46.6654
[7 empty] | VALOR: |  |  |  | 46.67
[7 empty] | VALOR BDI (14.01%): |  |  |  | 6.5385
[7 empty] | VALOR COM BDI: |  |  |  | 53.21
GUARANHUNS34F-6817851 - Fornecimento e assentamento de galeria de concreto pré-moldado 2,5 X 1,5 metros fechada (tampa fixa) (m)
EQUIPAMENTOS |  |  | QUANT |  | UTILIZAÇÃO |  | CUSTO OPERACIONAL |  |  |  | CUSTO HORÁRIO
[5 empty] | PROD | IMPR | PROD |  | IMPR
E9660 | Guindaste sobre esteiras - 220 kW |  | 0.3509 |  | 1 | 0 | 294.6894 |  | 142.3371 |  | 103.4065
[7 empty] | TOTAL EQUIPAMENTOS: |  |  |  | 103.4065
MÃO DE OBRA | [5 empty] | UNID | CONSUMO |  | SALÁRIO HORA |  | CUSTO HORÁRIO
P9824 | Servente |  |  |  |  | h | 1.0526 |  | 12.1578 |  | 12.8
[7 empty] | TOTAL MÃO DE OBRA: |  |  |  | 12.7977
[7 empty] | Adicional M.O. - FERRAMENTAS (0,0 %): |  |  |  | 0
[7 empty] | Custo Horário da Execução: |  |  |  | 116.2042
[7 empty] | Produção da Equipe: |  |  |  | 1
[7 empty] | Custo Unitário da Execução: |  |  |  | 116.2042
MATERIAIS | [5 empty] | UNID | CONSUMO |  | VALOR UNITÁRIO |  | CUSTO UNITÁRIO
00004011 | GEOTEXTIL NAO TECIDO AGULHADO DE FILAMENTOS CONTINUOS 100% POLIESTER, RESITENCIA A TRACAO = 10 KN/M |  |  |  |  | M2 | 0.6 |  | 5.37 |  | 3.22
[7 empty] | TOTAL MATERIAIS: |  |  |  | 3.222
SERVIÇOS | [5 empty] | UNID | CONSUMO |  | PREÇO UNITÁRIO |  | CUSTO UNITÁRIO
COMP-880041 | Rejuntamento de galeria |  |  |  |  | m | 5.5 |  | 9.61 |  | 52.86
5909130 | Carga de aduelas de concreto pré-moldadas em cavalo mecânico com reboque 22 t - carga com caminhão guindauto |  |  |  |  | t | 4.6 |  | 12.97 |  | 59.66
GUARANHUNS34F-6817777 | Confecção de galeria de concreto pré moldado 2,5 x 1,5 fechada (tampa fixa) |  |  |  |  | m | 1 |  | 2153.57 |  | 2153.57
[7 empty] | TOTAL SERVIÇOS: |  |  |  | 2266.087
[7 empty] | Custo Direto Total: |  |  |  | 2385.5132
Observações: COPIA SICRO NOVO - ES - 2019/10 COM DESONERAÇÃO (REF: 03/2020)22226 | [6 empty] | VALOR: |  |  |  | 2385.51
[7 empty] | VALOR BDI (28.02%): |  |  |  | 668.4199
[7 empty] | VALOR COM BDI: |  |  |  | 3053.93
GUARANHUNS34A-6817851 - Fornecimento e assentamento de galeria de concreto pré-moldado 2,5 X 1,5 metros aberta (tampa removível) (m)
EQUIPAMENTOS |  |  | QUANT |  | UTILIZAÇÃO |  | CUSTO OPERACIONAL |  |  |  | CUSTO HORÁRIO
[5 empty] | PROD | IMPR | PROD |  | IMPR
E9660 | Guindaste sobre esteiras - 220 kW |  | 0.3509 |  | 1 | 0 | 294.6894 |  | 142.3371 |  | 103.4065
[7 empty] | TOTAL EQUIPAMENTOS: |  |  |  | 103.4065
MÃO DE OBRA | [5 empty] | UNID | CONSUMO |  | SALÁRIO HORA |  | CUSTO HORÁRIO
P9824 | Servente |  |  |  |  | h | 1.0526 |  | 12.1578 |  | 12.8
[7 empty] | TOTAL MÃO DE OBRA: |  |  |  | 12.7977
[7 empty] | Adicional M.O. - FERRAMENTAS (0,0 %): |  |  |  | 0
[7 empty] | Custo Horário da Execução: |  |  |  | 116.2042
[7 empty] | Produção da Equipe: |  |  |  | 1
[7 empty] | Custo Unitário da Execução: |  |  |  | 116.2042
MATERIAIS | [5 empty] | UNID | CONSUMO |  | VALOR UNITÁRIO |  | CUSTO UNITÁRIO
00004011 | GEOTEXTIL NAO TECIDO AGULHADO DE FILAMENTOS CONTINUOS 100% POLIESTER, RESITENCIA A TRACAO = 10 KN/M |  |  |  |  | M2 | 0.6 |  | 5.37 |  | 3.22
[7 empty] | TOTAL MATERIAIS: |  |  |  | 3.222
SERVIÇOS | [5 empty] | UNID | CONSUMO |  | PREÇO UNITÁRIO |  | CUSTO UNITÁRIO
COMP-880041 | Rejuntamento de galeria |  |  |  |  | m | 3 |  | 9.61 |  | 28.83
5909130 | Carga de aduelas de concreto pré-moldadas em cavalo mecânico com reboque 22 t - carga com caminhão guindauto |  |  |  |  | t | 4.6 |  | 12.97 |  | 59.66
GUARANHUNS34A-6817777 | Confecção de galeria de concreto pré moldado 2,5 x 1,5 aberta (tampa removível) |  |  |  |  | m | 1 |  | 2652.74 |  | 2652.74
[7 empty] | TOTAL SERVIÇOS: |  |  |  | 2741.232
[7 empty] | Custo Direto Total: |  |  |  | 2860.6582
Observações: COPIA SICRO NOVO - ES - 2019/10 COM DESONERAÇÃO (REF: 03/2020)22226 | [6 empty] | VALOR: |  |  |  | 2860.66
[7 empty] | VALOR BDI (28.02%): |  |  |  | 801.5569
[7 empty] | VALOR COM BDI: |  |  |  | 3662.22
1106057 - Concreto magro - confecção em betoneira e lançamento manual - areia e brita comerciais (m³)
EQUIPAMENTOS |  |  | QUANT |  | UTILIZAÇÃO |  | CUSTO OPERACIONAL |  |  |  | CUSTO HORÁRIO
[5 empty] | PROD | IMPR | PROD |  | IMPR
E9519 | Betoneira com motor a gasolina com capacidade de 600 l - 10 kW |  | 1 |  | 1 | 0 | 35.8752 |  | 21.0793 |  | 35.8752
E9071 | Transportador manual carrinho de mão com capacidade de 80 l |  | 5 |  | 0.92 | 0.08 | 0.3055 |  | 0.2058 |  | 1.488
E9064 | Transportador manual gerica com capacidade de 180 l |  | 3 |  | 0.37 | 0.63 | 0.7165 |  | 0.4826 |  | 1.7073
[7 empty] | TOTAL EQUIPAMENTOS: |  |  |  | 39.0702
MÃO DE OBRA | [5 empty] | UNID | CONSUMO |  | SALÁRIO HORA |  | CUSTO HORÁRIO
P9821 | Pedreiro |  |  |  |  | h | 1 |  | 17.6932 |  | 17.69
P9824 | Servente |  |  |  |  | h | 11 |  | 12.1578 |  | 133.76
[7 empty] | TOTAL MÃO DE OBRA: |  |  |  | 151.429
[7 empty] | Custo Horário da Execução: |  |  |  | 190.4992
[7 empty] | Produção da Equipe: |  |  |  | 3.62
[7 empty] | Custo Unitário da Execução: |  |  |  | 52.6241
MATERIAIS | [5 empty] | UNID | CONSUMO |  | VALOR UNITÁRIO |  | CUSTO UNITÁRIO
M0082 | Areia média lavada |  |  |  |  | m³ | 0.71 |  | 100.038 |  | 71.03
M0192 | Brita 2 |  |  |  |  | m³ | 0.74 |  | 71.519 |  | 52.92
M0424 | Cimento Portland CP II - 32 |  |  |  |  | kg | 200 |  | 0.3425 |  | 68
[7 empty] | TOTAL MATERIAIS: |  |  |  | 192.4511
TRANSPORTE - TEMPO FIXO |  |  | UNIDADE |  | CODIGO |  | CONSUMO |  | PREÇO UNITÁRIO |  | CUSTO UNITÁRIO
M0082 | Areia média lavada (Caminhão basculante com capacidade de 10 m³ - 188 kW) |  | m³ |  | 5914647 |  | 1.065 |  | 0.89 |  | 0.95
M0192 | Brita 2 (Caminhão basculante com capacidade de 10 m³ - 188 kW) |  | m³ |  | 5914647 |  | 1.11 |  | 0.89 |  | 0.99
M0424 | Cimento Portland CP II - 32 (Caminhão carroceria com capacidade de 15 t - 188 kW) |  | kg |  | 5914655 |  | 0.2 |  | 18.31 |  | 3.66
[7 empty] | TRANSPORTE - TEMPO FIXO: |  |  |  | 5.5978
[7 empty] | Custo Direto Total: |  |  |  | 250.673
[7 empty] | VALOR: |  |  |  | 250.67
[7 empty] | VALOR BDI (28.02%): |  |  |  | 70.2377
[7 empty] | VALOR COM BDI: |  |  |  | 320.91
96541 - FABRICAÇÃO, MONTAGEM E DESMONTAGEM DE FÔRMA, EM CHAPA DE MADEIRA COMPENSADA RESINADA, E=17 MM (M2)
MATERIAL |  |  |  | FONTE |  | UNID | COEFICIENTE |  | PREÇO UNITÁRIO |  | TOTAL
00001358 | CHAPA DE MADEIRA COMPENSADA RESINADA PARA FORMA DE CONCRETO, DE *2,2 X 1,1* M, E = 17 MM |  |  | SINAPI |  | M2 | 0.42 |  | 24.07 |  | 10.1094
00002692 | DESMOLDANTE PROTETOR PARA FORMAS DE MADEIRA, DE BASE OLEOSA EMULSIONADA EM AGUA |  |  | SINAPI |  | L | 0.01 |  | 4.47 |  | 0.0447
00004491 | PONTALETE DE MADEIRA NAO APARELHADA *7,5 X 7,5* CM (3 X 3 ") PINUS, MISTA OU EQUIVALENTE DA REGIAO |  |  | SINAPI |  | M | 0.917 |  | 3.29 |  | 3.0169
00004517 | SARRAFO DE MADEIRA NAO APARELHADA *2,5 X 7,5* CM (1 X 3 ") PINUS, MISTA OU EQUIVALENTE DA REGIAO |  |  | SINAPI |  | M | 7.634 |  | 1.18 |  | 9.0081
00005073 | PREGO DE ACO POLIDO COM CABECA 17 X 24 (2 1/4 X 11) |  |  | SINAPI |  | KG | 0.069 |  | 12.23 |  | 0.84387
00005074 | PREGO DE ACO POLIDO COM CABECA 15 X 18 (1 1/2 X 13) |  |  | SINAPI |  | KG | 0.013 |  | 13.45 |  | 0.17485
00020247 | PREGO DE ACO POLIDO COM CABECA 15 X 15 (1 1/4 X 13) |  |  | SINAPI |  | KG | 0.016 |  | 13.29 |  | 0.21264
00040304 | PREGO DE ACO POLIDO COM CABECA DUPLA 17 X 27 (2 1/2 X 11) |  |  | SINAPI |  | KG | 0.024 |  | 14.81 |  | 0.35544
[7 empty] | TOTAL MATERIAL: |  |  |  | 23.76
SERVICO |  |  |  | FONTE |  | UNID | COEFICIENTE |  | PREÇO UNITÁRIO |  | TOTAL
88239 | AJUDANTE DE CARPINTEIRO COM ENCARGOS COMPLEMENTARES |  |  | SINAPI |  | H | 1.423 |  | 18.5 |  | 26.3255
88262 | CARPINTEIRO DE FORMAS COM ENCARGOS COMPLEMENTARES |  |  | SINAPI |  | H | 3.787 |  | 22.12 |  | 83.7684
91692 | SERRA CIRCULAR DE BANCADA COM MOTOR ELÉTRICO POTÊNCIA DE 5HP, COM COIFA PARA DISCO 10" - CHP DIURNO. AF_08/2015 |  |  | SINAPI |  | CHP | 0.072 |  | 27.58 |  | 1.9858
91693 | SERRA CIRCULAR DE BANCADA COM MOTOR ELÉTRICO POTÊNCIA DE 5HP, COM COIFA PARA DISCO 10" - CHI DIURNO. AF_08/2015 |  |  | SINAPI |  | CHI | 0.141 |  | 25.19 |  | 3.5518
[7 empty] | TOTAL SERVICO: |  |  |  | 115.64
[7 empty] | VALOR: |  |  |  | 139.33
[7 empty] | VALOR BDI (28.02%): |  |  |  | 39.0403
[7 empty] | VALOR COM BDI: |  |  |  | 178.37
1107890 - Concreto fck = 30 MPa - confecção em central dosadora de 30 m³/h - areia e brita comerciais (m³)
EQUIPAMENTOS |  |  | QUANT |  | UTILIZAÇÃO |  | CUSTO OPERACIONAL |  |  |  | CUSTO HORÁRIO
[5 empty] | PROD | IMPR | PROD |  | IMPR
E9584 | Carregadeira de pneus com capacidade de 1,53 m³ - 106 kW |  | 1 |  | 0.74 | 0.26 | 107.6196 |  | 55.9754 |  | 94.1921
E9599 | Central de concreto com capacidade de 30 m³/h - dosadora RS |  | 1 |  | 1 | 0 | 48.3962 |  | 44.1552 |  | 48.3962
E9763 | Grupo gerador - 36/40 kVA |  | 1 |  | 1 | 0 | 21.8378 |  | 2.7915 |  | 21.8378
E9064 | Transportador manual gerica com capacidade de 180 l |  | 3 |  | 0.9 | 0.1 | 0.7165 |  | 0.4826 |  | 2.0796
[7 empty] | TOTAL EQUIPAMENTOS: |  |  |  | 166.5054
MÃO DE OBRA | [5 empty] | UNID | CONSUMO |  | SALÁRIO HORA |  | CUSTO HORÁRIO
P9824 | Servente |  |  |  |  | h | 4 |  | 12.1578 |  | 48.64
[7 empty] | TOTAL MÃO DE OBRA: |  |  |  | 48.6312
[7 empty] | Custo Horário da Execução: |  |  |  | 215.1366
[7 empty] | Produção da Equipe: |  |  |  | 24.9
[7 empty] | Custo Unitário da Execução: |  |  |  | 8.64
MATERIAIS | [5 empty] | UNID | CONSUMO |  | VALOR UNITÁRIO |  | CUSTO UNITÁRIO
M0030 | Aditivo plastificante e retardador tipo Plastiment ou similar |  |  |  |  | kg | 1.0915 |  | 4.5777 |  | 5
M0082 | Areia média lavada |  |  |  |  | m³ | 0.58663 |  | 100.038 |  | 58.69
M0191 | Brita 1 |  |  |  |  | m³ | 0.36754 |  | 71.7996 |  | 26.39
M0192 | Brita 2 |  |  |  |  | m³ | 0.36754 |  | 71.519 |  | 26.29
M0424 | Cimento Portland CP II - 32 |  |  |  |  | kg | 363.8332 |  | 0.3425 |  | 123.7
[7 empty] | TOTAL MATERIAIS: |  |  |  | 240.9701
TRANSPORTE - TEMPO FIXO |  |  | UNIDADE |  | CODIGO |  | CONSUMO |  | PREÇO UNITÁRIO |  | CUSTO UNITÁRIO
M0030 | Aditivo plastificante e retardador tipo Plastiment ou similar (Caminhão carroceria com capacidade de 15 t - 188 kW) |  | kg |  | 5914655 |  | 0.00109 |  | 18.31 |  | 0.02
M0082 | Areia média lavada (Caminhão basculante com capacidade de 10 m³ - 188 kW) |  | m³ |  | 5914647 |  | 0.87995 |  | 0.89 |  | 0.78
M0191 | Brita 1 (Caminhão basculante com capacidade de 10 m³ - 188 kW) |  | m³ |  | 5914647 |  | 0.55131 |  | 0.89 |  | 0.49
M0192 | Brita 2 (Caminhão basculante com capacidade de 10 m³ - 188 kW) |  | m³ |  | 5914647 |  | 0.55131 |  | 0.89 |  | 0.49
M0424 | Cimento Portland CP II - 32 (Caminhão carroceria com capacidade de 15 t - 188 kW) |  | kg |  | 5914655 |  | 0.36383 |  | 18.31 |  | 6.66
[7 empty] | TRANSPORTE - TEMPO FIXO: |  |  |  | 8.4463
[7 empty] | Custo Direto Total: |  |  |  | 258.0564
[7 empty] | VALOR: |  |  |  | 258.06
[7 empty] | VALOR BDI (28.02%): |  |  |  | 72.3084
[7 empty] | VALOR COM BDI: |  |  |  | 330.37
00025950 - SERVICO DE BOMBEAMENTO DE CONCRETO (M3)
[7 empty] | VALOR: |  |  |  | 31.19
[7 empty] | VALOR BDI (28.02%): |  |  |  | 8.7394
[7 empty] | VALOR COM BDI: |  |  |  | 39.93
CP-3762-S160326 - Barra chata em qualquer dimensão (kg)
MÃO DE OBRA | [5 empty] | UNID | CONSUMO |  | SALÁRIO HORA |  | CUSTO HORÁRIO
I010101 | AJUDANTE |  |  |  |  | H | 0.3 |  | 12.14 |  | 3.64
00006160 | SOLDADOR |  |  |  |  | H | 0.3 |  | 18.8 |  | 5.64
[7 empty] | TOTAL MÃO DE OBRA: |  |  |  | 9.282
[7 empty] | Adicional M.O. - FERRAMENTAS (0,0 %): |  |  |  | 0
[7 empty] | Custo Horário da Execução: |  |  |  | 9.282
[7 empty] | Produção da Equipe: |  |  |  | 1
[7 empty] | Custo Unitário da Execução: |  |  |  | 9.282
MATERIAIS | [5 empty] | UNID | CONSUMO |  | VALOR UNITÁRIO |  | CUSTO UNITÁRIO
I026877 | PARAFUSO AUTOATARRACHANTE DIM 4.2X32MM REF TEL5333 |  |  |  |  | UN | 1.66 |  | 0.3 |  | 0.5
I026894 | BUCHA DE NYLON N.º6 REF.: TEL-5306 |  |  |  |  | UN | 1.66 |  | 0.11 |  | 0.18
00000546 | BARRA DE FERRO RETANGULAR, BARRA CHATA (QUALQUER DIMENSAO) |  |  |  |  | KG | 1 |  | 4.65 |  | 4.65
[7 empty] | TOTAL MATERIAIS: |  |  |  | 5.3306
[7 empty] | Custo Direto Total: |  |  |  | 14.6126
Observações: COPIA IOPES - ES - 2019/09 (REF: 12/2019)20953 | [6 empty] | VALOR: |  |  |  | 14.61
[7 empty] | VALOR BDI (28.02%): |  |  |  | 4.0937
[7 empty] | VALOR COM BDI: |  |  |  | 18.7
0407820 - Armação em aço CA-60 - fornecimento, preparo e colocação (kg)
MÃO DE OBRA | [5 empty] | UNID | CONSUMO |  | SALÁRIO HORA |  | CUSTO HORÁRIO
P9801 | Ajudante |  |  |  |  | h | 0.08 |  | 15.3817 |  | 1.23
P9805 | Armador |  |  |  |  | h | 0.08 |  | 19.59 |  | 1.57
[7 empty] | TOTAL MÃO DE OBRA: |  |  |  | 2.7977
[7 empty] | Custo Horário da Execução: |  |  |  | 2.7977
[7 empty] | Produção da Equipe: |  |  |  | 1
[7 empty] | Custo Unitário da Execução: |  |  |  | 2.7977
MATERIAIS | [5 empty] | UNID | CONSUMO |  | VALOR UNITÁRIO |  | CUSTO UNITÁRIO
M0014 | Aço CA 60 |  |  |  |  | kg | 1.1 |  | 5.0032 |  | 5.5
M0075 | Arame recozido 18 BWG |  |  |  |  | kg | 0.015 |  | 5.5578 |  | 0.08
[7 empty] | TOTAL MATERIAIS: |  |  |  | 5.5869
TRANSPORTE - TEMPO FIXO |  |  | UNIDADE |  | CODIGO |  | CONSUMO |  | PREÇO UNITÁRIO |  | CUSTO UNITÁRIO
M0014 | Aço CA 60 (Caminhão carroceria com capacidade de 15 t - 188 kW) |  | kg |  | 5914655 |  | 0.0011 |  | 18.31 |  | 0.02
[7 empty] | TRANSPORTE - TEMPO FIXO: |  |  |  | 0.0205
[7 empty] | Custo Direto Total: |  |  |  | 8.4051
[7 empty] | VALOR: |  |  |  | 8.41
[7 empty] | VALOR BDI (28.02%): |  |  |  | 2.3565
[7 empty] | VALOR COM BDI: |  |  |  | 10.77
0407819 - Armação em aço CA-50 - fornecimento, preparo e colocação (kg)
MÃO DE OBRA | [5 empty] | UNID | CONSUMO |  | SALÁRIO HORA |  | CUSTO HORÁRIO
P9801 | Ajudante |  |  |  |  | h | 0.09 |  | 15.3817 |  | 1.38
P9805 | Armador |  |  |  |  | h | 0.09 |  | 19.59 |  | 1.76
[7 empty] | TOTAL MÃO DE OBRA: |  |  |  | 3.1475
[7 empty] | Custo Horário da Execução: |  |  |  | 3.1475
[7 empty] | Produção da Equipe: |  |  |  | 1
[7 empty] | Custo Unitário da Execução: |  |  |  | 3.1475
MATERIAIS | [5 empty] | UNID | CONSUMO |  | VALOR UNITÁRIO |  | CUSTO UNITÁRIO
M0004 | Aço CA 50 |  |  |  |  | kg | 1.1 |  | 4.3066 |  | 4.74
M0075 | Arame recozido 18 BWG |  |  |  |  | kg | 0.015 |  | 5.5578 |  | 0.08
[7 empty] | TOTAL MATERIAIS: |  |  |  | 4.8207
TRANSPORTE - TEMPO FIXO |  |  | UNIDADE |  | CODIGO |  | CONSUMO |  | PREÇO UNITÁRIO |  | CUSTO UNITÁRIO
M0004 | Aço CA 50 (Caminhão carroceria com capacidade de 15 t - 188 kW) |  | kg |  | 5914655 |  | 0.0011 |  | 18.31 |  | 0.02
[7 empty] | TRANSPORTE - TEMPO FIXO: |  |  |  | 0.0205
[7 empty] | Custo Direto Total: |  |  |  | 7.9887
[7 empty] | VALOR: |  |  |  | 7.99
[7 empty] | VALOR BDI (28.02%): |  |  |  | 2.2388
[7 empty] | VALOR COM BDI: |  |  |  | 10.23
100322 - LASTRO COM MATERIAL GRANULAR (PEDRA BRITADA N.3), APLICADO EM PISOS OU RADIERS, ESPESSURA DE *10 CM*. AF_07/2019 (M3)
MATERIAL |  |  |  | FONTE |  | UNID | COEFICIENTE |  | PREÇO UNITÁRIO |  | TOTAL
00004722 | PEDRA BRITADA N. 3 (38 A 50 MM) POSTO PEDREIRA/FORNECEDOR, SEM FRETE |  |  | SINAPI |  | M3 | 1.13 |  | 65.68 |  | 74.2184
[7 empty] | TOTAL MATERIAL: |  |  |  | 74.22
SERVICO |  |  |  | FONTE |  | UNID | COEFICIENTE |  | PREÇO UNITÁRIO |  | TOTAL
88309 | PEDREIRO COM ENCARGOS COMPLEMENTARES |  |  | SINAPI |  | H | 1.03 |  | 22.27 |  | 22.9381
88316 | SERVENTE COM ENCARGOS COMPLEMENTARES |  |  | SINAPI |  | H | 0.343 |  | 15.73 |  | 5.3954
91277 | PLACA VIBRATÓRIA REVERSÍVEL COM MOTOR 4 TEMPOS A GASOLINA, FORÇA CENTRÍFUGA DE 25 KN (2500 KGF), POTÊNCIA 5,5 CV - CHP DIURNO. AF_08/2015 |  |  | SINAPI |  | CHP | 0.032 |  | 7.29 |  | 0.23328
91278 | PLACA VIBRATÓRIA REVERSÍVEL COM MOTOR 4 TEMPOS A GASOLINA, FORÇA CENTRÍFUGA DE 25 KN (2500 KGF), POTÊNCIA 5,5 CV - CHI DIURNO. AF_08/2015 |  |  | SINAPI |  | CHI | 0.03 |  | 0.48 |  | 0.0144
[7 empty] | TOTAL SERVICO: |  |  |  | 28.58
[7 empty] | VALOR: |  |  |  | 102.77
[7 empty] | VALOR BDI (28.02%): |  |  |  | 28.7962
[7 empty] | VALOR COM BDI: |  |  |  | 131.57
CESAN 7050100030 - Escoramento cavas com prancha metalica (M2)
Observações: JUNHO/2018 | [6 empty] | VALOR: |  |  |  | 54.93
[7 empty] | VALOR BDI (28.02%): |  |  |  | 15.3914
[7 empty] | VALOR COM BDI: |  |  |  | 70.32
2003864 - Esgotamento de água com bomba submersa (h)
EQUIPAMENTOS |  |  | QUANT |  | UTILIZAÇÃO |  | CUSTO OPERACIONAL |  |  |  | CUSTO HORÁRIO
[5 empty] | PROD | IMPR | PROD |  | IMPR
E9630 | Bomba submersível com capacidade de 75 m³/h - 3,6 kW |  | 1 |  | 1 | 0 | 0.5093 |  | 0.2857 |  | 0.5093
E9066 | Grupo gerador - 13/14 kVA |  | 1 |  | 1 | 0 | 8.9954 |  | 1.6391 |  | 8.9954
[7 empty] | TOTAL EQUIPAMENTOS: |  |  |  | 9.5047
MÃO DE OBRA | [5 empty] | UNID | CONSUMO |  | SALÁRIO HORA |  | CUSTO HORÁRIO
P9807 | Bombeiro hidráulico |  |  |  |  | h | 0.05 |  | 24.4429 |  | 1.22
P9810 | Eletricista |  |  |  |  | h | 0.01 |  | 20.6702 |  | 0.21
[7 empty] | TOTAL MÃO DE OBRA: |  |  |  | 1.4288
[7 empty] | Custo Horário da Execução: |  |  |  | 10.9335
[7 empty] | Produção da Equipe: |  |  |  | 1
[7 empty] | Custo Unitário da Execução: |  |  |  | 10.9335
[7 empty] | Custo Direto Total: |  |  |  | 10.9335
[7 empty] | VALOR: |  |  |  | 10.93
[7 empty] | VALOR BDI (28.02%): |  |  |  | 3.0626
[7 empty] | VALOR COM BDI: |  |  |  | 13.99
CESAN-7060100030 - REBAIXAMENTO DE LENCOL FREATICO C/ PONT FILTRANTES (MÊS)
Observações: DATA BASE: JUNHO / 2018 | [6 empty] | VALOR: |  |  |  | 3435.85
[7 empty] | VALOR BDI (28.02%): |  |  |  | 962.7252
[7 empty] | VALOR COM BDI: |  |  |  | 4398.58

## CPU AUX SEM DESONERACAO
COMP-880041 - Rejuntamento de galeria (m)
MAO DE OBRA |  |  | FONTE |  | UNID | COEFICIENTE | PREÇO UNITÁRIO | TOTAL
00006111 | SERVENTE DE OBRAS |  | SINAPI |  | H | 0.35 | 10.57 | 3.7 | SINAPI
[6 empty] | TOTAL MAO DE OBRA: |  | 3.7
SERVICO |  |  | FONTE |  | UNID | COEFICIENTE | PREÇO UNITÁRIO | TOTAL
1109669 | Argamassa de cimento e areia 1:3 - areia comercial |  | SICRO NOVO |  | m³ | 0.02 | 295.62 | 5.91 | SICRO
[6 empty] | TOTAL SERVICO: |  | 5.91
[6 empty] | VALOR: |  | 9.61
[6 empty] | VALOR BDI (28.02%): |  | 2.6927
[6 empty] | VALOR COM BDI: |  | 12.3
GUARANHUNS34F-6817777 - Confecção de galeria de concreto pré moldado 2,5 x 1,5 fechada (tampa fixa) (m)
EQUIPAMENTOS |  | QUANT |  | UTILIZAÇÃO |  | CUSTO OPERACIONAL |  | CUSTO HORÁRIO
|  |  |  | PROD | IMPR | PROD | IMPR
E9052 | Empilhadeira a diesel com capacidade de 10 t - 100 kW | 2 |  | 1 | 0 | 134.4963 | 58.4809 | 268.9926 | SICRO
E9763 | Grupo gerador - 36/40 kVA | 1 |  | 1 | 0 | 21.8378 | 2.7915 | 21.8378 | SICRO
E9022 | Pórtico rolante com capacidade de 25 t - 30 kW | 1 |  | 1 | 0 | 60.5963 | 44.4563 | 60.5963 | SICRO
[6 empty] | TOTAL EQUIPAMENTOS: |  | 351.4267
MÃO DE OBRA |  |  |  |  | UNID | CONSUMO | SALÁRIO HORA | CUSTO HORÁRIO
P9824 | Servente |  |  |  | h | 2 | 12.1578 | 24.32 | SICRO
[6 empty] | TOTAL MÃO DE OBRA: |  | 24.3156
[6 empty] | Adicional M.O. - FERRAMENTAS (0,0 %): |  | 0
[6 empty] | Custo Horário da Execução: |  | 375.7423
[6 empty] | Produção da Equipe: |  | 11.6
[6 empty] | Custo Unitário da Execução: |  | 32.3916
SERVIÇOS |  |  |  |  | UNID | CONSUMO | PREÇO UNITÁRIO | CUSTO UNITÁRIO
0407819 | Armação em aço CA-50 - fornecimento, preparo e colocação |  |  |  | kg | 109 | 7.99 | 870.91 | SICRO
1106282 | Concreto para bombeamento fck = 40 MPa - confecção em central dosadora de 30 m³/h - areia e brita comerciais |  |  |  | m³ | 1.84 | 295.75 | 544.18 | SICRO
3117750 | Fôrma metálica para aduelas de bueiros celulares de concreto pré-moldados - utilização de 100 vezes |  |  |  | m² | 10.5 | 9.53 | 100.07 | SICRO
0407820 | Armação em aço CA-60 - fornecimento, preparo e colocação |  |  |  | kg | 66 | 8.41 | 555.06 | SICRO
[6 empty] | TOTAL SERVIÇOS: |  | 2070.215
TRANSPORTE - TEMPO FIXO |  | UNIDADE |  | CODIGO |  | CONSUMO | PREÇO UNITÁRIO | CUSTO UNITÁRIO
1106282 | Concreto para bombeamento fck = 40 MPa - confecção em central dosadora de 30 m³/h - areia e brita comerciais (Caminhão betoneira com capacidade de 8 m³ - 188 kW) | m³ |  | 5909007 |  | 5.376 | 9.48 | 50.96 | SICRO
[6 empty] | TRANSPORTE - TEMPO FIXO: |  | 50.9645
[6 empty] | Custo Direto Total: |  | 2153.5711
Observações: COPIA SICRO NOVO - ES - 2019/10 COM DESONERAÇÃO (REF: 03/2020)22226 Copia COMP 6817777 indices ajustados conforme projeto | [5 empty] | VALOR: |  | 2153.57
[6 empty] | VALOR BDI (28.02%): |  | 603.4303
[6 empty] | VALOR COM BDI: |  | 2757
GUARANHUNS34A-6817777 - Confecção de galeria de concreto pré moldado 2,5 x 1,5 aberta (tampa removível) (m)
EQUIPAMENTOS |  | QUANT |  | UTILIZAÇÃO |  | CUSTO OPERACIONAL |  | CUSTO HORÁRIO
|  |  |  | PROD | IMPR | PROD | IMPR
E9052 | Empilhadeira a diesel com capacidade de 10 t - 100 kW | 2 |  | 1 | 0 | 134.4963 | 58.4809 | 268.9926 | SICRO
E9763 | Grupo gerador - 36/40 kVA | 1 |  | 1 | 0 | 21.8378 | 2.7915 | 21.8378 | SICRO
E9022 | Pórtico rolante com capacidade de 25 t - 30 kW | 1 |  | 1 | 0 | 60.5963 | 44.4563 | 60.5963 | SICRO
[6 empty] | TOTAL EQUIPAMENTOS: |  | 351.4267
MÃO DE OBRA |  |  |  |  | UNID | CONSUMO | SALÁRIO HORA | CUSTO HORÁRIO
P9824 | Servente |  |  |  | h | 2 | 12.1578 | 24.32 | SICRO
[6 empty] | TOTAL MÃO DE OBRA: |  | 24.3156
[6 empty] | Adicional M.O. - FERRAMENTAS (0,0 %): |  | 0
[6 empty] | Custo Horário da Execução: |  | 375.7423
[6 empty] | Produção da Equipe: |  | 11.6
[6 empty] | Custo Unitário da Execução: |  | 32.3916
SERVIÇOS |  |  |  |  | UNID | CONSUMO | PREÇO UNITÁRIO | CUSTO UNITÁRIO
0407819 | Armação em aço CA-50 - fornecimento, preparo e colocação |  |  |  | kg | 182 | 7.99 | 1454.18 | SICRO
1106282 | Concreto para bombeamento fck = 40 MPa - confecção em central dosadora de 30 m³/h - areia e brita comerciais |  |  |  | m³ | 1.84 | 295.75 | 544.18 | SICRO
3117750 | Fôrma metálica para aduelas de bueiros celulares de concreto pré-moldados - utilização de 100 vezes |  |  |  | m² | 10.5 | 9.53 | 100.07 | SICRO
0407820 | Armação em aço CA-60 - fornecimento, preparo e colocação |  |  |  | kg | 56 | 8.41 | 470.96 | SICRO
[6 empty] | TOTAL SERVIÇOS: |  | 2569.385
TRANSPORTE - TEMPO FIXO |  | UNIDADE |  | CODIGO |  | CONSUMO | PREÇO UNITÁRIO | CUSTO UNITÁRIO
1106282 | Concreto para bombeamento fck = 40 MPa - confecção em central dosadora de 30 m³/h - areia e brita comerciais (Caminhão betoneira com capacidade de 8 m³ - 188 kW) | m³ |  | 5909007 |  | 5.376 | 9.48 | 50.96 | SICRO
[6 empty] | TRANSPORTE - TEMPO FIXO: |  | 50.9645
[6 empty] | Custo Direto Total: |  | 2652.7411
Observações: COPIA SICRO NOVO - ES - 2019/10 COM DESONERAÇÃO (REF: 03/2020)22226 Copia COMP 6817777 indices ajustados conforme projeto | [5 empty] | VALOR: |  | 2652.74
[6 empty] | VALOR BDI (28.02%): |  | 743.2977
[6 empty] | VALOR COM BDI: |  | 3396.04

## BDI DESONERADO
COMPOSIÇÃO BDI
GALERIAS GUARANHUNS 3 e 4 - AVENIDA AMAZONAS E RUA SÃO PAULO, BAIRRO JOCKEY DE ITAPARICA
Cliente: Secretaria de Estado de Saneamento, Habitação e Desenvolvimento Urbano – SEDURB
COMPOSIÇÃO DO BDI GERAL
|  |  | BDI= | (1 + A + B + D + E + F)
(1-C)
Itens Componentes do BDI:
|  | A- | Administração Central da Contratada (AC%) ...................................................... |  |  | 4.06%
|  | B- | Administração LOCAL (AL%) ...................................................... |  |  | 4.56%
|  | D- | Encargos Financeiros (EF%) ..................................................................................... |  |  | 0.61%
|  | E | Taxa de Risco, Seguros e Garantia (RG%) ........................................................................... |  |  | 1%
|  | E.1 |  | Taxa de Risco ............................................................................................................................... | 0.6%
|  | E.2 |  | Seguros e Garantias .................................................................................................... | 0.4%
|  | F | Lucro (L%) .......................................................................................................... |  |  | 8%
|  | C | Impostos e Tributos (IT%) ............................................................................................ |  |  | 12.15%
|  |  |  | PIS ................................................................................................................... | 0.65%
|  |  |  | Seguridade Social (COFINS) ............................................................................................. | 3%
|  |  |  | CPRB (Lei 13.161/2015) ...................................................................................................... | 4.5%
|  |  |  | ISS........................................................................................................... | 4%
|  | 6. | BDI sobre o Custo Total Direto da Obra ............................................................................................ |  |  | 34.58%
Nota:
1 - BDI conforme orientação SEDURB durante a rev 02 do orçamento
2 - A referida lei modifica o cálculo da Contribuição Previdenciária devida pelas empresas especificadas nos artigos 7º a 9ª, que deixa de ser de 20% sobre o total das remunerações pagas aos seus funcionários, conforme estabelecido no art.22, I, da Lei nº 8.212/1991, para ter alíquotas específicas aplicadas sobre a receita bruta. Logo, para efeito da elaboração do orçamento desta licitação, essas empresas beneficiadas deverão considerar seu enquadramento nas condições previstas na referida lei, considerando a alíquota referente à PREVIDÊNCIA SOCIAL da Planilha de Detalhamento Percentuais de Encargos de 0%, enquanto que na Planilha de Composição do BDI deve ser considerada uma rubrica adicional na categoria de Impostos para efeito da Contribuição Previdenciária com alíquota de 4,5%.
COMPOSIÇÃO DO BDI REDUZIDO - MATERIAIS E EQUIPAMENTOS
|  |  | BDI= | (1 + A + D + E + F)
(1-C)
Itens Componentes do BDI:
|  | A- | Administração Central da Contratada (AC%) ...................................................... |  |  | 3.45%
|  | D- | Encargos Financeiros (EF%) ..................................................................................... |  |  | 0.85%
|  | E | Taxa de Risco, Seguros e Garantia (RG%) ........................................................................... |  |  | 2.8%
|  | E.1 |  | Taxa de Risco ............................................................................................................................... | 1.4%
|  | E.2 |  | Seguros e Garantias .................................................................................................... | 1.4%
|  | F | Lucro (L%) .......................................................................................................... |  |  | 3.96%
|  | C | Impostos e Tributos (IT%) ............................................................................................ |  |  | 1.3%
|  |  |  | PIS ................................................................................................................... | 0.65%
|  |  |  | Seguridade Social (COFINS) ............................................................................................. | 0.65%
CPRB (Lei 13.161/2015) ......................................................................................................
ISS...........................................................................................................
|  | 6. | BDI sobre o Custo Total Direto da Obra ............................................................................................ |  |  | 12.52%
Nota:
1 - BDI conforme orientação SEDURB durante a rev 02 do orçamento
2 - A referida lei modifica o cálculo da Contribuição Previdenciária devida pelas empresas especificadas nos artigos 7º a 9ª, que deixa de ser de 20% sobre o total das remunerações pagas aos seus funcionários, conforme estabelecido no art.22, I, da Lei nº 8.212/1991, para ter alíquotas específicas aplicadas sobre a receita bruta. Logo, para efeito da elaboração do orçamento desta licitação, essas empresas beneficiadas deverão considerar seu enquadramento nas condições previstas na referida lei, considerando a alíquota referente à PREVIDÊNCIA SOCIAL da Planilha de Detalhamento Percentuais de Encargos de 0%, enquanto que na Planilha de Composição do BDI deve ser considerada uma rubrica adicional na categoria de Impostos para efeito da Contribuição Previdenciária com alíquota de 4,5%.

## PLANILHA DESONERADA
ITEM | CÓDIGO | REF. | DESCRIÇÃO | UNID. | QUANT. | CUSTO UNITÁRIO | BDI (%) | PREÇO UNITÁRIO | PREÇO DO SERVIÇO
1 | ADMINISTRAÇÃO DA OBRA | [7 empty] | 80002.76
1.1 | Implantação do Canteiro de Obras | [7 empty] | 50315.68
1.1.1 | S020712 | IOPES | Rede de água com padrão de entrada d'água diâm. 3/4", conf. espec. CESAN, incl. tubos e conexões para alimentação, distribuição, extravasor e limpeza, cons. o padrão a 25m, conf. projeto (1 utilização) | m | 25 | 28.16 | 34.58 | 37.9 | 947.5
1.1.2 | S020714 | IOPES | Rede de esgoto, contendo fossa e filtro, inclusive tubos e conexões de ligação entre caixas, considerando distância de 25m, conforme projeto (1 utilização) | m | 25 | 234.5 | 34.58 | 315.59 | 7889.75
1.1.3 | S020713 | IOPES | Rede de luz, incl. padrão entrada de energia trifás., cabo de ligação até barracões, quadro de distrib., disj. e chave de força (quando necessário), cons. 20m entre padrão entrada e QDG, conf. projeto (1 utilização) | m | 20 | 343.17 | 34.58 | 461.84 | 9236.8
1.1.4 | S020711 | IOPES | Reservatório de poliestileno de 1000 L, incl. suporte em madeira de 7x12cm e 8x7cm, elevado de 4m, conf. projeto (1 utilização) | und | 1 | 1430.31 | 34.58 | 1924.91 | 1924.91
1.1.5 | S020350 | IOPES | Tapume Telha Metálica Ondulada 0,50mm Branca h=2,20m, incl. montagem estr. mad. 8"x8", c/adesivo "SEDURB" 60x60cm a cada 10m, incl. faixas pint. esmalte sint. cores azul c/ h=30cm e rosa c/ h=10cm (Reaproveitamento 2x) | m | 200 | 102.31 | 34.58 | 137.69 | 27538
1.1.6 | S020305 | IOPES | Placa de obra nas dimensões de 2.0 x 4.0 m, padrão IOPES | m2 | 8 | 185.4 | 34.58 | 249.51 | 1996.08
1.1.7 | S200576 | IOPES | Placa para inauguração de obra em alumínio polido e=4mm, dimensões 40 x 50 cm, gravação em baixo relevo, inclusive pintura e fixação | und | 1 | 581.54 | 34.58 | 782.64 | 782.64
1.2 | Canteiro de Obras | [7 empty] | 29687.08
1.2.1 | S020344 | IOPES | Mobilização e desmobilização de conteiner locado | und | 5 | 875 | 34.58 | 1177.58 | 5887.9
1.2.2 | S020353 | IOPES | Aluguel mensal container para refeitorio, incl. porta, 2 janelas, abert p/ ar cond., 2 pt iluminação, 2 tomadas elét. e 1 tomada telef. Isolamento térmico (paredes e teto), piso em comp. Naval pintado, cert. NR18, incl. laudo descontaminação. | ms | 6 | 700 | 34.58 | 942.06 | 5652.36
1.2.3 | S020355 | IOPES | Aluguel mensal container sanitário, incl porta, básc, 2 ptos luz, 1 pto aterram., 3vasos, 3lavatórios, calha mictório, 6 chuveiros (1 eletrico), torn.,registros, piso comp. Naval pintado, cert NR18 e laudo descontaminação | ms | 6 | 716 | 34.58 | 963.59 | 5781.54
1.2.4 | S020352 | IOPES | Aluguel mensal container para escritório, dim. 6.00x2.40m, c/ banheiro (vaso+lavat+chuveiro e básc), incl. porta, 2 janelas, abert p/ ar cond., 2 pt iluminação, 2 tom. elét. e 1 tom.telef. Isolam.térmico(teto e paredes), piso em comp. Naval, cert. NR18, incl. laudo descontaminação. | ms | 6 | 706.67 | 34.58 | 951.04 | 5706.24
1.2.5 | S020356 | IOPES | Aluguel mensal container para almoxarifado, incl. porta, 2 janelas, 1 pt iluminação, Isolamento térmico (teto), piso em comp. Naval pintado, cert. NR18, incl. laudo descontaminação. | ms | 6 | 416.67 | 34.58 | 560.75 | 3364.5
1.2.6 | S020354 | IOPES | Aluguel mensal container para vestiário, incl. porta, venezianas de circulação, 1 pt iluminação, Isolamento térmico (teto), piso em comp. Naval pintado, cert. NR18, incl. laudo descontaminação. | ms | 6 | 408 | 34.58 | 549.09 | 3294.54
2 | Galeria Guaranhus 3 e 4 | [7 empty] | 4090356.79
2.1 | TERRAPLANAGEM E PAVIMENTAÇÃO | [7 empty] | 872891.15
2.1.1 | 4805757 | SICRO NOVO | Escavação mecânica de vala em material de 1ª categoria | m³ | 8496.65 | 4.85 | 34.58 | 6.53 | 55483.12
2.1.2 | S030209 | IOPES | Aterro com areia, inclusive fornecimento e adensamento | m3 | 1234.11 | 76.2 | 34.58 | 102.55 | 126557.98
2.1.3 | 4915671 | SICRO NOVO | Reaterro e compactação com soquete vibratório | m³ | 528.91 | 9.87 | 34.58 | 13.28 | 7023.92
2.1.4 | 42045 | DER-ES | Aquisição de solo de jazida comercial (saibreira) | M3 | 1728.13 | 6.16 | 34.58 | 8.29 | 14326.2
2.1.5 | 60024 | DER-ES | Transporte de materiais para DMT acima de 15 KM (Caminhão basculante) - solo de jazida comercial (saibreira) | T | 2246.57 | 7.35 | 34.58 | 9.89 | 22218.58
2.1.6 | 5503041 | SICRO NOVO | Compactação de aterros a 100% do Proctor intermediário | m³ | 1728.13 | 4.93 | 34.58 | 6.63 | 11457.5
2.1.7 | 4011549 | SICRO NOVO | Base ou sub-base de brita graduada executada com vibroacabadora - brita comercial | m³ | 270.04 | 123.98 | 34.58 | 166.85 | 45056.17
2.1.8 | 4011352 | SICRO NOVO | Imprimação com emulsão asfáltica | m² | 1800.28 | 0.22 | 34.58 | 0.3 | 540.08
2.1.9 | SINAPI-95995-ADP | PRÓPRIA | EXECUÇÃO DE PAVIMENTO COM APLICAÇÃO DE CONCRETO ASFÁLTICO, CAMADA DE ROLAMENTO - INCLUSIVE CARGA E TRANSPORTE. AF_11/2019 | M3 | 90.01 | 136.24 | 34.58 | 183.35 | 16503.33
2.1.10 | COMP-645387 | PRÓPRIA | Destinação Final de Resíduos Classe II A em aterro sanitário controlado - BDI = 14,01 | T | 2209.13 | 72.45 | 14.01 | 82.6 | 182474.14
2.1.11 | 101196 | DER-ES | Emulsão Asfáltica para Imprimação (EAI), fornecimento - BDI = 14,01 | t | 1.35 | 2222.56 | 14.01 | 2533.94 | 3420.82
2.1.12 | 5914336 | SICRO NOVO | Transporte com caminhão basculante de 12m³ - rodovia pavimentada - material de 1º categoria | tkm | 165684.09 | 0.35 | 34.58 | 0.47 | 77871.52
2.1.13 | I070114 | IOPES | REMOCAO RESIDUOS CLASSE A CONAMA (CACAMBA) CLASSE II B (NBR10004) INCLUSIVE DESTINACAO FINAL - BDI = 14,01 | M3 | 6797.32 | 40 | 14.01 | 45.6 | 309957.79
2.2 | DRENAGEM PLUVIAL | [7 empty] | 24478.05
2.2.1 | CP-5199-83627 | PRÓPRIA | TAMPAO FOFO ARTICULADO, CLASSE B125 CARGA MAX 12,5 T, REDONDO TAMPA 600 MM, REDE PLUVIAL/ESGOTO, P = CHAMINE CX AREIA / POCO VISITA ASSENTADO COM ARG CIM/AREIA 1:4, FORNECIMENTO E ASSENTAMENTO | UN | 8 | 385.3 | 34.58 | 518.54 | 4148.32
2.2.2 | 0804015 | SICRO NOVO | Corpo de BSTC D = 0,40 m CA2 - areia, brita e pedra de mão comerciais | m | 94.04 | 130.13 | 34.58 | 175.13 | 16469.23
2.2.3 | 2003680 | SICRO NOVO | Poço de visita - PVI 02 - areia e brita comerciais | un | 2 | 1227.01 | 34.58 | 1651.31 | 3302.62
2.2.4 | 0804022 | SICRO NOVO | Corpo de BSTC D = 0,60 m CA2 - areia extraída e brita e pedra de mão produzidas | m | 2 | 207.27 | 34.58 | 278.94 | 557.88
2.3 | MANUTENÇÃO REDE ESGOTO | [7 empty] | 19815.72
2.3.1 | 2003680 | SICRO NOVO | Poço de visita - PVI 02 - areia e brita comerciais | un | 12 | 1227.01 | 34.58 | 1651.31 | 19815.72
2.4 | OBRAS COMPLEMENTARES | [7 empty] | 70989.56
2.4.1 | 1600436 | SICRO NOVO | Demolição de concreto simples (PV e BSTC) | m³ | 55.51 | 245.51 | 34.58 | 330.41 | 18341.06
2.4.2 | 42506 | DER-ES | Remoção e reassentamento de paralelepípedos, inclusive perdas em Vias Urbanas | M2 | 875.17 | 36.09 | 34.58 | 48.57 | 42507.01
2.4.3 | 40867 | DER-ES | Demolição e remoção de pavimento asfáltico | M2 | 1800.28 | 2.14 | 34.58 | 2.88 | 5184.81
2.4.4 | 90755 | SINAPI | ASSENTAMENTO DE TUBO DE PVC CORRUGADO DE DUPLA PAREDE PARA REDE COLETORA DE ESGOTO, DN 150 MM, JUNTA ELÁSTICA, INSTALADO EM LOCAL COM NÍVEL ALTO DE INTERFERÊNCIAS (NÃO INCLUI FORNECIMENTO). AF_06/2015 | M | 31.38 | 6.6 | 34.58 | 8.88 | 278.65
2.4.5 | 00041936 | SINAPI | TUBO COLETOR DE ESGOTO, PVC, JEI, DN 150 MM (NBR 7362) | M | 31.38 | 42.2 | 34.58 | 56.79 | 1782.07
2.4.6 | S030304 | IOPES | Índice de preço para remoção de entulho decorrente da execução de obras - Material demolido - BDI = 14,01null - DMT = 2,50 | m3 | 55.51 | 45.76 | 14.01 | 52.17 | 2895.96
2.5 | ESTRUTURA | [7 empty] | 3102182.31
2.5.1 | GUARANHUNS34F-6817851 | PRÓPRIA | Fornecimento e assentamento de galeria de concreto pré-moldado 2,5 X 1,5 metros fechada (tampa fixa) | m | 689 | 2294.84 | 34.58 | 3088.4 | 2127907.6
2.5.2 | GUARANHUNS34A-6817851 | PRÓPRIA | Fornecimento e assentamento de galeria de concreto pré-moldado 2,5 X 1,5 metros aberta (tampa removível) | m | 15 | 2744.07 | 34.58 | 3692.97 | 55394.55
2.5.3 | 1106057 | SICRO NOVO | Concreto magro - confecção em betoneira e lançamento manual - areia e brita comerciais | m³ | 120.1 | 244.19 | 34.58 | 328.63 | 39468.46
2.5.4 | 96541 | SINAPI | FABRICAÇÃO, MONTAGEM E DESMONTAGEM DE FÔRMA, EM CHAPA DE MADEIRA COMPENSADA RESINADA, E=17 MM | M2 | 48.5 | 127.29 | 34.58 | 171.31 | 8308.54
2.5.5 | 1107890 | SICRO NOVO | Concreto fck = 30 MPa - confecção em central dosadora de 30 m³/h - areia e brita comerciais | m³ | 298 | 257.08 | 34.58 | 345.98 | 103102.04
2.5.6 | 00025950 | SINAPI | SERVICO DE BOMBEAMENTO DE CONCRETO | M3 | 298 | 31.19 | 34.58 | 41.98 | 12510.04
2.5.7 | CP-3762-S160326 | PRÓPRIA | Barra chata em qualquer dimensão | kg | 10290 | 13.35 | 34.58 | 17.97 | 184911.3
2.5.8 | 0407820 | SICRO NOVO | Armação em aço CA-60 - fornecimento, preparo e colocação | kg | 9794 | 8.02 | 34.58 | 10.79 | 105677.26
2.5.9 | 0407819 | SICRO NOVO | Armação em aço CA-50 - fornecimento, preparo e colocação | kg | 2054 | 7.56 | 34.58 | 10.17 | 20889.18
2.5.10 | 100322 | SINAPI | LASTRO COM MATERIAL GRANULAR (PEDRA BRITADA N.3), APLICADO EM PISOS OU RADIERS, ESPESSURA DE *10 CM*. AF_07/2019 | M3 | 720.7 | 99.86 | 34.58 | 134.39 | 96854.87
2.5.11 | CESAN 7050100030 | PRÓPRIA | Escoramento cavas com prancha metalica | M2 | 4368 | 54.93 | 34.58 | 73.92 | 322882.56
2.5.12 | 2003864 | SICRO NOVO | Esgotamento de água com bomba submersa | h | 720 | 10.74 | 34.58 | 14.45 | 10404
2.5.13 | CESAN-7060100030 | PRÓPRIA | REBAIXAMENTO DE LENCOL FREATICO C/ PONT FILTRANTES | MÊS | 3 | 3435.85 | 34.58 | 4623.97 | 13871.91
[7 empty] | VALOR TOTAL: |  | 4170359.55

## CPU DESONERADO
S020712 - Rede de água com padrão de entrada d'água diâm. 3/4", conf. espec. CESAN, incl. tubos e conexões para alimentação, distribuição, extravasor e limpeza, cons. o padrão a 25m, conf. projeto (1 utilização) (m)
MÃO DE OBRA | [5 empty] | UNID | CONSUMO |  | SALÁRIO HORA |  | CUSTO HORÁRIO
I010118 | ENCANADOR |  |  |  |  | H | 0.484 |  | 12.43 |  | 6.02
I010146 | SERVENTE |  |  |  |  | H | 0.484 |  | 9.14 |  | 4.42
[7 empty] | TOTAL MÃO DE OBRA: |  |  |  | 10.4399
[7 empty] | Custo Horário da Execução: |  |  |  | 10.4399
[7 empty] | Produção da Equipe: |  |  |  | 1
[7 empty] | Custo Unitário da Execução: |  |  |  | 10.4399
MATERIAIS | [5 empty] | UNID | CONSUMO |  | VALOR UNITÁRIO |  | CUSTO UNITÁRIO
I062102 | ADAPTADOR PVC SOLD.FLANGES LIVRES P/CX.AGUA 25MM |  |  |  |  | UN | 0.04 |  | 10.43 |  | 0.42
I062103 | ADAPTADOR PVC SOLD.FLANGES LIVRES P/CX.AGUA 32MM |  |  |  |  | UN | 0.12 |  | 13.94 |  | 1.67
I062112 | ADAPTADOR PVC SOLDAVEL PARA REGISTRO 32MM X 1" |  |  |  |  | UN | 0.16 |  | 1.3 |  | 0.21
I062502 | TUBO DE PVC SOLDAVEL DE 25MM |  |  |  |  | M | 1.01 |  | 2.8 |  | 2.83
I062503 | TUBO DE PVC SOLDAVEL DE 32MM |  |  |  |  | M | 0.2424 |  | 6.47 |  | 1.57
I062511 | JOELHO 90 DE PVC SOLDAVEL DE 25MM |  |  |  |  | UN | 0.12 |  | 0.68 |  | 0.08
I062512 | JOELHO 90 DE PVC SOLDAVEL DE 32MM |  |  |  |  | UN | 0.04 |  | 1.81 |  | 0.07
I062521 | TE DE PVC SOLDAVEL DE 32MM |  |  |  |  | UN | 0.04 |  | 2.88 |  | 0.12
I062570 | LUVA DE PVC SOLDAVEL DE 25MM |  |  |  |  | UN | 0.04 |  | 0.65 |  | 0.03
I063503 | REGISTRO DE GAVETA BRUTO 25MM - 1" |  |  |  |  | UN | 0.08 |  | 30.52 |  | 2.44
I066009 | TORNEIRA DE PRESSAO CROMADA DE USO GERAL 1/2' |  |  |  |  | UN | 0.04 |  | 71.93 |  | 2.88
I069512 | FITA DE VEDACAO 18MM X 50M |  |  |  |  | M | 0.3468 |  | 0.19 |  | 0.07
I069513 | ADESIVO PARA TUBO DE PVC RIGIDO |  |  |  |  | KG | 0.003548 |  | 42.35 |  | 0.15
I069514 | SOLUCAO LIMPADORA PARA PVC RIGIDO |  |  |  |  | L | 0.00224 |  | 33.93 |  | 0.08
I069515 | TORNEIRA DE BOIA EM LATAO(BOIA PLAST)DN 20MM (3/4) |  |  |  |  | UN | 0.04 |  | 66.29 |  | 2.65
I069545 | CAVALETE PARA PADRAO DE ENTRADA D=3/4" |  |  |  |  | UN | 0.04 |  | 61.79 |  | 2.47
[7 empty] | TOTAL MATERIAIS: |  |  |  | 17.7237
[7 empty] | Custo Direto Total: |  |  |  | 28.1636
[7 empty] | VALOR: |  |  |  | 28.16
[7 empty] | VALOR BDI (34.58%): |  |  |  | 9.7377
[7 empty] | VALOR COM BDI: |  |  |  | 37.9
S020714 - Rede de esgoto, contendo fossa e filtro, inclusive tubos e conexões de ligação entre caixas, considerando distância de 25m, conforme projeto (1 utilização) (m)
EQUIPAMENTOS |  |  | QUANT |  | UTILIZAÇÃO |  | CUSTO OPERACIONAL |  |  |  | CUSTO HORÁRIO
[5 empty] | PROD | IMPR | PROD |  | IMPR
I080125 | BETONEIRA 320 L (E301) |  | 0.022491 |  | 1 | 0 | 29.01 |  | 13.54 |  | 0.65246
I086030 | CARREG. DE PNEUS CASE W-20 1,33M3 (1.0) (E016) |  | 0.032 |  | 1 | 0 | 76.72 |  | 13.54 |  | 2.455
[7 empty] | TOTAL EQUIPAMENTOS: |  |  |  | 3.1075
MÃO DE OBRA | [5 empty] | UNID | CONSUMO |  | SALÁRIO HORA |  | CUSTO HORÁRIO
I010111 | CARPINTEIRO |  |  |  |  | H | 0.4511 |  | 12.43 |  | 5.61
I010118 | ENCANADOR |  |  |  |  | H | 0.69288 |  | 12.43 |  | 8.61
I010121 | ARMADOR |  |  |  |  | H | 0.128 |  | 12.43 |  | 1.59
I010139 | PEDREIRO |  |  |  |  | H | 0.357 |  | 12.43 |  | 4.44
I010146 | SERVENTE |  |  |  |  | H | 6.9265 |  | 9.14 |  | 63.31
[7 empty] | TOTAL MÃO DE OBRA: |  |  |  | 83.5566
[7 empty] | Custo Horário da Execução: |  |  |  | 86.6641
[7 empty] | Produção da Equipe: |  |  |  | 1
[7 empty] | Custo Unitário da Execução: |  |  |  | 86.6641
MATERIAIS | [5 empty] | UNID | CONSUMO |  | VALOR UNITÁRIO |  | CUSTO UNITÁRIO
I020503 | AREIA LAVADA MEDIA |  |  |  |  | M3 | 0.025699 |  | 65.6 |  | 1.69
I020505 | CAL HIDRATADO P/ ARGAMASSA CH III |  |  |  |  | KG | 0.62208 |  | 0.68 |  | 0.42
I020508 | CIMENTO PORTLAND CP III - 40 |  |  |  |  | KG | 9.7886 |  | 0.33 |  | 3.23
I020517 | BRITA 1 |  |  |  |  | M3 | 0.012012 |  | 81.9 |  | 0.98
I020518 | BRITA 2 |  |  |  |  | M3 | 0.012012 |  | 81.9 |  | 0.98
I020519 | BRITA 3 |  |  |  |  | M3 | 0.048 |  | 81.9 |  | 3.93
I020580 | AREIA PARA ATERRO |  |  |  |  | M3 | 0.0805 |  | 50.4 |  | 4.06
I020985 | SARRAFO DE MADEIRA PINUS 10 X 2.5CM |  |  |  |  | M | 0.1735 |  | 5.35 |  | 0.93
I020988 | TABUA DE MADEIRA PINUS 30 X 2.5 CM |  |  |  |  | M | 0.347 |  | 6.72 |  | 2.33
I021517 | ACO CA-50 DE 8.0MM |  |  |  |  | KG | 1.84 |  | 3.56 |  | 6.55
I026569 | PREGO 18X27 |  |  |  |  | KG | 0.05205 |  | 7.35 |  | 0.38
I027010 | ARAME RECOZIDO N.18 BWG |  |  |  |  | KG | 0.032 |  | 8.09 |  | 0.26
I028008 | DESMOLDANTE PARA FORMAS |  |  |  |  | L | 0.1388 |  | 11.37 |  | 1.58
I062375 | TUBO PVC RIG. CINZA P/ESGOTO DE 150MM (6") |  |  |  |  | M | 0.18988 |  | 53.28 |  | 10.12
I062482 | TE PVC REDUCAO ESGOTO DE 150X100MM |  |  |  |  | UN | 0.04 |  | 45.78 |  | 1.83
I062533 | TUBO DE PVC PARA ESGOTO DE 100MM (4") |  |  |  |  | M | 1.01 |  | 10.91 |  | 11.02
I062577 | JOELHO 45 DE PVC P/ ESGOTO DE 150MM |  |  |  |  | UN | 0.04 |  | 40.12 |  | 1.6
I062674 | ANEL DE BORRACHA P/TUBO PVC 150MM (6") |  |  |  |  | UN | 0.188 |  | 7.02 |  | 1.32
I069404 | FILTRO ANAER.ANEL CONCR.DIAM 1M,H=2.0M,C/ VISITA |  |  |  |  | UN | 0.04 |  | 1078.33 |  | 43.13
I069513 | ADESIVO PARA TUBO DE PVC RIGIDO |  |  |  |  | KG | 0.038 |  | 42.35 |  | 1.61
I069514 | SOLUCAO LIMPADORA PARA PVC RIGIDO |  |  |  |  | L | 0.0596 |  | 33.93 |  | 2.02
I069572 | LUBRIFICANTE PARA TUBO DE PVC E FERRO FUNDIDO |  |  |  |  | KG | 0.006204 |  | 41.53 |  | 0.26
I069606 | FOSSA ANÉIS CONCR. D=1.20M, H=2.0M C/VISITA 60 CM |  |  |  |  | UN | 0.04 |  | 1190 |  | 47.6
[7 empty] | TOTAL MATERIAIS: |  |  |  | 147.8393
[7 empty] | Custo Direto Total: |  |  |  | 234.5034
[7 empty] | VALOR: |  |  |  | 234.5
[7 empty] | VALOR BDI (34.58%): |  |  |  | 81.0901
[7 empty] | VALOR COM BDI: |  |  |  | 315.59
S020713 - Rede de luz, incl. padrão entrada de energia trifás., cabo de ligação até barracões, quadro de distrib., disj. e chave de força (quando necessário), cons. 20m entre padrão entrada e QDG, conf. projeto (1 utilização) (m)
EQUIPAMENTOS |  |  | QUANT |  | UTILIZAÇÃO |  | CUSTO OPERACIONAL |  |  |  | CUSTO HORÁRIO
[5 empty] | PROD | IMPR | PROD |  | IMPR
I080125 | BETONEIRA 320 L (E301) |  | 0.003749 |  | 1 | 0 | 29.01 |  | 13.54 |  | 0.10876
I080170 | CAMINHAO CARR MBENZ L1620/51 C/GUIND. 6T X M(E434) |  | 0.05 |  | 1 | 0 | 132.9 |  | 11.15 |  | 6.645
[7 empty] | TOTAL EQUIPAMENTOS: |  |  |  | 6.7538
MÃO DE OBRA | [5 empty] | UNID | CONSUMO |  | SALÁRIO HORA |  | CUSTO HORÁRIO
I010115 | ELETRICISTA |  |  |  |  | H | 2.9031 |  | 12.43 |  | 36.09
I010139 | PEDREIRO |  |  |  |  | H | 0.0105 |  | 12.43 |  | 0.13
I010146 | SERVENTE |  |  |  |  | H | 3.2511 |  | 9.14 |  | 29.72
[7 empty] | TOTAL MÃO DE OBRA: |  |  |  | 65.9311
[7 empty] | Custo Horário da Execução: |  |  |  | 72.6849
[7 empty] | Produção da Equipe: |  |  |  | 1
[7 empty] | Custo Unitário da Execução: |  |  |  | 72.6849
MATERIAIS | [5 empty] | UNID | CONSUMO |  | VALOR UNITÁRIO |  | CUSTO UNITÁRIO
I020503 | AREIA LAVADA MEDIA |  |  |  |  | M3 | 0.003528 |  | 65.6 |  | 0.23
I020508 | CIMENTO PORTLAND CP III - 40 |  |  |  |  | KG | 1.8375 |  | 0.33 |  | 0.61
I020517 | BRITA 1 |  |  |  |  | M3 | 0.002 |  | 81.9 |  | 0.16
I020518 | BRITA 2 |  |  |  |  | M3 | 0.002 |  | 81.9 |  | 0.16
I021032 | CHAPA COMPENSADA RESINADA ESP. 12MM |  |  |  |  | M2 | 0.06 |  | 19.04 |  | 1.14
I040144 | POSTE DT PADRAO TRIFASICO 16MM AEREO 63A H=7M/100DAN |  |  |  |  | UN | 0.05 |  | 1490.5 |  | 74.53
I041530 | QUADRO DIST EMBUTIR MET C/ BARRAMENTO TRIFASICO 40 CIRC - 100A C/ TRINCO |  |  |  |  | UN | 0.05 |  | 476.72 |  | 23.84
I043006 | CABO FLEX ISOL. TERMOPLAST. 750V - 4,00 MM2 - 70º |  |  |  |  | M | 3.2742 |  | 1.65 |  | 5.4
I043015 | CABO FLEX ISOL. TERMOPLAST. 750V - 16MM2 - 70º |  |  |  |  | M | 1.0863 |  | 6.6 |  | 7.17
I043059 | CABO FLEX ISOL. TERMOPLAST. 0,6/1KV - 16MM2 - 70º |  |  |  |  | M | 1.1424 |  | 6.81 |  | 7.78
I043149 | CABO ISOLADO 750V - 4 X 4.0MM2 |  |  |  |  | M | 3.2742 |  | 8.56 |  | 28.03
I043150 | CABO ISOLADO PVC - 4 X 16.0MM2 |  |  |  |  | M | 1.0863 |  | 30.29 |  | 32.9
I043620 | CHAVE MAGNETICA TRIPOLAR 25A |  |  |  |  | UN | 0.1 |  | 194.99 |  | 19.5
I044505 | DISJUNTOR NORMA NEMA MONOPOLAR 10A |  |  |  |  | UN | 0.05 |  | 13.6 |  | 0.68
I044508 | DISJUNTOR NORMA NEMA MONOPOLAR 25A |  |  |  |  | UN | 0.45 |  | 13.6 |  | 6.12
I044530 | DISJUNTOR NORMA NEMA TRIPOLAR 25A |  |  |  |  | UN | 0.15 |  | 87.77 |  | 13.17
I044575 | DISJUNTOR NORMA NEMA TRIPOLAR 30A |  |  |  |  | UN | 0.2 |  | 87.77 |  | 17.55
I044618 | DISJUNTOR NORMA NEMA TRIPOLAR 35A |  |  |  |  | UN | 0.15 |  | 90.02 |  | 13.5
I044760 | MINI DISJUNTOR MONOPOLAR 6A CURVA C 5KA 220/127V |  |  |  |  | UN | 0.1 |  | 30.32 |  | 3.03
I044808 | MINI DISJUNTOR MONOPOLAR 4A CURVA C 5KA 220/127V |  |  |  |  | UN | 0.2 |  | 35.96 |  | 7.19
I044951 | MINI DISJUNTOR MONOPOLAR 2A CURVA C 5KA 220/127V |  |  |  |  | UN | 0.1 |  | 35.96 |  | 3.6
I045501 | INTERRUPTOR (MODULO) 1 TECLA SIMPLES 10A/250V S/ ESPELHO |  |  |  |  | UN | 0.2 |  | 8.07 |  | 1.61
I045525 | ESPELHO 4X2", LINHA BRANCA |  |  |  |  | UN | 0.2 |  | 5.75 |  | 1.15
I048035 | HASTE TIPO COPPERWELD - 5/8"X2.4M |  |  |  |  | UN | 0.05 |  | 28.54 |  | 1.43
[7 empty] | TOTAL MATERIAIS: |  |  |  | 270.4842
[7 empty] | Custo Direto Total: |  |  |  | 343.1691
[7 empty] | VALOR: |  |  |  | 343.17
[7 empty] | VALOR BDI (34.58%): |  |  |  | 118.6682
[7 empty] | VALOR COM BDI: |  |  |  | 461.84
S020711 - Reservatório de poliestileno de 1000 L, incl. suporte em madeira de 7x12cm e 8x7cm, elevado de 4m, conf. projeto (1 utilização) (und)
MÃO DE OBRA | [5 empty] | UNID | CONSUMO |  | SALÁRIO HORA |  | CUSTO HORÁRIO
I010111 | CARPINTEIRO |  |  |  |  | H | 2.671 |  | 12.43 |  | 33.2
I010146 | SERVENTE |  |  |  |  | H | 8.3325 |  | 9.14 |  | 76.16
[7 empty] | TOTAL MÃO DE OBRA: |  |  |  | 109.3596
[7 empty] | Custo Horário da Execução: |  |  |  | 109.3596
[7 empty] | Produção da Equipe: |  |  |  | 1
[7 empty] | Custo Unitário da Execução: |  |  |  | 109.3596
MATERIAIS | [5 empty] | UNID | CONSUMO |  | VALOR UNITÁRIO |  | CUSTO UNITÁRIO
I021118 | PECA EM MADEIRA DE LEI 7X12CM (BRUTA) |  |  |  |  | M | 29.6 |  | 30.27 |  | 895.99
I021144 | PECA EM MADEIRA DE LEI 7X5CM (BRUTA) |  |  |  |  | M | 11.2 |  | 13.44 |  | 150.53
I026560 | PREGO - PRECO MEDIO DAS BITOLAS |  |  |  |  | KG | 0.504 |  | 7.88 |  | 3.97
I065004 | RESERVATORIO DE POLIETILENO 1.000 L C/ TAMPA |  |  |  |  | UN | 1 |  | 270.46 |  | 270.46
[7 empty] | TOTAL MATERIAIS: |  |  |  | 1320.9515
[7 empty] | Custo Direto Total: |  |  |  | 1430.3111
[7 empty] | VALOR: |  |  |  | 1430.31
[7 empty] | VALOR BDI (34.58%): |  |  |  | 494.6012
[7 empty] | VALOR COM BDI: |  |  |  | 1924.91
S020350 - Tapume Telha Metálica Ondulada 0,50mm Branca h=2,20m, incl. montagem estr. mad. 8"x8", c/adesivo "SEDURB" 60x60cm a cada 10m, incl. faixas pint. esmalte sint. cores azul c/ h=30cm e rosa c/ h=10cm (Reaproveitamento 2x) (m)
MÃO DE OBRA | [5 empty] | UNID | CONSUMO |  | SALÁRIO HORA |  | CUSTO HORÁRIO
I010101 | AJUDANTE |  |  |  |  | H | 0.08 |  | 10.49 |  | 0.84
I010111 | CARPINTEIRO |  |  |  |  | H | 1.76 |  | 12.43 |  | 21.88
I010140 | PINTOR |  |  |  |  | H | 0.08 |  | 12.43 |  | 0.99
I010146 | SERVENTE |  |  |  |  | H | 1.776 |  | 9.14 |  | 16.23
[7 empty] | TOTAL MÃO DE OBRA: |  |  |  | 39.9435
[7 empty] | Custo Horário da Execução: |  |  |  | 39.9435
[7 empty] | Produção da Equipe: |  |  |  | 1
[7 empty] | Custo Unitário da Execução: |  |  |  | 39.9435
MATERIAIS | [5 empty] | UNID | CONSUMO |  | VALOR UNITÁRIO |  | CUSTO UNITÁRIO
I021009 | PONTALETE DE MADEIRA BRUTA DE 3ª 8.0 X 8.0 CM |  |  |  |  | M | 1.638 |  | 4.57 |  | 7.49
I021368 | RIPA EM MADEIRA (MATERIAL DE 3ª) 5X2CM PINUS OU EQUIVALENTE |  |  |  |  | M | 3.7904 |  | 2.28 |  | 8.64
I025646 | TELHA METALICA ONDULADA ESP 0.5MM PRE PINTADA 1F |  |  |  |  | M2 | 1.155 |  | 34.49 |  | 39.84
I026573 | PREGO 18X27 GALVANIZADO |  |  |  |  | KG | 0.15 |  | 10.95 |  | 1.64
I026610 | CONJUNTO FIXACAO P/ TELHA DE ALUMINIO TRAPEZOIDAL |  |  |  |  | UN | 3 |  | 0.29 |  | 0.87
I037502 | ESMALTE SINTETICO |  |  |  |  | L | 0.072 |  | 24.24 |  | 1.75
I038001 | AGUARRAZ MINERAL |  |  |  |  | L | 0.008 |  | 11.77 |  | 0.09
I071963 | ADESIVO 60X60CM COM IMPRESSAO DIGITAL "LOGO IOPES" |  |  |  |  | UN | 0.1 |  | 20.47 |  | 2.05
[7 empty] | TOTAL MATERIAIS: |  |  |  | 62.3628
[7 empty] | Custo Direto Total: |  |  |  | 102.3063
[7 empty] | VALOR: |  |  |  | 102.31
[7 empty] | VALOR BDI (34.58%): |  |  |  | 35.3788
[7 empty] | VALOR COM BDI: |  |  |  | 137.69
S020305 - Placa de obra nas dimensões de 2.0 x 4.0 m, padrão IOPES (m2)
MÃO DE OBRA | [5 empty] | UNID | CONSUMO |  | SALÁRIO HORA |  | CUSTO HORÁRIO
I010111 | CARPINTEIRO |  |  |  |  | H | 0.5 |  | 12.43 |  | 6.22
I010146 | SERVENTE |  |  |  |  | H | 0.5 |  | 9.14 |  | 4.57
[7 empty] | TOTAL MÃO DE OBRA: |  |  |  | 10.785
[7 empty] | Custo Horário da Execução: |  |  |  | 10.785
[7 empty] | Produção da Equipe: |  |  |  | 1
[7 empty] | Custo Unitário da Execução: |  |  |  | 10.785
MATERIAIS | [5 empty] | UNID | CONSUMO |  | VALOR UNITÁRIO |  | CUSTO UNITÁRIO
I020985 | SARRAFO DE MADEIRA PINUS 10 X 2.5CM |  |  |  |  | M | 0.25 |  | 5.35 |  | 1.34
I021009 | PONTALETE DE MADEIRA BRUTA DE 3ª 8.0 X 8.0 CM |  |  |  |  | M | 1.5 |  | 4.57 |  | 6.86
I026569 | PREGO 18X27 |  |  |  |  | KG | 0.125 |  | 7.35 |  | 0.92
I039002 | PLACA DE OBRA - ADESIVADA COM IMPRESSÃO DIGITAL |  |  |  |  | M2 | 1 |  | 165.5 |  | 165.5
[7 empty] | TOTAL MATERIAIS: |  |  |  | 174.6113
[7 empty] | Custo Direto Total: |  |  |  | 185.3963
[7 empty] | VALOR: |  |  |  | 185.4
[7 empty] | VALOR BDI (34.58%): |  |  |  | 64.1113
[7 empty] | VALOR COM BDI: |  |  |  | 249.51
S200576 - Placa para inauguração de obra em alumínio polido e=4mm, dimensões 40 x 50 cm, gravação em baixo relevo, inclusive pintura e fixação (und)
MÃO DE OBRA | [5 empty] | UNID | CONSUMO |  | SALÁRIO HORA |  | CUSTO HORÁRIO
I010139 | PEDREIRO |  |  |  |  | H | 0.5 |  | 12.43 |  | 6.22
I010146 | SERVENTE |  |  |  |  | H | 0.5 |  | 9.14 |  | 4.57
[7 empty] | TOTAL MÃO DE OBRA: |  |  |  | 10.785
[7 empty] | Custo Horário da Execução: |  |  |  | 10.785
[7 empty] | Produção da Equipe: |  |  |  | 1
[7 empty] | Custo Unitário da Execução: |  |  |  | 10.785
MATERIAIS | [5 empty] | UNID | CONSUMO |  | VALOR UNITÁRIO |  | CUSTO UNITÁRIO
I026548 | BUCHA PLASTICA COM PARAFUSO - 8MM |  |  |  |  | UN | 4 |  | 0.27 |  | 1.08
I078203 | PLACA P/ INAUGURACAO OBRA EM ALUM POLIDO 40X50CM |  |  |  |  | UN | 1 |  | 569.67 |  | 569.67
[7 empty] | TOTAL MATERIAIS: |  |  |  | 570.75
[7 empty] | Custo Direto Total: |  |  |  | 581.535
[7 empty] | VALOR: |  |  |  | 581.54
[7 empty] | VALOR BDI (34.58%): |  |  |  | 201.0965
[7 empty] | VALOR COM BDI: |  |  |  | 782.64
S020344 - Mobilização e desmobilização de conteiner locado (und)
MATERIAIS | [5 empty] | UNID | CONSUMO |  | VALOR UNITÁRIO |  | CUSTO UNITÁRIO
I071820 | MOBILIZAÇÃO E DESMOB. CONTEINER P/BARRACÃO DE OBRA |  |  |  |  | UN | 1 |  | 875 |  | 875
[7 empty] | TOTAL MATERIAIS: |  |  |  | 875
[7 empty] | Custo Direto Total: |  |  |  | 875
[7 empty] | VALOR: |  |  |  | 875
[7 empty] | VALOR BDI (34.58%): |  |  |  | 302.575
[7 empty] | VALOR COM BDI: |  |  |  | 1177.58
S020353 - Aluguel mensal container para refeitorio, incl. porta, 2 janelas, abert p/ ar cond., 2 pt iluminação, 2 tomadas elét. e 1 tomada telef. Isolamento térmico (paredes e teto), piso em comp. Naval pintado, cert. NR18, incl. laudo descontaminação. (ms)
MATERIAIS | [5 empty] | UNID | CONSUMO |  | VALOR UNITÁRIO |  | CUSTO UNITÁRIO
I072280 | ALUGUEL CONTAINER REFEITORIO 6X2.40X2.40M |  |  |  |  | MS | 1 |  | 700 |  | 700
[7 empty] | TOTAL MATERIAIS: |  |  |  | 700
[7 empty] | Custo Direto Total: |  |  |  | 700
[7 empty] | VALOR: |  |  |  | 700
[7 empty] | VALOR BDI (34.58%): |  |  |  | 242.06
[7 empty] | VALOR COM BDI: |  |  |  | 942.06
S020355 - Aluguel mensal container sanitário, incl porta, básc, 2 ptos luz, 1 pto aterram., 3vasos, 3lavatórios, calha mictório, 6 chuveiros (1 eletrico), torn.,registros, piso comp. Naval pintado, cert NR18 e laudo descontaminação (ms)
MATERIAIS | [5 empty] | UNID | CONSUMO |  | VALOR UNITÁRIO |  | CUSTO UNITÁRIO
I072282 | ALUGUEL CONTAINER SANITARIO COLET 6X2.40X2.40M |  |  |  |  | MS | 1 |  | 716 |  | 716
[7 empty] | TOTAL MATERIAIS: |  |  |  | 716
[7 empty] | Custo Direto Total: |  |  |  | 716
[7 empty] | VALOR: |  |  |  | 716
[7 empty] | VALOR BDI (34.58%): |  |  |  | 247.5928
[7 empty] | VALOR COM BDI: |  |  |  | 963.59
S020352 - Aluguel mensal container para escritório, dim. 6.00x2.40m, c/ banheiro (vaso+lavat+chuveiro e básc), incl. porta, 2 janelas, abert p/ ar cond., 2 pt iluminação, 2 tom. elét. e 1 tom.telef. Isolam.térmico(teto e paredes), piso em comp. Naval, cert. NR18, incl. laudo descontaminação. (ms)
MATERIAIS | [5 empty] | UNID | CONSUMO |  | VALOR UNITÁRIO |  | CUSTO UNITÁRIO
I078133 | ALUGUEL CONTAINER ESCR+BANH 6X2.40X2.40M P+2J+1PT AR |  |  |  |  | MS | 1 |  | 706.67 |  | 706.67
[7 empty] | TOTAL MATERIAIS: |  |  |  | 706.67
[7 empty] | Custo Direto Total: |  |  |  | 706.67
[7 empty] | VALOR: |  |  |  | 706.67
[7 empty] | VALOR BDI (34.58%): |  |  |  | 244.3665
[7 empty] | VALOR COM BDI: |  |  |  | 951.04
S020356 - Aluguel mensal container para almoxarifado, incl. porta, 2 janelas, 1 pt iluminação, Isolamento térmico (teto), piso em comp. Naval pintado, cert. NR18, incl. laudo descontaminação. (ms)
MATERIAIS | [5 empty] | UNID | CONSUMO |  | VALOR UNITÁRIO |  | CUSTO UNITÁRIO
I071707 | ALUGUEL MENSAL CONTAINER P/ ALMOX 6.00X2.40X2.40M |  |  |  |  | MS | 1 |  | 416.67 |  | 416.67
[7 empty] | TOTAL MATERIAIS: |  |  |  | 416.67
[7 empty] | Custo Direto Total: |  |  |  | 416.67
[7 empty] | VALOR: |  |  |  | 416.67
[7 empty] | VALOR BDI (34.58%): |  |  |  | 144.0845
[7 empty] | VALOR COM BDI: |  |  |  | 560.75
S020354 - Aluguel mensal container para vestiário, incl. porta, venezianas de circulação, 1 pt iluminação, Isolamento térmico (teto), piso em comp. Naval pintado, cert. NR18, incl. laudo descontaminação. (ms)
MATERIAIS | [5 empty] | UNID | CONSUMO |  | VALOR UNITÁRIO |  | CUSTO UNITÁRIO
I072054 | ALUGUEL MENSAL CONTAINER VESTIARIO 6.0X2.40X2.40M |  |  |  |  | MS | 1 |  | 408 |  | 408
[7 empty] | TOTAL MATERIAIS: |  |  |  | 408
[7 empty] | Custo Direto Total: |  |  |  | 408
[7 empty] | VALOR: |  |  |  | 408
[7 empty] | VALOR BDI (34.58%): |  |  |  | 141.0864
[7 empty] | VALOR COM BDI: |  |  |  | 549.09
4805757 - Escavação mecânica de vala em material de 1ª categoria (m³)
EQUIPAMENTOS |  |  | QUANT |  | UTILIZAÇÃO |  | CUSTO OPERACIONAL |  |  |  | CUSTO HORÁRIO
[5 empty] | PROD | IMPR | PROD |  | IMPR
E9526 | Retroescavadeira de pneus - 58 kW |  | 1 |  | 1 | 0 | 82.2703 |  | 42.6488 |  | 82.2703
[7 empty] | TOTAL EQUIPAMENTOS: |  |  |  | 82.2703
MÃO DE OBRA | [5 empty] | UNID | CONSUMO |  | SALÁRIO HORA |  | CUSTO HORÁRIO
P9824 | Servente |  |  |  |  | h | 1 |  | 10.5078 |  | 10.51
[7 empty] | TOTAL MÃO DE OBRA: |  |  |  | 10.5078
[7 empty] | Custo Horário da Execução: |  |  |  | 92.7781
[7 empty] | Produção da Equipe: |  |  |  | 19.59
[7 empty] | Custo Unitário da Execução: |  |  |  | 4.736
[7 empty] | Custo do FIC (0,02362): |  |  |  | 0.1118
[7 empty] | Custo Direto Total: |  |  |  | 4.8478
[7 empty] | VALOR: |  |  |  | 4.85
[7 empty] | VALOR BDI (34.58%): |  |  |  | 1.6771
[7 empty] | VALOR COM BDI: |  |  |  | 6.53
S030209 - Aterro com areia, inclusive fornecimento e adensamento (m3)
EQUIPAMENTOS |  |  | QUANT |  | UTILIZAÇÃO |  | CUSTO OPERACIONAL |  |  |  | CUSTO HORÁRIO
[5 empty] | PROD | IMPR | PROD |  | IMPR
I080178 | CAMINHAO TANQUE MB L1620/51 6.000 L (1.0) E406 |  | 0.008333 |  | 0.5 | 0.5 | 91.84 |  | 11.15 |  | 0.42911
[7 empty] | TOTAL EQUIPAMENTOS: |  |  |  | 0.4291
MÃO DE OBRA | [5 empty] | UNID | CONSUMO |  | SALÁRIO HORA |  | CUSTO HORÁRIO
I010146 | SERVENTE |  |  |  |  | H | 1.397 |  | 9.14 |  | 12.77
[7 empty] | TOTAL MÃO DE OBRA: |  |  |  | 12.7686
[7 empty] | Custo Horário da Execução: |  |  |  | 13.1977
[7 empty] | Produção da Equipe: |  |  |  | 1
[7 empty] | Custo Unitário da Execução: |  |  |  | 13.1977
MATERIAIS | [5 empty] | UNID | CONSUMO |  | VALOR UNITÁRIO |  | CUSTO UNITÁRIO
I020580 | AREIA PARA ATERRO |  |  |  |  | M3 | 1.25 |  | 50.4 |  | 63
[7 empty] | TOTAL MATERIAIS: |  |  |  | 63
[7 empty] | Custo Direto Total: |  |  |  | 76.1977
[7 empty] | VALOR: |  |  |  | 76.2
[7 empty] | VALOR BDI (34.58%): |  |  |  | 26.35
[7 empty] | VALOR COM BDI: |  |  |  | 102.55
4915671 - Reaterro e compactação com soquete vibratório (m³)
EQUIPAMENTOS |  |  | QUANT |  | UTILIZAÇÃO |  | CUSTO OPERACIONAL |  |  |  | CUSTO HORÁRIO
[5 empty] | PROD | IMPR | PROD |  | IMPR
E9647 | Compactador manual com soquete vibratório - 4,1 kW |  | 1 |  | 1 | 0 | 6.7194 |  | 0.548 |  | 6.7194
[7 empty] | TOTAL EQUIPAMENTOS: |  |  |  | 6.7194
MÃO DE OBRA | [5 empty] | UNID | CONSUMO |  | SALÁRIO HORA |  | CUSTO HORÁRIO
P9824 | Servente |  |  |  |  | h | 2 |  | 10.5078 |  | 21.02
[7 empty] | TOTAL MÃO DE OBRA: |  |  |  | 21.0156
[7 empty] | Custo Horário da Execução: |  |  |  | 27.735
[7 empty] | Produção da Equipe: |  |  |  | 2.81
[7 empty] | Custo Unitário da Execução: |  |  |  | 9.8701
[7 empty] | Custo Direto Total: |  |  |  | 9.8701
[7 empty] | VALOR: |  |  |  | 9.87
[7 empty] | VALOR BDI (34.58%): |  |  |  | 3.413
[7 empty] | VALOR COM BDI: |  |  |  | 13.28
42045 - Aquisição de solo de jazida comercial (saibreira) (M3)
MATERIAIS | [5 empty] | UNID | CONSUMO |  | VALOR UNITÁRIO |  | CUSTO UNITÁRIO
10564 | Argila (barreiras comerciais - saibreiras) |  |  |  |  | M3 | 1 |  | 6.16 |  | 6.16
[7 empty] | TOTAL MATERIAIS: |  |  |  | 6.16
[7 empty] | Custo Direto Total: |  |  |  | 6.16
[7 empty] | VALOR: |  |  |  | 6.16
[7 empty] | VALOR BDI (34.58%): |  |  |  | 2.1301
[7 empty] | VALOR COM BDI: |  |  |  | 8.29
60024 - Transporte de materiais para DMT acima de 15 KM (Caminhão basculante) (T)
EQUIPAMENTOS |  |  | QUANT |  | UTILIZAÇÃO |  | CUSTO OPERACIONAL |  |  |  | CUSTO HORÁRIO
[5 empty] | PROD | IMPR | PROD |  | IMPR
30131 | Caminhão basculante L 2324/51 PBT - 22,0 t |  | 1 |  | 1 | 0 | 96.05 |  | 60.24 |  | 96.05
[7 empty] | TOTAL EQUIPAMENTOS: |  |  |  | 96.05
MÃO DE OBRA | [5 empty] | UNID | CONSUMO |  | SALÁRIO HORA |  | CUSTO HORÁRIO
20097 | Motorista |  |  |  |  | Mes | 1 |  | 3257.1764 |  | 3257.18
[7 empty] | TOTAL MÃO DE OBRA: |  |  |  | 3257.1764
[7 empty] | Custo Horário da Execução: |  |  |  | 3353.2264
[7 empty] | Produção da Equipe: |  |  |  | 85
[7 empty] | Custo Unitário da Execução: |  |  |  | 39.4497
[7 empty] | Custo Direto Total: |  |  |  | 39.4497
[7 empty] | FORMULA: |  |  |  | 0,192XP + 0,203XR + 7,348
[7 empty] | null: |  |  |  | 0
[7 empty] | VALOR: |  |  |  | 7.35
[7 empty] | VALOR BDI (34.58%): |  |  |  | 2.5416
[7 empty] | VALOR COM BDI: |  |  |  | 9.89
5503041 - Compactação de aterros a 100% do Proctor intermediário (m³)
EQUIPAMENTOS |  |  | QUANT |  | UTILIZAÇÃO |  | CUSTO OPERACIONAL |  |  |  | CUSTO HORÁRIO
[5 empty] | PROD | IMPR | PROD |  | IMPR
E9571 | Caminhão tanque com capacidade de 10.000 l - 188 kW |  | 1 |  | 0.45 | 0.55 | 183.6412 |  | 46.7641 |  | 108.3588
E9518 | Grade de 24 discos rebocável de 24" |  | 1 |  | 0.24 | 0.76 | 2.2619 |  | 1.5208 |  | 1.6987
E9524 | Motoniveladora - 93 kW |  | 1 |  | 0.13 | 0.87 | 152.9602 |  | 65.2503 |  | 76.6526
E9685 | Rolo compactador pé de carneiro vibratório autopropelido de 11,6 t - 82 kW |  | 1 |  | 1 | 0 | 124.0092 |  | 55.8423 |  | 124.0092
E9577 | Trator agrícola - 77 kW |  | 1 |  | 0.24 | 0.76 | 113.2706 |  | 29.31 |  | 49.4605
[7 empty] | TOTAL EQUIPAMENTOS: |  |  |  | 360.1798
MÃO DE OBRA | [5 empty] | UNID | CONSUMO |  | SALÁRIO HORA |  | CUSTO HORÁRIO
P9824 | Servente |  |  |  |  | h | 1 |  | 10.5078 |  | 10.51
[7 empty] | TOTAL MÃO DE OBRA: |  |  |  | 10.5078
[7 empty] | Custo Horário da Execução: |  |  |  | 370.6876
[7 empty] | Produção da Equipe: |  |  |  | 76.89
[7 empty] | Custo Unitário da Execução: |  |  |  | 4.821
[7 empty] | Custo do FIC (0,02362): |  |  |  | 0.1138
[7 empty] | Custo Direto Total: |  |  |  | 4.9348
[7 empty] | VALOR: |  |  |  | 4.93
[7 empty] | VALOR BDI (34.58%): |  |  |  | 1.7048
[7 empty] | VALOR COM BDI: |  |  |  | 6.63
4011549 - Base ou sub-base de brita graduada executada com vibroacabadora - brita comercial (m³)
EQUIPAMENTOS |  |  | QUANT |  | UTILIZAÇÃO |  | CUSTO OPERACIONAL |  |  |  | CUSTO HORÁRIO
[5 empty] | PROD | IMPR | PROD |  | IMPR
E9762 | Rolo compactador de pneus autopropelido de 27 t - 85 kW |  | 1 |  | 0.65 | 0.35 | 129.997 |  | 62.3839 |  | 106.3325
E9530 | Rolo compactador liso autopropelido vibratório de 11 t - 97 kW |  | 1 |  | 0.52 | 0.48 | 127.3244 |  | 53.7172 |  | 91.993
E9545 | Vibroacabadora de asfalto sobre esteiras - 82 kW |  | 1 |  | 0.73 | 0.27 | 165.8684 |  | 74.423 |  | 141.1781
[7 empty] | TOTAL EQUIPAMENTOS: |  |  |  | 339.5034
MÃO DE OBRA | [5 empty] | UNID | CONSUMO |  | SALÁRIO HORA |  | CUSTO HORÁRIO
P9824 | Servente |  |  |  |  | h | 1 |  | 10.5078 |  | 10.51
[7 empty] | TOTAL MÃO DE OBRA: |  |  |  | 10.5078
[7 empty] | Custo Horário da Execução: |  |  |  | 350.0112
[7 empty] | Produção da Equipe: |  |  |  | 113.18
[7 empty] | Custo Unitário da Execução: |  |  |  | 3.0925
[7 empty] | Custo do FIC (0,00787): |  |  |  | 0.0244
SERVIÇOS | [5 empty] | UNID | CONSUMO |  | PREÇO UNITÁRIO |  | CUSTO UNITÁRIO
6416040 | Usinagem de brita graduada com brita comercial em usina de 300 t/h |  |  |  |  | m³ | 1 |  | 115.3 |  | 115.3
[7 empty] | TOTAL SERVIÇOS: |  |  |  | 115.3
TRANSPORTE - TEMPO FIXO |  |  | UNIDADE |  | CODIGO |  | CONSUMO |  | PREÇO UNITÁRIO |  | CUSTO UNITÁRIO
6416040 | Usinagem de brita graduada com brita comercial em usina de 300 t/h (Caminhão basculante com capacidade de 10 m³ - 188 kW) |  | m³ |  | 5915417 |  | 2.1 |  | 2.65 |  | 5.57
[7 empty] | TRANSPORTE - TEMPO FIXO: |  |  |  | 5.565
[7 empty] | Custo Direto Total: |  |  |  | 123.9819
[7 empty] | VALOR: |  |  |  | 123.98
[7 empty] | VALOR BDI (34.58%): |  |  |  | 42.8723
[7 empty] | VALOR COM BDI: |  |  |  | 166.85
4011352 - Imprimação com emulsão asfáltica (m²)
EQUIPAMENTOS |  |  | QUANT |  | UTILIZAÇÃO |  | CUSTO OPERACIONAL |  |  |  | CUSTO HORÁRIO
[5 empty] | PROD | IMPR | PROD |  | IMPR
E9509 | Caminhão tanque distribuidor de asfalto com capacidade de 6.000 l - 7 kW/136 kW |  | 1 |  | 1 | 0 | 150.1257 |  | 43.3166 |  | 150.1257
E9558 | Tanque de estocagem de asfalto com capacidade de 30.000 l |  | 1 |  | 1 | 0 | 15.4867 |  | 10.1159 |  | 15.4867
E9577 | Trator agrícola - 77 kW |  | 1 |  | 0.35 | 0.65 | 113.2706 |  | 29.31 |  | 58.6962
E9544 | Vassoura mecânica rebocável |  | 1 |  | 0.35 | 0.65 | 5.6812 |  | 3.5434 |  | 4.2916
[7 empty] | TOTAL EQUIPAMENTOS: |  |  |  | 228.6002
MÃO DE OBRA | [5 empty] | UNID | CONSUMO |  | SALÁRIO HORA |  | CUSTO HORÁRIO
P9824 | Servente |  |  |  |  | h | 2 |  | 10.5078 |  | 21.02
[7 empty] | TOTAL MÃO DE OBRA: |  |  |  | 21.0156
[7 empty] | Custo Horário da Execução: |  |  |  | 249.6158
[7 empty] | Produção da Equipe: |  |  |  | 1125
[7 empty] | Custo Unitário da Execução: |  |  |  | 0.2219
[7 empty] | Custo do FIC (0,00393): |  |  |  | 0.0009
[7 empty] | Custo Direto Total: |  |  |  | 0.2228
[7 empty] | VALOR: |  |  |  | 0.22
[7 empty] | VALOR BDI (34.58%): |  |  |  | 0.0761
[7 empty] | VALOR COM BDI: |  |  |  | 0.3
SINAPI-95995-ADP - EXECUÇÃO DE PAVIMENTO COM APLICAÇÃO DE CONCRETO ASFÁLTICO, CAMADA DE ROLAMENTO - INCLUSIVE CARGA E TRANSPORTE. AF_11/2019 (M3)
EQUIPAMENTOS |  |  | QUANT |  | UTILIZAÇÃO |  | CUSTO OPERACIONAL |  |  |  | CUSTO HORÁRIO
[5 empty] | PROD | IMPR | PROD |  | IMPR
E9762 | Rolo compactador de pneus autopropelido de 27 t - 85 kW |  | 1 |  | 0.59 | 0.41 | 129.997 |  | 62.3839 |  | 102.2756
E9530 | Rolo compactador liso autopropelido vibratório de 11 t - 97 kW |  | 1 |  | 0.51 | 0.49 | 127.3244 |  | 53.7172 |  | 91.2568
E9545 | Vibroacabadora de asfalto sobre esteiras - 82 kW |  | 1 |  | 0.89 | 0.11 | 165.8684 |  | 74.423 |  | 155.8094
[7 empty] | TOTAL EQUIPAMENTOS: |  |  |  | 349.3419
MÃO DE OBRA | [5 empty] | UNID | CONSUMO |  | SALÁRIO HORA |  | CUSTO HORÁRIO
P9824 | Servente |  |  |  |  | h | 8 |  | 10.5078 |  | 84.08
[7 empty] | TOTAL MÃO DE OBRA: |  |  |  | 84.0624
[7 empty] | Custo Horário da Execução: |  |  |  | 433.4043
[7 empty] | Produção da Equipe: |  |  |  | 83
[7 empty] | Custo Unitário da Execução: |  |  |  | 5.2217
[7 empty] | Custo do FIC (0,00393): |  |  |  | 0.0205
SERVIÇOS | [5 empty] | UNID | CONSUMO |  | PREÇO UNITÁRIO |  | CUSTO UNITÁRIO
6416248 | Usinagem de concreto asfáltico com asfalto polímero - faixa C - areia e brita comerciais |  |  |  |  | t | 1.02 |  | 116.07 |  | 118.39
[7 empty] | TOTAL SERVIÇOS: |  |  |  | 118.3914
TRANSPORTE - TEMPO FIXO |  |  | UNIDADE |  | CODIGO |  | CONSUMO |  | PREÇO UNITÁRIO |  | CUSTO UNITÁRIO
6416248 | Usinagem de concreto asfáltico com asfalto polímero - faixa C - areia e brita comerciais (Caminhão basculante com capacidade de 10 m³ - 188 kW) |  | t |  | 5914649 |  | 1.02 |  | 6.26 |  | 6.39
[7 empty] | TRANSPORTE - TEMPO FIXO: |  |  |  | 6.3852
MOMENTO DE TRANSPORTE |  | UND | QUANTIDADE |  | LN |  | RP |  | P |  | CUSTO UNITÁRIO
[5 empty] | DMT | R$ | DMT | R$ | DMT | R$
6416248 | Usinagem de concreto asfáltico com asfalto polímero - faixa C - areia e brita comerciais (Caminhão basculante com capacidade de 10 m³ - 188 kW) | t | 1.02 |  | 10 | 0.61 | 0 | 0.49 | 0 | 0.4 | 6.22
[7 empty] | MOMENTO DE TRANSPORTE: |  |  |  | 6.222
[7 empty] | Custo Direto Total: |  |  |  | 136.2408
[7 empty] | VALOR: |  |  |  | 136.24
[7 empty] | VALOR BDI (34.58%): |  |  |  | 47.1118
[7 empty] | VALOR COM BDI: |  |  |  | 183.35
COMP-645387 - Destinação Final de Resíduos Classe II A em aterro sanitário controlado (T)
SERVICO |  |  |  | FONTE |  | UNID | COEFICIENTE |  | PREÇO UNITÁRIO |  | TOTAL
INS-696775 | Destinação Final de Resíduos Classe II A em aterro sanitário controlado |  |  | SEDURB |  | T | 1 |  | 72.45 |  | 72.45
[7 empty] | TOTAL SERVICO: |  |  |  | 72.45
[7 empty] | VALOR: |  |  |  | 72.45
[7 empty] | VALOR BDI (14.01%): |  |  |  | 10.1502
[7 empty] | VALOR COM BDI: |  |  |  | 82.6
101196 - Emulsão Asfáltica para Imprimação (EAI), fornecimento (t)
MATERIAIS | [5 empty] | UNID | CONSUMO |  | VALOR UNITÁRIO |  | CUSTO UNITÁRIO
101195 | Emulsão Asfáltica para Imprimação (EAI) |  |  |  |  | t | 1 |  | 2406.28 |  | 2406.28
[7 empty] | TOTAL MATERIAIS: |  |  |  | 2406.28
[7 empty] | Custo Direto Total: |  |  |  | 2406.28
[7 empty] | VALOR: |  |  |  | 2222.56
[7 empty] | VALOR BDI (14.01%): |  |  |  | 311.3807
[7 empty] | VALOR COM BDI: |  |  |  | 2533.94
5914336 - Transporte com caminhão basculante de 12m³ - rodovia pavimentada (tkm)
EQUIPAMENTOS |  |  | QUANT |  | UTILIZAÇÃO |  | CUSTO OPERACIONAL |  |  |  | CUSTO HORÁRIO
[5 empty] | PROD | IMPR | PROD |  | IMPR
E9672 | Caminhão basculante para rocha com capacidade de 12 m³ - 188 kW |  | 1 |  | 1 | 0 | 158.2581 |  | 49.6903 |  | 158.2581
[7 empty] | TOTAL EQUIPAMENTOS: |  |  |  | 158.2581
[7 empty] | Custo Horário da Execução: |  |  |  | 158.2581
[7 empty] | Produção da Equipe: |  |  |  | 448.2
[7 empty] | Custo Unitário da Execução: |  |  |  | 0.3531
[7 empty] | Custo Direto Total: |  |  |  | 0.3531
[7 empty] | VALOR: |  |  |  | 0.35
[7 empty] | VALOR BDI (34.58%): |  |  |  | 0.121
[7 empty] | VALOR COM BDI: |  |  |  | 0.47
I070114 - REMOCAO RESIDUOS CLASSE A CONAMA (CACAMBA) CLASSE II B (NBR10004) INCLUSIVE DESTINACAO FINAL (M3)
[7 empty] | VALOR: |  |  |  | 40
[7 empty] | VALOR BDI (14.01%): |  |  |  | 5.604
[7 empty] | VALOR COM BDI: |  |  |  | 45.6
CP-5199-83627 - TAMPAO FOFO ARTICULADO, CLASSE B125 CARGA MAX 12,5 T, REDONDO TAMPA 600 MM, REDE PLUVIAL/ESGOTO, P = CHAMINE CX AREIA / POCO VISITA ASSENTADO COM ARG CIM/AREIA 1:4, FORNECIMENTO E ASSENTAMENTO (UN)
MATERIAL |  |  |  | FONTE |  | UNID | COEFICIENTE |  | PREÇO UNITÁRIO |  | TOTAL
00011301 | TAMPAO FOFO ARTICULADO, CLASSE B125 CARGA MAX 12,5 T, REDONDO TAMPA 600 MM, REDE PLUVIAL/ESGOTO |  |  | SINAPI |  | UN | 1 |  | 315.55 |  | 315.55
[7 empty] | TOTAL MATERIAL: |  |  |  | 315.55
SERVICO |  |  |  | FONTE |  | UNID | COEFICIENTE |  | PREÇO UNITÁRIO |  | TOTAL
87316 | ARGAMASSA TRAÇO 1:4 (EM VOLUME DE CIMENTO E AREIA GROSSA ÚMIDA) PARA CHAPISCO CONVENCIONAL, PREPARO MECÂNICO COM BETONEIRA 400 L. AF_08/2019 |  |  | SINAPI |  | M3 | 0.005 |  | 269.05 |  | 1.35
88309 | PEDREIRO COM ENCARGOS COMPLEMENTARES |  |  | SINAPI |  | H | 2 |  | 19.93 |  | 39.86
88316 | SERVENTE COM ENCARGOS COMPLEMENTARES |  |  | SINAPI |  | H | 2 |  | 14.27 |  | 28.54
[7 empty] | TOTAL SERVICO: |  |  |  | 69.75
[7 empty] | VALOR: |  |  |  | 385.3
[7 empty] | VALOR BDI (34.58%): |  |  |  | 133.2367
[7 empty] | VALOR COM BDI: |  |  |  | 518.54
0804015 - Corpo de BSTC D = 0,40 m CA2 - areia, brita e pedra de mão comerciais (m)
EQUIPAMENTOS |  |  | QUANT |  | UTILIZAÇÃO |  | CUSTO OPERACIONAL |  |  |  | CUSTO HORÁRIO
[5 empty] | PROD | IMPR | PROD |  | IMPR
E9686 | Caminhão carroceria com guindauto com capacidade de 20 t.m - 136 kW |  | 1 |  | 1 | 0 | 173.2005 |  | 67.3304 |  | 173.2005
[7 empty] | TOTAL EQUIPAMENTOS: |  |  |  | 173.2005
MÃO DE OBRA | [5 empty] | UNID | CONSUMO |  | SALÁRIO HORA |  | CUSTO HORÁRIO
P9821 | Pedreiro |  |  |  |  | h | 1 |  | 15.2832 |  | 15.28
P9824 | Servente |  |  |  |  | h | 3 |  | 10.5078 |  | 31.53
[7 empty] | TOTAL MÃO DE OBRA: |  |  |  | 46.8066
[7 empty] | Custo Horário da Execução: |  |  |  | 220.0071
[7 empty] | Produção da Equipe: |  |  |  | 12.45
[7 empty] | Custo Unitário da Execução: |  |  |  | 17.6713
MATERIAIS | [5 empty] | UNID | CONSUMO |  | VALOR UNITÁRIO |  | CUSTO UNITÁRIO
M2164 | Tubo de concreto armado CA 2 - D = 0,40 m |  |  |  |  | m | 1 |  | 54.125 |  | 54.13
[7 empty] | TOTAL MATERIAIS: |  |  |  | 54.125
SERVIÇOS | [5 empty] | UNID | CONSUMO |  | PREÇO UNITÁRIO |  | CUSTO UNITÁRIO
1109671 | Argamassa de cimento e areia 1:4 - areia comercial |  |  |  |  | m³ | 0.00155 |  | 267.46 |  | 0.41
1106165 | Concreto ciclópico fck = 20 MPa - confecção em betoneira e lançamento manual - areia, brita e pedra de mão comerciais |  |  |  |  | m³ | 0.151 |  | 243.7 |  | 36.8
3103302 | Formas de tábuas de pinho para dispositivos de drenagem - utilização de 3 vezes - confecção, instalação e retirada |  |  |  |  | m² | 0.5 |  | 42.24 |  | 21.12
[7 empty] | TOTAL SERVIÇOS: |  |  |  | 58.3333
[7 empty] | Custo Direto Total: |  |  |  | 130.1296
[7 empty] | VALOR: |  |  |  | 130.13
[7 empty] | VALOR BDI (34.58%): |  |  |  | 44.999
[7 empty] | VALOR COM BDI: |  |  |  | 175.13
2003680 - Poço de visita - PVI 02 - areia e brita comerciais (un)
SERVIÇOS | [5 empty] | UNID | CONSUMO |  | PREÇO UNITÁRIO |  | CUSTO UNITÁRIO
0407820 | Armação em aço CA-60 - fornecimento, preparo e colocação |  |  |  |  | kg | 17 |  | 8.02 |  | 136.34
1107892 | Concreto fck = 20 MPa - confecção em betoneira e lançamento manual - areia e brita comerciais |  |  |  |  | m³ | 1.67 |  | 272.43 |  | 454.96
3103302 | Formas de tábuas de pinho para dispositivos de drenagem - utilização de 3 vezes - confecção, instalação e retirada |  |  |  |  | m² | 15.05 |  | 42.24 |  | 635.71
[7 empty] | TOTAL SERVIÇOS: |  |  |  | 1227.0101
[7 empty] | Custo Direto Total: |  |  |  | 1227.0101
[7 empty] | VALOR: |  |  |  | 1227.01
[7 empty] | VALOR BDI (34.58%): |  |  |  | 424.3001
[7 empty] | VALOR COM BDI: |  |  |  | 1651.31
0804022 - Corpo de BSTC D = 0,60 m CA2 - areia extraída e brita e pedra de mão produzidas (m)
EQUIPAMENTOS |  |  | QUANT |  | UTILIZAÇÃO |  | CUSTO OPERACIONAL |  |  |  | CUSTO HORÁRIO
[5 empty] | PROD | IMPR | PROD |  | IMPR
E9686 | Caminhão carroceria com guindauto com capacidade de 20 t.m - 136 kW |  | 1 |  | 1 | 0 | 173.2005 |  | 67.3304 |  | 173.2005
[7 empty] | TOTAL EQUIPAMENTOS: |  |  |  | 173.2005
MÃO DE OBRA | [5 empty] | UNID | CONSUMO |  | SALÁRIO HORA |  | CUSTO HORÁRIO
P9821 | Pedreiro |  |  |  |  | h | 1 |  | 15.2832 |  | 15.28
P9824 | Servente |  |  |  |  | h | 3 |  | 10.5078 |  | 31.53
[7 empty] | TOTAL MÃO DE OBRA: |  |  |  | 46.8066
[7 empty] | Custo Horário da Execução: |  |  |  | 220.0071
[7 empty] | Produção da Equipe: |  |  |  | 6.225
[7 empty] | Custo Unitário da Execução: |  |  |  | 35.3425
MATERIAIS | [5 empty] | UNID | CONSUMO |  | VALOR UNITÁRIO |  | CUSTO UNITÁRIO
M2168 | Tubo de concreto armado CA 2 - D = 0,60 m |  |  |  |  | m | 1 |  | 109.2718 |  | 109.27
[7 empty] | TOTAL MATERIAIS: |  |  |  | 109.2718
SERVIÇOS | [5 empty] | UNID | CONSUMO |  | PREÇO UNITÁRIO |  | CUSTO UNITÁRIO
1109670 | Argamassa de cimento e areia 1:4 - areia extraída |  |  |  |  | m³ | 0.00349 |  | 170.96 |  | 0.6
1106164 | Concreto ciclópico fck = 20 MPa - confecção em betoneira e lançamento manual - areia extraída, brita e pedra de mão produzidas |  |  |  |  | m³ | 0.225 |  | 163.18 |  | 36.72
3103302 | Formas de tábuas de pinho para dispositivos de drenagem - utilização de 3 vezes - confecção, instalação e retirada |  |  |  |  | m² | 0.6 |  | 42.24 |  | 25.34
[7 empty] | TOTAL SERVIÇOS: |  |  |  | 62.6562
[7 empty] | Custo Direto Total: |  |  |  | 207.2705
[7 empty] | VALOR: |  |  |  | 207.27
[7 empty] | VALOR BDI (34.58%): |  |  |  | 71.674
[7 empty] | VALOR COM BDI: |  |  |  | 278.94
1600436 - Demolição de concreto simples (PV e BSTC) (m³)
EQUIPAMENTOS |  |  | QUANT |  | UTILIZAÇÃO |  | CUSTO OPERACIONAL |  |  |  | CUSTO HORÁRIO
[5 empty] | PROD | IMPR | PROD |  | IMPR
E9071 | Transportador manual carrinho de mão com capacidade de 80 l |  | 1 |  | 0.05 | 0.95 | 0.3055 |  | 0.2058 |  | 0.2108
[7 empty] | TOTAL EQUIPAMENTOS: |  |  |  | 0.2108
MÃO DE OBRA | [5 empty] | UNID | CONSUMO |  | SALÁRIO HORA |  | CUSTO HORÁRIO
P9821 | Pedreiro |  |  |  |  | h | 0.1 |  | 15.2832 |  | 1.53
P9824 | Servente |  |  |  |  | h | 1 |  | 10.5078 |  | 10.51
[7 empty] | TOTAL MÃO DE OBRA: |  |  |  | 12.0361
[7 empty] | Custo Horário da Execução: |  |  |  | 12.2469
[7 empty] | Produção da Equipe: |  |  |  | 0.08
[7 empty] | Custo Unitário da Execução: |  |  |  | 153.0863
TRANSPORTE - TEMPO FIXO |  |  | UNIDADE |  | CODIGO |  | CONSUMO |  | PREÇO UNITÁRIO |  | CUSTO UNITÁRIO
M3505 | Material demolido - concreto simples (Caminhão basculante com capacidade de 6 m³ - 136 kW) |  | m³ |  | 5915433 |  | 2.4 |  | 38.51 |  | 92.42
[7 empty] | TRANSPORTE - TEMPO FIXO: |  |  |  | 92.424
[7 empty] | Custo Direto Total: |  |  |  | 245.5103
[7 empty] | VALOR: |  |  |  | 245.51
[7 empty] | VALOR BDI (34.58%): |  |  |  | 84.8974
[7 empty] | VALOR COM BDI: |  |  |  | 330.41
42506 - Remoção e reassentamento de paralelepípedos, inclusive perdas em Vias Urbanas (M2)
EQUIPAMENTOS |  |  | QUANT |  | UTILIZAÇÃO |  | CUSTO OPERACIONAL |  |  |  | CUSTO HORÁRIO
[5 empty] | PROD | IMPR | PROD |  | IMPR
30032 | Rolo AP de pneus AP-26 (8,9t) (MULLER) ou equivalente |  | 1 |  | 0.1 | 0.9 | 173.42 |  | 56.97 |  | 68.615
[7 empty] | TOTAL EQUIPAMENTOS: |  |  |  | 68.615
MÃO DE OBRA | [5 empty] | UNID | CONSUMO |  | SALÁRIO HORA |  | CUSTO HORÁRIO
20035 | Calceteiro |  |  |  |  | h | 1 |  | 10.3803 |  | 10.38
20065 | Encarregado de pavimentação |  |  |  |  | h | 0.5 |  | 18.912 |  | 9.46
20002 | Servente |  |  |  |  | h | 3 |  | 8.3742 |  | 25.11
[7 empty] | TOTAL MÃO DE OBRA: |  |  |  | 44.9589
ITENS DE INCIDÊNCIA |  |  |  | % | EQUIPAMENTO |  | MÃO DE OBRA |  | MATERIAL |  | CUSTO
2000 | Ferramentas manuais |  |  | 5 | X | [5 empty] | 2.2479
[7 empty] | TOTAL ITENS DE INCIDÊNCIA: |  |  |  | 2.2479
[7 empty] | Custo Horário da Execução: |  |  |  | 115.8218
[7 empty] | Produção da Equipe: |  |  |  | 4.15
[7 empty] | Custo Unitário da Execução: |  |  |  | 27.9089
MATERIAIS | [5 empty] | UNID | CONSUMO |  | VALOR UNITÁRIO |  | CUSTO UNITÁRIO
10109 | Areia grossa jazida com carregamento mecânico |  |  |  |  | m3 | 0.05 |  | 64.22 |  | 3.21
10298 | Paralelepípedo de pedra (milheiro) |  |  |  |  | MIL | 0.0045 |  | 1225.71 |  | 5.52
[7 empty] | TOTAL MATERIAIS: |  |  |  | 8.7267
MOMENTO DE TRANSPORTE |  | QUANTIDADE |  | FÓRMULA |  |  | DMT |  |  |  | CUSTO UNITÁRIO
[7 empty] | XP | XR | - | RESULTADO
1026 | Transp. de Areia grossa jazida c/ carreg.mecânico (t) | 0.075 |  | 0,665XP + 0,692XR + 2,771 |  |  | 0 | 0 |  | 2.771 | 0.21
1610 | Transp. de Paralelepípedo de pedra (milheiro) (t) | 0.0281 |  | 0,665XP + 0,692XR + 2,771 |  |  | 0 | 0 |  | 2.771 | 0.08
[7 empty] | MOMENTO DE TRANSPORTE: |  |  |  | 0.2857
[7 empty] | Custo Direto Total: |  |  |  | 36.9213
[7 empty] | VALOR: |  |  |  | 36.09
[7 empty] | VALOR BDI (34.58%): |  |  |  | 12.4799
[7 empty] | VALOR COM BDI: |  |  |  | 48.57
40867 - Demolição e remoção de pavimento asfáltico (M2)
EQUIPAMENTOS |  |  | QUANT |  | UTILIZAÇÃO |  | CUSTO OPERACIONAL |  |  |  | CUSTO HORÁRIO
[5 empty] | PROD | IMPR | PROD |  | IMPR
30000 | Caminhão basculante 1315C PBT=12,9t (TOCO 8,0t) |  | 2 |  | 1 | 0 | 154.66 |  | 40.29 |  | 309.32
30024 | Carregadeira de rodas ref. Caterpillar modelo 950H (3,10 m3) ( cab + ar ) ou equivalente |  | 1 |  | 0.6 | 0.4 | 331.82 |  | 130.07 |  | 251.12
30017 | Trator de esteiras ref. Caterpillar cm lâmina modelo D6T ou equivalente |  | 1 |  | 1 | 0 | 299.38 |  | 112.47 |  | 299.38
[7 empty] | TOTAL EQUIPAMENTOS: |  |  |  | 859.82
[7 empty] | Custo Horário da Execução: |  |  |  | 859.82
[7 empty] | Produção da Equipe: |  |  |  | 400
[7 empty] | Custo Unitário da Execução: |  |  |  | 2.1496
[7 empty] | Custo Direto Total: |  |  |  | 2.1496
[7 empty] | VALOR: |  |  |  | 2.14
[7 empty] | VALOR BDI (34.58%): |  |  |  | 0.74
[7 empty] | VALOR COM BDI: |  |  |  | 2.88
90755 - ASSENTAMENTO DE TUBO DE PVC CORRUGADO DE DUPLA PAREDE PARA REDE COLETORA DE ESGOTO, DN 150 MM, JUNTA ELÁSTICA, INSTALADO EM LOCAL COM NÍVEL ALTO DE INTERFERÊNCIAS (NÃO INCLUI FORNECIMENTO). AF_06/2015 (M)
SERVICO |  |  |  | FONTE |  | UNID | COEFICIENTE |  | PREÇO UNITÁRIO |  | TOTAL
88246 | ASSENTADOR DE TUBOS COM ENCARGOS COMPLEMENTARES |  |  | SINAPI |  | H | 0.1809 |  | 22.27 |  | 4.0286
88316 | SERVENTE COM ENCARGOS COMPLEMENTARES |  |  | SINAPI |  | H | 0.1809 |  | 14.27 |  | 2.5814
[7 empty] | TOTAL SERVICO: |  |  |  | 6.61
[7 empty] | VALOR: |  |  |  | 6.6
[7 empty] | VALOR BDI (34.58%): |  |  |  | 2.2823
[7 empty] | VALOR COM BDI: |  |  |  | 8.88
00041936 - TUBO COLETOR DE ESGOTO, PVC, JEI, DN 150 MM (NBR 7362) (M)
[7 empty] | VALOR: |  |  |  | 42.2
[7 empty] | VALOR BDI (34.58%): |  |  |  | 14.5928
[7 empty] | VALOR COM BDI: |  |  |  | 56.79
S030304 - Índice de preço para remoção de entulho decorrente da execução de obras (m3)
MÃO DE OBRA | [5 empty] | UNID | CONSUMO |  | SALÁRIO HORA |  | CUSTO HORÁRIO
I010146 | SERVENTE |  |  |  |  | H | 0.63 |  | 9.14 |  | 5.76
[7 empty] | TOTAL MÃO DE OBRA: |  |  |  | 5.7582
[7 empty] | Custo Horário da Execução: |  |  |  | 5.7582
[7 empty] | Produção da Equipe: |  |  |  | 1
[7 empty] | Custo Unitário da Execução: |  |  |  | 5.7582
MATERIAIS | [5 empty] | UNID | CONSUMO |  | VALOR UNITÁRIO |  | CUSTO UNITÁRIO
I070114 | REMOCAO RESIDUOS CLASSE A CONAMA (CACAMBA) CLASSE II B (NBR10004) INCLUSIVE DESTINACAO FINAL |  |  |  |  | M3 | 1 |  | 40 |  | 40
[7 empty] | TOTAL MATERIAIS: |  |  |  | 40
[7 empty] | Custo Direto Total: |  |  |  | 45.7582
[7 empty] | VALOR: |  |  |  | 45.76
[7 empty] | VALOR BDI (14.01%): |  |  |  | 6.411
[7 empty] | VALOR COM BDI: |  |  |  | 52.17
GUARANHUNS34F-6817851 - Fornecimento e assentamento de galeria de concreto pré-moldado 2,5 X 1,5 metros fechada (tampa fixa) (m)
EQUIPAMENTOS |  |  | QUANT |  | UTILIZAÇÃO |  | CUSTO OPERACIONAL |  |  |  | CUSTO HORÁRIO
[5 empty] | PROD | IMPR | PROD |  | IMPR
E9660 | Guindaste sobre esteiras - 220 kW |  | 0.3509 |  | 1 | 0 | 290.1813 |  | 137.829 |  | 101.8246
[7 empty] | TOTAL EQUIPAMENTOS: |  |  |  | 101.8246
MÃO DE OBRA | [5 empty] | UNID | CONSUMO |  | SALÁRIO HORA |  | CUSTO HORÁRIO
P9824 | Servente |  |  |  |  | h | 1.0526 |  | 10.5078 |  | 11.06
[7 empty] | TOTAL MÃO DE OBRA: |  |  |  | 11.0608
[7 empty] | Adicional M.O. - FERRAMENTAS (0,0 %): |  |  |  | 0
[7 empty] | Custo Horário da Execução: |  |  |  | 112.8854
[7 empty] | Produção da Equipe: |  |  |  | 1
[7 empty] | Custo Unitário da Execução: |  |  |  | 112.8854
MATERIAIS | [5 empty] | UNID | CONSUMO |  | VALOR UNITÁRIO |  | CUSTO UNITÁRIO
00004011 | GEOTEXTIL NAO TECIDO AGULHADO DE FILAMENTOS CONTINUOS 100% POLIESTER, RESITENCIA A TRACAO = 10 KN/M |  |  |  |  | M2 | 0.6 |  | 5.37 |  | 3.22
[7 empty] | TOTAL MATERIAIS: |  |  |  | 3.222
SERVIÇOS | [5 empty] | UNID | CONSUMO |  | PREÇO UNITÁRIO |  | CUSTO UNITÁRIO
COMP-880041 | Rejuntamento de galeria |  |  |  |  | m | 5.5 |  | 8.98 |  | 49.39
5909130 | Carga de aduelas de concreto pré-moldadas em cavalo mecânico com reboque 22 t - carga com caminhão guindauto |  |  |  |  | t | 4.6 |  | 12.68 |  | 58.33
GUARANHUNS34F-6817777 | Confecção de galeria de concreto pré moldado 2,5 x 1,5 fechada (tampa fixa) |  |  |  |  | m | 1 |  | 2071.01 |  | 2071.01
[7 empty] | TOTAL SERVIÇOS: |  |  |  | 2178.728
[7 empty] | Custo Direto Total: |  |  |  | 2294.8354
[7 empty] | VALOR: |  |  |  | 2294.84
[7 empty] | VALOR BDI (34.58%): |  |  |  | 793.5557
[7 empty] | VALOR COM BDI: |  |  |  | 3088.4
GUARANHUNS34A-6817851 - Fornecimento e assentamento de galeria de concreto pré-moldado 2,5 X 1,5 metros aberta (tampa removível) (m)
EQUIPAMENTOS |  |  | QUANT |  | UTILIZAÇÃO |  | CUSTO OPERACIONAL |  |  |  | CUSTO HORÁRIO
[5 empty] | PROD | IMPR | PROD |  | IMPR
E9660 | Guindaste sobre esteiras - 220 kW |  | 0.3509 |  | 1 | 0 | 290.1813 |  | 137.829 |  | 101.8246
[7 empty] | TOTAL EQUIPAMENTOS: |  |  |  | 101.8246
MÃO DE OBRA | [5 empty] | UNID | CONSUMO |  | SALÁRIO HORA |  | CUSTO HORÁRIO
P9824 | Servente |  |  |  |  | h | 1.0526 |  | 10.5078 |  | 11.06
[7 empty] | TOTAL MÃO DE OBRA: |  |  |  | 11.0608
[7 empty] | Adicional M.O. - FERRAMENTAS (0,0 %): |  |  |  | 0
[7 empty] | Custo Horário da Execução: |  |  |  | 112.8854
[7 empty] | Produção da Equipe: |  |  |  | 1
[7 empty] | Custo Unitário da Execução: |  |  |  | 112.8854
MATERIAIS | [5 empty] | UNID | CONSUMO |  | VALOR UNITÁRIO |  | CUSTO UNITÁRIO
00004011 | GEOTEXTIL NAO TECIDO AGULHADO DE FILAMENTOS CONTINUOS 100% POLIESTER, RESITENCIA A TRACAO = 10 KN/M |  |  |  |  | M2 | 0.6 |  | 5.37 |  | 3.22
[7 empty] | TOTAL MATERIAIS: |  |  |  | 3.222
SERVIÇOS | [5 empty] | UNID | CONSUMO |  | PREÇO UNITÁRIO |  | CUSTO UNITÁRIO
COMP-880041 | Rejuntamento de galeria |  |  |  |  | m | 3 |  | 8.98 |  | 26.94
5909130 | Carga de aduelas de concreto pré-moldadas em cavalo mecânico com reboque 22 t - carga com caminhão guindauto |  |  |  |  | t | 4.6 |  | 12.68 |  | 58.33
GUARANHUNS34A-6817777 | Confecção de galeria de concreto pré moldado 2,5 x 1,5 aberta (tampa removível) |  |  |  |  | m | 1 |  | 2542.69 |  | 2542.69
[7 empty] | TOTAL SERVIÇOS: |  |  |  | 2627.958
[7 empty] | Custo Direto Total: |  |  |  | 2744.0654
[7 empty] | VALOR: |  |  |  | 2744.07
[7 empty] | VALOR BDI (34.58%): |  |  |  | 948.8994
[7 empty] | VALOR COM BDI: |  |  |  | 3692.97
1106057 - Concreto magro - confecção em betoneira e lançamento manual - areia e brita comerciais (m³)
EQUIPAMENTOS |  |  | QUANT |  | UTILIZAÇÃO |  | CUSTO OPERACIONAL |  |  |  | CUSTO HORÁRIO
[5 empty] | PROD | IMPR | PROD |  | IMPR
E9519 | Betoneira com motor a gasolina com capacidade de 600 l - 10 kW |  | 1 |  | 1 | 0 | 33.8604 |  | 19.0645 |  | 33.8604
E9071 | Transportador manual carrinho de mão com capacidade de 80 l |  | 5 |  | 0.92 | 0.08 | 0.3055 |  | 0.2058 |  | 1.488
E9064 | Transportador manual gerica com capacidade de 180 l |  | 3 |  | 0.37 | 0.63 | 0.7165 |  | 0.4826 |  | 1.7073
[7 empty] | TOTAL EQUIPAMENTOS: |  |  |  | 37.0554
MÃO DE OBRA | [5 empty] | UNID | CONSUMO |  | SALÁRIO HORA |  | CUSTO HORÁRIO
P9821 | Pedreiro |  |  |  |  | h | 1 |  | 15.2832 |  | 15.28
P9824 | Servente |  |  |  |  | h | 11 |  | 10.5078 |  | 115.61
[7 empty] | TOTAL MÃO DE OBRA: |  |  |  | 130.869
[7 empty] | Custo Horário da Execução: |  |  |  | 167.9244
[7 empty] | Produção da Equipe: |  |  |  | 3.62
[7 empty] | Custo Unitário da Execução: |  |  |  | 46.388
MATERIAIS | [5 empty] | UNID | CONSUMO |  | VALOR UNITÁRIO |  | CUSTO UNITÁRIO
M0082 | Areia média lavada |  |  |  |  | m³ | 0.71 |  | 100.038 |  | 71.03
M0192 | Brita 2 |  |  |  |  | m³ | 0.74 |  | 71.519 |  | 52.92
M0424 | Cimento Portland CP II - 32 |  |  |  |  | kg | 200 |  | 0.3425 |  | 68
[7 empty] | TOTAL MATERIAIS: |  |  |  | 192.4511
TRANSPORTE - TEMPO FIXO |  |  | UNIDADE |  | CODIGO |  | CONSUMO |  | PREÇO UNITÁRIO |  | CUSTO UNITÁRIO
M0082 | Areia média lavada (Caminhão basculante com capacidade de 10 m³ - 188 kW) |  | m³ |  | 5914647 |  | 1.065 |  | 0.87 |  | 0.93
M0192 | Brita 2 (Caminhão basculante com capacidade de 10 m³ - 188 kW) |  | m³ |  | 5914647 |  | 1.11 |  | 0.87 |  | 0.97
M0424 | Cimento Portland CP II - 32 (Caminhão carroceria com capacidade de 15 t - 188 kW) |  | kg |  | 5914655 |  | 0.2 |  | 17.28 |  | 3.46
[7 empty] | TRANSPORTE - TEMPO FIXO: |  |  |  | 5.3483
[7 empty] | Custo Direto Total: |  |  |  | 244.1874
[7 empty] | VALOR: |  |  |  | 244.19
[7 empty] | VALOR BDI (34.58%): |  |  |  | 84.4409
[7 empty] | VALOR COM BDI: |  |  |  | 328.63
96541 - FABRICAÇÃO, MONTAGEM E DESMONTAGEM DE FÔRMA, EM CHAPA DE MADEIRA COMPENSADA RESINADA, E=17 MM (M2)
MATERIAL |  |  |  | FONTE |  | UNID | COEFICIENTE |  | PREÇO UNITÁRIO |  | TOTAL
00001358 | CHAPA DE MADEIRA COMPENSADA RESINADA PARA FORMA DE CONCRETO, DE *2,2 X 1,1* M, E = 17 MM |  |  | SINAPI |  | M2 | 0.42 |  | 24.07 |  | 10.1094
00002692 | DESMOLDANTE PROTETOR PARA FORMAS DE MADEIRA, DE BASE OLEOSA EMULSIONADA EM AGUA |  |  | SINAPI |  | L | 0.01 |  | 4.47 |  | 0.0447
00004491 | PONTALETE DE MADEIRA NAO APARELHADA *7,5 X 7,5* CM (3 X 3 ") PINUS, MISTA OU EQUIVALENTE DA REGIAO |  |  | SINAPI |  | M | 0.917 |  | 3.29 |  | 3.0169
00004517 | SARRAFO DE MADEIRA NAO APARELHADA *2,5 X 7,5* CM (1 X 3 ") PINUS, MISTA OU EQUIVALENTE DA REGIAO |  |  | SINAPI |  | M | 7.634 |  | 1.18 |  | 9.0081
00005073 | PREGO DE ACO POLIDO COM CABECA 17 X 24 (2 1/4 X 11) |  |  | SINAPI |  | KG | 0.069 |  | 12.23 |  | 0.84387
00005074 | PREGO DE ACO POLIDO COM CABECA 15 X 18 (1 1/2 X 13) |  |  | SINAPI |  | KG | 0.013 |  | 13.45 |  | 0.17485
00020247 | PREGO DE ACO POLIDO COM CABECA 15 X 15 (1 1/4 X 13) |  |  | SINAPI |  | KG | 0.016 |  | 13.29 |  | 0.21264
00040304 | PREGO DE ACO POLIDO COM CABECA DUPLA 17 X 27 (2 1/2 X 11) |  |  | SINAPI |  | KG | 0.024 |  | 14.81 |  | 0.35544
[7 empty] | TOTAL MATERIAL: |  |  |  | 23.76
SERVICO |  |  |  | FONTE |  | UNID | COEFICIENTE |  | PREÇO UNITÁRIO |  | TOTAL
88239 | AJUDANTE DE CARPINTEIRO COM ENCARGOS COMPLEMENTARES |  |  | SINAPI |  | H | 1.423 |  | 16.66 |  | 23.7072
88262 | CARPINTEIRO DE FORMAS COM ENCARGOS COMPLEMENTARES |  |  | SINAPI |  | H | 3.787 |  | 19.79 |  | 74.9447
91692 | SERRA CIRCULAR DE BANCADA COM MOTOR ELÉTRICO POTÊNCIA DE 5HP, COM COIFA PARA DISCO 10" - CHP DIURNO. AF_08/2015 |  |  | SINAPI |  | CHP | 0.072 |  | 24.75 |  | 1.782
91693 | SERRA CIRCULAR DE BANCADA COM MOTOR ELÉTRICO POTÊNCIA DE 5HP, COM COIFA PARA DISCO 10" - CHI DIURNO. AF_08/2015 |  |  | SINAPI |  | CHI | 0.141 |  | 22.36 |  | 3.1528
[7 empty] | TOTAL SERVICO: |  |  |  | 103.58
[7 empty] | VALOR: |  |  |  | 127.29
[7 empty] | VALOR BDI (34.58%): |  |  |  | 44.0169
[7 empty] | VALOR COM BDI: |  |  |  | 171.31
1107890 - Concreto fck = 30 MPa - confecção em central dosadora de 30 m³/h - areia e brita comerciais (m³)
EQUIPAMENTOS |  |  | QUANT |  | UTILIZAÇÃO |  | CUSTO OPERACIONAL |  |  |  | CUSTO HORÁRIO
[5 empty] | PROD | IMPR | PROD |  | IMPR
E9584 | Carregadeira de pneus com capacidade de 1,53 m³ - 106 kW |  | 1 |  | 0.74 | 0.26 | 104.6901 |  | 53.0459 |  | 91.2626
E9599 | Central de concreto com capacidade de 30 m³/h - dosadora RS |  | 1 |  | 1 | 0 | 43.8881 |  | 39.6471 |  | 43.8881
E9763 | Grupo gerador - 36/40 kVA |  | 1 |  | 1 | 0 | 21.8378 |  | 2.7915 |  | 21.8378
E9064 | Transportador manual gerica com capacidade de 180 l |  | 3 |  | 0.9 | 0.1 | 0.7165 |  | 0.4826 |  | 2.0796
[7 empty] | TOTAL EQUIPAMENTOS: |  |  |  | 159.0678
MÃO DE OBRA | [5 empty] | UNID | CONSUMO |  | SALÁRIO HORA |  | CUSTO HORÁRIO
P9824 | Servente |  |  |  |  | h | 4 |  | 10.5078 |  | 42.04
[7 empty] | TOTAL MÃO DE OBRA: |  |  |  | 42.0312
[7 empty] | Custo Horário da Execução: |  |  |  | 201.099
[7 empty] | Produção da Equipe: |  |  |  | 24.9
[7 empty] | Custo Unitário da Execução: |  |  |  | 8.0763
MATERIAIS | [5 empty] | UNID | CONSUMO |  | VALOR UNITÁRIO |  | CUSTO UNITÁRIO
M0030 | Aditivo plastificante e retardador tipo Plastiment ou similar |  |  |  |  | kg | 1.0915 |  | 4.5777 |  | 5
M0082 | Areia média lavada |  |  |  |  | m³ | 0.58663 |  | 100.038 |  | 58.69
M0191 | Brita 1 |  |  |  |  | m³ | 0.36754 |  | 71.7996 |  | 26.39
M0192 | Brita 2 |  |  |  |  | m³ | 0.36754 |  | 71.519 |  | 26.29
M0424 | Cimento Portland CP II - 32 |  |  |  |  | kg | 363.8332 |  | 0.3425 |  | 123.7
[7 empty] | TOTAL MATERIAIS: |  |  |  | 240.9701
TRANSPORTE - TEMPO FIXO |  |  | UNIDADE |  | CODIGO |  | CONSUMO |  | PREÇO UNITÁRIO |  | CUSTO UNITÁRIO
M0030 | Aditivo plastificante e retardador tipo Plastiment ou similar (Caminhão carroceria com capacidade de 15 t - 188 kW) |  | kg |  | 5914655 |  | 0.00109 |  | 17.28 |  | 0.02
M0082 | Areia média lavada (Caminhão basculante com capacidade de 10 m³ - 188 kW) |  | m³ |  | 5914647 |  | 0.87995 |  | 0.87 |  | 0.77
M0191 | Brita 1 (Caminhão basculante com capacidade de 10 m³ - 188 kW) |  | m³ |  | 5914647 |  | 0.55131 |  | 0.87 |  | 0.48
M0192 | Brita 2 (Caminhão basculante com capacidade de 10 m³ - 188 kW) |  | m³ |  | 5914647 |  | 0.55131 |  | 0.87 |  | 0.48
M0424 | Cimento Portland CP II - 32 (Caminhão carroceria com capacidade de 15 t - 188 kW) |  | kg |  | 5914655 |  | 0.36383 |  | 17.28 |  | 6.29
[7 empty] | TRANSPORTE - TEMPO FIXO: |  |  |  | 8.0306
[7 empty] | Custo Direto Total: |  |  |  | 257.077
[7 empty] | VALOR: |  |  |  | 257.08
[7 empty] | VALOR BDI (34.58%): |  |  |  | 88.8983
[7 empty] | VALOR COM BDI: |  |  |  | 345.98
00025950 - SERVICO DE BOMBEAMENTO DE CONCRETO (M3)
[7 empty] | VALOR: |  |  |  | 31.19
[7 empty] | VALOR BDI (34.58%): |  |  |  | 10.7855
[7 empty] | VALOR COM BDI: |  |  |  | 41.98
CP-3762-S160326 - Barra chata em qualquer dimensão (kg)
MÃO DE OBRA | [5 empty] | UNID | CONSUMO |  | SALÁRIO HORA |  | CUSTO HORÁRIO
I010101 | AJUDANTE |  |  |  |  | H | 0.3 |  | 10.49 |  | 3.15
00006160 | SOLDADOR |  |  |  |  | H | 0.3 |  | 16.24 |  | 4.87
[7 empty] | TOTAL MÃO DE OBRA: |  |  |  | 8.019
[7 empty] | Adicional M.O. - FERRAMENTAS (0,0 %): |  |  |  | 0
[7 empty] | Custo Horário da Execução: |  |  |  | 8.019
[7 empty] | Produção da Equipe: |  |  |  | 1
[7 empty] | Custo Unitário da Execução: |  |  |  | 8.019
MATERIAIS | [5 empty] | UNID | CONSUMO |  | VALOR UNITÁRIO |  | CUSTO UNITÁRIO
I026877 | PARAFUSO AUTOATARRACHANTE DIM 4.2X32MM REF TEL5333 |  |  |  |  | UN | 1.66 |  | 0.3 |  | 0.5
I026894 | BUCHA DE NYLON N.º6 REF.: TEL-5306 |  |  |  |  | UN | 1.66 |  | 0.11 |  | 0.18
00000546 | BARRA DE FERRO RETANGULAR, BARRA CHATA (QUALQUER DIMENSAO) |  |  |  |  | KG | 1 |  | 4.65 |  | 4.65
[7 empty] | TOTAL MATERIAIS: |  |  |  | 5.3306
[7 empty] | Custo Direto Total: |  |  |  | 13.3496
[7 empty] | VALOR: |  |  |  | 13.35
[7 empty] | VALOR BDI (34.58%): |  |  |  | 4.6164
[7 empty] | VALOR COM BDI: |  |  |  | 17.97
0407820 - Armação em aço CA-60 - fornecimento, preparo e colocação (kg)
MÃO DE OBRA | [5 empty] | UNID | CONSUMO |  | SALÁRIO HORA |  | CUSTO HORÁRIO
P9801 | Ajudante |  |  |  |  | h | 0.08 |  | 13.2817 |  | 1.06
P9805 | Armador |  |  |  |  | h | 0.08 |  | 16.93 |  | 1.35
[7 empty] | TOTAL MÃO DE OBRA: |  |  |  | 2.4169
[7 empty] | Custo Horário da Execução: |  |  |  | 2.4169
[7 empty] | Produção da Equipe: |  |  |  | 1
[7 empty] | Custo Unitário da Execução: |  |  |  | 2.4169
MATERIAIS | [5 empty] | UNID | CONSUMO |  | VALOR UNITÁRIO |  | CUSTO UNITÁRIO
M0014 | Aço CA 60 |  |  |  |  | kg | 1.1 |  | 5.0032 |  | 5.5
M0075 | Arame recozido 18 BWG |  |  |  |  | kg | 0.015 |  | 5.5578 |  | 0.08
[7 empty] | TOTAL MATERIAIS: |  |  |  | 5.5869
TRANSPORTE - TEMPO FIXO |  |  | UNIDADE |  | CODIGO |  | CONSUMO |  | PREÇO UNITÁRIO |  | CUSTO UNITÁRIO
M0014 | Aço CA 60 (Caminhão carroceria com capacidade de 15 t - 188 kW) |  | kg |  | 5914655 |  | 0.0011 |  | 17.28 |  | 0.02
[7 empty] | TRANSPORTE - TEMPO FIXO: |  |  |  | 0.0193
[7 empty] | Custo Direto Total: |  |  |  | 8.0231
[7 empty] | VALOR: |  |  |  | 8.02
[7 empty] | VALOR BDI (34.58%): |  |  |  | 2.7733
[7 empty] | VALOR COM BDI: |  |  |  | 10.79
0407819 - Armação em aço CA-50 - fornecimento, preparo e colocação (kg)
MÃO DE OBRA | [5 empty] | UNID | CONSUMO |  | SALÁRIO HORA |  | CUSTO HORÁRIO
P9801 | Ajudante |  |  |  |  | h | 0.09 |  | 13.2817 |  | 1.2
P9805 | Armador |  |  |  |  | h | 0.09 |  | 16.93 |  | 1.52
[7 empty] | TOTAL MÃO DE OBRA: |  |  |  | 2.7191
[7 empty] | Custo Horário da Execução: |  |  |  | 2.7191
[7 empty] | Produção da Equipe: |  |  |  | 1
[7 empty] | Custo Unitário da Execução: |  |  |  | 2.7191
MATERIAIS | [5 empty] | UNID | CONSUMO |  | VALOR UNITÁRIO |  | CUSTO UNITÁRIO
M0004 | Aço CA 50 |  |  |  |  | kg | 1.1 |  | 4.3066 |  | 4.74
M0075 | Arame recozido 18 BWG |  |  |  |  | kg | 0.015 |  | 5.5578 |  | 0.08
[7 empty] | TOTAL MATERIAIS: |  |  |  | 4.8207
TRANSPORTE - TEMPO FIXO |  |  | UNIDADE |  | CODIGO |  | CONSUMO |  | PREÇO UNITÁRIO |  | CUSTO UNITÁRIO
M0004 | Aço CA 50 (Caminhão carroceria com capacidade de 15 t - 188 kW) |  | kg |  | 5914655 |  | 0.0011 |  | 17.28 |  | 0.02
[7 empty] | TRANSPORTE - TEMPO FIXO: |  |  |  | 0.0193
[7 empty] | Custo Direto Total: |  |  |  | 7.5591
[7 empty] | VALOR: |  |  |  | 7.56
[7 empty] | VALOR BDI (34.58%): |  |  |  | 2.6142
[7 empty] | VALOR COM BDI: |  |  |  | 10.17
100322 - LASTRO COM MATERIAL GRANULAR (PEDRA BRITADA N.3), APLICADO EM PISOS OU RADIERS, ESPESSURA DE *10 CM*. AF_07/2019 (M3)
MATERIAL |  |  |  | FONTE |  | UNID | COEFICIENTE |  | PREÇO UNITÁRIO |  | TOTAL
00004722 | PEDRA BRITADA N. 3 (38 A 50 MM) POSTO PEDREIRA/FORNECEDOR, SEM FRETE |  |  | SINAPI |  | M3 | 1.13 |  | 65.68 |  | 74.2184
[7 empty] | TOTAL MATERIAL: |  |  |  | 74.22
SERVICO |  |  |  | FONTE |  | UNID | COEFICIENTE |  | PREÇO UNITÁRIO |  | TOTAL
88309 | PEDREIRO COM ENCARGOS COMPLEMENTARES |  |  | SINAPI |  | H | 1.03 |  | 19.93 |  | 20.5279
88316 | SERVENTE COM ENCARGOS COMPLEMENTARES |  |  | SINAPI |  | H | 0.343 |  | 14.27 |  | 4.8946
91277 | PLACA VIBRATÓRIA REVERSÍVEL COM MOTOR 4 TEMPOS A GASOLINA, FORÇA CENTRÍFUGA DE 25 KN (2500 KGF), POTÊNCIA 5,5 CV - CHP DIURNO. AF_08/2015 |  |  | SINAPI |  | CHP | 0.032 |  | 7.29 |  | 0.23328
91278 | PLACA VIBRATÓRIA REVERSÍVEL COM MOTOR 4 TEMPOS A GASOLINA, FORÇA CENTRÍFUGA DE 25 KN (2500 KGF), POTÊNCIA 5,5 CV - CHI DIURNO. AF_08/2015 |  |  | SINAPI |  | CHI | 0.03 |  | 0.48 |  | 0.0144
[7 empty] | TOTAL SERVICO: |  |  |  | 25.66
[7 empty] | VALOR: |  |  |  | 99.86
[7 empty] | VALOR BDI (34.58%): |  |  |  | 34.5316
[7 empty] | VALOR COM BDI: |  |  |  | 134.39
CESAN 7050100030 - Escoramento cavas com prancha metalica (M2)
[7 empty] | VALOR: |  |  |  | 54.93
[7 empty] | VALOR BDI (34.58%): |  |  |  | 18.9948
[7 empty] | VALOR COM BDI: |  |  |  | 73.92
2003864 - Esgotamento de água com bomba submersa (h)
EQUIPAMENTOS |  |  | QUANT |  | UTILIZAÇÃO |  | CUSTO OPERACIONAL |  |  |  | CUSTO HORÁRIO
[5 empty] | PROD | IMPR | PROD |  | IMPR
E9630 | Bomba submersível com capacidade de 75 m³/h - 3,6 kW |  | 1 |  | 1 | 0 | 0.5093 |  | 0.2857 |  | 0.5093
E9066 | Grupo gerador - 13/14 kVA |  | 1 |  | 1 | 0 | 8.9954 |  | 1.6391 |  | 8.9954
[7 empty] | TOTAL EQUIPAMENTOS: |  |  |  | 9.5047
MÃO DE OBRA | [5 empty] | UNID | CONSUMO |  | SALÁRIO HORA |  | CUSTO HORÁRIO
P9807 | Bombeiro hidráulico |  |  |  |  | h | 0.05 |  | 21.1129 |  | 1.06
P9810 | Eletricista |  |  |  |  | h | 0.01 |  | 17.8502 |  | 0.18
[7 empty] | TOTAL MÃO DE OBRA: |  |  |  | 1.2341
[7 empty] | Custo Horário da Execução: |  |  |  | 10.7388
[7 empty] | Produção da Equipe: |  |  |  | 1
[7 empty] | Custo Unitário da Execução: |  |  |  | 10.7388
[7 empty] | Custo Direto Total: |  |  |  | 10.7388
[7 empty] | VALOR: |  |  |  | 10.74
[7 empty] | VALOR BDI (34.58%): |  |  |  | 3.7139
[7 empty] | VALOR COM BDI: |  |  |  | 14.45
CESAN-7060100030 - REBAIXAMENTO DE LENCOL FREATICO C/ PONT FILTRANTES (MÊS)
[7 empty] | VALOR: |  |  |  | 3435.85
[7 empty] | VALOR BDI (34.58%): |  |  |  | 1188.1169
[7 empty] | VALOR COM BDI: |  |  |  | 4623.97

## CPU AUX DESONERADO
COMP-880041 - Rejuntamento de galeria (m)
MAO DE OBRA |  |  | FONTE |  | UNID | COEFICIENTE | PREÇO UNITÁRIO | TOTAL
00006111 | SERVENTE DE OBRAS |  | SINAPI |  | H | 0.35 | 9.13 | 3.2 | SINAPI
[6 empty] | TOTAL MAO DE OBRA: |  | 3.2
SERVICO |  |  | FONTE |  | UNID | COEFICIENTE | PREÇO UNITÁRIO | TOTAL
1109669 | Argamassa de cimento e areia 1:3 - areia comercial |  | SICRO NOVO |  | m³ | 0.02 | 288.95 | 5.78 | SICRO
[6 empty] | TOTAL SERVICO: |  | 5.78
[6 empty] | VALOR: |  | 8.98
[6 empty] | VALOR BDI (34.58%): |  | 3.1053
[6 empty] | VALOR COM BDI: |  | 12.09
GUARANHUNS34F-6817777 - Confecção de galeria de concreto pré moldado 2,5 x 1,5 fechada (tampa fixa) (m)
EQUIPAMENTOS |  | QUANT |  | UTILIZAÇÃO |  | CUSTO OPERACIONAL |  | CUSTO HORÁRIO
|  |  |  | PROD | IMPR | PROD | IMPR
E9052 | Empilhadeira a diesel com capacidade de 10 t - 100 kW | 2 |  | 1 | 0 | 132.4815 | 56.4661 | 264.963 | SICRO
E9763 | Grupo gerador - 36/40 kVA | 1 |  | 1 | 0 | 21.8378 | 2.7915 | 21.8378 | SICRO
E9022 | Pórtico rolante com capacidade de 25 t - 30 kW | 1 |  | 1 | 0 | 58.5815 | 42.4415 | 58.5815 | SICRO
[6 empty] | TOTAL EQUIPAMENTOS: |  | 345.3823
MÃO DE OBRA |  |  |  |  | UNID | CONSUMO | SALÁRIO HORA | CUSTO HORÁRIO
P9824 | Servente |  |  |  | h | 2 | 10.5078 | 21.02 | SICRO
[6 empty] | TOTAL MÃO DE OBRA: |  | 21.0156
[6 empty] | Adicional M.O. - FERRAMENTAS (0,0 %): |  | 0
[6 empty] | Custo Horário da Execução: |  | 366.3979
[6 empty] | Produção da Equipe: |  | 11.6
[6 empty] | Custo Unitário da Execução: |  | 31.586
SERVIÇOS |  |  |  |  | UNID | CONSUMO | PREÇO UNITÁRIO | CUSTO UNITÁRIO
0407819 | Armação em aço CA-50 - fornecimento, preparo e colocação |  |  |  | kg | 109 | 7.56 | 824.04 | SICRO
1106282 | Concreto para bombeamento fck = 40 MPa - confecção em central dosadora de 30 m³/h - areia e brita comerciais |  |  |  | m³ | 1.84 | 294.59 | 542.05 | SICRO
3117750 | Fôrma metálica para aduelas de bueiros celulares de concreto pré-moldados - utilização de 100 vezes |  |  |  | m² | 10.5 | 8.96 | 94.08 | SICRO
0407820 | Armação em aço CA-60 - fornecimento, preparo e colocação |  |  |  | kg | 66 | 8.02 | 529.32 | SICRO
[6 empty] | TOTAL SERVIÇOS: |  | 1989.4856
TRANSPORTE - TEMPO FIXO |  | UNIDADE |  | CODIGO |  | CONSUMO | PREÇO UNITÁRIO | CUSTO UNITÁRIO
1106282 | Concreto para bombeamento fck = 40 MPa - confecção em central dosadora de 30 m³/h - areia e brita comerciais (Caminhão betoneira com capacidade de 8 m³ - 188 kW) | m³ |  | 5909007 |  | 5.376 | 9.29 | 49.94 | SICRO
[6 empty] | TRANSPORTE - TEMPO FIXO: |  | 49.943
[6 empty] | Custo Direto Total: |  | 2071.0146
[6 empty] | VALOR: |  | 2071.01
[6 empty] | VALOR BDI (34.58%): |  | 716.1553
[6 empty] | VALOR COM BDI: |  | 2787.17
GUARANHUNS34A-6817777 - Confecção de galeria de concreto pré moldado 2,5 x 1,5 aberta (tampa removível) (m)
EQUIPAMENTOS |  | QUANT |  | UTILIZAÇÃO |  | CUSTO OPERACIONAL |  | CUSTO HORÁRIO
|  |  |  | PROD | IMPR | PROD | IMPR
E9052 | Empilhadeira a diesel com capacidade de 10 t - 100 kW | 2 |  | 1 | 0 | 132.4815 | 56.4661 | 264.963 | SICRO
E9763 | Grupo gerador - 36/40 kVA | 1 |  | 1 | 0 | 21.8378 | 2.7915 | 21.8378 | SICRO
E9022 | Pórtico rolante com capacidade de 25 t - 30 kW | 1 |  | 1 | 0 | 58.5815 | 42.4415 | 58.5815 | SICRO
[6 empty] | TOTAL EQUIPAMENTOS: |  | 345.3823
MÃO DE OBRA |  |  |  |  | UNID | CONSUMO | SALÁRIO HORA | CUSTO HORÁRIO
P9824 | Servente |  |  |  | h | 2 | 10.5078 | 21.02 | SICRO
[6 empty] | TOTAL MÃO DE OBRA: |  | 21.0156
[6 empty] | Adicional M.O. - FERRAMENTAS (0,0 %): |  | 0
[6 empty] | Custo Horário da Execução: |  | 366.3979
[6 empty] | Produção da Equipe: |  | 11.6
[6 empty] | Custo Unitário da Execução: |  | 31.586
SERVIÇOS |  |  |  |  | UNID | CONSUMO | PREÇO UNITÁRIO | CUSTO UNITÁRIO
0407819 | Armação em aço CA-50 - fornecimento, preparo e colocação |  |  |  | kg | 182 | 7.56 | 1375.92 | SICRO
1106282 | Concreto para bombeamento fck = 40 MPa - confecção em central dosadora de 30 m³/h - areia e brita comerciais |  |  |  | m³ | 1.84 | 294.59 | 542.05 | SICRO
3117750 | Fôrma metálica para aduelas de bueiros celulares de concreto pré-moldados - utilização de 100 vezes |  |  |  | m² | 10.5 | 8.96 | 94.08 | SICRO
0407820 | Armação em aço CA-60 - fornecimento, preparo e colocação |  |  |  | kg | 56 | 8.02 | 449.12 | SICRO
[6 empty] | TOTAL SERVIÇOS: |  | 2461.1656
TRANSPORTE - TEMPO FIXO |  | UNIDADE |  | CODIGO |  | CONSUMO | PREÇO UNITÁRIO | CUSTO UNITÁRIO
1106282 | Concreto para bombeamento fck = 40 MPa - confecção em central dosadora de 30 m³/h - areia e brita comerciais (Caminhão betoneira com capacidade de 8 m³ - 188 kW) | m³ |  | 5909007 |  | 5.376 | 9.29 | 49.94 | SICRO
[6 empty] | TRANSPORTE - TEMPO FIXO: |  | 49.943
[6 empty] | Custo Direto Total: |  | 2542.6946
[6 empty] | VALOR: |  | 2542.69
[6 empty] | VALOR BDI (34.58%): |  | 879.2622
[6 empty] | VALOR COM BDI: |  | 3421.95