## MAPA DESTINACAO
MAPA DESTINAÇÃO DE RESIDUOS - SBAP BIGOSSI
Sistema de bombeamento de águas pluviais Bigossi, no município de Vila Velha/ES.
Cliente: Secretaria de Estado de Saneamento, Habitação e Desenvolvimento Urbano – SEDURB
COMPOSIÇÃO DO BDI REDUZIDO - MATERIAIS E EQUIPAMENTOS
|  |  | BDI= | (1 + A + D + E + F)
(1-C)
Itens Componentes do BDI:
|  | A- | Administração Central da Contratada (AC%) ...................................................... |  |  | #REF!
|  | D- | Encargos Financeiros (EF%) ..................................................................................... |  |  | #REF!
|  | E | Taxa de Risco, Seguros e Garantia (RG%) ........................................................................... |  |  | #VALUE!
|  | E.1 |  | Taxa de Risco ............................................................................................................................... | #REF!
|  | E.2 |  | Seguros e Garantias .................................................................................................... | #REF!
|  | F | Lucro (L%) .......................................................................................................... |  |  | #REF!
|  | C | Impostos e Tributos (IT%) ............................................................................................ |  |  | #VALUE!
|  |  |  | PIS ................................................................................................................... | #REF!
|  |  |  | Seguridade Social (COFINS) ............................................................................................. | #REF!
CPRB (Lei 13.161/2015) ......................................................................................................
ISS...........................................................................................................
|  | 6. | BDI sobre o Custo Total Direto da Obra ............................................................................................ |  |  | #VALUE!
Nota:
1 - BDI conforme orientação SEDURB durante a rev 02 do orçamento
2 - A referida lei modifica o cálculo da Contribuição Previdenciária devida pelas empresas especificadas nos artigos 7º a 9ª, que deixa de ser de 20% sobre o total das remunerações pagas aos seus funcionários, conforme estabelecido no art.22, I, da Lei nº 8.212/1991, para ter alíquotas específicas aplicadas sobre a receita bruta. Logo, para efeito da elaboração do orçamento desta licitação, essas empresas beneficiadas deverão considerar seu enquadramento nas condições previstas na referida lei, considerando a alíquota referente à PREVIDÊNCIA SOCIAL da Planilha de Detalhamento Percentuais de Encargos de 0%, enquanto que na Planilha de Composição do BDI deve ser considerada uma rubrica adicional na categoria de Impostos para efeito da Contribuição Previdenciária com alíquota de 4,5%.

## MAPADEPRECOS
Planilha de cotações e justificativa de preços
Sistema de bombeamento de águas pluviais Bigossi, no município de Vila Velha/ES.
Cliente: Secretaria de Estado de Saneamento, Habitação e Desenvolvimento Urbano – SEDURB
ITEM | DESCRIÇÃO | RAZÃO SOCIAL* | ICMS Incluso | VALOR UNT | ICMS ES | VALOR UNT calculado | VALOR ADOTADO:
1 | Comporta do poço de bomba com abertura livre de 2,10m x 1,7m, fixação químico, com atuador elétrico e manual. | Hydrostec tecnologia e equipamentos Ltda | 18% | 180000 | 17% | 178474.5763 | 117079.276
|  | RVC ATUADORES E VÁLVULAS EIRELI - EPP | 3.31% | 103380 | 17% | 117079.276
|  | FKB INDÚSTRIA DE EQUIPAMENTOS LTDA | 12% | 113871.11 | 17% | 118954.6417
2 | Grade mecanizada e automatizada, retenção sólido grosseiro igual ou maior que 50 mm, 2,0 m largura e 3,5 m altura, inclinação 75° | NAQUA | 17% | 550000 | 17% | 550000 | 357368
|  | Nordic Water Brasil | 17% | 799700 | 17% | 799700
|  | SIGMA® TRATAMENTO DE ÁGUAS LTDA | 17% | 357368 | 17% | 357368
3 | Válvula de retenção portinhola simples ou dupla, tipo wafer ou flangeada, PN 10 , DN 1000 | VCW | 7% | 168029 | 17% | 183732.6449 | 183732.6449
|  | Bray Controls Indústria de Válvulas Ltda. | 4% | 424812 | 17% | 477913.5
|  | AVK | 12% | 341955.35 | 17% | 357221.2138
4 | Válvula flap – PN 10, flange na classe K7, PN 10, NBR 7675 , DN 1000 | Conexo | 17% | 22300 | 17% | 22300 | 18136.96
|  | Sanejun | 17% | 18136.96 | 17% | 18136.96
|  | LCB – SANEAMENTO E SERVIÇOS | 17% | 36273.92 | 17% | 36273.92
5 | Bomba submersível Vertical, Q=2,0m³/s. | Bomba Flygt | 17% | 2527471.17 | 17% | 2527471.17 | 2527471.17
|  | Bomba KSB | 8.8% | 2400000 | 17% | 2580882.3529
|  | Sulzer | 4% | 2554540.84 | 17% | 2873858.445
7 | Equipamento de içamento: Monovia em perfil metálico com talha elétrica com trole elétrico, carga = 5.000 kg | Climber | 7% | 130050.53 | 17% | 142204.7851 | 102998.65
|  | Croácia | 17% | 102998.65 | 17% | 102998.65
|  | Hydrostec tecnologia e equipamentos Ltda | 8.8% | 168500 | 17% | 181199.4485
8 | Fornecimento de Sistema de distribuição de energia elétrica em média e baixa tensão da Subestação pré-fabricada em estrutura metálica modular e transportável (Eletrocentro) (Entregue operando e programado) | IHM | 7% | 4608023.46 | 17% | 5038679.8581 | 4363260.2243
|  | Volga | 12% | 5527538.19 | 17% | 5774303.2878
|  | Weg | 7% | 3990332 | 17% | 4363260.2243
10 | Curva 22°30’ com bolsas na classe K7, PN 10, NBR 7675 DN 1000 | HIDROLUNA MATERIAIS PARA SANEAMENTO | 17% | 29467 | 17% | 29467 | 11000
|  | SAINT-GOBAIN CANALIZAÇÃO LTDA | 17% | 47670.3 | 17% | 47670.3
|  | Conexo Indústria e Comércio Ltda | 17% | 11000 | 17% | 11000
11 | Curva 45° com bolsas na classe K7, PN 10, NBR 7675 DN 1000 | HIDROLUNA MATERIAIS PARA SANEAMENTO | 17% | 33880 | 17% | 33880 | 16250
|  | SAINT-GOBAIN CANALIZAÇÃO LTDA | 17% | 51605.76 | 17% | 51605.76
|  | Conexo Indústria e Comércio Ltda | 17% | 16250 | 17% | 16250
12 | CURVA 45° COM FLANGES E JTE - K7 DN 1000 | HIDROLUNA MATERIAIS PARA SANEAMENTO | 17% | 26430 | 17% | 26430 | 11250
|  | SAINT-GOBAIN CANALIZAÇÃO LTDA | 17% | 35964.41 | 17% | 35964.41
|  | Conexo Indústria e Comércio Ltda | 17% | 11250 | 17% | 11250
13 | PLACA DE REDUÇÃO DN 1000 X DN 800 | HIDROLUNA MATERIAIS PARA SANEAMENTO | 17% | 10959 | 17% | 10959 | 8880
|  | SAINT-GOBAIN CANALIZAÇÃO LTDA | 17% | 15152.98 | 17% | 15152.98
|  | Conexo Indústria e Comércio Ltda | 17% | 8880 | 17% | 8880
14 | Junta de desmontagem travada axialmente, PN 10, classe de flange K7, conforme norma NBR 7675 DN 1000 | HIDROLUNA MATERIAIS PARA SANEAMENTO | 17% | 23406 | 17% | 23406 | 15120
|  | SAINT-GOBAIN CANALIZAÇÃO LTDA | 17% | 24147.08 | 17% | 24147.08
|  | Conexo Indústria e Comércio Ltda | 17% | 15120 | 17% | 15120
15 | Junta para flange na classe K7, PN 10, NBR 7675 DN 1000 | HIDROLUNA MATERIAIS PARA SANEAMENTO | 17% | 645.22 | 17% | 645.22 | 487
|  | SAINT-GOBAIN CANALIZAÇÃO LTDA | 17% | 1018.5 | 17% | 1018.5
|  | Conexo Indústria e Comércio Ltda | 17% | 487 | 17% | 487
16 | PARAFUSO PARA FLANGES NBR7675, CLASSE K7 36x160mm | HIDROLUNA MATERIAIS PARA SANEAMENTO | 17% | 59.89 | 17% | 59.89 | 58.5
|  | SAINT-GOBAIN CANALIZAÇÃO LTDA | 17% | 65.76 | 17% | 65.76
|  | Conexo Indústria e Comércio Ltda | 17% | 58.5 | 17% | 58.5
17 | [6 empty] | #DIV/0!
18 | TUBO COM FLANGES, L=700mm - K7 DN 1000 | HIDROLUNA MATERIAIS PARA SANEAMENTO | 17% | 17046 | 17% | 17046 | 9360
|  | SAINT-GOBAIN CANALIZAÇÃO LTDA | 17% | 25358.37 | 17% | 25358.37
|  | Conexo Indústria e Comércio Ltda | 17% | 9360 | 17% | 9360
19 | TUBO COM FLANGES, L=800mm - K7 DN 1000 | HIDROLUNA MATERIAIS PARA SANEAMENTO | 17% | 18324 | 17% | 18324 | 10040
|  | SAINT-GOBAIN CANALIZAÇÃO LTDA | 17% | 25358.37 | 17% | 25358.37
|  | Conexo Indústria e Comércio Ltda | 17% | 10040 | 17% | 10040
20 | TUBO COM FLANGES, L=1850mm - K7 DN 1000 | HIDROLUNA MATERIAIS PARA SANEAMENTO | 17% | 20113 | 17% | 20113 | 11420
|  | SAINT-GOBAIN CANALIZAÇÃO LTDA | 17% | 31270.8 | 17% | 31270.8
|  | Conexo Indústria e Comércio Ltda | 17% | 11420 | 17% | 11420
21 | TUBO COM FLANGE E PONTA PARA JTE L=700mm DN 1000 | HIDROLUNA MATERIAIS PARA SANEAMENTO | 17% | 13478 | 17% | 13478 | 7060
|  | SAINT-GOBAIN CANALIZAÇÃO LTDA | 17% | 17027.48 | 17% | 17027.48
|  | Conexo Indústria e Comércio Ltda | 17% | 7060 | 17% | 7060
22 | TUBO COM FLANGE E PONTA PARA JTE L=800mm DN 1000 | HIDROLUNA MATERIAIS PARA SANEAMENTO | 17% | 16078 | 17% | 16078 | 7740
|  | SAINT-GOBAIN CANALIZAÇÃO LTDA | 17% | 17027.48 | 17% | 17027.48
|  | Conexo Indústria e Comércio Ltda | 17% | 7740 | 17% | 7740
23 | TUBO COM FLANGE E PONTA PARA JTE L=2400mm DN 1000 | HIDROLUNA MATERIAIS PARA SANEAMENTO | 17% | 28740 | 17% | 28740 | 18620
|  | SAINT-GOBAIN CANALIZAÇÃO LTDA | 17% | 24187.21 | 17% | 24187.21
|  | Conexo Indústria e Comércio Ltda | 17% | 18620 | 17% | 18620
24 | TUBO COM FLANGE E PONTA PARA JTE L=2600mm DN 1000 | HIDROLUNA MATERIAIS PARA SANEAMENTO | 17% | 32520 | 17% | 32520 | 19980
|  | SAINT-GOBAIN CANALIZAÇÃO LTDA | 17% | 28852.19 | 17% | 28852.19
|  | Conexo Indústria e Comércio Ltda | 17% | 19980 | 17% | 19980
25 | TUBO PONTA E BOLSA - JTE, K9. L=2300mm DN 1000 | HIDROLUNA MATERIAIS PARA SANEAMENTO | 17% | 27830 | 17% | 27830 | 15640
|  | SAINT-GOBAIN CANALIZAÇÃO LTDA | 17% | 48890 | 17% | 48890
|  | Conexo Indústria e Comércio Ltda | 17% | 15640 | 17% | 15640
26 | TUBO PONTA E BOLSA - JTE, K9. L=3500mm DN 1000 | HIDROLUNA MATERIAIS PARA SANEAMENTO | 17% | 40264 | 17% | 40264 | 23800
|  | SAINT-GOBAIN CANALIZAÇÃO LTDA | 17% | 48890 | 17% | 48890
|  | Conexo Indústria e Comércio Ltda | 17% | 23800 | 17% | 23800
27 | TUBO PONTA E BOLSA - JTE, K9. L=4300mm DN 1000 | HIDROLUNA MATERIAIS PARA SANEAMENTO | 17% | 48670 | 17% | 48670 | 29240
|  | SAINT-GOBAIN CANALIZAÇÃO LTDA | 17% | 48890 | 17% | 48890
|  | Conexo Indústria e Comércio Ltda | 17% | 29240 | 17% | 29240
28 | TUBO PONTA E BOLSA - JTE, K9. L=5000mm DN 1000 | HIDROLUNA MATERIAIS PARA SANEAMENTO | 17% | 53408 | 17% | 53408 | 34000
|  | SAINT-GOBAIN CANALIZAÇÃO LTDA | 17% | 48890 | 17% | 48890
|  | Conexo Indústria e Comércio Ltda | 17% | 34000 | 17% | 34000
29 | TUBO PONTA E BOLSA - JTE, K9. L=5400mm DN 1000 | HIDROLUNA MATERIAIS PARA SANEAMENTO | 17% | 56376 | 17% | 56376 | 36720
|  | SAINT-GOBAIN CANALIZAÇÃO LTDA | 17% | 53090 | 17% | 53090
|  | Conexo Indústria e Comércio Ltda | 17% | 36720 | 17% | 36720
30 | TUBO PONTA E BOLSA - JTE, K9. L=6300mm DN 1000 | HIDROLUNA MATERIAIS PARA SANEAMENTO | 17% | 66080 | 17% | 66080 | 42840
|  | SAINT-GOBAIN CANALIZAÇÃO LTDA | 17% | 48890 | 17% | 48890
|  | Conexo Indústria e Comércio Ltda | 17% | 42840 | 17% | 42840
31 | TUBO PONTA E BOLSA - K9. L=7000mm DN 1000 | HIDROLUNA MATERIAIS PARA SANEAMENTO | 17% | 9270 | 17% | 9270 | 3607.41
|  | SAINT-GOBAIN CANALIZAÇÃO LTDA | 17% | 3607.41 | 17% | 3607.41
|  | Conexo Indústria e Comércio Ltda | 17% | 6800 | 17% | 6800
32 | TUBO CILÍNDRICO PARA JUNTA TRAVADA EXTERNA-JTE. L = 1000mm DN 1000 | HIDROLUNA MATERIAIS PARA SANEAMENTO | 17% | 10944 | 17% | 10944 | 6763.54
|  | SAINT-GOBAIN CANALIZAÇÃO LTDA | 17% | 6763.54 | 17% | 6763.54
|  | Conexo Indústria e Comércio Ltda | 17% | 6800 | 17% | 6800
33 | TUBO CILÍNDRICO PARA JUNTA TRAVADA EXTERNA-JTE. L = 3700mm DN 1000 | HIDROLUNA MATERIAIS PARA SANEAMENTO | 17% | 34039 | 17% | 34039 | 22858.4
|  | SAINT-GOBAIN CANALIZAÇÃO LTDA | 17% | 22858.4 | 17% | 22858.4
|  | Conexo Indústria e Comércio Ltda | 17% | 25160 | 17% | 25160
34 | TUBO CILÍNDRICO PARA JUNTA TRAVADA EXTERNA-JTE. L = 4200mm DN 1000 | HIDROLUNA MATERIAIS PARA SANEAMENTO | 17% | 38359 | 17% | 38359 | 28003.91
|  | SAINT-GOBAIN CANALIZAÇÃO LTDA | 17% | 28003.91 | 17% | 28003.91
|  | Conexo Indústria e Comércio Ltda | 17% | 28560 | 17% | 28560
35 | TUBO CILÍNDRICO PARA JUNTA TRAVADA EXTERNA-JTE. L = 6800mm DN 1000 | HIDROLUNA MATERIAIS PARA SANEAMENTO | 17% | 61740 | 17% | 61740 | 36815.66
|  | SAINT-GOBAIN CANALIZAÇÃO LTDA | 17% | 36815.66 | 17% | 36815.66
|  | Conexo Indústria e Comércio Ltda | 17% | 46240 | 17% | 46240
36 | TUBO CILÍNDRICO, K7 – L=1000mm DN 1000 | HIDROLUNA MATERIAIS PARA SANEAMENTO | 17% | 10944 | 17% | 10944 | 6763.54
|  | SAINT-GOBAIN CANALIZAÇÃO LTDA | 17% | 6763.54 | 17% | 6763.54
|  | Conexo Indústria e Comércio Ltda | 17% | 6800 | 17% | 6800
37 | TÊ COM BOLSAS E FLANGE, TJGSF DN 1000 x 200 | HIDROLUNA MATERIAIS PARA SANEAMENTO | 17% | 17236.7 | 17% | 17236.7 | 12090
|  | SAINT-GOBAIN CANALIZAÇÃO LTDA | 17% | 23158.25 | 17% | 23158.25
|  | Conexo Indústria e Comércio Ltda | 17% | 12090 | 17% | 12090
38 | REGISTRO COM FLANGES COM CUNHA DE BORRACHA, CORPO CURTO TIPO EURO 23 DN 200 | HIDROLUNA MATERIAIS PARA SANEAMENTO | 17% | 2666 | 17% | 2666 | 1401.3
|  | SAINT-GOBAIN CANALIZAÇÃO LTDA | 17% | 1401.3 | 17% | 1401.3
|  | Conexo Indústria e Comércio Ltda | 17% | 1988 | 17% | 1988
39 | VENTOSA TRÍPLICE FUNÇÃO DN 200 | HIDROLUNA MATERIAIS PARA SANEAMENTO | 17% | 8476 | 17% | 8476 | 5200
|  | DURCON | 17% | 14415 | 17% | 14415
|  | Conexo Indústria e Comércio Ltda | 17% | 5200 | 17% | 5200
40 | LUVA COM BOLSA JUNTA MECÂNICA DN 1000 | HIDROLUNA MATERIAIS PARA SANEAMENTO | 17% | 17979 | 17% | 17979 | 13550
|  | SAINT-GOBAIN CANALIZAÇÃO LTDA | 17% | 33113.69 | 17% | 33113.69
|  | Conexo Indústria e Comércio Ltda | 17% | 13550 | 17% | 13550
41 | PARAFUSO PARA JUNTA DE FLANGES, PPF 24 X 100 | HIDROLUNA MATERIAIS PARA SANEAMENTO | 17% | 18.6 | 17% | 18.6 | 13.5
|  | SAINT-GOBAIN CANALIZAÇÃO LTDA | 17% | 65.76 | 17% | 65.76
|  | Conexo Indústria e Comércio Ltda | 17% | 13.5 | 17% | 13.5
42 | JUNTA PARA FLANGES, ABF 200 | HIDROLUNA MATERIAIS PARA SANEAMENTO | 17% | 67.8 | 17% | 67.8 | 7
|  | SAINT-GOBAIN CANALIZAÇÃO LTDA | 17% | 57.2 | 17% | 57.2
|  | Conexo Indústria e Comércio Ltda | 17% | 7 | 17% | 7
43
44
45 | Cabo hepr 4mm | Americanas | 17% | 3.67 | 17% | 3.67 | 3.67
|  | Madeira Madeira | 17% | 3.67 | 17% | 3.67
|  | Submarino | 17% | 3.67 | 17% | 3.67
46 | Cabo hepr 16mm | Mercadolivre | 17% | 14.65 | 17% | 14.65 | 11.28
|  | Multiplus Store | 17% | 11.28 | 17% | 11.28
|  | Anhanguera Ferramentas | 17% | 11.7 | 17% | 11.7
47 | Cabo Fibra Optica | Dimensional | 17% | 4.61 | 17% | 4.61 | 3.68
|  | Mercadolivre | 17% | 3.68 | 17% | 3.68
|  | Mercadolivre | 17% | 4.23 | 17% | 4.23
48 | Camera Ip Bullet | UpperSeg | 17% | 2374.91 | 17% | 2374.91 | 2374.91
|  | Mercadolivre | 17% | 2699.9 | 17% | 2699.9
|  | Magazine Luiza | 17% | 2800.86 | 17% | 2800.86
49 | Camera Ip Dome | Mercadolivre | 17% | 248.99 | 17% | 248.99 | 248.99
|  | Madeira Madeira | 17% | 271.94 | 17% | 271.94
|  | TudoForte | 17% | 273.79 | 17% | 273.79
50 | Camera Ip Speed Dome | Americanas | 17% | 7685.29 | 17% | 7685.29 | 7452.4
|  | PontoFrio | 17% | 7452.4 | 17% | 7452.4
|  | Submarino | 17% | 7685.29 | 17% | 7685.29
51 | Refletor 150w | Iluminim | 17% | 98.91 | 17% | 98.91 | 98.91
|  | Mercadolivre | 17% | 139.8 | 17% | 139.8
|  | Mercadolivre | 17% | 159.99 | 17% | 159.99
52 | Lampada Led | Carrefour | 17% | 50 | 17% | 50 | 50
|  | ShopsDrop | 17% | 57 | 17% | 57
|  | Americanas | 17% | 98.92 | 17% | 98.92
53 | CABO SINAL 2PARES 4X1,50 (DRENO)FITA AL PRETO PAN ELETRIC | ELETROMIL | 17% | 15 | 17% | 15 | 11.6
|  | MAXEL | 17% | 26.87 | 17% | 26.87
|  | DME DISTRIB. DE MATERIAL ELETRICO LTDA | 17% | 11.6 | 17% | 11.6
54 | CABO-DE-CONTROLE 4 X 1,5MM BLIND COMMALH A COBRE | ELETROMIL | 17% | 27.8 | 17% | 27.8 | 14.9
|  | MAXEL | 17% | 14.9 | 17% | 14.9
|  | DME DISTRIB. DE MATERIAL ELETRICO LTDA | 17% | 17.6 | 17% | 17.6
56 | Transmissor tipo radar para medição e controle de nível ref: R82 Magnetrol ou similar dim. 1150x300 | TechMeter | 4% | 15730 | 17% | 17696.25 | 6359.5013
|  | Alutal | 4% | 5652.89 | 17% | 6359.5013
|  | SM | 7.5% | 15987.18 | 17% | 17400.0006
57 | Rack de parede 19" fechado com chave, 16Us, 470x570mm, com portas laterais e frontal, com venezianas, cooler de ventilação na parte superior. | Wbx Racks | 17% | 870.12 | 17% | 870.12 | 536.6
|  | Rack Server | 17% | 699.89 | 17% | 699.89
|  | Submarino | 17% | 536.6 | 17% | 536.6
58 | Switch de 24 portas, com taxa de transmissão de 10/100/1000 Mbps portas RJ-45 10/100/1000 PoE+ com detecção automática, camada 3, 4 portas Gigabit Ethernet SFP fixas, instalação em rack de 19". ref: 2930F 24G PoE+ 4SFP – Aruba ou similar | Processtec | 17% | 2439.02 | 17% | 2439.02 | 2206.82
|  | Kabum | 17% | 2559.9 | 17% | 2559.9
|  | Submarino | 17% | 2206.82 | 17% | 2206.82
59 | Gravador digital de vídeo em rede para até 32 câmeras IP em Full HD a 30 FPS 2 interfaces de rede Gigabit Ethernet, 16 entradas de alarme, Reconhecimento automático das câmeras Ips, Fonte interna, 100-240 Vac. 50/60 Hz, ref: NVD 7132 INTELBRAS ou similar" | Submarino | 17% | 4654.5 | 17% | 4654.5 | 4654.5
|  | www.americanas.com | 17% | 5742.56 | 17% | 5742.56
|  | Ribershop | 17% | 6109.82 | 17% | 6109.82
60 | Patch cord F/UTP CAT.6 - Cabo flexível Blindado Cat.6 montado com conectores RJ45 nas duas extremidades. ref: Furukawa ou similar | LSN Network | 17% | 28.14 | 17% | 28.14 | 21.9
|  | Kabum | 17% | 21.9 | 17% | 21.9
|  | MERCADO LIVRE | 17% | 35 | 17% | 35
61 | Cabo de par trançado blindado (F/UTP), categoria 6, ou superior, com condutores de cobre rígidos 24 AWG, uso indoor/outdoor ref: Furukawa ou similar (M) | MERCADO LIVRE | 17% | 3.69 | 17% | 3.69 | 3.69
|  | MERCADO LIVRE | 17% | 4.59 | 17% | 4.59
|  | MERCADO LIVRE | 17% | 4.11 | 17% | 4.11
62 | Disjuntor DR tetrapolar DIN 40A, 30mA | MERCADOLIVRE | 17% | 185.13 | 17% | 185.13 | 160.16
|  | VIEWTECH | 17% | 160.16 | 17% | 160.16
|  | MERCADOLIVRE | 17% | 192 | 17% | 192
63 | CONVERSOR DE MIDIA PoE 2 km 100 Base-FX para 10/100 Base-TX | AMERICANAS | 17% | 487.83 | 17% | 487.83 | 436.91
|  | UPPERSEG | 17% | 436.91 | 17% | 436.91
|  | NETCOMPUTADORES | 17% | 471.91 | 17% | 471.91
64 | Calha de tomadas com filtro para instalação, em rack, com 06 tomadas 2P+T, REF: PIAL | AMERICANAS | 17% | 73.92 | 17% | 73.92 | 62.04
|  | AMAZON | 17% | 62.04 | 17% | 62.04
|  | MERCADOLIVRE | 17% | 69.85 | 17% | 69.85
65 | Bandeja fixa frontal para Racks padrão 19" polegadas, 2Us, 290 mm de profundidade, fixação interna construída em aço, com estampas de ventilação para circulação de AR interno do Rack, 2 pontos fixação nos planos frontais do rack por meio de parafusos. | netcomputadores | 17% | 51.17 | 17% | 51.17 | 51.17
|  | UpperSeg | 17% | 64.51 | 17% | 64.51
|  | MERCADOLIVRE | 17% | 53.91 | 17% | 53.91
66 | ORGANIZADOR DE CABOS HORIZONTAL, ABERTO, PADRÃO RACK 19" | MERCADOLIVRE | 17% | 38.93 | 17% | 38.93 | 31.99
|  | MERCADOLIVRE | 17% | 31.99 | 17% | 31.99
|  | Americanas | 17% | 47.04 | 17% | 47.04
67 | TAMPA CEGA DE 1U PARA RACK 19" | Americanas | 17% | 14.99 | 17% | 14.99 | 13.7
|  | MERCADOLIVRE | 17% | 13.74 | 17% | 13.74
|  | MERCADOLIVRE | 17% | 13.7 | 17% | 13.7
68 | DIO 24FO Distribuidor interno óptico SC MM 62.5/125 gaveta 19'' 1U | Silvestre Soluções | 17% | 488 | 17% | 488 | 319
|  | MERCADOLIVRE | 17% | 319 | 17% | 319
|  | MERCADOLIVRE | 17% | 389.99 | 17% | 389.99
69 | Conector 2 cabos TEL-580 na haste de aterramento | FRAVEN | 17% | 36 | 17% | 36 | 24.91
|  | MAXEL | 17% | 24.91 | 17% | 24.91
|  | DME DISTRIB. DE MATERIAL ELETRICO LTDA | 17% | 35 | 17% | 35
70 | Conector TEL-736 com saida para aterramento | FRAVEN | 17% | 43 | 17% | 43 | 29
|  | MAXEL | 17% | 65.14 | 17% | 65.14
|  | DME DISTRIB. DE MATERIAL ELETRICO LTDA | 17% | 29 | 17% | 29
71 | Conector x TEL-6945 | FRAVEN | 17% | 67 | 17% | 67 | 42
|  | MAXEL | 17% | 45.99 | 17% | 45.99
|  | DME DISTRIB. DE MATERIAL ELETRICO LTDA | 17% | 42 | 17% | 42
72 | Bloco autônomo de iluminação de emergência 30 LEDS, Bivolt, Autonomia de 6hrs, Potência 2W, Fluxo luminoso 110 lm | MERCADO LIVRE | 17% | 44.5 | 17% | 44.5 | 26.3
|  | SHOPPING TIME | 17% | 26.3 | 17% | 26.3
|  | MAGANIZE LUIZA | 17% | 32.83 | 17% | 32.83
Data: | 2021-10-20
Responsável pela Pesquisa de Preços

## CRONOGRAMA
ITEM | DESCRIÇÃO | VALOR (R$) | MÊS 1 | MÊS 2 | MÊS 3 | MÊS 4 | MÊS 5 | MÊS 6 | MÊS 7 | MÊS 8 | MÊS 9 | MÊS 10 | MÊS 11 | MÊS 12 | MÊS 13 | MÊS 14 | MÊS 15 | Total parcela
1 | OBRA | 34213725.66 | 0.23% | 12.25% | 10.6% | 11.21% | 17.53% | MÊS 6: 24.71%; MÊS 7: 20.89%; MÊS 8: 2.33%; MÊS 9: 0.25% | 100%
|  |  | 69993.19 | 3902975.72 | 3215308.94 | 3407725.04 | 5564591.31 | MÊS 6: 9450608; MÊS 7: 8061392.02; MÊS 8: 483933.57; MÊS 9: 57197.87 | 34213725.66
1.1 | Administração e canteiro | 89219.32 | 66.55% | 3.87% | 3.87% | 3.87% | 3.87% | MÊS 6: 3.87%; MÊS 7: 3.87%; MÊS 8: 3.87%; MÊS 9: 6.36% | 100%
|  |  | 55172 | 3353.46 | 3353.46 | 3353.46 | 3353.92 | MÊS 6: 3354.25; MÊS 7: 3354.47; MÊS 8: 3353.46; MÊS 9: 10570.84 | 89219.32
1.2 | SERVIÇOS DIVERSOS | 33306.04 | 44.5% | 30% |  |  |  | MÊS 9: 25.5% | 100%
|  |  | 14821.19 | 9991.81 |  |  |  | MÊS 9: 8493.04 | 33306.04
1.3 | ESTRUTURA | 839403.53 |  | 20% | 30% | 50% | [11 empty] | 100%
|  |  |  | 167880.71 | 251821.06 | 419701.76 | [11 empty] | 839403.53
1.4 | ARQUITETURA | 521210.09 |  |  |  | 3.14% | 17.21% | MÊS 6: 46.65%; MÊS 7: 16.98%; MÊS 8: 16.02% | 100%
[6 empty] | 16366 | 89700.26 | MÊS 6: 243144.51; MÊS 7: 88501.47; MÊS 8: 83497.85 | 521210.09
1.5 | INCÊNDIO | 2838.45 | [5 empty] | MÊS 8: 100% | 100%
[8 empty] | MÊS 8: 2838.45 | 2838.45
1.6 | FIXAÇÃO E PROTEÇÃO DAS MARGENS | 27231.34 |  |  |  | 30% | 40% | MÊS 6: 30% | 100%
[6 empty] | 8169.4 | 10892.54 | MÊS 6: 8169.4 | 27231.34
1.7 | ELÉTRICA | 5477135.07 |  |  |  |  | 45.51% | MÊS 6: 46%; MÊS 7: 6.96%; MÊS 8: 1.2%; MÊS 9: 0.33% | 100%
[7 empty] | 2500510.17 | MÊS 6: 2524126.75; MÊS 7: 379218.81; MÊS 8: 54883.84; MÊS 9: 18395.5 | 5477135.07
1.8 | HIDROMECANICO | 27223381.82 |  | 14.66% | 12.26% | 12.26% | 12.26% | MÊS 6: 21.05%; MÊS 7: 24.74%; MÊS 8: 2.57%; MÊS 9: 0.2% | 100%
|  |  |  | 3721749.74 | 2960134.42 | 2960134.42 | 2960134.42 | MÊS 6: 6671813.09; MÊS 7: 7590317.27; MÊS 8: 339359.97; MÊS 9: 19738.49 | 27223381.82
2 | OPERACAO ASSISTIDA | 316728.18 | [9 empty] | 16.66% | 16.67% | 16.67% | 16.66% | 16.67% | 16.67% | 100%
[12 empty] | 52766.91 | 52798.59 | 52798.59 | 52766.91 | 52798.59 | 52798.59 | 316728.18
|  | 34530453.84 | 69993.19 | 3902975.72 | 3215308.94 | 3407725.04 | 5564591.31 | 9450608 | 8061392.02 | 483933.57 | 57197.87 | 52766.91 | 52798.59 | 52798.59 | 52766.91 | 52798.59 | 52798.59 | 34530453.84
|  |  | 69993.19 | 3972968.91 | 7188277.85 | 10596002.89 | 16160594.2 | 25611202.2 | 33672594.22 | 34156527.79 | 34213725.66 | 34266492.57 | 34319291.16 | 34372089.75 | 34424856.66 | 34477655.25 | 34530453.84

## CURVA ABC
CÓDIGO | DESCRIÇÃO | FONTE | TIPO | UNIDADE | QUANTIDADE | PREÇO UNITÁRIO | PREÇO TOTAL | % | ACUMUL. % | CL
COMP-830682 | TUBO PONTA E BOLSA - K9. L=7000mm DN 1000 | PRÓPRIA | MATERIAL | M | 4095 | 4113.17 | 16843431.15 | 48.7785 | 48.7785 | A
CP-9759-INS-333485-JUN20 | Bomba submersível, Q=2,0m³/s, com descarga entre flanges, coluna de descarga vertical com DN 1200mm e flange de saída para Linha de recalque na classe K7, PN 10, NBR 7675 (FRETE INCLUSO) | PRÓPRIA | EQUIPAMENTO | unid | 2 | 2881822.63 | 5763645.26 | 16.6915 | 65.47 | B
CP-1832-INS-574054 | Fornecimento de Sistema de distribuição de energia elétrica em média e baixa tensão da Subestação pré-fabricada em estrutura metálica modular e transportável (Eletrocentro)(Frete incluso) (Entregue operando e programado) BIGOSSI | PRÓPRIA | EQUIPAMENTO | unid | 1 | 4974989.3 | 4974989.3 | 14.4075 | 79.8775 | B
CP-1538-83726 | ASSENTAMENTO DE PECAS, CONEXOES, APARELHOS E ACESSORIOS DE FERRO FUNDIDO DUCTIL, JUNTA ELASTICA, MECANICA OU FLANGEADA, COM DIAMETROS DE 1200 MM. | PRÓPRIA | SERVICO | M | 4190.3 | 234.85 | 984091.955 | 2.8499 | 82.7274 | C
INS-940514 | Grade mecanizada e automatizada, retenção sólido grosseiro igual ou maior que 50 mm, 2,0 m largura e 3,5 m altura, inclinação 75° | PRÓPRIA | EQUIPAMENTO | unid | 2 | 407470.99 | 814941.98 | 2.3601 | 85.0875 | C
CP-1413-INS-551494 | Válvula de retenção portinhola simples, tipo wafer, PN 10, DN 1000 | PRÓPRIA | MATERIAL | unid | 2 | 209491.96 | 418983.92 | 1.2134 | 86.3009 | C
96995 | REATERRO MANUAL APILOADO COM SOQUETE. AF_10/2017 | SINAPI | SERVICO | M3 | 7901.37 | 46.46 | 367097.6502 | 1.0631 | 87.364 | C
0407819 | Armação em aço CA-50 - fornecimento, preparo e colocação | SICRO NOVO | SERVICO | kg | 32581 | 9.84 | 320597.04 | 0.92845 | 88.2924 | C
COMP-651284 | Serviços de operação assistida, incluíndo comissionamento e testes de equipamentos, simulação de operações, treinamentos e todas as atividades necessárias para garantir a funcionalidade esperada da estação de bombeamento. | PRÓPRIA | SERVICO | MÊS | 6 | 52788.03 | 316728.18 | 0.91724 | 89.2097 | C
INS-169629 | Comporta do poço de bomba com abertura livre de 2,10m x 1,7m, fixação químico, com atuador elétrico e manual. | PRÓPRIA | MATERIAL | unid | 2 | 133493.8 | 266987.6 | 0.77319 | 89.9829 | C
CP-597008098 | Fornecimento e instalação de Cabo para inversores de frequência com condutor de cobre nú classe 5, extra flexível, isolação HEPR 90ºC, condutor de aterramento concêntrico, blindagem metálica com fita de cobre aplicada em contato com o condutor concêntrico e cobertura termoplástica em PVC - 3x185+95 mm². Ref . GSette Prysmian ou similar. | PRÓPRIA | SERVICO | M | 444 | 600.47 | 266608.68 | 0.7721 | 90.755 | C
S030210 | Aterro compactado utilizando compactador de placa vibratória com reaproveitamento do material | IOPES | SERVICO | m3 | 11037.79 | 23.31 | 257290.8849 | 0.74511 | 91.5001 | C
COMP-768997 | TUBO CILÍNDRICO PARA JUNTA TRAVADA EXTERNA-JTE. L = 6800mm DN 1000 | PRÓPRIA | MATERIAL | un | 4 | 41977.22 | 167908.88 | 0.48626 | 91.9863 | C
COMP-989668 | Curva 45° com bolsas na classe K7, JTE, PN 10, NBR 7675 DN 1000 | PRÓPRIA | MATERIAL | un | 8 | 18528.25 | 148226 | 0.42926 | 92.4156 | C
96622 | LASTRO COM MATERIAL GRANULAR | SINAPI | SERVICO | M3 | 1077.46 | 130.56 | 140673.1776 | 0.40739 | 92.823 | C
92452 | MONTAGEM E DESMONTAGEM DE FÔRMA, ESCORAMENTO METÁLICO, PÉ-DIREITO SIMPLES, EM CHAPA DE MADEIRA RESINADA, 2 UTILIZAÇÕES. AF_12/2015 | SINAPI | SERVICO | M2 | 1022 | 123.43 | 126145.46 | 0.36532 | 93.1883 | C
S030206 | Regularização do terreno em areia, inclusive adensamento hidráulico e fornecimento do material | IOPES | SERVICO | m3 | 1077.46 | 115.72 | 124683.6712 | 0.36108 | 93.5494 | C
S030304 | Índice de preço para remoção de entulho decorrente da execução de obras | IOPES | SERVICO | m3 | 2420.19 | 50.93 | 123260.2767 | 0.35696 | 93.9064 | C
CP-9055-INS-330573 | Equipamento de içamento: Monovia em perfil metálico com talha elétrica com trole elétrico, carga = 5.000 kg PONTAL (BDI DIFERENCIADO 14,02%) | PRÓPRIA | MATERIAL | unid | 1 | 117439.06 | 117439.06 | 0.3401 | 94.2465 | C
1106282 | Concreto para bombeamento fck = 40 MPa | SICRO NOVO | SERVICO | m³ | 260 | 364.25 | 94705 | 0.27427 | 94.5207 | C
COMP-268896 | TUBO PONTA E BOLSA - JTE, K9. L=5400mm DN 1000 | PRÓPRIA | GERAL | un | 2 | 41868.14 | 83736.28 | 0.2425 | 94.7632 | C
COMP-645387 | Destinação Final de Resíduos Classe II A em aterro sanitário controlado | PRÓPRIA | SERVICO | T | 998.53 | 82.61 | 82488.5633 | 0.23889 | 95.0021 | C
COMP-453682 | TUBO PONTA E BOLSA - JTE, K9. L=5000mm DN 1000 | PRÓPRIA | MATERIAL | un | 2 | 38766.8 | 77533.6 | 0.22454 | 95.2266 | C
4805757 | Escavação mecânica de vala em material de 1ª categoria | SICRO NOVO | SERVICO | m³ | 11054.73 | 6.27 | 69313.1571 | 0.20073 | 95.4274 | C
CESAN-7060100030 | REBAIXAMENTO DE LENCOL FREATICO C/ 8 PONT FILTRANTES (considerando 8 conjuntos por 9 meses) | PRÓPRIA | SERVICO | MÊS | 16 | 4231.59 | 67705.44 | 0.19607 | 95.6235 | C
4805749 | Escavação manual de vala em material de 1ª categoria | SICRO NOVO | SERVICO | m³ | 1228.3 | 51.09 | 62753.847 | 0.18173 | 95.8052 | C
COMP-640755 | TUBO CILÍNDRICO, K7, JTE – L=1000mm DN 1000 | PRÓPRIA | MATERIAL | un | 8 | 7711.79 | 61694.32 | 0.17867 | 95.9839 | C
40303 | Reaterro de cavas c/ compactação mecânica (compactador manual) | DER-ES | SERVICO | M3 | 1567.5 | 35.9 | 56273.25 | 0.16297 | 96.1468 | C
COMP-185446 | TUBO PONTA E BOLSA - JTE, K9. L=3500mm DN 1000 | PRÓPRIA | MATERIAL | un | 2 | 27136.76 | 54273.52 | 0.15718 | 96.304 | C
COMP-985561 | Curva 22°30’ com bolsas na classe K7, JTE, PN 10, NBR 7675 DN 1000 | PRÓPRIA | MATERIAL | un | 4 | 12542.2 | 50168.8 | 0.14529 | 96.4493 | C
S200124 | Muro de alvenaria de blocos cerâmicos 10x20x20cm, c/ pilares a cada 2 m, esp. 10cm e h=2.5m, revestido com chapisco, reboco e pintura acrílica a 2 demãos, incl. pilares, cintas e sapatas, empregando arg. cimento cal e areia | IOPES | SERVICO | m | 72.72 | 676.89 | 49223.4408 | 0.14255 | 96.5918 | C
COMP-031536 | TUBO PONTA E BOLSA - JTE, K9. L=6300mm DN 1000 | PRÓPRIA | MATERIAL | un | 1 | 48846.17 | 48846.17 | 0.14146 | 96.7333 | C
COMP-573673 | Instalação de Sistema de distribuição de energia elétrica em média e baixa tensão da Subestação pré-fabricada em estrutura metálica modular e transportável (Eletrocentro) | PRÓPRIA | SERVICO | un | 1 | 46320.43 | 46320.43 | 0.13414 | 96.8674 | C
COMP-796019 | Válvula flap – PN 10, flange na classe K7, PN 10, NBR 7675 , DN 1000 | PRÓPRIA | MATERIAL | un | 2 | 20679.76 | 41359.52 | 0.11978 | 96.9872 | C
COMP-127848 | TUBO PONTA E BOLSA - JTE, K9. L=2300mm DN 1000 | PRÓPRIA | MATERIAL | un | 2 | 17832.73 | 35665.46 | 0.10329 | 97.0905 | C
COMP-127942 | Junta de desmontagem travada axialmente, PN 10, classe de flange K7, conforme norma NBR 7675 DN 1000 | PRÓPRIA | MATERIAL | un | 2 | 17239.82 | 34479.64 | 0.099853 | 97.1904 | C
COMP-557102 | TUBO PONTA E BOLSA - JTE, K9. L=4300mm DN 1000 | PRÓPRIA | MATERIAL | un | 1 | 33339.45 | 33339.45 | 0.096551 | 97.2869 | C
COMP-481054 | TUBO CILÍNDRICO PARA JUNTA TRAVADA EXTERNA-JTE. L = 4200mm DN 1000 | PRÓPRIA | MATERIAL | un | 1 | 31930.06 | 31930.06 | 0.092469 | 97.3794 | C
99839 | GUARDA-CORPO DE AÇO GALVANIZADO DE 1,10M DE ALTURA, MONTANTES TUBULARES DE 1.1/2? ESPAÇADOS DE 1,20M, TRAVESSA SUPERIOR DE 2?, GRADIL FORMADO POR BARRAS CHATAS EM FERRO DE 32X4,8MM, FIXADO COM CHUMBADOR MECÂNICO. AF_04/2019_P | SINAPI | SERVICO | M | 70.94 | 437.5 | 31036.25 | 0.089881 | 97.4693 | C
COMP-795022 | LUVA DN 1000 COM BOLSA JUNTA MECÂNICA | PRÓPRIA | MATERIAL | un | 2 | 15449.71 | 30899.42 | 0.089485 | 97.5587 | C
00004085 | LOCACAO DE BOMBA SUBMERSIVEL PARA DRENAGEM E ESGOTAMENTO, MOTOR ELETRICO TRIFASICO, POTENCIA DE 4 CV, DIAMETRO DE RECALQUE DE 3". FAIXA DE OPERACAO: Q=60 M3/H (+ OU - 1 M3/H) E AMT=2 M; Q=11 M3/H (+ OU - 1 M3/H) E AMT = 23 M (+ OU - 1 M) | SINAPI | EQUIPAMENTO | H | 11520 | 2.68 | 30873.6 | 0.08941 | 97.6481 | C
93382 | REATERRO MANUAL DE VALAS COM COMPACTAÇÃO MECANIZADA. AF_04/2016 | SINAPI | SERVICO | M3 | 930.01 | 32.32 | 30057.9232 | 0.087048 | 97.7352 | C
COMP-304153 | TÊ COM BOLSAS E FLANGE, TJGSF DN 1000 x 200 | PRÓPRIA | MATERIAL | un | 2 | 13785.02 | 27570.04 | 0.079843 | 97.815 | C
S020350 | Tapume Telha Metálica Ondulada 0,50mm Branca h=2,20m, incl. montagem estr. mad. 8"x8", c/adesivo "SEDURB" 60x60cm a cada 10m, incl. faixas pint. esmalte sint. cores azul c/ h=30cm e rosa c/ h=10cm (Reaproveitamento 2x) | IOPES | SERVICO | m | 200 | 137.59 | 27518 | 0.079692 | 97.8947 | C
1505877 | Enrocamento com pedra, inclusive espalhamento e compactação mecânica - fornecimento e assentamento | SICRO NOVO | SERVICO | m³ | 254 | 107.21 | 27231.34 | 0.078862 | 97.9736 | C
COMP-826675 | TUBO CILÍNDRICO PARA JUNTA TRAVADA EXTERNA-JTE. L = 3700mm DN 1000 | PRÓPRIA | MATERIAL | un | 1 | 26063.15 | 26063.15 | 0.075479 | 98.0491 | C
COMP-199405 | TUBO COM FLANGES, L=1850mm - K7 DN 800 | PRÓPRIA | MATERIAL | un | 2 | 13021.08 | 26042.16 | 0.075418 | 98.1245 | C
COMP-646917 | CURVA 45° COM FLANGES - DN 800 | PRÓPRIA | MATERIAL | un | 2 | 12827.25 | 25654.5 | 0.074295 | 98.1988 | C
93681 | EXECUÇÃO DE PÁTIO/ESTACIONAMENTO EM PISO INTERTRAVADO, COM BLOCO RETANGULAR COLORIDO DE 20 X 10 CM, ESPESSURA 8 CM. AF_12/2015 | SINAPI | SERVICO | M2 | 346.9 | 68.65 | 23814.685 | 0.068967 | 98.2678 | C
COMP-883798 | TUBO COM FLANGES, L=800mm - K7 DN 1000 | PRÓPRIA | MATERIAL | un | 2 | 11447.61 | 22895.22 | 0.066304 | 98.3341 | C
COMP-739058 | TUBO COM FLANGE E PONTA PARA JTE L=2600mm DN 1000 | PRÓPRIA | MATERIAL | un | 1 | 22781.2 | 22781.2 | 0.065974 | 98.4 | C
COMP-319912 | TUBO COM FLANGES, L=700mm - K7 DN 1000 | PRÓPRIA | MATERIAL | un | 2 | 10672.27 | 21344.54 | 0.061814 | 98.4618 | C
CP-7939-I4250 | PARAFUSO C/ PORCAS PARA FLANGES | PRÓPRIA | MATERIAL | UN | 320 | 66.7 | 21344 | 0.061812 | 98.5237 | C
COMP-815188 | TUBO COM FLANGE E PONTA PARA JTE L=2400mm DN 1000 | PRÓPRIA | MATERIAL | un | 1 | 21230.52 | 21230.52 | 0.061483 | 98.5851 | C
COMP-661642 | PLACA DE REDUÇÃO DN 1000 X DN 800 | PRÓPRIA | MATERIAL | un | 2 | 10124.98 | 20249.96 | 0.058644 | 98.6438 | C
COMP-622488 | Instalação de Bomba submersível, com descarga entre flanges, coluna de descarga vertical com DN 1200mm e flange de saída para Linha de recalque na classe K7, PN 10, NBR 7675 | PRÓPRIA | SERVICO | un | 2 | 8574.9 | 17149.8 | 0.049666 | 98.6935 | C
CP-3574-S151434 | Cabo de cobre termoplástico, com isolamento para 15KV, seção de 70,0mm2 | PRÓPRIA | SERVICO | m | 200 | 83.22 | 16644 | 0.048201 | 98.7417 | C
90087 | ESCAVAÇÃO MECANIZADA DE VALA, COM ESCAVADEIRA HIDRÁULICA (1,2 M3/155 HP), EM SOLO DE 1A CATEGORIA | SINAPI | SERVICO | M3 | 2335.6 | 7.09 | 16559.404 | 0.047956 | 98.7896 | C
CESAN 7050100030 | Escoramento cavas com prancha metalica | PRÓPRIA | SERVICO | M2 | 243.11 | 67.65 | 16446.3915 | 0.047629 | 98.8372 | C
CP-8350-COMP-301767 | Instalação de Transmissor tipo radar para medição e controle de nível ref: R82 Magnetrol ou similar com Suporte tipo Z para instalação do sensor de nível, dim. 1150x300 | PRÓPRIA | SERVICO | un | 2 | 8142.03 | 16284.06 | 0.047159 | 98.8844 | C
CP-3951-S05421 | Fornecimento de tubo de ferro fundido, junta elástica, ponta / bolsa, classe k 7, diam. = 250mm, inclusive conexões | PRÓPRIA | SERVICO | m | 20 | 707.75 | 14155 | 0.040993 | 98.9254 | C
S151142 | Eletroduto PEAD, cor preta, diam. 6", marca ref. Kanaflex ou equivalente | IOPES | SERVICO | m | 170 | 79.72 | 13552.4 | 0.039248 | 98.9646 | C
COMP-355707 | Transporte e instalação de Grade mecanizada e automatizada | PRÓPRIA | SERVICO | un | 2 | 6423.73 | 12847.46 | 0.037206 | 99.0018 | C
COMP-975652 | Transporte e montagem de Comportas tipo deslizante com acionamento elétrico. | PRÓPRIA | SERVICO | un | 2 | 6337.76 | 12675.52 | 0.036708 | 99.0385 | C
COMP-931947 | Câmera IP Bullet 12MP, Zoom Motorizado, Inteligências de vídeo, Entrada e Saída de Alarme, Alimentação: 12 Vdc ou, PoE+ (IEEE 802.3at), IP67 e IK10, ref: VIP 71250 Z INTELBRAS ou similar com suporte conforme projeto | PRÓPRIA | SERVICO | un | 4 | 3162.92 | 12651.68 | 0.036639 | 99.0752 | C
COMP-776834 | VENTOSA TRÍPLICE FUNÇÃO DN 200 | PRÓPRIA | MATERIAL | un | 2 | 5929.04 | 11858.08 | 0.034341 | 99.1095 | C
00025950 | SERVICO DE BOMBEAMENTO DE CONCRETO | SINAPI | MATERIAL | M3 | 260 | 40.19 | 10449.4 | 0.030261 | 99.1398 | C
S200101 | Portão c/ tela losangular de arame fio 12 malha 2" revest. em PVC com tubo de ferro galvanizado vertical de 2 1/2" e horizontal de 1" pintados com esmalte sobre fundo anticorrosivo | IOPES | SERVICO | m2 | 62.3 | 163.86 | 10208.478 | 0.029564 | 99.1694 | C
S150702 | Envelopamento de concreto simples com consumo mínimo de cimento de 250kg/m3, inclusive escavação para profundidade mínima do eletroduto de 50 cm, de 25 x 30 cm, para 2 eletrodutos | IOPES | SERVICO | m | 193 | 50.96 | 9835.28 | 0.028483 | 99.1978 | C
COMP-458410 | Câmera IP Speed Dome 2MP com 37x de zoom, Resolução Full HD, com Análise inteligente de vídeo, Mapa de calor e detecção de face, alimentação: 24 Vac / 3 A, PoE+ (IEEE 802.3at), IP67 e IK10, ref: VIP 7237 SD INTELBRAS ou similar com suporte conforme projeto | PRÓPRIA | SERVICO | un | 1 | 9224.12 | 9224.12 | 0.026713 | 99.2246 | C
COMP-137756 | Transporte e instalação de Válvula de retenção portinhola simples, tipo wafer, PN 10 | PRÓPRIA | SERVICO | un | 2 | 4435.53 | 8871.06 | 0.025691 | 99.2502 | C
COMP-247596 | TUBO COM FLANGE E PONTA PARA JTE L=800mm DN 1000 | PRÓPRIA | GERAL | un | 1 | 8825.15 | 8825.15 | 0.025558 | 99.2758 | C
S020713 | Rede de luz, incl. padrão entrada de energia trifás., cabo de ligação até barracões, quadro de distrib., disj. e chave de força (quando necessário), cons. 20m entre padrão entrada e QDG, conf. projeto (1 utilização) | IOPES | SERVICO | m | 20 | 435.28 | 8705.6 | 0.025211 | 99.301 | C
COMP-835020 | TUBO COM FLANGE E PONTA PARA JTE L=700mm DN 1000 | PRÓPRIA | MATERIAL | un | 1 | 8049.81 | 8049.81 | 0.023312 | 99.3243 | C
S020355 | Aluguel mensal container sanitário, incl porta, básc, 2 ptos luz, 1 pto aterram., 3vasos, 3lavatórios, calha mictório, 6 chuveiros (1 eletrico), torn.,registros, piso comp. Naval pintado, cert NR18 e laudo descontaminação | IOPES | SERVICO | ms | 9 | 881.83 | 7936.47 | 0.022984 | 99.3473 | C
S020352 | Aluguel mensal container para escritório, dim. 6.00x2.40m, c/ banheiro (vaso+lavat+chuveiro e básc), incl. porta, 2 janelas, abert p/ ar cond., 2 pt iluminação, 2 tom. elét. e 1 tom.telef. Isolam.térmico(teto e paredes), piso em comp. Naval, cert. NR18, incl. laudo descontaminação. | IOPES | SERVICO | ms | 9 | 870.33 | 7832.97 | 0.022684 | 99.37 | C
CP-2809-92982 | Cabo de cobre flexível isolado (XLPE/EPR 0,6/1KV), bitola 16,0 mm², cor conforme projeto | PRÓPRIA | SERVICO | M | 520 | 15 | 7800 | 0.022589 | 99.3926 | C
S020353 | Aluguel mensal container para refeitorio, incl. porta, 2 janelas, abert p/ ar cond., 2 pt iluminação, 2 tomadas elét. e 1 tomada telef. Isolamento térmico (paredes e teto), piso em comp. Naval pintado, cert. NR18, incl. laudo descontaminação. | IOPES | SERVICO | ms | 9 | 862.12 | 7759.08 | 0.02247 | 99.415 | C
S020714 | Rede de esgoto, contendo fossa e filtro, inclusive tubos e conexões de ligação entre caixas, considerando distância de 25m, conforme projeto (1 utilização) | IOPES | SERVICO | m | 25 | 305.54 | 7638.5 | 0.022121 | 99.4372 | C
5914336 | Transporte com caminhão basculante de 12m³ - rodovia pavimentada | SICRO NOVO | TRANSPORTE | tkm | 16575 | 0.44 | 7293 | 0.02112 | 99.4583 | C
S150704 | Envelopamento de concreto simples com consumo mínimo de cimento de 250kg/m3, inclusive escavação para profundidade mínima do eletroduto de 50cm, de 45 x 45 cm, para 6 eletrodutos | IOPES | SERVICO | m | 50 | 141.86 | 7093 | 0.020541 | 99.4788 | C
COMP-293431 | Transporte e montagem de Equipamento de içamento: Monovia em perfil metálico com talha elétrica com trole elétrico, carga = 5.000 kg | PRÓPRIA | SERVICO | un | 1 | 6845.53 | 6845.53 | 0.019825 | 99.4987 | C
COMP-001053 | Cabo de instrumentação de 2 pares 1,5mm², com shield, isolação em XLPE | PRÓPRIA | SERVICO | m | 308 | 22.11 | 6809.88 | 0.019721 | 99.5184 | C
7043 | MOTOBOMBA TRASH (PARA ÁGUA SUJA) AUTO ESCORVANTE, MOTOR GASOLINA DE 6,41 HP, DIÂMETROS DE SUCÇÃO X RECALQUE: 3" X 3", HM/Q = 10 MCA / 60 M3/H A 23 MCA / 0 M3/H - CHI DIURNO. AF_10/2014 (CONSIDERANDO 4 BOMBAS A DISPOSIÇÃO DURANTE 9 MESES) | SINAPI | SERVICO | CHI | 25920 | 0.26 | 6739.2 | 0.019517 | 99.5379 | C
COMP-033007 | "Gravador digital de vídeo em rede para até 32 câmeras IP em Full HD a 30 FPS 2 interfaces de rede Gigabit Ethernet, 16 entradas de alarme, Reconhecimento automático das câmeras Ips, Fonte interna, 100-240 Vac. 50/60 Hz, ref: NVD 7132 INTELBRAS ou similar" | PRÓPRIA | SERVICO | un | 1 | 6457.89 | 6457.89 | 0.018702 | 99.5566 | C
S160317 | Cabo de cobre nu, bitola 50 mm², tipo cordoalha, 7 fios, Ø 3,00 mm; ref: TEL-5650, Termotécnica ou similar. | IOPES | SERVICO | m | 175 | 32.92 | 5761 | 0.016684 | 99.5733 | C
100322 | LASTRO COM MATERIAL GRANULAR (PEDRA BRITADA N.3), APLICADO EM PISOS OU RADIERS, ESPESSURA DE *50 CM* | SINAPI | SERVICO | M3 | 46.25 | 124.44 | 5755.35 | 0.016667 | 99.5899 | C
COMP-416430 | Junta para flange na classe K7, PN 10, NBR 7675 DN 1000 | PRÓPRIA | MATERIAL | un | 10 | 555.28 | 5552.8 | 0.016081 | 99.606 | C
7042 | MOTOBOMBA TRASH (PARA ÁGUA SUJA) AUTO ESCORVANTE, MOTOR GASOLINA DE 6,41 HP, DIÂMETROS DE SUCÇÃO X RECALQUE: 3" X 3", HM/Q = 10 MCA / 60 M3/H A 23 MCA / 0 M3/H - CHP DIURNO. AF_10/2014 (CONSIDERADO 4 BOMBAS TRABALHANDO ATÉ 7 DIAS NO PERÍODO DA OBRA) | SINAPI | SERVICO | CHP | 672 | 8.18 | 5496.96 | 0.015919 | 99.6219 | C
S020344 | Mobilização e desmobilização de conteiner locado para barracão de obra | IOPES | SERVICO | und | 5 | 1077.65 | 5388.25 | 0.015604 | 99.6376 | C
96977 | CORDOALHA DE COBRE NU 50 MM², ENTERRADA, SEM ISOLADOR - FORNECIMENTO E INSTALAÇÃO. AF_12/2017 | SINAPI | SERVICO | M | 160 | 32.16 | 5145.6 | 0.014902 | 99.6525 | C
COMP-037602 | Transporte e instalação de Válvula flap – PN 10, flange na classe K7, PN 10, NBR 7675. | PRÓPRIA | SERVICO | un | 2 | 2381.82 | 4763.64 | 0.013795 | 99.6662 | C
CP-2729-S151506 | "Haste de aterramento tipo Copperweld alta camada (254 microns) Ø 5/8″ x 3,00m (Ø 14,3mm – Efetivo) ref: TEL-5820, Termotécnica ou similar ( com conexões de solta exotermica) | PRÓPRIA | SERVICO | und | 30 | 155.3 | 4659 | 0.013492 | 99.6797 | C
S020356 | Aluguel mensal container para almoxarifado, incl. porta, 2 janelas, 1 pt iluminação, Isolamento térmico (teto), piso em comp. Naval pintado, cert. NR18, incl. laudo descontaminação. | IOPES | SERVICO | ms | 9 | 513.17 | 4618.53 | 0.013375 | 99.6931 | C
S020354 | Aluguel mensal container para vestiário, incl. porta, venezianas de circulação, 1 pt iluminação, Isolamento térmico (teto), piso em comp. Naval pintado, cert. NR18, incl. laudo descontaminação. | IOPES | SERVICO | ms | 9 | 502.49 | 4522.41 | 0.013097 | 99.7062 | C
00041931 | FORNECIMENTO E INTERLIGACAO DE TUBO PVC DN 250 MM | SINAPI | MATERIAL | M | 30 | 131.82 | 3954.6 | 0.011452 | 99.7177 | C
S160321 | Tampa reforçada em ferro fundido com escotilha TEL 536, inclusive assentamento, marca de referência Termotécnica ou equivalente | IOPES | SERVICO | und | 30 | 123.05 | 3691.5 | 0.010691 | 99.7284 | C
CP-3768 | Cabo de instrumentação de 2 pares 1,5mm², com blindagem individual e coletiva, isolação em XLPE | PRÓPRIA | SERVICO | m | 203 | 18.04 | 3662.12 | 0.010605 | 99.739 | C
CP-7622-91929 | Cabo de cobre flexível isolado (XLPE/EPR 0,6/1KV), bitola 4,0 mm², cor conforme projeto | PRÓPRIA | SERVICO | M | 480 | 7.55 | 3624 | 0.010495 | 99.7495 | C
S151016 | Caixa de passagem de alvenaria de blocos de concreto 9x19x39cm, dimensões de 80x80x80m, com revestimento interno em chapisco e reboco tampa de concreto esp. 5cm e lastro de brita 5cm | IOPES | SERVICO | und | 7 | 515.22 | 3606.54 | 0.010445 | 99.7599 | C
96620 | LASTRO DE CONCRETO MAGRO, APLICADO EM PISOS OU RADIERS. AF_08/2017 | SINAPI | SERVICO | M3 | 7.5 | 475.26 | 3564.45 | 0.010323 | 99.7702 | C
COMP-211414 | REGISTRO COM FLANGES COM CUNHA DE BORRACHA, CORPO CURTO TIPO EURO 23 DN 200 | PRÓPRIA | MATERIAL | un | 2 | 1597.76 | 3195.52 | 0.0092542 | 99.7795 | C
94996 | LAJE SOBRE PISO DE RAMPAS, ESCADAS E CALÇADAS | SINAPI | SERVICO | M2 | 31.07 | 98.38 | 3056.6666 | 0.0088521 | 99.7883 | C
CP-1255-100623 | Poste telecônico reto, em aço galvanizado, com flange / flangeado na base, com chumbadores e demais peças para fixação, pintura branca eletrostática a quente em poliéster, 9000 mm. ref: Induspar ou similar | PRÓPRIA | SERVICO | UN | 2 | 1399.97 | 2799.94 | 0.0081086 | 99.7964 | C
CP-6629-C4175 | Switch de 24 portas, com taxa de transmissão de 10/100/1000 Mbps portas RJ-45 10/100/1000 PoE+ com detecção automática, camada 3, 4 portas Gigabit Ethernet SFP fixas, instalação em rack de 19". ref: 2930F 24G PoE+ 4SFP – Aruba ou similar | PRÓPRIA | SERVICO | UN | 1 | 2757.44 | 2757.44 | 0.0079855 | 99.8044 | C
S151137 | Eletroduto PEAD, cor preta, diam. 1.1/2", marca ref. Kanaflex ou equivalente | IOPES | SERVICO | m | 136 | 20.01 | 2721.36 | 0.007881 | 99.8123 | C
CP-2082-06.001.0318-0 | FORNECIMENTO E MONTAGEM DE Haste de prolongamento com extremidades rosqueadas, diâmetro 1.1/6”, L=6000mm EM PEDESTAIS DE COMANDO OU MANOBRA | PRÓPRIA | SERVICO | UN | 2 | 1320.98 | 2641.96 | 0.0076511 | 99.82 | C
S160316 | Caixa de inspeção tipo solo em PVC com bocal interior quadrado articulado e borda exterior redonda Ø 300 x300mm para passeios e pisos sujeitos a carga pesada. ref: TEL-535, Termotécnica ou similar. | IOPES | SERVICO | und | 30 | 82.39 | 2471.7 | 0.007158 | 99.8271 | C
S151127 | Eletroduto de PVC rígido roscável, diâm. 1" (32mm), inclusive conexões | IOPES | SERVICO | m | 113 | 19.52 | 2205.76 | 0.0063879 | 99.8335 | C
CP-95632003815 | Canaleta de concreto - CAU 05 - seção de 85 x 50 cm - espessura de 10 cm - apoiada em toda a extensão | PRÓPRIA | SERVICO | m | 7 | 288.5 | 2019.5 | 0.0058485 | 99.8394 | C
I040140 | POSTE CIRCULAR DE CONCRETO 11M/600KG | IOPES | MATERIAL | UN | 1 | 1916.65 | 1916.65 | 0.0055506 | 99.8449 | C
S020305 | Placa de obra nas dimensões de 2.0 x 4.0 m, padrão IOPES | IOPES | SERVICO | m2 | 8 | 230.43 | 1843.44 | 0.0053386 | 99.8502 | C
I042047 | ELETRODUTO DE FERRO GALVANIZADO 6" | IOPES | MATERIAL | M | 6 | 304.61 | 1827.66 | 0.0052929 | 99.8555 | C
S020711 | Reservatório de poliestileno de 1000 L, incl. suporte em madeira de 7x12cm e 8x7cm, elevado de 4m, conf. projeto (1 utilização) | IOPES | SERVICO | und | 1 | 1782.8 | 1782.8 | 0.005163 | 99.8607 | C
S150614 | Caixa de passagem de alvenaria de blocos de concreto 9x19x39cm, dimensões de 30x30x50cm, com revestimento interno em chapisco e reboco, tampa de concreto esp.5cm e lastro de brita 5 cm | IOPES | SERVICO | und | 16 | 108.82 | 1741.12 | 0.0050423 | 99.8657 | C
CP-6839-411471 | Cabo de par trançado blindado (F/UTP), categoria 6, ou superior, com condutores de cobre rígidos 24 AWG, uso indoor/outdoor ref: Furukawa ou similar (M) | PRÓPRIA | SERVICO | M | 300 | 5.49 | 1647 | 0.0047697 | 99.8705 | C
S150634 | Caixa de passagem 300x300x120mm, chapa 18, com tampa parafusada | IOPES | SERVICO | und | 14 | 106.83 | 1495.62 | 0.0043313 | 99.8748 | C
S200253 | Fornecimento e assentamento de ladrilho hidráulico pastilhado, vermelho, dim. 20x20 cm, esp. 1.5cm, assentado com pasta de cimento colante, exclusive regularização e lastro | IOPES | SERVICO | m2 | 23.97 | 61.15 | 1465.7655 | 0.0042448 | 99.8791 | C
CP-2335-C4810 | Refletor em LED IP 66, 150W, 20.000 lúmens | PRÓPRIA | SERVICO | UN | 9 | 161.34 | 1452.06 | 0.0042052 | 99.8833 | C
CP-6491-C3765 | DIO 24FO Distribuidor interno óptico SC MM 62.5/125 gaveta 19'' 1U | PRÓPRIA | SERVICO | UN | 1 | 1432.04 | 1432.04 | 0.0041472 | 99.8874 | C
94276 | ASSENTAMENTO DE GUIA (MEIO-FIO) EM TRECHO CURVO, CONFECCIONADA EM CONCRETO PRÉ-FABRICADO, DIMENSÕES 100X15X13X20 CM (COMPRIMENTO X BASE INFERIOR X BASE SUPERIOR X ALTURA), PARA URBANIZAÇÃO INTERNA DE EMPREENDIMENTOS. AF_06/2016_P | SINAPI | SERVICO | M | 32.37 | 43.54 | 1409.3898 | 0.0040816 | 99.8915 | C
COMP-313404 | Câmera IP Dome, Resolução de 1 MP, Lente fixa de 2,8 mm, IR inteligente com alcance de 20 metros, Instalação interna ou externa, alimentação: 12 Vdc/PoE (802.3af), Ref: VIP S4020 G2 INTELBRAS com suporte conforme projeto | PRÓPRIA | SERVICO | un | 3 | 448.47 | 1345.41 | 0.0038963 | 99.8954 | C
00034348 | CONCERTINA CLIPADA (DUPLA) EM ACO GALVANIZADO DE ALTA RESISTENCIA, COM ESPIRAL DE 300 MM, D = 2,76 MM | SINAPI | MATERIAL | M | 72.72 | 17.88 | 1300.2336 | 0.0037655 | 99.8992 | C
00004168 | MUFLA TERMINAL PRIMARIA UNIPOLAR USO INTERNO PARA CABO 35/120MM2 ISOLACAO 15/25KV EM EPR - BORRACHA DE SILICONE | SINAPI | MATERIAL | UN | 4 | 321.07 | 1284.28 | 0.0037193 | 99.9029 | C
72554 | EXTINTOR DE CO2 6KG - FORNECIMENTO E INSTALACAO | SINAPI | SERVICO | UN | 2 | 642.03 | 1284.06 | 0.0037186 | 99.9066 | C
S151423 | Cabo de cobre termoplástico, com isolamento para 1000V, seção de 35.0 mm2 | IOPES | SERVICO | m | 50 | 25.21 | 1260.5 | 0.0036504 | 99.9103 | C
00013369 | CHAVE SECCIONADORA-FUSIVEL BLINDADA TRIPOLAR, ABERTURA COM CARGA, PARA FUSIVEL NH00, CORRENTE NOMINAL DE 160 A, TENSAO DE 500 V | SINAPI | MATERIAL | UN | 3 | 404.59 | 1213.77 | 0.0035151 | 99.9138 | C
CP-8326 | MÃO DE OBRA PARA O RAMAL DE LIGAÇÃO | PRÓPRIA | SERVICO | und | 1 | 1211.17 | 1211.17 | 0.0035075 | 99.9173 | C
CP-4996-C3764 | Rack de parede 19" fechado com chave, 16Us, 470x570mm, com portas laterais e frontal, com venezianas, cooler de ventilação na parte superior. | PRÓPRIA | SERVICO | UN | 1 | 1199.63 | 1199.63 | 0.0034741 | 99.9208 | C
100606 | ASSENTAMENTO DE POSTE DE CONCRETO | SINAPI | SERVICO | UN | 1 | 1195.3 | 1195.3 | 0.0034616 | 99.9242 | C
00001593 | TERMINAL METALICO A PRESSAO PARA 1 CABO DE 185 MM2, COM 1 FURO DE FIXACAO | SINAPI | MATERIAL | UN | 64 | 17.8 | 1139.2 | 0.0032991 | 99.9275 | C
S160334 | Terminal estanhado de 1 compressão 1 furo, 50mm², ref. TEL-5150, marca de referência Termotécnica ou equivalente | IOPES | SERVICO | und | 38 | 28.43 | 1080.34 | 0.0031287 | 99.9307 | C
CP-1100-022028 | REMOÇÃO DE POSTE | PRÓPRIA | DEMOLICOES | UN | 1 | 1054.08 | 1054.08 | 0.0030526 | 99.9337 | C
74194/001 | ESCADA TIPO MARINHEIRO EM TUBO ACO GALVANIZADO 1 1/2" | SINAPI | SERVICO | M | 2.7 | 354.41 | 956.907 | 0.0027712 | 99.9365 | C
S020712 | Rede de água com padrão de entrada d'água diâm. 3/4", conf. espec. CESAN, incl. tubos e conexões para alimentação, distribuição, extravasor e limpeza, cons. o padrão a 25m, conf. projeto (1 utilização) | IOPES | SERVICO | m | 25 | 36.71 | 917.75 | 0.0026578 | 99.9391 | C
97453 | CURVA 90 GRAUS, EM AÇO, CONEXÃO SOLDADA, DN 50 (2"), INSTALADO EM PRUMADAS - FORNECIMENTO E INSTALAÇÃO. AF_12/2015 | SINAPI | SERVICO | UN | 5 | 168.21 | 841.05 | 0.0024357 | 99.9416 | C
I049101 | CRUZETA DE MADEIRA P/ POSTE 90 X 135 X 2400MM | IOPES | MATERIAL | UN | 2 | 419.57 | 839.14 | 0.0024301 | 99.944 | C
S151126 | Eletroduto de PVC rígido roscável, diâm. 3/4" (25mm), inclusive conexões | IOPES | SERVICO | m | 62 | 13.08 | 810.96 | 0.0023485 | 99.9464 | C
98302 | PATCH PANEL 24 PORTAS, CATEGORIA 6 - FORNECIMENTO E INSTALAÇÃO. AF_11/2019 | SINAPI | SERVICO | UN | 1 | 786.98 | 786.98 | 0.0022791 | 99.9486 | C
100612 | ASSENTAMENTO DE POSTE DE CONCRETO COM COMPRIMENTO NOMINAL DE 11 M, CARGA NOMINAL DE 600 DAN, ENGASTAMENTO BASE CONCRETADA COM 1 M DE CONCRETO E 0,7 M DE SOLO (NÃO INCLUI FORNECIMENTO). AF_11/2019 | SINAPI | SERVICO | UN | 1 | 786.07 | 786.07 | 0.0022765 | 99.9509 | C
92988 | CABO DE COBRE FLEXÍVEL ISOLADO, 50 MM², ANTI-CHAMA 0,6/1,0 KV, PARA DISTRIBUIÇÃO - FORNECIMENTO E INSTALAÇÃO. AF_12/2015 | SINAPI | SERVICO | M | 20 | 37.42 | 748.4 | 0.0021674 | 99.9531 | C
S200576 | Placa para inauguração de obra em alumínio polido e=4mm, dimensões 40 x 50 cm, gravação em baixo relevo, inclusive pintura e fixação | IOPES | SERVICO | und | 1 | 718.32 | 718.32 | 0.0020803 | 99.9552 | C
S151140 | Eletroduto PEAD, cor preta, diam. 3", marca ref. Kanaflex ou equivalente | IOPES | SERVICO | m | 20 | 33.97 | 679.4 | 0.0019675 | 99.9571 | C
CP-5631-P.16.000.067033 | Bloco autônomo p/ iluminação de emergência, c/ faróis de LED 15W temp. cor 5000K, autonomia 3 horas, gab. policarb. term. autoextinguível, prot. UV, res. a impacto, bege, mod. BLL 2400 LED IP66 - Aureonlux ou equivalente | PRÓPRIA | MATERIAL | un | 1 | 649.3 | 649.3 | 0.0018804 | 99.959 | C
S160108 | Caixa de passagem de embutir no piso, padrão Telebrás, R1, com tampa em ferro fundido. | IOPES | SERVICO | und | 6 | 106.77 | 640.62 | 0.0018552 | 99.9609 | C
CP-2871-ED-49144 | Cruzeta para fixação de 3 projetores, 1400mm, com fixadores, parafusos e demais conexões para poste telecônico | PRÓPRIA | SERVICO | U | 2 | 313.16 | 626.32 | 0.0018138 | 99.9627 | C
CP-7142-S160330 | Conector em bronze reforçado para 2 cabos de cobre de 16-70mm² na haste de aterramento, com grampo U, porcas e arrue | PRÓPRIA | SERVICO | und | 14 | 37.22 | 521.08 | 0.001509 | 99.9642 | C
I048041 | PARA-RAIOS POLIMERICO 12KV - 10KA COM SUPORTE | IOPES | MATERIAL | UN | 3 | 172.65 | 517.95 | 0.0015 | 99.9657 | C
COMP-730083 | PARAFUSO PARA JUNTA DE FLANGES, PPF 24 x 100 | PRÓPRIA | MATERIAL | un | 32 | 15.39 | 492.48 | 0.0014262 | 99.9671 | C
CP-9152-ED-48372 | Patch cord F/UTP CAT.6 - Cabo flexível Blindado Cat.6 montado com conectores RJ45 nas duas extremidades. ref: Furukawa ou similar | PRÓPRIA | SERVICO | pc | 14 | 35.11 | 491.54 | 0.0014235 | 99.9685 | C
S160310 | Conector de medição em latão com 2 parafusos para cabos de 16 a 50 mm2, ref. TEL-562, Termotécnica ou equivalente | IOPES | SERVICO | und | 9 | 53.46 | 481.14 | 0.0013934 | 99.9699 | C
41346 | Cabo de cobre nú, seção 35 mm2, fornecimento e colocação | DER-ES | SERVICO | M | 15 | 30.93 | 463.95 | 0.0013436 | 99.9713 | C
S160325 | Caixa de equalização de potenciais para uso interno e externo com nove (9) terminais para aterramento (BEP), em aço, com flange inferior e vedação na porta, ref. TEL-903, marca de referência Termotécnica ou equivalente | IOPES | SERVICO | und | 1 | 453.46 | 453.46 | 0.0013132 | 99.9726 | C
CP-2718-C3751 | CABO DE FIBRA ÓPTICA, 02 PARES | PRÓPRIA | SERVICO | M | 60 | 7.39 | 443.4 | 0.0012841 | 99.9739 | C
S151002 | Caixa de passagem de alvenaria de blocos cerâmicos 10 furos 10x20x20cm dimensões de 50x50x50cm, com revestimento interno em chapisco e reboco, tampa de concreto esp.5cm e lastro de brita 5 cm | IOPES | SERVICO | und | 2 | 213.55 | 427.1 | 0.0012369 | 99.9751 | C
00003917 | LUVA DE FERRO GALVANIZADO, COM ROSCA BSP, DE 6" | SINAPI | MATERIAL | UN | 1 | 422.85 | 422.85 | 0.0012246 | 99.9763 | C
S160309 | Terminal aéreo 1 furo 5/16x250mm ref: TEL-044, Termotécnica ou similar. | IOPES | SERVICO | und | 9 | 46.85 | 421.65 | 0.0012211 | 99.9775 | C
95780 | Condulete de alumínio 4X2”, furos 1”, múltiplo com espelho | SINAPI | SERVICO | UN | 12 | 34.68 | 416.16 | 0.0012052 | 99.9788 | C
0407820 | Armação em aço CA-60 - fornecimento, preparo e colocação | SICRO NOVO | SERVICO | kg | 39 | 10.36 | 404.04 | 0.0011701 | 99.9799 | C
S160313 | Fixador universal latão estanhado p/ cabos 16 a 70 mm2 ref. 5024, incl. parafuso sextavado M6x45mm, arruela lisa 1/4", bucha nº8, vedação dos furos c/ poliuretano ref. 5905, marca de ref. Termotécnica ou equivalente | IOPES | SERVICO | und | 8 | 48.23 | 385.84 | 0.0011174 | 99.981 | C
97129 | RETIRADA E ASSENTAMENTO DE TUBO DE PVC PARA REDE DE ÁGUA, DN 250 MM | SINAPI | SERVICO | M | 30 | 12.73 | 381.9 | 0.001106 | 99.9821 | C
CP-2132-S160106 | Aterramento com haste de terra 5/8"x2.40m, cabo de cobre nú 25mm2 | PRÓPRIA | SERVICO | und | 1 | 362.24 | 362.24 | 0.001049 | 99.9832 | C
97668 | Duto em polietileno de alta densidade (PEAD) ∅2” ref: Kanalex ou similar | SINAPI | SERVICO | M | 30 | 12.03 | 360.9 | 0.0010452 | 99.9842 | C
00037558 | PLACA DE SINALIZACAO DE SEGURANCA CONTRA INCENDIO, FOTOLUMINESCENTE, conforme projeto, (SIMBOLOS, CORES E PICTOGRAMAS CONFORME NBR 13434) | SINAPI | MATERIAL | UN | 8 | 44.66 | 357.28 | 0.0010347 | 99.9853 | C
S151129 | Eletroduto de PVC rígido roscável, diâm. 1 1/2" (50mm), inclusive conexões | IOPES | SERVICO | m | 12 | 28.44 | 341.28 | 0.00098834 | 99.9863 | C
97145 | RETIRADA E ASSENTAMENTO DE TUBO DE FERRO FUNDIDO PARA REDE DE ÁGUA, DN 250 MM, JUNTA ELÁSTICA, | SINAPI | SERVICO | M | 20 | 16.45 | 329 | 0.00095278 | 99.9872 | C
CP-4655-S160613 | Bloco autônomo de iluminação de emergência 30 LEDS, Bivolt, Autonomia de 6hrs, Potência 2W, Fluxo luminoso 110 lm | PRÓPRIA | SERVICO | und | 5 | 63.01 | 315.05 | 0.00091238 | 99.9881 | C
S010404 | Corte e destocamento de árvores com diâmetro superior a 30 cm | IOPES | SERVICO | und | 3 | 97.21 | 291.63 | 0.00084456 | 99.989 | C
CP-1660-C4371 | Arandela blindada, uso externo, 45°, IP 65, soquete E27 | PRÓPRIA | SERVICO | UN | 3 | 85.21 | 255.63 | 0.0007403 | 99.9897 | C
92984 | CABO DE COBRE FLEXÍVEL ISOLADO, 25 MM², ANTI-CHAMA 0,6/1,0 KV, PARA DISTRIBUIÇÃO - FORNECIMENTO E INSTALAÇÃO. AF_12/2015 | SINAPI | SERVICO | M | 12 | 20.11 | 241.32 | 0.00069886 | 99.9904 | C
CP-1385 | Conector Tipo X Fundido em Bronze com acessórios em Aço GFPara cabos 16 – 50 mm² – Acab. Estanhado para Aterramento de Telas – com parafuso, porca e arruela em Aço GF ref: TEL-6945, Termotécnica ou similar. | PRÓPRIA | SERVICO | und | 4 | 58.27 | 233.08 | 0.000675 | 99.9911 | C
83635 | EXTINTOR INCENDIO TP PO QUIMICO 6KG - FORNECIMENTO E INSTALACAO | SINAPI | SERVICO | UN | 1 | 232.76 | 232.76 | 0.00067407 | 99.9918 | C
S151506 | Haste de terra tipo COPPERWELD - 5/8" x 2.40m | IOPES | SERVICO | und | 2 | 106.05 | 212.1 | 0.00061424 | 99.9924 | C
CP-8296-ED-49321 | ELETRODUTO DE AÇO GALVANIZADO MÉDIO, INCLUSIVE CONEXÕES, SUPORTES E FIXAÇÃO DN 50 (2") | PRÓPRIA | SERVICO | m | 5 | 41.15 | 205.75 | 0.00059585 | 99.993 | C
S151130 | Eletroduto de PVC rígido roscável, diâm. 2" (60mm), inclusive conexões | IOPES | SERVICO | m | 6 | 34.29 | 205.74 | 0.00059582 | 99.9936 | C
CP-7330-ED-13344 | Lampada LED 23 W, 3000 lumens, E27 | PRÓPRIA | SERVICO | un | 3 | 66.85 | 200.55 | 0.00058079 | 99.9941 | C
S151133 | Eletroduto flexível corrugado 1", marca de referência TIGRE | IOPES | SERVICO | m | 22 | 8.3 | 182.6 | 0.00052881 | 99.9947 | C
CP-8348-C4569 | Calha de tomadas com filtro para instalação, em rack, com 06 tomadas 2P+T, REF: PIAL | PRÓPRIA | SERVICO | UN | 2 | 86.29 | 172.58 | 0.00049979 | 99.9952 | C
CP-2493-CP-7142-S160330 | Conector para gradis aramados, ref: TEL-736, Termotécnica ou similar. | PRÓPRIA | SERVICO | und | 4 | 42.26 | 169.04 | 0.00048954 | 99.9957 | C
96989 | CAPTOR TIPO FRANKLIN PARA SPDA - FORNECIMENTO E INSTALAÇÃO. AF_12/2017 | SINAPI | SERVICO | UN | 2 | 78.13 | 156.26 | 0.00045253 | 99.9961 | C
5501938 | Escavação, carga e transporte de material de 1ª categoria - DMT de 2.500 a 3.000 m - caminho de serviço pavimentado - com carregadeira e caminhão basculante de 14 m³ | SICRO NOVO | SERVICO | m³ | 19.5 | 7.34 | 143.13 | 0.0004145 | 99.9965 | C
00025004 | CABO DE ALUMINIO NU COM ALMA DE ACO, BITOLA 1/0 AWG | SINAPI | MATERIAL | KG | 4.4 | 31.8 | 139.92 | 0.00040521 | 99.9969 | C
00001590 | TERMINAL METALICO A PRESSAO PARA 1 CABO DE 95 MM2, COM 1 FURO DE FIXACAO | SINAPI | MATERIAL | UN | 12 | 10.76 | 129.12 | 0.00037393 | 99.9973 | C
100323 | LASTRO COM MATERIAL GRANULAR (AREIA MÉDIA) | SINAPI | SERVICO | M3 | 1.34 | 89.64 | 120.1176 | 0.00034786 | 99.9977 | C
91943 | CAIXA RETANGULAR 4" X 4" MÉDIA (1,30 M DO PISO), PVC, INSTALADA EM PAREDE - FORNECIMENTO E INSTALAÇÃO. AF_12/2015 | SINAPI | SERVICO | UN | 6 | 19.39 | 116.34 | 0.00033692 | 99.998 | C
CP-2641-C4568 | ORGANIZADOR DE CABOS HORIZONTAL, ABERTO, PADRÃO RACK 19" | PRÓPRIA | SERVICO | UN | 2 | 52.84 | 105.68 | 0.00030605 | 99.9983 | C
CP-0098-ED-48376 | Bandeja fixa frontal para Racks padrão 19" polegadas, 2Us, 290 mm de profundidade, fixação interna construída em aço, com estampas de ventilação para circulação de AR interno do Rack, 2 pontos fixação nos planos frontais do rack por meio de parafusos. | PRÓPRIA | SERVICO | cj | 1 | 102.54 | 102.54 | 0.00029696 | 99.9986 | C
CP-2292-ED-48378 | TAMPA CEGA DE 1U PARA RACK 19" | PRÓPRIA | SERVICO | cj | 9 | 11.22 | 100.98 | 0.00029244 | 99.9989 | C
00001585 | TERMINAL METALICO A PRESSAO PARA 1 CABO DE 16 MM2, COM 1 FURO DE FIXACAO | SINAPI | MATERIAL | UN | 26 | 3.35 | 87.1 | 0.00025224 | 99.9991 | C
95781 | Condulete de alumínio 4X2”, furos 1”, múltiplo, com espelho para 2 RJ45 conectores fêmea blindado CAT.6 - Conector fêmea do tipo keystone Jack. Ref: Furukawa ou similar | SINAPI | SERVICO | UN | 2 | 35.22 | 70.44 | 0.00020399 | 99.9993 | C
S151132 | Eletroduto flexível corrugado 3/4" , marca de referência TIGRE | IOPES | SERVICO | m | 10 | 6.86 | 68.6 | 0.00019867 | 99.9995 | C
S200254 | Fornecimento e assentamento de ladrilho hidráulico ranhurado, vermelho, dim. 20x20 cm, esp. 1.5cm, assentado com pasta de cimento colante, exclusive regularização e lastro | IOPES | SERVICO | m2 | 0.93 | 61.15 | 56.8695 | 0.00016469 | 99.9997 | C
COMP-078259 | ARRUELA PARA JUNTA DE FLANGES, ABF 200 | PRÓPRIA | MATERIAL | un | 4 | 7.98 | 31.92 | 9.244e-05 | 99.9998 | C
91940 | CAIXA RETANGULAR 4" X 2" MÉDIA (1,30 M DO PISO), PVC, INSTALADA EM PAREDE - FORNECIMENTO E INSTALAÇÃO. AF_12/2015 | SINAPI | SERVICO | UN | 2 | 15.42 | 30.84 | 8.9312e-05 | 99.9999 | C
00043130 | ARAME GALVANIZADO 12 BWG, D = 2,76 MM (0,048 KG/M) OU 14 BWG, D = 2,11 MM (0,026 KG/M) | SINAPI | MATERIAL | KG | 1 | 17.08 | 17.08 | 4.9464e-05 | 99.9999 | C
S180217 | Espelho para caixa estampada 4 x 2" | IOPES | SERVICO | und | 1 | 8.72 | 8.72 | 2.5253e-05 | 100 | C
S150628 | Caixa de embutir marca de referência Tigreflex, 4x2" | IOPES | SERVICO | und | 1 | 6.84 | 6.84 | 1.9809e-05 | 100 | C
10378 | Placa em alumínio espessura = 1,5mm | DER-ES | MATERIAL | M2 | 0.01 | 411.43 | 4.1143 | 1.1915e-05 | 100 | C
[6 empty] | Subtotal até 100,00% |  | 34530453.82
[6 empty] | Outros: |  | 0.02
[6 empty] | Valor total do Orçamento: |  | 34530453.84

## BDI SEM desoneração
COMPOSIÇÃO BDI
Sistema de bombeamento de águas pluviais Bigossi, no município de Vila Velha/ES.
Cliente: Secretaria de Estado de Saneamento, Habitação e Desenvolvimento Urbano – SEDURB
.
COMPOSIÇÃO DO BDI GERAL
|  |  | BDI= | (1 + A + B + D + E + F)
(1-C)
Itens Componentes do BDI:
|  | A- | Administração Central da Contratada (AC%) ...................................................... |  |  | 3.22%
|  | B- | Administração LOCAL (AL%) ...................................................... |  |  | 1.92%
|  | D- | Encargos Financeiros (EF%) ..................................................................................... |  |  | 0.6%
|  | E | Taxa de Risco, Seguros e Garantia (RG%) ........................................................................... |  |  | 2%
|  | E.1 |  | Taxa de Risco ............................................................................................................................... | 1.4%
|  | E.2 |  | Seguros e Garantias .................................................................................................... | 0.6%
|  | F | Lucro (L%) .......................................................................................................... |  |  | 6%
|  | C | Impostos e Tributos (IT%) ............................................................................................ |  |  | 7.65%
|  |  |  | PIS ................................................................................................................... | 0.65%
|  |  |  | Seguridade Social (COFINS) ............................................................................................. | 3%
|  |  |  | ISS........................................................................................................... | 4%
|  |  | BDI sobre o Custo Total Direto da Obra ............................................................................................ |  |  | 23.16%
Nota:
1 - BDI conforme orientação SEDURB durante a rev 02 do orçamento
COMPOSIÇÃO DO BDI REDUZIDO - MATERIAIS E EQUIPAMENTOS
|  |  | BDI= | (1 + A + D + E + F)
(1-C)
Itens Componentes do BDI:
|  | A- | Administração Central da Contratada (AC%) ...................................................... |  |  | 3.22%
|  | B- | Administração LOCAL (AL%) ......................................................
|  | D- | Encargos Financeiros (EF%) ..................................................................................... |  |  | 0.6%
|  | E | Taxa de Risco, Seguros e Garantia (RG%) ........................................................................... |  |  | 2%
|  | E.1 |  | Taxa de Risco ............................................................................................................................... | 1.4%
|  | E.2 |  | Seguros e Garantias .................................................................................................... | 0.6%
|  | F | Lucro (L%) .......................................................................................................... |  |  | 4.04%
|  | C | Impostos e Tributos (IT%) ............................................................................................ |  |  | 3.65%
|  |  |  | PIS ................................................................................................................... | 0.65%
|  |  |  | Seguridade Social (COFINS) ............................................................................................. | 3%
ISS...........................................................................................................
|  | 6. | BDI sobre o Custo Total Direto da Obra ............................................................................................ |  |  | 14.02%
Nota:
1 - BDI conforme orientação SEDURB durante a rev 02 do orçamento

## PLANILHA SEM DESONERACAO
ITEM | CÓDIGO | REF. | DESCRIÇÃO | UNID. | QUANT. | CUSTO UNITÁRIO | BDI (%) | PREÇO UNITÁRIO | PREÇO DO SERVIÇO
1 | OBRA | [7 empty] | 34213725.66
1.1 | Administração e canteiro | [7 empty] | 89219.32
1.1.1 | Implantação do Canteiro de Obras | [7 empty] | 49124.41
1.1.1.1 | S020712 | IOPES | Rede de água com padrão de entrada d'água diâm. 3/4", conf. espec. CESAN, incl. tubos e conexões para alimentação, distribuição, extravasor e limpeza, cons. o padrão a 25m, conf. projeto (1 utilização) | m | 25 | 29.81 | 23.16 | 36.71 | 917.75
1.1.1.2 | S020714 | IOPES | Rede de esgoto, contendo fossa e filtro, inclusive tubos e conexões de ligação entre caixas, considerando distância de 25m, conforme projeto (1 utilização) | m | 25 | 248.08 | 23.16 | 305.54 | 7638.5
1.1.1.3 | S020713 | IOPES | Rede de luz, incl. padrão entrada de energia trifás., cabo de ligação até barracões, quadro de distrib., disj. e chave de força (quando necessário), cons. 20m entre padrão entrada e QDG, conf. projeto (1 utilização) | m | 20 | 353.43 | 23.16 | 435.28 | 8705.6
1.1.1.4 | S020711 | IOPES | Reservatório de poliestileno de 1000 L, incl. suporte em madeira de 7x12cm e 8x7cm, elevado de 4m, conf. projeto (1 utilização) | und | 1 | 1447.55 | 23.16 | 1782.8 | 1782.8
1.1.1.5 | S020350 | IOPES | Tapume Telha Metálica Ondulada 0,50mm Branca h=2,20m, incl. montagem estr. mad. 8"x8", c/adesivo "SEDURB" 60x60cm a cada 10m, incl. faixas pint. esmalte sint. cores azul c/ h=30cm e rosa c/ h=10cm (Reaproveitamento 2x) | m | 200 | 111.72 | 23.16 | 137.59 | 27518
1.1.1.6 | S020305 | IOPES | Placa de obra nas dimensões de 2.0 x 4.0 m, padrão IOPES | m2 | 8 | 187.1 | 23.16 | 230.43 | 1843.44
1.1.1.7 | S200576 | IOPES | Placa para inauguração de obra em alumínio polido e=4mm, dimensões 40 x 50 cm, gravação em baixo relevo, inclusive pintura e fixação | und | 1 | 583.24 | 23.16 | 718.32 | 718.32
1.1.2 | Canteiro de Obras | [7 empty] | 40094.91
1.1.2.1 | S020344 | IOPES | Mobilização e desmobilização de conteiner locado para barracão de obra | und | 5 | 875 | 23.16 | 1077.65 | 5388.25
1.1.2.2 | S020353 | IOPES | Aluguel mensal container para refeitorio, incl. porta, 2 janelas, abert p/ ar cond., 2 pt iluminação, 2 tomadas elét. e 1 tomada telef. Isolamento térmico (paredes e teto), piso em comp. Naval pintado, cert. NR18, incl. laudo descontaminação. | ms | 9 | 700 | 23.16 | 862.12 | 7759.08
1.1.2.3 | S020355 | IOPES | Aluguel mensal container sanitário, incl porta, básc, 2 ptos luz, 1 pto aterram., 3vasos, 3lavatórios, calha mictório, 6 chuveiros (1 eletrico), torn.,registros, piso comp. Naval pintado, cert NR18 e laudo descontaminação | ms | 9 | 716 | 23.16 | 881.83 | 7936.47
1.1.2.4 | S020352 | IOPES | Aluguel mensal container para escritório, dim. 6.00x2.40m, c/ banheiro (vaso+lavat+chuveiro e básc), incl. porta, 2 janelas, abert p/ ar cond., 2 pt iluminação, 2 tom. elét. e 1 tom.telef. Isolam.térmico(teto e paredes), piso em comp. Naval, cert. NR18, incl. laudo descontaminação. | ms | 9 | 706.67 | 23.16 | 870.33 | 7832.97
1.1.2.5 | S020356 | IOPES | Aluguel mensal container para almoxarifado, incl. porta, 2 janelas, 1 pt iluminação, Isolamento térmico (teto), piso em comp. Naval pintado, cert. NR18, incl. laudo descontaminação. | ms | 9 | 416.67 | 23.16 | 513.17 | 4618.53
1.1.2.6 | S020354 | IOPES | Aluguel mensal container para vestiário, incl. porta, venezianas de circulação, 1 pt iluminação, Isolamento térmico (teto), piso em comp. Naval pintado, cert. NR18, incl. laudo descontaminação. | ms | 9 | 408 | 23.16 | 502.49 | 4522.41
1.1.2.7 | S030304 | IOPES | Índice de preço para remoção de entulho decorrente da execução de obras - BDI = 14,02 | m3 | 40 | 44.67 | 14.02 | 50.93 | 2037.2
1.2 | SERVIÇOS DIVERSOS | [7 empty] | 33306.04
1.2.1 | ELEVATÓRIA DE EMERGÊNCIA | [7 empty] | 12236.16
1.2.1.1 | 7042 | SINAPI | MOTOBOMBA TRASH (PARA ÁGUA SUJA) AUTO ESCORVANTE, MOTOR GASOLINA DE 6,41 HP, DIÂMETROS DE SUCÇÃO X RECALQUE: 3" X 3", HM/Q = 10 MCA / 60 M3/H A 23 MCA / 0 M3/H - CHP DIURNO. AF_10/2014 (CONSIDERADO 4 BOMBAS TRABALHANDO ATÉ 7 DIAS NO PERÍODO DA OBRA) | CHP | 672 | 6.64 | 23.16 | 8.18 | 5496.96
1.2.1.2 | 7043 | SINAPI | MOTOBOMBA TRASH (PARA ÁGUA SUJA) AUTO ESCORVANTE, MOTOR GASOLINA DE 6,41 HP, DIÂMETROS DE SUCÇÃO X RECALQUE: 3" X 3", HM/Q = 10 MCA / 60 M3/H A 23 MCA / 0 M3/H - CHI DIURNO. AF_10/2014 (CONSIDERANDO 4 BOMBAS A DISPOSIÇÃO DURANTE 9 MESES) | CHI | 25920 | 0.21 | 23.16 | 0.26 | 6739.2
1.2.2 | RETIRADA DE INTERFERÊNCIAS | [7 empty] | 21069.88
1.2.2.1 | CP-1100-022028 | PRÓPRIA | REMOÇÃO DE POSTE | UN | 1 | 855.86 | 23.16 | 1054.08 | 1054.08
1.2.2.2 | 100606 | SINAPI | ASSENTAMENTO DE POSTE DE CONCRETO | UN | 1 | 970.53 | 23.16 | 1195.3 | 1195.3
1.2.2.3 | 97145 | SINAPI | RETIRADA E ASSENTAMENTO DE TUBO DE FERRO FUNDIDO PARA REDE DE ÁGUA, DN 250 MM, JUNTA ELÁSTICA, | M | 20 | 13.36 | 23.16 | 16.45 | 329
1.2.2.4 | CP-3951-S05421 | PRÓPRIA | Fornecimento de tubo de ferro fundido, junta elástica, ponta / bolsa, classe k 7, diam. = 250mm, inclusive conexões | m | 20 | 574.66 | 23.16 | 707.75 | 14155
1.2.2.5 | 97129 | SINAPI | RETIRADA E ASSENTAMENTO DE TUBO DE PVC PARA REDE DE ÁGUA, DN 250 MM | M | 30 | 10.34 | 23.16 | 12.73 | 381.9
1.2.2.6 | 00041931 | SINAPI | FORNECIMENTO E INTERLIGACAO DE TUBO PVC DN 250 MM | M | 30 | 107.03 | 23.16 | 131.82 | 3954.6
1.3 | ESTRUTURA | [7 empty] | 839403.53
1.3.1 | 1106282 | SICRO NOVO | Concreto para bombeamento fck = 40 MPa | m³ | 240.5 | 295.75 | 23.16 | 364.25 | 87602.13
1.3.2 | 00025950 | SINAPI | SERVICO DE BOMBEAMENTO DE CONCRETO | M3 | 240.5 | 32.63 | 23.16 | 40.19 | 9665.7
1.3.3 | 92452 | SINAPI | MONTAGEM E DESMONTAGEM DE FÔRMA, ESCORAMENTO METÁLICO, PÉ-DIREITO SIMPLES, EM CHAPA DE MADEIRA RESINADA, 2 UTILIZAÇÕES. AF_12/2015 | M2 | 1022 | 100.22 | 23.16 | 123.43 | 126145.46
1.3.4 | CESAN 7050100030 | PRÓPRIA | Escoramento cavas com prancha metalica | M2 | 243.11 | 54.93 | 23.16 | 67.65 | 16446.39
1.3.5 | 100322 | SINAPI | LASTRO COM MATERIAL GRANULAR (PEDRA BRITADA N.3), APLICADO EM PISOS OU RADIERS, ESPESSURA DE *50 CM* | M3 | 46.25 | 101.04 | 23.16 | 124.44 | 5755.35
1.3.6 | 96620 | SINAPI | LASTRO DE CONCRETO MAGRO, APLICADO EM PISOS OU RADIERS. AF_08/2017 | M3 | 7.5 | 385.89 | 23.16 | 475.26 | 3564.45
1.3.7 | 0407820 | SICRO NOVO | Armação em aço CA-60 - fornecimento, preparo e colocação | kg | 39 | 8.41 | 23.16 | 10.36 | 404.04
1.3.8 | 0407819 | SICRO NOVO | Armação em aço CA-50 - fornecimento, preparo e colocação | kg | 30092 | 7.99 | 23.16 | 9.84 | 296105.28
1.3.9 | 90087 | SINAPI | ESCAVAÇÃO MECANIZADA DE VALA, COM ESCAVADEIRA HIDRÁULICA (1,2 M3/155 HP), EM SOLO DE 1A CATEGORIA | M3 | 2335.6 | 5.76 | 23.16 | 7.09 | 16559.4
1.3.10 | 40303 | DER-ES | Reaterro de cavas c/ compactação mecânica (compactador manual) | M3 | 1567.5 | 29.15 | 23.16 | 35.9 | 56273.25
1.3.11 | COMP-645387 | PRÓPRIA | Destinação Final de Resíduos Classe II A em aterro sanitário controlado - BDI = 14,02 | T | 998.53 | 72.45 | 14.02 | 82.61 | 82488.56
1.3.12 | 5914336 | SICRO NOVO | Transporte com caminhão basculante de 12m³ - rodovia pavimentada | tkm | 16575 | 0.36 | 23.16 | 0.44 | 7293
1.3.13 | 00004085 | SINAPI | LOCACAO DE BOMBA SUBMERSIVEL PARA DRENAGEM E ESGOTAMENTO, MOTOR ELETRICO TRIFASICO, POTENCIA DE 4 CV, DIAMETRO DE RECALQUE DE 3". FAIXA DE OPERACAO: Q=60 M3/H (+ OU - 1 M3/H) E AMT=2 M; Q=11 M3/H (+ OU - 1 M3/H) E AMT = 23 M (+ OU - 1 M) | H | 11520 | 2.18 | 23.16 | 2.68 | 30873.6
1.3.14 | CESAN-7060100030 | PRÓPRIA | REBAIXAMENTO DE LENCOL FREATICO C/ 8 PONT FILTRANTES (considerando 8 conjuntos por 9 meses) | MÊS | 16 | 3435.85 | 23.16 | 4231.59 | 67705.44
1.3.15 | FUNDAÇÃO PARA ELETROCENTRO | [7 empty] | 32521.48
1.3.15.1 | 5501938 | SICRO NOVO | Escavação, carga e transporte de material de 1ª categoria - DMT de 2.500 a 3.000 m - caminho de serviço pavimentado - com carregadeira e caminhão basculante de 14 m³ | m³ | 19.5 | 5.96 | 23.16 | 7.34 | 143.13
1.3.15.2 | 0407819 | SICRO NOVO | Armação em aço CA-50 - fornecimento, preparo e colocação | kg | 2489 | 7.99 | 23.16 | 9.84 | 24491.76
1.3.15.3 | 1106282 | SICRO NOVO | Concreto para bombeamento fck = 40 MPa | m³ | 19.5 | 295.75 | 23.16 | 364.25 | 7102.88
1.3.15.4 | 00025950 | SINAPI | SERVICO DE BOMBEAMENTO DE CONCRETO | M3 | 19.5 | 32.63 | 23.16 | 40.19 | 783.71
1.4 | ARQUITETURA | [7 empty] | 521210.09
1.4.1 | S200124 | IOPES | Muro de alvenaria de blocos cerâmicos 10x20x20cm, c/ pilares a cada 2 m, esp. 10cm e h=2.5m, revestido com chapisco, reboco e pintura acrílica a 2 demãos, incl. pilares, cintas e sapatas, empregando arg. cimento cal e areia | m | 72.72 | 549.6 | 23.16 | 676.89 | 49223.44
1.4.2 | 00034348 | SINAPI | CONCERTINA CLIPADA (DUPLA) EM ACO GALVANIZADO DE ALTA RESISTENCIA, COM ESPIRAL DE 300 MM, D = 2,76 MM | M | 72.72 | 14.52 | 23.16 | 17.88 | 1300.23
1.4.3 | 93681 | SINAPI | EXECUÇÃO DE PÁTIO/ESTACIONAMENTO EM PISO INTERTRAVADO, COM BLOCO RETANGULAR COLORIDO DE 20 X 10 CM, ESPESSURA 8 CM. AF_12/2015 | M2 | 346.9 | 55.74 | 23.16 | 68.65 | 23814.69
1.4.4 | S030210 | IOPES | Aterro compactado utilizando compactador de placa vibratória com reaproveitamento do material | m3 | 11037.79 | 18.93 | 23.16 | 23.31 | 257290.88
1.4.5 | 96622 | SINAPI | LASTRO COM MATERIAL GRANULAR | M3 | 1077.46 | 106.01 | 23.16 | 130.56 | 140673.18
1.4.6 | 100323 | SINAPI | LASTRO COM MATERIAL GRANULAR (AREIA MÉDIA) | M3 | 1.34 | 72.78 | 23.16 | 89.64 | 120.12
1.4.7 | S200101 | IOPES | Portão c/ tela losangular de arame fio 12 malha 2" revest. em PVC com tubo de ferro galvanizado vertical de 2 1/2" e horizontal de 1" pintados com esmalte sobre fundo anticorrosivo | m2 | 22 | 133.05 | 23.16 | 163.86 | 3604.92
1.4.8 | S200101 | IOPES | Alambrado c/ tela losangular de arame fio 12 malha 2" revest. em PVC com tubo de ferro galvanizado vertical de 2 1/2" e horizontal de 1" incl. portão, pintados com esmalte sobre fundo anticorrosivo | m2 | 40.3 | 133.05 | 23.16 | 163.86 | 6603.56
1.4.9 | 99839 | SINAPI | GUARDA-CORPO DE AÇO GALVANIZADO DE 1,10M DE ALTURA, MONTANTES TUBULARES DE 1.1/2? ESPAÇADOS DE 1,20M, TRAVESSA SUPERIOR DE 2?, GRADIL FORMADO POR BARRAS CHATAS EM FERRO DE 32X4,8MM, FIXADO COM CHUMBADOR MECÂNICO. AF_04/2019_P | M | 70.94 | 355.23 | 23.16 | 437.5 | 31036.25
1.4.10 | 94996 | SINAPI | LAJE SOBRE PISO DE RAMPAS, ESCADAS E CALÇADAS | M2 | 31.07 | 79.88 | 23.16 | 98.38 | 3056.67
1.4.11 | 94276 | SINAPI | ASSENTAMENTO DE GUIA (MEIO-FIO) EM TRECHO CURVO, CONFECCIONADA EM CONCRETO PRÉ-FABRICADO, DIMENSÕES 100X15X13X20 CM (COMPRIMENTO X BASE INFERIOR X BASE SUPERIOR X ALTURA), PARA URBANIZAÇÃO INTERNA DE EMPREENDIMENTOS. AF_06/2016_P | M | 32.37 | 35.35 | 23.16 | 43.54 | 1409.39
1.4.12 | S200253 | IOPES | Fornecimento e assentamento de ladrilho hidráulico pastilhado, vermelho, dim. 20x20 cm, esp. 1.5cm, assentado com pasta de cimento colante, exclusive regularização e lastro | m2 | 23.97 | 49.65 | 23.16 | 61.15 | 1465.77
1.4.13 | S200254 | IOPES | Fornecimento e assentamento de ladrilho hidráulico ranhurado, vermelho, dim. 20x20 cm, esp. 1.5cm, assentado com pasta de cimento colante, exclusive regularização e lastro | m2 | 0.93 | 49.65 | 23.16 | 61.15 | 56.87
1.4.14 | S010404 | IOPES | Corte e destocamento de árvores com diâmetro superior a 30 cm | und | 3 | 78.93 | 23.16 | 97.21 | 291.63
1.4.15 | 74194/001 | SINAPI | ESCADA TIPO MARINHEIRO EM TUBO ACO GALVANIZADO 1 1/2" | M | 2.7 | 287.76 | 23.16 | 354.41 | 956.91
1.4.16 | S030304 | IOPES | Índice de preço para remoção de entulho decorrente da execução de obras - BDI = 14,02 | m3 | 6 | 44.67 | 14.02 | 50.93 | 305.58
1.5 | INCÊNDIO | [7 empty] | 2838.45
1.5.1 | 00037558 | SINAPI | PLACA DE SINALIZACAO DE SEGURANCA CONTRA INCENDIO, FOTOLUMINESCENTE, conforme projeto, (SIMBOLOS, CORES E PICTOGRAMAS CONFORME NBR 13434) | UN | 8 | 36.26 | 23.16 | 44.66 | 357.28
1.5.2 | 72554 | SINAPI | EXTINTOR DE CO2 6KG - FORNECIMENTO E INSTALACAO | UN | 2 | 521.3 | 23.16 | 642.03 | 1284.06
1.5.3 | 83635 | SINAPI | EXTINTOR INCENDIO TP PO QUIMICO 6KG - FORNECIMENTO E INSTALACAO | UN | 1 | 188.99 | 23.16 | 232.76 | 232.76
1.5.4 | CP-4655-S160613 | PRÓPRIA | Bloco autônomo de iluminação de emergência 30 LEDS, Bivolt, Autonomia de 6hrs, Potência 2W, Fluxo luminoso 110 lm | und | 5 | 51.16 | 23.16 | 63.01 | 315.05
1.5.5 | CP-5631-P.16.000.067033 | PRÓPRIA | Bloco autônomo p/ iluminação de emergência, c/ faróis de LED 15W temp. cor 5000K, autonomia 3 horas, gab. policarb. term. autoextinguível, prot. UV, res. a impacto, bege, mod. BLL 2400 LED IP66 - Aureonlux ou equivalente | un | 1 | 527.2 | 23.16 | 649.3 | 649.3
1.6 | FIXAÇÃO E PROTEÇÃO DAS MARGENS | [7 empty] | 27231.34
1.6.1 | 1505877 | SICRO NOVO | Enrocamento com pedra, inclusive espalhamento e compactação mecânica - fornecimento e assentamento | m³ | 254 | 87.05 | 23.16 | 107.21 | 27231.34
1.7 | ELÉTRICA | [7 empty] | 5477135.07
1.7.1 | INSTALAÇÕES DE AUTOMAÇÃO E INSTRUMENTAÇÃO | [7 empty] | 31097.6
1.7.1.1 | CP-8350-COMP-301767 | PRÓPRIA | Instalação de Transmissor tipo radar para medição e controle de nível ref: R82 Magnetrol ou similar com Suporte tipo Z para instalação do sensor de nível, dim. 1150x300 | un | 2 | 6610.94 | 23.16 | 8142.03 | 16284.06
1.7.1.2 | CP-3768 | PRÓPRIA | Cabo de instrumentação de 2 pares 1,5mm², com blindagem individual e coletiva, isolação em XLPE | m | 203 | 14.65 | 23.16 | 18.04 | 3662.12
1.7.1.3 | COMP-001053 | PRÓPRIA | Cabo de instrumentação de 2 pares 1,5mm², com shield, isolação em XLPE | m | 308 | 17.95 | 23.16 | 22.11 | 6809.88
1.7.1.4 | CP-6839-411471 | PRÓPRIA | Cabo de par trançado blindado (F/UTP), categoria 6, ou superior, com condutores de cobre rígidos 24 AWG, uso indoor/outdoor ref: Furukawa ou similar (M) | M | 40 | 4.46 | 23.16 | 5.49 | 219.6
1.7.1.5 | Calhas e Dutos | [7 empty] | 3648.3
1.7.1.5.1 | S151127 | IOPES | Eletroduto de PVC rígido roscável, diâm. 1" (32mm), inclusive conexões | m | 73 | 15.85 | 23.16 | 19.52 | 1424.96
1.7.1.5.2 | S151126 | IOPES | Eletroduto de PVC rígido roscável, diâm. 3/4" (25mm), inclusive conexões | m | 10 | 10.62 | 23.16 | 13.08 | 130.8
1.7.1.5.3 | S151137 | IOPES | Eletroduto PEAD, cor preta, diam. 1.1/2", marca ref. Kanaflex ou equivalente | m | 46 | 16.25 | 23.16 | 20.01 | 920.46
1.7.1.5.4 | S150702 | IOPES | Envelopamento de concreto simples com consumo mínimo de cimento de 250kg/m3, inclusive escavação para profundidade mínima do eletroduto de 50 cm, de 25 x 30 cm, para 2 eletrodutos | m | 23 | 41.38 | 23.16 | 50.96 | 1172.08
1.7.1.6 | CAIXAS DE PASSAGEM | [7 empty] | 473.64
1.7.1.6.1 | S150614 | IOPES | Caixa de passagem de alvenaria de blocos de concreto 9x19x39cm, dimensões de 30x30x50cm, com revestimento interno em chapisco e reboco, tampa de concreto esp.5cm e lastro de brita 5 cm | und | 3 | 88.36 | 23.16 | 108.82 | 326.46
1.7.1.6.2 | 91943 | SINAPI | CAIXA RETANGULAR 4" X 4" MÉDIA (1,30 M DO PISO), PVC, INSTALADA EM PAREDE - FORNECIMENTO E INSTALAÇÃO. AF_12/2015 | UN | 6 | 15.74 | 23.16 | 19.39 | 116.34
1.7.1.6.3 | 91940 | SINAPI | CAIXA RETANGULAR 4" X 2" MÉDIA (1,30 M DO PISO), PVC, INSTALADA EM PAREDE - FORNECIMENTO E INSTALAÇÃO. AF_12/2015 | UN | 2 | 12.52 | 23.16 | 15.42 | 30.84
1.7.2 | INSTALAÇÕES ELÉTRICAS | [7 empty] | 5373584.45
1.7.2.1 | EQUIPAMENTOS (BDI = 14,02%) | [7 empty] | 4974989.3
1.7.2.1.1 | CP-1832-INS-574054 | PRÓPRIA | Fornecimento de Sistema de distribuição de energia elétrica em média e baixa tensão da Subestação pré-fabricada em estrutura metálica modular e transportável (Eletrocentro)(Frete incluso) (Entregue operando e programado) BIGOSSI - BDI = 14,02 | unid | 1 | 4363260.22 | 14.02 | 4974989.3 | 4974989.3
1.7.2.2 | INSTALAÇÃO DE EQUIPAMENTOS | [7 empty] | 46320.43
1.7.2.2.1 | COMP-573673 | PRÓPRIA | Instalação de Sistema de distribuição de energia elétrica em média e baixa tensão da Subestação pré-fabricada em estrutura metálica modular e transportável (Eletrocentro) | un | 1 | 37609.96 | 23.16 | 46320.43 | 46320.43
1.7.2.3 | Fios e cabos | [7 empty] | 297292.6
1.7.2.3.1 | CP-7622-91929 | PRÓPRIA | Cabo de cobre flexível isolado (XLPE/EPR 0,6/1KV), bitola 4,0 mm², cor conforme projeto | M | 160 | 6.13 | 23.16 | 7.55 | 1208
1.7.2.3.2 | CP-7622-91929 | PRÓPRIA | Cabo de cobre flexível isolado (XLPE/EPR 0,6/1KV), bitola 4,0 mm², cor conforme projeto | M | 160 | 6.13 | 23.16 | 7.55 | 1208
1.7.2.3.3 | CP-7622-91929 | PRÓPRIA | Cabo de cobre flexível isolado (XLPE/EPR 0,6/1KV), bitola 4,0 mm², cor conforme projeto | M | 160 | 6.13 | 23.16 | 7.55 | 1208
1.7.2.3.4 | CP-2809-92982 | PRÓPRIA | Cabo de cobre flexível isolado (XLPE/EPR 0,6/1KV), bitola 16,0 mm², cor conforme projeto | M | 390 | 12.18 | 23.16 | 15 | 5850
1.7.2.3.5 | CP-2809-92982 | PRÓPRIA | Cabo de cobre flexível isolado (XLPE/EPR 0,6/1KV), bitola 16,0 mm², cor conforme projeto | M | 130 | 12.18 | 23.16 | 15 | 1950
1.7.2.3.6 | CP-597008098 | PRÓPRIA | Fornecimento e instalação de Cabo para inversores de frequência com condutor de cobre nú classe 5, extra flexível, isolação HEPR 90ºC, condutor de aterramento concêntrico, blindagem metálica com fita de cobre aplicada em contato com o condutor concêntrico e cobertura termoplástica em PVC - 3x185+95 mm². Ref . GSette Prysmian ou similar. | M | 444 | 487.55 | 23.16 | 600.47 | 266608.68
1.7.2.3.7 | CP-3574-S151434 | PRÓPRIA | Cabo de cobre termoplástico, com isolamento para 15KV, seção de 70,0mm2 | m | 200 | 67.57 | 23.16 | 83.22 | 16644
1.7.2.3.8 | S151423 | IOPES | Cabo de cobre termoplástico, com isolamento para 1000V, seção de 35.0 mm2 | m | 50 | 20.47 | 23.16 | 25.21 | 1260.5
1.7.2.3.9 | 00001585 | SINAPI | TERMINAL METALICO A PRESSAO PARA 1 CABO DE 16 MM2, COM 1 FURO DE FIXACAO | UN | 26 | 2.72 | 23.16 | 3.35 | 87.1
1.7.2.3.10 | 00001590 | SINAPI | TERMINAL METALICO A PRESSAO PARA 1 CABO DE 95 MM2, COM 1 FURO DE FIXACAO | UN | 12 | 8.74 | 23.16 | 10.76 | 129.12
1.7.2.3.11 | 00001593 | SINAPI | TERMINAL METALICO A PRESSAO PARA 1 CABO DE 185 MM2, COM 1 FURO DE FIXACAO | UN | 64 | 14.45 | 23.16 | 17.8 | 1139.2
1.7.2.4 | CALHAS E DUTOS | [7 empty] | 29672.62
1.7.2.4.1 | S151127 | IOPES | Eletroduto de PVC rígido roscável, diâm. 1" (32mm), inclusive conexões | m | 40 | 15.85 | 23.16 | 19.52 | 780.8
1.7.2.4.2 | S151137 | IOPES | Eletroduto PEAD, cor preta, diam. 1.1/2", marca ref. Kanaflex ou equivalente | m | 30 | 16.25 | 23.16 | 20.01 | 600.3
1.7.2.4.3 | S151140 | IOPES | Eletroduto PEAD, cor preta, diam. 3", marca ref. Kanaflex ou equivalente | m | 20 | 27.58 | 23.16 | 33.97 | 679.4
1.7.2.4.4 | S151142 | IOPES | Eletroduto PEAD, cor preta, diam. 6", marca ref. Kanaflex ou equivalente | m | 170 | 64.73 | 23.16 | 79.72 | 13552.4
1.7.2.4.5 | S151132 | IOPES | Eletroduto flexível corrugado 3/4" , marca de referência TIGRE | m | 10 | 5.57 | 23.16 | 6.86 | 68.6
1.7.2.4.6 | S151129 | IOPES | Eletroduto de PVC rígido roscável, diâm. 1 1/2" (50mm), inclusive conexões | m | 12 | 23.09 | 23.16 | 28.44 | 341.28
1.7.2.4.7 | S151130 | IOPES | Eletroduto de PVC rígido roscável, diâm. 2" (60mm), inclusive conexões | m | 6 | 27.84 | 23.16 | 34.29 | 205.74
1.7.2.4.8 | S150704 | IOPES | Envelopamento de concreto simples com consumo mínimo de cimento de 250kg/m3, inclusive escavação para profundidade mínima do eletroduto de 50cm, de 45 x 45 cm, para 6 eletrodutos | m | 50 | 115.18 | 23.16 | 141.86 | 7093
1.7.2.4.9 | S150702 | IOPES | Envelopamento de concreto simples com consumo mínimo de cimento de 250kg/m3, inclusive escavação para profundidade mínima do eletroduto de 50 cm, de 25 x 30 cm, para 2 eletrodutos | m | 85 | 41.38 | 23.16 | 50.96 | 4331.6
1.7.2.4.10 | CP-95632003815 | PRÓPRIA | Canaleta de concreto - CAU 05 - seção de 85 x 50 cm - espessura de 10 cm - apoiada em toda a extensão | m | 7 | 234.25 | 23.16 | 288.5 | 2019.5
1.7.2.5 | EQUIPAMENTOS PARA ILUMINAÇÃO | [7 empty] | 5334.5
1.7.2.5.1 | CP-1255-100623 | PRÓPRIA | Poste telecônico reto, em aço galvanizado, com flange / flangeado na base, com chumbadores e demais peças para fixação, pintura branca eletrostática a quente em poliéster, 9000 mm. ref: Induspar ou similar | UN | 2 | 1136.71 | 23.16 | 1399.97 | 2799.94
1.7.2.5.2 | CP-2335-C4810 | PRÓPRIA | Refletor em LED IP 66, 150W, 20.000 lúmens | UN | 9 | 131 | 23.16 | 161.34 | 1452.06
1.7.2.5.3 | CP-2871-ED-49144 | PRÓPRIA | Cruzeta para fixação de 3 projetores, 1400mm, com fixadores, parafusos e demais conexões para poste telecônico | U | 2 | 254.27 | 23.16 | 313.16 | 626.32
1.7.2.5.4 | CP-1660-C4371 | PRÓPRIA | Arandela blindada, uso externo, 45°, IP 65, soquete E27 | UN | 3 | 69.19 | 23.16 | 85.21 | 255.63
1.7.2.5.5 | CP-7330-ED-13344 | PRÓPRIA | Lampada LED 23 W, 3000 lumens, E27 | un | 3 | 54.28 | 23.16 | 66.85 | 200.55
1.7.2.6 | CAIXAS DE PASSAGEM | [7 empty] | 6959.48
1.7.2.6.1 | S150634 | IOPES | Caixa de passagem 300x300x120mm, chapa 18, com tampa parafusada | und | 14 | 86.74 | 23.16 | 106.83 | 1495.62
1.7.2.6.2 | S150614 | IOPES | Caixa de passagem de alvenaria de blocos de concreto 9x19x39cm, dimensões de 30x30x50cm, com revestimento interno em chapisco e reboco, tampa de concreto esp.5cm e lastro de brita 5 cm | und | 13 | 88.36 | 23.16 | 108.82 | 1414.66
1.7.2.6.3 | S151002 | IOPES | Caixa de passagem de alvenaria de blocos cerâmicos 10 furos 10x20x20cm dimensões de 50x50x50cm, com revestimento interno em chapisco e reboco, tampa de concreto esp.5cm e lastro de brita 5 cm | und | 2 | 173.39 | 23.16 | 213.55 | 427.1
1.7.2.6.4 | S151016 | IOPES | Caixa de passagem de alvenaria de blocos de concreto 9x19x39cm, dimensões de 80x80x80m, com revestimento interno em chapisco e reboco tampa de concreto esp. 5cm e lastro de brita 5cm | und | 7 | 418.33 | 23.16 | 515.22 | 3606.54
1.7.2.6.5 | S150628 | IOPES | Caixa de embutir marca de referência Tigreflex, 4x2" | und | 1 | 5.55 | 23.16 | 6.84 | 6.84
1.7.2.6.6 | S180217 | IOPES | Espelho para caixa estampada 4 x 2" | und | 1 | 7.08 | 23.16 | 8.72 | 8.72
1.7.2.7 | ATERRAMENTO | [7 empty] | 13015.52
1.7.2.7.1 | 96977 | SINAPI | CORDOALHA DE COBRE NU 50 MM², ENTERRADA, SEM ISOLADOR - FORNECIMENTO E INSTALAÇÃO. AF_12/2017 | M | 160 | 26.11 | 23.16 | 32.16 | 5145.6
1.7.2.7.2 | S160334 | IOPES | Terminal estanhado de 1 compressão 1 furo, 50mm², ref. TEL-5150, marca de referência Termotécnica ou equivalente | und | 8 | 23.08 | 23.16 | 28.43 | 227.44
1.7.2.7.3 | S160310 | IOPES | Conector de medição em latão com 2 parafusos para cabos de 16 a 50 mm2, ref. TEL-562, Termotécnica ou equivalente | und | 8 | 43.41 | 23.16 | 53.46 | 427.68
1.7.2.7.4 | S160316 | IOPES | Caixa de inspeção tipo solo em PVC com bocal interior quadrado articulado e borda exterior redonda Ø 300 x300mm para passeios e pisos sujeitos a carga pesada. ref: TEL-535, Termotécnica ou similar. | und | 20 | 66.9 | 23.16 | 82.39 | 1647.8
1.7.2.7.5 | S160321 | IOPES | Tampa reforçada em ferro fundido com escotilha TEL 536, inclusive assentamento, marca de referência Termotécnica ou equivalente | und | 20 | 99.91 | 23.16 | 123.05 | 2461
1.7.2.7.6 | CP-2729-S151506 | PRÓPRIA | "Haste de aterramento tipo Copperweld alta camada (254 microns) Ø 5/8″ x 3,00m (Ø 14,3mm – Efetivo) ref: TEL-5820, Termotécnica ou similar ( com conexões de solta exotermica) | und | 20 | 126.1 | 23.16 | 155.3 | 3106
1.7.3 | Ramal de ligação | [7 empty] | 11098.02
1.7.3.1 | CP-8326 | PRÓPRIA | MÃO DE OBRA PARA O RAMAL DE LIGAÇÃO | und | 1 | 983.41 | 23.16 | 1211.17 | 1211.17
1.7.3.2 | 00013369 | SINAPI | CHAVE SECCIONADORA-FUSIVEL BLINDADA TRIPOLAR, ABERTURA COM CARGA, PARA FUSIVEL NH00, CORRENTE NOMINAL DE 160 A, TENSAO DE 500 V | UN | 3 | 328.51 | 23.16 | 404.59 | 1213.77
1.7.3.3 | 41346 | DER-ES | Cabo de cobre nú, seção 35 mm2, fornecimento e colocação | M | 15 | 25.11 | 23.16 | 30.93 | 463.95
1.7.3.4 | 00004168 | SINAPI | MUFLA TERMINAL PRIMARIA UNIPOLAR USO INTERNO PARA CABO 35/120MM2 ISOLACAO 15/25KV EM EPR - BORRACHA DE SILICONE | UN | 4 | 260.69 | 23.16 | 321.07 | 1284.28
1.7.3.5 | I049101 | IOPES | CRUZETA DE MADEIRA P/ POSTE 90 X 135 X 2400MM | UN | 2 | 340.67 | 23.16 | 419.57 | 839.14
1.7.3.6 | 92984 | SINAPI | CABO DE COBRE FLEXÍVEL ISOLADO, 25 MM², ANTI-CHAMA 0,6/1,0 KV, PARA DISTRIBUIÇÃO - FORNECIMENTO E INSTALAÇÃO. AF_12/2015 | M | 12 | 16.33 | 23.16 | 20.11 | 241.32
1.7.3.7 | 00043130 | SINAPI | ARAME GALVANIZADO 12 BWG, D = 2,76 MM (0,048 KG/M) OU 14 BWG, D = 2,11 MM (0,026 KG/M) | KG | 1 | 13.87 | 23.16 | 17.08 | 17.08
1.7.3.8 | I042047 | IOPES | ELETRODUTO DE FERRO GALVANIZADO 6" | M | 6 | 247.33 | 23.16 | 304.61 | 1827.66
1.7.3.9 | 00003917 | SINAPI | LUVA DE FERRO GALVANIZADO, COM ROSCA BSP, DE 6" | UN | 1 | 343.33 | 23.16 | 422.85 | 422.85
1.7.3.10 | S151506 | IOPES | Haste de terra tipo COPPERWELD - 5/8" x 2.40m | und | 2 | 86.11 | 23.16 | 106.05 | 212.1
1.7.3.11 | I048041 | IOPES | PARA-RAIOS POLIMERICO 12KV - 10KA COM SUPORTE | UN | 3 | 140.18 | 23.16 | 172.65 | 517.95
1.7.3.12 | 10378 | DER-ES | Placa em alumínio espessura = 1,5mm | M2 | 0.01 | 334.06 | 23.16 | 411.43 | 4.11
1.7.3.13 | I040140 | IOPES | POSTE CIRCULAR DE CONCRETO 11M/600KG | UN | 1 | 1556.23 | 23.16 | 1916.65 | 1916.65
1.7.3.14 | 100612 | SINAPI | ASSENTAMENTO DE POSTE DE CONCRETO COM COMPRIMENTO NOMINAL DE 11 M, CARGA NOMINAL DE 600 DAN, ENGASTAMENTO BASE CONCRETADA COM 1 M DE CONCRETO E 0,7 M DE SOLO (NÃO INCLUI FORNECIMENTO). AF_11/2019 | UN | 1 | 638.25 | 23.16 | 786.07 | 786.07
1.7.3.15 | 00025004 | SINAPI | CABO DE ALUMINIO NU COM ALMA DE ACO, BITOLA 1/0 AWG | KG | 4.4 | 25.82 | 23.16 | 31.8 | 139.92
1.7.4 | SPDA | [7 empty] | 12561.71
1.7.4.1 | S160317 | IOPES | Cabo de cobre nu, bitola 50 mm², tipo cordoalha, 7 fios, Ø 3,00 mm; ref: TEL-5650, Termotécnica ou similar. | m | 175 | 26.73 | 23.16 | 32.92 | 5761
1.7.4.2 | S160309 | IOPES | Terminal aéreo 1 furo 5/16x250mm ref: TEL-044, Termotécnica ou similar. | und | 9 | 38.04 | 23.16 | 46.85 | 421.65
1.7.4.3 | S160334 | IOPES | Terminal estanhado de 1 compressão 1 furo, 50mm², ref. TEL-5150, marca de referência Termotécnica ou equivalente | und | 15 | 23.08 | 23.16 | 28.43 | 426.45
1.7.4.4 | CP-7142-S160330 | PRÓPRIA | Conector em bronze reforçado para 2 cabos de cobre de 16-70mm² na haste de aterramento, com grampo U, porcas e arrue | und | 14 | 30.22 | 23.16 | 37.22 | 521.08
1.7.4.5 | 96989 | SINAPI | CAPTOR TIPO FRANKLIN PARA SPDA - FORNECIMENTO E INSTALAÇÃO. AF_12/2017 | UN | 2 | 63.44 | 23.16 | 78.13 | 156.26
1.7.4.6 | S160313 | IOPES | Fixador universal latão estanhado p/ cabos 16 a 70 mm2 ref. 5024, incl. parafuso sextavado M6x45mm, arruela lisa 1/4", bucha nº8, vedação dos furos c/ poliuretano ref. 5905, marca de ref. Termotécnica ou equivalente | und | 8 | 39.16 | 23.16 | 48.23 | 385.84
1.7.4.7 | CP-2493-CP-7142-S160330 | PRÓPRIA | Conector para gradis aramados, ref: TEL-736, Termotécnica ou similar. | und | 4 | 34.31 | 23.16 | 42.26 | 169.04
1.7.4.8 | CP-1385 | PRÓPRIA | Conector Tipo X Fundido em Bronze com acessórios em Aço GFPara cabos 16 – 50 mm² – Acab. Estanhado para Aterramento de Telas – com parafuso, porca e arruela em Aço GF ref: TEL-6945, Termotécnica ou similar. | und | 4 | 47.31 | 23.16 | 58.27 | 233.08
1.7.4.9 | S160334 | IOPES | Terminal estanhado de 1 compressão 1 furo, 50mm², ref. TEL-5150, marca de referência Termotécnica ou equivalente | und | 15 | 23.08 | 23.16 | 28.43 | 426.45
1.7.4.10 | S160316 | IOPES | Caixa de inspeção tipo solo em PVC com bocal interior quadrado articulado e borda exterior redonda Ø 300 x300mm para passeios e pisos sujeitos a carga pesada. ref: TEL-535, Termotécnica ou similar. | und | 10 | 66.9 | 23.16 | 82.39 | 823.9
1.7.4.11 | S160321 | IOPES | Tampa reforçada em ferro fundido com escotilha TEL 536, inclusive assentamento, marca de referência Termotécnica ou equivalente | und | 10 | 99.91 | 23.16 | 123.05 | 1230.5
1.7.4.12 | S160325 | IOPES | Caixa de equalização de potenciais para uso interno e externo com nove (9) terminais para aterramento (BEP), em aço, com flange inferior e vedação na porta, ref. TEL-903, marca de referência Termotécnica ou equivalente | und | 1 | 368.19 | 23.16 | 453.46 | 453.46
1.7.4.13 | CP-2729-S151506 | PRÓPRIA | "Haste de aterramento tipo Copperweld alta camada (254 microns) Ø 5/8″ x 3,00m (Ø 14,3mm – Efetivo) ref: TEL-5820, Termotécnica ou similar ( com conexões de solta exotermica) | und | 10 | 126.1 | 23.16 | 155.3 | 1553
1.7.5 | CABEAMENTO ESTRUTURADO E CFTV | [7 empty] | 48793.29
1.7.5.1 | CP-6839-411471 | PRÓPRIA | Cabo de par trançado blindado (F/UTP), categoria 6, ou superior, com condutores de cobre rígidos 24 AWG, uso indoor/outdoor ref: Furukawa ou similar (M) | M | 260 | 4.46 | 23.16 | 5.49 | 1427.4
1.7.5.2 | CP-9152-ED-48372 | PRÓPRIA | Patch cord F/UTP CAT.6 - Cabo flexível Blindado Cat.6 montado com conectores RJ45 nas duas extremidades. ref: Furukawa ou similar | pc | 14 | 28.51 | 23.16 | 35.11 | 491.54
1.7.5.3 | CP-2718-C3751 | PRÓPRIA | CABO DE FIBRA ÓPTICA, 02 PARES | M | 60 | 6 | 23.16 | 7.39 | 443.4
1.7.5.4 | 95781 | SINAPI | Condulete de alumínio 4X2”, furos 1”, múltiplo, com espelho para 2 RJ45 conectores fêmea blindado CAT.6 - Conector fêmea do tipo keystone Jack. Ref: Furukawa ou similar | UN | 2 | 28.6 | 23.16 | 35.22 | 70.44
1.7.5.5 | 95780 | SINAPI | Condulete de alumínio 4X2”, furos 1”, múltiplo com espelho | UN | 12 | 28.16 | 23.16 | 34.68 | 416.16
1.7.5.6 | S160108 | IOPES | Caixa de passagem de embutir no piso, padrão Telebrás, R1, com tampa em ferro fundido. | und | 6 | 86.69 | 23.16 | 106.77 | 640.62
1.7.5.7 | S151126 | IOPES | Eletroduto de PVC rígido roscável, diâm. 3/4" (25mm), inclusive conexões | m | 40 | 10.62 | 23.16 | 13.08 | 523.2
1.7.5.8 | CP-8296-ED-49321 | PRÓPRIA | ELETRODUTO DE AÇO GALVANIZADO MÉDIO, INCLUSIVE CONEXÕES, SUPORTES E FIXAÇÃO DN 50 (2") | m | 5 | 33.41 | 23.16 | 41.15 | 205.75
1.7.5.9 | 97453 | SINAPI | CURVA 90 GRAUS, EM AÇO, CONEXÃO SOLDADA, DN 50 (2"), INSTALADO EM PRUMADAS - FORNECIMENTO E INSTALAÇÃO. AF_12/2015 | UN | 5 | 136.58 | 23.16 | 168.21 | 841.05
1.7.5.10 | S151126 | IOPES | Duto em polietileno de alta densidade (PEAD) ∅3/4” ref: Kanalex ou similar | m | 12 | 10.62 | 23.16 | 13.08 | 156.96
1.7.5.11 | 97668 | SINAPI | Duto em polietileno de alta densidade (PEAD) ∅2” ref: Kanalex ou similar | M | 30 | 9.77 | 23.16 | 12.03 | 360.9
1.7.5.12 | S150702 | IOPES | Envelopamento de concreto simples com consumo mínimo de cimento de 250kg/m3, inclusive escavação para profundidade mínima do eletroduto de 50 cm, de 25 x 30 cm, para 2 eletrodutos | m | 85 | 41.38 | 23.16 | 50.96 | 4331.6
1.7.5.13 | S151137 | IOPES | Eletroduto PEAD, cor preta, diam. 1.1/2", marca ref. Kanaflex ou equivalente | m | 60 | 16.25 | 23.16 | 20.01 | 1200.6
1.7.5.14 | CP-4996-C3764 | PRÓPRIA | Rack de parede 19" fechado com chave, 16Us, 470x570mm, com portas laterais e frontal, com venezianas, cooler de ventilação na parte superior. | UN | 1 | 974.04 | 23.16 | 1199.63 | 1199.63
1.7.5.15 | CP-6629-C4175 | PRÓPRIA | Switch de 24 portas, com taxa de transmissão de 10/100/1000 Mbps portas RJ-45 10/100/1000 PoE+ com detecção automática, camada 3, 4 portas Gigabit Ethernet SFP fixas, instalação em rack de 19". ref: 2930F 24G PoE+ 4SFP – Aruba ou similar | UN | 1 | 2238.91 | 23.16 | 2757.44 | 2757.44
1.7.5.16 | 98302 | SINAPI | PATCH PANEL 24 PORTAS, CATEGORIA 6 - FORNECIMENTO E INSTALAÇÃO. AF_11/2019 | UN | 1 | 638.99 | 23.16 | 786.98 | 786.98
1.7.5.17 | CP-8348-C4569 | PRÓPRIA | Calha de tomadas com filtro para instalação, em rack, com 06 tomadas 2P+T, REF: PIAL | UN | 2 | 70.06 | 23.16 | 86.29 | 172.58
1.7.5.18 | CP-0098-ED-48376 | PRÓPRIA | Bandeja fixa frontal para Racks padrão 19" polegadas, 2Us, 290 mm de profundidade, fixação interna construída em aço, com estampas de ventilação para circulação de AR interno do Rack, 2 pontos fixação nos planos frontais do rack por meio de parafusos. | cj | 1 | 83.26 | 23.16 | 102.54 | 102.54
1.7.5.19 | CP-2641-C4568 | PRÓPRIA | ORGANIZADOR DE CABOS HORIZONTAL, ABERTO, PADRÃO RACK 19" | UN | 2 | 42.9 | 23.16 | 52.84 | 105.68
1.7.5.20 | CP-2292-ED-48378 | PRÓPRIA | TAMPA CEGA DE 1U PARA RACK 19" | cj | 9 | 9.11 | 23.16 | 11.22 | 100.98
1.7.5.21 | CP-6491-C3765 | PRÓPRIA | DIO 24FO Distribuidor interno óptico SC MM 62.5/125 gaveta 19'' 1U | UN | 1 | 1162.75 | 23.16 | 1432.04 | 1432.04
1.7.5.22 | CP-2132-S160106 | PRÓPRIA | Aterramento com haste de terra 5/8"x2.40m, cabo de cobre nú 25mm2 | und | 1 | 294.12 | 23.16 | 362.24 | 362.24
1.7.5.23 | 92988 | SINAPI | CABO DE COBRE FLEXÍVEL ISOLADO, 50 MM², ANTI-CHAMA 0,6/1,0 KV, PARA DISTRIBUIÇÃO - FORNECIMENTO E INSTALAÇÃO. AF_12/2015 | M | 20 | 30.38 | 23.16 | 37.42 | 748.4
1.7.5.24 | S160310 | IOPES | Conector de medição em latão com 2 parafusos para cabos de 16 a 50 mm2, ref. TEL-562, Termotécnica ou equivalente | und | 1 | 43.41 | 23.16 | 53.46 | 53.46
1.7.5.25 | COMP-458410 | PRÓPRIA | Câmera IP Speed Dome 2MP com 37x de zoom, Resolução Full HD, com Análise inteligente de vídeo, Mapa de calor e detecção de face, alimentação: 24 Vac / 3 A, PoE+ (IEEE 802.3at), IP67 e IK10, ref: VIP 7237 SD INTELBRAS ou similar com suporte conforme projeto | un | 1 | 7489.54 | 23.16 | 9224.12 | 9224.12
1.7.5.26 | COMP-313404 | PRÓPRIA | Câmera IP Dome, Resolução de 1 MP, Lente fixa de 2,8 mm, IR inteligente com alcance de 20 metros, Instalação interna ou externa, alimentação: 12 Vdc/PoE (802.3af), Ref: VIP S4020 G2 INTELBRAS com suporte conforme projeto | un | 3 | 364.14 | 23.16 | 448.47 | 1345.41
1.7.5.27 | COMP-931947 | PRÓPRIA | Câmera IP Bullet 12MP, Zoom Motorizado, Inteligências de vídeo, Entrada e Saída de Alarme, Alimentação: 12 Vdc ou, PoE+ (IEEE 802.3at), IP67 e IK10, ref: VIP 71250 Z INTELBRAS ou similar com suporte conforme projeto | un | 4 | 2568.14 | 23.16 | 3162.92 | 12651.68
1.7.5.28 | COMP-033007 | PRÓPRIA | "Gravador digital de vídeo em rede para até 32 câmeras IP em Full HD a 30 FPS 2 interfaces de rede Gigabit Ethernet, 16 entradas de alarme, Reconhecimento automático das câmeras Ips, Fonte interna, 100-240 Vac. 50/60 Hz, ref: NVD 7132 INTELBRAS ou similar" | un | 1 | 5243.5 | 23.16 | 6457.89 | 6457.89
1.7.5.29 | S151133 | IOPES | Eletroduto flexível corrugado 1", marca de referência TIGRE | m | 22 | 6.74 | 23.16 | 8.3 | 182.6
1.8 | HIDROMECANICO | [7 empty] | 27223381.82
1.8.1 | EQUIPAMENTOS (BDI = 14,02%) | [7 empty] | 7423357.34
1.8.1.1 | CP-1413-INS-551494 | PRÓPRIA | Válvula de retenção portinhola simples, tipo wafer, PN 10, DN 1000 - BDI = 14,02 | unid | 2 | 183732.64 | 14.02 | 209491.96 | 418983.92
1.8.1.2 | COMP-796019 | PRÓPRIA | Válvula flap – PN 10, flange na classe K7, PN 10, NBR 7675 , DN 1000 - BDI = 14,02 | un | 2 | 18136.96 | 14.02 | 20679.76 | 41359.52
1.8.1.3 | INS-169629 | PRÓPRIA | Comporta do poço de bomba com abertura livre de 2,10m x 1,7m, fixação químico, com atuador elétrico e manual. - BDI = 14,02 | unid | 2 | 117079.28 | 14.02 | 133493.8 | 266987.6
1.8.1.4 | INS-940514 | PRÓPRIA | Grade mecanizada e automatizada, retenção sólido grosseiro igual ou maior que 50 mm, 2,0 m largura e 3,5 m altura, inclinação 75° - BDI = 14,02 | unid | 2 | 357368 | 14.02 | 407470.99 | 814941.98
1.8.1.5 | CP-9055-INS-330573 | PRÓPRIA | Equipamento de içamento: Monovia em perfil metálico com talha elétrica com trole elétrico, carga = 5.000 kg PONTAL (BDI DIFERENCIADO 14,02%) - BDI = 14,02 | unid | 1 | 102998.65 | 14.02 | 117439.06 | 117439.06
1.8.1.6 | CP-9759-INS-333485-JUN20 | PRÓPRIA | Bomba submersível, Q=2,0m³/s, com descarga entre flanges, coluna de descarga vertical com DN 1200mm e flange de saída para Linha de recalque na classe K7, PN 10, NBR 7675 (FRETE INCLUSO) - BDI = 14,02 | unid | 2 | 2527471.17 | 14.02 | 2881822.63 | 5763645.26
1.8.2 | INSTALAÇÃO DE EQUIPAMENTOS | [7 empty] | 65794.97
1.8.2.1 | COMP-137756 | PRÓPRIA | Transporte e instalação de Válvula de retenção portinhola simples, tipo wafer, PN 10 | un | 2 | 3601.44 | 23.16 | 4435.53 | 8871.06
1.8.2.2 | COMP-037602 | PRÓPRIA | Transporte e instalação de Válvula flap – PN 10, flange na classe K7, PN 10, NBR 7675. | un | 2 | 1933.92 | 23.16 | 2381.82 | 4763.64
1.8.2.3 | COMP-622488 | PRÓPRIA | Instalação de Bomba submersível, com descarga entre flanges, coluna de descarga vertical com DN 1200mm e flange de saída para Linha de recalque na classe K7, PN 10, NBR 7675 | un | 2 | 6962.41 | 23.16 | 8574.9 | 17149.8
1.8.2.4 | COMP-975652 | PRÓPRIA | Transporte e montagem de Comportas tipo deslizante com acionamento elétrico. | un | 2 | 5145.96 | 23.16 | 6337.76 | 12675.52
1.8.2.5 | COMP-355707 | PRÓPRIA | Transporte e instalação de Grade mecanizada e automatizada | un | 2 | 5215.76 | 23.16 | 6423.73 | 12847.46
1.8.2.6 | CP-2082-06.001.0318-0 | PRÓPRIA | FORNECIMENTO E MONTAGEM DE Haste de prolongamento com extremidades rosqueadas, diâmetro 1.1/6”, L=6000mm EM PEDESTAIS DE COMANDO OU MANOBRA | UN | 2 | 1072.57 | 23.16 | 1320.98 | 2641.96
1.8.2.7 | COMP-293431 | PRÓPRIA | Transporte e montagem de Equipamento de içamento: Monovia em perfil metálico com talha elétrica com trole elétrico, carga = 5.000 kg | un | 1 | 5558.24 | 23.16 | 6845.53 | 6845.53
1.8.3 | TUBULAÇÃO | [7 empty] | 19734229.51
1.8.3.1 | CP-1538-83726 | PRÓPRIA | ASSENTAMENTO DE PECAS, CONEXOES, APARELHOS E ACESSORIOS DE FERRO FUNDIDO DUCTIL, JUNTA ELASTICA, MECANICA OU FLANGEADA, COM DIAMETROS DE 1200 MM. | M | 4190.3 | 190.69 | 23.16 | 234.85 | 984091.96
1.8.3.2 | FORNECIMENTO (BDI = 14,02%) | [7 empty] | 17975313.8
1.8.3.2.1 | COMP-319912 | PRÓPRIA | TUBO COM FLANGES, L=700mm - K7 DN 1000 - BDI = 14,02 | un | 2 | 9360 | 14.02 | 10672.27 | 21344.54
1.8.3.2.2 | COMP-883798 | PRÓPRIA | TUBO COM FLANGES, L=800mm - K7 DN 1000 - BDI = 14,02 | un | 2 | 10040 | 14.02 | 11447.61 | 22895.22
1.8.3.2.3 | COMP-199405 | PRÓPRIA | TUBO COM FLANGES, L=1850mm - K7 DN 800 - BDI = 14,02 | un | 2 | 11420 | 14.02 | 13021.08 | 26042.16
1.8.3.2.4 | COMP-835020 | PRÓPRIA | TUBO COM FLANGE E PONTA PARA JTE L=700mm DN 1000 - BDI = 14,02 | un | 1 | 7060 | 14.02 | 8049.81 | 8049.81
1.8.3.2.5 | COMP-247596 | PRÓPRIA | TUBO COM FLANGE E PONTA PARA JTE L=800mm DN 1000 - BDI = 14,02 | un | 1 | 7740 | 14.02 | 8825.15 | 8825.15
1.8.3.2.6 | COMP-815188 | PRÓPRIA | TUBO COM FLANGE E PONTA PARA JTE L=2400mm DN 1000 - BDI = 14,02 | un | 1 | 18620 | 14.02 | 21230.52 | 21230.52
1.8.3.2.7 | COMP-739058 | PRÓPRIA | TUBO COM FLANGE E PONTA PARA JTE L=2600mm DN 1000 - BDI = 14,02 | un | 1 | 19980 | 14.02 | 22781.2 | 22781.2
1.8.3.2.8 | COMP-127848 | PRÓPRIA | TUBO PONTA E BOLSA - JTE, K9. L=2300mm DN 1000 - BDI = 14,02 | un | 2 | 15640 | 14.02 | 17832.73 | 35665.46
1.8.3.2.9 | COMP-185446 | PRÓPRIA | TUBO PONTA E BOLSA - JTE, K9. L=3500mm DN 1000 - BDI = 14,02 | un | 2 | 23800 | 14.02 | 27136.76 | 54273.52
1.8.3.2.10 | COMP-557102 | PRÓPRIA | TUBO PONTA E BOLSA - JTE, K9. L=4300mm DN 1000 - BDI = 14,02 | un | 1 | 29240 | 14.02 | 33339.45 | 33339.45
1.8.3.2.11 | COMP-453682 | PRÓPRIA | TUBO PONTA E BOLSA - JTE, K9. L=5000mm DN 1000 - BDI = 14,02 | un | 2 | 34000 | 14.02 | 38766.8 | 77533.6
1.8.3.2.12 | COMP-268896 | PRÓPRIA | TUBO PONTA E BOLSA - JTE, K9. L=5400mm DN 1000 - BDI = 14,02 | un | 2 | 36720 | 14.02 | 41868.14 | 83736.28
1.8.3.2.13 | COMP-031536 | PRÓPRIA | TUBO PONTA E BOLSA - JTE, K9. L=6300mm DN 1000 - BDI = 14,02 | un | 1 | 42840 | 14.02 | 48846.17 | 48846.17
1.8.3.2.14 | COMP-830682 | PRÓPRIA | TUBO PONTA E BOLSA - K9. L=7000mm DN 1000 - BDI = 14,02 | M | 4095 | 3607.41 | 14.02 | 4113.17 | 16843431.15
1.8.3.2.15 | COMP-640755 | PRÓPRIA | TUBO CILÍNDRICO, K7, JTE – L=1000mm DN 1000 - BDI = 14,02 | un | 4 | 6763.54 | 14.02 | 7711.79 | 30847.16
1.8.3.2.16 | COMP-826675 | PRÓPRIA | TUBO CILÍNDRICO PARA JUNTA TRAVADA EXTERNA-JTE. L = 3700mm DN 1000 - BDI = 14,02 | un | 1 | 22858.4 | 14.02 | 26063.15 | 26063.15
1.8.3.2.17 | COMP-481054 | PRÓPRIA | TUBO CILÍNDRICO PARA JUNTA TRAVADA EXTERNA-JTE. L = 4200mm DN 1000 - BDI = 14,02 | un | 1 | 28003.91 | 14.02 | 31930.06 | 31930.06
1.8.3.2.18 | COMP-768997 | PRÓPRIA | TUBO CILÍNDRICO PARA JUNTA TRAVADA EXTERNA-JTE. L = 6800mm DN 1000 - BDI = 14,02 | un | 4 | 36815.66 | 14.02 | 41977.22 | 167908.88
1.8.3.2.19 | COMP-985561 | PRÓPRIA | Curva 22°30’ com bolsas na classe K7, JTE, PN 10, NBR 7675 DN 1000 - BDI = 14,02 | un | 4 | 11000 | 14.02 | 12542.2 | 50168.8
1.8.3.2.20 | COMP-989668 | PRÓPRIA | Curva 45° com bolsas na classe K7, JTE, PN 10, NBR 7675 DN 1000 - BDI = 14,02 | un | 8 | 16250 | 14.02 | 18528.25 | 148226
1.8.3.2.21 | COMP-646917 | PRÓPRIA | CURVA 45° COM FLANGES - DN 800 - BDI = 14,02 | un | 2 | 11250 | 14.02 | 12827.25 | 25654.5
1.8.3.2.22 | COMP-661642 | PRÓPRIA | PLACA DE REDUÇÃO DN 1000 X DN 800 - BDI = 14,02 | un | 2 | 8880 | 14.02 | 10124.98 | 20249.96
1.8.3.2.23 | COMP-127942 | PRÓPRIA | Junta de desmontagem travada axialmente, PN 10, classe de flange K7, conforme norma NBR 7675 DN 1000 - BDI = 14,02 | un | 2 | 15120 | 14.02 | 17239.82 | 34479.64
1.8.3.2.24 | COMP-416430 | PRÓPRIA | Junta para flange na classe K7, PN 10, NBR 7675 DN 1000 - BDI = 14,02 | un | 10 | 487 | 14.02 | 555.28 | 5552.8
1.8.3.2.25 | CP-7939-I4250 | PRÓPRIA | PARAFUSO C/ PORCAS PARA FLANGES - BDI = 14,02 | UN | 320 | 58.5 | 14.02 | 66.7 | 21344
1.8.3.2.26 | COMP-304153 | PRÓPRIA | TÊ COM BOLSAS E FLANGE, TJGSF DN 1000 x 200 - BDI = 14,02 | un | 2 | 12090 | 14.02 | 13785.02 | 27570.04
1.8.3.2.27 | COMP-211414 | PRÓPRIA | REGISTRO COM FLANGES COM CUNHA DE BORRACHA, CORPO CURTO TIPO EURO 23 DN 200 - BDI = 14,02 | un | 2 | 1401.3 | 14.02 | 1597.76 | 3195.52
1.8.3.2.28 | COMP-776834 | PRÓPRIA | VENTOSA TRÍPLICE FUNÇÃO DN 200 - BDI = 14,02 | un | 2 | 5200 | 14.02 | 5929.04 | 11858.08
1.8.3.2.29 | COMP-795022 | PRÓPRIA | LUVA DN 1000 COM BOLSA JUNTA MECÂNICA - BDI = 14,02 | un | 2 | 13550 | 14.02 | 15449.71 | 30899.42
1.8.3.2.30 | COMP-730083 | PRÓPRIA | PARAFUSO PARA JUNTA DE FLANGES, PPF 24 x 100 - BDI = 14,02 | un | 32 | 13.5 | 14.02 | 15.39 | 492.48
1.8.3.2.31 | COMP-078259 | PRÓPRIA | ARRUELA PARA JUNTA DE FLANGES, ABF 200 - BDI = 14,02 | un | 4 | 7 | 14.02 | 7.98 | 31.92
1.8.3.2.32 | COMP-640755 | PRÓPRIA | TUBO CILÍNDRICO, K7 – L=1000mm (VENTOSA) - BDI = 14,02 | un | 4 | 6763.54 | 14.02 | 7711.79 | 30847.16
1.8.3.3 | MOVIMENTO DE TERRA (RECALQUE) | [7 empty] | 774823.75
1.8.3.3.1 | 4805757 | SICRO NOVO | Escavação mecânica de vala em material de 1ª categoria | m³ | 11054.73 | 5.09 | 23.16 | 6.27 | 69313.16
1.8.3.3.2 | 4805749 | SICRO NOVO | Escavação manual de vala em material de 1ª categoria | m³ | 1228.3 | 41.48 | 23.16 | 51.09 | 62753.85
1.8.3.3.3 | S030206 | IOPES | Regularização do terreno em areia, inclusive adensamento hidráulico e fornecimento do material | m3 | 1077.46 | 93.96 | 23.16 | 115.72 | 124683.67
1.8.3.3.4 | 96995 | SINAPI | REATERRO MANUAL APILOADO COM SOQUETE. AF_10/2017 | M3 | 7901.37 | 37.72 | 23.16 | 46.46 | 367097.65
1.8.3.3.5 | 93382 | SINAPI | REATERRO MANUAL DE VALAS COM COMPACTAÇÃO MECANIZADA. AF_04/2016 | M3 | 930.01 | 26.24 | 23.16 | 32.32 | 30057.92
1.8.3.3.6 | S030304 | IOPES | Índice de preço para remoção de entulho decorrente da execução de obras - BDI = 14,02 | m3 | 2374.19 | 44.67 | 14.02 | 50.93 | 120917.5
2 | OPERACAO ASSISTIDA | [7 empty] | 316728.18
2.1 | COMP-651284 | PRÓPRIA | Serviços de operação assistida, incluíndo comissionamento e testes de equipamentos, simulação de operações, treinamentos e todas as atividades necessárias para garantir a funcionalidade esperada da estação de bombeamento. | MÊS | 6 | 42861.34 | 23.16 | 52788.03 | 316728.18
[7 empty] | VALOR TOTAL: |  | 34530453.84

## CPU SEM DESONERACAO
S020712 - Rede de água com padrão de entrada d'água diâm. 3/4", conf. espec. CESAN, incl. tubos e conexões para alimentação, distribuição, extravasor e limpeza, cons. o padrão a 25m, conf. projeto (1 utilização) (m)
MÃO DE OBRA |  |  |  |  | UNID | CONSUMO | SALÁRIO HORA | CUSTO HORÁRIO
I010118 | ENCANADOR |  |  |  | H | 0.484 | 14.39 | 6.96
I010146 | SERVENTE |  |  |  | H | 0.484 | 10.58 | 5.12
[6 empty] | TOTAL MÃO DE OBRA: |  | 12.0855
[6 empty] | Custo Horário da Execução: |  | 12.0855
[6 empty] | Produção da Equipe: |  | 1
[6 empty] | Custo Unitário da Execução: |  | 12.0855
MATERIAIS |  |  |  |  | UNID | CONSUMO | VALOR UNITÁRIO | CUSTO UNITÁRIO
I062102 | ADAPTADOR PVC SOLD.FLANGES LIVRES P/CX.AGUA 25MM |  |  |  | UN | 0.04 | 10.43 | 0.42
I062103 | ADAPTADOR PVC SOLD.FLANGES LIVRES P/CX.AGUA 32MM |  |  |  | UN | 0.12 | 13.94 | 1.67
I062112 | ADAPTADOR PVC SOLDAVEL PARA REGISTRO 32MM X 1" |  |  |  | UN | 0.16 | 1.3 | 0.21
I069513 | ADESIVO PARA TUBO DE PVC RIGIDO |  |  |  | KG | 0.003548 | 42.35 | 0.15
I069545 | CAVALETE PARA PADRAO DE ENTRADA D=3/4" |  |  |  | UN | 0.04 | 61.79 | 2.47
I069512 | FITA DE VEDACAO 18MM X 50M |  |  |  | M | 0.3468 | 0.19 | 0.07
I062511 | JOELHO 90 DE PVC SOLDAVEL DE 25MM |  |  |  | UN | 0.12 | 0.68 | 0.08
I062512 | JOELHO 90 DE PVC SOLDAVEL DE 32MM |  |  |  | UN | 0.04 | 1.81 | 0.07
I062570 | LUVA DE PVC SOLDAVEL DE 25MM |  |  |  | UN | 0.04 | 0.65 | 0.03
I063503 | REGISTRO DE GAVETA BRUTO 25MM - 1" |  |  |  | UN | 0.08 | 30.52 | 2.44
I069514 | SOLUCAO LIMPADORA PARA PVC RIGIDO |  |  |  | L | 0.00224 | 33.93 | 0.08
I062521 | TE DE PVC SOLDAVEL DE 32MM |  |  |  | UN | 0.04 | 2.88 | 0.12
I069515 | TORNEIRA DE BOIA EM LATAO(BOIA PLAST)DN 20MM (3/4) |  |  |  | UN | 0.04 | 66.29 | 2.65
I066009 | TORNEIRA DE PRESSAO CROMADA DE USO GERAL 1/2' |  |  |  | UN | 0.04 | 71.93 | 2.88
I062502 | TUBO DE PVC SOLDAVEL DE 25MM |  |  |  | M | 1.01 | 2.8 | 2.83
I062503 | TUBO DE PVC SOLDAVEL DE 32MM |  |  |  | M | 0.2424 | 6.47 | 1.57
[6 empty] | TOTAL MATERIAIS: |  | 17.7237
[6 empty] | Custo Direto Total: |  | 29.8092
[6 empty] | VALOR: |  | 29.81
[6 empty] | VALOR BDI (23.16%): |  | 6.904
[6 empty] | VALOR COM BDI: |  | 36.71
S020714 - Rede de esgoto, contendo fossa e filtro, inclusive tubos e conexões de ligação entre caixas, considerando distância de 25m, conforme projeto (1 utilização) (m)
EQUIPAMENTOS |  | QUANT |  | UTILIZAÇÃO |  | CUSTO OPERACIONAL |  | CUSTO HORÁRIO
|  |  |  | PROD | IMPR | PROD | IMPR
I080125 | BETONEIRA 320 L (E301) | 0.022491 |  | 1 | 0 | 29.22 | 13.48 | 0.65719
I086030 | CARREG. DE PNEUS CASE W-20 1,33M3 (1.0) (E016) | 0.032 |  | 1 | 0 | 75.78 | 13.48 | 2.425
[6 empty] | TOTAL EQUIPAMENTOS: |  | 3.0822
MÃO DE OBRA |  |  |  |  | UNID | CONSUMO | SALÁRIO HORA | CUSTO HORÁRIO
I010121 | ARMADOR |  |  |  | H | 0.128 | 14.39 | 1.84
I010111 | CARPINTEIRO |  |  |  | H | 0.4511 | 14.39 | 6.49
I010118 | ENCANADOR |  |  |  | H | 0.69288 | 14.39 | 9.97
I010139 | PEDREIRO |  |  |  | H | 0.357 | 14.39 | 5.14
I010146 | SERVENTE |  |  |  | H | 6.9265 | 10.58 | 73.28
[6 empty] | TOTAL MÃO DE OBRA: |  | 96.7235
[6 empty] | Custo Horário da Execução: |  | 99.8057
[6 empty] | Produção da Equipe: |  | 1
[6 empty] | Custo Unitário da Execução: |  | 99.8057
MATERIAIS |  |  |  |  | UNID | CONSUMO | VALOR UNITÁRIO | CUSTO UNITÁRIO
I021517 | ACO CA-50 DE 8.0MM |  |  |  | KG | 1.84 | 3.86 | 7.1
I069513 | ADESIVO PARA TUBO DE PVC RIGIDO |  |  |  | KG | 0.038 | 42.35 | 1.61
I062674 | ANEL DE BORRACHA P/TUBO PVC 150MM (6") |  |  |  | UN | 0.188 | 7.02 | 1.32
I027010 | ARAME RECOZIDO N.18 BWG |  |  |  | KG | 0.032 | 8.09 | 0.26
I020503 | AREIA LAVADA MEDIA |  |  |  | M3 | 0.025699 | 63.75 | 1.64
I020580 | AREIA PARA ATERRO |  |  |  | M3 | 0.0805 | 49.5 | 3.98
I020517 | BRITA 1 |  |  |  | M3 | 0.012012 | 83.3 | 1
I020518 | BRITA 2 |  |  |  | M3 | 0.012012 | 83.3 | 1
I020519 | BRITA 3 |  |  |  | M3 | 0.048 | 83.3 | 4
I020505 | CAL HIDRATADO P/ ARGAMASSA CH III |  |  |  | KG | 0.62208 | 0.68 | 0.42
I020508 | CIMENTO PORTLAND CP III - 40 |  |  |  | KG | 9.7886 | 0.32 | 3.13
I028008 | DESMOLDANTE PARA FORMAS |  |  |  | L | 0.1388 | 11.37 | 1.58
I069404 | FILTRO ANAER.ANEL CONCR.DIAM 1M,H=2.0M,C/ VISITA |  |  |  | UN | 0.04 | 1078.33 | 43.13
I069606 | FOSSA ANÉIS CONCR. D=1.20M, H=2.0M C/VISITA 60 CM |  |  |  | UN | 0.04 | 1190 | 47.6
I062577 | JOELHO 45 DE PVC P/ ESGOTO DE 150MM |  |  |  | UN | 0.04 | 40.12 | 1.6
I069572 | LUBRIFICANTE PARA TUBO DE PVC E FERRO FUNDIDO |  |  |  | KG | 0.006204 | 41.53 | 0.26
I026569 | PREGO 18X27 |  |  |  | KG | 0.05205 | 7.35 | 0.38
I020985 | SARRAFO DE MADEIRA PINUS 10 X 2.5CM |  |  |  | M | 0.1735 | 5.35 | 0.93
I069514 | SOLUCAO LIMPADORA PARA PVC RIGIDO |  |  |  | L | 0.0596 | 33.93 | 2.02
I020988 | TABUA DE MADEIRA PINUS 30 X 2.5 CM |  |  |  | M | 0.347 | 6.72 | 2.33
I062482 | TE PVC REDUCAO ESGOTO DE 150X100MM |  |  |  | UN | 0.04 | 45.78 | 1.83
I062533 | TUBO DE PVC PARA ESGOTO DE 100MM (4") |  |  |  | M | 1.01 | 10.91 | 11.02
I062375 | TUBO PVC RIG. CINZA P/ESGOTO DE 150MM (6") |  |  |  | M | 0.18988 | 53.28 | 10.12
[6 empty] | TOTAL MATERIAIS: |  | 148.2742
[6 empty] | Custo Direto Total: |  | 248.0799
[6 empty] | VALOR: |  | 248.08
[6 empty] | VALOR BDI (23.16%): |  | 57.4553
[6 empty] | VALOR COM BDI: |  | 305.54
S020713 - Rede de luz, incl. padrão entrada de energia trifás., cabo de ligação até barracões, quadro de distrib., disj. e chave de força (quando necessário), cons. 20m entre padrão entrada e QDG, conf. projeto (1 utilização) (m)
EQUIPAMENTOS |  | QUANT |  | UTILIZAÇÃO |  | CUSTO OPERACIONAL |  | CUSTO HORÁRIO
|  |  |  | PROD | IMPR | PROD | IMPR
I080125 | BETONEIRA 320 L (E301) | 0.003749 |  | 1 | 0 | 29.22 | 13.48 | 0.10955
I080170 | CAMINHAO CARR MBENZ L1620/51 C/GUIND. 6T X M(E434) | 0.05 |  | 1 | 0 | 130.68 | 11.1 | 6.534
[6 empty] | TOTAL EQUIPAMENTOS: |  | 6.6435
MÃO DE OBRA |  |  |  |  | UNID | CONSUMO | SALÁRIO HORA | CUSTO HORÁRIO
I010115 | ELETRICISTA |  |  |  | H | 2.9031 | 14.39 | 41.78
I010139 | PEDREIRO |  |  |  | H | 0.0105 | 14.39 | 0.15
I010146 | SERVENTE |  |  |  | H | 3.2511 | 10.58 | 34.4
[6 empty] | TOTAL MÃO DE OBRA: |  | 76.3233
[6 empty] | Custo Horário da Execução: |  | 82.9668
[6 empty] | Produção da Equipe: |  | 1
[6 empty] | Custo Unitário da Execução: |  | 82.9668
MATERIAIS |  |  |  |  | UNID | CONSUMO | VALOR UNITÁRIO | CUSTO UNITÁRIO
I020503 | AREIA LAVADA MEDIA |  |  |  | M3 | 0.003528 | 63.75 | 0.22
I020517 | BRITA 1 |  |  |  | M3 | 0.002 | 83.3 | 0.17
I020518 | BRITA 2 |  |  |  | M3 | 0.002 | 83.3 | 0.17
I043059 | CABO FLEX ISOL. TERMOPLAST. 0,6/1KV - 16MM2 - 70º |  |  |  | M | 1.1424 | 6.81 | 7.78
I043015 | CABO FLEX ISOL. TERMOPLAST. 750V - 16MM2 - 70º |  |  |  | M | 1.0863 | 6.6 | 7.17
I043006 | CABO FLEX ISOL. TERMOPLAST. 750V - 4,00 MM2 - 70º |  |  |  | M | 3.2742 | 1.65 | 5.4
I043149 | CABO ISOLADO 750V - 4 X 4.0MM2 |  |  |  | M | 3.2742 | 8.56 | 28.03
I043150 | CABO ISOLADO PVC - 4 X 16.0MM2 |  |  |  | M | 1.0863 | 30.29 | 32.9
I021032 | CHAPA COMPENSADA RESINADA ESP. 12MM |  |  |  | M2 | 0.06 | 19.04 | 1.14
I043620 | CHAVE MAGNETICA TRIPOLAR 25A |  |  |  | UN | 0.1 | 194.99 | 19.5
I020508 | CIMENTO PORTLAND CP III - 40 |  |  |  | KG | 1.8375 | 0.32 | 0.59
I044505 | DISJUNTOR NORMA NEMA MONOPOLAR 10A |  |  |  | UN | 0.05 | 13.6 | 0.68
I044508 | DISJUNTOR NORMA NEMA MONOPOLAR 25A |  |  |  | UN | 0.45 | 13.6 | 6.12
I044530 | DISJUNTOR NORMA NEMA TRIPOLAR 25A |  |  |  | UN | 0.15 | 87.77 | 13.17
I044575 | DISJUNTOR NORMA NEMA TRIPOLAR 30A |  |  |  | UN | 0.2 | 87.77 | 17.55
I044618 | DISJUNTOR NORMA NEMA TRIPOLAR 35A |  |  |  | UN | 0.15 | 90.02 | 13.5
I045525 | ESPELHO 4X2", LINHA BRANCA |  |  |  | UN | 0.2 | 5.75 | 1.15
I048035 | HASTE TIPO COPPERWELD - 5/8"X2.4M |  |  |  | UN | 0.05 | 28.54 | 1.43
I045501 | INTERRUPTOR (MODULO) 1 TECLA SIMPLES 10A/250V S/ ESPELHO |  |  |  | UN | 0.2 | 8.07 | 1.61
I044951 | MINI DISJUNTOR MONOPOLAR 2A CURVA C 5KA 220/127V |  |  |  | UN | 0.1 | 35.96 | 3.6
I044808 | MINI DISJUNTOR MONOPOLAR 4A CURVA C 5KA 220/127V |  |  |  | UN | 0.2 | 35.96 | 7.19
I044760 | MINI DISJUNTOR MONOPOLAR 6A CURVA C 5KA 220/127V |  |  |  | UN | 0.1 | 30.32 | 3.03
I040144 | POSTE DT PADRAO TRIFASICO 16MM AEREO 63A H=7M/100DAN |  |  |  | UN | 0.05 | 1490.5 | 74.53
I041530 | QUADRO DIST EMBUTIR MET C/ BARRAMENTO TRIFASICO 40 CIRC - 100A C/ TRINCO |  |  |  | UN | 0.05 | 476.72 | 23.84
[6 empty] | TOTAL MATERIAIS: |  | 270.4649
[6 empty] | Custo Direto Total: |  | 353.4317
[6 empty] | VALOR: |  | 353.43
[6 empty] | VALOR BDI (23.16%): |  | 81.8544
[6 empty] | VALOR COM BDI: |  | 435.28
S020711 - Reservatório de poliestileno de 1000 L, incl. suporte em madeira de 7x12cm e 8x7cm, elevado de 4m, conf. projeto (1 utilização) (und)
MÃO DE OBRA |  |  |  |  | UNID | CONSUMO | SALÁRIO HORA | CUSTO HORÁRIO
I010111 | CARPINTEIRO |  |  |  | H | 2.671 | 14.39 | 38.44
I010146 | SERVENTE |  |  |  | H | 8.3325 | 10.58 | 88.16
[6 empty] | TOTAL MÃO DE OBRA: |  | 126.5936
[6 empty] | Custo Horário da Execução: |  | 126.5936
[6 empty] | Produção da Equipe: |  | 1
[6 empty] | Custo Unitário da Execução: |  | 126.5936
MATERIAIS |  |  |  |  | UNID | CONSUMO | VALOR UNITÁRIO | CUSTO UNITÁRIO
I021118 | PECA EM MADEIRA DE LEI 7X12CM (BRUTA) |  |  |  | M | 29.6 | 30.27 | 895.99
I021144 | PECA EM MADEIRA DE LEI 7X5CM (BRUTA) |  |  |  | M | 11.2 | 13.44 | 150.53
I026560 | PREGO - PRECO MEDIO DAS BITOLAS |  |  |  | KG | 0.504 | 7.88 | 3.97
I065004 | RESERVATORIO DE POLIETILENO 1.000 L C/ TAMPA |  |  |  | UN | 1 | 270.46 | 270.46
[6 empty] | TOTAL MATERIAIS: |  | 1320.9515
[6 empty] | Custo Direto Total: |  | 1447.5451
[6 empty] | VALOR: |  | 1447.55
[6 empty] | VALOR BDI (23.16%): |  | 335.2526
[6 empty] | VALOR COM BDI: |  | 1782.8
S020350 - Tapume Telha Metálica Ondulada 0,50mm Branca h=2,20m, incl. montagem estr. mad. 8"x8", c/adesivo "SEDURB" 60x60cm a cada 10m, incl. faixas pint. esmalte sint. cores azul c/ h=30cm e rosa c/ h=10cm (Reaproveitamento 2x) (m)
MÃO DE OBRA |  |  |  |  | UNID | CONSUMO | SALÁRIO HORA | CUSTO HORÁRIO
I010101 | AJUDANTE |  |  |  | H | 0.08 | 12.14 | 0.97
I010111 | CARPINTEIRO |  |  |  | H | 1.76 | 14.39 | 25.33
I010140 | PINTOR |  |  |  | H | 0.08 | 14.39 | 1.15
I010146 | SERVENTE |  |  |  | H | 1.776 | 10.58 | 18.79
[6 empty] | TOTAL MÃO DE OBRA: |  | 46.2394
[6 empty] | Custo Horário da Execução: |  | 46.2394
[6 empty] | Produção da Equipe: |  | 1
[6 empty] | Custo Unitário da Execução: |  | 46.2394
MATERIAIS |  |  |  |  | UNID | CONSUMO | VALOR UNITÁRIO | CUSTO UNITÁRIO
I071963 | ADESIVO 60X60CM COM IMPRESSAO DIGITAL "LOGO IOPES" |  |  |  | UN | 0.1 | 20.47 | 2.05
I038001 | AGUARRAZ MINERAL |  |  |  | L | 0.008 | 11.77 | 0.09
I026610 | CONJUNTO FIXACAO P/ TELHA DE ALUMINIO TRAPEZOIDAL |  |  |  | UN | 3 | 0.27 | 0.81
I037502 | ESMALTE SINTETICO |  |  |  | L | 0.072 | 24.24 | 1.75
I021009 | PONTALETE DE MADEIRA BRUTA DE 3ª 8.0 X 8.0 CM |  |  |  | M | 1.638 | 4.57 | 7.49
I026573 | PREGO 18X27 GALVANIZADO |  |  |  | KG | 0.15 | 10.95 | 1.64
I021368 | RIPA EM MADEIRA (MATERIAL DE 3ª) 5X2CM PINUS OU EQUIVALENTE |  |  |  | M | 3.7904 | 2.28 | 8.64
I025646 | TELHA METALICA ONDULADA ESP 0.5MM PRE PINTADA 1F |  |  |  | M2 | 1.155 | 37.24 | 43.01
[6 empty] | TOTAL MATERIAIS: |  | 65.479
[6 empty] | Custo Direto Total: |  | 111.7184
[6 empty] | VALOR: |  | 111.72
[6 empty] | VALOR BDI (23.16%): |  | 25.8744
[6 empty] | VALOR COM BDI: |  | 137.59
S020305 - Placa de obra nas dimensões de 2.0 x 4.0 m, padrão IOPES (m2)
MÃO DE OBRA |  |  |  |  | UNID | CONSUMO | SALÁRIO HORA | CUSTO HORÁRIO
I010111 | CARPINTEIRO |  |  |  | H | 0.5 | 14.39 | 7.2
I010146 | SERVENTE |  |  |  | H | 0.5 | 10.58 | 5.29
[6 empty] | TOTAL MÃO DE OBRA: |  | 12.485
[6 empty] | Custo Horário da Execução: |  | 12.485
[6 empty] | Produção da Equipe: |  | 1
[6 empty] | Custo Unitário da Execução: |  | 12.485
MATERIAIS |  |  |  |  | UNID | CONSUMO | VALOR UNITÁRIO | CUSTO UNITÁRIO
I039002 | PLACA DE OBRA - ADESIVADA COM IMPRESSÃO DIGITAL |  |  |  | M2 | 1 | 165.5 | 165.5
I021009 | PONTALETE DE MADEIRA BRUTA DE 3ª 8.0 X 8.0 CM |  |  |  | M | 1.5 | 4.57 | 6.86
I026569 | PREGO 18X27 |  |  |  | KG | 0.125 | 7.35 | 0.92
I020985 | SARRAFO DE MADEIRA PINUS 10 X 2.5CM |  |  |  | M | 0.25 | 5.35 | 1.34
[6 empty] | TOTAL MATERIAIS: |  | 174.6113
[6 empty] | Custo Direto Total: |  | 187.0963
[6 empty] | VALOR: |  | 187.1
[6 empty] | VALOR BDI (23.16%): |  | 43.3324
[6 empty] | VALOR COM BDI: |  | 230.43
S200576 - Placa para inauguração de obra em alumínio polido e=4mm, dimensões 40 x 50 cm, gravação em baixo relevo, inclusive pintura e fixação (und)
MÃO DE OBRA |  |  |  |  | UNID | CONSUMO | SALÁRIO HORA | CUSTO HORÁRIO
I010139 | PEDREIRO |  |  |  | H | 0.5 | 14.39 | 7.2
I010146 | SERVENTE |  |  |  | H | 0.5 | 10.58 | 5.29
[6 empty] | TOTAL MÃO DE OBRA: |  | 12.485
[6 empty] | Custo Horário da Execução: |  | 12.485
[6 empty] | Produção da Equipe: |  | 1
[6 empty] | Custo Unitário da Execução: |  | 12.485
MATERIAIS |  |  |  |  | UNID | CONSUMO | VALOR UNITÁRIO | CUSTO UNITÁRIO
I026548 | BUCHA PLASTICA COM PARAFUSO - 8MM |  |  |  | UN | 4 | 0.27 | 1.08
I078203 | PLACA P/ INAUGURACAO OBRA EM ALUM POLIDO 40X50CM |  |  |  | UN | 1 | 569.67 | 569.67
[6 empty] | TOTAL MATERIAIS: |  | 570.75
[6 empty] | Custo Direto Total: |  | 583.235
[6 empty] | VALOR: |  | 583.24
[6 empty] | VALOR BDI (23.16%): |  | 135.0784
[6 empty] | VALOR COM BDI: |  | 718.32
S020344 - Mobilização e desmobilização de conteiner locado para barracão de obra (und)
MATERIAIS |  |  |  |  | UNID | CONSUMO | VALOR UNITÁRIO | CUSTO UNITÁRIO
I071820 | MOBILIZAÇÃO E DESMOB. CONTEINER P/BARRACÃO DE OBRA |  |  |  | UN | 1 | 875 | 875
[6 empty] | TOTAL MATERIAIS: |  | 875
[6 empty] | Custo Direto Total: |  | 875
[6 empty] | VALOR: |  | 875
[6 empty] | VALOR BDI (23.16%): |  | 202.65
[6 empty] | VALOR COM BDI: |  | 1077.65
S020353 - Aluguel mensal container para refeitorio, incl. porta, 2 janelas, abert p/ ar cond., 2 pt iluminação, 2 tomadas elét. e 1 tomada telef. Isolamento térmico (paredes e teto), piso em comp. Naval pintado, cert. NR18, incl. laudo descontaminação. (ms)
MATERIAIS |  |  |  |  | UNID | CONSUMO | VALOR UNITÁRIO | CUSTO UNITÁRIO
I072280 | ALUGUEL CONTAINER REFEITORIO 6X2.40X2.40M |  |  |  | MS | 1 | 700 | 700
[6 empty] | TOTAL MATERIAIS: |  | 700
[6 empty] | Custo Direto Total: |  | 700
[6 empty] | VALOR: |  | 700
[6 empty] | VALOR BDI (23.16%): |  | 162.12
[6 empty] | VALOR COM BDI: |  | 862.12
S020355 - Aluguel mensal container sanitário, incl porta, básc, 2 ptos luz, 1 pto aterram., 3vasos, 3lavatórios, calha mictório, 6 chuveiros (1 eletrico), torn.,registros, piso comp. Naval pintado, cert NR18 e laudo descontaminação (ms)
MATERIAIS |  |  |  |  | UNID | CONSUMO | VALOR UNITÁRIO | CUSTO UNITÁRIO
I072282 | ALUGUEL CONTAINER SANITARIO COLET 6X2.40X2.40M |  |  |  | MS | 1 | 716 | 716
[6 empty] | TOTAL MATERIAIS: |  | 716
[6 empty] | Custo Direto Total: |  | 716
[6 empty] | VALOR: |  | 716
[6 empty] | VALOR BDI (23.16%): |  | 165.8256
[6 empty] | VALOR COM BDI: |  | 881.83
S020352 - Aluguel mensal container para escritório, dim. 6.00x2.40m, c/ banheiro (vaso+lavat+chuveiro e básc), incl. porta, 2 janelas, abert p/ ar cond., 2 pt iluminação, 2 tom. elét. e 1 tom.telef. Isolam.térmico(teto e paredes), piso em comp. Naval, cert. NR18, incl. laudo descontaminação. (ms)
MATERIAIS |  |  |  |  | UNID | CONSUMO | VALOR UNITÁRIO | CUSTO UNITÁRIO
I078133 | ALUGUEL CONTAINER ESCR+BANH 6X2.40X2.40M P+2J+1PT AR |  |  |  | MS | 1 | 706.67 | 706.67
[6 empty] | TOTAL MATERIAIS: |  | 706.67
[6 empty] | Custo Direto Total: |  | 706.67
[6 empty] | VALOR: |  | 706.67
[6 empty] | VALOR BDI (23.16%): |  | 163.6648
[6 empty] | VALOR COM BDI: |  | 870.33
S020356 - Aluguel mensal container para almoxarifado, incl. porta, 2 janelas, 1 pt iluminação, Isolamento térmico (teto), piso em comp. Naval pintado, cert. NR18, incl. laudo descontaminação. (ms)
MATERIAIS |  |  |  |  | UNID | CONSUMO | VALOR UNITÁRIO | CUSTO UNITÁRIO
I071707 | ALUGUEL MENSAL CONTAINER P/ ALMOX 6.00X2.40X2.40M |  |  |  | MS | 1 | 416.67 | 416.67
[6 empty] | TOTAL MATERIAIS: |  | 416.67
[6 empty] | Custo Direto Total: |  | 416.67
[6 empty] | VALOR: |  | 416.67
[6 empty] | VALOR BDI (23.16%): |  | 96.5008
[6 empty] | VALOR COM BDI: |  | 513.17
S020354 - Aluguel mensal container para vestiário, incl. porta, venezianas de circulação, 1 pt iluminação, Isolamento térmico (teto), piso em comp. Naval pintado, cert. NR18, incl. laudo descontaminação. (ms)
MATERIAIS |  |  |  |  | UNID | CONSUMO | VALOR UNITÁRIO | CUSTO UNITÁRIO
I072054 | ALUGUEL MENSAL CONTAINER VESTIARIO 6.0X2.40X2.40M |  |  |  | MS | 1 | 408 | 408
[6 empty] | TOTAL MATERIAIS: |  | 408
[6 empty] | Custo Direto Total: |  | 408
[6 empty] | VALOR: |  | 408
[6 empty] | VALOR BDI (23.16%): |  | 94.4928
[6 empty] | VALOR COM BDI: |  | 502.49
S030304 - Índice de preço para remoção de entulho decorrente da execução de obras (m3)
MÃO DE OBRA |  |  |  |  | UNID | CONSUMO | SALÁRIO HORA | CUSTO HORÁRIO
I010146 | SERVENTE |  |  |  | H | 0.63 | 10.58 | 6.67
[6 empty] | TOTAL MÃO DE OBRA: |  | 6.6654
[6 empty] | Custo Horário da Execução: |  | 6.6654
[6 empty] | Produção da Equipe: |  | 1
[6 empty] | Custo Unitário da Execução: |  | 6.6654
MATERIAIS |  |  |  |  | UNID | CONSUMO | VALOR UNITÁRIO | CUSTO UNITÁRIO
I070114 | REMOCAO RESIDUOS CLASSE A CONAMA (CACAMBA) CLASSE II B (NBR10004) INCLUSIVE DESTINACAO FINAL |  |  |  | M3 | 1 | 38 | 38
[6 empty] | TOTAL MATERIAIS: |  | 38
[6 empty] | Custo Direto Total: |  | 44.6654
[6 empty] | VALOR: |  | 44.67
[6 empty] | VALOR BDI (14.02%): |  | 6.2627
[6 empty] | VALOR COM BDI: |  | 50.93
7042 - MOTOBOMBA TRASH (PARA ÁGUA SUJA) AUTO ESCORVANTE, MOTOR GASOLINA DE 6,41 HP, DIÂMETROS DE SUCÇÃO X RECALQUE: 3" X 3", HM/Q = 10 MCA / 60 M3/H A 23 MCA / 0 M3/H - CHP DIURNO. AF_10/2014 (CONSIDERADO 4 BOMBAS TRABALHANDO ATÉ 7 DIAS NO PERÍODO DA OBRA) (CHP)
SERVICO |  |  | FONTE |  | UNID | COEFICIENTE | PREÇO UNITÁRIO | TOTAL
7044 | MOTOBOMBA TRASH (PARA ÁGUA SUJA) AUTO ESCORVANTE, MOTOR GASOLINA DE 6,41 HP, DIÂMETROS DE SUCÇÃO X RECALQUE: 3" X 3", HM/Q = 10 MCA / 60 M3/H A 23 MCA / 0 M3/H - DEPRECIAÇÃO. AF_10/2014 |  | SINAPI |  | H | 1 | 0.19 | 0.19
7045 | MOTOBOMBA TRASH (PARA ÁGUA SUJA) AUTO ESCORVANTE, MOTOR GASOLINA DE 6,41 HP, DIÂMETROS DE SUCÇÃO X RECALQUE: 3" X 3", HM/Q = 10 MCA / 60 M3/H A 23 MCA / 0 M3/H - JUROS. AF_10/2014 |  | SINAPI |  | H | 1 | 0.02 | 0.02
7046 | MOTOBOMBA TRASH (PARA ÁGUA SUJA) AUTO ESCORVANTE, MOTOR GASOLINA DE 6,41 HP, DIÂMETROS DE SUCÇÃO X RECALQUE: 3" X 3", HM/Q = 10 MCA / 60 M3/H A 23 MCA / 0 M3/H - MANUTENÇÃO. AF_10/2014 |  | SINAPI |  | H | 1 | 0.21 | 0.21
7047 | MOTOBOMBA TRASH (PARA ÁGUA SUJA) AUTO ESCORVANTE, MOTOR GASOLINA DE 6,41 HP, DIÂMETROS DE SUCÇÃO X RECALQUE: 3" X 3", HM/Q = 10 MCA / 60 M3/H A 23 MCA / 0 M3/H - MATERIAIS NA OPERAÇÃO. AF_10/2014 |  | SINAPI |  | H | 1 | 6.22 | 6.22
[6 empty] | TOTAL SERVICO: |  | 6.64
[6 empty] | VALOR: |  | 6.64
[6 empty] | VALOR BDI (23.16%): |  | 1.5378
[6 empty] | VALOR COM BDI: |  | 8.18
7043 - MOTOBOMBA TRASH (PARA ÁGUA SUJA) AUTO ESCORVANTE, MOTOR GASOLINA DE 6,41 HP, DIÂMETROS DE SUCÇÃO X RECALQUE: 3" X 3", HM/Q = 10 MCA / 60 M3/H A 23 MCA / 0 M3/H - CHI DIURNO. AF_10/2014 (CONSIDERANDO 4 BOMBAS A DISPOSIÇÃO DURANTE 9 MESES) (CHI)
SERVICO |  |  | FONTE |  | UNID | COEFICIENTE | PREÇO UNITÁRIO | TOTAL
7044 | MOTOBOMBA TRASH (PARA ÁGUA SUJA) AUTO ESCORVANTE, MOTOR GASOLINA DE 6,41 HP, DIÂMETROS DE SUCÇÃO X RECALQUE: 3" X 3", HM/Q = 10 MCA / 60 M3/H A 23 MCA / 0 M3/H - DEPRECIAÇÃO. AF_10/2014 |  | SINAPI |  | H | 1 | 0.19 | 0.19
7045 | MOTOBOMBA TRASH (PARA ÁGUA SUJA) AUTO ESCORVANTE, MOTOR GASOLINA DE 6,41 HP, DIÂMETROS DE SUCÇÃO X RECALQUE: 3" X 3", HM/Q = 10 MCA / 60 M3/H A 23 MCA / 0 M3/H - JUROS. AF_10/2014 |  | SINAPI |  | H | 1 | 0.02 | 0.02
[6 empty] | TOTAL SERVICO: |  | 0.21
[6 empty] | VALOR: |  | 0.21
[6 empty] | VALOR BDI (23.16%): |  | 0.0486
[6 empty] | VALOR COM BDI: |  | 0.26
CP-1100-022028 - REMOÇÃO DE POSTE (UN)
MAO DE OBRA |  |  | FONTE |  | UNID | COEFICIENTE | PREÇO UNITÁRIO | TOTAL
00002436 | ELETRICISTA |  | SINAPI |  | H | 2.619 | 18.84 | 49.34
00006111 | SERVENTE DE OBRAS |  | SINAPI |  | H | 43.403 | 10.57 | 458.77
[6 empty] | TOTAL MAO DE OBRA: |  | 508.11
SERVICO |  |  | FONTE |  | UNID | COEFICIENTE | PREÇO UNITÁRIO | TOTAL
5928 | GUINDAUTO HIDRÁULICO, CAPACIDADE MÁXIMA DE CARGA 6200 KG, MOMENTO MÁXIMO DE CARGA 11,7 TM, ALCANCE MÁXIMO HORIZONTAL 9,70 M, INCLUSIVE CAMINHÃO TOCO PBT 16.000 KG, POTÊNCIA DE 189 CV - CHP DIURNO. AF_06/2014 |  | SINAPI |  | CHP | 2.619 | 132.78 | 347.75
[6 empty] | TOTAL SERVICO: |  | 347.75
[6 empty] | VALOR: |  | 855.86
[6 empty] | VALOR BDI (23.16%): |  | 198.2172
[6 empty] | VALOR COM BDI: |  | 1054.08
100606 - ASSENTAMENTO DE POSTE DE CONCRETO (UN)
MATERIAL |  |  | FONTE |  | UNID | COEFICIENTE | PREÇO UNITÁRIO | TOTAL
00000863 | CABO DE COBRE NU 35 MM2 MEIO-DURO |  | SINAPI |  | M | 10 | 16.11 | 161.1
[6 empty] | TOTAL MATERIAL: |  | 161.1
SERVICO |  |  | FONTE |  | UNID | COEFICIENTE | PREÇO UNITÁRIO | TOTAL
88247 | AUXILIAR DE ELETRICISTA COM ENCARGOS COMPLEMENTARES |  | SINAPI |  | H | 4.577 | 18.68 | 85.5
94962 | CONCRETO MAGRO PARA LASTRO, TRAÇO 1:4,5:4,5 (CIMENTO/ AREIA MÉDIA/ BRITA 1) - PREPARO MECÂNICO COM BETONEIRA 400 L. AF_07/2016 |  | SINAPI |  | M3 | 1.61 | 217.54 | 350.24
88264 | ELETRICISTA COM ENCARGOS COMPLEMENTARES |  | SINAPI |  | H | 14.875 | 24.41 | 363.1
5928 | GUINDAUTO HIDRÁULICO, CAPACIDADE MÁXIMA DE CARGA 6200 KG, MOMENTO MÁXIMO DE CARGA 11,7 TM, ALCANCE MÁXIMO HORIZONTAL 9,70 M, INCLUSIVE CAMINHÃO TOCO PBT 16.000 KG, POTÊNCIA DE 189 CV - CHP DIURNO. AF_06/2014 |  | SINAPI |  | CHP | 0.08 | 132.78 | 10.62
[6 empty] | TOTAL SERVICO: |  | 809.46
[6 empty] | VALOR: |  | 970.53
[6 empty] | VALOR BDI (23.16%): |  | 224.7747
[6 empty] | VALOR COM BDI: |  | 1195.3
97145 - RETIRADA E ASSENTAMENTO DE TUBO DE FERRO FUNDIDO PARA REDE DE ÁGUA, DN 250 MM, JUNTA ELÁSTICA, (M)
MATERIAL |  |  | FONTE |  | UNID | COEFICIENTE | PREÇO UNITÁRIO | TOTAL
00020078 | PASTA LUBRIFICANTE PARA TUBOS E CONEXOES COM JUNTA ELASTICA (USO EM PVC, ACO, POLIETILENO E OUTROS) ( DE *400* G) |  | SINAPI |  | UN | 0.0113 | 19.68 | 0.22
[6 empty] | TOTAL MATERIAL: |  | 0.22
SERVICO |  |  | FONTE |  | UNID | COEFICIENTE | PREÇO UNITÁRIO | TOTAL
88246 | ASSENTADOR DE TUBOS COM ENCARGOS COMPLEMENTARES |  | SINAPI |  | H | 0.2097 | 25.11 | 5.27
5679 | RETROESCAVADEIRA SOBRE RODAS COM CARREGADEIRA, TRAÇÃO 4X4, POTÊNCIA LÍQ. 88 HP, CAÇAMBA CARREG. CAP. MÍN. 1 M3, CAÇAMBA RETRO CAP. 0,26 M3, PESO OPERACIONAL MÍN. 6.674 KG, PROFUNDIDADE ESCAVAÇÃO MÁX. 4,37 M - CHI DIURNO. AF_06/2014 |  | SINAPI |  | CHI | 0.0762 | 42.44 | 3.23
5678 | RETROESCAVADEIRA SOBRE RODAS COM CARREGADEIRA, TRAÇÃO 4X4, POTÊNCIA LÍQ. 88 HP, CAÇAMBA CARREG. CAP. MÍN. 1 M3, CAÇAMBA RETRO CAP. 0,26 M3, PESO OPERACIONAL MÍN. 6.674 KG, PROFUNDIDADE ESCAVAÇÃO MÁX. 4,37 M - CHP DIURNO. AF_06/2014 |  | SINAPI |  | CHP | 0.0159 | 85.81 | 1.36
88316 | SERVENTE COM ENCARGOS COMPLEMENTARES |  | SINAPI |  | H | 0.2097 | 15.73 | 3.3
[6 empty] | TOTAL SERVICO: |  | 13.16
[6 empty] | VALOR: |  | 13.36
[6 empty] | VALOR BDI (23.16%): |  | 3.0942
[6 empty] | VALOR COM BDI: |  | 16.45
CP-3951-S05421 - Fornecimento de tubo de ferro fundido, junta elástica, ponta / bolsa, classe k 7, diam. = 250mm, inclusive conexões (m)
MATERIAL |  |  | FONTE |  | UNID | COEFICIENTE | PREÇO UNITÁRIO | TOTAL
INS-417930 | Anel de borracha p/ tubo ou conexão em fofo je, d= 250mm |  | PRÓPRIA |  | un | 1 | 28.04 | 28.04
INS-826319 | TUBO EM FOFO, JE, PONTA / BOLSA, CLASSE K 7, D= 250MM |  | PRÓPRIA |  | m | 1.1 | 496.93 | 546.62
[6 empty] | TOTAL MATERIAL: |  | 574.66
[6 empty] | VALOR: |  | 574.66
[6 empty] | VALOR BDI (23.16%): |  | 133.0913
[6 empty] | VALOR COM BDI: |  | 707.75
97129 - RETIRADA E ASSENTAMENTO DE TUBO DE PVC PARA REDE DE ÁGUA, DN 250 MM (M)
MATERIAL |  |  | FONTE |  | UNID | COEFICIENTE | PREÇO UNITÁRIO | TOTAL
00020078 | PASTA LUBRIFICANTE PARA TUBOS E CONEXOES COM JUNTA ELASTICA (USO EM PVC, ACO, POLIETILENO E OUTROS) ( DE *400* G) |  | SINAPI |  | UN | 0.024 | 19.68 | 0.47
[6 empty] | TOTAL MATERIAL: |  | 0.47
SERVICO |  |  | FONTE |  | UNID | COEFICIENTE | PREÇO UNITÁRIO | TOTAL
88246 | ASSENTADOR DE TUBOS COM ENCARGOS COMPLEMENTARES |  | SINAPI |  | H | 0.167 | 25.11 | 4.19
5679 | RETROESCAVADEIRA SOBRE RODAS COM CARREGADEIRA, TRAÇÃO 4X4, POTÊNCIA LÍQ. 88 HP, CAÇAMBA CARREG. CAP. MÍN. 1 M3, CAÇAMBA RETRO CAP. 0,26 M3, PESO OPERACIONAL MÍN. 6.674 KG, PROFUNDIDADE ESCAVAÇÃO MÁX. 4,37 M - CHI DIURNO. AF_06/2014 |  | SINAPI |  | CHI | 0.0509 | 42.44 | 2.16
5678 | RETROESCAVADEIRA SOBRE RODAS COM CARREGADEIRA, TRAÇÃO 4X4, POTÊNCIA LÍQ. 88 HP, CAÇAMBA CARREG. CAP. MÍN. 1 M3, CAÇAMBA RETRO CAP. 0,26 M3, PESO OPERACIONAL MÍN. 6.674 KG, PROFUNDIDADE ESCAVAÇÃO MÁX. 4,37 M - CHP DIURNO. AF_06/2014 |  | SINAPI |  | CHP | 0.0106 | 85.81 | 0.91
88316 | SERVENTE COM ENCARGOS COMPLEMENTARES |  | SINAPI |  | H | 0.167 | 15.73 | 2.63
[6 empty] | TOTAL SERVICO: |  | 9.89
[6 empty] | VALOR: |  | 10.34
[6 empty] | VALOR BDI (23.16%): |  | 2.3947
[6 empty] | VALOR COM BDI: |  | 12.73
00041931 - FORNECIMENTO E INTERLIGACAO DE TUBO PVC DN 250 MM (M)
[6 empty] | VALOR: |  | 107.03
[6 empty] | VALOR BDI (23.16%): |  | 24.7881
[6 empty] | VALOR COM BDI: |  | 131.82
1106282 - Concreto para bombeamento fck = 40 MPa (m³)
EQUIPAMENTOS |  | QUANT |  | UTILIZAÇÃO |  | CUSTO OPERACIONAL |  | CUSTO HORÁRIO
|  |  |  | PROD | IMPR | PROD | IMPR
E9584 | Carregadeira de pneus com capacidade de 1,53 m³ - 106 kW | 1 |  | 0.69 | 0.31 | 107.6196 | 55.9754 | 91.6099
E9599 | Central de concreto com capacidade de 30 m³/h - dosadora RS | 1 |  | 1 | 0 | 48.3962 | 44.1552 | 48.3962
E9763 | Grupo gerador - 36/40 kVA | 1 |  | 1 | 0 | 21.8378 | 2.7915 | 21.8378
E9064 | Transportador manual gerica com capacidade de 180 l | 4 |  | 0.88 | 0.12 | 0.7165 | 0.4826 | 2.7536
[6 empty] | TOTAL EQUIPAMENTOS: |  | 164.5976
MÃO DE OBRA |  |  |  |  | UNID | CONSUMO | SALÁRIO HORA | CUSTO HORÁRIO
P9824 | Servente |  |  |  | h | 5 | 12.1578 | 60.8
[6 empty] | TOTAL MÃO DE OBRA: |  | 60.789
[6 empty] | Custo Horário da Execução: |  | 225.3866
[6 empty] | Produção da Equipe: |  | 24.9
[6 empty] | Custo Unitário da Execução: |  | 9.0517
MATERIAIS |  |  |  |  | UNID | CONSUMO | VALOR UNITÁRIO | CUSTO UNITÁRIO
M0030 | Aditivo plastificante e retardador tipo Plastiment ou similar |  |  |  | kg | 1.9035 | 4.5777 | 8.72
M0082 | Areia média lavada |  |  |  | m³ | 0.55162 | 100.038 | 55.18
M0191 | Brita 1 |  |  |  | m³ | 0.68813 | 71.7996 | 49.41
M0424 | Cimento Portland CP II - 32 |  |  |  | kg | 475.8823 | 0.3425 | 161.8
[6 empty] | TOTAL MATERIAIS: |  | 276.294
TRANSPORTE - TEMPO FIXO |  | UNIDADE |  | CODIGO |  | CONSUMO | PREÇO UNITÁRIO | CUSTO UNITÁRIO
M0030 | Aditivo plastificante e retardador tipo Plastiment ou similar (Caminhão carroceria com capacidade de 15 t - 188 kW) | kg |  | 5914655 |  | 0.0019 | 18.31 | 0.03
M0082 | Areia média lavada (Caminhão basculante com capacidade de 10 m³ - 188 kW) | m³ |  | 5914647 |  | 0.82743 | 0.89 | 0.74
M0191 | Brita 1 (Caminhão basculante com capacidade de 10 m³ - 188 kW) | m³ |  | 5914647 |  | 1.0322 | 0.89 | 0.92
M0424 | Cimento Portland CP II - 32 (Caminhão carroceria com capacidade de 15 t - 188 kW) | kg |  | 5914655 |  | 0.47588 | 18.31 | 8.71
[6 empty] | TRANSPORTE - TEMPO FIXO: |  | 10.4033
[6 empty] | Custo Direto Total: |  | 295.749
[6 empty] | VALOR: |  | 295.75
[6 empty] | VALOR BDI (23.16%): |  | 68.4957
[6 empty] | VALOR COM BDI: |  | 364.25
00025950 - SERVICO DE BOMBEAMENTO DE CONCRETO (M3)
[6 empty] | VALOR: |  | 32.63
[6 empty] | VALOR BDI (23.16%): |  | 7.5571
[6 empty] | VALOR COM BDI: |  | 40.19
92452 - MONTAGEM E DESMONTAGEM DE FÔRMA, ESCORAMENTO METÁLICO, PÉ-DIREITO SIMPLES, EM CHAPA DE MADEIRA RESINADA, 2 UTILIZAÇÕES. AF_12/2015 (M2)
MATERIAL |  |  | FONTE |  | UNID | COEFICIENTE | PREÇO UNITÁRIO | TOTAL
00002692 | DESMOLDANTE PROTETOR PARA FORMAS DE MADEIRA, DE BASE OLEOSA EMULSIONADA EM AGUA |  | SINAPI |  | L | 0.01 | 4.47 | 0.04
00040287 | LOCACAO DE BARRA DE ANCORAGEM DE 0,80 A 1,20 M DE EXTENSAO, COM ROSCA DE 5/8", INCLUINDO PORCA E FLANGE |  | SINAPI |  | MES | 0.474 | 2.5 | 1.19
00040339 | LOCACAO DE CRUZETA PARA ESCORA METALICA |  | SINAPI |  | MES | 1.186 | 2.5 | 2.97
00010749 | LOCACAO DE ESCORA METALICA TELESCOPICA, COM ALTURA REGULAVEL DE *1,80* A *3,20* M, COM CAPACIDADE DE CARGA DE NO MINIMO 1000 KGF (10 KN), INCLUSO TRIPE E FORCADO |  | SINAPI |  | MES | 1.186 | 4.58 | 5.43
00040275 | LOCACAO DE VIGA SANDUICHE METALICA VAZADA PARA TRAVAMENTO DE PILARES, ALTURA DE *8* CM, LARGURA DE *6* CM E EXTENSAO DE 2 M |  | SINAPI |  | MES | 0.356 | 10 | 3.56
00004491 | PONTALETE DE MADEIRA NAO APARELHADA *7,5 X 7,5* CM (3 X 3 ") PINUS, MISTA OU EQUIVALENTE DA REGIAO |  | SINAPI |  | M | 0.726 | 3.29 | 2.39
00040304 | PREGO DE ACO POLIDO COM CABECA DUPLA 17 X 27 (2 1/2 X 11) |  | SINAPI |  | KG | 0.033 | 15.5 | 0.51
[6 empty] | TOTAL MATERIAL: |  | 16.09
SERVICO |  |  | FONTE |  | UNID | COEFICIENTE | PREÇO UNITÁRIO | TOTAL
88239 | AJUDANTE DE CARPINTEIRO COM ENCARGOS COMPLEMENTARES |  | SINAPI |  | H | 0.324 | 18.5 | 5.99
88262 | CARPINTEIRO DE FORMAS COM ENCARGOS COMPLEMENTARES |  | SINAPI |  | H | 1.45 | 22.12 | 32.07
92265 | FABRICAÇÃO DE FÔRMA PARA VIGAS, EM CHAPA DE MADEIRA COMPENSADA RESINADA, E = 17 MM. AF_12/2015 |  | SINAPI |  | M2 | 0.621 | 74.19 | 46.07
[6 empty] | TOTAL SERVICO: |  | 84.13
[6 empty] | VALOR: |  | 100.22
[6 empty] | VALOR BDI (23.16%): |  | 23.211
[6 empty] | VALOR COM BDI: |  | 123.43
CESAN 7050100030 - Escoramento cavas com prancha metalica (M2)
[6 empty] | VALOR: |  | 54.93
[6 empty] | VALOR BDI (23.16%): |  | 12.7218
[6 empty] | VALOR COM BDI: |  | 67.65
100322 - LASTRO COM MATERIAL GRANULAR (PEDRA BRITADA N.3), APLICADO EM PISOS OU RADIERS, ESPESSURA DE *50 CM* (M3)
MATERIAL |  |  | FONTE |  | UNID | COEFICIENTE | PREÇO UNITÁRIO | TOTAL
00004722 | PEDRA BRITADA N. 3 (38 A 50 MM) POSTO PEDREIRA/FORNECEDOR, SEM FRETE |  | SINAPI |  | M3 | 1.13 | 64.18 | 72.52
[6 empty] | TOTAL MATERIAL: |  | 72.52
SERVICO |  |  | FONTE |  | UNID | COEFICIENTE | PREÇO UNITÁRIO | TOTAL
88309 | PEDREIRO COM ENCARGOS COMPLEMENTARES |  | SINAPI |  | H | 1.03 | 22.27 | 22.94
91278 | PLACA VIBRATÓRIA REVERSÍVEL COM MOTOR 4 TEMPOS A GASOLINA, FORÇA CENTRÍFUGA DE 25 KN (2500 KGF), POTÊNCIA 5,5 CV - CHI DIURNO. AF_08/2015 |  | SINAPI |  | CHI | 0.03 | 0.44 | 0.01
91277 | PLACA VIBRATÓRIA REVERSÍVEL COM MOTOR 4 TEMPOS A GASOLINA, FORÇA CENTRÍFUGA DE 25 KN (2500 KGF), POTÊNCIA 5,5 CV - CHP DIURNO. AF_08/2015 |  | SINAPI |  | CHP | 0.032 | 6.22 | 0.2
88316 | SERVENTE COM ENCARGOS COMPLEMENTARES |  | SINAPI |  | H | 0.343 | 15.73 | 5.4
[6 empty] | TOTAL SERVICO: |  | 28.55
[6 empty] | VALOR: |  | 101.04
[6 empty] | VALOR BDI (23.16%): |  | 23.4009
[6 empty] | VALOR COM BDI: |  | 124.44
96620 - LASTRO DE CONCRETO MAGRO, APLICADO EM PISOS OU RADIERS. AF_08/2017 (M3)
SERVICO |  |  | FONTE |  | UNID | COEFICIENTE | PREÇO UNITÁRIO | TOTAL
94968 | CONCRETO MAGRO PARA LASTRO, TRAÇO 1:4,5:4,5 (CIMENTO/ AREIA MÉDIA/ BRITA 1) - PREPARO MECÂNICO COM BETONEIRA 600 L. AF_07/2016 |  | SINAPI |  | M3 | 1.13 | 213.71 | 241.49
88309 | PEDREIRO COM ENCARGOS COMPLEMENTARES |  | SINAPI |  | H | 5.437 | 22.27 | 121.08
88316 | SERVENTE COM ENCARGOS COMPLEMENTARES |  | SINAPI |  | H | 1.483 | 15.73 | 23.33
[6 empty] | TOTAL SERVICO: |  | 385.9
[6 empty] | VALOR: |  | 385.89
[6 empty] | VALOR BDI (23.16%): |  | 89.3721
[6 empty] | VALOR COM BDI: |  | 475.26
0407820 - Armação em aço CA-60 - fornecimento, preparo e colocação (kg)
MÃO DE OBRA |  |  |  |  | UNID | CONSUMO | SALÁRIO HORA | CUSTO HORÁRIO
P9801 | Ajudante |  |  |  | h | 0.08 | 15.3817 | 1.23
P9805 | Armador |  |  |  | h | 0.08 | 19.59 | 1.57
[6 empty] | TOTAL MÃO DE OBRA: |  | 2.7977
[6 empty] | Custo Horário da Execução: |  | 2.7977
[6 empty] | Produção da Equipe: |  | 1
[6 empty] | Custo Unitário da Execução: |  | 2.7977
MATERIAIS |  |  |  |  | UNID | CONSUMO | VALOR UNITÁRIO | CUSTO UNITÁRIO
M0075 | Arame recozido 18 BWG |  |  |  | kg | 0.015 | 5.5578 | 0.08
M0014 | Aço CA 60 |  |  |  | kg | 1.1 | 5.0032 | 5.5
[6 empty] | TOTAL MATERIAIS: |  | 5.5869
TRANSPORTE - TEMPO FIXO |  | UNIDADE |  | CODIGO |  | CONSUMO | PREÇO UNITÁRIO | CUSTO UNITÁRIO
M0014 | Aço CA 60 (Caminhão carroceria com capacidade de 15 t - 188 kW) | kg |  | 5914655 |  | 0.0011 | 18.31 | 0.02
[6 empty] | TRANSPORTE - TEMPO FIXO: |  | 0.0205
[6 empty] | Custo Direto Total: |  | 8.4051
[6 empty] | VALOR: |  | 8.41
[6 empty] | VALOR BDI (23.16%): |  | 1.9478
[6 empty] | VALOR COM BDI: |  | 10.36
0407819 - Armação em aço CA-50 - fornecimento, preparo e colocação (kg)
MÃO DE OBRA |  |  |  |  | UNID | CONSUMO | SALÁRIO HORA | CUSTO HORÁRIO
P9801 | Ajudante |  |  |  | h | 0.09 | 15.3817 | 1.38
P9805 | Armador |  |  |  | h | 0.09 | 19.59 | 1.76
[6 empty] | TOTAL MÃO DE OBRA: |  | 3.1475
[6 empty] | Custo Horário da Execução: |  | 3.1475
[6 empty] | Produção da Equipe: |  | 1
[6 empty] | Custo Unitário da Execução: |  | 3.1475
MATERIAIS |  |  |  |  | UNID | CONSUMO | VALOR UNITÁRIO | CUSTO UNITÁRIO
M0075 | Arame recozido 18 BWG |  |  |  | kg | 0.015 | 5.5578 | 0.08
M0004 | Aço CA 50 |  |  |  | kg | 1.1 | 4.3066 | 4.74
[6 empty] | TOTAL MATERIAIS: |  | 4.8207
TRANSPORTE - TEMPO FIXO |  | UNIDADE |  | CODIGO |  | CONSUMO | PREÇO UNITÁRIO | CUSTO UNITÁRIO
M0004 | Aço CA 50 (Caminhão carroceria com capacidade de 15 t - 188 kW) | kg |  | 5914655 |  | 0.0011 | 18.31 | 0.02
[6 empty] | TRANSPORTE - TEMPO FIXO: |  | 0.0205
[6 empty] | Custo Direto Total: |  | 7.9887
[6 empty] | VALOR: |  | 7.99
[6 empty] | VALOR BDI (23.16%): |  | 1.8505
[6 empty] | VALOR COM BDI: |  | 9.84
90087 - ESCAVAÇÃO MECANIZADA DE VALA, COM ESCAVADEIRA HIDRÁULICA (1,2 M3/155 HP), EM SOLO DE 1A CATEGORIA (M3)
SERVICO |  |  | FONTE |  | UNID | COEFICIENTE | PREÇO UNITÁRIO | TOTAL
88908 | ESCAVADEIRA HIDRÁULICA SOBRE ESTEIRAS, CAÇAMBA 1,20 M3, PESO OPERACIONAL 21 T, POTÊNCIA BRUTA 155 HP - CHI DIURNO. AF_06/2014 |  | SINAPI |  | CHI | 0.0272 | 57.42 | 1.56
88907 | ESCAVADEIRA HIDRÁULICA SOBRE ESTEIRAS, CAÇAMBA 1,20 M3, PESO OPERACIONAL 21 T, POTÊNCIA BRUTA 155 HP - CHP DIURNO. AF_06/2014 |  | SINAPI |  | CHP | 0.0251 | 134.81 | 3.38
88316 | SERVENTE COM ENCARGOS COMPLEMENTARES |  | SINAPI |  | H | 0.0523 | 15.73 | 0.82
[6 empty] | TOTAL SERVICO: |  | 5.76
[6 empty] | VALOR: |  | 5.76
[6 empty] | VALOR BDI (23.16%): |  | 1.334
[6 empty] | VALOR COM BDI: |  | 7.09
40303 - Reaterro de cavas c/ compactação mecânica (compactador manual) (M3)
EQUIPAMENTOS |  | QUANT |  | UTILIZAÇÃO |  | CUSTO OPERACIONAL |  | CUSTO HORÁRIO
|  |  |  | PROD | IMPR | PROD | IMPR
30075 | Compactador manual LF-100 gasol marca de referência Honda asfal 500mm ou equivalente | 1 |  | 1 | 0 | 14.38 | 12.6 | 14.38
[6 empty] | TOTAL EQUIPAMENTOS: |  | 14.38
MÃO DE OBRA |  |  |  |  | UNID | CONSUMO | SALÁRIO HORA | CUSTO HORÁRIO
20060 | Encarregado de O.A.C. |  |  |  | h | 0.2 | 21.8927 | 4.38
20107 | Operário braçal |  |  |  | h | 4 | 9.8838 | 39.52
[6 empty] | TOTAL MÃO DE OBRA: |  | 43.9137
ITENS DE INCIDÊNCIA |  |  | % | EQUIPAMENTO |  | MÃO DE OBRA | MATERIAL | CUSTO
2000 | Ferramentas manuais |  | 5 | X |  |  |  | 2.1957
[6 empty] | TOTAL ITENS DE INCIDÊNCIA: |  | 2.1957
[6 empty] | Custo Horário da Execução: |  | 60.4894
[6 empty] | Produção da Equipe: |  | 2
[6 empty] | Custo Unitário da Execução: |  | 30.2447
[6 empty] | Custo Direto Total: |  | 30.2447
[6 empty] | VALOR: |  | 29.15
[6 empty] | VALOR BDI (23.16%): |  | 6.7511
[6 empty] | VALOR COM BDI: |  | 35.9
COMP-645387 - Destinação Final de Resíduos Classe II A em aterro sanitário controlado (T)
SERVICO |  |  | FONTE |  | UNID | COEFICIENTE | PREÇO UNITÁRIO | TOTAL
INS-696775 | Destinação Final de Resíduos Classe II A em aterro sanitário controlado |  | SEDURB |  | T | 1 | 72.45 | 72.45
[6 empty] | TOTAL SERVICO: |  | 72.45
[6 empty] | VALOR: |  | 72.45
[6 empty] | VALOR BDI (14.02%): |  | 10.1575
[6 empty] | VALOR COM BDI: |  | 82.61
5914336 - Transporte com caminhão basculante de 12m³ - rodovia pavimentada (tkm)
EQUIPAMENTOS |  | QUANT |  | UTILIZAÇÃO |  | CUSTO OPERACIONAL |  | CUSTO HORÁRIO
|  |  |  | PROD | IMPR | PROD | IMPR
E9672 | Caminhão basculante para rocha com capacidade de 12 m³ - 188 kW | 1 |  | 1 | 0 | 161.14 | 52.5722 | 161.14
[6 empty] | TOTAL EQUIPAMENTOS: |  | 161.14
[6 empty] | Custo Horário da Execução: |  | 161.14
[6 empty] | Produção da Equipe: |  | 448.2
[6 empty] | Custo Unitário da Execução: |  | 0.3595
[6 empty] | Custo Direto Total: |  | 0.3595
[6 empty] | VALOR: |  | 0.36
[6 empty] | VALOR BDI (23.16%): |  | 0.0834
[6 empty] | VALOR COM BDI: |  | 0.44
00004085 - LOCACAO DE BOMBA SUBMERSIVEL PARA DRENAGEM E ESGOTAMENTO, MOTOR ELETRICO TRIFASICO, POTENCIA DE 4 CV, DIAMETRO DE RECALQUE DE 3". FAIXA DE OPERACAO: Q=60 M3/H (+ OU - 1 M3/H) E AMT=2 M; Q=11 M3/H (+ OU - 1 M3/H) E AMT = 23 M (+ OU - 1 M) (H)
[6 empty] | VALOR: |  | 2.18
[6 empty] | VALOR BDI (23.16%): |  | 0.5049
[6 empty] | VALOR COM BDI: |  | 2.68
CESAN-7060100030 - REBAIXAMENTO DE LENCOL FREATICO C/ 8 PONT FILTRANTES (considerando 8 conjuntos por 9 meses) (MÊS)
[6 empty] | VALOR: |  | 3435.85
[6 empty] | VALOR BDI (23.16%): |  | 795.7429
[6 empty] | VALOR COM BDI: |  | 4231.59
5501938 - Escavação, carga e transporte de material de 1ª categoria - DMT de 2.500 a 3.000 m - caminho de serviço pavimentado - com carregadeira e caminhão basculante de 14 m³ (m³)
EQUIPAMENTOS |  | QUANT |  | UTILIZAÇÃO |  | CUSTO OPERACIONAL |  | CUSTO HORÁRIO
|  |  |  | PROD | IMPR | PROD | IMPR
E9667 | Caminhão basculante com capacidade de 14 m³ - 188 kW | 5 |  | 0.98 | 0.02 | 154.6365 | 49.3219 | 762.651
E9511 | Carregadeira de pneus com capacidade de 3,3 m³ - 213 kW | 1 |  | 1 | 0 | 229.3129 | 106.8128 | 229.3129
E9541 | Trator de esteiras com lâmina - 259 kW | 1 |  | 0.97 | 0.03 | 379.9922 | 138.8059 | 372.7566
[6 empty] | TOTAL EQUIPAMENTOS: |  | 1364.7205
MÃO DE OBRA |  |  |  |  | UNID | CONSUMO | SALÁRIO HORA | CUSTO HORÁRIO
P9824 | Servente |  |  |  | h | 1 | 12.1578 | 12.16
[6 empty] | TOTAL MÃO DE OBRA: |  | 12.1578
[6 empty] | Custo Horário da Execução: |  | 1376.8783
[6 empty] | Produção da Equipe: |  | 236.65
[6 empty] | Custo Unitário da Execução: |  | 5.8182
[6 empty] | Custo do FIC (0,02362): |  | 0.1373
[6 empty] | Custo Direto Total: |  | 5.9555
[6 empty] | VALOR: |  | 5.96
[6 empty] | VALOR BDI (23.16%): |  | 1.3803
[6 empty] | VALOR COM BDI: |  | 7.34
S200124 - Muro de alvenaria de blocos cerâmicos 10x20x20cm, c/ pilares a cada 2 m, esp. 10cm e h=2.5m, revestido com chapisco, reboco e pintura acrílica a 2 demãos, incl. pilares, cintas e sapatas, empregando arg. cimento cal e areia (m)
EQUIPAMENTOS |  | QUANT |  | UTILIZAÇÃO |  | CUSTO OPERACIONAL |  | CUSTO HORÁRIO
|  |  |  | PROD | IMPR | PROD | IMPR
I080125 | BETONEIRA 320 L (E301) | 0.1333 |  | 1 | 0 | 29.22 | 13.48 | 3.895
[6 empty] | TOTAL EQUIPAMENTOS: |  | 3.895
MÃO DE OBRA |  |  |  |  | UNID | CONSUMO | SALÁRIO HORA | CUSTO HORÁRIO
I010101 | AJUDANTE |  |  |  | H | 4.7684 | 12.14 | 57.89
I010121 | ARMADOR |  |  |  | H | 0.8902 | 14.39 | 12.81
I010111 | CARPINTEIRO |  |  |  | H | 1.8782 | 14.39 | 27.03
I010139 | PEDREIRO |  |  |  | H | 6.8515 | 14.39 | 98.59
I010140 | PINTOR |  |  |  | H | 2.5 | 14.39 | 35.98
I010146 | SERVENTE |  |  |  | H | 9.8902 | 10.58 | 104.64
[6 empty] | TOTAL MÃO DE OBRA: |  | 336.9321
[6 empty] | Custo Horário da Execução: |  | 340.8271
[6 empty] | Produção da Equipe: |  | 1
[6 empty] | Custo Unitário da Execução: |  | 340.8271
MATERIAIS |  |  |  |  | UNID | CONSUMO | VALOR UNITÁRIO | CUSTO UNITÁRIO
I021517 | ACO CA-50 DE 8.0MM |  |  |  | KG | 12.7966 | 3.86 | 49.39
I027010 | ARAME RECOZIDO N.18 BWG |  |  |  | KG | 0.2226 | 8.09 | 1.8
I020503 | AREIA LAVADA MEDIA |  |  |  | M3 | 0.33609 | 63.75 | 21.43
I022585 | BLOCO CERÂMICO 10 FUROS 09X19X19CM - PRAÇA VITÓRIA |  |  |  | UN | 62.5 | 0.6 | 37.5
I020517 | BRITA 1 |  |  |  | M3 | 0.0533 | 83.3 | 4.44
I020518 | BRITA 2 |  |  |  | M3 | 0.1246 | 83.3 | 10.38
I020505 | CAL HIDRATADO P/ ARGAMASSA CH III |  |  |  | KG | 7.2526 | 0.68 | 4.93
I020508 | CIMENTO PORTLAND CP III - 40 |  |  |  | KG | 106.0087 | 0.32 | 33.92
I028008 | DESMOLDANTE PARA FORMAS |  |  |  | L | 0.5779 | 11.37 | 6.57
I038013 | LIXA PARA MADEIRA/MASSA Nº 150 |  |  |  | UN | 1.25 | 0.64 | 0.8
I026569 | PREGO 18X27 |  |  |  | KG | 0.2167 | 7.35 | 1.59
I020985 | SARRAFO DE MADEIRA PINUS 10 X 2.5CM |  |  |  | M | 0.7224 | 5.35 | 3.86
I037519 | SELADOR ACRILICO |  |  |  | L | 0.6 | 5.24 | 3.14
I020988 | TABUA DE MADEIRA PINUS 30 X 2.5 CM |  |  |  | M | 1.4448 | 6.72 | 9.71
I037514 | TINTA LATEX ACRILICA FOSCA |  |  |  | L | 1.2 | 16.08 | 19.3
[6 empty] | TOTAL MATERIAIS: |  | 208.7726
[6 empty] | Custo Direto Total: |  | 549.5997
[6 empty] | VALOR: |  | 549.6
[6 empty] | VALOR BDI (23.16%): |  | 127.2874
[6 empty] | VALOR COM BDI: |  | 676.89
00034348 - CONCERTINA CLIPADA (DUPLA) EM ACO GALVANIZADO DE ALTA RESISTENCIA, COM ESPIRAL DE 300 MM, D = 2,76 MM (M)
[6 empty] | VALOR: |  | 14.52
[6 empty] | VALOR BDI (23.16%): |  | 3.3628
[6 empty] | VALOR COM BDI: |  | 17.88
93681 - EXECUÇÃO DE PÁTIO/ESTACIONAMENTO EM PISO INTERTRAVADO, COM BLOCO RETANGULAR COLORIDO DE 20 X 10 CM, ESPESSURA 8 CM. AF_12/2015 (M2)
MATERIAL |  |  | FONTE |  | UNID | COEFICIENTE | PREÇO UNITÁRIO | TOTAL
00000370 | AREIA MEDIA - POSTO JAZIDA/FORNECEDOR (RETIRADO NA JAZIDA, SEM TRANSPORTE) |  | SINAPI |  | M3 | 0.0568 | 39.17 | 2.22
00036154 | BLOQUETE/PISO INTERTRAVADO DE CONCRETO - MODELO ONDA/16 FACES/RETANGULAR/TIJOLINHO/PAVER/HOLANDES/PARALELEPIPEDO, 20 CM X 10 CM, E = 8 CM, RESISTENCIA DE 35 MPA (NBR 9781), COLORIDO |  | SINAPI |  | M2 | 1.0031 | 43.61 | 43.75
00004741 | PO DE PEDRA (POSTO PEDREIRA/FORNECEDOR, SEM FRETE) |  | SINAPI |  | M3 | 0.0087 | 61.26 | 0.53
[6 empty] | TOTAL MATERIAL: |  | 46.5
SERVICO |  |  | FONTE |  | UNID | COEFICIENTE | PREÇO UNITÁRIO | TOTAL
88260 | CALCETEIRO COM ENCARGOS COMPLEMENTARES |  | SINAPI |  | H | 0.2531 | 19.95 | 5.05
91285 | CORTADORA DE PISO COM MOTOR 4 TEMPOS A GASOLINA, POTÊNCIA DE 13 HP, COM DISCO DE CORTE DIAMANTADO SEGMENTADO PARA CONCRETO, DIÂMETRO DE 350 MM, FURO DE 1" (14 X 1") - CHI DIURNO. AF_08/2015 |  | SINAPI |  | CHI | 0.1228 | 0.88 | 0.11
91283 | CORTADORA DE PISO COM MOTOR 4 TEMPOS A GASOLINA, POTÊNCIA DE 13 HP, COM DISCO DE CORTE DIAMANTADO SEGMENTADO PARA CONCRETO, DIÂMETRO DE 350 MM, FURO DE 1" (14 X 1") - CHP DIURNO. AF_08/2015 |  | SINAPI |  | CHP | 0.0037 | 14.52 | 0.05
91278 | PLACA VIBRATÓRIA REVERSÍVEL COM MOTOR 4 TEMPOS A GASOLINA, FORÇA CENTRÍFUGA DE 25 KN (2500 KGF), POTÊNCIA 5,5 CV - CHI DIURNO. AF_08/2015 |  | SINAPI |  | CHI | 0.1211 | 0.44 | 0.05
91277 | PLACA VIBRATÓRIA REVERSÍVEL COM MOTOR 4 TEMPOS A GASOLINA, FORÇA CENTRÍFUGA DE 25 KN (2500 KGF), POTÊNCIA 5,5 CV - CHP DIURNO. AF_08/2015 |  | SINAPI |  | CHP | 0.0055 | 6.22 | 0.03
88316 | SERVENTE COM ENCARGOS COMPLEMENTARES |  | SINAPI |  | H | 0.2531 | 15.73 | 3.98
[6 empty] | TOTAL SERVICO: |  | 9.27
[6 empty] | VALOR: |  | 55.74
[6 empty] | VALOR BDI (23.16%): |  | 12.9094
[6 empty] | VALOR COM BDI: |  | 68.65
S030210 - Aterro compactado utilizando compactador de placa vibratória com reaproveitamento do material (m3)
EQUIPAMENTOS |  | QUANT |  | UTILIZAÇÃO |  | CUSTO OPERACIONAL |  | CUSTO HORÁRIO
|  |  |  | PROD | IMPR | PROD | IMPR
I086096 | COMPACTADOR MANUAL MOTOR DIESEL POT.5HP (E906) | 0.2 |  | 1 | 0 | 15.3 | 8.75 | 3.06
[6 empty] | TOTAL EQUIPAMENTOS: |  | 3.06
MÃO DE OBRA |  |  |  |  | UNID | CONSUMO | SALÁRIO HORA | CUSTO HORÁRIO
I010146 | SERVENTE |  |  |  | H | 1.5 | 10.58 | 15.87
[6 empty] | TOTAL MÃO DE OBRA: |  | 15.87
[6 empty] | Custo Horário da Execução: |  | 18.93
[6 empty] | Produção da Equipe: |  | 1
[6 empty] | Custo Unitário da Execução: |  | 18.93
[6 empty] | Custo Direto Total: |  | 18.93
[6 empty] | VALOR: |  | 18.93
[6 empty] | VALOR BDI (23.16%): |  | 4.3842
[6 empty] | VALOR COM BDI: |  | 23.31
96622 - LASTRO COM MATERIAL GRANULAR (M3)
MATERIAL |  |  | FONTE |  | UNID | COEFICIENTE | PREÇO UNITÁRIO | TOTAL
00004718 | PEDRA BRITADA N. 2 (19 A 38 MM) POSTO PEDREIRA/FORNECEDOR, SEM FRETE |  | SINAPI |  | M3 | 1.13 | 64.18 | 72.52
[6 empty] | TOTAL MATERIAL: |  | 72.52
SERVICO |  |  | FONTE |  | UNID | COEFICIENTE | PREÇO UNITÁRIO | TOTAL
88309 | PEDREIRO COM ENCARGOS COMPLEMENTARES |  | SINAPI |  | H | 1.217 | 22.27 | 27.1
91278 | PLACA VIBRATÓRIA REVERSÍVEL COM MOTOR 4 TEMPOS A GASOLINA, FORÇA CENTRÍFUGA DE 25 KN (2500 KGF), POTÊNCIA 5,5 CV - CHI DIURNO. AF_08/2015 |  | SINAPI |  | CHI | 0.03 | 0.44 | 0.01
91277 | PLACA VIBRATÓRIA REVERSÍVEL COM MOTOR 4 TEMPOS A GASOLINA, FORÇA CENTRÍFUGA DE 25 KN (2500 KGF), POTÊNCIA 5,5 CV - CHP DIURNO. AF_08/2015 |  | SINAPI |  | CHP | 0.032 | 6.22 | 0.2
88316 | SERVENTE COM ENCARGOS COMPLEMENTARES |  | SINAPI |  | H | 0.394 | 15.73 | 6.2
[6 empty] | TOTAL SERVICO: |  | 33.51
[6 empty] | VALOR: |  | 106.01
[6 empty] | VALOR BDI (23.16%): |  | 24.5519
[6 empty] | VALOR COM BDI: |  | 130.56
100323 - LASTRO COM MATERIAL GRANULAR (AREIA MÉDIA) (M3)
MATERIAL |  |  | FONTE |  | UNID | COEFICIENTE | PREÇO UNITÁRIO | TOTAL
00000370 | AREIA MEDIA - POSTO JAZIDA/FORNECEDOR (RETIRADO NA JAZIDA, SEM TRANSPORTE) |  | SINAPI |  | M3 | 1.13 | 39.17 | 44.26
[6 empty] | TOTAL MATERIAL: |  | 44.26
SERVICO |  |  | FONTE |  | UNID | COEFICIENTE | PREÇO UNITÁRIO | TOTAL
88309 | PEDREIRO COM ENCARGOS COMPLEMENTARES |  | SINAPI |  | H | 1.03 | 22.27 | 22.94
91278 | PLACA VIBRATÓRIA REVERSÍVEL COM MOTOR 4 TEMPOS A GASOLINA, FORÇA CENTRÍFUGA DE 25 KN (2500 KGF), POTÊNCIA 5,5 CV - CHI DIURNO. AF_08/2015 |  | SINAPI |  | CHI | 0.03 | 0.44 | 0.01
91277 | PLACA VIBRATÓRIA REVERSÍVEL COM MOTOR 4 TEMPOS A GASOLINA, FORÇA CENTRÍFUGA DE 25 KN (2500 KGF), POTÊNCIA 5,5 CV - CHP DIURNO. AF_08/2015 |  | SINAPI |  | CHP | 0.032 | 6.22 | 0.2
88316 | SERVENTE COM ENCARGOS COMPLEMENTARES |  | SINAPI |  | H | 0.343 | 15.73 | 5.4
[6 empty] | TOTAL SERVICO: |  | 28.55
[6 empty] | VALOR: |  | 72.78
[6 empty] | VALOR BDI (23.16%): |  | 16.8558
[6 empty] | VALOR COM BDI: |  | 89.64
S200101 - Portão c/ tela losangular de arame fio 12 malha 2" revest. em PVC com tubo de ferro galvanizado vertical de 2 1/2" e horizontal de 1" pintados com esmalte sobre fundo anticorrosivo (m2)
MÃO DE OBRA |  |  |  |  | UNID | CONSUMO | SALÁRIO HORA | CUSTO HORÁRIO
I010101 | AJUDANTE |  |  |  | H | 0.036539 | 12.14 | 0.44
I010140 | PINTOR |  |  |  | H | 0.073078 | 14.39 | 1.05
[6 empty] | TOTAL MÃO DE OBRA: |  | 1.4952
[6 empty] | Custo Horário da Execução: |  | 1.4952
[6 empty] | Produção da Equipe: |  | 1
[6 empty] | Custo Unitário da Execução: |  | 1.4952
MATERIAIS |  |  |  |  | UNID | CONSUMO | VALOR UNITÁRIO | CUSTO UNITÁRIO
I038001 | AGUARRAZ MINERAL |  |  |  | L | 0.0036539 | 11.77 | 0.04
I027020 | ARAME GALVANIZADO N.14 AWG (+ 52.0%) |  |  |  | M | 0.62367 | 0.26 | 0.25
I037502 | ESMALTE SINTETICO |  |  |  | L | 0.032885 | 24.24 | 0.8
I035211 | GONZO DIAM 1" (MACHO/FEMEA) PARA PORTÃO (DE SOBREPOR) (+ 52.0%) |  |  |  | PAR | 0.029246 | 10.76 | 0.48
I038012 | LIXA P/ FERRO Nº 100 K-246 225X275MM - NORTON OU EQUIVALENTE |  |  |  | UN | 0.045674 | 2.21 | 0.1
I034384 | PORTA CADEADO E CADEADO 40MM (+ 52.0%) |  |  |  | UN | 0.0048744 | 30.42 | 0.23
I027546 | TELA DE ARAME GALV. MALHA # 2" LOSANGULAR - FIO N.12 BWG - REVEST EM PVC (+ 52.0%) |  |  |  | M2 | 0.99074 | 32.22 | 48.52
I079374 | TRINCO REDONDO VERTICAL FERRO GALVANIZADO 15CM (+ 52.0%) |  |  |  | UN | 0.0048745 | 31.51 | 0.23
I071270 | TUBO ACO GALV 76,10 X 3,75MM (2.1/2") DIN 2440 - MEDIO (+ 52.0%) |  |  |  | M | 0.64801 | 59.54 | 58.65
I070350 | TUBO ACO GALV. 33,70 X 3,35MM (1") DIN 2440 - MEDIO (+ 52.0%) |  |  |  | M | 0.65162 | 22.17 | 21.96
I038028 | ZARCAO |  |  |  | L | 0.020096 | 14.96 | 0.3
[6 empty] | TOTAL MATERIAIS: |  | 131.5505
[6 empty] | Custo Direto Total: |  | 133.0457
[6 empty] | VALOR: |  | 133.05
[6 empty] | VALOR BDI (23.16%): |  | 30.8144
[6 empty] | VALOR COM BDI: |  | 163.86
99839 - GUARDA-CORPO DE AÇO GALVANIZADO DE 1,10M DE ALTURA, MONTANTES TUBULARES DE 1.1/2? ESPAÇADOS DE 1,20M, TRAVESSA SUPERIOR DE 2?, GRADIL FORMADO POR BARRAS CHATAS EM FERRO DE 32X4,8MM, FIXADO COM CHUMBADOR MECÂNICO. AF_04/2019_P (M)
MATERIAL |  |  | FONTE |  | UNID | COEFICIENTE | PREÇO UNITÁRIO | TOTAL
00000546 | BARRA DE FERRO RETANGULAR, BARRA CHATA (QUALQUER DIMENSAO) |  | SINAPI |  | KG | 9.224 | 4.65 | 42.89
00001332 | CHAPA DE ACO GROSSA, ASTM A36, E = 3/8 " (9,53 MM) 74,69 KG/M2 |  | SINAPI |  | KG | 0.896 | 5.44 | 4.87
00011002 | ELETRODO REVESTIDO AWS - E6013, DIAMETRO IGUAL A 2,50 MM |  | SINAPI |  | KG | 0.071 | 16.27 | 1.16
00011964 | PARAFUSO DE ACO TIPO CHUMBADOR PARABOLT, DIAMETRO 3/8", COMPRIMENTO 75 MM |  | SINAPI |  | UN | 3.333 | 1.65 | 5.5
00021012 | TUBO ACO GALVANIZADO COM COSTURA, CLASSE LEVE, DN 40 MM ( 1 1/2"), E = 3,00 MM, *3,48* KG/M (NBR 5580) |  | SINAPI |  | M | 0.9 | 39.26 | 35.33
00021013 | TUBO ACO GALVANIZADO COM COSTURA, CLASSE LEVE, DN 50 MM ( 2"), E = 3,00 MM, *4,40* KG/M (NBR 5580) |  | SINAPI |  | M | 1.029 | 51.24 | 52.73
[6 empty] | TOTAL MATERIAL: |  | 142.48
SERVICO |  |  | FONTE |  | UNID | COEFICIENTE | PREÇO UNITÁRIO | TOTAL
88251 | AUXILIAR DE SERRALHEIRO COM ENCARGOS COMPLEMENTARES |  | SINAPI |  | H | 4.748 | 17.84 | 84.7
88315 | SERRALHEIRO COM ENCARGOS COMPLEMENTARES |  | SINAPI |  | H | 5.78 | 22.16 | 128.08
[6 empty] | TOTAL SERVICO: |  | 212.78
[6 empty] | VALOR: |  | 355.23
[6 empty] | VALOR BDI (23.16%): |  | 82.2713
[6 empty] | VALOR COM BDI: |  | 437.5
94996 - LAJE SOBRE PISO DE RAMPAS, ESCADAS E CALÇADAS (M2)
MATERIAL |  |  | FONTE |  | UNID | COEFICIENTE | PREÇO UNITÁRIO | TOTAL
00003777 | LONA PLASTICA PRETA, E= 150 MICRA |  | SINAPI |  | M2 | 1.128 | 1 | 1.13
00004460 | SARRAFO DE MADEIRA NAO APARELHADA *2,5 X 10 CM, MACARANDUBA, ANGELIM OU EQUIVALENTE DA REGIAO |  | SINAPI |  | M | 0.25 | 8.23 | 2.06
00004517 | SARRAFO DE MADEIRA NAO APARELHADA *2,5 X 7,5* CM (1 X 3 ") PINUS, MISTA OU EQUIVALENTE DA REGIAO |  | SINAPI |  | M | 0.2 | 1.18 | 0.24
00007156 | TELA DE ACO SOLDADA NERVURADA, CA-60, Q-196, (3,11 KG/M2), DIAMETRO DO FIO = 5,0 MM, LARGURA = 2,45 M, ESPACAMENTO DA MALHA = 10 X 10 CM |  | SINAPI |  | M2 | 1.1224 | 20.9 | 23.46
[6 empty] | TOTAL MATERIAL: |  | 26.89
SERVICO |  |  | FONTE |  | UNID | COEFICIENTE | PREÇO UNITÁRIO | TOTAL
88262 | CARPINTEIRO DE FORMAS COM ENCARGOS COMPLEMENTARES |  | SINAPI |  | H | 0.2256 | 22.12 | 4.99
94964 | CONCRETO FCK = 20MPA, TRAÇO 1:2,7:3 (CIMENTO/ AREIA MÉDIA/ BRITA 1) - PREPARO MECÂNICO COM BETONEIRA 400 L. AF_07/2016 |  | SINAPI |  | M3 | 0.1213 | 262.99 | 31.9
88309 | PEDREIRO COM ENCARGOS COMPLEMENTARES |  | SINAPI |  | H | 0.3317 | 22.27 | 7.39
88316 | SERVENTE COM ENCARGOS COMPLEMENTARES |  | SINAPI |  | H | 0.5573 | 15.73 | 8.77
[6 empty] | TOTAL SERVICO: |  | 53.05
[6 empty] | VALOR: |  | 79.88
[6 empty] | VALOR BDI (23.16%): |  | 18.5002
[6 empty] | VALOR COM BDI: |  | 98.38
94276 - ASSENTAMENTO DE GUIA (MEIO-FIO) EM TRECHO CURVO, CONFECCIONADA EM CONCRETO PRÉ-FABRICADO, DIMENSÕES 100X15X13X20 CM (COMPRIMENTO X BASE INFERIOR X BASE SUPERIOR X ALTURA), PARA URBANIZAÇÃO INTERNA DE EMPREENDIMENTOS. AF_06/2016_P (M)
MATERIAL |  |  | FONTE |  | UNID | COEFICIENTE | PREÇO UNITÁRIO | TOTAL
00000370 | AREIA MEDIA - POSTO JAZIDA/FORNECEDOR (RETIRADO NA JAZIDA, SEM TRANSPORTE) |  | SINAPI |  | M3 | 0.007 | 39.17 | 0.27
00004059 | MEIO-FIO OU GUIA DE CONCRETO, PRE-MOLDADO, COMP 1 M, *30 X 15/ 12* CM (H X L1/L2) |  | SINAPI |  | M | 1.005 | 17.59 | 17.68
[6 empty] | TOTAL MATERIAL: |  | 17.95
SERVICO |  |  | FONTE |  | UNID | COEFICIENTE | PREÇO UNITÁRIO | TOTAL
88629 | ARGAMASSA TRAÇO 1:3 (EM VOLUME DE CIMENTO E AREIA MÉDIA ÚMIDA), PREPARO MANUAL. AF_08/2019 |  | SINAPI |  | M3 | 0.001 | 360.23 | 0.36
88309 | PEDREIRO COM ENCARGOS COMPLEMENTARES |  | SINAPI |  | H | 0.449 | 22.27 | 10
88316 | SERVENTE COM ENCARGOS COMPLEMENTARES |  | SINAPI |  | H | 0.449 | 15.73 | 7.06
[6 empty] | TOTAL SERVICO: |  | 17.42
[6 empty] | VALOR: |  | 35.35
[6 empty] | VALOR BDI (23.16%): |  | 8.1871
[6 empty] | VALOR COM BDI: |  | 43.54
S200253 - Fornecimento e assentamento de ladrilho hidráulico pastilhado, vermelho, dim. 20x20 cm, esp. 1.5cm, assentado com pasta de cimento colante, exclusive regularização e lastro (m2)
MÃO DE OBRA |  |  |  |  | UNID | CONSUMO | SALÁRIO HORA | CUSTO HORÁRIO
I010128 | LADRILHISTA |  |  |  | H | 0.3 | 14.39 | 4.32
I010146 | SERVENTE |  |  |  | H | 0.2 | 10.58 | 2.12
[6 empty] | TOTAL MÃO DE OBRA: |  | 6.433
[6 empty] | Custo Horário da Execução: |  | 6.433
[6 empty] | Produção da Equipe: |  | 1
[6 empty] | Custo Unitário da Execução: |  | 6.433
MATERIAIS |  |  |  |  | UNID | CONSUMO | VALOR UNITÁRIO | CUSTO UNITÁRIO
I020510 | CIMENTO COLANTE INDUSTRIALIZADO AC I |  |  |  | KG | 4.8 | 0.54 | 2.59
I034666 | LADRILHO HIDRÁULICO PASTILHADO 20X20CM COLORIDO |  |  |  | M2 | 1.1 | 36.93 | 40.62
[6 empty] | TOTAL MATERIAIS: |  | 43.215
[6 empty] | Custo Direto Total: |  | 49.648
[6 empty] | VALOR: |  | 49.65
[6 empty] | VALOR BDI (23.16%): |  | 11.4989
[6 empty] | VALOR COM BDI: |  | 61.15
S200254 - Fornecimento e assentamento de ladrilho hidráulico ranhurado, vermelho, dim. 20x20 cm, esp. 1.5cm, assentado com pasta de cimento colante, exclusive regularização e lastro (m2)
MÃO DE OBRA |  |  |  |  | UNID | CONSUMO | SALÁRIO HORA | CUSTO HORÁRIO
I010128 | LADRILHISTA |  |  |  | H | 0.3 | 14.39 | 4.32
I010146 | SERVENTE |  |  |  | H | 0.2 | 10.58 | 2.12
[6 empty] | TOTAL MÃO DE OBRA: |  | 6.433
[6 empty] | Custo Horário da Execução: |  | 6.433
[6 empty] | Produção da Equipe: |  | 1
[6 empty] | Custo Unitário da Execução: |  | 6.433
MATERIAIS |  |  |  |  | UNID | CONSUMO | VALOR UNITÁRIO | CUSTO UNITÁRIO
I020510 | CIMENTO COLANTE INDUSTRIALIZADO AC I |  |  |  | KG | 4.8 | 0.54 | 2.59
I034656 | LADRILHO HIDRAULICO RANHURADO 20X20CM COLORIDO |  |  |  | M2 | 1.1 | 36.93 | 40.62
[6 empty] | TOTAL MATERIAIS: |  | 43.215
[6 empty] | Custo Direto Total: |  | 49.648
[6 empty] | VALOR: |  | 49.65
[6 empty] | VALOR BDI (23.16%): |  | 11.4989
[6 empty] | VALOR COM BDI: |  | 61.15
S010404 - Corte e destocamento de árvores com diâmetro superior a 30 cm (und)
MÃO DE OBRA |  |  |  |  | UNID | CONSUMO | SALÁRIO HORA | CUSTO HORÁRIO
I010146 | SERVENTE |  |  |  | H | 7.46 | 10.58 | 78.93
[6 empty] | TOTAL MÃO DE OBRA: |  | 78.9268
[6 empty] | Custo Horário da Execução: |  | 78.9268
[6 empty] | Produção da Equipe: |  | 1
[6 empty] | Custo Unitário da Execução: |  | 78.9268
[6 empty] | Custo Direto Total: |  | 78.9268
[6 empty] | VALOR: |  | 78.93
[6 empty] | VALOR BDI (23.16%): |  | 18.2802
[6 empty] | VALOR COM BDI: |  | 97.21
74194/001 - ESCADA TIPO MARINHEIRO EM TUBO ACO GALVANIZADO 1 1/2" (M)
MATERIAL |  |  | FONTE |  | UNID | COEFICIENTE | PREÇO UNITÁRIO | TOTAL
00007697 | TUBO ACO GALVANIZADO COM COSTURA, CLASSE MEDIA, DN 1.1/2", E = *3,25* MM, PESO *3,61* KG/M (NBR 5580) |  | SINAPI |  | M | 4 | 39.3 | 157.2
[6 empty] | TOTAL MATERIAL: |  | 157.2
SERVICO |  |  | FONTE |  | UNID | COEFICIENTE | PREÇO UNITÁRIO | TOTAL
88631 | ARGAMASSA TRAÇO 1:4 (EM VOLUME DE CIMENTO E AREIA MÉDIA ÚMIDA), PREPARO MANUAL. AF_08/2019 |  | SINAPI |  | M3 | 0.02 | 323.46 | 6.47
88315 | SERRALHEIRO COM ENCARGOS COMPLEMENTARES |  | SINAPI |  | H | 3.4 | 22.16 | 75.34
88316 | SERVENTE COM ENCARGOS COMPLEMENTARES |  | SINAPI |  | H | 3.1 | 15.73 | 48.76
[6 empty] | TOTAL SERVICO: |  | 130.57
[6 empty] | VALOR: |  | 287.76
[6 empty] | VALOR BDI (23.16%): |  | 66.6452
[6 empty] | VALOR COM BDI: |  | 354.41
00037558 - PLACA DE SINALIZACAO DE SEGURANCA CONTRA INCENDIO, FOTOLUMINESCENTE, conforme projeto, (SIMBOLOS, CORES E PICTOGRAMAS CONFORME NBR 13434) (UN)
[6 empty] | VALOR: |  | 36.26
[6 empty] | VALOR BDI (23.16%): |  | 8.3978
[6 empty] | VALOR COM BDI: |  | 44.66
72554 - EXTINTOR DE CO2 6KG - FORNECIMENTO E INSTALACAO (UN)
MATERIAL |  |  | FONTE |  | UNID | COEFICIENTE | PREÇO UNITÁRIO | TOTAL
00004350 | BUCHA DE NYLON, DIAMETRO DO FURO 8 MM, COMPRIMENTO 40 MM, COM PARAFUSO DE ROSCA SOBERBA, CABECA CHATA, FENDA SIMPLES, 4,8 X 50 MM |  | SINAPI |  | UN | 1 | 0.44 | 0.44
00010889 | EXTINTOR DE INCENDIO PORTATIL COM CARGA DE GAS CARBONICO CO2 DE 6 KG, CLASSE BC |  | SINAPI |  | UN | 1 | 510 | 510
[6 empty] | TOTAL MATERIAL: |  | 510.44
SERVICO |  |  | FONTE |  | UNID | COEFICIENTE | PREÇO UNITÁRIO | TOTAL
88267 | ENCANADOR OU BOMBEIRO HIDRÁULICO COM ENCARGOS COMPLEMENTARES |  | SINAPI |  | H | 0.3 | 20.52 | 6.16
88316 | SERVENTE COM ENCARGOS COMPLEMENTARES |  | SINAPI |  | H | 0.3 | 15.73 | 4.72
[6 empty] | TOTAL SERVICO: |  | 10.88
[6 empty] | VALOR: |  | 521.3
[6 empty] | VALOR BDI (23.16%): |  | 120.7331
[6 empty] | VALOR COM BDI: |  | 642.03
83635 - EXTINTOR INCENDIO TP PO QUIMICO 6KG - FORNECIMENTO E INSTALACAO (UN)
MATERIAL |  |  | FONTE |  | UNID | COEFICIENTE | PREÇO UNITÁRIO | TOTAL
00010892 | EXTINTOR DE INCENDIO PORTATIL COM CARGA DE PO QUIMICO SECO (PQS) DE 6 KG, CLASSE BC |  | SINAPI |  | UN | 1 | 170 | 170
[6 empty] | TOTAL MATERIAL: |  | 170
SERVICO |  |  | FONTE |  | UNID | COEFICIENTE | PREÇO UNITÁRIO | TOTAL
88309 | PEDREIRO COM ENCARGOS COMPLEMENTARES |  | SINAPI |  | H | 0.5 | 22.27 | 11.14
88316 | SERVENTE COM ENCARGOS COMPLEMENTARES |  | SINAPI |  | H | 0.5 | 15.73 | 7.87
[6 empty] | TOTAL SERVICO: |  | 19.01
[6 empty] | VALOR: |  | 188.99
[6 empty] | VALOR BDI (23.16%): |  | 43.7701
[6 empty] | VALOR COM BDI: |  | 232.76
CP-4655-S160613 - Bloco autônomo de iluminação de emergência 30 LEDS, Bivolt, Autonomia de 6hrs, Potência 2W, Fluxo luminoso 110 lm (und)
MÃO DE OBRA |  |  |  |  | UNID | CONSUMO | SALÁRIO HORA | CUSTO HORÁRIO
I010101 | AJUDANTE |  |  |  | H | 0.937 | 12.14 | 11.38
I010115 | ELETRICISTA |  |  |  | H | 0.937 | 14.39 | 13.48
[6 empty] | TOTAL MÃO DE OBRA: |  | 24.8586
[6 empty] | Adicional M.O. - FERRAMENTAS (0,0 %): |  | 0
[6 empty] | Custo Horário da Execução: |  | 24.8586
[6 empty] | Produção da Equipe: |  | 1
[6 empty] | Custo Unitário da Execução: |  | 24.8586
SERVIÇOS |  |  |  |  | UNID | CONSUMO | PREÇO UNITÁRIO | CUSTO UNITÁRIO
COMP-460414 | Bloco autônomo de iluminação de emergência 30 LEDS, Bivolt, Autonomia de 6hrs, Potência 2W, Fluxo luminoso 110 lm |  |  |  | UN | 1 | 26.3 | 26.3
[6 empty] | TOTAL SERVIÇOS: |  | 26.3
[6 empty] | Custo Direto Total: |  | 51.1586
[6 empty] | VALOR: |  | 51.16
[6 empty] | VALOR BDI (23.16%): |  | 11.8487
[6 empty] | VALOR COM BDI: |  | 63.01
CP-5631-P.16.000.067033 - Bloco autônomo p/ iluminação de emergência, c/ faróis de LED 15W temp. cor 5000K, autonomia 3 horas, gab. policarb. term. autoextinguível, prot. UV, res. a impacto, bege, mod. BLL 2400 LED IP66 - Aureonlux ou equivalente (un)
[6 empty] | VALOR: |  | 527.2
[6 empty] | VALOR BDI (23.16%): |  | 122.0995
[6 empty] | VALOR COM BDI: |  | 649.3
1505877 - Enrocamento com pedra, inclusive espalhamento e compactação mecânica - fornecimento e assentamento (m³)
EQUIPAMENTOS |  | QUANT |  | UTILIZAÇÃO |  | CUSTO OPERACIONAL |  | CUSTO HORÁRIO
|  |  |  | PROD | IMPR | PROD | IMPR
E9530 | Rolo compactador liso autopropelido vibratório de 11 t - 97 kW | 1 |  | 0.44 | 0.56 | 130.2539 | 56.6467 | 89.0339
E9541 | Trator de esteiras com lâmina - 259 kW | 1 |  | 1 | 0 | 379.9922 | 138.8059 | 379.9922
[6 empty] | TOTAL EQUIPAMENTOS: |  | 469.0261
MÃO DE OBRA |  |  |  |  | UNID | CONSUMO | SALÁRIO HORA | CUSTO HORÁRIO
P9824 | Servente |  |  |  | h | 1 | 12.1578 | 12.16
[6 empty] | TOTAL MÃO DE OBRA: |  | 12.1578
[6 empty] | Custo Horário da Execução: |  | 481.1839
[6 empty] | Produção da Equipe: |  | 63.11
[6 empty] | Custo Unitário da Execução: |  | 7.6245
MATERIAIS |  |  |  |  | UNID | CONSUMO | VALOR UNITÁRIO | CUSTO UNITÁRIO
M1097 | Pedra de mão |  |  |  | m³ | 1.2 | 64.8517 | 77.82
[6 empty] | TOTAL MATERIAIS: |  | 77.822
TRANSPORTE - TEMPO FIXO |  | UNIDADE |  | CODIGO |  | CONSUMO | PREÇO UNITÁRIO | CUSTO UNITÁRIO
M1097 | Pedra de mão (Caminhão basculante com capacidade de 10 m³ - 188 kW) | m³ |  | 5914647 |  | 1.8 | 0.89 | 1.6
[6 empty] | TRANSPORTE - TEMPO FIXO: |  | 1.602
[6 empty] | Custo Direto Total: |  | 87.0485
[6 empty] | VALOR: |  | 87.05
[6 empty] | VALOR BDI (23.16%): |  | 20.1608
[6 empty] | VALOR COM BDI: |  | 107.21
CP-8350-COMP-301767 - Instalação de Transmissor tipo radar para medição e controle de nível ref: R82 Magnetrol ou similar com Suporte tipo Z para instalação do sensor de nível, dim. 1150x300 (un)
MAO DE OBRA |  |  | FONTE |  | UNID | COEFICIENTE | PREÇO UNITÁRIO | TOTAL
00002436 | ELETRICISTA |  | SINAPI |  | H | 4 | 18.84 | 75.36
00034783 | ENGENHEIRO ELETRICISTA |  | SINAPI |  | H | 1 | 91.33 | 91.33
[6 empty] | TOTAL MAO DE OBRA: |  | 166.69
MATERIAL |  |  | FONTE |  | UNID | COEFICIENTE | PREÇO UNITÁRIO | TOTAL
I100202 | PERFIL METALICO "U" 200 X 50 X 3,8MM |  | IOPES |  | KG | 10 | 5.72 | 57.2
CP-7069-COMP-977420 | Transmissor tipo radar para medição e controle de nível ref: R82 Magnetrol ou similar dim. 1150x300 |  | PRÓPRIA |  | un | 1 | 6359.5 | 6359.5
[6 empty] | TOTAL MATERIAL: |  | 6416.7
SERVICO |  |  | FONTE |  | UNID | COEFICIENTE | PREÇO UNITÁRIO | TOTAL
S310906 | Nivel de pedreiro |  | IOPES |  | und | 1 | 27.55 | 27.55
[6 empty] | TOTAL SERVICO: |  | 27.55
[6 empty] | VALOR: |  | 6610.94
[6 empty] | VALOR BDI (23.16%): |  | 1531.0937
[6 empty] | VALOR COM BDI: |  | 8142.03
CP-3768 - Cabo de instrumentação de 2 pares 1,5mm², com blindagem individual e coletiva, isolação em XLPE (m)
MAO DE OBRA |  |  | FONTE |  | UNID | COEFICIENTE | PREÇO UNITÁRIO | TOTAL
00002436 | ELETRICISTA |  | SINAPI |  | H | 0.05 | 18.84 | 0.94
00006111 | SERVENTE DE OBRAS |  | SINAPI |  | H | 0.2 | 10.57 | 2.11
[6 empty] | TOTAL MAO DE OBRA: |  | 3.05
MATERIAL |  |  | FONTE |  | UNID | COEFICIENTE | PREÇO UNITÁRIO | TOTAL
INS-341176 | CABO SINAL 2PARES 4X1,50 (DRENO)FITA AL PRETO PAN ELETRIC |  | eletromil |  | m | 1 | 11.6 | 11.6
[6 empty] | TOTAL MATERIAL: |  | 11.6
[6 empty] | VALOR: |  | 14.65
[6 empty] | VALOR BDI (23.16%): |  | 3.3929
[6 empty] | VALOR COM BDI: |  | 18.04
COMP-001053 - Cabo de instrumentação de 2 pares 1,5mm², com shield, isolação em XLPE (m)
MAO DE OBRA |  |  | FONTE |  | UNID | COEFICIENTE | PREÇO UNITÁRIO | TOTAL
00002436 | ELETRICISTA |  | SINAPI |  | H | 0.05 | 18.84 | 0.94
00006111 | SERVENTE DE OBRAS |  | SINAPI |  | H | 0.2 | 10.57 | 2.11
[6 empty] | TOTAL MAO DE OBRA: |  | 3.05
MATERIAL |  |  | FONTE |  | UNID | COEFICIENTE | PREÇO UNITÁRIO | TOTAL
INS-555135 | CABO-DE-CONTROLE 4 X 1,5MM BLIND COM MALHA COBRE |  | eletromil |  | m | 1 | 14.9 | 14.9
[6 empty] | TOTAL MATERIAL: |  | 14.9
[6 empty] | VALOR: |  | 17.95
[6 empty] | VALOR BDI (23.16%): |  | 4.1572
[6 empty] | VALOR COM BDI: |  | 22.11
CP-6839-411471 - Cabo de par trançado blindado (F/UTP), categoria 6, ou superior, com condutores de cobre rígidos 24 AWG, uso indoor/outdoor ref: Furukawa ou similar (M) (M)
MAO DE OBRA |  |  | FONTE |  | UNID | COEFICIENTE | PREÇO UNITÁRIO | TOTAL
00002436 | ELETRICISTA |  | SINAPI |  | H | 0.02 | 18.84 | 0.38
00006111 | SERVENTE DE OBRAS |  | SINAPI |  | H | 0.02 | 10.57 | 0.21
[6 empty] | TOTAL MAO DE OBRA: |  | 0.59
MATERIAL |  |  | FONTE |  | UNID | COEFICIENTE | PREÇO UNITÁRIO | TOTAL
COMP-322044 | Cabo de par trançado blindado (F/UTP), categoria 6, ou superior, com condutores de cobre rígidos 24 AWG, uso indoor/outdoor ref: Furukawa ou similar (M) |  | PRÓPRIA |  | mt | 1.05 | 3.69 | 3.87
[6 empty] | TOTAL MATERIAL: |  | 3.87
[6 empty] | VALOR: |  | 4.46
[6 empty] | VALOR BDI (23.16%): |  | 1.0329
[6 empty] | VALOR COM BDI: |  | 5.49
S151127 - Eletroduto de PVC rígido roscável, diâm. 1" (32mm), inclusive conexões (m)
MÃO DE OBRA |  |  |  |  | UNID | CONSUMO | SALÁRIO HORA | CUSTO HORÁRIO
I010101 | AJUDANTE |  |  |  | H | 0.45 | 12.14 | 5.46
I010115 | ELETRICISTA |  |  |  | H | 0.45 | 14.39 | 6.48
[6 empty] | TOTAL MÃO DE OBRA: |  | 11.9385
[6 empty] | Custo Horário da Execução: |  | 11.9385
[6 empty] | Produção da Equipe: |  | 1
[6 empty] | Custo Unitário da Execução: |  | 11.9385
MATERIAIS |  |  |  |  | UNID | CONSUMO | VALOR UNITÁRIO | CUSTO UNITÁRIO
I042503 | ELETRODUTO DE PVC RIGIDO 1" - ROSCAVEL SEM LUVA |  |  |  | M | 1.1 | 3.56 | 3.92
[6 empty] | TOTAL MATERIAIS: |  | 3.916
[6 empty] | Custo Direto Total: |  | 15.8545
[6 empty] | VALOR: |  | 15.85
[6 empty] | VALOR BDI (23.16%): |  | 3.6709
[6 empty] | VALOR COM BDI: |  | 19.52
S151126 - Eletroduto de PVC rígido roscável, diâm. 3/4" (25mm), inclusive conexões (m)
MÃO DE OBRA |  |  |  |  | UNID | CONSUMO | SALÁRIO HORA | CUSTO HORÁRIO
I010101 | AJUDANTE |  |  |  | H | 0.3 | 12.14 | 3.64
I010115 | ELETRICISTA |  |  |  | H | 0.3 | 14.39 | 4.32
[6 empty] | TOTAL MÃO DE OBRA: |  | 7.959
[6 empty] | Custo Horário da Execução: |  | 7.959
[6 empty] | Produção da Equipe: |  | 1
[6 empty] | Custo Unitário da Execução: |  | 7.959
MATERIAIS |  |  |  |  | UNID | CONSUMO | VALOR UNITÁRIO | CUSTO UNITÁRIO
I042502 | ELETRODUTO DE PVC RIGIDO 3/4" - ROSCAVEL SEM LUVA |  |  |  | M | 1.1 | 2.42 | 2.66
[6 empty] | TOTAL MATERIAIS: |  | 2.662
[6 empty] | Custo Direto Total: |  | 10.621
[6 empty] | VALOR: |  | 10.62
[6 empty] | VALOR BDI (23.16%): |  | 2.4596
[6 empty] | VALOR COM BDI: |  | 13.08
S151137 - Eletroduto PEAD, cor preta, diam. 1.1/2", marca ref. Kanaflex ou equivalente (m)
MÃO DE OBRA |  |  |  |  | UNID | CONSUMO | SALÁRIO HORA | CUSTO HORÁRIO
I010101 | AJUDANTE |  |  |  | H | 0.5 | 12.14 | 6.07
I010115 | ELETRICISTA |  |  |  | H | 0.5 | 14.39 | 7.2
[6 empty] | TOTAL MÃO DE OBRA: |  | 13.265
[6 empty] | Custo Horário da Execução: |  | 13.265
[6 empty] | Produção da Equipe: |  | 1
[6 empty] | Custo Unitário da Execução: |  | 13.265
MATERIAIS |  |  |  |  | UNID | CONSUMO | VALOR UNITÁRIO | CUSTO UNITÁRIO
I042673 | DUTO CORRUGADO DE PEAD COR PRETA 1 1/2" |  |  |  | M | 1 | 2.98 | 2.98
[6 empty] | TOTAL MATERIAIS: |  | 2.98
[6 empty] | Custo Direto Total: |  | 16.245
[6 empty] | VALOR: |  | 16.25
[6 empty] | VALOR BDI (23.16%): |  | 3.7635
[6 empty] | VALOR COM BDI: |  | 20.01
S150702 - Envelopamento de concreto simples com consumo mínimo de cimento de 250kg/m3, inclusive escavação para profundidade mínima do eletroduto de 50 cm, de 25 x 30 cm, para 2 eletrodutos (m)
EQUIPAMENTOS |  | QUANT |  | UTILIZAÇÃO |  | CUSTO OPERACIONAL |  | CUSTO HORÁRIO
|  |  |  | PROD | IMPR | PROD | IMPR
I080125 | BETONEIRA 320 L (E301) | 0.0535 |  | 1 | 0 | 29.22 | 13.48 | 1.5633
[6 empty] | TOTAL EQUIPAMENTOS: |  | 1.5633
MÃO DE OBRA |  |  |  |  | UNID | CONSUMO | SALÁRIO HORA | CUSTO HORÁRIO
I010139 | PEDREIRO |  |  |  | H | 0.15 | 14.39 | 2.16
I010146 | SERVENTE |  |  |  | H | 2.1563 | 10.58 | 22.81
[6 empty] | TOTAL MÃO DE OBRA: |  | 24.9722
[6 empty] | Custo Horário da Execução: |  | 26.5355
[6 empty] | Produção da Equipe: |  | 1
[6 empty] | Custo Unitário da Execução: |  | 26.5355
MATERIAIS |  |  |  |  | UNID | CONSUMO | VALOR UNITÁRIO | CUSTO UNITÁRIO
I020503 | AREIA LAVADA MEDIA |  |  |  | M3 | 0.0481 | 63.75 | 3.07
I020517 | BRITA 1 |  |  |  | M3 | 0.0197 | 83.3 | 1.64
I020518 | BRITA 2 |  |  |  | M3 | 0.0461 | 83.3 | 3.84
I020508 | CIMENTO PORTLAND CP III - 40 |  |  |  | KG | 19.6875 | 0.32 | 6.3
[6 empty] | TOTAL MATERIAIS: |  | 14.8475
[6 empty] | Custo Direto Total: |  | 41.383
[6 empty] | VALOR: |  | 41.38
[6 empty] | VALOR BDI (23.16%): |  | 9.5836
[6 empty] | VALOR COM BDI: |  | 50.96
S150614 - Caixa de passagem de alvenaria de blocos de concreto 9x19x39cm, dimensões de 30x30x50cm, com revestimento interno em chapisco e reboco, tampa de concreto esp.5cm e lastro de brita 5 cm (und)
EQUIPAMENTOS |  | QUANT |  | UTILIZAÇÃO |  | CUSTO OPERACIONAL |  | CUSTO HORÁRIO
|  |  |  | PROD | IMPR | PROD | IMPR
I080125 | BETONEIRA 320 L (E301) | 0.009282 |  | 1 | 0 | 29.22 | 13.48 | 0.27122
[6 empty] | TOTAL EQUIPAMENTOS: |  | 0.2712
MÃO DE OBRA |  |  |  |  | UNID | CONSUMO | SALÁRIO HORA | CUSTO HORÁRIO
I010101 | AJUDANTE |  |  |  | H | 0.0702 | 12.14 | 0.85
I010121 | ARMADOR |  |  |  | H | 0.0364 | 14.39 | 0.52
I010111 | CARPINTEIRO |  |  |  | H | 0.0338 | 14.39 | 0.49
I010139 | PEDREIRO |  |  |  | H | 1.001 | 14.39 | 14.4
I010146 | SERVENTE |  |  |  | H | 3.4653 | 10.58 | 36.66
[6 empty] | TOTAL MÃO DE OBRA: |  | 52.9301
[6 empty] | Custo Horário da Execução: |  | 53.2013
[6 empty] | Produção da Equipe: |  | 1
[6 empty] | Custo Unitário da Execução: |  | 53.2013
MATERIAIS |  |  |  |  | UNID | CONSUMO | VALOR UNITÁRIO | CUSTO UNITÁRIO
I021517 | ACO CA-50 DE 8.0MM |  |  |  | KG | 0.52325 | 3.86 | 2.02
I027010 | ARAME RECOZIDO N.18 BWG |  |  |  | KG | 0.0091 | 8.09 | 0.07
I020503 | AREIA LAVADA MEDIA |  |  |  | M3 | 0.038968 | 63.75 | 2.48
I022502 | BLOCO DE CONCRETO 9 X 19 X 39CM - VEDACAO |  |  |  | UN | 12.6048 | 1.69 | 21.3
I020517 | BRITA 1 |  |  |  | M3 | 0.003419 | 83.3 | 0.28
I020518 | BRITA 2 |  |  |  | M3 | 0.007995 | 83.3 | 0.67
I020519 | BRITA 3 |  |  |  | M3 | 0.03 | 83.3 | 2.5
I020505 | CAL HIDRATADO P/ ARGAMASSA CH III |  |  |  | KG | 1.83 | 0.68 | 1.24
I020508 | CIMENTO PORTLAND CP III - 40 |  |  |  | KG | 13.1094 | 0.32 | 4.19
I028008 | DESMOLDANTE PARA FORMAS |  |  |  | L | 0.0104 | 11.37 | 0.12
I026569 | PREGO 18X27 |  |  |  | KG | 0.0039 | 7.35 | 0.03
I020985 | SARRAFO DE MADEIRA PINUS 10 X 2.5CM |  |  |  | M | 0.013 | 5.35 | 0.07
I020988 | TABUA DE MADEIRA PINUS 30 X 2.5 CM |  |  |  | M | 0.026 | 6.72 | 0.17
[6 empty] | TOTAL MATERIAIS: |  | 35.16
[6 empty] | Custo Direto Total: |  | 88.3613
[6 empty] | VALOR: |  | 88.36
[6 empty] | VALOR BDI (23.16%): |  | 20.4642
[6 empty] | VALOR COM BDI: |  | 108.82
91943 - CAIXA RETANGULAR 4" X 4" MÉDIA (1,30 M DO PISO), PVC, INSTALADA EM PAREDE - FORNECIMENTO E INSTALAÇÃO. AF_12/2015 (UN)
MATERIAL |  |  | FONTE |  | UNID | COEFICIENTE | PREÇO UNITÁRIO | TOTAL
00001873 | CAIXA DE PASSAGEM, EM PVC, DE 4" X 4", PARA ELETRODUTO FLEXIVEL CORRUGADO |  | SINAPI |  | UN | 1 | 3.13 | 3.13
[6 empty] | TOTAL MATERIAL: |  | 3.13
SERVICO |  |  | FONTE |  | UNID | COEFICIENTE | PREÇO UNITÁRIO | TOTAL
88629 | ARGAMASSA TRAÇO 1:3 (EM VOLUME DE CIMENTO E AREIA MÉDIA ÚMIDA), PREPARO MANUAL. AF_08/2019 |  | SINAPI |  | M3 | 0.0012 | 360.23 | 0.43
88247 | AUXILIAR DE ELETRICISTA COM ENCARGOS COMPLEMENTARES |  | SINAPI |  | H | 0.283 | 18.68 | 5.29
88264 | ELETRICISTA COM ENCARGOS COMPLEMENTARES |  | SINAPI |  | H | 0.283 | 24.41 | 6.91
[6 empty] | TOTAL SERVICO: |  | 12.63
[6 empty] | VALOR: |  | 15.74
[6 empty] | VALOR BDI (23.16%): |  | 3.6454
[6 empty] | VALOR COM BDI: |  | 19.39
91940 - CAIXA RETANGULAR 4" X 2" MÉDIA (1,30 M DO PISO), PVC, INSTALADA EM PAREDE - FORNECIMENTO E INSTALAÇÃO. AF_12/2015 (UN)
MATERIAL |  |  | FONTE |  | UNID | COEFICIENTE | PREÇO UNITÁRIO | TOTAL
00001872 | CAIXA DE PASSAGEM, EM PVC, DE 4" X 2", PARA ELETRODUTO FLEXIVEL CORRUGADO |  | SINAPI |  | UN | 1 | 1.57 | 1.57
[6 empty] | TOTAL MATERIAL: |  | 1.57
SERVICO |  |  | FONTE |  | UNID | COEFICIENTE | PREÇO UNITÁRIO | TOTAL
88629 | ARGAMASSA TRAÇO 1:3 (EM VOLUME DE CIMENTO E AREIA MÉDIA ÚMIDA), PREPARO MANUAL. AF_08/2019 |  | SINAPI |  | M3 | 0.0009 | 360.23 | 0.32
88247 | AUXILIAR DE ELETRICISTA COM ENCARGOS COMPLEMENTARES |  | SINAPI |  | H | 0.247 | 18.68 | 4.61
88264 | ELETRICISTA COM ENCARGOS COMPLEMENTARES |  | SINAPI |  | H | 0.247 | 24.41 | 6.03
[6 empty] | TOTAL SERVICO: |  | 10.96
[6 empty] | VALOR: |  | 12.52
[6 empty] | VALOR BDI (23.16%): |  | 2.8996
[6 empty] | VALOR COM BDI: |  | 15.42
CP-1832-INS-574054 - Fornecimento de Sistema de distribuição de energia elétrica em média e baixa tensão da Subestação pré-fabricada em estrutura metálica modular e transportável (Eletrocentro)(Frete incluso) (Entregue operando e programado) BIGOSSI (unid)
[6 empty] | VALOR: |  | 4363260.22
[6 empty] | VALOR BDI (14.02%): |  | 611729.0828
[6 empty] | VALOR COM BDI: |  | 4974989.3
COMP-573673 - Instalação de Sistema de distribuição de energia elétrica em média e baixa tensão da Subestação pré-fabricada em estrutura metálica modular e transportável (Eletrocentro) (un)
MAO DE OBRA |  |  | FONTE |  | UNID | COEFICIENTE | PREÇO UNITÁRIO | TOTAL
00000247 | AJUDANTE DE ELETRICISTA |  | SINAPI |  | H | 320 | 13.25 | 4240
00000242 | AJUDANTE ESPECIALIZADO |  | SINAPI |  | H | 320 | 13.72 | 4390.4
00002439 | ELETRICISTA DE MANUTENCAO INDUSTRIAL |  | SINAPI |  | H | 320 | 20.75 | 6640
00034782 | ENGENHEIRO CIVIL SENIOR |  | SINAPI |  | H | 44 | 134.82 | 5932.08
00034783 | ENGENHEIRO ELETRICISTA |  | SINAPI |  | H | 60 | 91.33 | 5479.8
00002437 | MONTADOR DE MAQUINAS |  | SINAPI |  | H | 320 | 27.51 | 8803.2
[6 empty] | TOTAL MAO DE OBRA: |  | 35485.48
SERVICO |  |  | FONTE |  | UNID | COEFICIENTE | PREÇO UNITÁRIO | TOTAL
5928 | GUINDAUTO HIDRÁULICO, CAPACIDADE MÁXIMA DE CARGA 6200 KG, MOMENTO MÁXIMO DE CARGA 11,7 TM, ALCANCE MÁXIMO HORIZONTAL 9,70 M, INCLUSIVE CAMINHÃO TOCO PBT 16.000 KG, POTÊNCIA DE 189 CV - CHP DIURNO. AF_06/2014 |  | SINAPI |  | CHP | 16 | 132.78 | 2124.48
[6 empty] | TOTAL SERVICO: |  | 2124.48
[6 empty] | VALOR: |  | 37609.96
[6 empty] | VALOR BDI (23.16%): |  | 8710.4667
[6 empty] | VALOR COM BDI: |  | 46320.43
CP-7622-91929 - Cabo de cobre flexível isolado (XLPE/EPR 0,6/1KV), bitola 4,0 mm², cor conforme projeto (M)
MATERIAL |  |  | FONTE |  | UNID | COEFICIENTE | PREÇO UNITÁRIO | TOTAL
INS-347081 | Cabo hepr 1kv 4mm preto nambei (rolo de 100mts) |  | PRÓPRIA |  | m | 1.19 | 3.6739 | 4.37
00021127 | FITA ISOLANTE ADESIVA ANTICHAMA, USO ATE 750 V, EM ROLO DE 19 MM X 5 M |  | SINAPI |  | UN | 0.009 | 3.74 | 0.03
[6 empty] | TOTAL MATERIAL: |  | 4.4
SERVICO |  |  | FONTE |  | UNID | COEFICIENTE | PREÇO UNITÁRIO | TOTAL
88247 | AUXILIAR DE ELETRICISTA COM ENCARGOS COMPLEMENTARES |  | SINAPI |  | H | 0.04 | 18.68 | 0.75
88264 | ELETRICISTA COM ENCARGOS COMPLEMENTARES |  | SINAPI |  | H | 0.04 | 24.41 | 0.98
[6 empty] | TOTAL SERVICO: |  | 1.73
[6 empty] | VALOR: |  | 6.13
[6 empty] | VALOR BDI (23.16%): |  | 1.4197
[6 empty] | VALOR COM BDI: |  | 7.55
CP-2809-92982 - Cabo de cobre flexível isolado (XLPE/EPR 0,6/1KV), bitola 16,0 mm², cor conforme projeto (M)
MATERIAL |  |  | FONTE |  | UNID | COEFICIENTE | PREÇO UNITÁRIO | TOTAL
INS-687923 | Condutor flexível de cobre nu 16 mm2, têmpera mole, encordoamento Classe 4 ou classe 5. 2. Isolação de HEPR 90°C |  | PRÓPRIA |  | m | 1.027 | 11.28 | 11.58
00021127 | FITA ISOLANTE ADESIVA ANTICHAMA, USO ATE 750 V, EM ROLO DE 19 MM X 5 M |  | SINAPI |  | UN | 0.01 | 3.74 | 0.04
[6 empty] | TOTAL MATERIAL: |  | 11.62
SERVICO |  |  | FONTE |  | UNID | COEFICIENTE | PREÇO UNITÁRIO | TOTAL
88247 | AUXILIAR DE ELETRICISTA COM ENCARGOS COMPLEMENTARES |  | SINAPI |  | H | 0.013 | 18.68 | 0.24
88264 | ELETRICISTA COM ENCARGOS COMPLEMENTARES |  | SINAPI |  | H | 0.013 | 24.41 | 0.32
[6 empty] | TOTAL SERVICO: |  | 0.56
[6 empty] | VALOR: |  | 12.18
[6 empty] | VALOR BDI (23.16%): |  | 2.8209
[6 empty] | VALOR COM BDI: |  | 15
CP-597008098 - Fornecimento e instalação de Cabo para inversores de frequência com condutor de cobre nú classe 5, extra flexível, isolação HEPR 90ºC, condutor de aterramento concêntrico, blindagem metálica com fita de cobre aplicada em contato com o condutor concêntrico e cobertura termoplástica em PVC - 3x185+95 mm². Ref . GSette Prysmian ou similar. (M)
MATERIAL |  |  | FONTE |  | UNID | COEFICIENTE | PREÇO UNITÁRIO | TOTAL
COMP-336356 | Cabo para inversores de frequência com condutor de cobre nú classe 5, extra flexível, isolação HEPR 90ºC, condutor de aterramento concêntrico, blindagem metálica com fita de cobre aplicada em contato com o condutor concêntrico e cobertura termoplástica em PVC - 3x185+95 mm². Ref . GSette Prysmian ou similar. |  | PRÓPRIA |  | M | 1.05 | 460 | 483
00021127 | FITA ISOLANTE ADESIVA ANTICHAMA, USO ATE 750 V, EM ROLO DE 19 MM X 5 M |  | SINAPI |  | UN | 0.009 | 3.74 | 0.03
[6 empty] | TOTAL MATERIAL: |  | 483.03
SERVICO |  |  | FONTE |  | UNID | COEFICIENTE | PREÇO UNITÁRIO | TOTAL
88247 | AUXILIAR DE ELETRICISTA COM ENCARGOS COMPLEMENTARES |  | SINAPI |  | H | 0.105 | 18.68 | 1.96
88264 | ELETRICISTA COM ENCARGOS COMPLEMENTARES |  | SINAPI |  | H | 0.105 | 24.41 | 2.56
[6 empty] | TOTAL SERVICO: |  | 4.52
[6 empty] | VALOR: |  | 487.55
[6 empty] | VALOR BDI (23.16%): |  | 112.9166
[6 empty] | VALOR COM BDI: |  | 600.47
CP-3574-S151434 - Cabo de cobre termoplástico, com isolamento para 15KV, seção de 70,0mm2 (m)
MÃO DE OBRA |  |  |  |  | UNID | CONSUMO | SALÁRIO HORA | CUSTO HORÁRIO
I010101 | AJUDANTE |  |  |  | H | 0.21 | 12.14 | 2.55
I010115 | ELETRICISTA |  |  |  | H | 0.21 | 14.39 | 3.02
[6 empty] | TOTAL MÃO DE OBRA: |  | 5.5713
[6 empty] | Adicional M.O. - FERRAMENTAS (0,0 %): |  | 0
[6 empty] | Custo Horário da Execução: |  | 5.5713
[6 empty] | Produção da Equipe: |  | 1
[6 empty] | Custo Unitário da Execução: |  | 5.5713
MATERIAIS |  |  |  |  | UNID | CONSUMO | VALOR UNITÁRIO | CUSTO UNITÁRIO
00000902 | CABO DE COBRE UNIPOLAR 70 MM2, BLINDADO, ISOLACAO 12/20 KV EPR, COBERTURA EM PVC |  |  |  | M | 1.02 | 60.78 | 62
[6 empty] | TOTAL MATERIAIS: |  | 61.9956
[6 empty] | Custo Direto Total: |  | 67.5669
[6 empty] | VALOR: |  | 67.57
[6 empty] | VALOR BDI (23.16%): |  | 15.6492
[6 empty] | VALOR COM BDI: |  | 83.22
S151423 - Cabo de cobre termoplástico, com isolamento para 1000V, seção de 35.0 mm2 (m)
MÃO DE OBRA |  |  |  |  | UNID | CONSUMO | SALÁRIO HORA | CUSTO HORÁRIO
I010101 | AJUDANTE |  |  |  | H | 0.21 | 12.14 | 2.55
I010115 | ELETRICISTA |  |  |  | H | 0.21 | 14.39 | 3.02
[6 empty] | TOTAL MÃO DE OBRA: |  | 5.5713
[6 empty] | Custo Horário da Execução: |  | 5.5713
[6 empty] | Produção da Equipe: |  | 1
[6 empty] | Custo Unitário da Execução: |  | 5.5713
MATERIAIS |  |  |  |  | UNID | CONSUMO | VALOR UNITÁRIO | CUSTO UNITÁRIO
I043174 | CABO FLEX ISOL. TERMOPLAST. 0,6/1KV - 35MM2 - 70º |  |  |  | M | 1.02 | 14.61 | 14.9
[6 empty] | TOTAL MATERIAIS: |  | 14.9022
[6 empty] | Custo Direto Total: |  | 20.4735
[6 empty] | VALOR: |  | 20.47
[6 empty] | VALOR BDI (23.16%): |  | 4.7409
[6 empty] | VALOR COM BDI: |  | 25.21
00001585 - TERMINAL METALICO A PRESSAO PARA 1 CABO DE 16 MM2, COM 1 FURO DE FIXACAO (UN)
[6 empty] | VALOR: |  | 2.72
[6 empty] | VALOR BDI (23.16%): |  | 0.63
[6 empty] | VALOR COM BDI: |  | 3.35
00001590 - TERMINAL METALICO A PRESSAO PARA 1 CABO DE 95 MM2, COM 1 FURO DE FIXACAO (UN)
[6 empty] | VALOR: |  | 8.74
[6 empty] | VALOR BDI (23.16%): |  | 2.0242
[6 empty] | VALOR COM BDI: |  | 10.76
00001593 - TERMINAL METALICO A PRESSAO PARA 1 CABO DE 185 MM2, COM 1 FURO DE FIXACAO (UN)
[6 empty] | VALOR: |  | 14.45
[6 empty] | VALOR BDI (23.16%): |  | 3.3466
[6 empty] | VALOR COM BDI: |  | 17.8
S151140 - Eletroduto PEAD, cor preta, diam. 3", marca ref. Kanaflex ou equivalente (m)
MÃO DE OBRA |  |  |  |  | UNID | CONSUMO | SALÁRIO HORA | CUSTO HORÁRIO
I010101 | AJUDANTE |  |  |  | H | 0.8 | 12.14 | 9.71
I010115 | ELETRICISTA |  |  |  | H | 0.8 | 14.39 | 11.51
[6 empty] | TOTAL MÃO DE OBRA: |  | 21.224
[6 empty] | Custo Horário da Execução: |  | 21.224
[6 empty] | Produção da Equipe: |  | 1
[6 empty] | Custo Unitário da Execução: |  | 21.224
MATERIAIS |  |  |  |  | UNID | CONSUMO | VALOR UNITÁRIO | CUSTO UNITÁRIO
I042701 | DUTO CORRUGADO DE PEAD COR PRETA 3" |  |  |  | M | 1 | 6.36 | 6.36
[6 empty] | TOTAL MATERIAIS: |  | 6.36
[6 empty] | Custo Direto Total: |  | 27.584
[6 empty] | VALOR: |  | 27.58
[6 empty] | VALOR BDI (23.16%): |  | 6.3875
[6 empty] | VALOR COM BDI: |  | 33.97
S151142 - Eletroduto PEAD, cor preta, diam. 6", marca ref. Kanaflex ou equivalente (m)
MÃO DE OBRA |  |  |  |  | UNID | CONSUMO | SALÁRIO HORA | CUSTO HORÁRIO
I010101 | AJUDANTE |  |  |  | H | 1.8 | 12.14 | 21.85
I010115 | ELETRICISTA |  |  |  | H | 1.8 | 14.39 | 25.9
[6 empty] | TOTAL MÃO DE OBRA: |  | 47.754
[6 empty] | Custo Horário da Execução: |  | 47.754
[6 empty] | Produção da Equipe: |  | 1
[6 empty] | Custo Unitário da Execução: |  | 47.754
MATERIAIS |  |  |  |  | UNID | CONSUMO | VALOR UNITÁRIO | CUSTO UNITÁRIO
I042636 | DUTO CORRUGADO DE PEAD COR PRETA 6" |  |  |  | M | 1 | 16.98 | 16.98
[6 empty] | TOTAL MATERIAIS: |  | 16.98
[6 empty] | Custo Direto Total: |  | 64.734
[6 empty] | VALOR: |  | 64.73
[6 empty] | VALOR BDI (23.16%): |  | 14.9915
[6 empty] | VALOR COM BDI: |  | 79.72
S151132 - Eletroduto flexível corrugado 3/4" , marca de referência TIGRE (m)
MÃO DE OBRA |  |  |  |  | UNID | CONSUMO | SALÁRIO HORA | CUSTO HORÁRIO
I010101 | AJUDANTE |  |  |  | H | 0.15 | 12.14 | 1.82
I010115 | ELETRICISTA |  |  |  | H | 0.15 | 14.39 | 2.16
[6 empty] | TOTAL MÃO DE OBRA: |  | 3.9795
[6 empty] | Custo Horário da Execução: |  | 3.9795
[6 empty] | Produção da Equipe: |  | 1
[6 empty] | Custo Unitário da Execução: |  | 3.9795
MATERIAIS |  |  |  |  | UNID | CONSUMO | VALOR UNITÁRIO | CUSTO UNITÁRIO
I042565 | ELETRODUTO FLEXIVEL CORRUGADO 3/4" PVC TIGREFLEX |  |  |  | M | 1.1 | 1.45 | 1.6
[6 empty] | TOTAL MATERIAIS: |  | 1.595
[6 empty] | Custo Direto Total: |  | 5.5745
[6 empty] | VALOR: |  | 5.57
[6 empty] | VALOR BDI (23.16%): |  | 1.29
[6 empty] | VALOR COM BDI: |  | 6.86
S151129 - Eletroduto de PVC rígido roscável, diâm. 1 1/2" (50mm), inclusive conexões (m)
MÃO DE OBRA |  |  |  |  | UNID | CONSUMO | SALÁRIO HORA | CUSTO HORÁRIO
I010101 | AJUDANTE |  |  |  | H | 0.6 | 12.14 | 7.28
I010115 | ELETRICISTA |  |  |  | H | 0.6 | 14.39 | 8.63
[6 empty] | TOTAL MÃO DE OBRA: |  | 15.918
[6 empty] | Custo Horário da Execução: |  | 15.918
[6 empty] | Produção da Equipe: |  | 1
[6 empty] | Custo Unitário da Execução: |  | 15.918
MATERIAIS |  |  |  |  | UNID | CONSUMO | VALOR UNITÁRIO | CUSTO UNITÁRIO
I042505 | ELETRODUTO DE PVC RIGIDO 1 1/2" - ROSCAVEL SEM LUVA |  |  |  | M | 1.1 | 6.52 | 7.17
[6 empty] | TOTAL MATERIAIS: |  | 7.172
[6 empty] | Custo Direto Total: |  | 23.09
[6 empty] | VALOR: |  | 23.09
[6 empty] | VALOR BDI (23.16%): |  | 5.3476
[6 empty] | VALOR COM BDI: |  | 28.44
S151130 - Eletroduto de PVC rígido roscável, diâm. 2" (60mm), inclusive conexões (m)
MÃO DE OBRA |  |  |  |  | UNID | CONSUMO | SALÁRIO HORA | CUSTO HORÁRIO
I010101 | AJUDANTE |  |  |  | H | 0.7 | 12.14 | 8.5
I010115 | ELETRICISTA |  |  |  | H | 0.7 | 14.39 | 10.07
[6 empty] | TOTAL MÃO DE OBRA: |  | 18.571
[6 empty] | Custo Horário da Execução: |  | 18.571
[6 empty] | Produção da Equipe: |  | 1
[6 empty] | Custo Unitário da Execução: |  | 18.571
MATERIAIS |  |  |  |  | UNID | CONSUMO | VALOR UNITÁRIO | CUSTO UNITÁRIO
I042506 | ELETRODUTO DE PVC RIGIDO 2" - ROSCAVEL SEM LUVA |  |  |  | M | 1.1 | 8.43 | 9.27
[6 empty] | TOTAL MATERIAIS: |  | 9.273
[6 empty] | Custo Direto Total: |  | 27.844
[6 empty] | VALOR: |  | 27.84
[6 empty] | VALOR BDI (23.16%): |  | 6.4477
[6 empty] | VALOR COM BDI: |  | 34.29
S150704 - Envelopamento de concreto simples com consumo mínimo de cimento de 250kg/m3, inclusive escavação para profundidade mínima do eletroduto de 50cm, de 45 x 45 cm, para 6 eletrodutos (m)
EQUIPAMENTOS |  | QUANT |  | UTILIZAÇÃO |  | CUSTO OPERACIONAL |  | CUSTO HORÁRIO
|  |  |  | PROD | IMPR | PROD | IMPR
I080125 | BETONEIRA 320 L (E301) | 0.15181 |  | 1 | 0 | 29.22 | 13.48 | 4.436
[6 empty] | TOTAL EQUIPAMENTOS: |  | 4.436
MÃO DE OBRA |  |  |  |  | UNID | CONSUMO | SALÁRIO HORA | CUSTO HORÁRIO
I010139 | PEDREIRO |  |  |  | H | 1.0631 | 14.39 | 15.3
I010146 | SERVENTE |  |  |  | H | 4.6342 | 10.58 | 49.03
[6 empty] | TOTAL MÃO DE OBRA: |  | 64.3288
[6 empty] | Custo Horário da Execução: |  | 68.7648
[6 empty] | Produção da Equipe: |  | 1
[6 empty] | Custo Unitário da Execução: |  | 68.7648
MATERIAIS |  |  |  |  | UNID | CONSUMO | VALOR UNITÁRIO | CUSTO UNITÁRIO
I020503 | AREIA LAVADA MEDIA |  |  |  | M3 | 0.14288 | 63.75 | 9.11
I020517 | BRITA 1 |  |  |  | M3 | 0.08101 | 83.3 | 6.75
I020518 | BRITA 2 |  |  |  | M3 | 0.08101 | 83.3 | 6.75
I020508 | CIMENTO PORTLAND CP III - 40 |  |  |  | KG | 74.4188 | 0.32 | 23.81
[6 empty] | TOTAL MATERIAIS: |  | 46.4191
[6 empty] | Custo Direto Total: |  | 115.1839
[6 empty] | VALOR: |  | 115.18
[6 empty] | VALOR BDI (23.16%): |  | 26.6757
[6 empty] | VALOR COM BDI: |  | 141.86
CP-95632003815 - Canaleta de concreto - CAU 05 - seção de 85 x 50 cm - espessura de 10 cm - apoiada em toda a extensão (m)
SERVIÇOS |  |  |  |  | UNID | CONSUMO | PREÇO UNITÁRIO | CUSTO UNITÁRIO
0407820 | Armação em aço CA-60 - fornecimento, preparo e colocação |  |  |  | kg | 7.6667 | 8.41 | 64.48
1107895 | Concreto fck = 25 MPa - confecção em betoneira e lançamento manual - areia extraída e brita produzida |  |  |  | m³ | 0.23 | 211.5 | 48.65
4805749 | Escavação manual de vala em material de 1ª categoria |  |  |  | m³ | 0.56 | 41.48 | 23.23
3103302 | Formas de tábuas de pinho para dispositivos de drenagem - utilização de 3 vezes - confecção, instalação e retirada |  |  |  | m² | 2.1 | 46.62 | 97.9
[6 empty] | TOTAL SERVIÇOS: |  | 234.2524
[6 empty] | Custo Direto Total: |  | 234.2524
[6 empty] | VALOR: |  | 234.25
[6 empty] | VALOR BDI (23.16%): |  | 54.2523
[6 empty] | VALOR COM BDI: |  | 288.5
CP-1255-100623 - Poste telecônico reto, em aço galvanizado, com flange / flangeado na base, com chumbadores e demais peças para fixação, pintura branca eletrostática a quente em poliéster, 9000 mm. ref: Induspar ou similar (UN)
GERAL |  |  | FONTE |  | UNID | COEFICIENTE | PREÇO UNITÁRIO | TOTAL
COMP-154753 | POSTE ACO RETO BRACO SIMPLES FLANGEADO 9,0m (REF: SBC DATA 09/2020 VITORIA) |  | PRÓPRIA |  | UN | 1 | 926.1 | 926.1
[6 empty] | TOTAL GERAL: |  | 926.1
MATERIAL |  |  | FONTE |  | UNID | COEFICIENTE | PREÇO UNITÁRIO | TOTAL
00013279 | CHUMBADOR DE ACO TIPO PARABOLT, * 5/8" X 200* MM, COM PORCA E ARRUELA |  | SINAPI |  | KG | 4 | 14.34 | 57.36
[6 empty] | TOTAL MATERIAL: |  | 57.36
SERVICO |  |  | FONTE |  | UNID | COEFICIENTE | PREÇO UNITÁRIO | TOTAL
88247 | AUXILIAR DE ELETRICISTA COM ENCARGOS COMPLEMENTARES |  | SINAPI |  | H | 1.413 | 18.68 | 26.39
88264 | ELETRICISTA COM ENCARGOS COMPLEMENTARES |  | SINAPI |  | H | 4.593 | 24.41 | 112.12
5928 | GUINDAUTO HIDRÁULICO, CAPACIDADE MÁXIMA DE CARGA 6200 KG, MOMENTO MÁXIMO DE CARGA 11,7 TM, ALCANCE MÁXIMO HORIZONTAL 9,70 M, INCLUSIVE CAMINHÃO TOCO PBT 16.000 KG, POTÊNCIA DE 189 CV - CHP DIURNO. AF_06/2014 |  | SINAPI |  | CHP | 0.111 | 132.78 | 14.74
[6 empty] | TOTAL SERVICO: |  | 153.25
[6 empty] | VALOR: |  | 1136.71
[6 empty] | VALOR BDI (23.16%): |  | 263.262
[6 empty] | VALOR COM BDI: |  | 1399.97
CP-2335-C4810 - Refletor em LED IP 66, 150W, 20.000 lúmens (UN)
MAO DE OBRA |  |  | FONTE |  | UNID | COEFICIENTE | PREÇO UNITÁRIO | TOTAL
00000247 | AJUDANTE DE ELETRICISTA |  | SINAPI |  | H | 1 | 13.25 | 13.25
00002436 | ELETRICISTA |  | SINAPI |  | H | 1 | 18.84 | 18.84
[6 empty] | TOTAL MAO DE OBRA: |  | 32.09
MATERIAL |  |  | FONTE |  | UNID | COEFICIENTE | PREÇO UNITÁRIO | TOTAL
INS-121747 | Refletor em LED IP 66, 150W, 20.000 lúmens |  | PRÓPRIA |  | un | 1 | 98.91 | 98.91
[6 empty] | TOTAL MATERIAL: |  | 98.91
[6 empty] | VALOR: |  | 131
[6 empty] | VALOR BDI (23.16%): |  | 30.3396
[6 empty] | VALOR COM BDI: |  | 161.34
CP-2871-ED-49144 - Cruzeta para fixação de 3 projetores, 1400mm, com fixadores, parafusos e demais conexões para poste telecônico (U)
MAO DE OBRA |  |  | FONTE |  | UNID | COEFICIENTE | PREÇO UNITÁRIO | TOTAL
00000247 | AJUDANTE DE ELETRICISTA |  | SINAPI |  | H | 1.5 | 13.25 | 19.88
00002436 | ELETRICISTA |  | SINAPI |  | H | 1.5 | 18.84 | 28.26
[6 empty] | TOTAL MAO DE OBRA: |  | 48.14
MATERIAL |  |  | FONTE |  | UNID | COEFICIENTE | PREÇO UNITÁRIO | TOTAL
00001652 | CRUZETA DE FERRO GALVANIZADO, COM ROSCA BSP, DE 3" |  | SINAPI |  | UN | 1 | 206.13 | 206.13
[6 empty] | TOTAL MATERIAL: |  | 206.13
[6 empty] | VALOR: |  | 254.27
[6 empty] | VALOR BDI (23.16%): |  | 58.8889
[6 empty] | VALOR COM BDI: |  | 313.16
CP-1660-C4371 - Arandela blindada, uso externo, 45°, IP 65, soquete E27 (UN)
MAO DE OBRA |  |  | FONTE |  | UNID | COEFICIENTE | PREÇO UNITÁRIO | TOTAL
00000247 | AJUDANTE DE ELETRICISTA |  | SINAPI |  | H | 0.937 | 13.25 | 12.42
00002436 | ELETRICISTA |  | SINAPI |  | H | 0.937 | 18.84 | 17.65
[6 empty] | TOTAL MAO DE OBRA: |  | 30.07
MATERIAL |  |  | FONTE |  | UNID | COEFICIENTE | PREÇO UNITÁRIO | TOTAL
00038775 | LUMINARIA TIPO TARTARUGA PARA AREA EXTERNA EM ALUMINIO, COM GRADE, PARA 1 LAMPADA, BASE E27, POTENCIA MAXIMA 40/60 W (NAO INCLUI LAMPADA) |  | SINAPI |  | UN | 1 | 39.12 | 39.12
[6 empty] | TOTAL MATERIAL: |  | 39.12
[6 empty] | VALOR: |  | 69.19
[6 empty] | VALOR BDI (23.16%): |  | 16.0244
[6 empty] | VALOR COM BDI: |  | 85.21
CP-7330-ED-13344 - Lampada LED 23 W, 3000 lumens, E27 (un)
MAO DE OBRA |  |  | FONTE |  | UNID | COEFICIENTE | PREÇO UNITÁRIO | TOTAL
00000247 | AJUDANTE DE ELETRICISTA |  | SINAPI |  | H | 0.13333 | 13.25 | 1.77
00002436 | ELETRICISTA |  | SINAPI |  | H | 0.13333 | 18.84 | 2.51
[6 empty] | TOTAL MAO DE OBRA: |  | 4.28
MATERIAL |  |  | FONTE |  | UNID | COEFICIENTE | PREÇO UNITÁRIO | TOTAL
INS-504219 | Lampada LED 23 W, 3000 lumens, E27 |  | PRÓPRIA |  | un | 1 | 50 | 50
[6 empty] | TOTAL MATERIAL: |  | 50
[6 empty] | VALOR: |  | 54.28
[6 empty] | VALOR BDI (23.16%): |  | 12.5712
[6 empty] | VALOR COM BDI: |  | 66.85
S150634 - Caixa de passagem 300x300x120mm, chapa 18, com tampa parafusada (und)
MÃO DE OBRA |  |  |  |  | UNID | CONSUMO | SALÁRIO HORA | CUSTO HORÁRIO
I010101 | AJUDANTE |  |  |  | H | 1.5 | 12.14 | 18.21
I010115 | ELETRICISTA |  |  |  | H | 1.5 | 14.39 | 21.59
[6 empty] | TOTAL MÃO DE OBRA: |  | 39.795
[6 empty] | Custo Horário da Execução: |  | 39.795
[6 empty] | Produção da Equipe: |  | 1
[6 empty] | Custo Unitário da Execução: |  | 39.795
MATERIAIS |  |  |  |  | UNID | CONSUMO | VALOR UNITÁRIO | CUSTO UNITÁRIO
I045005 | CAIXA PASSAG. CH 18 C/TAMPA PARAF. 300X300X120MM |  |  |  | UN | 1 | 46.94 | 46.94
[6 empty] | TOTAL MATERIAIS: |  | 46.94
[6 empty] | Custo Direto Total: |  | 86.735
[6 empty] | VALOR: |  | 86.74
[6 empty] | VALOR BDI (23.16%): |  | 20.089
[6 empty] | VALOR COM BDI: |  | 106.83
S151002 - Caixa de passagem de alvenaria de blocos cerâmicos 10 furos 10x20x20cm dimensões de 50x50x50cm, com revestimento interno em chapisco e reboco, tampa de concreto esp.5cm e lastro de brita 5 cm (und)
EQUIPAMENTOS |  | QUANT |  | UTILIZAÇÃO |  | CUSTO OPERACIONAL |  | CUSTO HORÁRIO
|  |  |  | PROD | IMPR | PROD | IMPR
I080125 | BETONEIRA 320 L (E301) | 0.02 |  | 1 | 0 | 29.22 | 13.48 | 0.5844
[6 empty] | TOTAL EQUIPAMENTOS: |  | 0.5844
MÃO DE OBRA |  |  |  |  | UNID | CONSUMO | SALÁRIO HORA | CUSTO HORÁRIO
I010101 | AJUDANTE |  |  |  | H | 1.04 | 12.14 | 12.63
I010111 | CARPINTEIRO |  |  |  | H | 0.87 | 14.39 | 12.52
I010139 | PEDREIRO |  |  |  | H | 2.8957 | 14.39 | 41.67
I010146 | SERVENTE |  |  |  | H | 4.711 | 10.58 | 49.84
[6 empty] | TOTAL MÃO DE OBRA: |  | 116.6564
[6 empty] | Custo Horário da Execução: |  | 117.2408
[6 empty] | Produção da Equipe: |  | 1
[6 empty] | Custo Unitário da Execução: |  | 117.2408
MATERIAIS |  |  |  |  | UNID | CONSUMO | VALOR UNITÁRIO | CUSTO UNITÁRIO
I021532 | ACO CA-60 DE 5.0MM |  |  |  | KG | 1.08 | 4.28 | 4.62
I020503 | AREIA LAVADA MEDIA |  |  |  | M3 | 0.1162 | 63.75 | 7.41
I022585 | BLOCO CERÂMICO 10 FUROS 09X19X19CM - PRAÇA VITÓRIA |  |  |  | UN | 31 | 0.6 | 18.6
I020517 | BRITA 1 |  |  |  | M3 | 0.0268 | 83.3 | 2.23
I020518 | BRITA 2 |  |  |  | M3 | 0.0626 | 83.3 | 5.21
I020519 | BRITA 3 |  |  |  | M3 | 0.0211 | 83.3 | 1.76
I020505 | CAL HIDRATADO P/ ARGAMASSA CH III |  |  |  | KG | 1.45 | 0.68 | 0.99
I020508 | CIMENTO PORTLAND CP III - 40 |  |  |  | KG | 28.572 | 0.32 | 9.14
I026569 | PREGO 18X27 |  |  |  | KG | 0.0844 | 7.35 | 0.62
I020985 | SARRAFO DE MADEIRA PINUS 10 X 2.5CM |  |  |  | M | 0.2813 | 5.35 | 1.5
I020987 | TABUA DE MADEIRA PINUS 30 X 2.5 CM (TAIPA DE 1ª) |  |  |  | M2 | 0.1685 | 24.07 | 4.06
[6 empty] | TOTAL MATERIAIS: |  | 56.1449
[6 empty] | Custo Direto Total: |  | 173.3857
[6 empty] | VALOR: |  | 173.39
[6 empty] | VALOR BDI (23.16%): |  | 40.1571
[6 empty] | VALOR COM BDI: |  | 213.55
S151016 - Caixa de passagem de alvenaria de blocos de concreto 9x19x39cm, dimensões de 80x80x80m, com revestimento interno em chapisco e reboco tampa de concreto esp. 5cm e lastro de brita 5cm (und)
EQUIPAMENTOS |  | QUANT |  | UTILIZAÇÃO |  | CUSTO OPERACIONAL |  | CUSTO HORÁRIO
|  |  |  | PROD | IMPR | PROD | IMPR
I080125 | BETONEIRA 320 L (E301) | 0.035986 |  | 1 | 0 | 29.22 | 13.48 | 1.0515
[6 empty] | TOTAL EQUIPAMENTOS: |  | 1.0515
MÃO DE OBRA |  |  |  |  | UNID | CONSUMO | SALÁRIO HORA | CUSTO HORÁRIO
I010101 | AJUDANTE |  |  |  | H | 1.6564 | 12.14 | 20.11
I010121 | ARMADOR |  |  |  | H | 0.1536 | 14.39 | 2.21
I010111 | CARPINTEIRO |  |  |  | H | 1.5028 | 14.39 | 21.63
I010139 | PEDREIRO |  |  |  | H | 5.5877 | 14.39 | 80.41
I010146 | SERVENTE |  |  |  | H | 15.5861 | 10.58 | 164.9
[6 empty] | TOTAL MÃO DE OBRA: |  | 289.2524
[6 empty] | Custo Horário da Execução: |  | 290.3039
[6 empty] | Produção da Equipe: |  | 1
[6 empty] | Custo Unitário da Execução: |  | 290.3039
MATERIAIS |  |  |  |  | UNID | CONSUMO | VALOR UNITÁRIO | CUSTO UNITÁRIO
I021517 | ACO CA-50 DE 8.0MM |  |  |  | KG | 2.112 | 3.86 | 8.15
I027010 | ARAME RECOZIDO N.18 BWG |  |  |  | KG | 0.0384 | 8.09 | 0.31
I020503 | AREIA LAVADA MEDIA |  |  |  | M3 | 0.14725 | 63.75 | 9.39
I022502 | BLOCO DE CONCRETO 9 X 19 X 39CM - VEDACAO |  |  |  | UN | 37.3942 | 1.69 | 63.2
I020517 | BRITA 1 |  |  |  | M3 | 0.019202 | 83.3 | 1.6
I020518 | BRITA 2 |  |  |  | M3 | 0.019202 | 83.3 | 1.6
I020519 | BRITA 3 |  |  |  | M3 | 0.0384 | 83.3 | 3.2
I020505 | CAL HIDRATADO P/ ARGAMASSA CH III |  |  |  | KG | 4.5892 | 0.68 | 3.12
I020508 | CIMENTO PORTLAND CP III - 40 |  |  |  | KG | 41.5859 | 0.32 | 13.31
I028008 | DESMOLDANTE PARA FORMAS |  |  |  | L | 0.4624 | 11.37 | 5.26
I026569 | PREGO 18X27 |  |  |  | KG | 0.1734 | 7.35 | 1.27
I020985 | SARRAFO DE MADEIRA PINUS 10 X 2.5CM |  |  |  | M | 0.578 | 5.35 | 3.09
I024015 | SIKA 1 |  |  |  | KG | 1.28 | 5.28 | 6.76
I020988 | TABUA DE MADEIRA PINUS 30 X 2.5 CM |  |  |  | M | 1.156 | 6.72 | 7.77
[6 empty] | TOTAL MATERIAIS: |  | 128.0234
[6 empty] | Custo Direto Total: |  | 418.3273
[6 empty] | VALOR: |  | 418.33
[6 empty] | VALOR BDI (23.16%): |  | 96.8852
[6 empty] | VALOR COM BDI: |  | 515.22
S150628 - Caixa de embutir marca de referência Tigreflex, 4x2" (und)
MÃO DE OBRA |  |  |  |  | UNID | CONSUMO | SALÁRIO HORA | CUSTO HORÁRIO
I010101 | AJUDANTE |  |  |  | H | 0.15 | 12.14 | 1.82
I010115 | ELETRICISTA |  |  |  | H | 0.15 | 14.39 | 2.16
[6 empty] | TOTAL MÃO DE OBRA: |  | 3.9795
[6 empty] | Custo Horário da Execução: |  | 3.9795
[6 empty] | Produção da Equipe: |  | 1
[6 empty] | Custo Unitário da Execução: |  | 3.9795
MATERIAIS |  |  |  |  | UNID | CONSUMO | VALOR UNITÁRIO | CUSTO UNITÁRIO
I045104 | CAIXA PVC 4 X 2" TIGREFLEX |  |  |  | UN | 1 | 1.57 | 1.57
[6 empty] | TOTAL MATERIAIS: |  | 1.57
[6 empty] | Custo Direto Total: |  | 5.5495
[6 empty] | VALOR: |  | 5.55
[6 empty] | VALOR BDI (23.16%): |  | 1.2854
[6 empty] | VALOR COM BDI: |  | 6.84
S180217 - Espelho para caixa estampada 4 x 2" (und)
MÃO DE OBRA |  |  |  |  | UNID | CONSUMO | SALÁRIO HORA | CUSTO HORÁRIO
I010101 | AJUDANTE |  |  |  | H | 0.05 | 12.14 | 0.61
I010115 | ELETRICISTA |  |  |  | H | 0.05 | 14.39 | 0.72
[6 empty] | TOTAL MÃO DE OBRA: |  | 1.3265
[6 empty] | Custo Horário da Execução: |  | 1.3265
[6 empty] | Produção da Equipe: |  | 1
[6 empty] | Custo Unitário da Execução: |  | 1.3265
MATERIAIS |  |  |  |  | UNID | CONSUMO | VALOR UNITÁRIO | CUSTO UNITÁRIO
I045525 | ESPELHO 4X2", LINHA BRANCA |  |  |  | UN | 1 | 5.75 | 5.75
[6 empty] | TOTAL MATERIAIS: |  | 5.75
[6 empty] | Custo Direto Total: |  | 7.0765
[6 empty] | VALOR: |  | 7.08
[6 empty] | VALOR BDI (23.16%): |  | 1.6397
[6 empty] | VALOR COM BDI: |  | 8.72
96977 - CORDOALHA DE COBRE NU 50 MM², ENTERRADA, SEM ISOLADOR - FORNECIMENTO E INSTALAÇÃO. AF_12/2017 (M)
MATERIAL |  |  | FONTE |  | UNID | COEFICIENTE | PREÇO UNITÁRIO | TOTAL
00000867 | CABO DE COBRE NU 50 MM2 MEIO-DURO |  | SINAPI |  | M | 1.1 | 22.43 | 24.67
[6 empty] | TOTAL MATERIAL: |  | 24.67
SERVICO |  |  | FONTE |  | UNID | COEFICIENTE | PREÇO UNITÁRIO | TOTAL
88247 | AUXILIAR DE ELETRICISTA COM ENCARGOS COMPLEMENTARES |  | SINAPI |  | H | 0.0337 | 18.68 | 0.63
88264 | ELETRICISTA COM ENCARGOS COMPLEMENTARES |  | SINAPI |  | H | 0.0337 | 24.41 | 0.82
[6 empty] | TOTAL SERVICO: |  | 1.45
[6 empty] | VALOR: |  | 26.11
[6 empty] | VALOR BDI (23.16%): |  | 6.0471
[6 empty] | VALOR COM BDI: |  | 32.16
S160334 - Terminal estanhado de 1 compressão 1 furo, 50mm², ref. TEL-5150, marca de referência Termotécnica ou equivalente (und)
MÃO DE OBRA |  |  |  |  | UNID | CONSUMO | SALÁRIO HORA | CUSTO HORÁRIO
I010101 | AJUDANTE |  |  |  | H | 0.4 | 12.14 | 4.86
I010115 | ELETRICISTA |  |  |  | H | 0.4 | 14.39 | 5.76
[6 empty] | TOTAL MÃO DE OBRA: |  | 10.612
[6 empty] | Custo Horário da Execução: |  | 10.612
[6 empty] | Produção da Equipe: |  | 1
[6 empty] | Custo Unitário da Execução: |  | 10.612
MATERIAIS |  |  |  |  | UNID | CONSUMO | VALOR UNITÁRIO | CUSTO UNITÁRIO
I048607 | CONJ PARAFUSO, PORCA E ARRUELA LATAO 3/8 X 11/2" |  |  |  | UN | 1 | 8.11 | 8.11
I048146 | TERMINAL COMPRESSÃO COBRE ESTANHADO 50MM2 TEL 5150 |  |  |  | UN | 1 | 4.36 | 4.36
[6 empty] | TOTAL MATERIAIS: |  | 12.47
[6 empty] | Custo Direto Total: |  | 23.082
[6 empty] | VALOR: |  | 23.08
[6 empty] | VALOR BDI (23.16%): |  | 5.3453
[6 empty] | VALOR COM BDI: |  | 28.43
S160310 - Conector de medição em latão com 2 parafusos para cabos de 16 a 50 mm2, ref. TEL-562, Termotécnica ou equivalente (und)
MÃO DE OBRA |  |  |  |  | UNID | CONSUMO | SALÁRIO HORA | CUSTO HORÁRIO
I010101 | AJUDANTE |  |  |  | H | 0.9 | 12.14 | 10.93
I010115 | ELETRICISTA |  |  |  | H | 0.9 | 14.39 | 12.95
[6 empty] | TOTAL MÃO DE OBRA: |  | 23.877
[6 empty] | Custo Horário da Execução: |  | 23.877
[6 empty] | Produção da Equipe: |  | 1
[6 empty] | Custo Unitário da Execução: |  | 23.877
MATERIAIS |  |  |  |  | UNID | CONSUMO | VALOR UNITÁRIO | CUSTO UNITÁRIO
I054010 | CONECTOR DE MEDICAO EM LATAO C/ 2 PARAFUSOS TEL-562 |  |  |  | UN | 1 | 19.53 | 19.53
[6 empty] | TOTAL MATERIAIS: |  | 19.53
[6 empty] | Custo Direto Total: |  | 43.407
[6 empty] | VALOR: |  | 43.41
[6 empty] | VALOR BDI (23.16%): |  | 10.0538
[6 empty] | VALOR COM BDI: |  | 53.46
S160316 - Caixa de inspeção tipo solo em PVC com bocal interior quadrado articulado e borda exterior redonda Ø 300 x300mm para passeios e pisos sujeitos a carga pesada. ref: TEL-535, Termotécnica ou similar. (und)
MÃO DE OBRA |  |  |  |  | UNID | CONSUMO | SALÁRIO HORA | CUSTO HORÁRIO
I010101 | AJUDANTE |  |  |  | H | 1 | 12.14 | 12.14
I010115 | ELETRICISTA |  |  |  | H | 1 | 14.39 | 14.39
I010146 | SERVENTE |  |  |  | H | 0.637 | 10.58 | 6.74
[6 empty] | TOTAL MÃO DE OBRA: |  | 33.2695
[6 empty] | Custo Horário da Execução: |  | 33.2695
[6 empty] | Produção da Equipe: |  | 1
[6 empty] | Custo Unitário da Execução: |  | 33.2695
MATERIAIS |  |  |  |  | UNID | CONSUMO | VALOR UNITÁRIO | CUSTO UNITÁRIO
I048340 | CAIXA DE INSPECAO DE PVC Ø300X300MM - TEL-552 |  |  |  | UN | 1 | 33.63 | 33.63
[6 empty] | TOTAL MATERIAIS: |  | 33.63
[6 empty] | Custo Direto Total: |  | 66.8995
[6 empty] | VALOR: |  | 66.9
[6 empty] | VALOR BDI (23.16%): |  | 15.494
[6 empty] | VALOR COM BDI: |  | 82.39
S160321 - Tampa reforçada em ferro fundido com escotilha TEL 536, inclusive assentamento, marca de referência Termotécnica ou equivalente (und)
MÃO DE OBRA |  |  |  |  | UNID | CONSUMO | SALÁRIO HORA | CUSTO HORÁRIO
I010139 | PEDREIRO |  |  |  | H | 1.05 | 14.39 | 15.11
I010146 | SERVENTE |  |  |  | H | 1.075 | 10.58 | 11.37
[6 empty] | TOTAL MÃO DE OBRA: |  | 26.483
[6 empty] | Custo Horário da Execução: |  | 26.483
[6 empty] | Produção da Equipe: |  | 1
[6 empty] | Custo Unitário da Execução: |  | 26.483
MATERIAIS |  |  |  |  | UNID | CONSUMO | VALOR UNITÁRIO | CUSTO UNITÁRIO
I020503 | AREIA LAVADA MEDIA |  |  |  | M3 | 0.00304 | 63.75 | 0.19
I020508 | CIMENTO PORTLAND CP III - 40 |  |  |  | KG | 1.215 | 0.32 | 0.39
I048341 | TAMPA REFORCADA EM FºFº C/ ESCOTILHA - TEL-536 |  |  |  | UN | 1 | 72.84 | 72.84
[6 empty] | TOTAL MATERIAIS: |  | 73.4226
[6 empty] | Custo Direto Total: |  | 99.9056
[6 empty] | VALOR: |  | 99.91
[6 empty] | VALOR BDI (23.16%): |  | 23.1392
[6 empty] | VALOR COM BDI: |  | 123.05
CP-2729-S151506 - "Haste de aterramento tipo Copperweld alta camada (254 microns) Ø 5/8″ x 3,00m (Ø 14,3mm – Efetivo) ref: TEL-5820, Termotécnica ou similar ( com conexões de solta exotermica) (und)
MÃO DE OBRA |  |  |  |  | UNID | CONSUMO | SALÁRIO HORA | CUSTO HORÁRIO
I010101 | AJUDANTE |  |  |  | H | 2.17 | 12.14 | 26.34
I010115 | ELETRICISTA |  |  |  | H | 2.17 | 14.39 | 31.23
[6 empty] | TOTAL MÃO DE OBRA: |  | 57.5701
[6 empty] | Adicional M.O. - FERRAMENTAS (0,0 %): |  | 0
[6 empty] | Custo Horário da Execução: |  | 57.5701
[6 empty] | Produção da Equipe: |  | 1
[6 empty] | Custo Unitário da Execução: |  | 57.5701
MATERIAIS |  |  |  |  | UNID | CONSUMO | VALOR UNITÁRIO | CUSTO UNITÁRIO
I048035 | HASTE TIPO COPPERWELD - 5/8"X2.4M |  |  |  | UN | 1.25 | 28.54 | 35.68
[6 empty] | TOTAL MATERIAIS: |  | 35.675
SERVIÇOS |  |  |  |  | UNID | CONSUMO | PREÇO UNITÁRIO | CUSTO UNITÁRIO
S160312 | Kit completo para solda Exotérmica (Molde HCL 5/8" Ref: TEL905611 / Cartucho n° 115 Ref: TEL 909115 / Alicate Z 201 Ref: TEL 998201), marca de referência Termotécnica ou equivalente |  |  |  | und | 1 | 32.85 | 32.85
[6 empty] | TOTAL SERVIÇOS: |  | 32.85
[6 empty] | Custo Direto Total: |  | 126.0951
[6 empty] | VALOR: |  | 126.1
[6 empty] | VALOR BDI (23.16%): |  | 29.2048
[6 empty] | VALOR COM BDI: |  | 155.3
CP-8326 - MÃO DE OBRA PARA O RAMAL DE LIGAÇÃO (und)
EQUIPAMENTOS |  | QUANT |  | UTILIZAÇÃO |  | CUSTO OPERACIONAL |  | CUSTO HORÁRIO
|  |  |  | PROD | IMPR | PROD | IMPR
I080125 | BETONEIRA 320 L (E301) | 0.045 |  | 1 | 0 | 29.22 | 13.48 | 1.3149
I086049 | CAMINHAO BASC M BENZ LK1620 6 M3 (10,5T) - (E403) | 0.0186 |  | 1 | 0 | 89.47 | 11.1 | 1.6641
I086030 | CARREG. DE PNEUS CASE W-20 1,33M3 (1.0) (E016) | 0.0008 |  | 1 | 0 | 75.78 | 13.48 | 0.060624
[6 empty] | TOTAL EQUIPAMENTOS: |  | 3.0396
MÃO DE OBRA |  |  |  |  | UNID | CONSUMO | SALÁRIO HORA | CUSTO HORÁRIO
I010101 | AJUDANTE |  |  |  | H | 36.092 | 12.14 | 438.16
I010111 | CARPINTEIRO |  |  |  | H | 0.91 | 14.39 | 13.09
I010115 | ELETRICISTA |  |  |  | H | 35.182 | 14.39 | 506.27
I010139 | PEDREIRO |  |  |  | H | 0.126 | 14.39 | 1.81
I010146 | SERVENTE |  |  |  | H | 1.9887 | 10.58 | 21.04
[6 empty] | TOTAL MÃO DE OBRA: |  | 980.374
[6 empty] | Adicional M.O. - FERRAMENTAS (0,0 %): |  | 0
[6 empty] | Custo Horário da Execução: |  | 983.4136
[6 empty] | Produção da Equipe: |  | 1
[6 empty] | Custo Unitário da Execução: |  | 983.4136
[6 empty] | Custo Direto Total: |  | 983.4136
[6 empty] | VALOR: |  | 983.41
[6 empty] | VALOR BDI (23.16%): |  | 227.7578
[6 empty] | VALOR COM BDI: |  | 1211.17
00013369 - CHAVE SECCIONADORA-FUSIVEL BLINDADA TRIPOLAR, ABERTURA COM CARGA, PARA FUSIVEL NH00, CORRENTE NOMINAL DE 160 A, TENSAO DE 500 V (UN)
[6 empty] | VALOR: |  | 328.51
[6 empty] | VALOR BDI (23.16%): |  | 76.0829
[6 empty] | VALOR COM BDI: |  | 404.59
41346 - Cabo de cobre nú, seção 35 mm2, fornecimento e colocação (M)
MÃO DE OBRA |  |  |  |  | UNID | CONSUMO | SALÁRIO HORA | CUSTO HORÁRIO
20151 | Ajudante de eletricista |  |  |  | h | 0.25 | 9.7772 | 2.45
20056 | Eletricista |  |  |  | h | 0.25 | 12.0089 | 3
20060 | Encarregado de O.A.C. |  |  |  | h | 0.05 | 21.8927 | 1.09
[6 empty] | TOTAL MÃO DE OBRA: |  | 6.5411
ITENS DE INCIDÊNCIA |  |  | % | EQUIPAMENTO |  | MÃO DE OBRA | MATERIAL | CUSTO
2000 | Ferramentas manuais |  | 5 | X |  |  |  | 0.3271
[6 empty] | TOTAL ITENS DE INCIDÊNCIA: |  | 0.3271
[6 empty] | Custo Horário da Execução: |  | 6.8682
[6 empty] | Produção da Equipe: |  | 1
[6 empty] | Custo Unitário da Execução: |  | 6.8682
MATERIAIS |  |  |  |  | UNID | CONSUMO | VALOR UNITÁRIO | CUSTO UNITÁRIO
10811 | Cabo de cobre nú seção 35mm2 |  |  |  | M | 1.03 | 18.03 | 18.57
[6 empty] | TOTAL MATERIAIS: |  | 18.5709
[6 empty] | Custo Direto Total: |  | 25.4391
[6 empty] | VALOR: |  | 25.11
[6 empty] | VALOR BDI (23.16%): |  | 5.8155
[6 empty] | VALOR COM BDI: |  | 30.93
00004168 - MUFLA TERMINAL PRIMARIA UNIPOLAR USO INTERNO PARA CABO 35/120MM2 ISOLACAO 15/25KV EM EPR - BORRACHA DE SILICONE (UN)
[6 empty] | VALOR: |  | 260.69
[6 empty] | VALOR BDI (23.16%): |  | 60.3758
[6 empty] | VALOR COM BDI: |  | 321.07
I049101 - CRUZETA DE MADEIRA P/ POSTE 90 X 135 X 2400MM (UN)
[6 empty] | VALOR: |  | 340.67
[6 empty] | VALOR BDI (23.16%): |  | 78.8992
[6 empty] | VALOR COM BDI: |  | 419.57
92984 - CABO DE COBRE FLEXÍVEL ISOLADO, 25 MM², ANTI-CHAMA 0,6/1,0 KV, PARA DISTRIBUIÇÃO - FORNECIMENTO E INSTALAÇÃO. AF_12/2015 (M)
MATERIAL |  |  | FONTE |  | UNID | COEFICIENTE | PREÇO UNITÁRIO | TOTAL
00000996 | CABO DE COBRE, FLEXIVEL, CLASSE 4 OU 5, ISOLACAO EM PVC/A, ANTICHAMA BWF-B, COBERTURA PVC-ST1, ANTICHAMA BWF-B, 1 CONDUTOR, 0,6/1 KV, SECAO NOMINAL 25 MM2 |  | SINAPI |  | M | 1.015 | 13.35 | 13.55
00021127 | FITA ISOLANTE ADESIVA ANTICHAMA, USO ATE 750 V, EM ROLO DE 19 MM X 5 M |  | SINAPI |  | UN | 0.009 | 3.74 | 0.03
[6 empty] | TOTAL MATERIAL: |  | 13.58
SERVICO |  |  | FONTE |  | UNID | COEFICIENTE | PREÇO UNITÁRIO | TOTAL
88247 | AUXILIAR DE ELETRICISTA COM ENCARGOS COMPLEMENTARES |  | SINAPI |  | H | 0.064 | 18.68 | 1.2
88264 | ELETRICISTA COM ENCARGOS COMPLEMENTARES |  | SINAPI |  | H | 0.064 | 24.41 | 1.56
[6 empty] | TOTAL SERVICO: |  | 2.76
[6 empty] | VALOR: |  | 16.33
[6 empty] | VALOR BDI (23.16%): |  | 3.782
[6 empty] | VALOR COM BDI: |  | 20.11
00043130 - ARAME GALVANIZADO 12 BWG, D = 2,76 MM (0,048 KG/M) OU 14 BWG, D = 2,11 MM (0,026 KG/M) (KG)
[6 empty] | VALOR: |  | 13.87
[6 empty] | VALOR BDI (23.16%): |  | 3.2123
[6 empty] | VALOR COM BDI: |  | 17.08
I042047 - ELETRODUTO DE FERRO GALVANIZADO 6" (M)
[6 empty] | VALOR: |  | 247.33
[6 empty] | VALOR BDI (23.16%): |  | 57.2816
[6 empty] | VALOR COM BDI: |  | 304.61
00003917 - LUVA DE FERRO GALVANIZADO, COM ROSCA BSP, DE 6" (UN)
[6 empty] | VALOR: |  | 343.33
[6 empty] | VALOR BDI (23.16%): |  | 79.5152
[6 empty] | VALOR COM BDI: |  | 422.85
S151506 - Haste de terra tipo COPPERWELD - 5/8" x 2.40m (und)
MÃO DE OBRA |  |  |  |  | UNID | CONSUMO | SALÁRIO HORA | CUSTO HORÁRIO
I010101 | AJUDANTE |  |  |  | H | 2.17 | 12.14 | 26.34
I010115 | ELETRICISTA |  |  |  | H | 2.17 | 14.39 | 31.23
[6 empty] | TOTAL MÃO DE OBRA: |  | 57.5701
[6 empty] | Custo Horário da Execução: |  | 57.5701
[6 empty] | Produção da Equipe: |  | 1
[6 empty] | Custo Unitário da Execução: |  | 57.5701
MATERIAIS |  |  |  |  | UNID | CONSUMO | VALOR UNITÁRIO | CUSTO UNITÁRIO
I048035 | HASTE TIPO COPPERWELD - 5/8"X2.4M |  |  |  | UN | 1 | 28.54 | 28.54
[6 empty] | TOTAL MATERIAIS: |  | 28.54
[6 empty] | Custo Direto Total: |  | 86.1101
[6 empty] | VALOR: |  | 86.11
[6 empty] | VALOR BDI (23.16%): |  | 19.9431
[6 empty] | VALOR COM BDI: |  | 106.05
I048041 - PARA-RAIOS POLIMERICO 12KV - 10KA COM SUPORTE (UN)
[6 empty] | VALOR: |  | 140.18
[6 empty] | VALOR BDI (23.16%): |  | 32.4657
[6 empty] | VALOR COM BDI: |  | 172.65
10378 - Placa em alumínio espessura = 1,5mm (M2)
[6 empty] | VALOR: |  | 334.06
[6 empty] | VALOR BDI (23.16%): |  | 77.3683
[6 empty] | VALOR COM BDI: |  | 411.43
I040140 - POSTE CIRCULAR DE CONCRETO 11M/600KG (UN)
[6 empty] | VALOR: |  | 1556.23
[6 empty] | VALOR BDI (23.16%): |  | 360.4229
[6 empty] | VALOR COM BDI: |  | 1916.65
100612 - ASSENTAMENTO DE POSTE DE CONCRETO COM COMPRIMENTO NOMINAL DE 11 M, CARGA NOMINAL DE 600 DAN, ENGASTAMENTO BASE CONCRETADA COM 1 M DE CONCRETO E 0,7 M DE SOLO (NÃO INCLUI FORNECIMENTO). AF_11/2019 (UN)
MATERIAL |  |  | FONTE |  | UNID | COEFICIENTE | PREÇO UNITÁRIO | TOTAL
00000863 | CABO DE COBRE NU 35 MM2 MEIO-DURO |  | SINAPI |  | M | 11 | 16.11 | 177.21
[6 empty] | TOTAL MATERIAL: |  | 177.21
SERVICO |  |  | FONTE |  | UNID | COEFICIENTE | PREÇO UNITÁRIO | TOTAL
88247 | AUXILIAR DE ELETRICISTA COM ENCARGOS COMPLEMENTARES |  | SINAPI |  | H | 2.815 | 18.68 | 52.58
94962 | CONCRETO MAGRO PARA LASTRO, TRAÇO 1:4,5:4,5 (CIMENTO/ AREIA MÉDIA/ BRITA 1) - PREPARO MECÂNICO COM BETONEIRA 400 L. AF_07/2016 |  | SINAPI |  | M3 | 0.803 | 217.54 | 174.68
88264 | ELETRICISTA COM ENCARGOS COMPLEMENTARES |  | SINAPI |  | H | 9.148 | 24.41 | 223.3
5928 | GUINDAUTO HIDRÁULICO, CAPACIDADE MÁXIMA DE CARGA 6200 KG, MOMENTO MÁXIMO DE CARGA 11,7 TM, ALCANCE MÁXIMO HORIZONTAL 9,70 M, INCLUSIVE CAMINHÃO TOCO PBT 16.000 KG, POTÊNCIA DE 189 CV - CHP DIURNO. AF_06/2014 |  | SINAPI |  | CHP | 0.079 | 132.78 | 10.49
[6 empty] | TOTAL SERVICO: |  | 461.05
[6 empty] | VALOR: |  | 638.25
[6 empty] | VALOR BDI (23.16%): |  | 147.8187
[6 empty] | VALOR COM BDI: |  | 786.07
00025004 - CABO DE ALUMINIO NU COM ALMA DE ACO, BITOLA 1/0 AWG (KG)
[6 empty] | VALOR: |  | 25.82
[6 empty] | VALOR BDI (23.16%): |  | 5.9799
[6 empty] | VALOR COM BDI: |  | 31.8
S160317 - Cabo de cobre nu, bitola 50 mm², tipo cordoalha, 7 fios, Ø 3,00 mm; ref: TEL-5650, Termotécnica ou similar. (m)
MÃO DE OBRA |  |  |  |  | UNID | CONSUMO | SALÁRIO HORA | CUSTO HORÁRIO
I010101 | AJUDANTE |  |  |  | H | 0.31 | 12.14 | 3.76
I010115 | ELETRICISTA |  |  |  | H | 0.31 | 14.39 | 4.46
[6 empty] | TOTAL MÃO DE OBRA: |  | 8.2243
[6 empty] | Custo Horário da Execução: |  | 8.2243
[6 empty] | Produção da Equipe: |  | 1
[6 empty] | Custo Unitário da Execução: |  | 8.2243
MATERIAIS |  |  |  |  | UNID | CONSUMO | VALOR UNITÁRIO | CUSTO UNITÁRIO
I043044 | CABO COBRE NU TEMPERA MEIO DURA 50MM2 |  |  |  | M | 1.02 | 18.14 | 18.5
[6 empty] | TOTAL MATERIAIS: |  | 18.5028
[6 empty] | Custo Direto Total: |  | 26.7271
[6 empty] | VALOR: |  | 26.73
[6 empty] | VALOR BDI (23.16%): |  | 6.1907
[6 empty] | VALOR COM BDI: |  | 32.92
S160309 - Terminal aéreo 1 furo 5/16x250mm ref: TEL-044, Termotécnica ou similar. (und)
MÃO DE OBRA |  |  |  |  | UNID | CONSUMO | SALÁRIO HORA | CUSTO HORÁRIO
I010101 | AJUDANTE |  |  |  | H | 0.6 | 12.14 | 7.28
I010115 | ELETRICISTA |  |  |  | H | 0.6 | 14.39 | 8.63
[6 empty] | TOTAL MÃO DE OBRA: |  | 15.918
[6 empty] | Custo Horário da Execução: |  | 15.918
[6 empty] | Produção da Equipe: |  | 1
[6 empty] | Custo Unitário da Execução: |  | 15.918
MATERIAIS |  |  |  |  | UNID | CONSUMO | VALOR UNITÁRIO | CUSTO UNITÁRIO
I026894 | BUCHA DE NYLON N.º6 REF.: TEL-5306 |  |  |  | UN | 2 | 0.11 | 0.22
I026877 | PARAFUSO AUTOATARRACHANTE DIM 4.2X32MM REF TEL5333 |  |  |  | UN | 2 | 0.3 | 0.6
I024184 | POLIURETANO FLEXIVEL BISNAGA 360G TEL 5905 |  |  |  | UN | 0.013 | 36.78 | 0.48
I048782 | TERMINAL AEREO H=25CM, DIM 5/16" - REF. TEL 024 |  |  |  | UN | 1 | 20.82 | 20.82
[6 empty] | TOTAL MATERIAIS: |  | 22.1181
[6 empty] | Custo Direto Total: |  | 38.0361
[6 empty] | VALOR: |  | 38.04
[6 empty] | VALOR BDI (23.16%): |  | 8.8101
[6 empty] | VALOR COM BDI: |  | 46.85
CP-7142-S160330 - Conector em bronze reforçado para 2 cabos de cobre de 16-70mm² na haste de aterramento, com grampo U, porcas e arrue (und)
MÃO DE OBRA |  |  |  |  | UNID | CONSUMO | SALÁRIO HORA | CUSTO HORÁRIO
I010101 | AJUDANTE |  |  |  | H | 0.2 | 12.14 | 2.43
I010115 | ELETRICISTA |  |  |  | H | 0.2 | 14.39 | 2.88
[6 empty] | TOTAL MÃO DE OBRA: |  | 5.306
[6 empty] | Adicional M.O. - FERRAMENTAS (0,0 %): |  | 0
[6 empty] | Custo Horário da Execução: |  | 5.306
[6 empty] | Produção da Equipe: |  | 1
[6 empty] | Custo Unitário da Execução: |  | 5.306
SERVIÇOS |  |  |  |  | UNID | CONSUMO | PREÇO UNITÁRIO | CUSTO UNITÁRIO
COMP-109746 | Conector 2 cabos TEL-580 na haste de aterramento |  |  |  | UN | 1 | 24.91 | 24.91
[6 empty] | TOTAL SERVIÇOS: |  | 24.91
[6 empty] | Custo Direto Total: |  | 30.216
[6 empty] | VALOR: |  | 30.22
[6 empty] | VALOR BDI (23.16%): |  | 6.999
[6 empty] | VALOR COM BDI: |  | 37.22
96989 - CAPTOR TIPO FRANKLIN PARA SPDA - FORNECIMENTO E INSTALAÇÃO. AF_12/2017 (UN)
MATERIAL |  |  | FONTE |  | UNID | COEFICIENTE | PREÇO UNITÁRIO | TOTAL
00004274 | PARA-RAIOS TIPO FRANKLIN 350 MM, EM LATAO CROMADO, DUAS DESCIDAS, PARA PROTECAO DE EDIFICACOES CONTRA DESCARGAS ATMOSFERICAS |  | SINAPI |  | UN | 1 | 58 | 58
[6 empty] | TOTAL MATERIAL: |  | 58
SERVICO |  |  | FONTE |  | UNID | COEFICIENTE | PREÇO UNITÁRIO | TOTAL
88247 | AUXILIAR DE ELETRICISTA COM ENCARGOS COMPLEMENTARES |  | SINAPI |  | H | 0.1264 | 18.68 | 2.36
88264 | ELETRICISTA COM ENCARGOS COMPLEMENTARES |  | SINAPI |  | H | 0.1264 | 24.41 | 3.09
[6 empty] | TOTAL SERVICO: |  | 5.45
[6 empty] | VALOR: |  | 63.44
[6 empty] | VALOR BDI (23.16%): |  | 14.6927
[6 empty] | VALOR COM BDI: |  | 78.13
S160313 - Fixador universal latão estanhado p/ cabos 16 a 70 mm2 ref. 5024, incl. parafuso sextavado M6x45mm, arruela lisa 1/4", bucha nº8, vedação dos furos c/ poliuretano ref. 5905, marca de ref. Termotécnica ou equivalente (und)
MÃO DE OBRA |  |  |  |  | UNID | CONSUMO | SALÁRIO HORA | CUSTO HORÁRIO
I010101 | AJUDANTE |  |  |  | H | 0.6 | 12.14 | 7.28
I010115 | ELETRICISTA |  |  |  | H | 0.6 | 14.39 | 8.63
[6 empty] | TOTAL MÃO DE OBRA: |  | 15.918
[6 empty] | Custo Horário da Execução: |  | 15.918
[6 empty] | Produção da Equipe: |  | 1
[6 empty] | Custo Unitário da Execução: |  | 15.918
MATERIAIS |  |  |  |  | UNID | CONSUMO | VALOR UNITÁRIO | CUSTO UNITÁRIO
I029094 | FIXADOR UNIV SPDA ESTANH TEL-5024 P/CABO 16 A 70MM |  |  |  | UN | 1 | 19.44 | 19.44
I029093 | PARAF. INOX SEXT. M6X45MM, BUCHA N.8, ARRUELA 1/4" |  |  |  | UN | 1 | 1.41 | 1.41
I024184 | POLIURETANO FLEXIVEL BISNAGA 360G TEL 5905 |  |  |  | UN | 0.065 | 36.78 | 2.39
[6 empty] | TOTAL MATERIAIS: |  | 23.2407
[6 empty] | Custo Direto Total: |  | 39.1587
[6 empty] | VALOR: |  | 39.16
[6 empty] | VALOR BDI (23.16%): |  | 9.0695
[6 empty] | VALOR COM BDI: |  | 48.23
CP-2493-CP-7142-S160330 - Conector para gradis aramados, ref: TEL-736, Termotécnica ou similar. (und)
MÃO DE OBRA |  |  |  |  | UNID | CONSUMO | SALÁRIO HORA | CUSTO HORÁRIO
I010101 | AJUDANTE |  |  |  | H | 0.2 | 12.14 | 2.43
I010115 | ELETRICISTA |  |  |  | H | 0.2 | 14.39 | 2.88
[6 empty] | TOTAL MÃO DE OBRA: |  | 5.306
[6 empty] | Adicional M.O. - FERRAMENTAS (0,0 %): |  | 0
[6 empty] | Custo Horário da Execução: |  | 5.306
[6 empty] | Produção da Equipe: |  | 1
[6 empty] | Custo Unitário da Execução: |  | 5.306
SERVIÇOS |  |  |  |  | UNID | CONSUMO | PREÇO UNITÁRIO | CUSTO UNITÁRIO
COMP-628297 | Conector TEL-736 com saida para aterramento |  |  |  | UN | 1 | 29 | 29
[6 empty] | TOTAL SERVIÇOS: |  | 29
[6 empty] | Custo Direto Total: |  | 34.306
[6 empty] | VALOR: |  | 34.31
[6 empty] | VALOR BDI (23.16%): |  | 7.9462
[6 empty] | VALOR COM BDI: |  | 42.26
CP-1385 - Conector Tipo X Fundido em Bronze com acessórios em Aço GFPara cabos 16 – 50 mm² – Acab. Estanhado para Aterramento de Telas – com parafuso, porca e arruela em Aço GF ref: TEL-6945, Termotécnica ou similar. (und)
MÃO DE OBRA |  |  |  |  | UNID | CONSUMO | SALÁRIO HORA | CUSTO HORÁRIO
I010101 | AJUDANTE |  |  |  | H | 0.2 | 12.14 | 2.43
I010115 | ELETRICISTA |  |  |  | H | 0.2 | 14.39 | 2.88
[6 empty] | TOTAL MÃO DE OBRA: |  | 5.306
[6 empty] | Adicional M.O. - FERRAMENTAS (0,0 %): |  | 0
[6 empty] | Custo Horário da Execução: |  | 5.306
[6 empty] | Produção da Equipe: |  | 1
[6 empty] | Custo Unitário da Execução: |  | 5.306
SERVIÇOS |  |  |  |  | UNID | CONSUMO | PREÇO UNITÁRIO | CUSTO UNITÁRIO
COMP-283510 | Conector x TEL-6945 |  |  |  | un | 1 | 42 | 42
[6 empty] | TOTAL SERVIÇOS: |  | 42
[6 empty] | Custo Direto Total: |  | 47.306
[6 empty] | VALOR: |  | 47.31
[6 empty] | VALOR BDI (23.16%): |  | 10.957
[6 empty] | VALOR COM BDI: |  | 58.27
S160325 - Caixa de equalização de potenciais para uso interno e externo com nove (9) terminais para aterramento (BEP), em aço, com flange inferior e vedação na porta, ref. TEL-903, marca de referência Termotécnica ou equivalente (und)
MÃO DE OBRA |  |  |  |  | UNID | CONSUMO | SALÁRIO HORA | CUSTO HORÁRIO
I010101 | AJUDANTE |  |  |  | H | 0.7 | 12.14 | 8.5
I010115 | ELETRICISTA |  |  |  | H | 0.7 | 14.39 | 10.07
[6 empty] | TOTAL MÃO DE OBRA: |  | 18.571
[6 empty] | Custo Horário da Execução: |  | 18.571
[6 empty] | Produção da Equipe: |  | 1
[6 empty] | Custo Unitário da Execução: |  | 18.571
MATERIAIS |  |  |  |  | UNID | CONSUMO | VALOR UNITÁRIO | CUSTO UNITÁRIO
I048790 | CAIXA ACO EQUIP POT 380X320X175MM - TEL-903 |  |  |  | UN | 1 | 349.62 | 349.62
[6 empty] | TOTAL MATERIAIS: |  | 349.62
[6 empty] | Custo Direto Total: |  | 368.191
[6 empty] | VALOR: |  | 368.19
[6 empty] | VALOR BDI (23.16%): |  | 85.2728
[6 empty] | VALOR COM BDI: |  | 453.46
CP-9152-ED-48372 - Patch cord F/UTP CAT.6 - Cabo flexível Blindado Cat.6 montado com conectores RJ45 nas duas extremidades. ref: Furukawa ou similar (pc)
MAO DE OBRA |  |  | FONTE |  | UNID | COEFICIENTE | PREÇO UNITÁRIO | TOTAL
00000247 | AJUDANTE DE ELETRICISTA |  | SINAPI |  | H | 0.2062 | 13.25 | 2.73
00002436 | ELETRICISTA |  | SINAPI |  | H | 0.2062 | 18.84 | 3.88
[6 empty] | TOTAL MAO DE OBRA: |  | 6.61
MATERIAL |  |  | FONTE |  | UNID | COEFICIENTE | PREÇO UNITÁRIO | TOTAL
INS-415278 | Patch cord F/UTP CAT.6 - Cabo flexível Blindado Cat.6 montado com conectores RJ45 nas duas extremidades comp. 1,5 metros. ref: Furukawa ou similar |  | PRÓPRIA |  | pc | 1 | 21.9 | 21.9
[6 empty] | TOTAL MATERIAL: |  | 21.9
[6 empty] | VALOR: |  | 28.51
[6 empty] | VALOR BDI (23.16%): |  | 6.6029
[6 empty] | VALOR COM BDI: |  | 35.11
CP-2718-C3751 - CABO DE FIBRA ÓPTICA, 02 PARES (M)
MAO DE OBRA |  |  | FONTE |  | UNID | COEFICIENTE | PREÇO UNITÁRIO | TOTAL
00000247 | AJUDANTE DE ELETRICISTA |  | SINAPI |  | H | 0.07 | 13.25 | 0.93
00002436 | ELETRICISTA |  | SINAPI |  | H | 0.07 | 18.84 | 1.32
[6 empty] | TOTAL MAO DE OBRA: |  | 2.25
MATERIAL |  |  | FONTE |  | UNID | COEFICIENTE | PREÇO UNITÁRIO | TOTAL
INS-948393 | CABO DE FIBRA ÓTICA, 02 PARES |  | PRÓPRIA |  | m | 1.02 | 3.68 | 3.75
[6 empty] | TOTAL MATERIAL: |  | 3.75
[6 empty] | VALOR: |  | 6
[6 empty] | VALOR BDI (23.16%): |  | 1.3896
[6 empty] | VALOR COM BDI: |  | 7.39
95781 - Condulete de alumínio 4X2”, furos 1”, múltiplo, com espelho para 2 RJ45 conectores fêmea blindado CAT.6 - Conector fêmea do tipo keystone Jack. Ref: Furukawa ou similar (UN)
MATERIAL |  |  | FONTE |  | UNID | COEFICIENTE | PREÇO UNITÁRIO | TOTAL
00011950 | BUCHA DE NYLON SEM ABA S6, COM PARAFUSO DE 4,20 X 40 MM EM ACO ZINCADO COM ROSCA SOBERBA, CABECA CHATA E FENDA PHILLIPS |  | SINAPI |  | UN | 2 | 0.12 | 0.24
00002560 | CONDULETE DE ALUMINIO TIPO C, PARA ELETRODUTO ROSCAVEL DE 1", COM TAMPA CEGA |  | SINAPI |  | UN | 1 | 12.99 | 12.99
[6 empty] | TOTAL MATERIAL: |  | 13.23
SERVICO |  |  | FONTE |  | UNID | COEFICIENTE | PREÇO UNITÁRIO | TOTAL
88247 | AUXILIAR DE ELETRICISTA COM ENCARGOS COMPLEMENTARES |  | SINAPI |  | H | 0.357 | 18.68 | 6.67
88264 | ELETRICISTA COM ENCARGOS COMPLEMENTARES |  | SINAPI |  | H | 0.357 | 24.41 | 8.71
[6 empty] | TOTAL SERVICO: |  | 15.38
[6 empty] | VALOR: |  | 28.6
[6 empty] | VALOR BDI (23.16%): |  | 6.6238
[6 empty] | VALOR COM BDI: |  | 35.22
95780 - Condulete de alumínio 4X2”, furos 1”, múltiplo com espelho (UN)
MATERIAL |  |  | FONTE |  | UNID | COEFICIENTE | PREÇO UNITÁRIO | TOTAL
00011950 | BUCHA DE NYLON SEM ABA S6, COM PARAFUSO DE 4,20 X 40 MM EM ACO ZINCADO COM ROSCA SOBERBA, CABECA CHATA E FENDA PHILLIPS |  | SINAPI |  | UN | 2 | 0.12 | 0.24
00014054 | CONDULETE DE ALUMINIO TIPO B, PARA ELETRODUTO ROSCAVEL DE 1", COM TAMPA CEGA |  | SINAPI |  | UN | 1 | 12.55 | 12.55
[6 empty] | TOTAL MATERIAL: |  | 12.79
SERVICO |  |  | FONTE |  | UNID | COEFICIENTE | PREÇO UNITÁRIO | TOTAL
88247 | AUXILIAR DE ELETRICISTA COM ENCARGOS COMPLEMENTARES |  | SINAPI |  | H | 0.357 | 18.68 | 6.67
88264 | ELETRICISTA COM ENCARGOS COMPLEMENTARES |  | SINAPI |  | H | 0.357 | 24.41 | 8.71
[6 empty] | TOTAL SERVICO: |  | 15.38
[6 empty] | VALOR: |  | 28.16
[6 empty] | VALOR BDI (23.16%): |  | 6.5219
[6 empty] | VALOR COM BDI: |  | 34.68
S160108 - Caixa de passagem de embutir no piso, padrão Telebrás, R1, com tampa em ferro fundido. (und)
MÃO DE OBRA |  |  |  |  | UNID | CONSUMO | SALÁRIO HORA | CUSTO HORÁRIO
I010101 | AJUDANTE |  |  |  | H | 1.3 | 12.14 | 15.78
I010115 | ELETRICISTA |  |  |  | H | 1.3 | 14.39 | 18.71
[6 empty] | TOTAL MÃO DE OBRA: |  | 34.489
[6 empty] | Custo Horário da Execução: |  | 34.489
[6 empty] | Produção da Equipe: |  | 1
[6 empty] | Custo Unitário da Execução: |  | 34.489
MATERIAIS |  |  |  |  | UNID | CONSUMO | VALOR UNITÁRIO | CUSTO UNITÁRIO
I045035 | CAIXA C/TAMPA DO TIPO CIE-2 20X20X12 CM (TELEFONE) (DE EMBUTIR) |  |  |  | UN | 1 | 52.2 | 52.2
[6 empty] | TOTAL MATERIAIS: |  | 52.2
[6 empty] | Custo Direto Total: |  | 86.689
[6 empty] | VALOR: |  | 86.69
[6 empty] | VALOR BDI (23.16%): |  | 20.0774
[6 empty] | VALOR COM BDI: |  | 106.77
CP-8296-ED-49321 - ELETRODUTO DE AÇO GALVANIZADO MÉDIO, INCLUSIVE CONEXÕES, SUPORTES E FIXAÇÃO DN 50 (2") (m)
MAO DE OBRA |  |  | FONTE |  | UNID | COEFICIENTE | PREÇO UNITÁRIO | TOTAL
00000247 | AJUDANTE DE ELETRICISTA |  | SINAPI |  | H | 0.55 | 13.25 | 7.29
00002436 | ELETRICISTA |  | SINAPI |  | H | 0.55 | 18.84 | 10.36
[6 empty] | TOTAL MAO DE OBRA: |  | 17.65
MATERIAL |  |  | FONTE |  | UNID | COEFICIENTE | PREÇO UNITÁRIO | TOTAL
INS-449213 | ELETRODUTO DE AÇO GALVANIZADO (TIPO: LEVE/ DIÂMETRO: 2") |  | PRÓPRIA |  | m | 1.1 | 14.33 | 15.76
[6 empty] | TOTAL MATERIAL: |  | 15.76
[6 empty] | VALOR: |  | 33.41
[6 empty] | VALOR BDI (23.16%): |  | 7.7378
[6 empty] | VALOR COM BDI: |  | 41.15
97453 - CURVA 90 GRAUS, EM AÇO, CONEXÃO SOLDADA, DN 50 (2"), INSTALADO EM PRUMADAS - FORNECIMENTO E INSTALAÇÃO. AF_12/2015 (UN)
MATERIAL |  |  | FONTE |  | UNID | COEFICIENTE | PREÇO UNITÁRIO | TOTAL
00040387 | CURVA 90 GRAUS EM ACO CARBONO, RAIO CURTO, SOLDAVEL, PRESSAO 3.000 LBS, DN 2" |  | SINAPI |  | UN | 1 | 89.12 | 89.12
00011002 | ELETRODO REVESTIDO AWS - E6013, DIAMETRO IGUAL A 2,50 MM |  | SINAPI |  | KG | 0.039 | 16.27 | 0.63
[6 empty] | TOTAL MATERIAL: |  | 89.75
SERVICO |  |  | FONTE |  | UNID | COEFICIENTE | PREÇO UNITÁRIO | TOTAL
88248 | AUXILIAR DE ENCANADOR OU BOMBEIRO HIDRÁULICO COM ENCARGOS COMPLEMENTARES |  | SINAPI |  | H | 0.766 | 15.9 | 12.18
88267 | ENCANADOR OU BOMBEIRO HIDRÁULICO COM ENCARGOS COMPLEMENTARES |  | SINAPI |  | H | 0.766 | 20.52 | 15.72
88317 | SOLDADOR COM ENCARGOS COMPLEMENTARES |  | SINAPI |  | H | 0.766 | 24.75 | 18.96
[6 empty] | TOTAL SERVICO: |  | 46.86
[6 empty] | VALOR: |  | 136.58
[6 empty] | VALOR BDI (23.16%): |  | 31.6319
[6 empty] | VALOR COM BDI: |  | 168.21
97668 - Duto em polietileno de alta densidade (PEAD) ∅2” ref: Kanalex ou similar (M)
MATERIAL |  |  | FONTE |  | UNID | COEFICIENTE | PREÇO UNITÁRIO | TOTAL
00002446 | ELETRODUTO/DUTO PEAD FLEXIVEL PAREDE SIMPLES, CORRUGACAO HELICOIDAL, COR PRETA, SEM ROSCA, DE 2", PARA CABEAMENTO SUBTERRANEO (NBR 15715) |  | SINAPI |  | M | 1.1 | 4.78 | 5.26
[6 empty] | TOTAL MATERIAL: |  | 5.26
SERVICO |  |  | FONTE |  | UNID | COEFICIENTE | PREÇO UNITÁRIO | TOTAL
88247 | AUXILIAR DE ELETRICISTA COM ENCARGOS COMPLEMENTARES |  | SINAPI |  | H | 0.105 | 18.68 | 1.96
88264 | ELETRICISTA COM ENCARGOS COMPLEMENTARES |  | SINAPI |  | H | 0.105 | 24.41 | 2.56
[6 empty] | TOTAL SERVICO: |  | 4.52
[6 empty] | VALOR: |  | 9.77
[6 empty] | VALOR BDI (23.16%): |  | 2.2627
[6 empty] | VALOR COM BDI: |  | 12.03
CP-4996-C3764 - Rack de parede 19" fechado com chave, 16Us, 470x570mm, com portas laterais e frontal, com venezianas, cooler de ventilação na parte superior. (UN)
MAO DE OBRA |  |  | FONTE |  | UNID | COEFICIENTE | PREÇO UNITÁRIO | TOTAL
00000247 | AJUDANTE DE ELETRICISTA |  | SINAPI |  | H | 8 | 13.25 | 106
00002436 | ELETRICISTA |  | SINAPI |  | H | 8 | 18.84 | 150.72
00002438 | ELETROTECNICO |  | SINAPI |  | H | 8 | 22.59 | 180.72
[6 empty] | TOTAL MAO DE OBRA: |  | 437.44
MATERIAL |  |  | FONTE |  | UNID | COEFICIENTE | PREÇO UNITÁRIO | TOTAL
INS-420685 | Rack de parede 19" fechado com chave, 16Us, 470x570mm, com portas laterais e frontal, com venezianas, cooler de ventilação na parte superior. |  | PRÓPRIA |  | un | 1 | 536.6 | 536.6
[6 empty] | TOTAL MATERIAL: |  | 536.6
[6 empty] | VALOR: |  | 974.04
[6 empty] | VALOR BDI (23.16%): |  | 225.5877
[6 empty] | VALOR COM BDI: |  | 1199.63
CP-6629-C4175 - Switch de 24 portas, com taxa de transmissão de 10/100/1000 Mbps portas RJ-45 10/100/1000 PoE+ com detecção automática, camada 3, 4 portas Gigabit Ethernet SFP fixas, instalação em rack de 19". ref: 2930F 24G PoE+ 4SFP – Aruba ou similar (UN)
MAO DE OBRA |  |  | FONTE |  | UNID | COEFICIENTE | PREÇO UNITÁRIO | TOTAL
00000247 | AJUDANTE DE ELETRICISTA |  | SINAPI |  | H | 1 | 13.25 | 13.25
00002436 | ELETRICISTA |  | SINAPI |  | H | 1 | 18.84 | 18.84
[6 empty] | TOTAL MAO DE OBRA: |  | 32.09
MATERIAL |  |  | FONTE |  | UNID | COEFICIENTE | PREÇO UNITÁRIO | TOTAL
INS-121901 | Switch de 24 portas, com taxa de transmissão de 10/100/1000 Mbps portas RJ-45 10/100/1000 PoE+ com detecção automática, camada 3, 4 portas Gigabit Ethernet SFP fixas, instalação em rack de 19". ref: 2930F 24G PoE+ 4SFP – Aruba ou similar |  | Seinfra |  | un | 1 | 2206.82 | 2206.82
[6 empty] | TOTAL MATERIAL: |  | 2206.82
[6 empty] | VALOR: |  | 2238.91
[6 empty] | VALOR BDI (23.16%): |  | 518.5316
[6 empty] | VALOR COM BDI: |  | 2757.44
98302 - PATCH PANEL 24 PORTAS, CATEGORIA 6 - FORNECIMENTO E INSTALAÇÃO. AF_11/2019 (UN)
MATERIAL |  |  | FONTE |  | UNID | COEFICIENTE | PREÇO UNITÁRIO | TOTAL
00039596 | PATCH PANEL, 24 PORTAS, CATEGORIA 6, COM RACKS DE 19" E 1 U DE ALTURA |  | SINAPI |  | UN | 1 | 371.82 | 371.82
[6 empty] | TOTAL MATERIAL: |  | 371.82
SERVICO |  |  | FONTE |  | UNID | COEFICIENTE | PREÇO UNITÁRIO | TOTAL
88247 | AUXILIAR DE ELETRICISTA COM ENCARGOS COMPLEMENTARES |  | SINAPI |  | H | 6.2007 | 18.68 | 115.83
88264 | ELETRICISTA COM ENCARGOS COMPLEMENTARES |  | SINAPI |  | H | 6.2007 | 24.41 | 151.36
[6 empty] | TOTAL SERVICO: |  | 267.19
[6 empty] | VALOR: |  | 638.99
[6 empty] | VALOR BDI (23.16%): |  | 147.9901
[6 empty] | VALOR COM BDI: |  | 786.98
CP-8348-C4569 - Calha de tomadas com filtro para instalação, em rack, com 06 tomadas 2P+T, REF: PIAL (UN)
MAO DE OBRA |  |  | FONTE |  | UNID | COEFICIENTE | PREÇO UNITÁRIO | TOTAL
00000247 | AJUDANTE DE ELETRICISTA |  | SINAPI |  | H | 0.25 | 13.25 | 3.31
00002436 | ELETRICISTA |  | SINAPI |  | H | 0.25 | 18.84 | 4.71
[6 empty] | TOTAL MAO DE OBRA: |  | 8.02
MATERIAL |  |  | FONTE |  | UNID | COEFICIENTE | PREÇO UNITÁRIO | TOTAL
INS-972055 | Calha de tomadas com filtro para instalação, em rack, com 06 tomadas 2P+T, REF: PIAL |  | PRÓPRIA |  | un | 1 | 62.04 | 62.04
[6 empty] | TOTAL MATERIAL: |  | 62.04
[6 empty] | VALOR: |  | 70.06
[6 empty] | VALOR BDI (23.16%): |  | 16.2259
[6 empty] | VALOR COM BDI: |  | 86.29
CP-0098-ED-48376 - Bandeja fixa frontal para Racks padrão 19" polegadas, 2Us, 290 mm de profundidade, fixação interna construída em aço, com estampas de ventilação para circulação de AR interno do Rack, 2 pontos fixação nos planos frontais do rack por meio de parafusos. (cj)
MAO DE OBRA |  |  | FONTE |  | UNID | COEFICIENTE | PREÇO UNITÁRIO | TOTAL
00000247 | AJUDANTE DE ELETRICISTA |  | SINAPI |  | H | 1 | 13.25 | 13.25
00002436 | ELETRICISTA |  | SINAPI |  | H | 1 | 18.84 | 18.84
[6 empty] | TOTAL MAO DE OBRA: |  | 32.09
MATERIAL |  |  | FONTE |  | UNID | COEFICIENTE | PREÇO UNITÁRIO | TOTAL
INS-580724 | Bandeja fixa frontal para Racks padrão 19" polegadas, 2Us, 290 mm de profundidade, fixação interna construída em aço, com estampas de ventilação para circulação de AR interno do Rack, 2 pontos fixação nos planos frontais do rack por meio de parafusos. |  | PRÓPRIA |  | un | 1 | 51.17 | 51.17
[6 empty] | TOTAL MATERIAL: |  | 51.17
[6 empty] | VALOR: |  | 83.26
[6 empty] | VALOR BDI (23.16%): |  | 19.283
[6 empty] | VALOR COM BDI: |  | 102.54
CP-2641-C4568 - ORGANIZADOR DE CABOS HORIZONTAL, ABERTO, PADRÃO RACK 19" (UN)
MAO DE OBRA |  |  | FONTE |  | UNID | COEFICIENTE | PREÇO UNITÁRIO | TOTAL
00000247 | AJUDANTE DE ELETRICISTA |  | SINAPI |  | H | 0.25 | 13.25 | 3.31
[6 empty] | TOTAL MAO DE OBRA: |  | 3.31
MATERIAL |  |  | FONTE |  | UNID | COEFICIENTE | PREÇO UNITÁRIO | TOTAL
INS-272304 | Guia de cabos horizontal 1u para rack de 19". |  | PRÓPRIA |  | un | 1 | 39.59 | 39.59
[6 empty] | TOTAL MATERIAL: |  | 39.59
[6 empty] | VALOR: |  | 42.9
[6 empty] | VALOR BDI (23.16%): |  | 9.9356
[6 empty] | VALOR COM BDI: |  | 52.84
CP-2292-ED-48378 - TAMPA CEGA DE 1U PARA RACK 19" (cj)
MAO DE OBRA |  |  | FONTE |  | UNID | COEFICIENTE | PREÇO UNITÁRIO | TOTAL
00000247 | AJUDANTE DE ELETRICISTA |  | SINAPI |  | H | 0.1 | 13.25 | 1.33
00002436 | ELETRICISTA |  | SINAPI |  | H | 0.1 | 18.84 | 1.88
[6 empty] | TOTAL MAO DE OBRA: |  | 3.21
MATERIAL |  |  | FONTE |  | UNID | COEFICIENTE | PREÇO UNITÁRIO | TOTAL
INS-321672 | TAMPA CEGA DE 1U PARA RACK 19" |  | PRÓPRIA |  | un | 1 | 5.9 | 5.9
[6 empty] | TOTAL MATERIAL: |  | 5.9
[6 empty] | VALOR: |  | 9.11
[6 empty] | VALOR BDI (23.16%): |  | 2.1099
[6 empty] | VALOR COM BDI: |  | 11.22
CP-6491-C3765 - DIO 24FO Distribuidor interno óptico SC MM 62.5/125 gaveta 19'' 1U (UN)
MAO DE OBRA |  |  | FONTE |  | UNID | COEFICIENTE | PREÇO UNITÁRIO | TOTAL
00000247 | AJUDANTE DE ELETRICISTA |  | SINAPI |  | H | 2.5 | 13.25 | 33.13
00002436 | ELETRICISTA |  | SINAPI |  | H | 2.5 | 18.84 | 47.1
[6 empty] | TOTAL MAO DE OBRA: |  | 80.23
MATERIAL |  |  | FONTE |  | UNID | COEFICIENTE | PREÇO UNITÁRIO | TOTAL
INS-364504 | DIO 24FO Distribuidor interno óptico SC MM 62.5/125 gaveta 19'' 1U |  | PRÓPRIA |  | un | 1 | 1082.52 | 1082.52
[6 empty] | TOTAL MATERIAL: |  | 1082.52
[6 empty] | VALOR: |  | 1162.75
[6 empty] | VALOR BDI (23.16%): |  | 269.2929
[6 empty] | VALOR COM BDI: |  | 1432.04
CP-2132-S160106 - Aterramento com haste de terra 5/8"x2.40m, cabo de cobre nú 25mm2 (und)
EQUIPAMENTOS |  | QUANT |  | UTILIZAÇÃO |  | CUSTO OPERACIONAL |  | CUSTO HORÁRIO
|  |  |  | PROD | IMPR | PROD | IMPR
I080125 | BETONEIRA 320 L (E301) | 0.0207 |  | 1 | 0 | 29.22 | 13.48 | 0.6
[6 empty] | TOTAL EQUIPAMENTOS: |  | 0.6049
MÃO DE OBRA |  |  |  |  | UNID | CONSUMO | SALÁRIO HORA | CUSTO HORÁRIO
I010101 | AJUDANTE |  |  |  | H | 4.5768 | 12.14 | 55.56
I010121 | ARMADOR |  |  |  | H | 0.0928 | 14.39 | 1.34
I010111 | CARPINTEIRO |  |  |  | H | 1.274 | 14.39 | 18.33
I010115 | ELETRICISTA |  |  |  | H | 3.21 | 14.39 | 46.19
I010139 | PEDREIRO |  |  |  | H | 0.058 | 14.39 | 0.83
I010146 | SERVENTE |  |  |  | H | 0.3593 | 10.58 | 3.8
[6 empty] | TOTAL MÃO DE OBRA: |  | 126.0586
[6 empty] | Adicional M.O. - FERRAMENTAS (0,0 %): |  | 0
[6 empty] | Custo Horário da Execução: |  | 126.6635
[6 empty] | Produção da Equipe: |  | 1
[6 empty] | Custo Unitário da Execução: |  | 126.6635
MATERIAIS |  |  |  |  | UNID | CONSUMO | VALOR UNITÁRIO | CUSTO UNITÁRIO
I021517 | ACO CA-50 DE 8.0MM |  |  |  | KG | 1.334 | 3.86 | 5.15
I020503 | AREIA LAVADA MEDIA |  |  |  | M3 | 0.018 | 63.75 | 1.15
I020517 | BRITA 1 |  |  |  | M3 | 0.0076 | 83.3 | 0.63
I020518 | BRITA 2 |  |  |  | M3 | 0.0178 | 83.3 | 1.48
I020519 | BRITA 3 |  |  |  | M3 | 0.0054 | 83.3 | 0.45
00000868 | CABO DE COBRE NU 25 MM2 MEIO-DURO |  |  |  | M | 8.16 | 11.66 | 95.15
I020508 | CIMENTO PORTLAND CP III - 40 |  |  |  | KG | 9.8658 | 0.32 | 3.16
I028008 | DESMOLDANTE PARA FORMAS |  |  |  | L | 0.392 | 11.37 | 4.46
I048035 | HASTE TIPO COPPERWELD - 5/8"X2.4M |  |  |  | UN | 1 | 28.54 | 28.54
I026569 | PREGO 18X27 |  |  |  | KG | 0.147 | 7.35 | 1.08
I020985 | SARRAFO DE MADEIRA PINUS 10 X 2.5CM |  |  |  | M | 0.49 | 5.35 | 2.62
I020987 | TABUA DE MADEIRA PINUS 30 X 2.5 CM (TAIPA DE 1ª) |  |  |  | M2 | 0.98 | 24.07 | 23.59
[6 empty] | TOTAL MATERIAIS: |  | 167.4526
[6 empty] | Custo Direto Total: |  | 294.1161
[6 empty] | VALOR: |  | 294.12
[6 empty] | VALOR BDI (23.16%): |  | 68.1182
[6 empty] | VALOR COM BDI: |  | 362.24
92988 - CABO DE COBRE FLEXÍVEL ISOLADO, 50 MM², ANTI-CHAMA 0,6/1,0 KV, PARA DISTRIBUIÇÃO - FORNECIMENTO E INSTALAÇÃO. AF_12/2015 (M)
MATERIAL |  |  | FONTE |  | UNID | COEFICIENTE | PREÇO UNITÁRIO | TOTAL
00001018 | CABO DE COBRE, FLEXIVEL, CLASSE 4 OU 5, ISOLACAO EM PVC/A, ANTICHAMA BWF-B, COBERTURA PVC-ST1, ANTICHAMA BWF-B, 1 CONDUTOR, 0,6/1 KV, SECAO NOMINAL 50 MM2 |  | SINAPI |  | M | 1.015 | 26.22 | 26.61
00021127 | FITA ISOLANTE ADESIVA ANTICHAMA, USO ATE 750 V, EM ROLO DE 19 MM X 5 M |  | SINAPI |  | UN | 0.009 | 3.74 | 0.03
[6 empty] | TOTAL MATERIAL: |  | 26.64
SERVICO |  |  | FONTE |  | UNID | COEFICIENTE | PREÇO UNITÁRIO | TOTAL
88247 | AUXILIAR DE ELETRICISTA COM ENCARGOS COMPLEMENTARES |  | SINAPI |  | H | 0.087 | 18.68 | 1.63
88264 | ELETRICISTA COM ENCARGOS COMPLEMENTARES |  | SINAPI |  | H | 0.087 | 24.41 | 2.12
[6 empty] | TOTAL SERVICO: |  | 3.75
[6 empty] | VALOR: |  | 30.38
[6 empty] | VALOR BDI (23.16%): |  | 7.036
[6 empty] | VALOR COM BDI: |  | 37.42
COMP-458410 - Câmera IP Speed Dome 2MP com 37x de zoom, Resolução Full HD, com Análise inteligente de vídeo, Mapa de calor e detecção de face, alimentação: 24 Vac / 3 A, PoE+ (IEEE 802.3at), IP67 e IK10, ref: VIP 7237 SD INTELBRAS ou similar com suporte conforme projeto (un)
MAO DE OBRA |  |  | FONTE |  | UNID | COEFICIENTE | PREÇO UNITÁRIO | TOTAL
00002438 | ELETROTECNICO |  | SINAPI |  | H | 0.546 | 22.59 | 12.33
[6 empty] | TOTAL MAO DE OBRA: |  | 12.33
MATERIAL |  |  | FONTE |  | UNID | COEFICIENTE | PREÇO UNITÁRIO | TOTAL
INS-086221 | Camera speed dome vhd 5230 sd intelbras starlight 1080p full hd |  | PRÓPRIA |  | unid | 1 | 7452.4 | 7452.4
[6 empty] | TOTAL MATERIAL: |  | 7452.4
SERVICO |  |  | FONTE |  | UNID | COEFICIENTE | PREÇO UNITÁRIO | TOTAL
100307 | MONTADOR DE ELETROELETRÔNICOS COM ENCARGOS COMPLEMENTARES |  | SINAPI |  | H | 0.546 | 22.6 | 12.34
91949 | SUPORTE PARAFUSADO COM PLACA DE ENCAIXE 4" X 4" ALTO (2,00 M DO PISO) PARA PONTO ELÉTRICO - FORNECIMENTO E INSTALAÇÃO. AF_12/2015 |  | SINAPI |  | UN | 1 | 12.47 | 12.47
[6 empty] | TOTAL SERVICO: |  | 24.81
[6 empty] | VALOR: |  | 7489.54
[6 empty] | VALOR BDI (23.16%): |  | 1734.5775
[6 empty] | VALOR COM BDI: |  | 9224.12
COMP-313404 - Câmera IP Dome, Resolução de 1 MP, Lente fixa de 2,8 mm, IR inteligente com alcance de 20 metros, Instalação interna ou externa, alimentação: 12 Vdc/PoE (802.3af), Ref: VIP S4020 G2 INTELBRAS com suporte conforme projeto (un)
GERAL |  |  | FONTE |  | UNID | COEFICIENTE | PREÇO UNITÁRIO | TOTAL
INS-083583 | Camera IP VIP S4020 IK ou similar |  | PRÓPRIA |  | unid | 1 | 248.94 | 248.94
[6 empty] | TOTAL GERAL: |  | 248.94
MAO DE OBRA |  |  | FONTE |  | UNID | COEFICIENTE | PREÇO UNITÁRIO | TOTAL
00002438 | ELETROTECNICO |  | SINAPI |  | H | 0.546 | 22.59 | 12.33
[6 empty] | TOTAL MAO DE OBRA: |  | 12.33
SERVICO |  |  | FONTE |  | UNID | COEFICIENTE | PREÇO UNITÁRIO | TOTAL
100307 | MONTADOR DE ELETROELETRÔNICOS COM ENCARGOS COMPLEMENTARES |  | SINAPI |  | H | 4 | 22.6 | 90.4
91949 | SUPORTE PARAFUSADO COM PLACA DE ENCAIXE 4" X 4" ALTO (2,00 M DO PISO) PARA PONTO ELÉTRICO - FORNECIMENTO E INSTALAÇÃO. AF_12/2015 |  | SINAPI |  | UN | 1 | 12.47 | 12.47
[6 empty] | TOTAL SERVICO: |  | 102.87
[6 empty] | VALOR: |  | 364.14
[6 empty] | VALOR BDI (23.16%): |  | 84.3348
[6 empty] | VALOR COM BDI: |  | 448.47
COMP-931947 - Câmera IP Bullet 12MP, Zoom Motorizado, Inteligências de vídeo, Entrada e Saída de Alarme, Alimentação: 12 Vdc ou, PoE+ (IEEE 802.3at), IP67 e IK10, ref: VIP 71250 Z INTELBRAS ou similar com suporte conforme projeto (un)
MAO DE OBRA |  |  | FONTE |  | UNID | COEFICIENTE | PREÇO UNITÁRIO | TOTAL
00002438 | ELETROTECNICO |  | SINAPI |  | H | 4 | 22.59 | 90.36
[6 empty] | TOTAL MAO DE OBRA: |  | 90.36
MATERIAL |  |  | FONTE |  | UNID | COEFICIENTE | PREÇO UNITÁRIO | TOTAL
INS-831076 | camera ip bullet vip 5450z intelbras |  | PRÓPRIA |  | unid | 1 | 2374.91 | 2374.91
[6 empty] | TOTAL MATERIAL: |  | 2374.91
SERVICO |  |  | FONTE |  | UNID | COEFICIENTE | PREÇO UNITÁRIO | TOTAL
100307 | MONTADOR DE ELETROELETRÔNICOS COM ENCARGOS COMPLEMENTARES |  | SINAPI |  | H | 4 | 22.6 | 90.4
91949 | SUPORTE PARAFUSADO COM PLACA DE ENCAIXE 4" X 4" ALTO (2,00 M DO PISO) PARA PONTO ELÉTRICO - FORNECIMENTO E INSTALAÇÃO. AF_12/2015 |  | SINAPI |  | UN | 1 | 12.47 | 12.47
[6 empty] | TOTAL SERVICO: |  | 102.87
[6 empty] | VALOR: |  | 2568.14
[6 empty] | VALOR BDI (23.16%): |  | 594.7812
[6 empty] | VALOR COM BDI: |  | 3162.92
COMP-033007 - "Gravador digital de vídeo em rede para até 32 câmeras IP em Full HD a 30 FPS 2 interfaces de rede Gigabit Ethernet, 16 entradas de alarme, Reconhecimento automático das câmeras Ips, Fonte interna, 100-240 Vac. 50/60 Hz, ref: NVD 7132 INTELBRAS ou similar" (un)
EQUIPAMENTO |  |  | FONTE |  | UNID | COEFICIENTE | PREÇO UNITÁRIO | TOTAL
INS-560340 | nvd 7132 intelbras |  | PRÓPRIA |  | unid | 1 | 4654.5 | 4654.5
[6 empty] | TOTAL EQUIPAMENTO: |  | 4654.5
MAO DE OBRA |  |  | FONTE |  | UNID | COEFICIENTE | PREÇO UNITÁRIO | TOTAL
00002438 | ELETROTECNICO |  | SINAPI |  | H | 20 | 22.59 | 451.8
00034761 | MONTADOR DE ELETROELETRONICOS |  | SINAPI |  | H | 8 | 17.15 | 137.2
[6 empty] | TOTAL MAO DE OBRA: |  | 589
[6 empty] | VALOR: |  | 5243.5
[6 empty] | VALOR BDI (23.16%): |  | 1214.3946
[6 empty] | VALOR COM BDI: |  | 6457.89
S151133 - Eletroduto flexível corrugado 1", marca de referência TIGRE (m)
MÃO DE OBRA |  |  |  |  | UNID | CONSUMO | SALÁRIO HORA | CUSTO HORÁRIO
I010101 | AJUDANTE |  |  |  | H | 0.15 | 12.14 | 1.82
I010115 | ELETRICISTA |  |  |  | H | 0.15 | 14.39 | 2.16
[6 empty] | TOTAL MÃO DE OBRA: |  | 3.9795
[6 empty] | Custo Horário da Execução: |  | 3.9795
[6 empty] | Produção da Equipe: |  | 1
[6 empty] | Custo Unitário da Execução: |  | 3.9795
MATERIAIS |  |  |  |  | UNID | CONSUMO | VALOR UNITÁRIO | CUSTO UNITÁRIO
I042588 | ELETRODUTO FLEXIVEL CORRUGADO 1" PVC TIGREFLEX |  |  |  | M | 1.1 | 2.51 | 2.76
[6 empty] | TOTAL MATERIAIS: |  | 2.761
[6 empty] | Custo Direto Total: |  | 6.7405
[6 empty] | VALOR: |  | 6.74
[6 empty] | VALOR BDI (23.16%): |  | 1.561
[6 empty] | VALOR COM BDI: |  | 8.3
CP-1413-INS-551494 - Válvula de retenção portinhola simples, tipo wafer, PN 10, DN 1000 (unid)
[6 empty] | VALOR: |  | 183732.64
[6 empty] | VALOR BDI (14.02%): |  | 25759.3161
[6 empty] | VALOR COM BDI: |  | 209491.96
COMP-796019 - Válvula flap – PN 10, flange na classe K7, PN 10, NBR 7675 , DN 1000 (un)
[6 empty] | VALOR: |  | 18136.96
[6 empty] | VALOR BDI (14.02%): |  | 2542.8018
[6 empty] | VALOR COM BDI: |  | 20679.76
INS-169629 - Comporta do poço de bomba com abertura livre de 2,10m x 1,7m, fixação químico, com atuador elétrico e manual. (unid)
[6 empty] | VALOR: |  | 117079.28
[6 empty] | VALOR BDI (14.02%): |  | 16414.5151
[6 empty] | VALOR COM BDI: |  | 133493.8
INS-940514 - Grade mecanizada e automatizada, retenção sólido grosseiro igual ou maior que 50 mm, 2,0 m largura e 3,5 m altura, inclinação 75° (unid)
[6 empty] | VALOR: |  | 357368
[6 empty] | VALOR BDI (14.02%): |  | 50102.9936
[6 empty] | VALOR COM BDI: |  | 407470.99
CP-9055-INS-330573 - Equipamento de içamento: Monovia em perfil metálico com talha elétrica com trole elétrico, carga = 5.000 kg PONTAL (BDI DIFERENCIADO 14,02%) (unid)
[6 empty] | VALOR: |  | 102998.65
[6 empty] | VALOR BDI (14.02%): |  | 14440.4107
[6 empty] | VALOR COM BDI: |  | 117439.06
CP-9759-INS-333485-JUN20 - Bomba submersível, Q=2,0m³/s, com descarga entre flanges, coluna de descarga vertical com DN 1200mm e flange de saída para Linha de recalque na classe K7, PN 10, NBR 7675 (FRETE INCLUSO) (unid)
[6 empty] | VALOR: |  | 2527471.17
[6 empty] | VALOR BDI (14.02%): |  | 354351.458
[6 empty] | VALOR COM BDI: |  | 2881822.63
COMP-137756 - Transporte e instalação de Válvula de retenção portinhola simples, tipo wafer, PN 10 (un)
MAO DE OBRA |  |  | FONTE |  | UNID | COEFICIENTE | PREÇO UNITÁRIO | TOTAL
00000246 | AUXILIAR DE ENCANADOR OU BOMBEIRO HIDRAULICO |  | SINAPI |  | H | 64 | 11.09 | 709.76
00002696 | ENCANADOR OU BOMBEIRO HIDRAULICO |  | SINAPI |  | H | 32 | 15.65 | 500.8
[6 empty] | TOTAL MAO DE OBRA: |  | 1210.56
SERVICO |  |  | FONTE |  | UNID | COEFICIENTE | PREÇO UNITÁRIO | TOTAL
5928 | GUINDAUTO HIDRÁULICO, CAPACIDADE MÁXIMA DE CARGA 6200 KG, MOMENTO MÁXIMO DE CARGA 11,7 TM, ALCANCE MÁXIMO HORIZONTAL 9,70 M, INCLUSIVE CAMINHÃO TOCO PBT 16.000 KG, POTÊNCIA DE 189 CV - CHP DIURNO. AF_06/2014 |  | SINAPI |  | CHP | 16 | 132.78 | 2124.48
[6 empty] | TOTAL SERVICO: |  | 2124.48
TRANSPORTE |  |  | FONTE |  | UNID | COEFICIENTE | PREÇO UNITÁRIO | TOTAL
5914640 | Transporte com cavalo mecânico de 30 t - rodovia pavimentada |  | SICRO NOVO |  | tkm | 888 | 0.3 | 266.4
[6 empty] | TOTAL TRANSPORTE: |  | 266.4
[6 empty] | VALOR: |  | 3601.44
[6 empty] | VALOR BDI (23.16%): |  | 834.0935
[6 empty] | VALOR COM BDI: |  | 4435.53
COMP-037602 - Transporte e instalação de Válvula flap – PN 10, flange na classe K7, PN 10, NBR 7675. (un)
MAO DE OBRA |  |  | FONTE |  | UNID | COEFICIENTE | PREÇO UNITÁRIO | TOTAL
00000246 | AUXILIAR DE ENCANADOR OU BOMBEIRO HIDRAULICO |  | SINAPI |  | H | 32 | 11.09 | 354.88
00002696 | ENCANADOR OU BOMBEIRO HIDRAULICO |  | SINAPI |  | H | 16 | 15.65 | 250.4
[6 empty] | TOTAL MAO DE OBRA: |  | 605.28
SERVICO |  |  | FONTE |  | UNID | COEFICIENTE | PREÇO UNITÁRIO | TOTAL
5928 | GUINDAUTO HIDRÁULICO, CAPACIDADE MÁXIMA DE CARGA 6200 KG, MOMENTO MÁXIMO DE CARGA 11,7 TM, ALCANCE MÁXIMO HORIZONTAL 9,70 M, INCLUSIVE CAMINHÃO TOCO PBT 16.000 KG, POTÊNCIA DE 189 CV - CHP DIURNO. AF_06/2014 |  | SINAPI |  | CHP | 8 | 132.78 | 1062.24
[6 empty] | TOTAL SERVICO: |  | 1062.24
TRANSPORTE |  |  | FONTE |  | UNID | COEFICIENTE | PREÇO UNITÁRIO | TOTAL
5914640 | Transporte com cavalo mecânico de 30 t - rodovia pavimentada |  | SICRO NOVO |  | tkm | 888 | 0.3 | 266.4
[6 empty] | TOTAL TRANSPORTE: |  | 266.4
[6 empty] | VALOR: |  | 1933.92
[6 empty] | VALOR BDI (23.16%): |  | 447.8959
[6 empty] | VALOR COM BDI: |  | 2381.82
COMP-622488 - Instalação de Bomba submersível, com descarga entre flanges, coluna de descarga vertical com DN 1200mm e flange de saída para Linha de recalque na classe K7, PN 10, NBR 7675 (un)
MAO DE OBRA |  |  | FONTE |  | UNID | COEFICIENTE | PREÇO UNITÁRIO | TOTAL
00000242 | AJUDANTE ESPECIALIZADO |  | SINAPI |  | H | 32 | 13.72 | 439.04
00002436 | ELETRICISTA |  | SINAPI |  | H | 32 | 18.84 | 602.88
00002696 | ENCANADOR OU BOMBEIRO HIDRAULICO |  | SINAPI |  | H | 32 | 15.65 | 500.8
00002437 | MONTADOR DE MAQUINAS |  | SINAPI |  | H | 24 | 27.51 | 660.24
P9825 | Soldador |  | SICRO NOVO |  | h | 16 | 26.3576 | 421.76
[6 empty] | TOTAL MAO DE OBRA: |  | 2624.68
SERVICO |  |  | FONTE |  | UNID | COEFICIENTE | PREÇO UNITÁRIO | TOTAL
5928 | GUINDAUTO HIDRÁULICO, CAPACIDADE MÁXIMA DE CARGA 6200 KG, MOMENTO MÁXIMO DE CARGA 11,7 TM, ALCANCE MÁXIMO HORIZONTAL 9,70 M, INCLUSIVE CAMINHÃO TOCO PBT 16.000 KG, POTÊNCIA DE 189 CV - CHP DIURNO. AF_06/2014 |  | SINAPI |  | CHP | 32 | 132.78 | 4248.96
98765 | INVERSOR DE SOLDA MONOFÁSICO DE 160 A, POTÊNCIA DE 5400 W, TENSÃO DE 220 V, PARA SOLDA COM ELETRODOS DE 2,0 A 4,0 MM E PROCESSO TIG - CHI DIURNO. AF_06/2018 |  | SINAPI |  | CHI | 6.4 | 0.07 | 0.45
98764 | INVERSOR DE SOLDA MONOFÁSICO DE 160 A, POTÊNCIA DE 5400 W, TENSÃO DE 220 V, PARA SOLDA COM ELETRODOS DE 2,0 A 4,0 MM E PROCESSO TIG - CHP DIURNO. AF_06/2018 |  | SINAPI |  | CHP | 25.6 | 3.45 | 88.32
[6 empty] | TOTAL SERVICO: |  | 4337.73
[6 empty] | VALOR: |  | 6962.41
[6 empty] | VALOR BDI (23.16%): |  | 1612.4942
[6 empty] | VALOR COM BDI: |  | 8574.9
COMP-975652 - Transporte e montagem de Comportas tipo deslizante com acionamento elétrico. (un)
MAO DE OBRA |  |  | FONTE |  | UNID | COEFICIENTE | PREÇO UNITÁRIO | TOTAL
00000242 | AJUDANTE ESPECIALIZADO |  | SINAPI |  | H | 44 | 13.72 | 603.68
00006127 | AUXILIAR DE PEDREIRO |  | SINAPI |  | H | 32 | 10.55 | 337.6
00002439 | ELETRICISTA DE MANUTENCAO INDUSTRIAL |  | SINAPI |  | H | 16 | 20.75 | 332
00002437 | MONTADOR DE MAQUINAS |  | SINAPI |  | H | 44 | 27.51 | 1210.44
00004750 | PEDREIRO |  | SINAPI |  | H | 16 | 16.96 | 271.36
[6 empty] | TOTAL MAO DE OBRA: |  | 2755.08
SERVICO |  |  | FONTE |  | UNID | COEFICIENTE | PREÇO UNITÁRIO | TOTAL
5928 | GUINDAUTO HIDRÁULICO, CAPACIDADE MÁXIMA DE CARGA 6200 KG, MOMENTO MÁXIMO DE CARGA 11,7 TM, ALCANCE MÁXIMO HORIZONTAL 9,70 M, INCLUSIVE CAMINHÃO TOCO PBT 16.000 KG, POTÊNCIA DE 189 CV - CHP DIURNO. AF_06/2014 |  | SINAPI |  | CHP | 16 | 132.78 | 2124.48
[6 empty] | TOTAL SERVICO: |  | 2124.48
TRANSPORTE |  |  | FONTE |  | UNID | COEFICIENTE | PREÇO UNITÁRIO | TOTAL
5914640 | Transporte com cavalo mecânico de 30 t - rodovia pavimentada |  | SICRO NOVO |  | tkm | 888 | 0.3 | 266.4
[6 empty] | TOTAL TRANSPORTE: |  | 266.4
[6 empty] | VALOR: |  | 5145.96
[6 empty] | VALOR BDI (23.16%): |  | 1191.8043
[6 empty] | VALOR COM BDI: |  | 6337.76
COMP-355707 - Transporte e instalação de Grade mecanizada e automatizada (un)
MAO DE OBRA |  |  | FONTE |  | UNID | COEFICIENTE | PREÇO UNITÁRIO | TOTAL
00000242 | AJUDANTE ESPECIALIZADO |  | SINAPI |  | H | 32 | 13.72 | 439.04
00002439 | ELETRICISTA DE MANUTENCAO INDUSTRIAL |  | SINAPI |  | H | 16 | 20.75 | 332
00034783 | ENGENHEIRO ELETRICISTA |  | SINAPI |  | H | 16 | 91.33 | 1461.28
00002437 | MONTADOR DE MAQUINAS |  | SINAPI |  | H | 16 | 27.51 | 440.16
00004750 | PEDREIRO |  | SINAPI |  | H | 4 | 16.96 | 67.84
00006111 | SERVENTE DE OBRAS |  | SINAPI |  | H | 8 | 10.57 | 84.56
[6 empty] | TOTAL MAO DE OBRA: |  | 2824.88
SERVICO |  |  | FONTE |  | UNID | COEFICIENTE | PREÇO UNITÁRIO | TOTAL
5928 | GUINDAUTO HIDRÁULICO, CAPACIDADE MÁXIMA DE CARGA 6200 KG, MOMENTO MÁXIMO DE CARGA 11,7 TM, ALCANCE MÁXIMO HORIZONTAL 9,70 M, INCLUSIVE CAMINHÃO TOCO PBT 16.000 KG, POTÊNCIA DE 189 CV - CHP DIURNO. AF_06/2014 |  | SINAPI |  | CHP | 16 | 132.78 | 2124.48
[6 empty] | TOTAL SERVICO: |  | 2124.48
TRANSPORTE |  |  | FONTE |  | UNID | COEFICIENTE | PREÇO UNITÁRIO | TOTAL
5914640 | Transporte com cavalo mecânico de 30 t - rodovia pavimentada |  | SICRO NOVO |  | tkm | 888 | 0.3 | 266.4
[6 empty] | TOTAL TRANSPORTE: |  | 266.4
[6 empty] | VALOR: |  | 5215.76
[6 empty] | VALOR BDI (23.16%): |  | 1207.97
[6 empty] | VALOR COM BDI: |  | 6423.73
CP-2082-06.001.0318-0 - FORNECIMENTO E MONTAGEM DE Haste de prolongamento com extremidades rosqueadas, diâmetro 1.1/6”, L=6000mm EM PEDESTAIS DE COMANDO OU MANOBRA (UN)
MAO DE OBRA |  |  | FONTE |  | UNID | COEFICIENTE | PREÇO UNITÁRIO | TOTAL
00025957 | MONTADOR DE ESTRUTURAS METALICAS |  | SINAPI |  | H | 0.105 | 18.8 | 1.97
00004750 | PEDREIRO |  | SINAPI |  | H | 0.125 | 16.96 | 2.12
00006111 | SERVENTE DE OBRAS |  | SINAPI |  | H | 0.125 | 10.57 | 1.32
[6 empty] | TOTAL MAO DE OBRA: |  | 5.41
MATERIAL |  |  | FONTE |  | UNID | COEFICIENTE | PREÇO UNITÁRIO | TOTAL
CP-1593-I06474 | Haste de prolongamento com extremidades rosqueadas, diâmetro 1.1/6”, L=6000mm |  | ORSE |  | un | 1 | 1064.88 | 1064.88
00040703 | MARTELO DEMOLIDOR ELETRICO, COM POTENCIA DE 2.000 W, FREQUENCIA DE 1.000 IMPACTOS POR MINUTO, FORÇA DE IMPACTO ENTRE 60 E 65 J, PESO DE 30 KG |  | SINAPI |  | UN | 0.0003 | 7599.78 | 2.28
[6 empty] | TOTAL MATERIAL: |  | 1067.16
[6 empty] | VALOR: |  | 1072.57
[6 empty] | VALOR BDI (23.16%): |  | 248.4072
[6 empty] | VALOR COM BDI: |  | 1320.98
COMP-293431 - Transporte e montagem de Equipamento de içamento: Monovia em perfil metálico com talha elétrica com trole elétrico, carga = 5.000 kg (un)
MAO DE OBRA |  |  | FONTE |  | UNID | COEFICIENTE | PREÇO UNITÁRIO | TOTAL
00025958 | AJUDANTE DE ESTRUTURAS METALICAS |  | SINAPI |  | H | 32 | 13.79 | 441.28
00025957 | MONTADOR DE ESTRUTURAS METALICAS |  | SINAPI |  | H | 32 | 18.8 | 601.6
[6 empty] | TOTAL MAO DE OBRA: |  | 1042.88
SERVICO |  |  | FONTE |  | UNID | COEFICIENTE | PREÇO UNITÁRIO | TOTAL
5928 | GUINDAUTO HIDRÁULICO, CAPACIDADE MÁXIMA DE CARGA 6200 KG, MOMENTO MÁXIMO DE CARGA 11,7 TM, ALCANCE MÁXIMO HORIZONTAL 9,70 M, INCLUSIVE CAMINHÃO TOCO PBT 16.000 KG, POTÊNCIA DE 189 CV - CHP DIURNO. AF_06/2014 |  | SINAPI |  | CHP | 32 | 132.78 | 4248.96
[6 empty] | TOTAL SERVICO: |  | 4248.96
TRANSPORTE |  |  | FONTE |  | UNID | COEFICIENTE | PREÇO UNITÁRIO | TOTAL
5914640 | Transporte com cavalo mecânico de 30 t - rodovia pavimentada |  | SICRO NOVO |  | tkm | 888 | 0.3 | 266.4
[6 empty] | TOTAL TRANSPORTE: |  | 266.4
[6 empty] | VALOR: |  | 5558.24
[6 empty] | VALOR BDI (23.16%): |  | 1287.2884
[6 empty] | VALOR COM BDI: |  | 6845.53
CP-1538-83726 - ASSENTAMENTO DE PECAS, CONEXOES, APARELHOS E ACESSORIOS DE FERRO FUNDIDO DUCTIL, JUNTA ELASTICA, MECANICA OU FLANGEADA, COM DIAMETROS DE 1200 MM. (M)
SERVICO |  |  | FONTE |  | UNID | COEFICIENTE | PREÇO UNITÁRIO | TOTAL
5930 | GUINDAUTO HIDRÁULICO, CAPACIDADE MÁXIMA DE CARGA 6200 KG, MOMENTO MÁXIMO DE CARGA 11,7 TM, ALCANCE MÁXIMO HORIZONTAL 9,70 M, INCLUSIVE CAMINHÃO TOCO PBT 16.000 KG, POTÊNCIA DE 189 CV - CHI DIURNO. AF_06/2014 |  | SINAPI |  | CHI | 1.4552 | 38.21 | 55.6
5928 | GUINDAUTO HIDRÁULICO, CAPACIDADE MÁXIMA DE CARGA 6200 KG, MOMENTO MÁXIMO DE CARGA 11,7 TM, ALCANCE MÁXIMO HORIZONTAL 9,70 M, INCLUSIVE CAMINHÃO TOCO PBT 16.000 KG, POTÊNCIA DE 189 CV - CHP DIURNO. AF_06/2014 |  | SINAPI |  | CHP | 0.3638 | 132.78 | 48.31
88277 | MONTADOR (TUBO AÇO/EQUIPAMENTOS) COM ENCARGOS COMPLEMENTARES |  | SINAPI |  | H | 1.15 | 22.66 | 26.06
88316 | SERVENTE COM ENCARGOS COMPLEMENTARES |  | SINAPI |  | H | 3.86 | 15.73 | 60.72
[6 empty] | TOTAL SERVICO: |  | 190.69
[6 empty] | VALOR: |  | 190.69
[6 empty] | VALOR BDI (23.16%): |  | 44.1638
[6 empty] | VALOR COM BDI: |  | 234.85
COMP-319912 - TUBO COM FLANGES, L=700mm - K7 DN 1000 (un)
[6 empty] | VALOR: |  | 9360
[6 empty] | VALOR BDI (14.02%): |  | 1312.272
[6 empty] | VALOR COM BDI: |  | 10672.27
COMP-883798 - TUBO COM FLANGES, L=800mm - K7 DN 1000 (un)
[6 empty] | VALOR: |  | 10040
[6 empty] | VALOR BDI (14.02%): |  | 1407.608
[6 empty] | VALOR COM BDI: |  | 11447.61
COMP-199405 - TUBO COM FLANGES, L=1850mm - K7 DN 800 (un)
[6 empty] | VALOR: |  | 11420
[6 empty] | VALOR BDI (14.02%): |  | 1601.084
[6 empty] | VALOR COM BDI: |  | 13021.08
COMP-835020 - TUBO COM FLANGE E PONTA PARA JTE L=700mm DN 1000 (un)
[6 empty] | VALOR: |  | 7060
[6 empty] | VALOR BDI (14.02%): |  | 989.812
[6 empty] | VALOR COM BDI: |  | 8049.81
COMP-247596 - TUBO COM FLANGE E PONTA PARA JTE L=800mm DN 1000 (un)
[6 empty] | VALOR: |  | 7740
[6 empty] | VALOR BDI (14.02%): |  | 1085.148
[6 empty] | VALOR COM BDI: |  | 8825.15
COMP-815188 - TUBO COM FLANGE E PONTA PARA JTE L=2400mm DN 1000 (un)
[6 empty] | VALOR: |  | 18620
[6 empty] | VALOR BDI (14.02%): |  | 2610.524
[6 empty] | VALOR COM BDI: |  | 21230.52
COMP-739058 - TUBO COM FLANGE E PONTA PARA JTE L=2600mm DN 1000 (un)
[6 empty] | VALOR: |  | 19980
[6 empty] | VALOR BDI (14.02%): |  | 2801.196
[6 empty] | VALOR COM BDI: |  | 22781.2
COMP-127848 - TUBO PONTA E BOLSA - JTE, K9. L=2300mm DN 1000 (un)
[6 empty] | VALOR: |  | 15640
[6 empty] | VALOR BDI (14.02%): |  | 2192.728
[6 empty] | VALOR COM BDI: |  | 17832.73
COMP-185446 - TUBO PONTA E BOLSA - JTE, K9. L=3500mm DN 1000 (un)
[6 empty] | VALOR: |  | 23800
[6 empty] | VALOR BDI (14.02%): |  | 3336.76
[6 empty] | VALOR COM BDI: |  | 27136.76
COMP-557102 - TUBO PONTA E BOLSA - JTE, K9. L=4300mm DN 1000 (un)
[6 empty] | VALOR: |  | 29240
[6 empty] | VALOR BDI (14.02%): |  | 4099.448
[6 empty] | VALOR COM BDI: |  | 33339.45
COMP-453682 - TUBO PONTA E BOLSA - JTE, K9. L=5000mm DN 1000 (un)
[6 empty] | VALOR: |  | 34000
[6 empty] | VALOR BDI (14.02%): |  | 4766.8
[6 empty] | VALOR COM BDI: |  | 38766.8
COMP-268896 - TUBO PONTA E BOLSA - JTE, K9. L=5400mm DN 1000 (un)
[6 empty] | VALOR: |  | 36720
[6 empty] | VALOR BDI (14.02%): |  | 5148.144
[6 empty] | VALOR COM BDI: |  | 41868.14
COMP-031536 - TUBO PONTA E BOLSA - JTE, K9. L=6300mm DN 1000 (un)
[6 empty] | VALOR: |  | 42840
[6 empty] | VALOR BDI (14.02%): |  | 6006.168
[6 empty] | VALOR COM BDI: |  | 48846.17
COMP-830682 - TUBO PONTA E BOLSA - K9. L=7000mm DN 1000 (M)
[6 empty] | VALOR: |  | 3607.41
[6 empty] | VALOR BDI (14.02%): |  | 505.7589
[6 empty] | VALOR COM BDI: |  | 4113.17
COMP-640755 - TUBO CILÍNDRICO, K7, JTE – L=1000mm DN 1000 (un)
[6 empty] | VALOR: |  | 6763.54
[6 empty] | VALOR BDI (14.02%): |  | 948.2483
[6 empty] | VALOR COM BDI: |  | 7711.79
COMP-826675 - TUBO CILÍNDRICO PARA JUNTA TRAVADA EXTERNA-JTE. L = 3700mm DN 1000 (un)
[6 empty] | VALOR: |  | 22858.4
[6 empty] | VALOR BDI (14.02%): |  | 3204.7477
[6 empty] | VALOR COM BDI: |  | 26063.15
COMP-481054 - TUBO CILÍNDRICO PARA JUNTA TRAVADA EXTERNA-JTE. L = 4200mm DN 1000 (un)
[6 empty] | VALOR: |  | 28003.91
[6 empty] | VALOR BDI (14.02%): |  | 3926.1482
[6 empty] | VALOR COM BDI: |  | 31930.06
COMP-768997 - TUBO CILÍNDRICO PARA JUNTA TRAVADA EXTERNA-JTE. L = 6800mm DN 1000 (un)
[6 empty] | VALOR: |  | 36815.66
[6 empty] | VALOR BDI (14.02%): |  | 5161.5555
[6 empty] | VALOR COM BDI: |  | 41977.22
COMP-985561 - Curva 22°30’ com bolsas na classe K7, JTE, PN 10, NBR 7675 DN 1000 (un)
[6 empty] | VALOR: |  | 11000
[6 empty] | VALOR BDI (14.02%): |  | 1542.2
[6 empty] | VALOR COM BDI: |  | 12542.2
COMP-989668 - Curva 45° com bolsas na classe K7, JTE, PN 10, NBR 7675 DN 1000 (un)
[6 empty] | VALOR: |  | 16250
[6 empty] | VALOR BDI (14.02%): |  | 2278.25
[6 empty] | VALOR COM BDI: |  | 18528.25
COMP-646917 - CURVA 45° COM FLANGES - DN 800 (un)
[6 empty] | VALOR: |  | 11250
[6 empty] | VALOR BDI (14.02%): |  | 1577.25
[6 empty] | VALOR COM BDI: |  | 12827.25
COMP-661642 - PLACA DE REDUÇÃO DN 1000 X DN 800 (un)
[6 empty] | VALOR: |  | 8880
[6 empty] | VALOR BDI (14.02%): |  | 1244.976
[6 empty] | VALOR COM BDI: |  | 10124.98
COMP-127942 - Junta de desmontagem travada axialmente, PN 10, classe de flange K7, conforme norma NBR 7675 DN 1000 (un)
[6 empty] | VALOR: |  | 15120
[6 empty] | VALOR BDI (14.02%): |  | 2119.824
[6 empty] | VALOR COM BDI: |  | 17239.82
COMP-416430 - Junta para flange na classe K7, PN 10, NBR 7675 DN 1000 (un)
[6 empty] | VALOR: |  | 487
[6 empty] | VALOR BDI (14.02%): |  | 68.2774
[6 empty] | VALOR COM BDI: |  | 555.28
CP-7939-I4250 - PARAFUSO C/ PORCAS PARA FLANGES (UN)
[6 empty] | VALOR: |  | 58.5
[6 empty] | VALOR BDI (14.02%): |  | 8.2017
[6 empty] | VALOR COM BDI: |  | 66.7
COMP-304153 - TÊ COM BOLSAS E FLANGE, TJGSF DN 1000 x 200 (un)
[6 empty] | VALOR: |  | 12090
[6 empty] | VALOR BDI (14.02%): |  | 1695.018
[6 empty] | VALOR COM BDI: |  | 13785.02
COMP-211414 - REGISTRO COM FLANGES COM CUNHA DE BORRACHA, CORPO CURTO TIPO EURO 23 DN 200 (un)
[6 empty] | VALOR: |  | 1401.3
[6 empty] | VALOR BDI (14.02%): |  | 196.4623
[6 empty] | VALOR COM BDI: |  | 1597.76
COMP-776834 - VENTOSA TRÍPLICE FUNÇÃO DN 200 (un)
[6 empty] | VALOR: |  | 5200
[6 empty] | VALOR BDI (14.02%): |  | 729.04
[6 empty] | VALOR COM BDI: |  | 5929.04
COMP-795022 - LUVA DN 1000 COM BOLSA JUNTA MECÂNICA (un)
[6 empty] | VALOR: |  | 13550
[6 empty] | VALOR BDI (14.02%): |  | 1899.71
[6 empty] | VALOR COM BDI: |  | 15449.71
COMP-730083 - PARAFUSO PARA JUNTA DE FLANGES, PPF 24 x 100 (un)
[6 empty] | VALOR: |  | 13.5
[6 empty] | VALOR BDI (14.02%): |  | 1.8927
[6 empty] | VALOR COM BDI: |  | 15.39
COMP-078259 - ARRUELA PARA JUNTA DE FLANGES, ABF 200 (un)
[6 empty] | VALOR: |  | 7
[6 empty] | VALOR BDI (14.02%): |  | 0.9814
[6 empty] | VALOR COM BDI: |  | 7.98
4805757 - Escavação mecânica de vala em material de 1ª categoria (m³)
EQUIPAMENTOS |  | QUANT |  | UTILIZAÇÃO |  | CUSTO OPERACIONAL |  | CUSTO HORÁRIO
|  |  |  | PROD | IMPR | PROD | IMPR
E9526 | Retroescavadeira de pneus - 58 kW | 1 |  | 1 | 0 | 85.1998 | 45.5783 | 85.1998
[6 empty] | TOTAL EQUIPAMENTOS: |  | 85.1998
MÃO DE OBRA |  |  |  |  | UNID | CONSUMO | SALÁRIO HORA | CUSTO HORÁRIO
P9824 | Servente |  |  |  | h | 1 | 12.1578 | 12.16
[6 empty] | TOTAL MÃO DE OBRA: |  | 12.1578
[6 empty] | Custo Horário da Execução: |  | 97.3576
[6 empty] | Produção da Equipe: |  | 19.59
[6 empty] | Custo Unitário da Execução: |  | 4.9698
[6 empty] | Custo do FIC (0,02362): |  | 0.1173
[6 empty] | Custo Direto Total: |  | 5.0871
[6 empty] | VALOR: |  | 5.09
[6 empty] | VALOR BDI (23.16%): |  | 1.1788
[6 empty] | VALOR COM BDI: |  | 6.27
4805749 - Escavação manual de vala em material de 1ª categoria (m³)
MÃO DE OBRA |  |  |  |  | UNID | CONSUMO | SALÁRIO HORA | CUSTO HORÁRIO
P9824 | Servente |  |  |  | h | 1 | 12.1578 | 12.16
[6 empty] | TOTAL MÃO DE OBRA: |  | 12.1578
[6 empty] | Custo Horário da Execução: |  | 12.1578
[6 empty] | Produção da Equipe: |  | 0.3
[6 empty] | Custo Unitário da Execução: |  | 40.526
[6 empty] | Custo do FIC (0,02362): |  | 0.9564
[6 empty] | Custo Direto Total: |  | 41.4824
[6 empty] | VALOR: |  | 41.48
[6 empty] | VALOR BDI (23.16%): |  | 9.6068
[6 empty] | VALOR COM BDI: |  | 51.09
S030206 - Regularização do terreno em areia, inclusive adensamento hidráulico e fornecimento do material (m3)
MÃO DE OBRA |  |  |  |  | UNID | CONSUMO | SALÁRIO HORA | CUSTO HORÁRIO
I010146 | SERVENTE |  |  |  | H | 3.5 | 10.58 | 37.03
[6 empty] | TOTAL MÃO DE OBRA: |  | 37.03
[6 empty] | Custo Horário da Execução: |  | 37.03
[6 empty] | Produção da Equipe: |  | 1
[6 empty] | Custo Unitário da Execução: |  | 37.03
MATERIAIS |  |  |  |  | UNID | CONSUMO | VALOR UNITÁRIO | CUSTO UNITÁRIO
I020580 | AREIA PARA ATERRO |  |  |  | M3 | 1.15 | 49.5 | 56.93
[6 empty] | TOTAL MATERIAIS: |  | 56.925
[6 empty] | Custo Direto Total: |  | 93.955
[6 empty] | VALOR: |  | 93.96
[6 empty] | VALOR BDI (23.16%): |  | 21.7611
[6 empty] | VALOR COM BDI: |  | 115.72
96995 - REATERRO MANUAL APILOADO COM SOQUETE. AF_10/2017 (M3)
SERVICO |  |  | FONTE |  | UNID | COEFICIENTE | PREÇO UNITÁRIO | TOTAL
88316 | SERVENTE COM ENCARGOS COMPLEMENTARES |  | SINAPI |  | H | 2.3986 | 15.73 | 37.73
[6 empty] | TOTAL SERVICO: |  | 37.73
[6 empty] | VALOR: |  | 37.72
[6 empty] | VALOR BDI (23.16%): |  | 8.736
[6 empty] | VALOR COM BDI: |  | 46.46
93382 - REATERRO MANUAL DE VALAS COM COMPACTAÇÃO MECANIZADA. AF_04/2016 (M3)
SERVICO |  |  | FONTE |  | UNID | COEFICIENTE | PREÇO UNITÁRIO | TOTAL
91534 | COMPACTADOR DE SOLOS DE PERCUSSÃO (SOQUETE) COM MOTOR A GASOLINA 4 TEMPOS, POTÊNCIA 4 CV - CHI DIURNO. AF_08/2015 |  | SINAPI |  | CHI | 0.254 | 25.76 | 6.54
91533 | COMPACTADOR DE SOLOS DE PERCUSSÃO (SOQUETE) COM MOTOR A GASOLINA 4 TEMPOS, POTÊNCIA 4 CV - CHP DIURNO. AF_08/2015 |  | SINAPI |  | CHP | 0.274 | 30.32 | 8.31
88316 | SERVENTE COM ENCARGOS COMPLEMENTARES |  | SINAPI |  | H | 0.65 | 15.73 | 10.22
95606 | UMIDIFICAÇÃO DE MATERIAL PARA VALAS COM CAMINHÃO PIPA 10000L. AF_11/2016 |  | SINAPI |  | M3 | 1 | 1.18 | 1.18
[6 empty] | TOTAL SERVICO: |  | 26.25
[6 empty] | VALOR: |  | 26.24
[6 empty] | VALOR BDI (23.16%): |  | 6.0772
[6 empty] | VALOR COM BDI: |  | 32.32
COMP-651284 - Serviços de operação assistida, incluíndo comissionamento e testes de equipamentos, simulação de operações, treinamentos e todas as atividades necessárias para garantir a funcionalidade esperada da estação de bombeamento. (MÊS)
[6 empty] | VALOR: |  | 42861.34
[6 empty] | VALOR BDI (23.16%): |  | 9926.6863
[6 empty] | VALOR COM BDI: |  | 52788.03

## BDI DESONERADO
COMPOSIÇÃO BDI
Sistema de bombeamento de águas pluviais Bigossi, no município de Vila Velha/ES.
Cliente: Secretaria de Estado de Saneamento, Habitação e Desenvolvimento Urbano – SEDURB
COMPOSIÇÃO DO BDI GERAL
|  |  | BDI= | (1 + A + B + D + E + F)
(1-C)
Itens Componentes do BDI:
|  | A- | Administração Central da Contratada (AC%) ...................................................... |  |  | 3.22%
|  | B- | Administração LOCAL (AL%) ...................................................... |  |  | 1.92%
|  | D- | Encargos Financeiros (EF%) ..................................................................................... |  |  | 0.6%
|  | E | Taxa de Risco, Seguros e Garantia (RG%) ........................................................................... |  |  | 2%
|  | E.1 |  | Taxa de Risco ............................................................................................................................... | 1.4%
|  | E.2 |  | Seguros e Garantias .................................................................................................... | 0.6%
|  | F | Lucro (L%) .......................................................................................................... |  |  | 6%
|  | C | Impostos e Tributos (IT%) ............................................................................................ |  |  | 12.15%
|  |  |  | PIS ................................................................................................................... | 0.65%
|  |  |  | Seguridade Social (COFINS) ............................................................................................. | 3%
|  |  |  | CPRB (Lei 13.161/2015) ...................................................................................................... | 4.5%
|  |  |  | ISS........................................................................................................... | 4%
|  | 6. | BDI sobre o Custo Total Direto da Obra ............................................................................................ |  |  | 29.47%
Nota:
1 - BDI conforme orientação SEDURB durante a rev 02 do orçamento
2 - A referida lei modifica o cálculo da Contribuição Previdenciária devida pelas empresas especificadas nos artigos 7º a 9ª, que deixa de ser de 20% sobre o total das remunerações pagas aos seus funcionários, conforme estabelecido no art.22, I, da Lei nº 8.212/1991, para ter alíquotas específicas aplicadas sobre a receita bruta. Logo, para efeito da elaboração do orçamento desta licitação, essas empresas beneficiadas deverão considerar seu enquadramento nas condições previstas na referida lei, considerando a alíquota referente à PREVIDÊNCIA SOCIAL da Planilha de Detalhamento Percentuais de Encargos de 0%, enquanto que na Planilha de Composição do BDI deve ser considerada uma rubrica adicional na categoria de Impostos para efeito da Contribuição Previdenciária com alíquota de 4,5%.
COMPOSIÇÃO DO BDI REDUZIDO - MATERIAIS E EQUIPAMENTOS
|  |  | BDI= | (1 + A + D + E + F)
(1-C)
Itens Componentes do BDI:
|  | A- | Administração Central da Contratada (AC%) ...................................................... |  |  | 3.22%
|  | D- | Encargos Financeiros (EF%) ..................................................................................... |  |  | 0.6%
|  | E | Taxa de Risco, Seguros e Garantia (RG%) ........................................................................... |  |  | 2%
|  | E.1 |  | Taxa de Risco ............................................................................................................................... | 1.4%
|  | E.2 |  | Seguros e Garantias .................................................................................................... | 0.6%
|  | F | Lucro (L%) .......................................................................................................... |  |  | 4.04%
|  | C | Impostos e Tributos (IT%) ............................................................................................ |  |  | 3.65%
|  |  |  | PIS ................................................................................................................... | 0.65%
|  |  |  | Seguridade Social (COFINS) ............................................................................................. | 3%
CPRB (Lei 13.161/2015) ......................................................................................................
ISS...........................................................................................................
|  | 6. | BDI sobre o Custo Total Direto da Obra ............................................................................................ |  |  | 14.02%
Nota:
1 - BDI conforme orientação SEDURB durante a rev 02 do orçamento
2 - A referida lei modifica o cálculo da Contribuição Previdenciária devida pelas empresas especificadas nos artigos 7º a 9ª, que deixa de ser de 20% sobre o total das remunerações pagas aos seus funcionários, conforme estabelecido no art.22, I, da Lei nº 8.212/1991, para ter alíquotas específicas aplicadas sobre a receita bruta. Logo, para efeito da elaboração do orçamento desta licitação, essas empresas beneficiadas deverão considerar seu enquadramento nas condições previstas na referida lei, considerando a alíquota referente à PREVIDÊNCIA SOCIAL da Planilha de Detalhamento Percentuais de Encargos de 0%, enquanto que na Planilha de Composição do BDI deve ser considerada uma rubrica adicional na categoria de Impostos para efeito da Contribuição Previdenciária com alíquota de 4,5%.

## PLANILHA DESONERADA
ITEM | CÓDIGO | REF. | DESCRIÇÃO | UNID. | QUANT. | CUSTO UNITÁRIO | BDI (%) | PREÇO UNITÁRIO | PREÇO DO SERVIÇO
1 | OBRA | [7 empty] | 34165247.65
1.1 | Administração e canteiro | [7 empty] | 91224.33
1.1.1 | Implantação do Canteiro de Obras | [7 empty] | 49220.66
1.1.1.1 | S020712 | IOPES | Rede de água com padrão de entrada d'água diâm. 3/4", conf. espec. CESAN, incl. tubos e conexões para alimentação, distribuição, extravasor e limpeza, cons. o padrão a 25m, conf. projeto (1 utilização) | m | 25 | 28.16 | 29.47 | 36.46 | 911.5
1.1.1.2 | S020714 | IOPES | Rede de esgoto, contendo fossa e filtro, inclusive tubos e conexões de ligação entre caixas, considerando distância de 25m, conforme projeto (1 utilização) | m | 25 | 234.91 | 29.47 | 304.14 | 7603.5
1.1.1.3 | S020713 | IOPES | Rede de luz, incl. padrão entrada de energia trifás., cabo de ligação até barracões, quadro de distrib., disj. e chave de força (quando necessário), cons. 20m entre padrão entrada e QDG, conf. projeto (1 utilização) | m | 20 | 343.04 | 29.47 | 444.13 | 8882.6
1.1.1.4 | S020711 | IOPES | Reservatório de poliestileno de 1000 L, incl. suporte em madeira de 7x12cm e 8x7cm, elevado de 4m, conf. projeto (1 utilização) | und | 1 | 1430.31 | 29.47 | 1851.82 | 1851.82
1.1.1.5 | S020350 | IOPES | Tapume Telha Metálica Ondulada 0,50mm Branca h=2,20m, incl. montagem estr. mad. 8"x8", c/adesivo "SEDURB" 60x60cm a cada 10m, incl. faixas pint. esmalte sint. cores azul c/ h=30cm e rosa c/ h=10cm (Reaproveitamento 2x) | m | 200 | 105.42 | 29.47 | 136.49 | 27298
1.1.1.6 | S020305 | IOPES | Placa de obra nas dimensões de 2.0 x 4.0 m, padrão IOPES | m2 | 8 | 185.4 | 29.47 | 240.04 | 1920.32
1.1.1.7 | S200576 | IOPES | Placa para inauguração de obra em alumínio polido e=4mm, dimensões 40 x 50 cm, gravação em baixo relevo, inclusive pintura e fixação | und | 1 | 581.54 | 29.47 | 752.92 | 752.92
1.1.2 | Canteiro de Obras | [7 empty] | 42003.67
1.1.2.1 | S020344 | IOPES | Mobilização e desmobilização de conteiner locado para barracão de obra | und | 5 | 875 | 29.47 | 1132.86 | 5664.3
1.1.2.2 | S020353 | IOPES | Aluguel mensal container para refeitorio, incl. porta, 2 janelas, abert p/ ar cond., 2 pt iluminação, 2 tomadas elét. e 1 tomada telef. Isolamento térmico (paredes e teto), piso em comp. Naval pintado, cert. NR18, incl. laudo descontaminação. | ms | 9 | 700 | 29.47 | 906.29 | 8156.61
1.1.2.3 | S020355 | IOPES | Aluguel mensal container sanitário, incl porta, básc, 2 ptos luz, 1 pto aterram., 3vasos, 3lavatórios, calha mictório, 6 chuveiros (1 eletrico), torn.,registros, piso comp. Naval pintado, cert NR18 e laudo descontaminação | ms | 9 | 716 | 29.47 | 927.01 | 8343.09
1.1.2.4 | S020352 | IOPES | Aluguel mensal container para escritório, dim. 6.00x2.40m, c/ banheiro (vaso+lavat+chuveiro e básc), incl. porta, 2 janelas, abert p/ ar cond., 2 pt iluminação, 2 tom. elét. e 1 tom.telef. Isolam.térmico(teto e paredes), piso em comp. Naval, cert. NR18, incl. laudo descontaminação. | ms | 9 | 706.67 | 29.47 | 914.93 | 8234.37
1.1.2.5 | S020356 | IOPES | Aluguel mensal container para almoxarifado, incl. porta, 2 janelas, 1 pt iluminação, Isolamento térmico (teto), piso em comp. Naval pintado, cert. NR18, incl. laudo descontaminação. | ms | 9 | 416.67 | 29.47 | 539.46 | 4855.14
1.1.2.6 | S020354 | IOPES | Aluguel mensal container para vestiário, incl. porta, venezianas de circulação, 1 pt iluminação, Isolamento térmico (teto), piso em comp. Naval pintado, cert. NR18, incl. laudo descontaminação. | ms | 9 | 408 | 29.47 | 528.24 | 4754.16
1.1.2.7 | S030304 | IOPES | Índice de preço para remoção de entulho decorrente da execução de obras - BDI = 14,02 | m3 | 40 | 43.76 | 14.02 | 49.9 | 1996
1.2 | SERVIÇOS DIVERSOS | [7 empty] | 34686.52
1.2.1 | ELEVATÓRIA DE EMERGÊNCIA | [7 empty] | 12777.6
1.2.1.1 | 7042 | SINAPI | MOTOBOMBA TRASH (PARA ÁGUA SUJA) AUTO ESCORVANTE, MOTOR GASOLINA DE 6,41 HP, DIÂMETROS DE SUCÇÃO X RECALQUE: 3" X 3", HM/Q = 10 MCA / 60 M3/H A 23 MCA / 0 M3/H - CHP DIURNO. AF_10/2014 (CONSIDERADO 4 BOMBAS TRABALHANDO ATÉ 7 DIAS NO PERÍODO DA OBRA) | CHP | 672 | 6.64 | 29.47 | 8.6 | 5779.2
1.2.1.2 | 7043 | SINAPI | MOTOBOMBA TRASH (PARA ÁGUA SUJA) AUTO ESCORVANTE, MOTOR GASOLINA DE 6,41 HP, DIÂMETROS DE SUCÇÃO X RECALQUE: 3" X 3", HM/Q = 10 MCA / 60 M3/H A 23 MCA / 0 M3/H - CHI DIURNO. AF_10/2014 (CONSIDERANDO 4 BOMBAS A DISPOSIÇÃO DURANTE 9 MESES) | CHI | 25920 | 0.21 | 29.47 | 0.27 | 6998.4
1.2.2 | RETIRADA DE INTERFERÊNCIAS | [7 empty] | 21908.92
1.2.2.1 | CP-1100-022028 | PRÓPRIA | REMOÇÃO DE POSTE | UN | 1 | 779.17 | 29.47 | 1008.79 | 1008.79
1.2.2.2 | 100606 | SINAPI | ASSENTAMENTO DE POSTE DE CONCRETO | UN | 1 | 912.13 | 29.47 | 1180.93 | 1180.93
1.2.2.3 | 97145 | SINAPI | RETIRADA E ASSENTAMENTO DE TUBO DE FERRO FUNDIDO PARA REDE DE ÁGUA, DN 250 MM, JUNTA ELÁSTICA, | M | 20 | 12.19 | 29.47 | 15.78 | 315.6
1.2.2.4 | CP-3951-S05421 | PRÓPRIA | Fornecimento de tubo de ferro fundido, junta elástica, ponta / bolsa, classe k 7, diam. = 250mm, inclusive conexões | m | 20 | 574.66 | 29.47 | 744.01 | 14880.2
1.2.2.5 | 97129 | SINAPI | RETIRADA E ASSENTAMENTO DE TUBO DE PVC PARA REDE DE ÁGUA, DN 250 MM | M | 30 | 9.43 | 29.47 | 12.21 | 366.3
1.2.2.6 | 00041931 | SINAPI | FORNECIMENTO E INTERLIGACAO DE TUBO PVC DN 250 MM | M | 30 | 107.03 | 29.47 | 138.57 | 4157.1
1.3 | ESTRUTURA | [7 empty] | 842798.7
1.3.1 | 1106282 | SICRO NOVO | Concreto para bombeamento fck = 40 MPa | m³ | 240.5 | 294.59 | 29.47 | 381.41 | 91729.11
1.3.2 | 00025950 | SINAPI | SERVICO DE BOMBEAMENTO DE CONCRETO | M3 | 240.5 | 32.63 | 29.47 | 42.25 | 10161.13
1.3.3 | 92452 | SINAPI | MONTAGEM E DESMONTAGEM DE FÔRMA, ESCORAMENTO METÁLICO, PÉ-DIREITO SIMPLES, EM CHAPA DE MADEIRA RESINADA, 2 UTILIZAÇÕES. AF_12/2015 | M2 | 1022 | 94.01 | 29.47 | 121.71 | 124387.62
1.3.4 | CESAN 7050100030 | PRÓPRIA | Escoramento cavas com prancha metalica | M2 | 243.11 | 54.93 | 29.47 | 71.12 | 17289.98
1.3.5 | 100322 | SINAPI | LASTRO COM MATERIAL GRANULAR (PEDRA BRITADA N.3), APLICADO EM PISOS OU RADIERS, ESPESSURA DE *50 CM* | M3 | 46.25 | 98.13 | 29.47 | 127.05 | 5876.06
1.3.6 | 96620 | SINAPI | LASTRO DE CONCRETO MAGRO, APLICADO EM PISOS OU RADIERS. AF_08/2017 | M3 | 7.5 | 364.3 | 29.47 | 471.66 | 3537.45
1.3.7 | 0407820 | SICRO NOVO | Armação em aço CA-60 - fornecimento, preparo e colocação | kg | 39 | 8.02 | 29.47 | 10.38 | 404.82
1.3.8 | 0407819 | SICRO NOVO | Armação em aço CA-50 - fornecimento, preparo e colocação | kg | 30092 | 7.56 | 29.47 | 9.79 | 294600.68
1.3.9 | 90087 | SINAPI | ESCAVAÇÃO MECANIZADA DE VALA, COM ESCAVADEIRA HIDRÁULICA (1,2 M3/155 HP), EM SOLO DE 1A CATEGORIA | M3 | 2335.6 | 5.52 | 29.47 | 7.15 | 16699.54
1.3.10 | 40303 | DER-ES | Reaterro de cavas c/ compactação mecânica (compactador manual) | M3 | 1567.5 | 25.49 | 29.47 | 33 | 51727.5
1.3.11 | COMP-645387 | PRÓPRIA | Destinação Final de Resíduos Classe II A em aterro sanitário controlado - BDI = 14,02 | T | 998.53 | 72.45 | 14.02 | 82.61 | 82488.56
1.3.12 | 5914336 | SICRO NOVO | Transporte com caminhão basculante de 12m³ - rodovia pavimentada | tkm | 16575 | 0.35 | 29.47 | 0.45 | 7458.75
1.3.13 | 00004085 | SINAPI | LOCACAO DE BOMBA SUBMERSIVEL PARA DRENAGEM E ESGOTAMENTO, MOTOR ELETRICO TRIFASICO, POTENCIA DE 4 CV, DIAMETRO DE RECALQUE DE 3". FAIXA DE OPERACAO: Q=60 M3/H (+ OU - 1 M3/H) E AMT=2 M; Q=11 M3/H (+ OU - 1 M3/H) E AMT = 23 M (+ OU - 1 M) | H | 11520 | 2.18 | 29.47 | 2.82 | 32486.4
1.3.14 | CESAN-7060100030 | PRÓPRIA | REBAIXAMENTO DE LENCOL FREATICO C/ 8 PONT FILTRANTES (considerando 8 conjuntos por 9 meses) | MÊS | 16 | 3435.85 | 29.47 | 4448.4 | 71174.4
1.3.15 | FUNDAÇÃO PARA ELETROCENTRO | [7 empty] | 32776.7
1.3.15.1 | 5501938 | SICRO NOVO | Escavação, carga e transporte de material de 1ª categoria - DMT de 2.500 a 3.000 m - caminho de serviço pavimentado - com carregadeira e caminhão basculante de 14 m³ | m³ | 19.5 | 5.86 | 29.47 | 7.59 | 148.01
1.3.15.2 | 0407819 | SICRO NOVO | Armação em aço CA-50 - fornecimento, preparo e colocação | kg | 2489 | 7.56 | 29.47 | 9.79 | 24367.31
1.3.15.3 | 1106282 | SICRO NOVO | Concreto para bombeamento fck = 40 MPa | m³ | 19.5 | 294.59 | 29.47 | 381.41 | 7437.5
1.3.15.4 | 00025950 | SINAPI | SERVICO DE BOMBEAMENTO DE CONCRETO | M3 | 19.5 | 32.63 | 29.47 | 42.25 | 823.88
1.4 | ARQUITETURA | [7 empty] | 505239.66
1.4.1 | S200124 | IOPES | Muro de alvenaria de blocos cerâmicos 10x20x20cm, c/ pilares a cada 2 m, esp. 10cm e h=2.5m, revestido com chapisco, reboco e pintura acrílica a 2 demãos, incl. pilares, cintas e sapatas, empregando arg. cimento cal e areia | m | 72.72 | 503.73 | 29.47 | 652.18 | 47426.53
1.4.2 | 00034348 | SINAPI | CONCERTINA CLIPADA (DUPLA) EM ACO GALVANIZADO DE ALTA RESISTENCIA, COM ESPIRAL DE 300 MM, D = 2,76 MM | M | 72.72 | 14.52 | 29.47 | 18.8 | 1367.14
1.4.3 | 93681 | SINAPI | EXECUÇÃO DE PÁTIO/ESTACIONAMENTO EM PISO INTERTRAVADO, COM BLOCO RETANGULAR COLORIDO DE 20 X 10 CM, ESPESSURA 8 CM. AF_12/2015 | M2 | 346.9 | 54.86 | 29.47 | 71.03 | 24640.31
1.4.4 | S030210 | IOPES | Aterro compactado utilizando compactador de placa vibratória com reaproveitamento do material | m3 | 11037.79 | 16.77 | 29.47 | 21.71 | 239630.42
1.4.5 | 96622 | SINAPI | LASTRO COM MATERIAL GRANULAR | M3 | 1077.46 | 102.59 | 29.47 | 132.82 | 143108.24
1.4.6 | 100323 | SINAPI | LASTRO COM MATERIAL GRANULAR (AREIA MÉDIA) | M3 | 1.34 | 69.87 | 29.47 | 90.46 | 121.22
1.4.7 | S200101 | IOPES | Portão c/ tela losangular de arame fio 12 malha 2" revest. em PVC com tubo de ferro galvanizado vertical de 2 1/2" e horizontal de 1" pintados com esmalte sobre fundo anticorrosivo | m2 | 22 | 132.84 | 29.47 | 171.99 | 3783.78
1.4.8 | S200101 | IOPES | Alambrado c/ tela losangular de arame fio 12 malha 2" revest. em PVC com tubo de ferro galvanizado vertical de 2 1/2" e horizontal de 1" incl. portão, pintados com esmalte sobre fundo anticorrosivo | m2 | 40.3 | 132.84 | 29.47 | 171.99 | 6931.2
1.4.9 | 99839 | SINAPI | GUARDA-CORPO DE AÇO GALVANIZADO DE 1,10M DE ALTURA, MONTANTES TUBULARES DE 1.1/2? ESPAÇADOS DE 1,20M, TRAVESSA SUPERIOR DE 2?, GRADIL FORMADO POR BARRAS CHATAS EM FERRO DE 32X4,8MM, FIXADO COM CHUMBADOR MECÂNICO. AF_04/2019_P | M | 70.94 | 333.5 | 29.47 | 431.78 | 30630.47
1.4.10 | 94996 | SINAPI | LAJE SOBRE PISO DE RAMPAS, ESCADAS E CALÇADAS | M2 | 31.07 | 76.9 | 29.47 | 99.56 | 3093.33
1.4.11 | 94276 | SINAPI | ASSENTAMENTO DE GUIA (MEIO-FIO) EM TRECHO CURVO, CONFECCIONADA EM CONCRETO PRÉ-FABRICADO, DIMENSÕES 100X15X13X20 CM (COMPRIMENTO X BASE INFERIOR X BASE SUPERIOR X ALTURA), PARA URBANIZAÇÃO INTERNA DE EMPREENDIMENTOS. AF_06/2016_P | M | 32.37 | 33.62 | 29.47 | 43.53 | 1409.07
1.4.12 | S200253 | IOPES | Fornecimento e assentamento de ladrilho hidráulico pastilhado, vermelho, dim. 20x20 cm, esp. 1.5cm, assentado com pasta de cimento colante, exclusive regularização e lastro | m2 | 23.97 | 48.77 | 29.47 | 63.14 | 1513.47
1.4.13 | S200254 | IOPES | Fornecimento e assentamento de ladrilho hidráulico ranhurado, vermelho, dim. 20x20 cm, esp. 1.5cm, assentado com pasta de cimento colante, exclusive regularização e lastro | m2 | 0.93 | 48.77 | 29.47 | 63.14 | 58.72
1.4.14 | S010404 | IOPES | Corte e destocamento de árvores com diâmetro superior a 30 cm | und | 3 | 68.18 | 29.47 | 88.27 | 264.81
1.4.15 | 74194/001 | SINAPI | ESCADA TIPO MARINHEIRO EM TUBO ACO GALVANIZADO 1 1/2" | M | 2.7 | 275.07 | 29.47 | 356.13 | 961.55
1.4.16 | S030304 | IOPES | Índice de preço para remoção de entulho decorrente da execução de obras - BDI = 14,02 | m3 | 6 | 43.76 | 14.02 | 49.9 | 299.4
1.5 | INCÊNDIO | [7 empty] | 2956.76
1.5.1 | 00037558 | SINAPI | PLACA DE SINALIZACAO DE SEGURANCA CONTRA INCENDIO, FOTOLUMINESCENTE, conforme projeto, (SIMBOLOS, CORES E PICTOGRAMAS CONFORME NBR 13434) | UN | 8 | 36.26 | 29.47 | 46.95 | 375.6
1.5.2 | 72554 | SINAPI | EXTINTOR DE CO2 6KG - FORNECIMENTO E INSTALACAO | UN | 2 | 520.22 | 29.47 | 673.53 | 1347.06
1.5.3 | 83635 | SINAPI | EXTINTOR INCENDIO TP PO QUIMICO 6KG - FORNECIMENTO E INSTALACAO | UN | 1 | 187.09 | 29.47 | 242.23 | 242.23
1.5.4 | CP-4655-S160613 | PRÓPRIA | Bloco autônomo de iluminação de emergência 30 LEDS, Bivolt, Autonomia de 6hrs, Potência 2W, Fluxo luminoso 110 lm | und | 5 | 47.78 | 29.47 | 61.86 | 309.3
1.5.5 | CP-5631-P.16.000.067033 | PRÓPRIA | Bloco autônomo p/ iluminação de emergência, c/ faróis de LED 15W temp. cor 5000K, autonomia 3 horas, gab. policarb. term. autoextinguível, prot. UV, res. a impacto, bege, mod. BLL 2400 LED IP66 - Aureonlux ou equivalente | un | 1 | 527.2 | 29.47 | 682.57 | 682.57
1.6 | FIXAÇÃO E PROTEÇÃO DAS MARGENS | [7 empty] | 28575
1.6.1 | 1505877 | SICRO NOVO | Enrocamento com pedra, inclusive espalhamento e compactação mecânica - fornecimento e assentamento | m³ | 254 | 86.89 | 29.47 | 112.5 | 28575
1.7 | ELÉTRICA | [7 empty] | 5488901.63
1.7.1 | INSTALAÇÕES DE AUTOMAÇÃO E INSTRUMENTAÇÃO | [7 empty] | 31940.81
1.7.1.1 | CP-8350-COMP-301767 | PRÓPRIA | Instalação de Transmissor tipo radar para medição e controle de nível ref: R82 Magnetrol ou similar com Suporte tipo Z para instalação do sensor de nível, dim. 1150x300 | un | 2 | 6588.27 | 29.47 | 8529.83 | 17059.66
1.7.1.2 | CP-3768 | PRÓPRIA | Cabo de instrumentação de 2 pares 1,5mm², com blindagem individual e coletiva, isolação em XLPE | m | 203 | 14.24 | 29.47 | 18.44 | 3743.32
1.7.1.3 | COMP-001053 | PRÓPRIA | Cabo de instrumentação de 2 pares 1,5mm², com shield, isolação em XLPE | m | 308 | 17.54 | 29.47 | 22.71 | 6994.68
1.7.1.4 | CP-6839-411471 | PRÓPRIA | Cabo de par trançado blindado (F/UTP), categoria 6, ou superior, com condutores de cobre rígidos 24 AWG, uso indoor/outdoor ref: Furukawa ou similar (M) | M | 40 | 4.38 | 29.47 | 5.67 | 226.8
1.7.1.5 | Calhas e Dutos | [7 empty] | 3459.27
1.7.1.5.1 | S151127 | IOPES | Eletroduto de PVC rígido roscável, diâm. 1" (32mm), inclusive conexões | m | 73 | 14.23 | 29.47 | 18.42 | 1344.66
1.7.1.5.2 | S151126 | IOPES | Eletroduto de PVC rígido roscável, diâm. 3/4" (25mm), inclusive conexões | m | 10 | 9.54 | 29.47 | 12.35 | 123.5
1.7.1.5.3 | S151137 | IOPES | Eletroduto PEAD, cor preta, diam. 1.1/2", marca ref. Kanaflex ou equivalente | m | 46 | 14.44 | 29.47 | 18.7 | 860.2
1.7.1.5.4 | S150702 | IOPES | Envelopamento de concreto simples com consumo mínimo de cimento de 250kg/m3, inclusive escavação para profundidade mínima do eletroduto de 50 cm, de 25 x 30 cm, para 2 eletrodutos | m | 23 | 37.98 | 29.47 | 49.17 | 1130.91
1.7.1.6 | CAIXAS DE PASSAGEM | [7 empty] | 457.08
1.7.1.6.1 | S150614 | IOPES | Caixa de passagem de alvenaria de blocos de concreto 9x19x39cm, dimensões de 30x30x50cm, com revestimento interno em chapisco e reboco, tampa de concreto esp.5cm e lastro de brita 5 cm | und | 3 | 81.16 | 29.47 | 105.08 | 315.24
1.7.1.6.2 | 91943 | SINAPI | CAIXA RETANGULAR 4" X 4" MÉDIA (1,30 M DO PISO), PVC, INSTALADA EM PAREDE - FORNECIMENTO E INSTALAÇÃO. AF_12/2015 | UN | 6 | 14.46 | 29.47 | 18.72 | 112.32
1.7.1.6.3 | 91940 | SINAPI | CAIXA RETANGULAR 4" X 2" MÉDIA (1,30 M DO PISO), PVC, INSTALADA EM PAREDE - FORNECIMENTO E INSTALAÇÃO. AF_12/2015 | UN | 2 | 11.4 | 29.47 | 14.76 | 29.52
1.7.2 | INSTALAÇÕES ELÉTRICAS | [7 empty] | 5382923.87
1.7.2.1 | EQUIPAMENTOS (BDI = 14,02%) | [7 empty] | 4974989.3
1.7.2.1.1 | CP-1832-INS-574054 | PRÓPRIA | Fornecimento de Sistema de distribuição de energia elétrica em média e baixa tensão da Subestação pré-fabricada em estrutura metálica modular e transportável (Eletrocentro)(Frete incluso) (Entregue operando e programado) BIGOSSI - BDI = 14,02 | unid | 1 | 4363260.22 | 14.02 | 4974989.3 | 4974989.3
1.7.2.2 | INSTALAÇÃO DE EQUIPAMENTOS | [7 empty] | 42380.97
1.7.2.2.1 | COMP-573673 | PRÓPRIA | Instalação de Sistema de distribuição de energia elétrica em média e baixa tensão da Subestação pré-fabricada em estrutura metálica modular e transportável (Eletrocentro) | un | 1 | 32734.2 | 29.47 | 42380.97 | 42380.97
1.7.2.3 | Fios e cabos | [7 empty] | 311855.46
1.7.2.3.1 | CP-7622-91929 | PRÓPRIA | Cabo de cobre flexível isolado (XLPE/EPR 0,6/1KV), bitola 4,0 mm², cor conforme projeto | M | 160 | 5.94 | 29.47 | 7.69 | 1230.4
1.7.2.3.2 | CP-7622-91929 | PRÓPRIA | Cabo de cobre flexível isolado (XLPE/EPR 0,6/1KV), bitola 4,0 mm², cor conforme projeto | M | 160 | 5.94 | 29.47 | 7.69 | 1230.4
1.7.2.3.3 | CP-7622-91929 | PRÓPRIA | Cabo de cobre flexível isolado (XLPE/EPR 0,6/1KV), bitola 4,0 mm², cor conforme projeto | M | 160 | 5.94 | 29.47 | 7.69 | 1230.4
1.7.2.3.4 | CP-2809-92982 | PRÓPRIA | Cabo de cobre flexível isolado (XLPE/EPR 0,6/1KV), bitola 16,0 mm², cor conforme projeto | M | 390 | 12.12 | 29.47 | 15.69 | 6119.1
1.7.2.3.5 | CP-2809-92982 | PRÓPRIA | Cabo de cobre flexível isolado (XLPE/EPR 0,6/1KV), bitola 16,0 mm², cor conforme projeto | M | 130 | 12.12 | 29.47 | 15.69 | 2039.7
1.7.2.3.6 | CP-597008098 | PRÓPRIA | Fornecimento e instalação de Cabo para inversores de frequência com condutor de cobre nú classe 5, extra flexível, isolação HEPR 90ºC, condutor de aterramento concêntrico, blindagem metálica com fita de cobre aplicada em contato com o condutor concêntrico e cobertura termoplástica em PVC - 3x185+95 mm². Ref . GSette Prysmian ou similar. | M | 444 | 487.09 | 29.47 | 630.64 | 280004.16
1.7.2.3.7 | CP-3574-S151434 | PRÓPRIA | Cabo de cobre termoplástico, com isolamento para 15KV, seção de 70,0mm2 | m | 200 | 66.81 | 29.47 | 86.5 | 17300
1.7.2.3.8 | S151423 | IOPES | Cabo de cobre termoplástico, com isolamento para 1000V, seção de 35.0 mm2 | m | 50 | 19.72 | 29.47 | 25.53 | 1276.5
1.7.2.3.9 | 00001585 | SINAPI | TERMINAL METALICO A PRESSAO PARA 1 CABO DE 16 MM2, COM 1 FURO DE FIXACAO | UN | 26 | 2.72 | 29.47 | 3.52 | 91.52
1.7.2.3.10 | 00001590 | SINAPI | TERMINAL METALICO A PRESSAO PARA 1 CABO DE 95 MM2, COM 1 FURO DE FIXACAO | UN | 12 | 8.74 | 29.47 | 11.32 | 135.84
1.7.2.3.11 | 00001593 | SINAPI | TERMINAL METALICO A PRESSAO PARA 1 CABO DE 185 MM2, COM 1 FURO DE FIXACAO | UN | 64 | 14.45 | 29.47 | 18.71 | 1197.44
1.7.2.4 | CALHAS E DUTOS | [7 empty] | 28379.47
1.7.2.4.1 | S151127 | IOPES | Eletroduto de PVC rígido roscável, diâm. 1" (32mm), inclusive conexões | m | 40 | 14.23 | 29.47 | 18.42 | 736.8
1.7.2.4.2 | S151137 | IOPES | Eletroduto PEAD, cor preta, diam. 1.1/2", marca ref. Kanaflex ou equivalente | m | 30 | 14.44 | 29.47 | 18.7 | 561
1.7.2.4.3 | S151140 | IOPES | Eletroduto PEAD, cor preta, diam. 3", marca ref. Kanaflex ou equivalente | m | 20 | 24.7 | 29.47 | 31.98 | 639.6
1.7.2.4.4 | S151142 | IOPES | Eletroduto PEAD, cor preta, diam. 6", marca ref. Kanaflex ou equivalente | m | 170 | 58.24 | 29.47 | 75.4 | 12818
1.7.2.4.5 | S151132 | IOPES | Eletroduto flexível corrugado 3/4" , marca de referência TIGRE | m | 10 | 5.03 | 29.47 | 6.51 | 65.1
1.7.2.4.6 | S151129 | IOPES | Eletroduto de PVC rígido roscável, diâm. 1 1/2" (50mm), inclusive conexões | m | 12 | 20.92 | 29.47 | 27.09 | 325.08
1.7.2.4.7 | S151130 | IOPES | Eletroduto de PVC rígido roscável, diâm. 2" (60mm), inclusive conexões | m | 6 | 25.32 | 29.47 | 32.78 | 196.68
1.7.2.4.8 | S150704 | IOPES | Envelopamento de concreto simples com consumo mínimo de cimento de 250kg/m3, inclusive escavação para profundidade mínima do eletroduto de 50cm, de 45 x 45 cm, para 6 eletrodutos | m | 50 | 106.43 | 29.47 | 137.79 | 6889.5
1.7.2.4.9 | S150702 | IOPES | Envelopamento de concreto simples com consumo mínimo de cimento de 250kg/m3, inclusive escavação para profundidade mínima do eletroduto de 50 cm, de 25 x 30 cm, para 2 eletrodutos | m | 85 | 37.98 | 29.47 | 49.17 | 4179.45
1.7.2.4.10 | CP-95632003815 | PRÓPRIA | Canaleta de concreto - CAU 05 - seção de 85 x 50 cm - espessura de 10 cm - apoiada em toda a extensão | m | 7 | 217.18 | 29.47 | 281.18 | 1968.26
1.7.2.5 | EQUIPAMENTOS PARA ILUMINAÇÃO | [7 empty] | 5483.12
1.7.2.5.1 | CP-1255-100623 | PRÓPRIA | Poste telecônico reto, em aço galvanizado, com flange / flangeado na base, com chumbadores e demais peças para fixação, pintura branca eletrostática a quente em poliéster, 9000 mm. ref: Induspar ou similar | UN | 2 | 1121.7 | 29.47 | 1452.27 | 2904.54
1.7.2.5.2 | CP-2335-C4810 | PRÓPRIA | Refletor em LED IP 66, 150W, 20.000 lúmens | UN | 9 | 126.64 | 29.47 | 163.96 | 1475.64
1.7.2.5.3 | CP-2871-ED-49144 | PRÓPRIA | Cruzeta para fixação de 3 projetores, 1400mm, com fixadores, parafusos e demais conexões para poste telecônico | U | 2 | 247.73 | 29.47 | 320.74 | 641.48
1.7.2.5.4 | CP-1660-C4371 | PRÓPRIA | Arandela blindada, uso externo, 45°, IP 65, soquete E27 | UN | 3 | 65.1 | 29.47 | 84.29 | 252.87
1.7.2.5.5 | CP-7330-ED-13344 | PRÓPRIA | Lampada LED 23 W, 3000 lumens, E27 | un | 3 | 53.7 | 29.47 | 69.53 | 208.59
1.7.2.6 | CAIXAS DE PASSAGEM | [7 empty] | 6697.79
1.7.2.6.1 | S150634 | IOPES | Caixa de passagem 300x300x120mm, chapa 18, com tampa parafusada | und | 14 | 81.32 | 29.47 | 105.29 | 1474.06
1.7.2.6.2 | S150614 | IOPES | Caixa de passagem de alvenaria de blocos de concreto 9x19x39cm, dimensões de 30x30x50cm, com revestimento interno em chapisco e reboco, tampa de concreto esp.5cm e lastro de brita 5 cm | und | 13 | 81.16 | 29.47 | 105.08 | 1366.04
1.7.2.6.3 | S151002 | IOPES | Caixa de passagem de alvenaria de blocos cerâmicos 10 furos 10x20x20cm dimensões de 50x50x50cm, com revestimento interno em chapisco e reboco, tampa de concreto esp.5cm e lastro de brita 5 cm | und | 2 | 157.51 | 29.47 | 203.93 | 407.86
1.7.2.6.4 | S151016 | IOPES | Caixa de passagem de alvenaria de blocos de concreto 9x19x39cm, dimensões de 80x80x80m, com revestimento interno em chapisco e reboco tampa de concreto esp. 5cm e lastro de brita 5cm | und | 7 | 378.95 | 29.47 | 490.63 | 3434.41
1.7.2.6.5 | S150628 | IOPES | Caixa de embutir marca de referência Tigreflex, 4x2" | und | 1 | 5.01 | 29.47 | 6.49 | 6.49
1.7.2.6.6 | S180217 | IOPES | Espelho para caixa estampada 4 x 2" | und | 1 | 6.9 | 29.47 | 8.93 | 8.93
1.7.2.7 | ATERRAMENTO | [7 empty] | 13137.76
1.7.2.7.1 | 96977 | SINAPI | CORDOALHA DE COBRE NU 50 MM², ENTERRADA, SEM ISOLADOR - FORNECIMENTO E INSTALAÇÃO. AF_12/2017 | M | 160 | 25.96 | 29.47 | 33.61 | 5377.6
1.7.2.7.2 | S160334 | IOPES | Terminal estanhado de 1 compressão 1 furo, 50mm², ref. TEL-5150, marca de referência Termotécnica ou equivalente | und | 8 | 21.64 | 29.47 | 28.02 | 224.16
1.7.2.7.3 | S160310 | IOPES | Conector de medição em latão com 2 parafusos para cabos de 16 a 50 mm2, ref. TEL-562, Termotécnica ou equivalente | und | 8 | 40.16 | 29.47 | 52 | 416
1.7.2.7.4 | S160316 | IOPES | Caixa de inspeção tipo solo em PVC com bocal interior quadrado articulado e borda exterior redonda Ø 300 x300mm para passeios e pisos sujeitos a carga pesada. ref: TEL-535, Termotécnica ou similar. | und | 20 | 62.37 | 29.47 | 80.75 | 1615
1.7.2.7.5 | S160321 | IOPES | Tampa reforçada em ferro fundido com escotilha TEL 536, inclusive assentamento, marca de referência Termotécnica ou equivalente | und | 20 | 96.3 | 29.47 | 124.68 | 2493.6
1.7.2.7.6 | CP-2729-S151506 | PRÓPRIA | "Haste de aterramento tipo Copperweld alta camada (254 microns) Ø 5/8″ x 3,00m (Ø 14,3mm – Efetivo) ref: TEL-5820, Termotécnica ou similar ( com conexões de solta exotermica) | und | 20 | 116.3 | 29.47 | 150.57 | 3011.4
1.7.3 | Ramal de ligação | [7 empty] | 11406.89
1.7.3.1 | CP-8326 | PRÓPRIA | MÃO DE OBRA PARA O RAMAL DE LIGAÇÃO | und | 1 | 850.01 | 29.47 | 1100.51 | 1100.51
1.7.3.2 | 00013369 | SINAPI | CHAVE SECCIONADORA-FUSIVEL BLINDADA TRIPOLAR, ABERTURA COM CARGA, PARA FUSIVEL NH00, CORRENTE NOMINAL DE 160 A, TENSAO DE 500 V | UN | 3 | 328.51 | 29.47 | 425.32 | 1275.96
1.7.3.3 | 41346 | DER-ES | Cabo de cobre nú, seção 35 mm2, fornecimento e colocação | M | 15 | 24.22 | 29.47 | 31.36 | 470.4
1.7.3.4 | 00004168 | SINAPI | MUFLA TERMINAL PRIMARIA UNIPOLAR USO INTERNO PARA CABO 35/120MM2 ISOLACAO 15/25KV EM EPR - BORRACHA DE SILICONE | UN | 4 | 260.69 | 29.47 | 337.52 | 1350.08
1.7.3.5 | I049101 | IOPES | CRUZETA DE MADEIRA P/ POSTE 90 X 135 X 2400MM | UN | 2 | 340.67 | 29.47 | 441.07 | 882.14
1.7.3.6 | 92984 | SINAPI | CABO DE COBRE FLEXÍVEL ISOLADO, 25 MM², ANTI-CHAMA 0,6/1,0 KV, PARA DISTRIBUIÇÃO - FORNECIMENTO E INSTALAÇÃO. AF_12/2015 | M | 12 | 16.04 | 29.47 | 20.77 | 249.24
1.7.3.7 | 00043130 | SINAPI | ARAME GALVANIZADO 12 BWG, D = 2,76 MM (0,048 KG/M) OU 14 BWG, D = 2,11 MM (0,026 KG/M) | KG | 1 | 13.87 | 29.47 | 17.96 | 17.96
1.7.3.8 | I042047 | IOPES | ELETRODUTO DE FERRO GALVANIZADO 6" | M | 6 | 247.33 | 29.47 | 320.22 | 1921.32
1.7.3.9 | 00003917 | SINAPI | LUVA DE FERRO GALVANIZADO, COM ROSCA BSP, DE 6" | UN | 1 | 343.33 | 29.47 | 444.51 | 444.51
1.7.3.10 | S151506 | IOPES | Haste de terra tipo COPPERWELD - 5/8" x 2.40m | und | 2 | 78.28 | 29.47 | 101.35 | 202.7
1.7.3.11 | I048041 | IOPES | PARA-RAIOS POLIMERICO 12KV - 10KA COM SUPORTE | UN | 3 | 140.18 | 29.47 | 181.49 | 544.47
1.7.3.12 | 10378 | DER-ES | Placa em alumínio espessura = 1,5mm | M2 | 0.01 | 334.06 | 29.47 | 432.51 | 4.33
1.7.3.13 | I040140 | IOPES | POSTE CIRCULAR DE CONCRETO 11M/600KG | UN | 1 | 1556.23 | 29.47 | 2014.85 | 2014.85
1.7.3.14 | 100612 | SINAPI | ASSENTAMENTO DE POSTE DE CONCRETO COM COMPRIMENTO NOMINAL DE 11 M, CARGA NOMINAL DE 600 DAN, ENGASTAMENTO BASE CONCRETADA COM 1 M DE CONCRETO E 0,7 M DE SOLO (NÃO INCLUI FORNECIMENTO). AF_11/2019 | UN | 1 | 603.48 | 29.47 | 781.33 | 781.33
1.7.3.15 | 00025004 | SINAPI | CABO DE ALUMINIO NU COM ALMA DE ACO, BITOLA 1/0 AWG | KG | 4.4 | 25.82 | 29.47 | 33.43 | 147.09
1.7.4 | SPDA | [7 empty] | 12590.58
1.7.4.1 | S160317 | IOPES | Cabo de cobre nu, bitola 50 mm², tipo cordoalha, 7 fios, Ø 3,00 mm; ref: TEL-5650, Termotécnica ou similar. | m | 175 | 25.61 | 29.47 | 33.16 | 5803
1.7.4.2 | S160309 | IOPES | Terminal aéreo 1 furo 5/16x250mm ref: TEL-044, Termotécnica ou similar. | und | 9 | 35.87 | 29.47 | 46.44 | 417.96
1.7.4.3 | S160334 | IOPES | Terminal estanhado de 1 compressão 1 furo, 50mm², ref. TEL-5150, marca de referência Termotécnica ou equivalente | und | 15 | 21.64 | 29.47 | 28.02 | 420.3
1.7.4.4 | CP-7142-S160330 | PRÓPRIA | Conector em bronze reforçado para 2 cabos de cobre de 16-70mm² na haste de aterramento, com grampo U, porcas e arrue | und | 14 | 29.49 | 29.47 | 38.18 | 534.52
1.7.4.5 | 96989 | SINAPI | CAPTOR TIPO FRANKLIN PARA SPDA - FORNECIMENTO E INSTALAÇÃO. AF_12/2017 | UN | 2 | 62.87 | 29.47 | 81.4 | 162.8
1.7.4.6 | S160313 | IOPES | Fixador universal latão estanhado p/ cabos 16 a 70 mm2 ref. 5024, incl. parafuso sextavado M6x45mm, arruela lisa 1/4", bucha nº8, vedação dos furos c/ poliuretano ref. 5905, marca de ref. Termotécnica ou equivalente | und | 8 | 36.99 | 29.47 | 47.89 | 383.12
1.7.4.7 | CP-2493-CP-7142-S160330 | PRÓPRIA | Conector para gradis aramados, ref: TEL-736, Termotécnica ou similar. | und | 4 | 33.58 | 29.47 | 43.48 | 173.92
1.7.4.8 | CP-1385 | PRÓPRIA | Conector Tipo X Fundido em Bronze com acessórios em Aço GFPara cabos 16 – 50 mm² – Acab. Estanhado para Aterramento de Telas – com parafuso, porca e arruela em Aço GF ref: TEL-6945, Termotécnica ou similar. | und | 4 | 46.58 | 29.47 | 60.31 | 241.24
1.7.4.9 | S160334 | IOPES | Terminal estanhado de 1 compressão 1 furo, 50mm², ref. TEL-5150, marca de referência Termotécnica ou equivalente | und | 15 | 21.64 | 29.47 | 28.02 | 420.3
1.7.4.10 | S160316 | IOPES | Caixa de inspeção tipo solo em PVC com bocal interior quadrado articulado e borda exterior redonda Ø 300 x300mm para passeios e pisos sujeitos a carga pesada. ref: TEL-535, Termotécnica ou similar. | und | 10 | 62.37 | 29.47 | 80.75 | 807.5
1.7.4.11 | S160321 | IOPES | Tampa reforçada em ferro fundido com escotilha TEL 536, inclusive assentamento, marca de referência Termotécnica ou equivalente | und | 10 | 96.3 | 29.47 | 124.68 | 1246.8
1.7.4.12 | S160325 | IOPES | Caixa de equalização de potenciais para uso interno e externo com nove (9) terminais para aterramento (BEP), em aço, com flange inferior e vedação na porta, ref. TEL-903, marca de referência Termotécnica ou equivalente | und | 1 | 365.66 | 29.47 | 473.42 | 473.42
1.7.4.13 | CP-2729-S151506 | PRÓPRIA | "Haste de aterramento tipo Copperweld alta camada (254 microns) Ø 5/8″ x 3,00m (Ø 14,3mm – Efetivo) ref: TEL-5820, Termotécnica ou similar ( com conexões de solta exotermica) | und | 10 | 116.3 | 29.47 | 150.57 | 1505.7
1.7.5 | CABEAMENTO ESTRUTURADO E CFTV | [7 empty] | 50039.48
1.7.5.1 | CP-6839-411471 | PRÓPRIA | Cabo de par trançado blindado (F/UTP), categoria 6, ou superior, com condutores de cobre rígidos 24 AWG, uso indoor/outdoor ref: Furukawa ou similar (M) | M | 260 | 4.38 | 29.47 | 5.67 | 1474.2
1.7.5.2 | CP-9152-ED-48372 | PRÓPRIA | Patch cord F/UTP CAT.6 - Cabo flexível Blindado Cat.6 montado com conectores RJ45 nas duas extremidades. ref: Furukawa ou similar | pc | 14 | 27.62 | 29.47 | 35.76 | 500.64
1.7.5.3 | CP-2718-C3751 | PRÓPRIA | CABO DE FIBRA ÓPTICA, 02 PARES | M | 60 | 5.69 | 29.47 | 7.37 | 442.2
1.7.5.4 | 95781 | SINAPI | Condulete de alumínio 4X2”, furos 1”, múltiplo, com espelho para 2 RJ45 conectores fêmea blindado CAT.6 - Conector fêmea do tipo keystone Jack. Ref: Furukawa ou similar | UN | 2 | 27 | 29.47 | 34.96 | 69.92
1.7.5.5 | 95780 | SINAPI | Condulete de alumínio 4X2”, furos 1”, múltiplo com espelho | UN | 12 | 26.56 | 29.47 | 34.39 | 412.68
1.7.5.6 | S160108 | IOPES | Caixa de passagem de embutir no piso, padrão Telebrás, R1, com tampa em ferro fundido. | und | 6 | 82 | 29.47 | 106.17 | 637.02
1.7.5.7 | S151126 | IOPES | Eletroduto de PVC rígido roscável, diâm. 3/4" (25mm), inclusive conexões | m | 40 | 9.54 | 29.47 | 12.35 | 494
1.7.5.8 | CP-8296-ED-49321 | PRÓPRIA | ELETRODUTO DE AÇO GALVANIZADO MÉDIO, INCLUSIVE CONEXÕES, SUPORTES E FIXAÇÃO DN 50 (2") | m | 5 | 31.01 | 29.47 | 40.15 | 200.75
1.7.5.9 | 97453 | SINAPI | CURVA 90 GRAUS, EM AÇO, CONEXÃO SOLDADA, DN 50 (2"), INSTALADO EM PRUMADAS - FORNECIMENTO E INSTALAÇÃO. AF_12/2015 | UN | 5 | 131.79 | 29.47 | 170.63 | 853.15
1.7.5.10 | S151126 | IOPES | Duto em polietileno de alta densidade (PEAD) ∅3/4” ref: Kanalex ou similar | m | 12 | 9.54 | 29.47 | 12.35 | 148.2
1.7.5.11 | 97668 | SINAPI | Duto em polietileno de alta densidade (PEAD) ∅2” ref: Kanalex ou similar | M | 30 | 9.29 | 29.47 | 12.03 | 360.9
1.7.5.12 | S150702 | IOPES | Envelopamento de concreto simples com consumo mínimo de cimento de 250kg/m3, inclusive escavação para profundidade mínima do eletroduto de 50 cm, de 25 x 30 cm, para 2 eletrodutos | m | 85 | 37.98 | 29.47 | 49.17 | 4179.45
1.7.5.13 | S151137 | IOPES | Eletroduto PEAD, cor preta, diam. 1.1/2", marca ref. Kanaflex ou equivalente | m | 60 | 14.44 | 29.47 | 18.7 | 1122
1.7.5.14 | CP-4996-C3764 | PRÓPRIA | Rack de parede 19" fechado com chave, 16Us, 470x570mm, com portas laterais e frontal, com venezianas, cooler de ventilação na parte superior. | UN | 1 | 914.52 | 29.47 | 1184.03 | 1184.03
1.7.5.15 | CP-6629-C4175 | PRÓPRIA | Switch de 24 portas, com taxa de transmissão de 10/100/1000 Mbps portas RJ-45 10/100/1000 PoE+ com detecção automática, camada 3, 4 portas Gigabit Ethernet SFP fixas, instalação em rack de 19". ref: 2930F 24G PoE+ 4SFP – Aruba ou similar | UN | 1 | 2234.55 | 29.47 | 2893.07 | 2893.07
1.7.5.16 | 98302 | SINAPI | PATCH PANEL 24 PORTAS, CATEGORIA 6 - FORNECIMENTO E INSTALAÇÃO. AF_11/2019 | UN | 1 | 611.22 | 29.47 | 791.35 | 791.35
1.7.5.17 | CP-8348-C4569 | PRÓPRIA | Calha de tomadas com filtro para instalação, em rack, com 06 tomadas 2P+T, REF: PIAL | UN | 2 | 68.97 | 29.47 | 89.3 | 178.6
1.7.5.18 | CP-0098-ED-48376 | PRÓPRIA | Bandeja fixa frontal para Racks padrão 19" polegadas, 2Us, 290 mm de profundidade, fixação interna construída em aço, com estampas de ventilação para circulação de AR interno do Rack, 2 pontos fixação nos planos frontais do rack por meio de parafusos. | cj | 1 | 78.9 | 29.47 | 102.15 | 102.15
1.7.5.19 | CP-2641-C4568 | PRÓPRIA | ORGANIZADOR DE CABOS HORIZONTAL, ABERTO, PADRÃO RACK 19" | UN | 2 | 42.45 | 29.47 | 54.96 | 109.92
1.7.5.20 | CP-2292-ED-48378 | PRÓPRIA | TAMPA CEGA DE 1U PARA RACK 19" | cj | 9 | 8.68 | 29.47 | 11.24 | 101.16
1.7.5.21 | CP-6491-C3765 | PRÓPRIA | DIO 24FO Distribuidor interno óptico SC MM 62.5/125 gaveta 19'' 1U | UN | 1 | 1151.85 | 29.47 | 1491.3 | 1491.3
1.7.5.22 | CP-2132-S160106 | PRÓPRIA | Aterramento com haste de terra 5/8"x2.40m, cabo de cobre nú 25mm2 | und | 1 | 276.96 | 29.47 | 358.58 | 358.58
1.7.5.23 | 92988 | SINAPI | CABO DE COBRE FLEXÍVEL ISOLADO, 50 MM², ANTI-CHAMA 0,6/1,0 KV, PARA DISTRIBUIÇÃO - FORNECIMENTO E INSTALAÇÃO. AF_12/2015 | M | 20 | 29.99 | 29.47 | 38.83 | 776.6
1.7.5.24 | S160310 | IOPES | Conector de medição em latão com 2 parafusos para cabos de 16 a 50 mm2, ref. TEL-562, Termotécnica ou equivalente | und | 1 | 40.16 | 29.47 | 52 | 52
1.7.5.25 | COMP-458410 | PRÓPRIA | Câmera IP Speed Dome 2MP com 37x de zoom, Resolução Full HD, com Análise inteligente de vídeo, Mapa de calor e detecção de face, alimentação: 24 Vac / 3 A, PoE+ (IEEE 802.3at), IP67 e IK10, ref: VIP 7237 SD INTELBRAS ou similar com suporte conforme projeto | un | 1 | 7485.98 | 29.47 | 9692.1 | 9692.1
1.7.5.26 | COMP-313404 | PRÓPRIA | Câmera IP Dome, Resolução de 1 MP, Lente fixa de 2,8 mm, IR inteligente com alcance de 20 metros, Instalação interna ou externa, alimentação: 12 Vdc/PoE (802.3af), Ref: VIP S4020 G2 INTELBRAS com suporte conforme projeto | un | 3 | 352.33 | 29.47 | 456.16 | 1368.48
1.7.5.27 | COMP-931947 | PRÓPRIA | Câmera IP Bullet 12MP, Zoom Motorizado, Inteligências de vídeo, Entrada e Saída de Alarme, Alimentação: 12 Vdc ou, PoE+ (IEEE 802.3at), IP67 e IK10, ref: VIP 71250 Z INTELBRAS ou similar com suporte conforme projeto | un | 4 | 2545.69 | 29.47 | 3295.9 | 13183.6
1.7.5.28 | COMP-033007 | PRÓPRIA | "Gravador digital de vídeo em rede para até 32 câmeras IP em Full HD a 30 FPS 2 interfaces de rede Gigabit Ethernet, 16 entradas de alarme, Reconhecimento automático das câmeras Ips, Fonte interna, 100-240 Vac. 50/60 Hz, ref: NVD 7132 INTELBRAS ou similar" | un | 1 | 5163.18 | 29.47 | 6684.77 | 6684.77
1.7.5.29 | S151133 | IOPES | Eletroduto flexível corrugado 1", marca de referência TIGRE | m | 22 | 6.2 | 29.47 | 8.03 | 176.66
1.8 | HIDROMECANICO | [7 empty] | 27170865.05
1.8.1 | EQUIPAMENTOS (BDI = 14,02%) | [7 empty] | 7423357.34
1.8.1.1 | CP-1413-INS-551494 | PRÓPRIA | Válvula de retenção portinhola simples, tipo wafer, PN 10, DN 1000 - BDI = 14,02 | unid | 2 | 183732.64 | 14.02 | 209491.96 | 418983.92
1.8.1.2 | COMP-796019 | PRÓPRIA | Válvula flap – PN 10, flange na classe K7, PN 10, NBR 7675 , DN 1000 - BDI = 14,02 | un | 2 | 18136.96 | 14.02 | 20679.76 | 41359.52
1.8.1.3 | INS-169629 | PRÓPRIA | Comporta do poço de bomba com abertura livre de 2,10m x 1,7m, fixação químico, com atuador elétrico e manual. - BDI = 14,02 | unid | 2 | 117079.28 | 14.02 | 133493.8 | 266987.6
1.8.1.4 | INS-940514 | PRÓPRIA | Grade mecanizada e automatizada, retenção sólido grosseiro igual ou maior que 50 mm, 2,0 m largura e 3,5 m altura, inclinação 75° - BDI = 14,02 | unid | 2 | 357368 | 14.02 | 407470.99 | 814941.98
1.8.1.5 | CP-9055-INS-330573 | PRÓPRIA | Equipamento de içamento: Monovia em perfil metálico com talha elétrica com trole elétrico, carga = 5.000 kg PONTAL (BDI DIFERENCIADO 14,02%) - BDI = 14,02 | unid | 1 | 102998.65 | 14.02 | 117439.06 | 117439.06
1.8.1.6 | CP-9759-INS-333485-JUN20 | PRÓPRIA | Bomba submersível, Q=2,0m³/s, com descarga entre flanges, coluna de descarga vertical com DN 1200mm e flange de saída para Linha de recalque na classe K7, PN 10, NBR 7675 (FRETE INCLUSO) - BDI = 14,02 | unid | 2 | 2527471.17 | 14.02 | 2881822.63 | 5763645.26
1.8.2 | INSTALAÇÃO DE EQUIPAMENTOS | [7 empty] | 64575.11
1.8.2.1 | COMP-137756 | PRÓPRIA | Transporte e instalação de Válvula de retenção portinhola simples, tipo wafer, PN 10 | un | 2 | 3382 | 29.47 | 4378.68 | 8757.36
1.8.2.2 | COMP-037602 | PRÓPRIA | Transporte e instalação de Válvula flap – PN 10, flange na classe K7, PN 10, NBR 7675. | un | 2 | 1819.76 | 29.47 | 2356.04 | 4712.08
1.8.2.3 | COMP-622488 | PRÓPRIA | Instalação de Bomba submersível, com descarga entre flanges, coluna de descarga vertical com DN 1200mm e flange de saída para Linha de recalque na classe K7, PN 10, NBR 7675 | un | 2 | 6513.77 | 29.47 | 8433.38 | 16866.76
1.8.2.4 | COMP-975652 | PRÓPRIA | Transporte e montagem de Comportas tipo deslizante com acionamento elétrico. | un | 2 | 4716.48 | 29.47 | 6106.43 | 12212.86
1.8.2.5 | COMP-355707 | PRÓPRIA | Transporte e instalação de Grade mecanizada e automatizada | un | 2 | 4776.52 | 29.47 | 6184.16 | 12368.32
1.8.2.6 | CP-2082-06.001.0318-0 | PRÓPRIA | FORNECIMENTO E MONTAGEM DE Haste de prolongamento com extremidades rosqueadas, diâmetro 1.1/6”, L=6000mm EM PEDESTAIS DE COMANDO OU MANOBRA | UN | 2 | 1071.84 | 29.47 | 1387.71 | 2775.42
1.8.2.7 | COMP-293431 | PRÓPRIA | Transporte e montagem de Equipamento de içamento: Monovia em perfil metálico com talha elétrica com trole elétrico, carga = 5.000 kg | un | 1 | 5315.76 | 29.47 | 6882.31 | 6882.31
1.8.3 | TUBULAÇÃO | [7 empty] | 19682932.6
1.8.3.1 | CP-1538-83726 | PRÓPRIA | ASSENTAMENTO DE PECAS, CONEXOES, APARELHOS E ACESSORIOS DE FERRO FUNDIDO DUCTIL, JUNTA ELASTICA, MECANICA OU FLANGEADA, COM DIAMETROS DE 1200 MM. | M | 4190.3 | 176.96 | 29.47 | 229.11 | 960039.63
1.8.3.2 | FORNECIMENTO (BDI = 14,02%) | [7 empty] | 17975313.8
1.8.3.2.1 | COMP-319912 | PRÓPRIA | TUBO COM FLANGES, L=700mm - K7 DN 1000 - BDI = 14,02 | un | 2 | 9360 | 14.02 | 10672.27 | 21344.54
1.8.3.2.2 | COMP-883798 | PRÓPRIA | TUBO COM FLANGES, L=800mm - K7 DN 1000 - BDI = 14,02 | un | 2 | 10040 | 14.02 | 11447.61 | 22895.22
1.8.3.2.3 | COMP-199405 | PRÓPRIA | TUBO COM FLANGES, L=1850mm - K7 DN 800 - BDI = 14,02 | un | 2 | 11420 | 14.02 | 13021.08 | 26042.16
1.8.3.2.4 | COMP-835020 | PRÓPRIA | TUBO COM FLANGE E PONTA PARA JTE L=700mm DN 1000 - BDI = 14,02 | un | 1 | 7060 | 14.02 | 8049.81 | 8049.81
1.8.3.2.5 | COMP-247596 | PRÓPRIA | TUBO COM FLANGE E PONTA PARA JTE L=800mm DN 1000 - BDI = 14,02 | un | 1 | 7740 | 14.02 | 8825.15 | 8825.15
1.8.3.2.6 | COMP-815188 | PRÓPRIA | TUBO COM FLANGE E PONTA PARA JTE L=2400mm DN 1000 - BDI = 14,02 | un | 1 | 18620 | 14.02 | 21230.52 | 21230.52
1.8.3.2.7 | COMP-739058 | PRÓPRIA | TUBO COM FLANGE E PONTA PARA JTE L=2600mm DN 1000 - BDI = 14,02 | un | 1 | 19980 | 14.02 | 22781.2 | 22781.2
1.8.3.2.8 | COMP-127848 | PRÓPRIA | TUBO PONTA E BOLSA - JTE, K9. L=2300mm DN 1000 - BDI = 14,02 | un | 2 | 15640 | 14.02 | 17832.73 | 35665.46
1.8.3.2.9 | COMP-185446 | PRÓPRIA | TUBO PONTA E BOLSA - JTE, K9. L=3500mm DN 1000 - BDI = 14,02 | un | 2 | 23800 | 14.02 | 27136.76 | 54273.52
1.8.3.2.10 | COMP-557102 | PRÓPRIA | TUBO PONTA E BOLSA - JTE, K9. L=4300mm DN 1000 - BDI = 14,02 | un | 1 | 29240 | 14.02 | 33339.45 | 33339.45
1.8.3.2.11 | COMP-453682 | PRÓPRIA | TUBO PONTA E BOLSA - JTE, K9. L=5000mm DN 1000 - BDI = 14,02 | un | 2 | 34000 | 14.02 | 38766.8 | 77533.6
1.8.3.2.12 | COMP-268896 | PRÓPRIA | TUBO PONTA E BOLSA - JTE, K9. L=5400mm DN 1000 - BDI = 14,02 | un | 2 | 36720 | 14.02 | 41868.14 | 83736.28
1.8.3.2.13 | COMP-031536 | PRÓPRIA | TUBO PONTA E BOLSA - JTE, K9. L=6300mm DN 1000 - BDI = 14,02 | un | 1 | 42840 | 14.02 | 48846.17 | 48846.17
1.8.3.2.14 | COMP-830682 | PRÓPRIA | TUBO PONTA E BOLSA - K9. L=7000mm DN 1000 - BDI = 14,02 | M | 4095 | 3607.41 | 14.02 | 4113.17 | 16843431.15
1.8.3.2.15 | COMP-640755 | PRÓPRIA | TUBO CILÍNDRICO, K7, JTE – L=1000mm DN 1000 - BDI = 14,02 | un | 4 | 6763.54 | 14.02 | 7711.79 | 30847.16
1.8.3.2.16 | COMP-826675 | PRÓPRIA | TUBO CILÍNDRICO PARA JUNTA TRAVADA EXTERNA-JTE. L = 3700mm DN 1000 - BDI = 14,02 | un | 1 | 22858.4 | 14.02 | 26063.15 | 26063.15
1.8.3.2.17 | COMP-481054 | PRÓPRIA | TUBO CILÍNDRICO PARA JUNTA TRAVADA EXTERNA-JTE. L = 4200mm DN 1000 - BDI = 14,02 | un | 1 | 28003.91 | 14.02 | 31930.06 | 31930.06
1.8.3.2.18 | COMP-768997 | PRÓPRIA | TUBO CILÍNDRICO PARA JUNTA TRAVADA EXTERNA-JTE. L = 6800mm DN 1000 - BDI = 14,02 | un | 4 | 36815.66 | 14.02 | 41977.22 | 167908.88
1.8.3.2.19 | COMP-985561 | PRÓPRIA | Curva 22°30’ com bolsas na classe K7, JTE, PN 10, NBR 7675 DN 1000 - BDI = 14,02 | un | 4 | 11000 | 14.02 | 12542.2 | 50168.8
1.8.3.2.20 | COMP-989668 | PRÓPRIA | Curva 45° com bolsas na classe K7, JTE, PN 10, NBR 7675 DN 1000 - BDI = 14,02 | un | 8 | 16250 | 14.02 | 18528.25 | 148226
1.8.3.2.21 | COMP-646917 | PRÓPRIA | CURVA 45° COM FLANGES - DN 800 - BDI = 14,02 | un | 2 | 11250 | 14.02 | 12827.25 | 25654.5
1.8.3.2.22 | COMP-661642 | PRÓPRIA | PLACA DE REDUÇÃO DN 1000 X DN 800 - BDI = 14,02 | un | 2 | 8880 | 14.02 | 10124.98 | 20249.96
1.8.3.2.23 | COMP-127942 | PRÓPRIA | Junta de desmontagem travada axialmente, PN 10, classe de flange K7, conforme norma NBR 7675 DN 1000 - BDI = 14,02 | un | 2 | 15120 | 14.02 | 17239.82 | 34479.64
1.8.3.2.24 | COMP-416430 | PRÓPRIA | Junta para flange na classe K7, PN 10, NBR 7675 DN 1000 - BDI = 14,02 | un | 10 | 487 | 14.02 | 555.28 | 5552.8
1.8.3.2.25 | CP-7939-I4250 | PRÓPRIA | PARAFUSO C/ PORCAS PARA FLANGES - BDI = 14,02 | UN | 320 | 58.5 | 14.02 | 66.7 | 21344
1.8.3.2.26 | COMP-304153 | PRÓPRIA | TÊ COM BOLSAS E FLANGE, TJGSF DN 1000 x 200 - BDI = 14,02 | un | 2 | 12090 | 14.02 | 13785.02 | 27570.04
1.8.3.2.27 | COMP-211414 | PRÓPRIA | REGISTRO COM FLANGES COM CUNHA DE BORRACHA, CORPO CURTO TIPO EURO 23 DN 200 - BDI = 14,02 | un | 2 | 1401.3 | 14.02 | 1597.76 | 3195.52
1.8.3.2.28 | COMP-776834 | PRÓPRIA | VENTOSA TRÍPLICE FUNÇÃO DN 200 - BDI = 14,02 | un | 2 | 5200 | 14.02 | 5929.04 | 11858.08
1.8.3.2.29 | COMP-795022 | PRÓPRIA | LUVA DN 1000 COM BOLSA JUNTA MECÂNICA - BDI = 14,02 | un | 2 | 13550 | 14.02 | 15449.71 | 30899.42
1.8.3.2.30 | COMP-730083 | PRÓPRIA | PARAFUSO PARA JUNTA DE FLANGES, PPF 24 x 100 - BDI = 14,02 | un | 32 | 13.5 | 14.02 | 15.39 | 492.48
1.8.3.2.31 | COMP-078259 | PRÓPRIA | ARRUELA PARA JUNTA DE FLANGES, ABF 200 - BDI = 14,02 | un | 4 | 7 | 14.02 | 7.98 | 31.92
1.8.3.2.32 | COMP-640755 | PRÓPRIA | TUBO CILÍNDRICO, K7 – L=1000mm (VENTOSA) - BDI = 14,02 | un | 4 | 6763.54 | 14.02 | 7711.79 | 30847.16
1.8.3.3 | MOVIMENTO DE TERRA (RECALQUE) | [7 empty] | 747579.17
1.8.3.3.1 | 4805757 | SICRO NOVO | Escavação mecânica de vala em material de 1ª categoria | m³ | 11054.73 | 4.85 | 29.47 | 6.28 | 69423.7
1.8.3.3.2 | 4805749 | SICRO NOVO | Escavação manual de vala em material de 1ª categoria | m³ | 1228.3 | 35.85 | 29.47 | 46.42 | 57017.69
1.8.3.3.3 | S030206 | IOPES | Regularização do terreno em areia, inclusive adensamento hidráulico e fornecimento do material | m3 | 1077.46 | 88.92 | 29.47 | 115.12 | 124037.2
1.8.3.3.4 | 96995 | SINAPI | REATERRO MANUAL APILOADO COM SOQUETE. AF_10/2017 | M3 | 7901.37 | 34.22 | 29.47 | 44.3 | 350030.69
1.8.3.3.5 | 93382 | SINAPI | REATERRO MANUAL DE VALAS COM COMPACTAÇÃO MECANIZADA. AF_04/2016 | M3 | 930.01 | 23.75 | 29.47 | 30.75 | 28597.81
1.8.3.3.6 | S030304 | IOPES | Índice de preço para remoção de entulho decorrente da execução de obras - BDI = 14,02 | m3 | 2374.19 | 43.76 | 14.02 | 49.9 | 118472.08
2 | OPERACAO ASSISTIDA | [7 empty] | 332955.48
2.1 | COMP-651284 | PRÓPRIA | Serviços de operação assistida, incluíndo comissionamento e testes de equipamentos, simulação de operações, treinamentos e todas as atividades necessárias para garantir a funcionalidade esperada da estação de bombeamento. | MÊS | 6 | 42861.34 | 29.47 | 55492.58 | 332955.48
[7 empty] | VALOR TOTAL: |  | 34498203.13

## CPU DESONERADO
S020712 - Rede de água com padrão de entrada d'água diâm. 3/4", conf. espec. CESAN, incl. tubos e conexões para alimentação, distribuição, extravasor e limpeza, cons. o padrão a 25m, conf. projeto (1 utilização) (m)
MÃO DE OBRA |  |  |  |  | UNID | CONSUMO | SALÁRIO HORA | CUSTO HORÁRIO
I010118 | ENCANADOR |  |  |  | H | 0.484 | 12.43 | 6.02
I010146 | SERVENTE |  |  |  | H | 0.484 | 9.14 | 4.42
[6 empty] | TOTAL MÃO DE OBRA: |  | 10.4399
[6 empty] | Custo Horário da Execução: |  | 10.4399
[6 empty] | Produção da Equipe: |  | 1
[6 empty] | Custo Unitário da Execução: |  | 10.4399
MATERIAIS |  |  |  |  | UNID | CONSUMO | VALOR UNITÁRIO | CUSTO UNITÁRIO
I062102 | ADAPTADOR PVC SOLD.FLANGES LIVRES P/CX.AGUA 25MM |  |  |  | UN | 0.04 | 10.43 | 0.42
I062103 | ADAPTADOR PVC SOLD.FLANGES LIVRES P/CX.AGUA 32MM |  |  |  | UN | 0.12 | 13.94 | 1.67
I062112 | ADAPTADOR PVC SOLDAVEL PARA REGISTRO 32MM X 1" |  |  |  | UN | 0.16 | 1.3 | 0.21
I069513 | ADESIVO PARA TUBO DE PVC RIGIDO |  |  |  | KG | 0.003548 | 42.35 | 0.15
I069545 | CAVALETE PARA PADRAO DE ENTRADA D=3/4" |  |  |  | UN | 0.04 | 61.79 | 2.47
I069512 | FITA DE VEDACAO 18MM X 50M |  |  |  | M | 0.3468 | 0.19 | 0.07
I062511 | JOELHO 90 DE PVC SOLDAVEL DE 25MM |  |  |  | UN | 0.12 | 0.68 | 0.08
I062512 | JOELHO 90 DE PVC SOLDAVEL DE 32MM |  |  |  | UN | 0.04 | 1.81 | 0.07
I062570 | LUVA DE PVC SOLDAVEL DE 25MM |  |  |  | UN | 0.04 | 0.65 | 0.03
I063503 | REGISTRO DE GAVETA BRUTO 25MM - 1" |  |  |  | UN | 0.08 | 30.52 | 2.44
I069514 | SOLUCAO LIMPADORA PARA PVC RIGIDO |  |  |  | L | 0.00224 | 33.93 | 0.08
I062521 | TE DE PVC SOLDAVEL DE 32MM |  |  |  | UN | 0.04 | 2.88 | 0.12
I069515 | TORNEIRA DE BOIA EM LATAO(BOIA PLAST)DN 20MM (3/4) |  |  |  | UN | 0.04 | 66.29 | 2.65
I066009 | TORNEIRA DE PRESSAO CROMADA DE USO GERAL 1/2' |  |  |  | UN | 0.04 | 71.93 | 2.88
I062502 | TUBO DE PVC SOLDAVEL DE 25MM |  |  |  | M | 1.01 | 2.8 | 2.83
I062503 | TUBO DE PVC SOLDAVEL DE 32MM |  |  |  | M | 0.2424 | 6.47 | 1.57
[6 empty] | TOTAL MATERIAIS: |  | 17.7237
[6 empty] | Custo Direto Total: |  | 28.1636
[6 empty] | VALOR: |  | 28.16
[6 empty] | VALOR BDI (29.47%): |  | 8.2988
[6 empty] | VALOR COM BDI: |  | 36.46
S020714 - Rede de esgoto, contendo fossa e filtro, inclusive tubos e conexões de ligação entre caixas, considerando distância de 25m, conforme projeto (1 utilização) (m)
EQUIPAMENTOS |  | QUANT |  | UTILIZAÇÃO |  | CUSTO OPERACIONAL |  | CUSTO HORÁRIO
|  |  |  | PROD | IMPR | PROD | IMPR
I080125 | BETONEIRA 320 L (E301) | 0.022491 |  | 1 | 0 | 29.22 | 13.48 | 0.65719
I086030 | CARREG. DE PNEUS CASE W-20 1,33M3 (1.0) (E016) | 0.032 |  | 1 | 0 | 75.78 | 13.48 | 2.425
[6 empty] | TOTAL EQUIPAMENTOS: |  | 3.0822
MÃO DE OBRA |  |  |  |  | UNID | CONSUMO | SALÁRIO HORA | CUSTO HORÁRIO
I010121 | ARMADOR |  |  |  | H | 0.128 | 12.43 | 1.59
I010111 | CARPINTEIRO |  |  |  | H | 0.4511 | 12.43 | 5.61
I010118 | ENCANADOR |  |  |  | H | 0.69288 | 12.43 | 8.61
I010139 | PEDREIRO |  |  |  | H | 0.357 | 12.43 | 4.44
I010146 | SERVENTE |  |  |  | H | 6.9265 | 9.14 | 63.31
[6 empty] | TOTAL MÃO DE OBRA: |  | 83.5566
[6 empty] | Custo Horário da Execução: |  | 86.6388
[6 empty] | Produção da Equipe: |  | 1
[6 empty] | Custo Unitário da Execução: |  | 86.6388
MATERIAIS |  |  |  |  | UNID | CONSUMO | VALOR UNITÁRIO | CUSTO UNITÁRIO
I021517 | ACO CA-50 DE 8.0MM |  |  |  | KG | 1.84 | 3.86 | 7.1
I069513 | ADESIVO PARA TUBO DE PVC RIGIDO |  |  |  | KG | 0.038 | 42.35 | 1.61
I062674 | ANEL DE BORRACHA P/TUBO PVC 150MM (6") |  |  |  | UN | 0.188 | 7.02 | 1.32
I027010 | ARAME RECOZIDO N.18 BWG |  |  |  | KG | 0.032 | 8.09 | 0.26
I020503 | AREIA LAVADA MEDIA |  |  |  | M3 | 0.025699 | 63.75 | 1.64
I020580 | AREIA PARA ATERRO |  |  |  | M3 | 0.0805 | 49.5 | 3.98
I020517 | BRITA 1 |  |  |  | M3 | 0.012012 | 83.3 | 1
I020518 | BRITA 2 |  |  |  | M3 | 0.012012 | 83.3 | 1
I020519 | BRITA 3 |  |  |  | M3 | 0.048 | 83.3 | 4
I020505 | CAL HIDRATADO P/ ARGAMASSA CH III |  |  |  | KG | 0.62208 | 0.68 | 0.42
I020508 | CIMENTO PORTLAND CP III - 40 |  |  |  | KG | 9.7886 | 0.32 | 3.13
I028008 | DESMOLDANTE PARA FORMAS |  |  |  | L | 0.1388 | 11.37 | 1.58
I069404 | FILTRO ANAER.ANEL CONCR.DIAM 1M,H=2.0M,C/ VISITA |  |  |  | UN | 0.04 | 1078.33 | 43.13
I069606 | FOSSA ANÉIS CONCR. D=1.20M, H=2.0M C/VISITA 60 CM |  |  |  | UN | 0.04 | 1190 | 47.6
I062577 | JOELHO 45 DE PVC P/ ESGOTO DE 150MM |  |  |  | UN | 0.04 | 40.12 | 1.6
I069572 | LUBRIFICANTE PARA TUBO DE PVC E FERRO FUNDIDO |  |  |  | KG | 0.006204 | 41.53 | 0.26
I026569 | PREGO 18X27 |  |  |  | KG | 0.05205 | 7.35 | 0.38
I020985 | SARRAFO DE MADEIRA PINUS 10 X 2.5CM |  |  |  | M | 0.1735 | 5.35 | 0.93
I069514 | SOLUCAO LIMPADORA PARA PVC RIGIDO |  |  |  | L | 0.0596 | 33.93 | 2.02
I020988 | TABUA DE MADEIRA PINUS 30 X 2.5 CM |  |  |  | M | 0.347 | 6.72 | 2.33
I062482 | TE PVC REDUCAO ESGOTO DE 150X100MM |  |  |  | UN | 0.04 | 45.78 | 1.83
I062533 | TUBO DE PVC PARA ESGOTO DE 100MM (4") |  |  |  | M | 1.01 | 10.91 | 11.02
I062375 | TUBO PVC RIG. CINZA P/ESGOTO DE 150MM (6") |  |  |  | M | 0.18988 | 53.28 | 10.12
[6 empty] | TOTAL MATERIAIS: |  | 148.2742
[6 empty] | Custo Direto Total: |  | 234.913
[6 empty] | VALOR: |  | 234.91
[6 empty] | VALOR BDI (29.47%): |  | 69.228
[6 empty] | VALOR COM BDI: |  | 304.14
S020713 - Rede de luz, incl. padrão entrada de energia trifás., cabo de ligação até barracões, quadro de distrib., disj. e chave de força (quando necessário), cons. 20m entre padrão entrada e QDG, conf. projeto (1 utilização) (m)
EQUIPAMENTOS |  | QUANT |  | UTILIZAÇÃO |  | CUSTO OPERACIONAL |  | CUSTO HORÁRIO
|  |  |  | PROD | IMPR | PROD | IMPR
I080125 | BETONEIRA 320 L (E301) | 0.003749 |  | 1 | 0 | 29.22 | 13.48 | 0.10955
I080170 | CAMINHAO CARR MBENZ L1620/51 C/GUIND. 6T X M(E434) | 0.05 |  | 1 | 0 | 130.68 | 11.1 | 6.534
[6 empty] | TOTAL EQUIPAMENTOS: |  | 6.6435
MÃO DE OBRA |  |  |  |  | UNID | CONSUMO | SALÁRIO HORA | CUSTO HORÁRIO
I010115 | ELETRICISTA |  |  |  | H | 2.9031 | 12.43 | 36.09
I010139 | PEDREIRO |  |  |  | H | 0.0105 | 12.43 | 0.13
I010146 | SERVENTE |  |  |  | H | 3.2511 | 9.14 | 29.72
[6 empty] | TOTAL MÃO DE OBRA: |  | 65.9311
[6 empty] | Custo Horário da Execução: |  | 72.5746
[6 empty] | Produção da Equipe: |  | 1
[6 empty] | Custo Unitário da Execução: |  | 72.5746
MATERIAIS |  |  |  |  | UNID | CONSUMO | VALOR UNITÁRIO | CUSTO UNITÁRIO
I020503 | AREIA LAVADA MEDIA |  |  |  | M3 | 0.003528 | 63.75 | 0.22
I020517 | BRITA 1 |  |  |  | M3 | 0.002 | 83.3 | 0.17
I020518 | BRITA 2 |  |  |  | M3 | 0.002 | 83.3 | 0.17
I043059 | CABO FLEX ISOL. TERMOPLAST. 0,6/1KV - 16MM2 - 70º |  |  |  | M | 1.1424 | 6.81 | 7.78
I043015 | CABO FLEX ISOL. TERMOPLAST. 750V - 16MM2 - 70º |  |  |  | M | 1.0863 | 6.6 | 7.17
I043006 | CABO FLEX ISOL. TERMOPLAST. 750V - 4,00 MM2 - 70º |  |  |  | M | 3.2742 | 1.65 | 5.4
I043149 | CABO ISOLADO 750V - 4 X 4.0MM2 |  |  |  | M | 3.2742 | 8.56 | 28.03
I043150 | CABO ISOLADO PVC - 4 X 16.0MM2 |  |  |  | M | 1.0863 | 30.29 | 32.9
I021032 | CHAPA COMPENSADA RESINADA ESP. 12MM |  |  |  | M2 | 0.06 | 19.04 | 1.14
I043620 | CHAVE MAGNETICA TRIPOLAR 25A |  |  |  | UN | 0.1 | 194.99 | 19.5
I020508 | CIMENTO PORTLAND CP III - 40 |  |  |  | KG | 1.8375 | 0.32 | 0.59
I044505 | DISJUNTOR NORMA NEMA MONOPOLAR 10A |  |  |  | UN | 0.05 | 13.6 | 0.68
I044508 | DISJUNTOR NORMA NEMA MONOPOLAR 25A |  |  |  | UN | 0.45 | 13.6 | 6.12
I044530 | DISJUNTOR NORMA NEMA TRIPOLAR 25A |  |  |  | UN | 0.15 | 87.77 | 13.17
I044575 | DISJUNTOR NORMA NEMA TRIPOLAR 30A |  |  |  | UN | 0.2 | 87.77 | 17.55
I044618 | DISJUNTOR NORMA NEMA TRIPOLAR 35A |  |  |  | UN | 0.15 | 90.02 | 13.5
I045525 | ESPELHO 4X2", LINHA BRANCA |  |  |  | UN | 0.2 | 5.75 | 1.15
I048035 | HASTE TIPO COPPERWELD - 5/8"X2.4M |  |  |  | UN | 0.05 | 28.54 | 1.43
I045501 | INTERRUPTOR (MODULO) 1 TECLA SIMPLES 10A/250V S/ ESPELHO |  |  |  | UN | 0.2 | 8.07 | 1.61
I044951 | MINI DISJUNTOR MONOPOLAR 2A CURVA C 5KA 220/127V |  |  |  | UN | 0.1 | 35.96 | 3.6
I044808 | MINI DISJUNTOR MONOPOLAR 4A CURVA C 5KA 220/127V |  |  |  | UN | 0.2 | 35.96 | 7.19
I044760 | MINI DISJUNTOR MONOPOLAR 6A CURVA C 5KA 220/127V |  |  |  | UN | 0.1 | 30.32 | 3.03
I040144 | POSTE DT PADRAO TRIFASICO 16MM AEREO 63A H=7M/100DAN |  |  |  | UN | 0.05 | 1490.5 | 74.53
I041530 | QUADRO DIST EMBUTIR MET C/ BARRAMENTO TRIFASICO 40 CIRC - 100A C/ TRINCO |  |  |  | UN | 0.05 | 476.72 | 23.84
[6 empty] | TOTAL MATERIAIS: |  | 270.4649
[6 empty] | Custo Direto Total: |  | 343.0395
[6 empty] | VALOR: |  | 343.04
[6 empty] | VALOR BDI (29.47%): |  | 101.0939
[6 empty] | VALOR COM BDI: |  | 444.13
S020711 - Reservatório de poliestileno de 1000 L, incl. suporte em madeira de 7x12cm e 8x7cm, elevado de 4m, conf. projeto (1 utilização) (und)
MÃO DE OBRA |  |  |  |  | UNID | CONSUMO | SALÁRIO HORA | CUSTO HORÁRIO
I010111 | CARPINTEIRO |  |  |  | H | 2.671 | 12.43 | 33.2
I010146 | SERVENTE |  |  |  | H | 8.3325 | 9.14 | 76.16
[6 empty] | TOTAL MÃO DE OBRA: |  | 109.3596
[6 empty] | Custo Horário da Execução: |  | 109.3596
[6 empty] | Produção da Equipe: |  | 1
[6 empty] | Custo Unitário da Execução: |  | 109.3596
MATERIAIS |  |  |  |  | UNID | CONSUMO | VALOR UNITÁRIO | CUSTO UNITÁRIO
I021118 | PECA EM MADEIRA DE LEI 7X12CM (BRUTA) |  |  |  | M | 29.6 | 30.27 | 895.99
I021144 | PECA EM MADEIRA DE LEI 7X5CM (BRUTA) |  |  |  | M | 11.2 | 13.44 | 150.53
I026560 | PREGO - PRECO MEDIO DAS BITOLAS |  |  |  | KG | 0.504 | 7.88 | 3.97
I065004 | RESERVATORIO DE POLIETILENO 1.000 L C/ TAMPA |  |  |  | UN | 1 | 270.46 | 270.46
[6 empty] | TOTAL MATERIAIS: |  | 1320.9515
[6 empty] | Custo Direto Total: |  | 1430.3111
[6 empty] | VALOR: |  | 1430.31
[6 empty] | VALOR BDI (29.47%): |  | 421.5124
[6 empty] | VALOR COM BDI: |  | 1851.82
S020350 - Tapume Telha Metálica Ondulada 0,50mm Branca h=2,20m, incl. montagem estr. mad. 8"x8", c/adesivo "SEDURB" 60x60cm a cada 10m, incl. faixas pint. esmalte sint. cores azul c/ h=30cm e rosa c/ h=10cm (Reaproveitamento 2x) (m)
MÃO DE OBRA |  |  |  |  | UNID | CONSUMO | SALÁRIO HORA | CUSTO HORÁRIO
I010101 | AJUDANTE |  |  |  | H | 0.08 | 10.49 | 0.84
I010111 | CARPINTEIRO |  |  |  | H | 1.76 | 12.43 | 21.88
I010140 | PINTOR |  |  |  | H | 0.08 | 12.43 | 0.99
I010146 | SERVENTE |  |  |  | H | 1.776 | 9.14 | 16.23
[6 empty] | TOTAL MÃO DE OBRA: |  | 39.9435
[6 empty] | Custo Horário da Execução: |  | 39.9435
[6 empty] | Produção da Equipe: |  | 1
[6 empty] | Custo Unitário da Execução: |  | 39.9435
MATERIAIS |  |  |  |  | UNID | CONSUMO | VALOR UNITÁRIO | CUSTO UNITÁRIO
I071963 | ADESIVO 60X60CM COM IMPRESSAO DIGITAL "LOGO IOPES" |  |  |  | UN | 0.1 | 20.47 | 2.05
I038001 | AGUARRAZ MINERAL |  |  |  | L | 0.008 | 11.77 | 0.09
I026610 | CONJUNTO FIXACAO P/ TELHA DE ALUMINIO TRAPEZOIDAL |  |  |  | UN | 3 | 0.27 | 0.81
I037502 | ESMALTE SINTETICO |  |  |  | L | 0.072 | 24.24 | 1.75
I021009 | PONTALETE DE MADEIRA BRUTA DE 3ª 8.0 X 8.0 CM |  |  |  | M | 1.638 | 4.57 | 7.49
I026573 | PREGO 18X27 GALVANIZADO |  |  |  | KG | 0.15 | 10.95 | 1.64
I021368 | RIPA EM MADEIRA (MATERIAL DE 3ª) 5X2CM PINUS OU EQUIVALENTE |  |  |  | M | 3.7904 | 2.28 | 8.64
I025646 | TELHA METALICA ONDULADA ESP 0.5MM PRE PINTADA 1F |  |  |  | M2 | 1.155 | 37.24 | 43.01
[6 empty] | TOTAL MATERIAIS: |  | 65.479
[6 empty] | Custo Direto Total: |  | 105.4225
[6 empty] | VALOR: |  | 105.42
[6 empty] | VALOR BDI (29.47%): |  | 31.0673
[6 empty] | VALOR COM BDI: |  | 136.49
S020305 - Placa de obra nas dimensões de 2.0 x 4.0 m, padrão IOPES (m2)
MÃO DE OBRA |  |  |  |  | UNID | CONSUMO | SALÁRIO HORA | CUSTO HORÁRIO
I010111 | CARPINTEIRO |  |  |  | H | 0.5 | 12.43 | 6.22
I010146 | SERVENTE |  |  |  | H | 0.5 | 9.14 | 4.57
[6 empty] | TOTAL MÃO DE OBRA: |  | 10.785
[6 empty] | Custo Horário da Execução: |  | 10.785
[6 empty] | Produção da Equipe: |  | 1
[6 empty] | Custo Unitário da Execução: |  | 10.785
MATERIAIS |  |  |  |  | UNID | CONSUMO | VALOR UNITÁRIO | CUSTO UNITÁRIO
I039002 | PLACA DE OBRA - ADESIVADA COM IMPRESSÃO DIGITAL |  |  |  | M2 | 1 | 165.5 | 165.5
I021009 | PONTALETE DE MADEIRA BRUTA DE 3ª 8.0 X 8.0 CM |  |  |  | M | 1.5 | 4.57 | 6.86
I026569 | PREGO 18X27 |  |  |  | KG | 0.125 | 7.35 | 0.92
I020985 | SARRAFO DE MADEIRA PINUS 10 X 2.5CM |  |  |  | M | 0.25 | 5.35 | 1.34
[6 empty] | TOTAL MATERIAIS: |  | 174.6113
[6 empty] | Custo Direto Total: |  | 185.3963
[6 empty] | VALOR: |  | 185.4
[6 empty] | VALOR BDI (29.47%): |  | 54.6374
[6 empty] | VALOR COM BDI: |  | 240.04
S200576 - Placa para inauguração de obra em alumínio polido e=4mm, dimensões 40 x 50 cm, gravação em baixo relevo, inclusive pintura e fixação (und)
MÃO DE OBRA |  |  |  |  | UNID | CONSUMO | SALÁRIO HORA | CUSTO HORÁRIO
I010139 | PEDREIRO |  |  |  | H | 0.5 | 12.43 | 6.22
I010146 | SERVENTE |  |  |  | H | 0.5 | 9.14 | 4.57
[6 empty] | TOTAL MÃO DE OBRA: |  | 10.785
[6 empty] | Custo Horário da Execução: |  | 10.785
[6 empty] | Produção da Equipe: |  | 1
[6 empty] | Custo Unitário da Execução: |  | 10.785
MATERIAIS |  |  |  |  | UNID | CONSUMO | VALOR UNITÁRIO | CUSTO UNITÁRIO
I026548 | BUCHA PLASTICA COM PARAFUSO - 8MM |  |  |  | UN | 4 | 0.27 | 1.08
I078203 | PLACA P/ INAUGURACAO OBRA EM ALUM POLIDO 40X50CM |  |  |  | UN | 1 | 569.67 | 569.67
[6 empty] | TOTAL MATERIAIS: |  | 570.75
[6 empty] | Custo Direto Total: |  | 581.535
[6 empty] | VALOR: |  | 581.54
[6 empty] | VALOR BDI (29.47%): |  | 171.3798
[6 empty] | VALOR COM BDI: |  | 752.92
S020344 - Mobilização e desmobilização de conteiner locado para barracão de obra (und)
MATERIAIS |  |  |  |  | UNID | CONSUMO | VALOR UNITÁRIO | CUSTO UNITÁRIO
I071820 | MOBILIZAÇÃO E DESMOB. CONTEINER P/BARRACÃO DE OBRA |  |  |  | UN | 1 | 875 | 875
[6 empty] | TOTAL MATERIAIS: |  | 875
[6 empty] | Custo Direto Total: |  | 875
[6 empty] | VALOR: |  | 875
[6 empty] | VALOR BDI (29.47%): |  | 257.8625
[6 empty] | VALOR COM BDI: |  | 1132.86
S020353 - Aluguel mensal container para refeitorio, incl. porta, 2 janelas, abert p/ ar cond., 2 pt iluminação, 2 tomadas elét. e 1 tomada telef. Isolamento térmico (paredes e teto), piso em comp. Naval pintado, cert. NR18, incl. laudo descontaminação. (ms)
MATERIAIS |  |  |  |  | UNID | CONSUMO | VALOR UNITÁRIO | CUSTO UNITÁRIO
I072280 | ALUGUEL CONTAINER REFEITORIO 6X2.40X2.40M |  |  |  | MS | 1 | 700 | 700
[6 empty] | TOTAL MATERIAIS: |  | 700
[6 empty] | Custo Direto Total: |  | 700
[6 empty] | VALOR: |  | 700
[6 empty] | VALOR BDI (29.47%): |  | 206.29
[6 empty] | VALOR COM BDI: |  | 906.29
S020355 - Aluguel mensal container sanitário, incl porta, básc, 2 ptos luz, 1 pto aterram., 3vasos, 3lavatórios, calha mictório, 6 chuveiros (1 eletrico), torn.,registros, piso comp. Naval pintado, cert NR18 e laudo descontaminação (ms)
MATERIAIS |  |  |  |  | UNID | CONSUMO | VALOR UNITÁRIO | CUSTO UNITÁRIO
I072282 | ALUGUEL CONTAINER SANITARIO COLET 6X2.40X2.40M |  |  |  | MS | 1 | 716 | 716
[6 empty] | TOTAL MATERIAIS: |  | 716
[6 empty] | Custo Direto Total: |  | 716
[6 empty] | VALOR: |  | 716
[6 empty] | VALOR BDI (29.47%): |  | 211.0052
[6 empty] | VALOR COM BDI: |  | 927.01
S020352 - Aluguel mensal container para escritório, dim. 6.00x2.40m, c/ banheiro (vaso+lavat+chuveiro e básc), incl. porta, 2 janelas, abert p/ ar cond., 2 pt iluminação, 2 tom. elét. e 1 tom.telef. Isolam.térmico(teto e paredes), piso em comp. Naval, cert. NR18, incl. laudo descontaminação. (ms)
MATERIAIS |  |  |  |  | UNID | CONSUMO | VALOR UNITÁRIO | CUSTO UNITÁRIO
I078133 | ALUGUEL CONTAINER ESCR+BANH 6X2.40X2.40M P+2J+1PT AR |  |  |  | MS | 1 | 706.67 | 706.67
[6 empty] | TOTAL MATERIAIS: |  | 706.67
[6 empty] | Custo Direto Total: |  | 706.67
[6 empty] | VALOR: |  | 706.67
[6 empty] | VALOR BDI (29.47%): |  | 208.2556
[6 empty] | VALOR COM BDI: |  | 914.93
S020356 - Aluguel mensal container para almoxarifado, incl. porta, 2 janelas, 1 pt iluminação, Isolamento térmico (teto), piso em comp. Naval pintado, cert. NR18, incl. laudo descontaminação. (ms)
MATERIAIS |  |  |  |  | UNID | CONSUMO | VALOR UNITÁRIO | CUSTO UNITÁRIO
I071707 | ALUGUEL MENSAL CONTAINER P/ ALMOX 6.00X2.40X2.40M |  |  |  | MS | 1 | 416.67 | 416.67
[6 empty] | TOTAL MATERIAIS: |  | 416.67
[6 empty] | Custo Direto Total: |  | 416.67
[6 empty] | VALOR: |  | 416.67
[6 empty] | VALOR BDI (29.47%): |  | 122.7926
[6 empty] | VALOR COM BDI: |  | 539.46
S020354 - Aluguel mensal container para vestiário, incl. porta, venezianas de circulação, 1 pt iluminação, Isolamento térmico (teto), piso em comp. Naval pintado, cert. NR18, incl. laudo descontaminação. (ms)
MATERIAIS |  |  |  |  | UNID | CONSUMO | VALOR UNITÁRIO | CUSTO UNITÁRIO
I072054 | ALUGUEL MENSAL CONTAINER VESTIARIO 6.0X2.40X2.40M |  |  |  | MS | 1 | 408 | 408
[6 empty] | TOTAL MATERIAIS: |  | 408
[6 empty] | Custo Direto Total: |  | 408
[6 empty] | VALOR: |  | 408
[6 empty] | VALOR BDI (29.47%): |  | 120.2376
[6 empty] | VALOR COM BDI: |  | 528.24
S030304 - Índice de preço para remoção de entulho decorrente da execução de obras (m3)
MÃO DE OBRA |  |  |  |  | UNID | CONSUMO | SALÁRIO HORA | CUSTO HORÁRIO
I010146 | SERVENTE |  |  |  | H | 0.63 | 9.14 | 5.76
[6 empty] | TOTAL MÃO DE OBRA: |  | 5.7582
[6 empty] | Custo Horário da Execução: |  | 5.7582
[6 empty] | Produção da Equipe: |  | 1
[6 empty] | Custo Unitário da Execução: |  | 5.7582
MATERIAIS |  |  |  |  | UNID | CONSUMO | VALOR UNITÁRIO | CUSTO UNITÁRIO
I070114 | REMOCAO RESIDUOS CLASSE A CONAMA (CACAMBA) CLASSE II B (NBR10004) INCLUSIVE DESTINACAO FINAL |  |  |  | M3 | 1 | 38 | 38
[6 empty] | TOTAL MATERIAIS: |  | 38
[6 empty] | Custo Direto Total: |  | 43.7582
[6 empty] | VALOR: |  | 43.76
[6 empty] | VALOR BDI (14.02%): |  | 6.1352
[6 empty] | VALOR COM BDI: |  | 49.9
7042 - MOTOBOMBA TRASH (PARA ÁGUA SUJA) AUTO ESCORVANTE, MOTOR GASOLINA DE 6,41 HP, DIÂMETROS DE SUCÇÃO X RECALQUE: 3" X 3", HM/Q = 10 MCA / 60 M3/H A 23 MCA / 0 M3/H - CHP DIURNO. AF_10/2014 (CONSIDERADO 4 BOMBAS TRABALHANDO ATÉ 7 DIAS NO PERÍODO DA OBRA) (CHP)
SERVICO |  |  | FONTE |  | UNID | COEFICIENTE | PREÇO UNITÁRIO | TOTAL
7044 | MOTOBOMBA TRASH (PARA ÁGUA SUJA) AUTO ESCORVANTE, MOTOR GASOLINA DE 6,41 HP, DIÂMETROS DE SUCÇÃO X RECALQUE: 3" X 3", HM/Q = 10 MCA / 60 M3/H A 23 MCA / 0 M3/H - DEPRECIAÇÃO. AF_10/2014 |  | SINAPI |  | H | 1 | 0.19 | 0.19
7045 | MOTOBOMBA TRASH (PARA ÁGUA SUJA) AUTO ESCORVANTE, MOTOR GASOLINA DE 6,41 HP, DIÂMETROS DE SUCÇÃO X RECALQUE: 3" X 3", HM/Q = 10 MCA / 60 M3/H A 23 MCA / 0 M3/H - JUROS. AF_10/2014 |  | SINAPI |  | H | 1 | 0.02 | 0.02
7046 | MOTOBOMBA TRASH (PARA ÁGUA SUJA) AUTO ESCORVANTE, MOTOR GASOLINA DE 6,41 HP, DIÂMETROS DE SUCÇÃO X RECALQUE: 3" X 3", HM/Q = 10 MCA / 60 M3/H A 23 MCA / 0 M3/H - MANUTENÇÃO. AF_10/2014 |  | SINAPI |  | H | 1 | 0.21 | 0.21
7047 | MOTOBOMBA TRASH (PARA ÁGUA SUJA) AUTO ESCORVANTE, MOTOR GASOLINA DE 6,41 HP, DIÂMETROS DE SUCÇÃO X RECALQUE: 3" X 3", HM/Q = 10 MCA / 60 M3/H A 23 MCA / 0 M3/H - MATERIAIS NA OPERAÇÃO. AF_10/2014 |  | SINAPI |  | H | 1 | 6.22 | 6.22
[6 empty] | TOTAL SERVICO: |  | 6.64
[6 empty] | VALOR: |  | 6.64
[6 empty] | VALOR BDI (29.47%): |  | 1.9568
[6 empty] | VALOR COM BDI: |  | 8.6
7043 - MOTOBOMBA TRASH (PARA ÁGUA SUJA) AUTO ESCORVANTE, MOTOR GASOLINA DE 6,41 HP, DIÂMETROS DE SUCÇÃO X RECALQUE: 3" X 3", HM/Q = 10 MCA / 60 M3/H A 23 MCA / 0 M3/H - CHI DIURNO. AF_10/2014 (CONSIDERANDO 4 BOMBAS A DISPOSIÇÃO DURANTE 9 MESES) (CHI)
SERVICO |  |  | FONTE |  | UNID | COEFICIENTE | PREÇO UNITÁRIO | TOTAL
7044 | MOTOBOMBA TRASH (PARA ÁGUA SUJA) AUTO ESCORVANTE, MOTOR GASOLINA DE 6,41 HP, DIÂMETROS DE SUCÇÃO X RECALQUE: 3" X 3", HM/Q = 10 MCA / 60 M3/H A 23 MCA / 0 M3/H - DEPRECIAÇÃO. AF_10/2014 |  | SINAPI |  | H | 1 | 0.19 | 0.19
7045 | MOTOBOMBA TRASH (PARA ÁGUA SUJA) AUTO ESCORVANTE, MOTOR GASOLINA DE 6,41 HP, DIÂMETROS DE SUCÇÃO X RECALQUE: 3" X 3", HM/Q = 10 MCA / 60 M3/H A 23 MCA / 0 M3/H - JUROS. AF_10/2014 |  | SINAPI |  | H | 1 | 0.02 | 0.02
[6 empty] | TOTAL SERVICO: |  | 0.21
[6 empty] | VALOR: |  | 0.21
[6 empty] | VALOR BDI (29.47%): |  | 0.0619
[6 empty] | VALOR COM BDI: |  | 0.27
022028 - REMOÇÃO DE POSTE (UN)
MAO DE OBRA |  |  | FONTE |  | UNID | COEFICIENTE | PREÇO UNITÁRIO | TOTAL
00002436 | ELETRICISTA |  | SINAPI |  | H | 2.619 | 16.28 | 42.64
00006111 | SERVENTE DE OBRAS |  | SINAPI |  | H | 43.403 | 9.13 | 396.27
[6 empty] | TOTAL MAO DE OBRA: |  | 438.91
SERVICO |  |  | FONTE |  | UNID | COEFICIENTE | PREÇO UNITÁRIO | TOTAL
5928 | GUINDAUTO HIDRÁULICO, CAPACIDADE MÁXIMA DE CARGA 6200 KG, MOMENTO MÁXIMO DE CARGA 11,7 TM, ALCANCE MÁXIMO HORIZONTAL 9,70 M, INCLUSIVE CAMINHÃO TOCO PBT 16.000 KG, POTÊNCIA DE 189 CV - CHP DIURNO. AF_06/2014 |  | SINAPI |  | CHP | 2.619 | 129.92 | 340.26
[6 empty] | TOTAL SERVICO: |  | 340.26
Observações: COPIA SBC - ES - 2020/01 - Vitória (REF: 01/2020)21082 | [5 empty] | VALOR: |  | 779.17
[6 empty] | VALOR BDI (29.47%): |  | 229.6214
[6 empty] | VALOR COM BDI: |  | 1008.79
100606 - ASSENTAMENTO DE POSTE DE CONCRETO (UN)
MATERIAL |  |  | FONTE |  | UNID | COEFICIENTE | PREÇO UNITÁRIO | TOTAL
00000863 | CABO DE COBRE NU 35 MM2 MEIO-DURO |  | SINAPI |  | M | 10 | 16.11 | 161.1
[6 empty] | TOTAL MATERIAL: |  | 161.1
SERVICO |  |  | FONTE |  | UNID | COEFICIENTE | PREÇO UNITÁRIO | TOTAL
88247 | AUXILIAR DE ELETRICISTA COM ENCARGOS COMPLEMENTARES |  | SINAPI |  | H | 4.577 | 16.83 | 77.03
94962 | CONCRETO MAGRO PARA LASTRO, TRAÇO 1:4,5:4,5 (CIMENTO/ AREIA MÉDIA/ BRITA 1) - PREPARO MECÂNICO COM BETONEIRA 400 L. AF_07/2016 |  | SINAPI |  | M3 | 1.61 | 210.96 | 339.65
88264 | ELETRICISTA COM ENCARGOS COMPLEMENTARES |  | SINAPI |  | H | 14.875 | 21.78 | 323.98
5928 | GUINDAUTO HIDRÁULICO, CAPACIDADE MÁXIMA DE CARGA 6200 KG, MOMENTO MÁXIMO DE CARGA 11,7 TM, ALCANCE MÁXIMO HORIZONTAL 9,70 M, INCLUSIVE CAMINHÃO TOCO PBT 16.000 KG, POTÊNCIA DE 189 CV - CHP DIURNO. AF_06/2014 |  | SINAPI |  | CHP | 0.08 | 129.92 | 10.39
[6 empty] | TOTAL SERVICO: |  | 751.05
[6 empty] | VALOR: |  | 912.13
[6 empty] | VALOR BDI (29.47%): |  | 268.8047
[6 empty] | VALOR COM BDI: |  | 1180.93
97145 - RETIRADA E ASSENTAMENTO DE TUBO DE FERRO FUNDIDO PARA REDE DE ÁGUA, DN 250 MM, JUNTA ELÁSTICA, (M)
MATERIAL |  |  | FONTE |  | UNID | COEFICIENTE | PREÇO UNITÁRIO | TOTAL
00020078 | PASTA LUBRIFICANTE PARA TUBOS E CONEXOES COM JUNTA ELASTICA (USO EM PVC, ACO, POLIETILENO E OUTROS) ( DE *400* G) |  | SINAPI |  | UN | 0.0113 | 19.68 | 0.22
[6 empty] | TOTAL MATERIAL: |  | 0.22
SERVICO |  |  | FONTE |  | UNID | COEFICIENTE | PREÇO UNITÁRIO | TOTAL
88246 | ASSENTADOR DE TUBOS COM ENCARGOS COMPLEMENTARES |  | SINAPI |  | H | 0.2097 | 22.27 | 4.67
5679 | RETROESCAVADEIRA SOBRE RODAS COM CARREGADEIRA, TRAÇÃO 4X4, POTÊNCIA LÍQ. 88 HP, CAÇAMBA CARREG. CAP. MÍN. 1 M3, CAÇAMBA RETRO CAP. 0,26 M3, PESO OPERACIONAL MÍN. 6.674 KG, PROFUNDIDADE ESCAVAÇÃO MÁX. 4,37 M - CHI DIURNO. AF_06/2014 |  | SINAPI |  | CHI | 0.0762 | 39.44 | 3.01
5678 | RETROESCAVADEIRA SOBRE RODAS COM CARREGADEIRA, TRAÇÃO 4X4, POTÊNCIA LÍQ. 88 HP, CAÇAMBA CARREG. CAP. MÍN. 1 M3, CAÇAMBA RETRO CAP. 0,26 M3, PESO OPERACIONAL MÍN. 6.674 KG, PROFUNDIDADE ESCAVAÇÃO MÁX. 4,37 M - CHP DIURNO. AF_06/2014 |  | SINAPI |  | CHP | 0.0159 | 82.81 | 1.32
88316 | SERVENTE COM ENCARGOS COMPLEMENTARES |  | SINAPI |  | H | 0.2097 | 14.27 | 2.99
[6 empty] | TOTAL SERVICO: |  | 11.99
[6 empty] | VALOR: |  | 12.19
[6 empty] | VALOR BDI (29.47%): |  | 3.5924
[6 empty] | VALOR COM BDI: |  | 15.78
S05421 - Fornecimento de tubo de ferro fundido, junta elástica, ponta / bolsa, classe k 7, diam. = 250mm, inclusive conexões (m)
MATERIAL |  |  | FONTE |  | UNID | COEFICIENTE | PREÇO UNITÁRIO | TOTAL
INS-417930 | Anel de borracha p/ tubo ou conexão em fofo je, d= 250mm |  | PRÓPRIA |  | un | 1 | 28.04 | 28.04
INS-826319 | TUBO EM FOFO, JE, PONTA / BOLSA, CLASSE K 7, D= 250MM |  | PRÓPRIA |  | m | 1.1 | 496.93 | 546.62
[6 empty] | TOTAL MATERIAL: |  | 574.66
Observações: COPIA ORSE - SE - 2019/10 (REF: 12/2019)20955 | [5 empty] | VALOR: |  | 574.66
[6 empty] | VALOR BDI (29.47%): |  | 169.3523
[6 empty] | VALOR COM BDI: |  | 744.01
97129 - RETIRADA E ASSENTAMENTO DE TUBO DE PVC PARA REDE DE ÁGUA, DN 250 MM (M)
MATERIAL |  |  | FONTE |  | UNID | COEFICIENTE | PREÇO UNITÁRIO | TOTAL
00020078 | PASTA LUBRIFICANTE PARA TUBOS E CONEXOES COM JUNTA ELASTICA (USO EM PVC, ACO, POLIETILENO E OUTROS) ( DE *400* G) |  | SINAPI |  | UN | 0.024 | 19.68 | 0.47
[6 empty] | TOTAL MATERIAL: |  | 0.47
SERVICO |  |  | FONTE |  | UNID | COEFICIENTE | PREÇO UNITÁRIO | TOTAL
88246 | ASSENTADOR DE TUBOS COM ENCARGOS COMPLEMENTARES |  | SINAPI |  | H | 0.167 | 22.27 | 3.72
5679 | RETROESCAVADEIRA SOBRE RODAS COM CARREGADEIRA, TRAÇÃO 4X4, POTÊNCIA LÍQ. 88 HP, CAÇAMBA CARREG. CAP. MÍN. 1 M3, CAÇAMBA RETRO CAP. 0,26 M3, PESO OPERACIONAL MÍN. 6.674 KG, PROFUNDIDADE ESCAVAÇÃO MÁX. 4,37 M - CHI DIURNO. AF_06/2014 |  | SINAPI |  | CHI | 0.0509 | 39.44 | 2.01
5678 | RETROESCAVADEIRA SOBRE RODAS COM CARREGADEIRA, TRAÇÃO 4X4, POTÊNCIA LÍQ. 88 HP, CAÇAMBA CARREG. CAP. MÍN. 1 M3, CAÇAMBA RETRO CAP. 0,26 M3, PESO OPERACIONAL MÍN. 6.674 KG, PROFUNDIDADE ESCAVAÇÃO MÁX. 4,37 M - CHP DIURNO. AF_06/2014 |  | SINAPI |  | CHP | 0.0106 | 82.81 | 0.88
88316 | SERVENTE COM ENCARGOS COMPLEMENTARES |  | SINAPI |  | H | 0.167 | 14.27 | 2.38
[6 empty] | TOTAL SERVICO: |  | 8.99
[6 empty] | VALOR: |  | 9.43
[6 empty] | VALOR BDI (29.47%): |  | 2.779
[6 empty] | VALOR COM BDI: |  | 12.21
00041931 - FORNECIMENTO E INTERLIGACAO DE TUBO PVC DN 250 MM (M)
[6 empty] | VALOR: |  | 107.03
[6 empty] | VALOR BDI (29.47%): |  | 31.5417
[6 empty] | VALOR COM BDI: |  | 138.57
1106282 - Concreto para bombeamento fck = 40 MPa (m³)
EQUIPAMENTOS |  | QUANT |  | UTILIZAÇÃO |  | CUSTO OPERACIONAL |  | CUSTO HORÁRIO
|  |  |  | PROD | IMPR | PROD | IMPR
E9584 | Carregadeira de pneus com capacidade de 1,53 m³ - 106 kW | 1 |  | 0.69 | 0.31 | 104.6901 | 53.0459 | 88.6804
E9599 | Central de concreto com capacidade de 30 m³/h - dosadora RS | 1 |  | 1 | 0 | 43.8881 | 39.6471 | 43.8881
E9763 | Grupo gerador - 36/40 kVA | 1 |  | 1 | 0 | 21.8378 | 2.7915 | 21.8378
E9064 | Transportador manual gerica com capacidade de 180 l | 4 |  | 0.88 | 0.12 | 0.7165 | 0.4826 | 2.7536
[6 empty] | TOTAL EQUIPAMENTOS: |  | 157.16
MÃO DE OBRA |  |  |  |  | UNID | CONSUMO | SALÁRIO HORA | CUSTO HORÁRIO
P9824 | Servente |  |  |  | h | 5 | 10.5078 | 52.55
[6 empty] | TOTAL MÃO DE OBRA: |  | 52.539
[6 empty] | Custo Horário da Execução: |  | 209.699
[6 empty] | Produção da Equipe: |  | 24.9
[6 empty] | Custo Unitário da Execução: |  | 8.4216
MATERIAIS |  |  |  |  | UNID | CONSUMO | VALOR UNITÁRIO | CUSTO UNITÁRIO
M0030 | Aditivo plastificante e retardador tipo Plastiment ou similar |  |  |  | kg | 1.9035 | 4.5777 | 8.72
M0082 | Areia média lavada |  |  |  | m³ | 0.55162 | 100.038 | 55.18
M0191 | Brita 1 |  |  |  | m³ | 0.68813 | 71.7996 | 49.41
M0424 | Cimento Portland CP II - 32 |  |  |  | kg | 475.8823 | 0.3425 | 161.8
[6 empty] | TOTAL MATERIAIS: |  | 276.294
TRANSPORTE - TEMPO FIXO |  | UNIDADE |  | CODIGO |  | CONSUMO | PREÇO UNITÁRIO | CUSTO UNITÁRIO
M0030 | Aditivo plastificante e retardador tipo Plastiment ou similar (Caminhão carroceria com capacidade de 15 t - 188 kW) | kg |  | 5914655 |  | 0.0019 | 17.28 | 0.03
M0082 | Areia média lavada (Caminhão basculante com capacidade de 10 m³ - 188 kW) | m³ |  | 5914647 |  | 0.82743 | 0.87 | 0.72
M0191 | Brita 1 (Caminhão basculante com capacidade de 10 m³ - 188 kW) | m³ |  | 5914647 |  | 1.0322 | 0.87 | 0.9
M0424 | Cimento Portland CP II - 32 (Caminhão carroceria com capacidade de 15 t - 188 kW) | kg |  | 5914655 |  | 0.47588 | 17.28 | 8.22
[6 empty] | TRANSPORTE - TEMPO FIXO: |  | 9.8739
[6 empty] | Custo Direto Total: |  | 294.5895
[6 empty] | VALOR: |  | 294.59
[6 empty] | VALOR BDI (29.47%): |  | 86.8157
[6 empty] | VALOR COM BDI: |  | 381.41
00025950 - SERVICO DE BOMBEAMENTO DE CONCRETO (M3)
[6 empty] | VALOR: |  | 32.63
[6 empty] | VALOR BDI (29.47%): |  | 9.6161
[6 empty] | VALOR COM BDI: |  | 42.25
92452 - MONTAGEM E DESMONTAGEM DE FÔRMA, ESCORAMENTO METÁLICO, PÉ-DIREITO SIMPLES, EM CHAPA DE MADEIRA RESINADA, 2 UTILIZAÇÕES. AF_12/2015 (M2)
MATERIAL |  |  | FONTE |  | UNID | COEFICIENTE | PREÇO UNITÁRIO | TOTAL
00002692 | DESMOLDANTE PROTETOR PARA FORMAS DE MADEIRA, DE BASE OLEOSA EMULSIONADA EM AGUA |  | SINAPI |  | L | 0.01 | 4.47 | 0.04
00040287 | LOCACAO DE BARRA DE ANCORAGEM DE 0,80 A 1,20 M DE EXTENSAO, COM ROSCA DE 5/8", INCLUINDO PORCA E FLANGE |  | SINAPI |  | MES | 0.474 | 2.5 | 1.19
00040339 | LOCACAO DE CRUZETA PARA ESCORA METALICA |  | SINAPI |  | MES | 1.186 | 2.5 | 2.97
00010749 | LOCACAO DE ESCORA METALICA TELESCOPICA, COM ALTURA REGULAVEL DE *1,80* A *3,20* M, COM CAPACIDADE DE CARGA DE NO MINIMO 1000 KGF (10 KN), INCLUSO TRIPE E FORCADO |  | SINAPI |  | MES | 1.186 | 4.58 | 5.43
00040275 | LOCACAO DE VIGA SANDUICHE METALICA VAZADA PARA TRAVAMENTO DE PILARES, ALTURA DE *8* CM, LARGURA DE *6* CM E EXTENSAO DE 2 M |  | SINAPI |  | MES | 0.356 | 10 | 3.56
00004491 | PONTALETE DE MADEIRA NAO APARELHADA *7,5 X 7,5* CM (3 X 3 ") PINUS, MISTA OU EQUIVALENTE DA REGIAO |  | SINAPI |  | M | 0.726 | 3.29 | 2.39
00040304 | PREGO DE ACO POLIDO COM CABECA DUPLA 17 X 27 (2 1/2 X 11) |  | SINAPI |  | KG | 0.033 | 15.5 | 0.51
[6 empty] | TOTAL MATERIAL: |  | 16.09
SERVICO |  |  | FONTE |  | UNID | COEFICIENTE | PREÇO UNITÁRIO | TOTAL
88239 | AJUDANTE DE CARPINTEIRO COM ENCARGOS COMPLEMENTARES |  | SINAPI |  | H | 0.324 | 16.66 | 5.4
88262 | CARPINTEIRO DE FORMAS COM ENCARGOS COMPLEMENTARES |  | SINAPI |  | H | 1.45 | 19.79 | 28.7
92265 | FABRICAÇÃO DE FÔRMA PARA VIGAS, EM CHAPA DE MADEIRA COMPENSADA RESINADA, E = 17 MM. AF_12/2015 |  | SINAPI |  | M2 | 0.621 | 70.57 | 43.82
[6 empty] | TOTAL SERVICO: |  | 77.92
[6 empty] | VALOR: |  | 94.01
[6 empty] | VALOR BDI (29.47%): |  | 27.7047
[6 empty] | VALOR COM BDI: |  | 121.71
CESAN 7050100030 - Escoramento cavas com prancha metalica (M2)
Observações: JUNHO/2018 | [5 empty] | VALOR: |  | 54.93
[6 empty] | VALOR BDI (29.47%): |  | 16.1879
[6 empty] | VALOR COM BDI: |  | 71.12
100322 - LASTRO COM MATERIAL GRANULAR (PEDRA BRITADA N.3), APLICADO EM PISOS OU RADIERS, ESPESSURA DE *50 CM* (M3)
MATERIAL |  |  | FONTE |  | UNID | COEFICIENTE | PREÇO UNITÁRIO | TOTAL
00004722 | PEDRA BRITADA N. 3 (38 A 50 MM) POSTO PEDREIRA/FORNECEDOR, SEM FRETE |  | SINAPI |  | M3 | 1.13 | 64.18 | 72.52
[6 empty] | TOTAL MATERIAL: |  | 72.52
SERVICO |  |  | FONTE |  | UNID | COEFICIENTE | PREÇO UNITÁRIO | TOTAL
88309 | PEDREIRO COM ENCARGOS COMPLEMENTARES |  | SINAPI |  | H | 1.03 | 19.93 | 20.53
91278 | PLACA VIBRATÓRIA REVERSÍVEL COM MOTOR 4 TEMPOS A GASOLINA, FORÇA CENTRÍFUGA DE 25 KN (2500 KGF), POTÊNCIA 5,5 CV - CHI DIURNO. AF_08/2015 |  | SINAPI |  | CHI | 0.03 | 0.44 | 0.01
91277 | PLACA VIBRATÓRIA REVERSÍVEL COM MOTOR 4 TEMPOS A GASOLINA, FORÇA CENTRÍFUGA DE 25 KN (2500 KGF), POTÊNCIA 5,5 CV - CHP DIURNO. AF_08/2015 |  | SINAPI |  | CHP | 0.032 | 6.22 | 0.2
88316 | SERVENTE COM ENCARGOS COMPLEMENTARES |  | SINAPI |  | H | 0.343 | 14.27 | 4.89
[6 empty] | TOTAL SERVICO: |  | 25.63
[6 empty] | VALOR: |  | 98.13
[6 empty] | VALOR BDI (29.47%): |  | 28.9189
[6 empty] | VALOR COM BDI: |  | 127.05
96620 - LASTRO DE CONCRETO MAGRO, APLICADO EM PISOS OU RADIERS. AF_08/2017 (M3)
SERVICO |  |  | FONTE |  | UNID | COEFICIENTE | PREÇO UNITÁRIO | TOTAL
94968 | CONCRETO MAGRO PARA LASTRO, TRAÇO 1:4,5:4,5 (CIMENTO/ AREIA MÉDIA/ BRITA 1) - PREPARO MECÂNICO COM BETONEIRA 600 L. AF_07/2016 |  | SINAPI |  | M3 | 1.13 | 207.78 | 234.79
88309 | PEDREIRO COM ENCARGOS COMPLEMENTARES |  | SINAPI |  | H | 5.437 | 19.93 | 108.36
88316 | SERVENTE COM ENCARGOS COMPLEMENTARES |  | SINAPI |  | H | 1.483 | 14.27 | 21.16
[6 empty] | TOTAL SERVICO: |  | 364.31
[6 empty] | VALOR: |  | 364.3
[6 empty] | VALOR BDI (29.47%): |  | 107.3592
[6 empty] | VALOR COM BDI: |  | 471.66
0407820 - Armação em aço CA-60 - fornecimento, preparo e colocação (kg)
MÃO DE OBRA |  |  |  |  | UNID | CONSUMO | SALÁRIO HORA | CUSTO HORÁRIO
P9801 | Ajudante |  |  |  | h | 0.08 | 13.2817 | 1.06
P9805 | Armador |  |  |  | h | 0.08 | 16.93 | 1.35
[6 empty] | TOTAL MÃO DE OBRA: |  | 2.4169
[6 empty] | Custo Horário da Execução: |  | 2.4169
[6 empty] | Produção da Equipe: |  | 1
[6 empty] | Custo Unitário da Execução: |  | 2.4169
MATERIAIS |  |  |  |  | UNID | CONSUMO | VALOR UNITÁRIO | CUSTO UNITÁRIO
M0075 | Arame recozido 18 BWG |  |  |  | kg | 0.015 | 5.5578 | 0.08
M0014 | Aço CA 60 |  |  |  | kg | 1.1 | 5.0032 | 5.5
[6 empty] | TOTAL MATERIAIS: |  | 5.5869
TRANSPORTE - TEMPO FIXO |  | UNIDADE |  | CODIGO |  | CONSUMO | PREÇO UNITÁRIO | CUSTO UNITÁRIO
M0014 | Aço CA 60 (Caminhão carroceria com capacidade de 15 t - 188 kW) | kg |  | 5914655 |  | 0.0011 | 17.28 | 0.02
[6 empty] | TRANSPORTE - TEMPO FIXO: |  | 0.0193
[6 empty] | Custo Direto Total: |  | 8.0231
[6 empty] | VALOR: |  | 8.02
[6 empty] | VALOR BDI (29.47%): |  | 2.3635
[6 empty] | VALOR COM BDI: |  | 10.38
0407819 - Armação em aço CA-50 - fornecimento, preparo e colocação (kg)
MÃO DE OBRA |  |  |  |  | UNID | CONSUMO | SALÁRIO HORA | CUSTO HORÁRIO
P9801 | Ajudante |  |  |  | h | 0.09 | 13.2817 | 1.2
P9805 | Armador |  |  |  | h | 0.09 | 16.93 | 1.52
[6 empty] | TOTAL MÃO DE OBRA: |  | 2.7191
[6 empty] | Custo Horário da Execução: |  | 2.7191
[6 empty] | Produção da Equipe: |  | 1
[6 empty] | Custo Unitário da Execução: |  | 2.7191
MATERIAIS |  |  |  |  | UNID | CONSUMO | VALOR UNITÁRIO | CUSTO UNITÁRIO
M0075 | Arame recozido 18 BWG |  |  |  | kg | 0.015 | 5.5578 | 0.08
M0004 | Aço CA 50 |  |  |  | kg | 1.1 | 4.3066 | 4.74
[6 empty] | TOTAL MATERIAIS: |  | 4.8207
TRANSPORTE - TEMPO FIXO |  | UNIDADE |  | CODIGO |  | CONSUMO | PREÇO UNITÁRIO | CUSTO UNITÁRIO
M0004 | Aço CA 50 (Caminhão carroceria com capacidade de 15 t - 188 kW) | kg |  | 5914655 |  | 0.0011 | 17.28 | 0.02
[6 empty] | TRANSPORTE - TEMPO FIXO: |  | 0.0193
[6 empty] | Custo Direto Total: |  | 7.5591
[6 empty] | VALOR: |  | 7.56
[6 empty] | VALOR BDI (29.47%): |  | 2.2279
[6 empty] | VALOR COM BDI: |  | 9.79
90087 - ESCAVAÇÃO MECANIZADA DE VALA, COM ESCAVADEIRA HIDRÁULICA (1,2 M3/155 HP), EM SOLO DE 1A CATEGORIA (M3)
SERVICO |  |  | FONTE |  | UNID | COEFICIENTE | PREÇO UNITÁRIO | TOTAL
88908 | ESCAVADEIRA HIDRÁULICA SOBRE ESTEIRAS, CAÇAMBA 1,20 M3, PESO OPERACIONAL 21 T, POTÊNCIA BRUTA 155 HP - CHI DIURNO. AF_06/2014 |  | SINAPI |  | CHI | 0.0272 | 54.42 | 1.48
88907 | ESCAVADEIRA HIDRÁULICA SOBRE ESTEIRAS, CAÇAMBA 1,20 M3, PESO OPERACIONAL 21 T, POTÊNCIA BRUTA 155 HP - CHP DIURNO. AF_06/2014 |  | SINAPI |  | CHP | 0.0251 | 131.81 | 3.31
88316 | SERVENTE COM ENCARGOS COMPLEMENTARES |  | SINAPI |  | H | 0.0523 | 14.27 | 0.75
[6 empty] | TOTAL SERVICO: |  | 5.54
[6 empty] | VALOR: |  | 5.52
[6 empty] | VALOR BDI (29.47%): |  | 1.6267
[6 empty] | VALOR COM BDI: |  | 7.15
40303 - Reaterro de cavas c/ compactação mecânica (compactador manual) (M3)
EQUIPAMENTOS |  | QUANT |  | UTILIZAÇÃO |  | CUSTO OPERACIONAL |  | CUSTO HORÁRIO
|  |  |  | PROD | IMPR | PROD | IMPR
30075 | Compactador manual LF-100 gasol marca de referência Honda asfal 500mm ou equivalente | 1 |  | 1 | 0 | 13.07 | 11.29 | 13.07
[6 empty] | TOTAL EQUIPAMENTOS: |  | 13.07
MÃO DE OBRA |  |  |  |  | UNID | CONSUMO | SALÁRIO HORA | CUSTO HORÁRIO
20060 | Encarregado de O.A.C. |  |  |  | h | 0.2 | 18.912 | 3.78
20107 | Operário braçal |  |  |  | h | 4 | 8.5317 | 34.12
[6 empty] | TOTAL MÃO DE OBRA: |  | 37.9092
ITENS DE INCIDÊNCIA |  |  | % | EQUIPAMENTO |  | MÃO DE OBRA | MATERIAL | CUSTO
2000 | Ferramentas manuais |  | 5 | X |  |  |  | 1.8955
[6 empty] | TOTAL ITENS DE INCIDÊNCIA: |  | 1.8955
[6 empty] | Custo Horário da Execução: |  | 52.8747
[6 empty] | Produção da Equipe: |  | 2
[6 empty] | Custo Unitário da Execução: |  | 26.4374
[6 empty] | Custo Direto Total: |  | 26.4374
[6 empty] | VALOR: |  | 25.49
[6 empty] | VALOR BDI (29.47%): |  | 7.5119
[6 empty] | VALOR COM BDI: |  | 33
COMP-645387 - Destinação Final de Resíduos Classe II A em aterro sanitário controlado (T)
SERVICO |  |  | FONTE |  | UNID | COEFICIENTE | PREÇO UNITÁRIO | TOTAL
INS-696775 | Destinação Final de Resíduos Classe II A em aterro sanitário controlado |  | SEDURB |  | T | 1 | 72.45 | 72.45
[6 empty] | TOTAL SERVICO: |  | 72.45
[6 empty] | VALOR: |  | 72.45
[6 empty] | VALOR BDI (14.02%): |  | 10.1575
[6 empty] | VALOR COM BDI: |  | 82.61
5914336 - Transporte com caminhão basculante de 12m³ - rodovia pavimentada (tkm)
EQUIPAMENTOS |  | QUANT |  | UTILIZAÇÃO |  | CUSTO OPERACIONAL |  | CUSTO HORÁRIO
|  |  |  | PROD | IMPR | PROD | IMPR
E9672 | Caminhão basculante para rocha com capacidade de 12 m³ - 188 kW | 1 |  | 1 | 0 | 158.2581 | 49.6903 | 158.2581
[6 empty] | TOTAL EQUIPAMENTOS: |  | 158.2581
[6 empty] | Custo Horário da Execução: |  | 158.2581
[6 empty] | Produção da Equipe: |  | 448.2
[6 empty] | Custo Unitário da Execução: |  | 0.3531
[6 empty] | Custo Direto Total: |  | 0.3531
[6 empty] | VALOR: |  | 0.35
[6 empty] | VALOR BDI (29.47%): |  | 0.1031
[6 empty] | VALOR COM BDI: |  | 0.45
00004085 - LOCACAO DE BOMBA SUBMERSIVEL PARA DRENAGEM E ESGOTAMENTO, MOTOR ELETRICO TRIFASICO, POTENCIA DE 4 CV, DIAMETRO DE RECALQUE DE 3". FAIXA DE OPERACAO: Q=60 M3/H (+ OU - 1 M3/H) E AMT=2 M; Q=11 M3/H (+ OU - 1 M3/H) E AMT = 23 M (+ OU - 1 M) (H)
[6 empty] | VALOR: |  | 2.18
[6 empty] | VALOR BDI (29.47%): |  | 0.6424
[6 empty] | VALOR COM BDI: |  | 2.82
7060100030 - REBAIXAMENTO DE LENCOL FREATICO C/ 8 PONT FILTRANTES (considerando 8 conjuntos por 9 meses) (MÊS)
Observações: DATA BASE: JUNHO / 2018 | [5 empty] | VALOR: |  | 3435.85
[6 empty] | VALOR BDI (29.47%): |  | 1012.545
[6 empty] | VALOR COM BDI: |  | 4448.4
5501938 - Escavação, carga e transporte de material de 1ª categoria - DMT de 2.500 a 3.000 m - caminho de serviço pavimentado - com carregadeira e caminhão basculante de 14 m³ (m³)
EQUIPAMENTOS |  | QUANT |  | UTILIZAÇÃO |  | CUSTO OPERACIONAL |  | CUSTO HORÁRIO
|  |  |  | PROD | IMPR | PROD | IMPR
E9667 | Caminhão basculante com capacidade de 14 m³ - 188 kW | 5 |  | 0.98 | 0.02 | 151.7546 | 46.44 | 748.2415
E9511 | Carregadeira de pneus com capacidade de 3,3 m³ - 213 kW | 1 |  | 1 | 0 | 226.3834 | 103.8833 | 226.3834
E9541 | Trator de esteiras com lâmina - 259 kW | 1 |  | 0.97 | 0.03 | 377.0627 | 135.8764 | 369.8271
[6 empty] | TOTAL EQUIPAMENTOS: |  | 1344.452
MÃO DE OBRA |  |  |  |  | UNID | CONSUMO | SALÁRIO HORA | CUSTO HORÁRIO
P9824 | Servente |  |  |  | h | 1 | 10.5078 | 10.51
[6 empty] | TOTAL MÃO DE OBRA: |  | 10.5078
[6 empty] | Custo Horário da Execução: |  | 1354.9598
[6 empty] | Produção da Equipe: |  | 236.65
[6 empty] | Custo Unitário da Execução: |  | 5.7256
[6 empty] | Custo do FIC (0,02362): |  | 0.1351
[6 empty] | Custo Direto Total: |  | 5.8607
[6 empty] | VALOR: |  | 5.86
[6 empty] | VALOR BDI (29.47%): |  | 1.7269
[6 empty] | VALOR COM BDI: |  | 7.59
S200124 - Muro de alvenaria de blocos cerâmicos 10x20x20cm, c/ pilares a cada 2 m, esp. 10cm e h=2.5m, revestido com chapisco, reboco e pintura acrílica a 2 demãos, incl. pilares, cintas e sapatas, empregando arg. cimento cal e areia (m)
EQUIPAMENTOS |  | QUANT |  | UTILIZAÇÃO |  | CUSTO OPERACIONAL |  | CUSTO HORÁRIO
|  |  |  | PROD | IMPR | PROD | IMPR
I080125 | BETONEIRA 320 L (E301) | 0.1333 |  | 1 | 0 | 29.22 | 13.48 | 3.895
[6 empty] | TOTAL EQUIPAMENTOS: |  | 3.895
MÃO DE OBRA |  |  |  |  | UNID | CONSUMO | SALÁRIO HORA | CUSTO HORÁRIO
I010101 | AJUDANTE |  |  |  | H | 4.7684 | 10.49 | 50.02
I010121 | ARMADOR |  |  |  | H | 0.8902 | 12.43 | 11.07
I010111 | CARPINTEIRO |  |  |  | H | 1.8782 | 12.43 | 23.35
I010139 | PEDREIRO |  |  |  | H | 6.8515 | 12.43 | 85.16
I010140 | PINTOR |  |  |  | H | 2.5 | 12.43 | 31.08
I010146 | SERVENTE |  |  |  | H | 9.8902 | 9.14 | 90.4
[6 empty] | TOTAL MÃO DE OBRA: |  | 291.0672
[6 empty] | Custo Horário da Execução: |  | 294.9622
[6 empty] | Produção da Equipe: |  | 1
[6 empty] | Custo Unitário da Execução: |  | 294.9622
MATERIAIS |  |  |  |  | UNID | CONSUMO | VALOR UNITÁRIO | CUSTO UNITÁRIO
I021517 | ACO CA-50 DE 8.0MM |  |  |  | KG | 12.7966 | 3.86 | 49.39
I027010 | ARAME RECOZIDO N.18 BWG |  |  |  | KG | 0.2226 | 8.09 | 1.8
I020503 | AREIA LAVADA MEDIA |  |  |  | M3 | 0.33609 | 63.75 | 21.43
I022585 | BLOCO CERÂMICO 10 FUROS 09X19X19CM - PRAÇA VITÓRIA |  |  |  | UN | 62.5 | 0.6 | 37.5
I020517 | BRITA 1 |  |  |  | M3 | 0.0533 | 83.3 | 4.44
I020518 | BRITA 2 |  |  |  | M3 | 0.1246 | 83.3 | 10.38
I020505 | CAL HIDRATADO P/ ARGAMASSA CH III |  |  |  | KG | 7.2526 | 0.68 | 4.93
I020508 | CIMENTO PORTLAND CP III - 40 |  |  |  | KG | 106.0087 | 0.32 | 33.92
I028008 | DESMOLDANTE PARA FORMAS |  |  |  | L | 0.5779 | 11.37 | 6.57
I038013 | LIXA PARA MADEIRA/MASSA Nº 150 |  |  |  | UN | 1.25 | 0.64 | 0.8
I026569 | PREGO 18X27 |  |  |  | KG | 0.2167 | 7.35 | 1.59
I020985 | SARRAFO DE MADEIRA PINUS 10 X 2.5CM |  |  |  | M | 0.7224 | 5.35 | 3.86
I037519 | SELADOR ACRILICO |  |  |  | L | 0.6 | 5.24 | 3.14
I020988 | TABUA DE MADEIRA PINUS 30 X 2.5 CM |  |  |  | M | 1.4448 | 6.72 | 9.71
I037514 | TINTA LATEX ACRILICA FOSCA |  |  |  | L | 1.2 | 16.08 | 19.3
[6 empty] | TOTAL MATERIAIS: |  | 208.7726
[6 empty] | Custo Direto Total: |  | 503.7348
[6 empty] | VALOR: |  | 503.73
[6 empty] | VALOR BDI (29.47%): |  | 148.4492
[6 empty] | VALOR COM BDI: |  | 652.18
00034348 - CONCERTINA CLIPADA (DUPLA) EM ACO GALVANIZADO DE ALTA RESISTENCIA, COM ESPIRAL DE 300 MM, D = 2,76 MM (M)
[6 empty] | VALOR: |  | 14.52
[6 empty] | VALOR BDI (29.47%): |  | 4.279
[6 empty] | VALOR COM BDI: |  | 18.8
93681 - EXECUÇÃO DE PÁTIO/ESTACIONAMENTO EM PISO INTERTRAVADO, COM BLOCO RETANGULAR COLORIDO DE 20 X 10 CM, ESPESSURA 8 CM. AF_12/2015 (M2)
MATERIAL |  |  | FONTE |  | UNID | COEFICIENTE | PREÇO UNITÁRIO | TOTAL
00000370 | AREIA MEDIA - POSTO JAZIDA/FORNECEDOR (RETIRADO NA JAZIDA, SEM TRANSPORTE) |  | SINAPI |  | M3 | 0.0568 | 39.17 | 2.22
00036154 | BLOQUETE/PISO INTERTRAVADO DE CONCRETO - MODELO ONDA/16 FACES/RETANGULAR/TIJOLINHO/PAVER/HOLANDES/PARALELEPIPEDO, 20 CM X 10 CM, E = 8 CM, RESISTENCIA DE 35 MPA (NBR 9781), COLORIDO |  | SINAPI |  | M2 | 1.0031 | 43.61 | 43.75
00004741 | PO DE PEDRA (POSTO PEDREIRA/FORNECEDOR, SEM FRETE) |  | SINAPI |  | M3 | 0.0087 | 61.26 | 0.53
[6 empty] | TOTAL MATERIAL: |  | 46.5
SERVICO |  |  | FONTE |  | UNID | COEFICIENTE | PREÇO UNITÁRIO | TOTAL
88260 | CALCETEIRO COM ENCARGOS COMPLEMENTARES |  | SINAPI |  | H | 0.2531 | 17.93 | 4.54
91285 | CORTADORA DE PISO COM MOTOR 4 TEMPOS A GASOLINA, POTÊNCIA DE 13 HP, COM DISCO DE CORTE DIAMANTADO SEGMENTADO PARA CONCRETO, DIÂMETRO DE 350 MM, FURO DE 1" (14 X 1") - CHI DIURNO. AF_08/2015 |  | SINAPI |  | CHI | 0.1228 | 0.88 | 0.11
91283 | CORTADORA DE PISO COM MOTOR 4 TEMPOS A GASOLINA, POTÊNCIA DE 13 HP, COM DISCO DE CORTE DIAMANTADO SEGMENTADO PARA CONCRETO, DIÂMETRO DE 350 MM, FURO DE 1" (14 X 1") - CHP DIURNO. AF_08/2015 |  | SINAPI |  | CHP | 0.0037 | 14.52 | 0.05
91278 | PLACA VIBRATÓRIA REVERSÍVEL COM MOTOR 4 TEMPOS A GASOLINA, FORÇA CENTRÍFUGA DE 25 KN (2500 KGF), POTÊNCIA 5,5 CV - CHI DIURNO. AF_08/2015 |  | SINAPI |  | CHI | 0.1211 | 0.44 | 0.05
91277 | PLACA VIBRATÓRIA REVERSÍVEL COM MOTOR 4 TEMPOS A GASOLINA, FORÇA CENTRÍFUGA DE 25 KN (2500 KGF), POTÊNCIA 5,5 CV - CHP DIURNO. AF_08/2015 |  | SINAPI |  | CHP | 0.0055 | 6.22 | 0.03
88316 | SERVENTE COM ENCARGOS COMPLEMENTARES |  | SINAPI |  | H | 0.2531 | 14.27 | 3.61
[6 empty] | TOTAL SERVICO: |  | 8.39
[6 empty] | VALOR: |  | 54.86
[6 empty] | VALOR BDI (29.47%): |  | 16.1672
[6 empty] | VALOR COM BDI: |  | 71.03
S030210 - Aterro compactado utilizando compactador de placa vibratória com reaproveitamento do material (m3)
EQUIPAMENTOS |  | QUANT |  | UTILIZAÇÃO |  | CUSTO OPERACIONAL |  | CUSTO HORÁRIO
|  |  |  | PROD | IMPR | PROD | IMPR
I086096 | COMPACTADOR MANUAL MOTOR DIESEL POT.5HP (E906) | 0.2 |  | 1 | 0 | 15.3 | 8.75 | 3.06
[6 empty] | TOTAL EQUIPAMENTOS: |  | 3.06
MÃO DE OBRA |  |  |  |  | UNID | CONSUMO | SALÁRIO HORA | CUSTO HORÁRIO
I010146 | SERVENTE |  |  |  | H | 1.5 | 9.14 | 13.71
[6 empty] | TOTAL MÃO DE OBRA: |  | 13.71
[6 empty] | Custo Horário da Execução: |  | 16.77
[6 empty] | Produção da Equipe: |  | 1
[6 empty] | Custo Unitário da Execução: |  | 16.77
[6 empty] | Custo Direto Total: |  | 16.77
[6 empty] | VALOR: |  | 16.77
[6 empty] | VALOR BDI (29.47%): |  | 4.9421
[6 empty] | VALOR COM BDI: |  | 21.71
96622 - LASTRO COM MATERIAL GRANULAR (M3)
MATERIAL |  |  | FONTE |  | UNID | COEFICIENTE | PREÇO UNITÁRIO | TOTAL
00004718 | PEDRA BRITADA N. 2 (19 A 38 MM) POSTO PEDREIRA/FORNECEDOR, SEM FRETE |  | SINAPI |  | M3 | 1.13 | 64.18 | 72.52
[6 empty] | TOTAL MATERIAL: |  | 72.52
SERVICO |  |  | FONTE |  | UNID | COEFICIENTE | PREÇO UNITÁRIO | TOTAL
88309 | PEDREIRO COM ENCARGOS COMPLEMENTARES |  | SINAPI |  | H | 1.217 | 19.93 | 24.25
91278 | PLACA VIBRATÓRIA REVERSÍVEL COM MOTOR 4 TEMPOS A GASOLINA, FORÇA CENTRÍFUGA DE 25 KN (2500 KGF), POTÊNCIA 5,5 CV - CHI DIURNO. AF_08/2015 |  | SINAPI |  | CHI | 0.03 | 0.44 | 0.01
91277 | PLACA VIBRATÓRIA REVERSÍVEL COM MOTOR 4 TEMPOS A GASOLINA, FORÇA CENTRÍFUGA DE 25 KN (2500 KGF), POTÊNCIA 5,5 CV - CHP DIURNO. AF_08/2015 |  | SINAPI |  | CHP | 0.032 | 6.22 | 0.2
88316 | SERVENTE COM ENCARGOS COMPLEMENTARES |  | SINAPI |  | H | 0.394 | 14.27 | 5.62
[6 empty] | TOTAL SERVICO: |  | 30.08
[6 empty] | VALOR: |  | 102.59
[6 empty] | VALOR BDI (29.47%): |  | 30.2333
[6 empty] | VALOR COM BDI: |  | 132.82
100323 - LASTRO COM MATERIAL GRANULAR (AREIA MÉDIA) (M3)
MATERIAL |  |  | FONTE |  | UNID | COEFICIENTE | PREÇO UNITÁRIO | TOTAL
00000370 | AREIA MEDIA - POSTO JAZIDA/FORNECEDOR (RETIRADO NA JAZIDA, SEM TRANSPORTE) |  | SINAPI |  | M3 | 1.13 | 39.17 | 44.26
[6 empty] | TOTAL MATERIAL: |  | 44.26
SERVICO |  |  | FONTE |  | UNID | COEFICIENTE | PREÇO UNITÁRIO | TOTAL
88309 | PEDREIRO COM ENCARGOS COMPLEMENTARES |  | SINAPI |  | H | 1.03 | 19.93 | 20.53
91278 | PLACA VIBRATÓRIA REVERSÍVEL COM MOTOR 4 TEMPOS A GASOLINA, FORÇA CENTRÍFUGA DE 25 KN (2500 KGF), POTÊNCIA 5,5 CV - CHI DIURNO. AF_08/2015 |  | SINAPI |  | CHI | 0.03 | 0.44 | 0.01
91277 | PLACA VIBRATÓRIA REVERSÍVEL COM MOTOR 4 TEMPOS A GASOLINA, FORÇA CENTRÍFUGA DE 25 KN (2500 KGF), POTÊNCIA 5,5 CV - CHP DIURNO. AF_08/2015 |  | SINAPI |  | CHP | 0.032 | 6.22 | 0.2
88316 | SERVENTE COM ENCARGOS COMPLEMENTARES |  | SINAPI |  | H | 0.343 | 14.27 | 4.89
[6 empty] | TOTAL SERVICO: |  | 25.63
[6 empty] | VALOR: |  | 69.87
[6 empty] | VALOR BDI (29.47%): |  | 20.5907
[6 empty] | VALOR COM BDI: |  | 90.46
S200101 - Portão c/ tela losangular de arame fio 12 malha 2" revest. em PVC com tubo de ferro galvanizado vertical de 2 1/2" e horizontal de 1" pintados com esmalte sobre fundo anticorrosivo (m2)
MÃO DE OBRA |  |  |  |  | UNID | CONSUMO | SALÁRIO HORA | CUSTO HORÁRIO
I010101 | AJUDANTE |  |  |  | H | 0.036539 | 10.49 | 0.38
I010140 | PINTOR |  |  |  | H | 0.073078 | 12.43 | 0.91
[6 empty] | TOTAL MÃO DE OBRA: |  | 1.2917
[6 empty] | Custo Horário da Execução: |  | 1.2917
[6 empty] | Produção da Equipe: |  | 1
[6 empty] | Custo Unitário da Execução: |  | 1.2917
MATERIAIS |  |  |  |  | UNID | CONSUMO | VALOR UNITÁRIO | CUSTO UNITÁRIO
I038001 | AGUARRAZ MINERAL |  |  |  | L | 0.0036539 | 11.77 | 0.04
I027020 | ARAME GALVANIZADO N.14 AWG (+ 52.0%) |  |  |  | M | 0.62367 | 0.26 | 0.25
I037502 | ESMALTE SINTETICO |  |  |  | L | 0.032885 | 24.24 | 0.8
I035211 | GONZO DIAM 1" (MACHO/FEMEA) PARA PORTÃO (DE SOBREPOR) (+ 52.0%) |  |  |  | PAR | 0.029246 | 10.76 | 0.48
I038012 | LIXA P/ FERRO Nº 100 K-246 225X275MM - NORTON OU EQUIVALENTE |  |  |  | UN | 0.045674 | 2.21 | 0.1
I034384 | PORTA CADEADO E CADEADO 40MM (+ 52.0%) |  |  |  | UN | 0.0048744 | 30.42 | 0.23
I027546 | TELA DE ARAME GALV. MALHA # 2" LOSANGULAR - FIO N.12 BWG - REVEST EM PVC (+ 52.0%) |  |  |  | M2 | 0.99074 | 32.22 | 48.52
I079374 | TRINCO REDONDO VERTICAL FERRO GALVANIZADO 15CM (+ 52.0%) |  |  |  | UN | 0.0048745 | 31.51 | 0.23
I071270 | TUBO ACO GALV 76,10 X 3,75MM (2.1/2") DIN 2440 - MEDIO (+ 52.0%) |  |  |  | M | 0.64801 | 59.54 | 58.65
I070350 | TUBO ACO GALV. 33,70 X 3,35MM (1") DIN 2440 - MEDIO (+ 52.0%) |  |  |  | M | 0.65162 | 22.17 | 21.96
I038028 | ZARCAO |  |  |  | L | 0.020096 | 14.96 | 0.3
[6 empty] | TOTAL MATERIAIS: |  | 131.5505
[6 empty] | Custo Direto Total: |  | 132.8422
[6 empty] | VALOR: |  | 132.84
[6 empty] | VALOR BDI (29.47%): |  | 39.1479
[6 empty] | VALOR COM BDI: |  | 171.99
99839 - GUARDA-CORPO DE AÇO GALVANIZADO DE 1,10M DE ALTURA, MONTANTES TUBULARES DE 1.1/2? ESPAÇADOS DE 1,20M, TRAVESSA SUPERIOR DE 2?, GRADIL FORMADO POR BARRAS CHATAS EM FERRO DE 32X4,8MM, FIXADO COM CHUMBADOR MECÂNICO. AF_04/2019_P (M)
MATERIAL |  |  | FONTE |  | UNID | COEFICIENTE | PREÇO UNITÁRIO | TOTAL
00000546 | BARRA DE FERRO RETANGULAR, BARRA CHATA (QUALQUER DIMENSAO) |  | SINAPI |  | KG | 9.224 | 4.65 | 42.89
00001332 | CHAPA DE ACO GROSSA, ASTM A36, E = 3/8 " (9,53 MM) 74,69 KG/M2 |  | SINAPI |  | KG | 0.896 | 5.44 | 4.87
00011002 | ELETRODO REVESTIDO AWS - E6013, DIAMETRO IGUAL A 2,50 MM |  | SINAPI |  | KG | 0.071 | 16.27 | 1.16
00011964 | PARAFUSO DE ACO TIPO CHUMBADOR PARABOLT, DIAMETRO 3/8", COMPRIMENTO 75 MM |  | SINAPI |  | UN | 3.333 | 1.65 | 5.5
00021012 | TUBO ACO GALVANIZADO COM COSTURA, CLASSE LEVE, DN 40 MM ( 1 1/2"), E = 3,00 MM, *3,48* KG/M (NBR 5580) |  | SINAPI |  | M | 0.9 | 39.26 | 35.33
00021013 | TUBO ACO GALVANIZADO COM COSTURA, CLASSE LEVE, DN 50 MM ( 2"), E = 3,00 MM, *4,40* KG/M (NBR 5580) |  | SINAPI |  | M | 1.029 | 51.24 | 52.73
[6 empty] | TOTAL MATERIAL: |  | 142.48
SERVICO |  |  | FONTE |  | UNID | COEFICIENTE | PREÇO UNITÁRIO | TOTAL
88251 | AUXILIAR DE SERRALHEIRO COM ENCARGOS COMPLEMENTARES |  | SINAPI |  | H | 4.748 | 16.1 | 76.44
88315 | SERRALHEIRO COM ENCARGOS COMPLEMENTARES |  | SINAPI |  | H | 5.78 | 19.83 | 114.62
[6 empty] | TOTAL SERVICO: |  | 191.06
[6 empty] | VALOR: |  | 333.5
[6 empty] | VALOR BDI (29.47%): |  | 98.2825
[6 empty] | VALOR COM BDI: |  | 431.78
94996 - LAJE SOBRE PISO DE RAMPAS, ESCADAS E CALÇADAS (M2)
MATERIAL |  |  | FONTE |  | UNID | COEFICIENTE | PREÇO UNITÁRIO | TOTAL
00003777 | LONA PLASTICA PRETA, E= 150 MICRA |  | SINAPI |  | M2 | 1.128 | 1 | 1.13
00004460 | SARRAFO DE MADEIRA NAO APARELHADA *2,5 X 10 CM, MACARANDUBA, ANGELIM OU EQUIVALENTE DA REGIAO |  | SINAPI |  | M | 0.25 | 8.23 | 2.06
00004517 | SARRAFO DE MADEIRA NAO APARELHADA *2,5 X 7,5* CM (1 X 3 ") PINUS, MISTA OU EQUIVALENTE DA REGIAO |  | SINAPI |  | M | 0.2 | 1.18 | 0.24
00007156 | TELA DE ACO SOLDADA NERVURADA, CA-60, Q-196, (3,11 KG/M2), DIAMETRO DO FIO = 5,0 MM, LARGURA = 2,45 M, ESPACAMENTO DA MALHA = 10 X 10 CM |  | SINAPI |  | M2 | 1.1224 | 20.9 | 23.46
[6 empty] | TOTAL MATERIAL: |  | 26.89
SERVICO |  |  | FONTE |  | UNID | COEFICIENTE | PREÇO UNITÁRIO | TOTAL
88262 | CARPINTEIRO DE FORMAS COM ENCARGOS COMPLEMENTARES |  | SINAPI |  | H | 0.2256 | 19.79 | 4.46
94964 | CONCRETO FCK = 20MPA, TRAÇO 1:2,7:3 (CIMENTO/ AREIA MÉDIA/ BRITA 1) - PREPARO MECÂNICO COM BETONEIRA 400 L. AF_07/2016 |  | SINAPI |  | M3 | 0.1213 | 255.88 | 31.04
88309 | PEDREIRO COM ENCARGOS COMPLEMENTARES |  | SINAPI |  | H | 0.3317 | 19.93 | 6.61
88316 | SERVENTE COM ENCARGOS COMPLEMENTARES |  | SINAPI |  | H | 0.5573 | 14.27 | 7.95
[6 empty] | TOTAL SERVICO: |  | 50.06
[6 empty] | VALOR: |  | 76.9
[6 empty] | VALOR BDI (29.47%): |  | 22.6624
[6 empty] | VALOR COM BDI: |  | 99.56
94276 - ASSENTAMENTO DE GUIA (MEIO-FIO) EM TRECHO CURVO, CONFECCIONADA EM CONCRETO PRÉ-FABRICADO, DIMENSÕES 100X15X13X20 CM (COMPRIMENTO X BASE INFERIOR X BASE SUPERIOR X ALTURA), PARA URBANIZAÇÃO INTERNA DE EMPREENDIMENTOS. AF_06/2016_P (M)
MATERIAL |  |  | FONTE |  | UNID | COEFICIENTE | PREÇO UNITÁRIO | TOTAL
00000370 | AREIA MEDIA - POSTO JAZIDA/FORNECEDOR (RETIRADO NA JAZIDA, SEM TRANSPORTE) |  | SINAPI |  | M3 | 0.007 | 39.17 | 0.27
00004059 | MEIO-FIO OU GUIA DE CONCRETO, PRE-MOLDADO, COMP 1 M, *30 X 15/ 12* CM (H X L1/L2) |  | SINAPI |  | M | 1.005 | 17.59 | 17.68
[6 empty] | TOTAL MATERIAL: |  | 17.95
SERVICO |  |  | FONTE |  | UNID | COEFICIENTE | PREÇO UNITÁRIO | TOTAL
88629 | ARGAMASSA TRAÇO 1:3 (EM VOLUME DE CIMENTO E AREIA MÉDIA ÚMIDA), PREPARO MANUAL. AF_08/2019 |  | SINAPI |  | M3 | 0.001 | 347.72 | 0.35
88309 | PEDREIRO COM ENCARGOS COMPLEMENTARES |  | SINAPI |  | H | 0.449 | 19.93 | 8.95
88316 | SERVENTE COM ENCARGOS COMPLEMENTARES |  | SINAPI |  | H | 0.449 | 14.27 | 6.41
[6 empty] | TOTAL SERVICO: |  | 15.71
[6 empty] | VALOR: |  | 33.62
[6 empty] | VALOR BDI (29.47%): |  | 9.9078
[6 empty] | VALOR COM BDI: |  | 43.53
S200253 - Fornecimento e assentamento de ladrilho hidráulico pastilhado, vermelho, dim. 20x20 cm, esp. 1.5cm, assentado com pasta de cimento colante, exclusive regularização e lastro (m2)
MÃO DE OBRA |  |  |  |  | UNID | CONSUMO | SALÁRIO HORA | CUSTO HORÁRIO
I010128 | LADRILHISTA |  |  |  | H | 0.3 | 12.43 | 3.73
I010146 | SERVENTE |  |  |  | H | 0.2 | 9.14 | 1.83
[6 empty] | TOTAL MÃO DE OBRA: |  | 5.557
[6 empty] | Custo Horário da Execução: |  | 5.557
[6 empty] | Produção da Equipe: |  | 1
[6 empty] | Custo Unitário da Execução: |  | 5.557
MATERIAIS |  |  |  |  | UNID | CONSUMO | VALOR UNITÁRIO | CUSTO UNITÁRIO
I020510 | CIMENTO COLANTE INDUSTRIALIZADO AC I |  |  |  | KG | 4.8 | 0.54 | 2.59
I034666 | LADRILHO HIDRÁULICO PASTILHADO 20X20CM COLORIDO |  |  |  | M2 | 1.1 | 36.93 | 40.62
[6 empty] | TOTAL MATERIAIS: |  | 43.215
[6 empty] | Custo Direto Total: |  | 48.772
[6 empty] | VALOR: |  | 48.77
[6 empty] | VALOR BDI (29.47%): |  | 14.3725
[6 empty] | VALOR COM BDI: |  | 63.14
S200254 - Fornecimento e assentamento de ladrilho hidráulico ranhurado, vermelho, dim. 20x20 cm, esp. 1.5cm, assentado com pasta de cimento colante, exclusive regularização e lastro (m2)
MÃO DE OBRA |  |  |  |  | UNID | CONSUMO | SALÁRIO HORA | CUSTO HORÁRIO
I010128 | LADRILHISTA |  |  |  | H | 0.3 | 12.43 | 3.73
I010146 | SERVENTE |  |  |  | H | 0.2 | 9.14 | 1.83
[6 empty] | TOTAL MÃO DE OBRA: |  | 5.557
[6 empty] | Custo Horário da Execução: |  | 5.557
[6 empty] | Produção da Equipe: |  | 1
[6 empty] | Custo Unitário da Execução: |  | 5.557
MATERIAIS |  |  |  |  | UNID | CONSUMO | VALOR UNITÁRIO | CUSTO UNITÁRIO
I020510 | CIMENTO COLANTE INDUSTRIALIZADO AC I |  |  |  | KG | 4.8 | 0.54 | 2.59
I034656 | LADRILHO HIDRAULICO RANHURADO 20X20CM COLORIDO |  |  |  | M2 | 1.1 | 36.93 | 40.62
[6 empty] | TOTAL MATERIAIS: |  | 43.215
[6 empty] | Custo Direto Total: |  | 48.772
[6 empty] | VALOR: |  | 48.77
[6 empty] | VALOR BDI (29.47%): |  | 14.3725
[6 empty] | VALOR COM BDI: |  | 63.14
S010404 - Corte e destocamento de árvores com diâmetro superior a 30 cm (und)
MÃO DE OBRA |  |  |  |  | UNID | CONSUMO | SALÁRIO HORA | CUSTO HORÁRIO
I010146 | SERVENTE |  |  |  | H | 7.46 | 9.14 | 68.18
[6 empty] | TOTAL MÃO DE OBRA: |  | 68.1844
[6 empty] | Custo Horário da Execução: |  | 68.1844
[6 empty] | Produção da Equipe: |  | 1
[6 empty] | Custo Unitário da Execução: |  | 68.1844
[6 empty] | Custo Direto Total: |  | 68.1844
[6 empty] | VALOR: |  | 68.18
[6 empty] | VALOR BDI (29.47%): |  | 20.0926
[6 empty] | VALOR COM BDI: |  | 88.27
74194/001 - ESCADA TIPO MARINHEIRO EM TUBO ACO GALVANIZADO 1 1/2" (M)
MATERIAL |  |  | FONTE |  | UNID | COEFICIENTE | PREÇO UNITÁRIO | TOTAL
00007697 | TUBO ACO GALVANIZADO COM COSTURA, CLASSE MEDIA, DN 1.1/2", E = *3,25* MM, PESO *3,61* KG/M (NBR 5580) |  | SINAPI |  | M | 4 | 39.3 | 157.2
[6 empty] | TOTAL MATERIAL: |  | 157.2
SERVICO |  |  | FONTE |  | UNID | COEFICIENTE | PREÇO UNITÁRIO | TOTAL
88631 | ARGAMASSA TRAÇO 1:4 (EM VOLUME DE CIMENTO E AREIA MÉDIA ÚMIDA), PREPARO MANUAL. AF_08/2019 |  | SINAPI |  | M3 | 0.02 | 311.35 | 6.23
88315 | SERRALHEIRO COM ENCARGOS COMPLEMENTARES |  | SINAPI |  | H | 3.4 | 19.83 | 67.42
88316 | SERVENTE COM ENCARGOS COMPLEMENTARES |  | SINAPI |  | H | 3.1 | 14.27 | 44.24
[6 empty] | TOTAL SERVICO: |  | 117.89
[6 empty] | VALOR: |  | 275.07
[6 empty] | VALOR BDI (29.47%): |  | 81.0631
[6 empty] | VALOR COM BDI: |  | 356.13
00037558 - PLACA DE SINALIZACAO DE SEGURANCA CONTRA INCENDIO, FOTOLUMINESCENTE, conforme projeto, (SIMBOLOS, CORES E PICTOGRAMAS CONFORME NBR 13434) (UN)
[6 empty] | VALOR: |  | 36.26
[6 empty] | VALOR BDI (29.47%): |  | 10.6858
[6 empty] | VALOR COM BDI: |  | 46.95
72554 - EXTINTOR DE CO2 6KG - FORNECIMENTO E INSTALACAO (UN)
MATERIAL |  |  | FONTE |  | UNID | COEFICIENTE | PREÇO UNITÁRIO | TOTAL
00004350 | BUCHA DE NYLON, DIAMETRO DO FURO 8 MM, COMPRIMENTO 40 MM, COM PARAFUSO DE ROSCA SOBERBA, CABECA CHATA, FENDA SIMPLES, 4,8 X 50 MM |  | SINAPI |  | UN | 1 | 0.44 | 0.44
00010889 | EXTINTOR DE INCENDIO PORTATIL COM CARGA DE GAS CARBONICO CO2 DE 6 KG, CLASSE BC |  | SINAPI |  | UN | 1 | 510 | 510
[6 empty] | TOTAL MATERIAL: |  | 510.44
SERVICO |  |  | FONTE |  | UNID | COEFICIENTE | PREÇO UNITÁRIO | TOTAL
88267 | ENCANADOR OU BOMBEIRO HIDRÁULICO COM ENCARGOS COMPLEMENTARES |  | SINAPI |  | H | 0.3 | 18.36 | 5.51
88316 | SERVENTE COM ENCARGOS COMPLEMENTARES |  | SINAPI |  | H | 0.3 | 14.27 | 4.28
[6 empty] | TOTAL SERVICO: |  | 9.79
[6 empty] | VALOR: |  | 520.22
[6 empty] | VALOR BDI (29.47%): |  | 153.3088
[6 empty] | VALOR COM BDI: |  | 673.53
83635 - EXTINTOR INCENDIO TP PO QUIMICO 6KG - FORNECIMENTO E INSTALACAO (UN)
MATERIAL |  |  | FONTE |  | UNID | COEFICIENTE | PREÇO UNITÁRIO | TOTAL
00010892 | EXTINTOR DE INCENDIO PORTATIL COM CARGA DE PO QUIMICO SECO (PQS) DE 6 KG, CLASSE BC |  | SINAPI |  | UN | 1 | 170 | 170
[6 empty] | TOTAL MATERIAL: |  | 170
SERVICO |  |  | FONTE |  | UNID | COEFICIENTE | PREÇO UNITÁRIO | TOTAL
88309 | PEDREIRO COM ENCARGOS COMPLEMENTARES |  | SINAPI |  | H | 0.5 | 19.93 | 9.97
88316 | SERVENTE COM ENCARGOS COMPLEMENTARES |  | SINAPI |  | H | 0.5 | 14.27 | 7.14
[6 empty] | TOTAL SERVICO: |  | 17.11
[6 empty] | VALOR: |  | 187.09
[6 empty] | VALOR BDI (29.47%): |  | 55.1354
[6 empty] | VALOR COM BDI: |  | 242.23
S160613 - Bloco autônomo de iluminação de emergência 30 LEDS, Bivolt, Autonomia de 6hrs, Potência 2W, Fluxo luminoso 110 lm (und)
MÃO DE OBRA |  |  |  |  | UNID | CONSUMO | SALÁRIO HORA | CUSTO HORÁRIO
I010101 | AJUDANTE |  |  |  | H | 0.937 | 10.49 | 9.83
I010115 | ELETRICISTA |  |  |  | H | 0.937 | 12.43 | 11.65
[6 empty] | TOTAL MÃO DE OBRA: |  | 21.476
[6 empty] | Adicional M.O. - FERRAMENTAS (0,0 %): |  | 0
[6 empty] | Custo Horário da Execução: |  | 21.476
[6 empty] | Produção da Equipe: |  | 1
[6 empty] | Custo Unitário da Execução: |  | 21.476
SERVIÇOS |  |  |  |  | UNID | CONSUMO | PREÇO UNITÁRIO | CUSTO UNITÁRIO
COMP-460414 | Bloco autônomo de iluminação de emergência 30 LEDS, Bivolt, Autonomia de 6hrs, Potência 2W, Fluxo luminoso 110 lm |  |  |  | UN | 1 | 26.3 | 26.3
[6 empty] | TOTAL SERVIÇOS: |  | 26.3
[6 empty] | Custo Direto Total: |  | 47.776
Observações: COPIA IOPES - ES - 2020/08 (REF: 10/2020)24303 | [5 empty] | VALOR: |  | 47.78
[6 empty] | VALOR BDI (29.47%): |  | 14.0808
[6 empty] | VALOR COM BDI: |  | 61.86
P.16.000.067033 - Bloco autônomo p/ iluminação de emergência, c/ faróis de LED 15W temp. cor 5000K, autonomia 3 horas, gab. policarb. term. autoextinguível, prot. UV, res. a impacto, bege, mod. BLL 2400 LED IP66 - Aureonlux ou equivalente (un)
Observações: COPIA CPOS - SP - 177 COM DESONERAÇÃO (REF: 11/2019)20507 Bloco autônomo de iluminação emergência, autonomia mínima 3 horas, completo, com 2 faróis 21/55W, ref. H-110 Gevi Gamma, BPF-55 Unitron, Aureonlux BLH-55 Aureon | [5 empty] | VALOR: |  | 527.2
[6 empty] | VALOR BDI (29.47%): |  | 155.3658
[6 empty] | VALOR COM BDI: |  | 682.57
1505877 - Enrocamento com pedra, inclusive espalhamento e compactação mecânica - fornecimento e assentamento (m³)
EQUIPAMENTOS |  | QUANT |  | UTILIZAÇÃO |  | CUSTO OPERACIONAL |  | CUSTO HORÁRIO
|  |  |  | PROD | IMPR | PROD | IMPR
E9530 | Rolo compactador liso autopropelido vibratório de 11 t - 97 kW | 1 |  | 0.44 | 0.56 | 127.3244 | 53.7172 | 86.1043
E9541 | Trator de esteiras com lâmina - 259 kW | 1 |  | 1 | 0 | 377.0627 | 135.8764 | 377.0627
[6 empty] | TOTAL EQUIPAMENTOS: |  | 463.1671
MÃO DE OBRA |  |  |  |  | UNID | CONSUMO | SALÁRIO HORA | CUSTO HORÁRIO
P9824 | Servente |  |  |  | h | 1 | 10.5078 | 10.51
[6 empty] | TOTAL MÃO DE OBRA: |  | 10.5078
[6 empty] | Custo Horário da Execução: |  | 473.6749
[6 empty] | Produção da Equipe: |  | 63.11
[6 empty] | Custo Unitário da Execução: |  | 7.5055
MATERIAIS |  |  |  |  | UNID | CONSUMO | VALOR UNITÁRIO | CUSTO UNITÁRIO
M1097 | Pedra de mão |  |  |  | m³ | 1.2 | 64.8517 | 77.82
[6 empty] | TOTAL MATERIAIS: |  | 77.822
TRANSPORTE - TEMPO FIXO |  | UNIDADE |  | CODIGO |  | CONSUMO | PREÇO UNITÁRIO | CUSTO UNITÁRIO
M1097 | Pedra de mão (Caminhão basculante com capacidade de 10 m³ - 188 kW) | m³ |  | 5914647 |  | 1.8 | 0.87 | 1.57
[6 empty] | TRANSPORTE - TEMPO FIXO: |  | 1.566
[6 empty] | Custo Direto Total: |  | 86.8935
[6 empty] | VALOR: |  | 86.89
[6 empty] | VALOR BDI (29.47%): |  | 25.6065
[6 empty] | VALOR COM BDI: |  | 112.5
CP-8350-COMP-301767 - Instalação de Transmissor tipo radar para medição e controle de nível ref: R82 Magnetrol ou similar com Suporte tipo Z para instalação do sensor de nível, dim. 1150x300 (un)
MAO DE OBRA |  |  | FONTE |  | UNID | COEFICIENTE | PREÇO UNITÁRIO | TOTAL
00002436 | ELETRICISTA |  | SINAPI |  | H | 4 | 16.28 | 65.12
00034783 | ENGENHEIRO ELETRICISTA |  | SINAPI |  | H | 1 | 78.9 | 78.9
[6 empty] | TOTAL MAO DE OBRA: |  | 144.02
MATERIAL |  |  | FONTE |  | UNID | COEFICIENTE | PREÇO UNITÁRIO | TOTAL
I100202 | PERFIL METALICO "U" 200 X 50 X 3,8MM |  | IOPES |  | KG | 10 | 5.72 | 57.2
CP-7069-COMP-977420 | Transmissor tipo radar para medição e controle de nível ref: R82 Magnetrol ou similar dim. 1150x300 |  | PRÓPRIA |  | un | 1 | 6359.5 | 6359.5
[6 empty] | TOTAL MATERIAL: |  | 6416.7
SERVICO |  |  | FONTE |  | UNID | COEFICIENTE | PREÇO UNITÁRIO | TOTAL
S310906 | Nivel de pedreiro |  | IOPES |  | und | 1 | 27.55 | 27.55
[6 empty] | TOTAL SERVICO: |  | 27.55
[6 empty] | VALOR: |  | 6588.27
[6 empty] | VALOR BDI (29.47%): |  | 1941.5632
[6 empty] | VALOR COM BDI: |  | 8529.83
ST 59.20.0350 (/) - Cabo de instrumentação de 2 pares 1,5mm², com blindagem individual e coletiva, isolação em XLPE (m)
MAO DE OBRA |  |  | FONTE |  | UNID | COEFICIENTE | PREÇO UNITÁRIO | TOTAL
00002436 | ELETRICISTA |  | SINAPI |  | H | 0.05 | 16.28 | 0.81
00006111 | SERVENTE DE OBRAS |  | SINAPI |  | H | 0.2 | 9.13 | 1.83
[6 empty] | TOTAL MAO DE OBRA: |  | 2.64
MATERIAL |  |  | FONTE |  | UNID | COEFICIENTE | PREÇO UNITÁRIO | TOTAL
INS-341176 | CABO SINAL 2PARES 4X1,50 (DRENO)FITA AL PRETO PAN ELETRIC |  | eletromil |  | m | 1 | 11.6 | 11.6
[6 empty] | TOTAL MATERIAL: |  | 11.6
Observações: coeficientes da mao de obra extraidos da composição DER 41150 - Cabo flexível 2 x 1,5 mm², fornecimento e instalação | [5 empty] | VALOR: |  | 14.24
[6 empty] | VALOR BDI (29.47%): |  | 4.1965
[6 empty] | VALOR COM BDI: |  | 18.44
COMP-001053 - Cabo de instrumentação de 2 pares 1,5mm², com shield, isolação em XLPE (m)
MAO DE OBRA |  |  | FONTE |  | UNID | COEFICIENTE | PREÇO UNITÁRIO | TOTAL
00002436 | ELETRICISTA |  | SINAPI |  | H | 0.05 | 16.28 | 0.81
00006111 | SERVENTE DE OBRAS |  | SINAPI |  | H | 0.2 | 9.13 | 1.83
[6 empty] | TOTAL MAO DE OBRA: |  | 2.64
MATERIAL |  |  | FONTE |  | UNID | COEFICIENTE | PREÇO UNITÁRIO | TOTAL
INS-555135 | CABO-DE-CONTROLE 4 X 1,5MM BLIND COM MALHA COBRE |  | eletromil |  | m | 1 | 14.9 | 14.9
[6 empty] | TOTAL MATERIAL: |  | 14.9
[6 empty] | VALOR: |  | 17.54
[6 empty] | VALOR BDI (29.47%): |  | 5.169
[6 empty] | VALOR COM BDI: |  | 22.71
41147 - Cabo de par trançado blindado (F/UTP), categoria 6, ou superior, com condutores de cobre rígidos 24 AWG, uso indoor/outdoor ref: Furukawa ou similar (M) (M)
MAO DE OBRA |  |  | FONTE |  | UNID | COEFICIENTE | PREÇO UNITÁRIO | TOTAL
00002436 | ELETRICISTA |  | SINAPI |  | H | 0.02 | 16.28 | 0.33
00006111 | SERVENTE DE OBRAS |  | SINAPI |  | H | 0.02 | 9.13 | 0.18
[6 empty] | TOTAL MAO DE OBRA: |  | 0.51
MATERIAL |  |  | FONTE |  | UNID | COEFICIENTE | PREÇO UNITÁRIO | TOTAL
COMP-322044 | Cabo de par trançado blindado (F/UTP), categoria 6, ou superior, com condutores de cobre rígidos 24 AWG, uso indoor/outdoor ref: Furukawa ou similar (M) |  | PRÓPRIA |  | mt | 1.05 | 3.69 | 3.87
[6 empty] | TOTAL MATERIAL: |  | 3.87
Observações: REFERENCIA SERVIÇO IOPES 160808 | [5 empty] | VALOR: |  | 4.38
[6 empty] | VALOR BDI (29.47%): |  | 1.2908
[6 empty] | VALOR COM BDI: |  | 5.67
S151127 - Eletroduto de PVC rígido roscável, diâm. 1" (32mm), inclusive conexões (m)
MÃO DE OBRA |  |  |  |  | UNID | CONSUMO | SALÁRIO HORA | CUSTO HORÁRIO
I010101 | AJUDANTE |  |  |  | H | 0.45 | 10.49 | 4.72
I010115 | ELETRICISTA |  |  |  | H | 0.45 | 12.43 | 5.59
[6 empty] | TOTAL MÃO DE OBRA: |  | 10.314
[6 empty] | Custo Horário da Execução: |  | 10.314
[6 empty] | Produção da Equipe: |  | 1
[6 empty] | Custo Unitário da Execução: |  | 10.314
MATERIAIS |  |  |  |  | UNID | CONSUMO | VALOR UNITÁRIO | CUSTO UNITÁRIO
I042503 | ELETRODUTO DE PVC RIGIDO 1" - ROSCAVEL SEM LUVA |  |  |  | M | 1.1 | 3.56 | 3.92
[6 empty] | TOTAL MATERIAIS: |  | 3.916
[6 empty] | Custo Direto Total: |  | 14.23
[6 empty] | VALOR: |  | 14.23
[6 empty] | VALOR BDI (29.47%): |  | 4.1936
[6 empty] | VALOR COM BDI: |  | 18.42
S151126 - Eletroduto de PVC rígido roscável, diâm. 3/4" (25mm), inclusive conexões (m)
MÃO DE OBRA |  |  |  |  | UNID | CONSUMO | SALÁRIO HORA | CUSTO HORÁRIO
I010101 | AJUDANTE |  |  |  | H | 0.3 | 10.49 | 3.15
I010115 | ELETRICISTA |  |  |  | H | 0.3 | 12.43 | 3.73
[6 empty] | TOTAL MÃO DE OBRA: |  | 6.876
[6 empty] | Custo Horário da Execução: |  | 6.876
[6 empty] | Produção da Equipe: |  | 1
[6 empty] | Custo Unitário da Execução: |  | 6.876
MATERIAIS |  |  |  |  | UNID | CONSUMO | VALOR UNITÁRIO | CUSTO UNITÁRIO
I042502 | ELETRODUTO DE PVC RIGIDO 3/4" - ROSCAVEL SEM LUVA |  |  |  | M | 1.1 | 2.42 | 2.66
[6 empty] | TOTAL MATERIAIS: |  | 2.662
[6 empty] | Custo Direto Total: |  | 9.538
[6 empty] | VALOR: |  | 9.54
[6 empty] | VALOR BDI (29.47%): |  | 2.8114
[6 empty] | VALOR COM BDI: |  | 12.35
S151137 - Eletroduto PEAD, cor preta, diam. 1.1/2", marca ref. Kanaflex ou equivalente (m)
MÃO DE OBRA |  |  |  |  | UNID | CONSUMO | SALÁRIO HORA | CUSTO HORÁRIO
I010101 | AJUDANTE |  |  |  | H | 0.5 | 10.49 | 5.25
I010115 | ELETRICISTA |  |  |  | H | 0.5 | 12.43 | 6.22
[6 empty] | TOTAL MÃO DE OBRA: |  | 11.46
[6 empty] | Custo Horário da Execução: |  | 11.46
[6 empty] | Produção da Equipe: |  | 1
[6 empty] | Custo Unitário da Execução: |  | 11.46
MATERIAIS |  |  |  |  | UNID | CONSUMO | VALOR UNITÁRIO | CUSTO UNITÁRIO
I042673 | DUTO CORRUGADO DE PEAD COR PRETA 1 1/2" |  |  |  | M | 1 | 2.98 | 2.98
[6 empty] | TOTAL MATERIAIS: |  | 2.98
[6 empty] | Custo Direto Total: |  | 14.44
[6 empty] | VALOR: |  | 14.44
[6 empty] | VALOR BDI (29.47%): |  | 4.2555
[6 empty] | VALOR COM BDI: |  | 18.7
S150702 - Envelopamento de concreto simples com consumo mínimo de cimento de 250kg/m3, inclusive escavação para profundidade mínima do eletroduto de 50 cm, de 25 x 30 cm, para 2 eletrodutos (m)
EQUIPAMENTOS |  | QUANT |  | UTILIZAÇÃO |  | CUSTO OPERACIONAL |  | CUSTO HORÁRIO
|  |  |  | PROD | IMPR | PROD | IMPR
I080125 | BETONEIRA 320 L (E301) | 0.0535 |  | 1 | 0 | 29.22 | 13.48 | 1.5633
[6 empty] | TOTAL EQUIPAMENTOS: |  | 1.5633
MÃO DE OBRA |  |  |  |  | UNID | CONSUMO | SALÁRIO HORA | CUSTO HORÁRIO
I010139 | PEDREIRO |  |  |  | H | 0.15 | 12.43 | 1.86
I010146 | SERVENTE |  |  |  | H | 2.1563 | 9.14 | 19.71
[6 empty] | TOTAL MÃO DE OBRA: |  | 21.5731
[6 empty] | Custo Horário da Execução: |  | 23.1364
[6 empty] | Produção da Equipe: |  | 1
[6 empty] | Custo Unitário da Execução: |  | 23.1364
MATERIAIS |  |  |  |  | UNID | CONSUMO | VALOR UNITÁRIO | CUSTO UNITÁRIO
I020503 | AREIA LAVADA MEDIA |  |  |  | M3 | 0.0481 | 63.75 | 3.07
I020517 | BRITA 1 |  |  |  | M3 | 0.0197 | 83.3 | 1.64
I020518 | BRITA 2 |  |  |  | M3 | 0.0461 | 83.3 | 3.84
I020508 | CIMENTO PORTLAND CP III - 40 |  |  |  | KG | 19.6875 | 0.32 | 6.3
[6 empty] | TOTAL MATERIAIS: |  | 14.8475
[6 empty] | Custo Direto Total: |  | 37.9839
[6 empty] | VALOR: |  | 37.98
[6 empty] | VALOR BDI (29.47%): |  | 11.1927
[6 empty] | VALOR COM BDI: |  | 49.17
S150614 - Caixa de passagem de alvenaria de blocos de concreto 9x19x39cm, dimensões de 30x30x50cm, com revestimento interno em chapisco e reboco, tampa de concreto esp.5cm e lastro de brita 5 cm (und)
EQUIPAMENTOS |  | QUANT |  | UTILIZAÇÃO |  | CUSTO OPERACIONAL |  | CUSTO HORÁRIO
|  |  |  | PROD | IMPR | PROD | IMPR
I080125 | BETONEIRA 320 L (E301) | 0.009282 |  | 1 | 0 | 29.22 | 13.48 | 0.27122
[6 empty] | TOTAL EQUIPAMENTOS: |  | 0.2712
MÃO DE OBRA |  |  |  |  | UNID | CONSUMO | SALÁRIO HORA | CUSTO HORÁRIO
I010101 | AJUDANTE |  |  |  | H | 0.0702 | 10.49 | 0.74
I010121 | ARMADOR |  |  |  | H | 0.0364 | 12.43 | 0.45
I010111 | CARPINTEIRO |  |  |  | H | 0.0338 | 12.43 | 0.42
I010139 | PEDREIRO |  |  |  | H | 1.001 | 12.43 | 12.44
I010146 | SERVENTE |  |  |  | H | 3.4653 | 9.14 | 31.67
[6 empty] | TOTAL MÃO DE OBRA: |  | 45.7246
[6 empty] | Custo Horário da Execução: |  | 45.9958
[6 empty] | Produção da Equipe: |  | 1
[6 empty] | Custo Unitário da Execução: |  | 45.9958
MATERIAIS |  |  |  |  | UNID | CONSUMO | VALOR UNITÁRIO | CUSTO UNITÁRIO
I021517 | ACO CA-50 DE 8.0MM |  |  |  | KG | 0.52325 | 3.86 | 2.02
I027010 | ARAME RECOZIDO N.18 BWG |  |  |  | KG | 0.0091 | 8.09 | 0.07
I020503 | AREIA LAVADA MEDIA |  |  |  | M3 | 0.038968 | 63.75 | 2.48
I022502 | BLOCO DE CONCRETO 9 X 19 X 39CM - VEDACAO |  |  |  | UN | 12.6048 | 1.69 | 21.3
I020517 | BRITA 1 |  |  |  | M3 | 0.003419 | 83.3 | 0.28
I020518 | BRITA 2 |  |  |  | M3 | 0.007995 | 83.3 | 0.67
I020519 | BRITA 3 |  |  |  | M3 | 0.03 | 83.3 | 2.5
I020505 | CAL HIDRATADO P/ ARGAMASSA CH III |  |  |  | KG | 1.83 | 0.68 | 1.24
I020508 | CIMENTO PORTLAND CP III - 40 |  |  |  | KG | 13.1094 | 0.32 | 4.19
I028008 | DESMOLDANTE PARA FORMAS |  |  |  | L | 0.0104 | 11.37 | 0.12
I026569 | PREGO 18X27 |  |  |  | KG | 0.0039 | 7.35 | 0.03
I020985 | SARRAFO DE MADEIRA PINUS 10 X 2.5CM |  |  |  | M | 0.013 | 5.35 | 0.07
I020988 | TABUA DE MADEIRA PINUS 30 X 2.5 CM |  |  |  | M | 0.026 | 6.72 | 0.17
[6 empty] | TOTAL MATERIAIS: |  | 35.16
[6 empty] | Custo Direto Total: |  | 81.1558
[6 empty] | VALOR: |  | 81.16
[6 empty] | VALOR BDI (29.47%): |  | 23.9179
[6 empty] | VALOR COM BDI: |  | 105.08
91943 - CAIXA RETANGULAR 4" X 4" MÉDIA (1,30 M DO PISO), PVC, INSTALADA EM PAREDE - FORNECIMENTO E INSTALAÇÃO. AF_12/2015 (UN)
MATERIAL |  |  | FONTE |  | UNID | COEFICIENTE | PREÇO UNITÁRIO | TOTAL
00001873 | CAIXA DE PASSAGEM, EM PVC, DE 4" X 4", PARA ELETRODUTO FLEXIVEL CORRUGADO |  | SINAPI |  | UN | 1 | 3.13 | 3.13
[6 empty] | TOTAL MATERIAL: |  | 3.13
SERVICO |  |  | FONTE |  | UNID | COEFICIENTE | PREÇO UNITÁRIO | TOTAL
88629 | ARGAMASSA TRAÇO 1:3 (EM VOLUME DE CIMENTO E AREIA MÉDIA ÚMIDA), PREPARO MANUAL. AF_08/2019 |  | SINAPI |  | M3 | 0.0012 | 347.72 | 0.42
88247 | AUXILIAR DE ELETRICISTA COM ENCARGOS COMPLEMENTARES |  | SINAPI |  | H | 0.283 | 16.83 | 4.76
88264 | ELETRICISTA COM ENCARGOS COMPLEMENTARES |  | SINAPI |  | H | 0.283 | 21.78 | 6.16
[6 empty] | TOTAL SERVICO: |  | 11.34
[6 empty] | VALOR: |  | 14.46
[6 empty] | VALOR BDI (29.47%): |  | 4.2614
[6 empty] | VALOR COM BDI: |  | 18.72
91940 - CAIXA RETANGULAR 4" X 2" MÉDIA (1,30 M DO PISO), PVC, INSTALADA EM PAREDE - FORNECIMENTO E INSTALAÇÃO. AF_12/2015 (UN)
MATERIAL |  |  | FONTE |  | UNID | COEFICIENTE | PREÇO UNITÁRIO | TOTAL
00001872 | CAIXA DE PASSAGEM, EM PVC, DE 4" X 2", PARA ELETRODUTO FLEXIVEL CORRUGADO |  | SINAPI |  | UN | 1 | 1.57 | 1.57
[6 empty] | TOTAL MATERIAL: |  | 1.57
SERVICO |  |  | FONTE |  | UNID | COEFICIENTE | PREÇO UNITÁRIO | TOTAL
88629 | ARGAMASSA TRAÇO 1:3 (EM VOLUME DE CIMENTO E AREIA MÉDIA ÚMIDA), PREPARO MANUAL. AF_08/2019 |  | SINAPI |  | M3 | 0.0009 | 347.72 | 0.31
88247 | AUXILIAR DE ELETRICISTA COM ENCARGOS COMPLEMENTARES |  | SINAPI |  | H | 0.247 | 16.83 | 4.16
88264 | ELETRICISTA COM ENCARGOS COMPLEMENTARES |  | SINAPI |  | H | 0.247 | 21.78 | 5.38
[6 empty] | TOTAL SERVICO: |  | 9.85
[6 empty] | VALOR: |  | 11.4
[6 empty] | VALOR BDI (29.47%): |  | 3.3596
[6 empty] | VALOR COM BDI: |  | 14.76
CP-1832-INS-574054 - Fornecimento de Sistema de distribuição de energia elétrica em média e baixa tensão da Subestação pré-fabricada em estrutura metálica modular e transportável (Eletrocentro)(Frete incluso) (Entregue operando e programado) BIGOSSI (unid)
[6 empty] | VALOR: |  | 4363260.22
[6 empty] | VALOR BDI (14.02%): |  | 611729.0828
[6 empty] | VALOR COM BDI: |  | 4974989.3
COMP-573673 - Instalação de Sistema de distribuição de energia elétrica em média e baixa tensão da Subestação pré-fabricada em estrutura metálica modular e transportável (Eletrocentro) (un)
MAO DE OBRA |  |  | FONTE |  | UNID | COEFICIENTE | PREÇO UNITÁRIO | TOTAL
00000247 | AJUDANTE DE ELETRICISTA |  | SINAPI |  | H | 320 | 11.45 | 3664
00000242 | AJUDANTE ESPECIALIZADO |  | SINAPI |  | H | 320 | 11.85 | 3792
00002439 | ELETRICISTA DE MANUTENCAO INDUSTRIAL |  | SINAPI |  | H | 320 | 17.92 | 5734.4
00034782 | ENGENHEIRO CIVIL SENIOR |  | SINAPI |  | H | 44 | 116.47 | 5124.68
00034783 | ENGENHEIRO ELETRICISTA |  | SINAPI |  | H | 60 | 78.9 | 4734
00002437 | MONTADOR DE MAQUINAS |  | SINAPI |  | H | 320 | 23.77 | 7606.4
[6 empty] | TOTAL MAO DE OBRA: |  | 30655.48
SERVICO |  |  | FONTE |  | UNID | COEFICIENTE | PREÇO UNITÁRIO | TOTAL
5928 | GUINDAUTO HIDRÁULICO, CAPACIDADE MÁXIMA DE CARGA 6200 KG, MOMENTO MÁXIMO DE CARGA 11,7 TM, ALCANCE MÁXIMO HORIZONTAL 9,70 M, INCLUSIVE CAMINHÃO TOCO PBT 16.000 KG, POTÊNCIA DE 189 CV - CHP DIURNO. AF_06/2014 |  | SINAPI |  | CHP | 16 | 129.92 | 2078.72
[6 empty] | TOTAL SERVICO: |  | 2078.72
[6 empty] | VALOR: |  | 32734.2
[6 empty] | VALOR BDI (29.47%): |  | 9646.7687
[6 empty] | VALOR COM BDI: |  | 42380.97
91929 - Cabo de cobre flexível isolado (XLPE/EPR 0,6/1KV), bitola 4,0 mm², cor conforme projeto (M)
MATERIAL |  |  | FONTE |  | UNID | COEFICIENTE | PREÇO UNITÁRIO | TOTAL
INS-347081 | Cabo hepr 1kv 4mm preto nambei (rolo de 100mts) |  | PRÓPRIA |  | m | 1.19 | 3.6739 | 4.37
00021127 | FITA ISOLANTE ADESIVA ANTICHAMA, USO ATE 750 V, EM ROLO DE 19 MM X 5 M |  | SINAPI |  | UN | 0.009 | 3.74 | 0.03
[6 empty] | TOTAL MATERIAL: |  | 4.4
SERVICO |  |  | FONTE |  | UNID | COEFICIENTE | PREÇO UNITÁRIO | TOTAL
88247 | AUXILIAR DE ELETRICISTA COM ENCARGOS COMPLEMENTARES |  | SINAPI |  | H | 0.04 | 16.83 | 0.67
88264 | ELETRICISTA COM ENCARGOS COMPLEMENTARES |  | SINAPI |  | H | 0.04 | 21.78 | 0.87
[6 empty] | TOTAL SERVICO: |  | 1.54
Observações: COPIA SINAPI - ES - 2020/07 COM DESONERAÇÃO (REF: 08/2020)23813 | [5 empty] | VALOR: |  | 5.94
[6 empty] | VALOR BDI (29.47%): |  | 1.7505
[6 empty] | VALOR COM BDI: |  | 7.69
92982 - Cabo de cobre flexível isolado (XLPE/EPR 0,6/1KV), bitola 16,0 mm², cor conforme projeto (M)
MATERIAL |  |  | FONTE |  | UNID | COEFICIENTE | PREÇO UNITÁRIO | TOTAL
INS-687923 | Condutor flexível de cobre nu 16 mm2, têmpera mole, encordoamento Classe 4 ou classe 5. 2. Isolação de HEPR 90°C |  | PRÓPRIA |  | m | 1.027 | 11.28 | 11.58
00021127 | FITA ISOLANTE ADESIVA ANTICHAMA, USO ATE 750 V, EM ROLO DE 19 MM X 5 M |  | SINAPI |  | UN | 0.01 | 3.74 | 0.04
[6 empty] | TOTAL MATERIAL: |  | 11.62
SERVICO |  |  | FONTE |  | UNID | COEFICIENTE | PREÇO UNITÁRIO | TOTAL
88247 | AUXILIAR DE ELETRICISTA COM ENCARGOS COMPLEMENTARES |  | SINAPI |  | H | 0.013 | 16.83 | 0.22
88264 | ELETRICISTA COM ENCARGOS COMPLEMENTARES |  | SINAPI |  | H | 0.013 | 21.78 | 0.28
[6 empty] | TOTAL SERVICO: |  | 0.5
Observações: COPIA SINAPI - ES - 2020/07 COM DESONERAÇÃO (REF: 08/2020)23813 | [5 empty] | VALOR: |  | 12.12
[6 empty] | VALOR BDI (29.47%): |  | 3.5718
[6 empty] | VALOR COM BDI: |  | 15.69
CP-597008098 - Fornecimento e instalação de Cabo para inversores de frequência com condutor de cobre nú classe 5, extra flexível, isolação HEPR 90ºC, condutor de aterramento concêntrico, blindagem metálica com fita de cobre aplicada em contato com o condutor concêntrico e cobertura termoplástica em PVC - 3x185+95 mm². Ref . GSette Prysmian ou similar. (M)
MATERIAL |  |  | FONTE |  | UNID | COEFICIENTE | PREÇO UNITÁRIO | TOTAL
COMP-336356 | Cabo para inversores de frequência com condutor de cobre nú classe 5, extra flexível, isolação HEPR 90ºC, condutor de aterramento concêntrico, blindagem metálica com fita de cobre aplicada em contato com o condutor concêntrico e cobertura termoplástica em PVC - 3x185+95 mm². Ref . GSette Prysmian ou similar. |  | PRÓPRIA |  | M | 1.05 | 460 | 483
00021127 | FITA ISOLANTE ADESIVA ANTICHAMA, USO ATE 750 V, EM ROLO DE 19 MM X 5 M |  | SINAPI |  | UN | 0.009 | 3.74 | 0.03
[6 empty] | TOTAL MATERIAL: |  | 483.03
SERVICO |  |  | FONTE |  | UNID | COEFICIENTE | PREÇO UNITÁRIO | TOTAL
88247 | AUXILIAR DE ELETRICISTA COM ENCARGOS COMPLEMENTARES |  | SINAPI |  | H | 0.105 | 16.83 | 1.77
88264 | ELETRICISTA COM ENCARGOS COMPLEMENTARES |  | SINAPI |  | H | 0.105 | 21.78 | 2.29
[6 empty] | TOTAL SERVICO: |  | 4.06
Observações: COEFICIENTES SINAPI 92990 | [5 empty] | VALOR: |  | 487.09
[6 empty] | VALOR BDI (29.47%): |  | 143.5454
[6 empty] | VALOR COM BDI: |  | 630.64
S151434 - Cabo de cobre termoplástico, com isolamento para 15KV, seção de 70,0mm2 (m)
MÃO DE OBRA |  |  |  |  | UNID | CONSUMO | SALÁRIO HORA | CUSTO HORÁRIO
I010101 | AJUDANTE |  |  |  | H | 0.21 | 10.49 | 2.2
I010115 | ELETRICISTA |  |  |  | H | 0.21 | 12.43 | 2.61
[6 empty] | TOTAL MÃO DE OBRA: |  | 4.8132
[6 empty] | Adicional M.O. - FERRAMENTAS (0,0 %): |  | 0
[6 empty] | Custo Horário da Execução: |  | 4.8132
[6 empty] | Produção da Equipe: |  | 1
[6 empty] | Custo Unitário da Execução: |  | 4.8132
MATERIAIS |  |  |  |  | UNID | CONSUMO | VALOR UNITÁRIO | CUSTO UNITÁRIO
00000902 | CABO DE COBRE UNIPOLAR 70 MM2, BLINDADO, ISOLACAO 12/20 KV EPR, COBERTURA EM PVC |  |  |  | M | 1.02 | 60.78 | 62
[6 empty] | TOTAL MATERIAIS: |  | 61.9956
[6 empty] | Custo Direto Total: |  | 66.8088
Observações: COPIA IOPES - ES - 2020/02 (REF: 05/2020)22635 | [5 empty] | VALOR: |  | 66.81
[6 empty] | VALOR BDI (29.47%): |  | 19.6889
[6 empty] | VALOR COM BDI: |  | 86.5
S151423 - Cabo de cobre termoplástico, com isolamento para 1000V, seção de 35.0 mm2 (m)
MÃO DE OBRA |  |  |  |  | UNID | CONSUMO | SALÁRIO HORA | CUSTO HORÁRIO
I010101 | AJUDANTE |  |  |  | H | 0.21 | 10.49 | 2.2
I010115 | ELETRICISTA |  |  |  | H | 0.21 | 12.43 | 2.61
[6 empty] | TOTAL MÃO DE OBRA: |  | 4.8132
[6 empty] | Custo Horário da Execução: |  | 4.8132
[6 empty] | Produção da Equipe: |  | 1
[6 empty] | Custo Unitário da Execução: |  | 4.8132
MATERIAIS |  |  |  |  | UNID | CONSUMO | VALOR UNITÁRIO | CUSTO UNITÁRIO
I043174 | CABO FLEX ISOL. TERMOPLAST. 0,6/1KV - 35MM2 - 70º |  |  |  | M | 1.02 | 14.61 | 14.9
[6 empty] | TOTAL MATERIAIS: |  | 14.9022
[6 empty] | Custo Direto Total: |  | 19.7154
[6 empty] | VALOR: |  | 19.72
[6 empty] | VALOR BDI (29.47%): |  | 5.8115
[6 empty] | VALOR COM BDI: |  | 25.53
00001585 - TERMINAL METALICO A PRESSAO PARA 1 CABO DE 16 MM2, COM 1 FURO DE FIXACAO (UN)
[6 empty] | VALOR: |  | 2.72
[6 empty] | VALOR BDI (29.47%): |  | 0.8016
[6 empty] | VALOR COM BDI: |  | 3.52
00001590 - TERMINAL METALICO A PRESSAO PARA 1 CABO DE 95 MM2, COM 1 FURO DE FIXACAO (UN)
[6 empty] | VALOR: |  | 8.74
[6 empty] | VALOR BDI (29.47%): |  | 2.5757
[6 empty] | VALOR COM BDI: |  | 11.32
00001593 - TERMINAL METALICO A PRESSAO PARA 1 CABO DE 185 MM2, COM 1 FURO DE FIXACAO (UN)
[6 empty] | VALOR: |  | 14.45
[6 empty] | VALOR BDI (29.47%): |  | 4.2584
[6 empty] | VALOR COM BDI: |  | 18.71
S151140 - Eletroduto PEAD, cor preta, diam. 3", marca ref. Kanaflex ou equivalente (m)
MÃO DE OBRA |  |  |  |  | UNID | CONSUMO | SALÁRIO HORA | CUSTO HORÁRIO
I010101 | AJUDANTE |  |  |  | H | 0.8 | 10.49 | 8.39
I010115 | ELETRICISTA |  |  |  | H | 0.8 | 12.43 | 9.94
[6 empty] | TOTAL MÃO DE OBRA: |  | 18.336
[6 empty] | Custo Horário da Execução: |  | 18.336
[6 empty] | Produção da Equipe: |  | 1
[6 empty] | Custo Unitário da Execução: |  | 18.336
MATERIAIS |  |  |  |  | UNID | CONSUMO | VALOR UNITÁRIO | CUSTO UNITÁRIO
I042701 | DUTO CORRUGADO DE PEAD COR PRETA 3" |  |  |  | M | 1 | 6.36 | 6.36
[6 empty] | TOTAL MATERIAIS: |  | 6.36
[6 empty] | Custo Direto Total: |  | 24.696
[6 empty] | VALOR: |  | 24.7
[6 empty] | VALOR BDI (29.47%): |  | 7.2791
[6 empty] | VALOR COM BDI: |  | 31.98
S151142 - Eletroduto PEAD, cor preta, diam. 6", marca ref. Kanaflex ou equivalente (m)
MÃO DE OBRA |  |  |  |  | UNID | CONSUMO | SALÁRIO HORA | CUSTO HORÁRIO
I010101 | AJUDANTE |  |  |  | H | 1.8 | 10.49 | 18.88
I010115 | ELETRICISTA |  |  |  | H | 1.8 | 12.43 | 22.37
[6 empty] | TOTAL MÃO DE OBRA: |  | 41.256
[6 empty] | Custo Horário da Execução: |  | 41.256
[6 empty] | Produção da Equipe: |  | 1
[6 empty] | Custo Unitário da Execução: |  | 41.256
MATERIAIS |  |  |  |  | UNID | CONSUMO | VALOR UNITÁRIO | CUSTO UNITÁRIO
I042636 | DUTO CORRUGADO DE PEAD COR PRETA 6" |  |  |  | M | 1 | 16.98 | 16.98
[6 empty] | TOTAL MATERIAIS: |  | 16.98
[6 empty] | Custo Direto Total: |  | 58.236
[6 empty] | VALOR: |  | 58.24
[6 empty] | VALOR BDI (29.47%): |  | 17.1633
[6 empty] | VALOR COM BDI: |  | 75.4
S151132 - Eletroduto flexível corrugado 3/4" , marca de referência TIGRE (m)
MÃO DE OBRA |  |  |  |  | UNID | CONSUMO | SALÁRIO HORA | CUSTO HORÁRIO
I010101 | AJUDANTE |  |  |  | H | 0.15 | 10.49 | 1.57
I010115 | ELETRICISTA |  |  |  | H | 0.15 | 12.43 | 1.86
[6 empty] | TOTAL MÃO DE OBRA: |  | 3.438
[6 empty] | Custo Horário da Execução: |  | 3.438
[6 empty] | Produção da Equipe: |  | 1
[6 empty] | Custo Unitário da Execução: |  | 3.438
MATERIAIS |  |  |  |  | UNID | CONSUMO | VALOR UNITÁRIO | CUSTO UNITÁRIO
I042565 | ELETRODUTO FLEXIVEL CORRUGADO 3/4" PVC TIGREFLEX |  |  |  | M | 1.1 | 1.45 | 1.6
[6 empty] | TOTAL MATERIAIS: |  | 1.595
[6 empty] | Custo Direto Total: |  | 5.033
[6 empty] | VALOR: |  | 5.03
[6 empty] | VALOR BDI (29.47%): |  | 1.4823
[6 empty] | VALOR COM BDI: |  | 6.51
S151129 - Eletroduto de PVC rígido roscável, diâm. 1 1/2" (50mm), inclusive conexões (m)
MÃO DE OBRA |  |  |  |  | UNID | CONSUMO | SALÁRIO HORA | CUSTO HORÁRIO
I010101 | AJUDANTE |  |  |  | H | 0.6 | 10.49 | 6.29
I010115 | ELETRICISTA |  |  |  | H | 0.6 | 12.43 | 7.46
[6 empty] | TOTAL MÃO DE OBRA: |  | 13.752
[6 empty] | Custo Horário da Execução: |  | 13.752
[6 empty] | Produção da Equipe: |  | 1
[6 empty] | Custo Unitário da Execução: |  | 13.752
MATERIAIS |  |  |  |  | UNID | CONSUMO | VALOR UNITÁRIO | CUSTO UNITÁRIO
I042505 | ELETRODUTO DE PVC RIGIDO 1 1/2" - ROSCAVEL SEM LUVA |  |  |  | M | 1.1 | 6.52 | 7.17
[6 empty] | TOTAL MATERIAIS: |  | 7.172
[6 empty] | Custo Direto Total: |  | 20.924
[6 empty] | VALOR: |  | 20.92
[6 empty] | VALOR BDI (29.47%): |  | 6.1651
[6 empty] | VALOR COM BDI: |  | 27.09
S151130 - Eletroduto de PVC rígido roscável, diâm. 2" (60mm), inclusive conexões (m)
MÃO DE OBRA |  |  |  |  | UNID | CONSUMO | SALÁRIO HORA | CUSTO HORÁRIO
I010101 | AJUDANTE |  |  |  | H | 0.7 | 10.49 | 7.34
I010115 | ELETRICISTA |  |  |  | H | 0.7 | 12.43 | 8.7
[6 empty] | TOTAL MÃO DE OBRA: |  | 16.044
[6 empty] | Custo Horário da Execução: |  | 16.044
[6 empty] | Produção da Equipe: |  | 1
[6 empty] | Custo Unitário da Execução: |  | 16.044
MATERIAIS |  |  |  |  | UNID | CONSUMO | VALOR UNITÁRIO | CUSTO UNITÁRIO
I042506 | ELETRODUTO DE PVC RIGIDO 2" - ROSCAVEL SEM LUVA |  |  |  | M | 1.1 | 8.43 | 9.27
[6 empty] | TOTAL MATERIAIS: |  | 9.273
[6 empty] | Custo Direto Total: |  | 25.317
[6 empty] | VALOR: |  | 25.32
[6 empty] | VALOR BDI (29.47%): |  | 7.4618
[6 empty] | VALOR COM BDI: |  | 32.78
S150704 - Envelopamento de concreto simples com consumo mínimo de cimento de 250kg/m3, inclusive escavação para profundidade mínima do eletroduto de 50cm, de 45 x 45 cm, para 6 eletrodutos (m)
EQUIPAMENTOS |  | QUANT |  | UTILIZAÇÃO |  | CUSTO OPERACIONAL |  | CUSTO HORÁRIO
|  |  |  | PROD | IMPR | PROD | IMPR
I080125 | BETONEIRA 320 L (E301) | 0.15181 |  | 1 | 0 | 29.22 | 13.48 | 4.436
[6 empty] | TOTAL EQUIPAMENTOS: |  | 4.436
MÃO DE OBRA |  |  |  |  | UNID | CONSUMO | SALÁRIO HORA | CUSTO HORÁRIO
I010139 | PEDREIRO |  |  |  | H | 1.0631 | 12.43 | 13.21
I010146 | SERVENTE |  |  |  | H | 4.6342 | 9.14 | 42.36
[6 empty] | TOTAL MÃO DE OBRA: |  | 55.5716
[6 empty] | Custo Horário da Execução: |  | 60.0076
[6 empty] | Produção da Equipe: |  | 1
[6 empty] | Custo Unitário da Execução: |  | 60.0076
MATERIAIS |  |  |  |  | UNID | CONSUMO | VALOR UNITÁRIO | CUSTO UNITÁRIO
I020503 | AREIA LAVADA MEDIA |  |  |  | M3 | 0.14288 | 63.75 | 9.11
I020517 | BRITA 1 |  |  |  | M3 | 0.08101 | 83.3 | 6.75
I020518 | BRITA 2 |  |  |  | M3 | 0.08101 | 83.3 | 6.75
I020508 | CIMENTO PORTLAND CP III - 40 |  |  |  | KG | 74.4188 | 0.32 | 23.81
[6 empty] | TOTAL MATERIAIS: |  | 46.4191
[6 empty] | Custo Direto Total: |  | 106.4267
[6 empty] | VALOR: |  | 106.43
[6 empty] | VALOR BDI (29.47%): |  | 31.3649
[6 empty] | VALOR COM BDI: |  | 137.79
2003815 - Canaleta de concreto - CAU 05 - seção de 85 x 50 cm - espessura de 10 cm - apoiada em toda a extensão (m)
SERVIÇOS |  |  |  |  | UNID | CONSUMO | PREÇO UNITÁRIO | CUSTO UNITÁRIO
0407820 | Armação em aço CA-60 - fornecimento, preparo e colocação |  |  |  | kg | 7.6667 | 8.02 | 61.49
1107895 | Concreto fck = 25 MPa - confecção em betoneira e lançamento manual - areia extraída e brita produzida |  |  |  | m³ | 0.23 | 203.98 | 46.92
4805749 | Escavação manual de vala em material de 1ª categoria |  |  |  | m³ | 0.56 | 35.85 | 20.08
3103302 | Formas de tábuas de pinho para dispositivos de drenagem - utilização de 3 vezes - confecção, instalação e retirada |  |  |  | m² | 2.1 | 42.24 | 88.7
[6 empty] | TOTAL SERVIÇOS: |  | 217.182
[6 empty] | Custo Direto Total: |  | 217.182
Observações: COPIA SICRO NOVO - ES - 2019/10 COM DESONERAÇÃO (REF: 03/2020)23041 | [5 empty] | VALOR: |  | 217.18
[6 empty] | VALOR BDI (29.47%): |  | 64.0029
[6 empty] | VALOR COM BDI: |  | 281.18
100623 - Poste telecônico reto, em aço galvanizado, com flange / flangeado na base, com chumbadores e demais peças para fixação, pintura branca eletrostática a quente em poliéster, 9000 mm. ref: Induspar ou similar (UN)
GERAL |  |  | FONTE |  | UNID | COEFICIENTE | PREÇO UNITÁRIO | TOTAL
COMP-154753 | POSTE ACO RETO BRACO SIMPLES FLANGEADO 9,0m (REF: SBC DATA 09/2020 VITORIA) |  | PRÓPRIA |  | UN | 1 | 926.1 | 926.1
[6 empty] | TOTAL GERAL: |  | 926.1
MATERIAL |  |  | FONTE |  | UNID | COEFICIENTE | PREÇO UNITÁRIO | TOTAL
00013279 | CHUMBADOR DE ACO TIPO PARABOLT, * 5/8" X 200* MM, COM PORCA E ARRUELA |  | SINAPI |  | KG | 4 | 14.34 | 57.36
[6 empty] | TOTAL MATERIAL: |  | 57.36
SERVICO |  |  | FONTE |  | UNID | COEFICIENTE | PREÇO UNITÁRIO | TOTAL
88247 | AUXILIAR DE ELETRICISTA COM ENCARGOS COMPLEMENTARES |  | SINAPI |  | H | 1.413 | 16.83 | 23.78
88264 | ELETRICISTA COM ENCARGOS COMPLEMENTARES |  | SINAPI |  | H | 4.593 | 21.78 | 100.04
5928 | GUINDAUTO HIDRÁULICO, CAPACIDADE MÁXIMA DE CARGA 6200 KG, MOMENTO MÁXIMO DE CARGA 11,7 TM, ALCANCE MÁXIMO HORIZONTAL 9,70 M, INCLUSIVE CAMINHÃO TOCO PBT 16.000 KG, POTÊNCIA DE 189 CV - CHP DIURNO. AF_06/2014 |  | SINAPI |  | CHP | 0.111 | 129.92 | 14.42
[6 empty] | TOTAL SERVICO: |  | 138.24
Observações: COPIA SINAPI - ES - 2019/12 COM DESONERAÇÃO (REF: 01/2020)21521 | [5 empty] | VALOR: |  | 1121.7
[6 empty] | VALOR BDI (29.47%): |  | 330.565
[6 empty] | VALOR COM BDI: |  | 1452.27
C4810 - Refletor em LED IP 66, 150W, 20.000 lúmens (UN)
MAO DE OBRA |  |  | FONTE |  | UNID | COEFICIENTE | PREÇO UNITÁRIO | TOTAL
00000247 | AJUDANTE DE ELETRICISTA |  | SINAPI |  | H | 1 | 11.45 | 11.45
00002436 | ELETRICISTA |  | SINAPI |  | H | 1 | 16.28 | 16.28
[6 empty] | TOTAL MAO DE OBRA: |  | 27.73
MATERIAL |  |  | FONTE |  | UNID | COEFICIENTE | PREÇO UNITÁRIO | TOTAL
seinfra-i9125 | Refletor em LED IP 66, 150W, 20.000 lúmens |  | PRÓPRIA |  | un | 1 | 98.91 | 98.91
[6 empty] | TOTAL MATERIAL: |  | 98.91
Observações: COPIA SEINFRA - CE - 026.1 COM DESONERAÇÃO (REF: 12/2018)16122 | [5 empty] | VALOR: |  | 126.64
[6 empty] | VALOR BDI (29.47%): |  | 37.3208
[6 empty] | VALOR COM BDI: |  | 163.96
ED-49144 - Cruzeta para fixação de 3 projetores, 1400mm, com fixadores, parafusos e demais conexões para poste telecônico (U)
MAO DE OBRA |  |  | FONTE |  | UNID | COEFICIENTE | PREÇO UNITÁRIO | TOTAL
00000247 | AJUDANTE DE ELETRICISTA |  | SINAPI |  | H | 1.5 | 11.45 | 17.18
00002436 | ELETRICISTA |  | SINAPI |  | H | 1.5 | 16.28 | 24.42
[6 empty] | TOTAL MAO DE OBRA: |  | 41.6
MATERIAL |  |  | FONTE |  | UNID | COEFICIENTE | PREÇO UNITÁRIO | TOTAL
00001652 | CRUZETA DE FERRO GALVANIZADO, COM ROSCA BSP, DE 3" |  | SINAPI |  | UN | 1 | 206.13 | 206.13
[6 empty] | TOTAL MATERIAL: |  | 206.13
Observações: COPIA SETOP - MG - 2019/08 - Leste COM DESONERAÇÃO (REF: 10/2019)20789 | [5 empty] | VALOR: |  | 247.73
[6 empty] | VALOR BDI (29.47%): |  | 73.006
[6 empty] | VALOR COM BDI: |  | 320.74
C4371 - Arandela blindada, uso externo, 45°, IP 65, soquete E27 (UN)
MAO DE OBRA |  |  | FONTE |  | UNID | COEFICIENTE | PREÇO UNITÁRIO | TOTAL
00000247 | AJUDANTE DE ELETRICISTA |  | SINAPI |  | H | 0.937 | 11.45 | 10.73
00002436 | ELETRICISTA |  | SINAPI |  | H | 0.937 | 16.28 | 15.25
[6 empty] | TOTAL MAO DE OBRA: |  | 25.98
MATERIAL |  |  | FONTE |  | UNID | COEFICIENTE | PREÇO UNITÁRIO | TOTAL
00038775 | LUMINARIA TIPO TARTARUGA PARA AREA EXTERNA EM ALUMINIO, COM GRADE, PARA 1 LAMPADA, BASE E27, POTENCIA MAXIMA 40/60 W (NAO INCLUI LAMPADA) |  | SINAPI |  | UN | 1 | 39.12 | 39.12
[6 empty] | TOTAL MATERIAL: |  | 39.12
Observações: COPIA SEINFRA - CE - 026.1 COM DESONERAÇÃO (REF: 12/2018)16122 | [5 empty] | VALOR: |  | 65.1
[6 empty] | VALOR BDI (29.47%): |  | 19.185
[6 empty] | VALOR COM BDI: |  | 84.29
ED-13344 - Lampada LED 23 W, 3000 lumens, E27 (un)
MAO DE OBRA |  |  | FONTE |  | UNID | COEFICIENTE | PREÇO UNITÁRIO | TOTAL
00000247 | AJUDANTE DE ELETRICISTA |  | SINAPI |  | H | 0.13333 | 11.45 | 1.53
00002436 | ELETRICISTA |  | SINAPI |  | H | 0.13333 | 16.28 | 2.17
[6 empty] | TOTAL MAO DE OBRA: |  | 3.7
MATERIAL |  |  | FONTE |  | UNID | COEFICIENTE | PREÇO UNITÁRIO | TOTAL
MATED-9871 | Lampada LED 23 W, 3000 lumens, E27 |  | PRÓPRIA |  | un | 1 | 50 | 50
[6 empty] | TOTAL MATERIAL: |  | 50
Observações: COPIA SETOP - MG - 2019/08 - Leste COM DESONERAÇÃO (REF: 10/2019)20789 | [5 empty] | VALOR: |  | 53.7
[6 empty] | VALOR BDI (29.47%): |  | 15.8254
[6 empty] | VALOR COM BDI: |  | 69.53
S150634 - Caixa de passagem 300x300x120mm, chapa 18, com tampa parafusada (und)
MÃO DE OBRA |  |  |  |  | UNID | CONSUMO | SALÁRIO HORA | CUSTO HORÁRIO
I010101 | AJUDANTE |  |  |  | H | 1.5 | 10.49 | 15.74
I010115 | ELETRICISTA |  |  |  | H | 1.5 | 12.43 | 18.65
[6 empty] | TOTAL MÃO DE OBRA: |  | 34.38
[6 empty] | Custo Horário da Execução: |  | 34.38
[6 empty] | Produção da Equipe: |  | 1
[6 empty] | Custo Unitário da Execução: |  | 34.38
MATERIAIS |  |  |  |  | UNID | CONSUMO | VALOR UNITÁRIO | CUSTO UNITÁRIO
I045005 | CAIXA PASSAG. CH 18 C/TAMPA PARAF. 300X300X120MM |  |  |  | UN | 1 | 46.94 | 46.94
[6 empty] | TOTAL MATERIAIS: |  | 46.94
[6 empty] | Custo Direto Total: |  | 81.32
[6 empty] | VALOR: |  | 81.32
[6 empty] | VALOR BDI (29.47%): |  | 23.965
[6 empty] | VALOR COM BDI: |  | 105.29
S151002 - Caixa de passagem de alvenaria de blocos cerâmicos 10 furos 10x20x20cm dimensões de 50x50x50cm, com revestimento interno em chapisco e reboco, tampa de concreto esp.5cm e lastro de brita 5 cm (und)
EQUIPAMENTOS |  | QUANT |  | UTILIZAÇÃO |  | CUSTO OPERACIONAL |  | CUSTO HORÁRIO
|  |  |  | PROD | IMPR | PROD | IMPR
I080125 | BETONEIRA 320 L (E301) | 0.02 |  | 1 | 0 | 29.22 | 13.48 | 0.5844
[6 empty] | TOTAL EQUIPAMENTOS: |  | 0.5844
MÃO DE OBRA |  |  |  |  | UNID | CONSUMO | SALÁRIO HORA | CUSTO HORÁRIO
I010101 | AJUDANTE |  |  |  | H | 1.04 | 10.49 | 10.91
I010111 | CARPINTEIRO |  |  |  | H | 0.87 | 12.43 | 10.81
I010139 | PEDREIRO |  |  |  | H | 2.8957 | 12.43 | 35.99
I010146 | SERVENTE |  |  |  | H | 4.711 | 9.14 | 43.06
[6 empty] | TOTAL MÃO DE OBRA: |  | 100.7758
[6 empty] | Custo Horário da Execução: |  | 101.3602
[6 empty] | Produção da Equipe: |  | 1
[6 empty] | Custo Unitário da Execução: |  | 101.3602
MATERIAIS |  |  |  |  | UNID | CONSUMO | VALOR UNITÁRIO | CUSTO UNITÁRIO
I021532 | ACO CA-60 DE 5.0MM |  |  |  | KG | 1.08 | 4.28 | 4.62
I020503 | AREIA LAVADA MEDIA |  |  |  | M3 | 0.1162 | 63.75 | 7.41
I022585 | BLOCO CERÂMICO 10 FUROS 09X19X19CM - PRAÇA VITÓRIA |  |  |  | UN | 31 | 0.6 | 18.6
I020517 | BRITA 1 |  |  |  | M3 | 0.0268 | 83.3 | 2.23
I020518 | BRITA 2 |  |  |  | M3 | 0.0626 | 83.3 | 5.21
I020519 | BRITA 3 |  |  |  | M3 | 0.0211 | 83.3 | 1.76
I020505 | CAL HIDRATADO P/ ARGAMASSA CH III |  |  |  | KG | 1.45 | 0.68 | 0.99
I020508 | CIMENTO PORTLAND CP III - 40 |  |  |  | KG | 28.572 | 0.32 | 9.14
I026569 | PREGO 18X27 |  |  |  | KG | 0.0844 | 7.35 | 0.62
I020985 | SARRAFO DE MADEIRA PINUS 10 X 2.5CM |  |  |  | M | 0.2813 | 5.35 | 1.5
I020987 | TABUA DE MADEIRA PINUS 30 X 2.5 CM (TAIPA DE 1ª) |  |  |  | M2 | 0.1685 | 24.07 | 4.06
[6 empty] | TOTAL MATERIAIS: |  | 56.1449
[6 empty] | Custo Direto Total: |  | 157.5051
[6 empty] | VALOR: |  | 157.51
[6 empty] | VALOR BDI (29.47%): |  | 46.4182
[6 empty] | VALOR COM BDI: |  | 203.93
S151016 - Caixa de passagem de alvenaria de blocos de concreto 9x19x39cm, dimensões de 80x80x80m, com revestimento interno em chapisco e reboco tampa de concreto esp. 5cm e lastro de brita 5cm (und)
EQUIPAMENTOS |  | QUANT |  | UTILIZAÇÃO |  | CUSTO OPERACIONAL |  | CUSTO HORÁRIO
|  |  |  | PROD | IMPR | PROD | IMPR
I080125 | BETONEIRA 320 L (E301) | 0.035986 |  | 1 | 0 | 29.22 | 13.48 | 1.0515
[6 empty] | TOTAL EQUIPAMENTOS: |  | 1.0515
MÃO DE OBRA |  |  |  |  | UNID | CONSUMO | SALÁRIO HORA | CUSTO HORÁRIO
I010101 | AJUDANTE |  |  |  | H | 1.6564 | 10.49 | 17.38
I010121 | ARMADOR |  |  |  | H | 0.1536 | 12.43 | 1.91
I010111 | CARPINTEIRO |  |  |  | H | 1.5028 | 12.43 | 18.68
I010139 | PEDREIRO |  |  |  | H | 5.5877 | 12.43 | 69.45
I010146 | SERVENTE |  |  |  | H | 15.5861 | 9.14 | 142.46
[6 empty] | TOTAL MÃO DE OBRA: |  | 249.8768
[6 empty] | Custo Horário da Execução: |  | 250.9283
[6 empty] | Produção da Equipe: |  | 1
[6 empty] | Custo Unitário da Execução: |  | 250.9283
MATERIAIS |  |  |  |  | UNID | CONSUMO | VALOR UNITÁRIO | CUSTO UNITÁRIO
I021517 | ACO CA-50 DE 8.0MM |  |  |  | KG | 2.112 | 3.86 | 8.15
I027010 | ARAME RECOZIDO N.18 BWG |  |  |  | KG | 0.0384 | 8.09 | 0.31
I020503 | AREIA LAVADA MEDIA |  |  |  | M3 | 0.14725 | 63.75 | 9.39
I022502 | BLOCO DE CONCRETO 9 X 19 X 39CM - VEDACAO |  |  |  | UN | 37.3942 | 1.69 | 63.2
I020517 | BRITA 1 |  |  |  | M3 | 0.019202 | 83.3 | 1.6
I020518 | BRITA 2 |  |  |  | M3 | 0.019202 | 83.3 | 1.6
I020519 | BRITA 3 |  |  |  | M3 | 0.0384 | 83.3 | 3.2
I020505 | CAL HIDRATADO P/ ARGAMASSA CH III |  |  |  | KG | 4.5892 | 0.68 | 3.12
I020508 | CIMENTO PORTLAND CP III - 40 |  |  |  | KG | 41.5859 | 0.32 | 13.31
I028008 | DESMOLDANTE PARA FORMAS |  |  |  | L | 0.4624 | 11.37 | 5.26
I026569 | PREGO 18X27 |  |  |  | KG | 0.1734 | 7.35 | 1.27
I020985 | SARRAFO DE MADEIRA PINUS 10 X 2.5CM |  |  |  | M | 0.578 | 5.35 | 3.09
I024015 | SIKA 1 |  |  |  | KG | 1.28 | 5.28 | 6.76
I020988 | TABUA DE MADEIRA PINUS 30 X 2.5 CM |  |  |  | M | 1.156 | 6.72 | 7.77
[6 empty] | TOTAL MATERIAIS: |  | 128.0234
[6 empty] | Custo Direto Total: |  | 378.9517
[6 empty] | VALOR: |  | 378.95
[6 empty] | VALOR BDI (29.47%): |  | 111.6766
[6 empty] | VALOR COM BDI: |  | 490.63
S150628 - Caixa de embutir marca de referência Tigreflex, 4x2" (und)
MÃO DE OBRA |  |  |  |  | UNID | CONSUMO | SALÁRIO HORA | CUSTO HORÁRIO
I010101 | AJUDANTE |  |  |  | H | 0.15 | 10.49 | 1.57
I010115 | ELETRICISTA |  |  |  | H | 0.15 | 12.43 | 1.86
[6 empty] | TOTAL MÃO DE OBRA: |  | 3.438
[6 empty] | Custo Horário da Execução: |  | 3.438
[6 empty] | Produção da Equipe: |  | 1
[6 empty] | Custo Unitário da Execução: |  | 3.438
MATERIAIS |  |  |  |  | UNID | CONSUMO | VALOR UNITÁRIO | CUSTO UNITÁRIO
I045104 | CAIXA PVC 4 X 2" TIGREFLEX |  |  |  | UN | 1 | 1.57 | 1.57
[6 empty] | TOTAL MATERIAIS: |  | 1.57
[6 empty] | Custo Direto Total: |  | 5.008
[6 empty] | VALOR: |  | 5.01
[6 empty] | VALOR BDI (29.47%): |  | 1.4764
[6 empty] | VALOR COM BDI: |  | 6.49
S180217 - Espelho para caixa estampada 4 x 2" (und)
MÃO DE OBRA |  |  |  |  | UNID | CONSUMO | SALÁRIO HORA | CUSTO HORÁRIO
I010101 | AJUDANTE |  |  |  | H | 0.05 | 10.49 | 0.52
I010115 | ELETRICISTA |  |  |  | H | 0.05 | 12.43 | 0.62
[6 empty] | TOTAL MÃO DE OBRA: |  | 1.146
[6 empty] | Custo Horário da Execução: |  | 1.146
[6 empty] | Produção da Equipe: |  | 1
[6 empty] | Custo Unitário da Execução: |  | 1.146
MATERIAIS |  |  |  |  | UNID | CONSUMO | VALOR UNITÁRIO | CUSTO UNITÁRIO
I045525 | ESPELHO 4X2", LINHA BRANCA |  |  |  | UN | 1 | 5.75 | 5.75
[6 empty] | TOTAL MATERIAIS: |  | 5.75
[6 empty] | Custo Direto Total: |  | 6.896
[6 empty] | VALOR: |  | 6.9
[6 empty] | VALOR BDI (29.47%): |  | 2.0334
[6 empty] | VALOR COM BDI: |  | 8.93
96977 - CORDOALHA DE COBRE NU 50 MM², ENTERRADA, SEM ISOLADOR - FORNECIMENTO E INSTALAÇÃO. AF_12/2017 (M)
MATERIAL |  |  | FONTE |  | UNID | COEFICIENTE | PREÇO UNITÁRIO | TOTAL
00000867 | CABO DE COBRE NU 50 MM2 MEIO-DURO |  | SINAPI |  | M | 1.1 | 22.43 | 24.67
[6 empty] | TOTAL MATERIAL: |  | 24.67
SERVICO |  |  | FONTE |  | UNID | COEFICIENTE | PREÇO UNITÁRIO | TOTAL
88247 | AUXILIAR DE ELETRICISTA COM ENCARGOS COMPLEMENTARES |  | SINAPI |  | H | 0.0337 | 16.83 | 0.57
88264 | ELETRICISTA COM ENCARGOS COMPLEMENTARES |  | SINAPI |  | H | 0.0337 | 21.78 | 0.73
[6 empty] | TOTAL SERVICO: |  | 1.3
[6 empty] | VALOR: |  | 25.96
[6 empty] | VALOR BDI (29.47%): |  | 7.6504
[6 empty] | VALOR COM BDI: |  | 33.61
S160334 - Terminal estanhado de 1 compressão 1 furo, 50mm², ref. TEL-5150, marca de referência Termotécnica ou equivalente (und)
MÃO DE OBRA |  |  |  |  | UNID | CONSUMO | SALÁRIO HORA | CUSTO HORÁRIO
I010101 | AJUDANTE |  |  |  | H | 0.4 | 10.49 | 4.2
I010115 | ELETRICISTA |  |  |  | H | 0.4 | 12.43 | 4.97
[6 empty] | TOTAL MÃO DE OBRA: |  | 9.168
[6 empty] | Custo Horário da Execução: |  | 9.168
[6 empty] | Produção da Equipe: |  | 1
[6 empty] | Custo Unitário da Execução: |  | 9.168
MATERIAIS |  |  |  |  | UNID | CONSUMO | VALOR UNITÁRIO | CUSTO UNITÁRIO
I048607 | CONJ PARAFUSO, PORCA E ARRUELA LATAO 3/8 X 11/2" |  |  |  | UN | 1 | 8.11 | 8.11
I048146 | TERMINAL COMPRESSÃO COBRE ESTANHADO 50MM2 TEL 5150 |  |  |  | UN | 1 | 4.36 | 4.36
[6 empty] | TOTAL MATERIAIS: |  | 12.47
[6 empty] | Custo Direto Total: |  | 21.638
[6 empty] | VALOR: |  | 21.64
[6 empty] | VALOR BDI (29.47%): |  | 6.3773
[6 empty] | VALOR COM BDI: |  | 28.02
S160310 - Conector de medição em latão com 2 parafusos para cabos de 16 a 50 mm2, ref. TEL-562, Termotécnica ou equivalente (und)
MÃO DE OBRA |  |  |  |  | UNID | CONSUMO | SALÁRIO HORA | CUSTO HORÁRIO
I010101 | AJUDANTE |  |  |  | H | 0.9 | 10.49 | 9.44
I010115 | ELETRICISTA |  |  |  | H | 0.9 | 12.43 | 11.19
[6 empty] | TOTAL MÃO DE OBRA: |  | 20.628
[6 empty] | Custo Horário da Execução: |  | 20.628
[6 empty] | Produção da Equipe: |  | 1
[6 empty] | Custo Unitário da Execução: |  | 20.628
MATERIAIS |  |  |  |  | UNID | CONSUMO | VALOR UNITÁRIO | CUSTO UNITÁRIO
I054010 | CONECTOR DE MEDICAO EM LATAO C/ 2 PARAFUSOS TEL-562 |  |  |  | UN | 1 | 19.53 | 19.53
[6 empty] | TOTAL MATERIAIS: |  | 19.53
[6 empty] | Custo Direto Total: |  | 40.158
[6 empty] | VALOR: |  | 40.16
[6 empty] | VALOR BDI (29.47%): |  | 11.8352
[6 empty] | VALOR COM BDI: |  | 52
S160316 - Caixa de inspeção tipo solo em PVC com bocal interior quadrado articulado e borda exterior redonda Ø 300 x300mm para passeios e pisos sujeitos a carga pesada. ref: TEL-535, Termotécnica ou similar. (und)
MÃO DE OBRA |  |  |  |  | UNID | CONSUMO | SALÁRIO HORA | CUSTO HORÁRIO
I010101 | AJUDANTE |  |  |  | H | 1 | 10.49 | 10.49
I010115 | ELETRICISTA |  |  |  | H | 1 | 12.43 | 12.43
I010146 | SERVENTE |  |  |  | H | 0.637 | 9.14 | 5.82
[6 empty] | TOTAL MÃO DE OBRA: |  | 28.7422
[6 empty] | Custo Horário da Execução: |  | 28.7422
[6 empty] | Produção da Equipe: |  | 1
[6 empty] | Custo Unitário da Execução: |  | 28.7422
MATERIAIS |  |  |  |  | UNID | CONSUMO | VALOR UNITÁRIO | CUSTO UNITÁRIO
I048340 | CAIXA DE INSPECAO DE PVC Ø300X300MM - TEL-552 |  |  |  | UN | 1 | 33.63 | 33.63
[6 empty] | TOTAL MATERIAIS: |  | 33.63
[6 empty] | Custo Direto Total: |  | 62.3722
[6 empty] | VALOR: |  | 62.37
[6 empty] | VALOR BDI (29.47%): |  | 18.3804
[6 empty] | VALOR COM BDI: |  | 80.75
S160321 - Tampa reforçada em ferro fundido com escotilha TEL 536, inclusive assentamento, marca de referência Termotécnica ou equivalente (und)
MÃO DE OBRA |  |  |  |  | UNID | CONSUMO | SALÁRIO HORA | CUSTO HORÁRIO
I010139 | PEDREIRO |  |  |  | H | 1.05 | 12.43 | 13.05
I010146 | SERVENTE |  |  |  | H | 1.075 | 9.14 | 9.83
[6 empty] | TOTAL MÃO DE OBRA: |  | 22.877
[6 empty] | Custo Horário da Execução: |  | 22.877
[6 empty] | Produção da Equipe: |  | 1
[6 empty] | Custo Unitário da Execução: |  | 22.877
MATERIAIS |  |  |  |  | UNID | CONSUMO | VALOR UNITÁRIO | CUSTO UNITÁRIO
I020503 | AREIA LAVADA MEDIA |  |  |  | M3 | 0.00304 | 63.75 | 0.19
I020508 | CIMENTO PORTLAND CP III - 40 |  |  |  | KG | 1.215 | 0.32 | 0.39
I048341 | TAMPA REFORCADA EM FºFº C/ ESCOTILHA - TEL-536 |  |  |  | UN | 1 | 72.84 | 72.84
[6 empty] | TOTAL MATERIAIS: |  | 73.4226
[6 empty] | Custo Direto Total: |  | 96.2996
[6 empty] | VALOR: |  | 96.3
[6 empty] | VALOR BDI (29.47%): |  | 28.3796
[6 empty] | VALOR COM BDI: |  | 124.68
S151506 - "Haste de aterramento tipo Copperweld alta camada (254 microns) Ø 5/8″ x 3,00m (Ø 14,3mm – Efetivo) ref: TEL-5820, Termotécnica ou similar ( com conexões de solta exotermica) (und)
MÃO DE OBRA |  |  |  |  | UNID | CONSUMO | SALÁRIO HORA | CUSTO HORÁRIO
I010101 | AJUDANTE |  |  |  | H | 2.17 | 10.49 | 22.76
I010115 | ELETRICISTA |  |  |  | H | 2.17 | 12.43 | 26.97
[6 empty] | TOTAL MÃO DE OBRA: |  | 49.7364
[6 empty] | Adicional M.O. - FERRAMENTAS (0,0 %): |  | 0
[6 empty] | Custo Horário da Execução: |  | 49.7364
[6 empty] | Produção da Equipe: |  | 1
[6 empty] | Custo Unitário da Execução: |  | 49.7364
MATERIAIS |  |  |  |  | UNID | CONSUMO | VALOR UNITÁRIO | CUSTO UNITÁRIO
I048035 | HASTE TIPO COPPERWELD - 5/8"X2.4M |  |  |  | UN | 1.25 | 28.54 | 35.68
[6 empty] | TOTAL MATERIAIS: |  | 35.675
SERVIÇOS |  |  |  |  | UNID | CONSUMO | PREÇO UNITÁRIO | CUSTO UNITÁRIO
S160312 | Kit completo para solda Exotérmica (Molde HCL 5/8" Ref: TEL905611 / Cartucho n° 115 Ref: TEL 909115 / Alicate Z 201 Ref: TEL 998201), marca de referência Termotécnica ou equivalente |  |  |  | und | 1 | 30.89 | 30.89
[6 empty] | TOTAL SERVIÇOS: |  | 30.89
[6 empty] | Custo Direto Total: |  | 116.3014
Observações: COPIA IOPES - ES - 2019/09 (REF: 12/2019)20953 | [5 empty] | VALOR: |  | 116.3
[6 empty] | VALOR BDI (29.47%): |  | 34.2736
[6 empty] | VALOR COM BDI: |  | 150.57
S151710 - MÃO DE OBRA PARA O RAMAL DE LIGAÇÃO (und)
EQUIPAMENTOS |  | QUANT |  | UTILIZAÇÃO |  | CUSTO OPERACIONAL |  | CUSTO HORÁRIO
|  |  |  | PROD | IMPR | PROD | IMPR
I080125 | BETONEIRA 320 L (E301) | 0.045 |  | 1 | 0 | 29.22 | 13.48 | 1.3149
I086049 | CAMINHAO BASC M BENZ LK1620 6 M3 (10,5T) - (E403) | 0.0186 |  | 1 | 0 | 89.47 | 11.1 | 1.6641
I086030 | CARREG. DE PNEUS CASE W-20 1,33M3 (1.0) (E016) | 0.0008 |  | 1 | 0 | 75.78 | 13.48 | 0.060624
[6 empty] | TOTAL EQUIPAMENTOS: |  | 3.0396
MÃO DE OBRA |  |  |  |  | UNID | CONSUMO | SALÁRIO HORA | CUSTO HORÁRIO
I010101 | AJUDANTE |  |  |  | H | 36.092 | 10.49 | 378.61
I010111 | CARPINTEIRO |  |  |  | H | 0.91 | 12.43 | 11.31
I010115 | ELETRICISTA |  |  |  | H | 35.182 | 12.43 | 437.31
I010139 | PEDREIRO |  |  |  | H | 0.126 | 12.43 | 1.57
I010146 | SERVENTE |  |  |  | H | 1.9887 | 9.14 | 18.18
[6 empty] | TOTAL MÃO DE OBRA: |  | 846.9713
[6 empty] | Adicional M.O. - FERRAMENTAS (0,0 %): |  | 0
[6 empty] | Custo Horário da Execução: |  | 850.0109
[6 empty] | Produção da Equipe: |  | 1
[6 empty] | Custo Unitário da Execução: |  | 850.0109
[6 empty] | Custo Direto Total: |  | 850.0109
Observações: COPIA IOPES - ES - 2019/09 (REF: 12/2019)20953 | [5 empty] | VALOR: |  | 850.01
[6 empty] | VALOR BDI (29.47%): |  | 250.4979
[6 empty] | VALOR COM BDI: |  | 1100.51
00013369 - CHAVE SECCIONADORA-FUSIVEL BLINDADA TRIPOLAR, ABERTURA COM CARGA, PARA FUSIVEL NH00, CORRENTE NOMINAL DE 160 A, TENSAO DE 500 V (UN)
[6 empty] | VALOR: |  | 328.51
[6 empty] | VALOR BDI (29.47%): |  | 96.8119
[6 empty] | VALOR COM BDI: |  | 425.32
41346 - Cabo de cobre nú, seção 35 mm2, fornecimento e colocação (M)
MÃO DE OBRA |  |  |  |  | UNID | CONSUMO | SALÁRIO HORA | CUSTO HORÁRIO
20151 | Ajudante de eletricista |  |  |  | h | 0.25 | 8.4479 | 2.11
20056 | Eletricista |  |  |  | h | 0.25 | 10.3803 | 2.6
20060 | Encarregado de O.A.C. |  |  |  | h | 0.05 | 18.912 | 0.95
[6 empty] | TOTAL MÃO DE OBRA: |  | 5.6527
ITENS DE INCIDÊNCIA |  |  | % | EQUIPAMENTO |  | MÃO DE OBRA | MATERIAL | CUSTO
2000 | Ferramentas manuais |  | 5 | X |  |  |  | 0.2826
[6 empty] | TOTAL ITENS DE INCIDÊNCIA: |  | 0.2826
[6 empty] | Custo Horário da Execução: |  | 5.9353
[6 empty] | Produção da Equipe: |  | 1
[6 empty] | Custo Unitário da Execução: |  | 5.9353
MATERIAIS |  |  |  |  | UNID | CONSUMO | VALOR UNITÁRIO | CUSTO UNITÁRIO
10811 | Cabo de cobre nú seção 35mm2 |  |  |  | M | 1.03 | 18.03 | 18.57
[6 empty] | TOTAL MATERIAIS: |  | 18.5709
[6 empty] | Custo Direto Total: |  | 24.5062
Observações: para malha de aterramento elé | [5 empty] | VALOR: |  | 24.22
[6 empty] | VALOR BDI (29.47%): |  | 7.1376
[6 empty] | VALOR COM BDI: |  | 31.36
00004168 - MUFLA TERMINAL PRIMARIA UNIPOLAR USO INTERNO PARA CABO 35/120MM2 ISOLACAO 15/25KV EM EPR - BORRACHA DE SILICONE (UN)
[6 empty] | VALOR: |  | 260.69
[6 empty] | VALOR BDI (29.47%): |  | 76.8253
[6 empty] | VALOR COM BDI: |  | 337.52
I049101 - CRUZETA DE MADEIRA P/ POSTE 90 X 135 X 2400MM (UN)
[6 empty] | VALOR: |  | 340.67
[6 empty] | VALOR BDI (29.47%): |  | 100.3954
[6 empty] | VALOR COM BDI: |  | 441.07
92984 - CABO DE COBRE FLEXÍVEL ISOLADO, 25 MM², ANTI-CHAMA 0,6/1,0 KV, PARA DISTRIBUIÇÃO - FORNECIMENTO E INSTALAÇÃO. AF_12/2015 (M)
MATERIAL |  |  | FONTE |  | UNID | COEFICIENTE | PREÇO UNITÁRIO | TOTAL
00000996 | CABO DE COBRE, FLEXIVEL, CLASSE 4 OU 5, ISOLACAO EM PVC/A, ANTICHAMA BWF-B, COBERTURA PVC-ST1, ANTICHAMA BWF-B, 1 CONDUTOR, 0,6/1 KV, SECAO NOMINAL 25 MM2 |  | SINAPI |  | M | 1.015 | 13.35 | 13.55
00021127 | FITA ISOLANTE ADESIVA ANTICHAMA, USO ATE 750 V, EM ROLO DE 19 MM X 5 M |  | SINAPI |  | UN | 0.009 | 3.74 | 0.03
[6 empty] | TOTAL MATERIAL: |  | 13.58
SERVICO |  |  | FONTE |  | UNID | COEFICIENTE | PREÇO UNITÁRIO | TOTAL
88247 | AUXILIAR DE ELETRICISTA COM ENCARGOS COMPLEMENTARES |  | SINAPI |  | H | 0.064 | 16.83 | 1.08
88264 | ELETRICISTA COM ENCARGOS COMPLEMENTARES |  | SINAPI |  | H | 0.064 | 21.78 | 1.39
[6 empty] | TOTAL SERVICO: |  | 2.47
[6 empty] | VALOR: |  | 16.04
[6 empty] | VALOR BDI (29.47%): |  | 4.727
[6 empty] | VALOR COM BDI: |  | 20.77
00043130 - ARAME GALVANIZADO 12 BWG, D = 2,76 MM (0,048 KG/M) OU 14 BWG, D = 2,11 MM (0,026 KG/M) (KG)
[6 empty] | VALOR: |  | 13.87
[6 empty] | VALOR BDI (29.47%): |  | 4.0875
[6 empty] | VALOR COM BDI: |  | 17.96
I042047 - ELETRODUTO DE FERRO GALVANIZADO 6" (M)
[6 empty] | VALOR: |  | 247.33
[6 empty] | VALOR BDI (29.47%): |  | 72.8882
[6 empty] | VALOR COM BDI: |  | 320.22
00003917 - LUVA DE FERRO GALVANIZADO, COM ROSCA BSP, DE 6" (UN)
[6 empty] | VALOR: |  | 343.33
[6 empty] | VALOR BDI (29.47%): |  | 101.1794
[6 empty] | VALOR COM BDI: |  | 444.51
S151506 - Haste de terra tipo COPPERWELD - 5/8" x 2.40m (und)
MÃO DE OBRA |  |  |  |  | UNID | CONSUMO | SALÁRIO HORA | CUSTO HORÁRIO
I010101 | AJUDANTE |  |  |  | H | 2.17 | 10.49 | 22.76
I010115 | ELETRICISTA |  |  |  | H | 2.17 | 12.43 | 26.97
[6 empty] | TOTAL MÃO DE OBRA: |  | 49.7364
[6 empty] | Custo Horário da Execução: |  | 49.7364
[6 empty] | Produção da Equipe: |  | 1
[6 empty] | Custo Unitário da Execução: |  | 49.7364
MATERIAIS |  |  |  |  | UNID | CONSUMO | VALOR UNITÁRIO | CUSTO UNITÁRIO
I048035 | HASTE TIPO COPPERWELD - 5/8"X2.4M |  |  |  | UN | 1 | 28.54 | 28.54
[6 empty] | TOTAL MATERIAIS: |  | 28.54
[6 empty] | Custo Direto Total: |  | 78.2764
[6 empty] | VALOR: |  | 78.28
[6 empty] | VALOR BDI (29.47%): |  | 23.0691
[6 empty] | VALOR COM BDI: |  | 101.35
I048041 - PARA-RAIOS POLIMERICO 12KV - 10KA COM SUPORTE (UN)
[6 empty] | VALOR: |  | 140.18
[6 empty] | VALOR BDI (29.47%): |  | 41.311
[6 empty] | VALOR COM BDI: |  | 181.49
10378 - Placa em alumínio espessura = 1,5mm (M2)
[6 empty] | VALOR: |  | 334.06
[6 empty] | VALOR BDI (29.47%): |  | 98.4475
[6 empty] | VALOR COM BDI: |  | 432.51
I040140 - POSTE CIRCULAR DE CONCRETO 11M/600KG (UN)
[6 empty] | VALOR: |  | 1556.23
[6 empty] | VALOR BDI (29.47%): |  | 458.621
[6 empty] | VALOR COM BDI: |  | 2014.85
100612 - ASSENTAMENTO DE POSTE DE CONCRETO COM COMPRIMENTO NOMINAL DE 11 M, CARGA NOMINAL DE 600 DAN, ENGASTAMENTO BASE CONCRETADA COM 1 M DE CONCRETO E 0,7 M DE SOLO (NÃO INCLUI FORNECIMENTO). AF_11/2019 (UN)
MATERIAL |  |  | FONTE |  | UNID | COEFICIENTE | PREÇO UNITÁRIO | TOTAL
00000863 | CABO DE COBRE NU 35 MM2 MEIO-DURO |  | SINAPI |  | M | 11 | 16.11 | 177.21
[6 empty] | TOTAL MATERIAL: |  | 177.21
SERVICO |  |  | FONTE |  | UNID | COEFICIENTE | PREÇO UNITÁRIO | TOTAL
88247 | AUXILIAR DE ELETRICISTA COM ENCARGOS COMPLEMENTARES |  | SINAPI |  | H | 2.815 | 16.83 | 47.38
94962 | CONCRETO MAGRO PARA LASTRO, TRAÇO 1:4,5:4,5 (CIMENTO/ AREIA MÉDIA/ BRITA 1) - PREPARO MECÂNICO COM BETONEIRA 400 L. AF_07/2016 |  | SINAPI |  | M3 | 0.803 | 210.96 | 169.4
88264 | ELETRICISTA COM ENCARGOS COMPLEMENTARES |  | SINAPI |  | H | 9.148 | 21.78 | 199.24
5928 | GUINDAUTO HIDRÁULICO, CAPACIDADE MÁXIMA DE CARGA 6200 KG, MOMENTO MÁXIMO DE CARGA 11,7 TM, ALCANCE MÁXIMO HORIZONTAL 9,70 M, INCLUSIVE CAMINHÃO TOCO PBT 16.000 KG, POTÊNCIA DE 189 CV - CHP DIURNO. AF_06/2014 |  | SINAPI |  | CHP | 0.079 | 129.92 | 10.26
[6 empty] | TOTAL SERVICO: |  | 426.28
[6 empty] | VALOR: |  | 603.48
[6 empty] | VALOR BDI (29.47%): |  | 177.8456
[6 empty] | VALOR COM BDI: |  | 781.33
00025004 - CABO DE ALUMINIO NU COM ALMA DE ACO, BITOLA 1/0 AWG (KG)
[6 empty] | VALOR: |  | 25.82
[6 empty] | VALOR BDI (29.47%): |  | 7.6092
[6 empty] | VALOR COM BDI: |  | 33.43
S160317 - Cabo de cobre nu, bitola 50 mm², tipo cordoalha, 7 fios, Ø 3,00 mm; ref: TEL-5650, Termotécnica ou similar. (m)
MÃO DE OBRA |  |  |  |  | UNID | CONSUMO | SALÁRIO HORA | CUSTO HORÁRIO
I010101 | AJUDANTE |  |  |  | H | 0.31 | 10.49 | 3.25
I010115 | ELETRICISTA |  |  |  | H | 0.31 | 12.43 | 3.85
[6 empty] | TOTAL MÃO DE OBRA: |  | 7.1052
[6 empty] | Custo Horário da Execução: |  | 7.1052
[6 empty] | Produção da Equipe: |  | 1
[6 empty] | Custo Unitário da Execução: |  | 7.1052
MATERIAIS |  |  |  |  | UNID | CONSUMO | VALOR UNITÁRIO | CUSTO UNITÁRIO
I043044 | CABO COBRE NU TEMPERA MEIO DURA 50MM2 |  |  |  | M | 1.02 | 18.14 | 18.5
[6 empty] | TOTAL MATERIAIS: |  | 18.5028
[6 empty] | Custo Direto Total: |  | 25.608
[6 empty] | VALOR: |  | 25.61
[6 empty] | VALOR BDI (29.47%): |  | 7.5473
[6 empty] | VALOR COM BDI: |  | 33.16
S160309 - Terminal aéreo 1 furo 5/16x250mm ref: TEL-044, Termotécnica ou similar. (und)
MÃO DE OBRA |  |  |  |  | UNID | CONSUMO | SALÁRIO HORA | CUSTO HORÁRIO
I010101 | AJUDANTE |  |  |  | H | 0.6 | 10.49 | 6.29
I010115 | ELETRICISTA |  |  |  | H | 0.6 | 12.43 | 7.46
[6 empty] | TOTAL MÃO DE OBRA: |  | 13.752
[6 empty] | Custo Horário da Execução: |  | 13.752
[6 empty] | Produção da Equipe: |  | 1
[6 empty] | Custo Unitário da Execução: |  | 13.752
MATERIAIS |  |  |  |  | UNID | CONSUMO | VALOR UNITÁRIO | CUSTO UNITÁRIO
I026894 | BUCHA DE NYLON N.º6 REF.: TEL-5306 |  |  |  | UN | 2 | 0.11 | 0.22
I026877 | PARAFUSO AUTOATARRACHANTE DIM 4.2X32MM REF TEL5333 |  |  |  | UN | 2 | 0.3 | 0.6
I024184 | POLIURETANO FLEXIVEL BISNAGA 360G TEL 5905 |  |  |  | UN | 0.013 | 36.78 | 0.48
I048782 | TERMINAL AEREO H=25CM, DIM 5/16" - REF. TEL 024 |  |  |  | UN | 1 | 20.82 | 20.82
[6 empty] | TOTAL MATERIAIS: |  | 22.1181
[6 empty] | Custo Direto Total: |  | 35.8701
[6 empty] | VALOR: |  | 35.87
[6 empty] | VALOR BDI (29.47%): |  | 10.5709
[6 empty] | VALOR COM BDI: |  | 46.44
S160330 - Conector em bronze reforçado para 2 cabos de cobre de 16-70mm² na haste de aterramento, com grampo U, porcas e arrue (und)
MÃO DE OBRA |  |  |  |  | UNID | CONSUMO | SALÁRIO HORA | CUSTO HORÁRIO
I010101 | AJUDANTE |  |  |  | H | 0.2 | 10.49 | 2.1
I010115 | ELETRICISTA |  |  |  | H | 0.2 | 12.43 | 2.49
[6 empty] | TOTAL MÃO DE OBRA: |  | 4.584
[6 empty] | Adicional M.O. - FERRAMENTAS (0,0 %): |  | 0
[6 empty] | Custo Horário da Execução: |  | 4.584
[6 empty] | Produção da Equipe: |  | 1
[6 empty] | Custo Unitário da Execução: |  | 4.584
SERVIÇOS |  |  |  |  | UNID | CONSUMO | PREÇO UNITÁRIO | CUSTO UNITÁRIO
COMP-109746 | Conector 2 cabos TEL-580 na haste de aterramento |  |  |  | UN | 1 | 24.91 | 24.91
[6 empty] | TOTAL SERVIÇOS: |  | 24.91
[6 empty] | Custo Direto Total: |  | 29.494
Observações: BASE EM IOPES - ES - 2020/08 (REF: 10/2020)24303 | [5 empty] | VALOR: |  | 29.49
[6 empty] | VALOR BDI (29.47%): |  | 8.6907
[6 empty] | VALOR COM BDI: |  | 38.18
96989 - CAPTOR TIPO FRANKLIN PARA SPDA - FORNECIMENTO E INSTALAÇÃO. AF_12/2017 (UN)
MATERIAL |  |  | FONTE |  | UNID | COEFICIENTE | PREÇO UNITÁRIO | TOTAL
00004274 | PARA-RAIOS TIPO FRANKLIN 350 MM, EM LATAO CROMADO, DUAS DESCIDAS, PARA PROTECAO DE EDIFICACOES CONTRA DESCARGAS ATMOSFERICAS |  | SINAPI |  | UN | 1 | 58 | 58
[6 empty] | TOTAL MATERIAL: |  | 58
SERVICO |  |  | FONTE |  | UNID | COEFICIENTE | PREÇO UNITÁRIO | TOTAL
88247 | AUXILIAR DE ELETRICISTA COM ENCARGOS COMPLEMENTARES |  | SINAPI |  | H | 0.1264 | 16.83 | 2.13
88264 | ELETRICISTA COM ENCARGOS COMPLEMENTARES |  | SINAPI |  | H | 0.1264 | 21.78 | 2.75
[6 empty] | TOTAL SERVICO: |  | 4.88
[6 empty] | VALOR: |  | 62.87
[6 empty] | VALOR BDI (29.47%): |  | 18.5278
[6 empty] | VALOR COM BDI: |  | 81.4
S160313 - Fixador universal latão estanhado p/ cabos 16 a 70 mm2 ref. 5024, incl. parafuso sextavado M6x45mm, arruela lisa 1/4", bucha nº8, vedação dos furos c/ poliuretano ref. 5905, marca de ref. Termotécnica ou equivalente (und)
MÃO DE OBRA |  |  |  |  | UNID | CONSUMO | SALÁRIO HORA | CUSTO HORÁRIO
I010101 | AJUDANTE |  |  |  | H | 0.6 | 10.49 | 6.29
I010115 | ELETRICISTA |  |  |  | H | 0.6 | 12.43 | 7.46
[6 empty] | TOTAL MÃO DE OBRA: |  | 13.752
[6 empty] | Custo Horário da Execução: |  | 13.752
[6 empty] | Produção da Equipe: |  | 1
[6 empty] | Custo Unitário da Execução: |  | 13.752
MATERIAIS |  |  |  |  | UNID | CONSUMO | VALOR UNITÁRIO | CUSTO UNITÁRIO
I029094 | FIXADOR UNIV SPDA ESTANH TEL-5024 P/CABO 16 A 70MM |  |  |  | UN | 1 | 19.44 | 19.44
I029093 | PARAF. INOX SEXT. M6X45MM, BUCHA N.8, ARRUELA 1/4" |  |  |  | UN | 1 | 1.41 | 1.41
I024184 | POLIURETANO FLEXIVEL BISNAGA 360G TEL 5905 |  |  |  | UN | 0.065 | 36.78 | 2.39
[6 empty] | TOTAL MATERIAIS: |  | 23.2407
[6 empty] | Custo Direto Total: |  | 36.9927
[6 empty] | VALOR: |  | 36.99
[6 empty] | VALOR BDI (29.47%): |  | 10.901
[6 empty] | VALOR COM BDI: |  | 47.89
S160330 - Conector para gradis aramados, ref: TEL-736, Termotécnica ou similar. (und)
MÃO DE OBRA |  |  |  |  | UNID | CONSUMO | SALÁRIO HORA | CUSTO HORÁRIO
I010101 | AJUDANTE |  |  |  | H | 0.2 | 10.49 | 2.1
I010115 | ELETRICISTA |  |  |  | H | 0.2 | 12.43 | 2.49
[6 empty] | TOTAL MÃO DE OBRA: |  | 4.584
[6 empty] | Adicional M.O. - FERRAMENTAS (0,0 %): |  | 0
[6 empty] | Custo Horário da Execução: |  | 4.584
[6 empty] | Produção da Equipe: |  | 1
[6 empty] | Custo Unitário da Execução: |  | 4.584
SERVIÇOS |  |  |  |  | UNID | CONSUMO | PREÇO UNITÁRIO | CUSTO UNITÁRIO
COMP-628297 | Conector TEL-736 com saida para aterramento |  |  |  | UN | 1 | 29 | 29
[6 empty] | TOTAL SERVIÇOS: |  | 29
[6 empty] | Custo Direto Total: |  | 33.584
Observações: BASE EM IOPES - ES - 2020/08 (REF: 10/2020)24303 | [5 empty] | VALOR: |  | 33.58
[6 empty] | VALOR BDI (29.47%): |  | 9.896
[6 empty] | VALOR COM BDI: |  | 43.48
S160330 - Conector Tipo X Fundido em Bronze com acessórios em Aço GFPara cabos 16 – 50 mm² – Acab. Estanhado para Aterramento de Telas – com parafuso, porca e arruela em Aço GF ref: TEL-6945, Termotécnica ou similar. (und)
MÃO DE OBRA |  |  |  |  | UNID | CONSUMO | SALÁRIO HORA | CUSTO HORÁRIO
I010101 | AJUDANTE |  |  |  | H | 0.2 | 10.49 | 2.1
I010115 | ELETRICISTA |  |  |  | H | 0.2 | 12.43 | 2.49
[6 empty] | TOTAL MÃO DE OBRA: |  | 4.584
[6 empty] | Adicional M.O. - FERRAMENTAS (0,0 %): |  | 0
[6 empty] | Custo Horário da Execução: |  | 4.584
[6 empty] | Produção da Equipe: |  | 1
[6 empty] | Custo Unitário da Execução: |  | 4.584
SERVIÇOS |  |  |  |  | UNID | CONSUMO | PREÇO UNITÁRIO | CUSTO UNITÁRIO
COMP-283510 | Conector x TEL-6945 |  |  |  | un | 1 | 42 | 42
[6 empty] | TOTAL SERVIÇOS: |  | 42
[6 empty] | Custo Direto Total: |  | 46.584
Observações: BASE EM IOPES - ES - 2020/08 (REF: 10/2020)24303 | [5 empty] | VALOR: |  | 46.58
[6 empty] | VALOR BDI (29.47%): |  | 13.7271
[6 empty] | VALOR COM BDI: |  | 60.31
S160325 - Caixa de equalização de potenciais para uso interno e externo com nove (9) terminais para aterramento (BEP), em aço, com flange inferior e vedação na porta, ref. TEL-903, marca de referência Termotécnica ou equivalente (und)
MÃO DE OBRA |  |  |  |  | UNID | CONSUMO | SALÁRIO HORA | CUSTO HORÁRIO
I010101 | AJUDANTE |  |  |  | H | 0.7 | 10.49 | 7.34
I010115 | ELETRICISTA |  |  |  | H | 0.7 | 12.43 | 8.7
[6 empty] | TOTAL MÃO DE OBRA: |  | 16.044
[6 empty] | Custo Horário da Execução: |  | 16.044
[6 empty] | Produção da Equipe: |  | 1
[6 empty] | Custo Unitário da Execução: |  | 16.044
MATERIAIS |  |  |  |  | UNID | CONSUMO | VALOR UNITÁRIO | CUSTO UNITÁRIO
I048790 | CAIXA ACO EQUIP POT 380X320X175MM - TEL-903 |  |  |  | UN | 1 | 349.62 | 349.62
[6 empty] | TOTAL MATERIAIS: |  | 349.62
[6 empty] | Custo Direto Total: |  | 365.664
[6 empty] | VALOR: |  | 365.66
[6 empty] | VALOR BDI (29.47%): |  | 107.76
[6 empty] | VALOR COM BDI: |  | 473.42
ED-48372 - Patch cord F/UTP CAT.6 - Cabo flexível Blindado Cat.6 montado com conectores RJ45 nas duas extremidades. ref: Furukawa ou similar (pc)
MAO DE OBRA |  |  | FONTE |  | UNID | COEFICIENTE | PREÇO UNITÁRIO | TOTAL
00000247 | AJUDANTE DE ELETRICISTA |  | SINAPI |  | H | 0.2062 | 11.45 | 2.36
00002436 | ELETRICISTA |  | SINAPI |  | H | 0.2062 | 16.28 | 3.36
[6 empty] | TOTAL MAO DE OBRA: |  | 5.72
MATERIAL |  |  | FONTE |  | UNID | COEFICIENTE | PREÇO UNITÁRIO | TOTAL
MATED-12101 | Patch cord F/UTP CAT.6 - Cabo flexível Blindado Cat.6 montado com conectores RJ45 nas duas extremidades comp. 1,5 metros. ref: Furukawa ou similar |  | PRÓPRIA |  | pc | 1 | 21.9 | 21.9
[6 empty] | TOTAL MATERIAL: |  | 21.9
Observações: COPIA SETOP - MG - 2019/08 - Leste COM DESONERAÇÃO (REF: 10/2019)20789 | [5 empty] | VALOR: |  | 27.62
[6 empty] | VALOR BDI (29.47%): |  | 8.1396
[6 empty] | VALOR COM BDI: |  | 35.76
C3751 - CABO DE FIBRA ÓPTICA, 02 PARES (M)
MAO DE OBRA |  |  | FONTE |  | UNID | COEFICIENTE | PREÇO UNITÁRIO | TOTAL
00000247 | AJUDANTE DE ELETRICISTA |  | SINAPI |  | H | 0.07 | 11.45 | 0.8
00002436 | ELETRICISTA |  | SINAPI |  | H | 0.07 | 16.28 | 1.14
[6 empty] | TOTAL MAO DE OBRA: |  | 1.94
MATERIAL |  |  | FONTE |  | UNID | COEFICIENTE | PREÇO UNITÁRIO | TOTAL
seinfra-i6817 | CABO DE FIBRA ÓTICA, 02 PARES |  | PRÓPRIA |  | m | 1.02 | 3.68 | 3.75
[6 empty] | TOTAL MATERIAL: |  | 3.75
Observações: COPIA SEINFRA - CE - 026.1(REF: 12/2018)16122 | [5 empty] | VALOR: |  | 5.69
[6 empty] | VALOR BDI (29.47%): |  | 1.6768
[6 empty] | VALOR COM BDI: |  | 7.37
95781 - Condulete de alumínio 4X2”, furos 1”, múltiplo, com espelho para 2 RJ45 conectores fêmea blindado CAT.6 - Conector fêmea do tipo keystone Jack. Ref: Furukawa ou similar (UN)
MATERIAL |  |  | FONTE |  | UNID | COEFICIENTE | PREÇO UNITÁRIO | TOTAL
00011950 | BUCHA DE NYLON SEM ABA S6, COM PARAFUSO DE 4,20 X 40 MM EM ACO ZINCADO COM ROSCA SOBERBA, CABECA CHATA E FENDA PHILLIPS |  | SINAPI |  | UN | 2 | 0.12 | 0.24
00002560 | CONDULETE DE ALUMINIO TIPO C, PARA ELETRODUTO ROSCAVEL DE 1", COM TAMPA CEGA |  | SINAPI |  | UN | 1 | 12.99 | 12.99
[6 empty] | TOTAL MATERIAL: |  | 13.23
SERVICO |  |  | FONTE |  | UNID | COEFICIENTE | PREÇO UNITÁRIO | TOTAL
88247 | AUXILIAR DE ELETRICISTA COM ENCARGOS COMPLEMENTARES |  | SINAPI |  | H | 0.357 | 16.83 | 6.01
88264 | ELETRICISTA COM ENCARGOS COMPLEMENTARES |  | SINAPI |  | H | 0.357 | 21.78 | 7.78
[6 empty] | TOTAL SERVICO: |  | 13.79
[6 empty] | VALOR: |  | 27
[6 empty] | VALOR BDI (29.47%): |  | 7.9569
[6 empty] | VALOR COM BDI: |  | 34.96
95780 - Condulete de alumínio 4X2”, furos 1”, múltiplo com espelho (UN)
MATERIAL |  |  | FONTE |  | UNID | COEFICIENTE | PREÇO UNITÁRIO | TOTAL
00011950 | BUCHA DE NYLON SEM ABA S6, COM PARAFUSO DE 4,20 X 40 MM EM ACO ZINCADO COM ROSCA SOBERBA, CABECA CHATA E FENDA PHILLIPS |  | SINAPI |  | UN | 2 | 0.12 | 0.24
00014054 | CONDULETE DE ALUMINIO TIPO B, PARA ELETRODUTO ROSCAVEL DE 1", COM TAMPA CEGA |  | SINAPI |  | UN | 1 | 12.55 | 12.55
[6 empty] | TOTAL MATERIAL: |  | 12.79
SERVICO |  |  | FONTE |  | UNID | COEFICIENTE | PREÇO UNITÁRIO | TOTAL
88247 | AUXILIAR DE ELETRICISTA COM ENCARGOS COMPLEMENTARES |  | SINAPI |  | H | 0.357 | 16.83 | 6.01
88264 | ELETRICISTA COM ENCARGOS COMPLEMENTARES |  | SINAPI |  | H | 0.357 | 21.78 | 7.78
[6 empty] | TOTAL SERVICO: |  | 13.79
[6 empty] | VALOR: |  | 26.56
[6 empty] | VALOR BDI (29.47%): |  | 7.8272
[6 empty] | VALOR COM BDI: |  | 34.39
S160108 - Caixa de passagem de embutir no piso, padrão Telebrás, R1, com tampa em ferro fundido. (und)
MÃO DE OBRA |  |  |  |  | UNID | CONSUMO | SALÁRIO HORA | CUSTO HORÁRIO
I010101 | AJUDANTE |  |  |  | H | 1.3 | 10.49 | 13.64
I010115 | ELETRICISTA |  |  |  | H | 1.3 | 12.43 | 16.16
[6 empty] | TOTAL MÃO DE OBRA: |  | 29.796
[6 empty] | Custo Horário da Execução: |  | 29.796
[6 empty] | Produção da Equipe: |  | 1
[6 empty] | Custo Unitário da Execução: |  | 29.796
MATERIAIS |  |  |  |  | UNID | CONSUMO | VALOR UNITÁRIO | CUSTO UNITÁRIO
I045035 | CAIXA C/TAMPA DO TIPO CIE-2 20X20X12 CM (TELEFONE) (DE EMBUTIR) |  |  |  | UN | 1 | 52.2 | 52.2
[6 empty] | TOTAL MATERIAIS: |  | 52.2
[6 empty] | Custo Direto Total: |  | 81.996
[6 empty] | VALOR: |  | 82
[6 empty] | VALOR BDI (29.47%): |  | 24.1654
[6 empty] | VALOR COM BDI: |  | 106.17
ED-49321 - ELETRODUTO DE AÇO GALVANIZADO MÉDIO, INCLUSIVE CONEXÕES, SUPORTES E FIXAÇÃO DN 50 (2") (m)
MAO DE OBRA |  |  | FONTE |  | UNID | COEFICIENTE | PREÇO UNITÁRIO | TOTAL
00000247 | AJUDANTE DE ELETRICISTA |  | SINAPI |  | H | 0.55 | 11.45 | 6.3
00002436 | ELETRICISTA |  | SINAPI |  | H | 0.55 | 16.28 | 8.95
[6 empty] | TOTAL MAO DE OBRA: |  | 15.25
MATERIAL |  |  | FONTE |  | UNID | COEFICIENTE | PREÇO UNITÁRIO | TOTAL
MATED-12201 | ELETRODUTO DE AÇO GALVANIZADO (TIPO: LEVE/ DIÂMETRO: 2") |  | PRÓPRIA |  | m | 1.1 | 14.33 | 15.76
[6 empty] | TOTAL MATERIAL: |  | 15.76
Observações: COPIA SETOP - MG - 2019/08 - Leste COM DESONERAÇÃO (REF: 10/2019)20789 | [5 empty] | VALOR: |  | 31.01
[6 empty] | VALOR BDI (29.47%): |  | 9.1386
[6 empty] | VALOR COM BDI: |  | 40.15
97453 - CURVA 90 GRAUS, EM AÇO, CONEXÃO SOLDADA, DN 50 (2"), INSTALADO EM PRUMADAS - FORNECIMENTO E INSTALAÇÃO. AF_12/2015 (UN)
MATERIAL |  |  | FONTE |  | UNID | COEFICIENTE | PREÇO UNITÁRIO | TOTAL
00040387 | CURVA 90 GRAUS EM ACO CARBONO, RAIO CURTO, SOLDAVEL, PRESSAO 3.000 LBS, DN 2" |  | SINAPI |  | UN | 1 | 89.12 | 89.12
00011002 | ELETRODO REVESTIDO AWS - E6013, DIAMETRO IGUAL A 2,50 MM |  | SINAPI |  | KG | 0.039 | 16.27 | 0.63
[6 empty] | TOTAL MATERIAL: |  | 89.75
SERVICO |  |  | FONTE |  | UNID | COEFICIENTE | PREÇO UNITÁRIO | TOTAL
88248 | AUXILIAR DE ENCANADOR OU BOMBEIRO HIDRÁULICO COM ENCARGOS COMPLEMENTARES |  | SINAPI |  | H | 0.766 | 14.37 | 11.01
88267 | ENCANADOR OU BOMBEIRO HIDRÁULICO COM ENCARGOS COMPLEMENTARES |  | SINAPI |  | H | 0.766 | 18.36 | 14.06
88317 | SOLDADOR COM ENCARGOS COMPLEMENTARES |  | SINAPI |  | H | 0.766 | 22.17 | 16.98
[6 empty] | TOTAL SERVICO: |  | 42.05
[6 empty] | VALOR: |  | 131.79
[6 empty] | VALOR BDI (29.47%): |  | 38.8385
[6 empty] | VALOR COM BDI: |  | 170.63
97668 - Duto em polietileno de alta densidade (PEAD) ∅2” ref: Kanalex ou similar (M)
MATERIAL |  |  | FONTE |  | UNID | COEFICIENTE | PREÇO UNITÁRIO | TOTAL
00002446 | ELETRODUTO/DUTO PEAD FLEXIVEL PAREDE SIMPLES, CORRUGACAO HELICOIDAL, COR PRETA, SEM ROSCA, DE 2", PARA CABEAMENTO SUBTERRANEO (NBR 15715) |  | SINAPI |  | M | 1.1 | 4.78 | 5.26
[6 empty] | TOTAL MATERIAL: |  | 5.26
SERVICO |  |  | FONTE |  | UNID | COEFICIENTE | PREÇO UNITÁRIO | TOTAL
88247 | AUXILIAR DE ELETRICISTA COM ENCARGOS COMPLEMENTARES |  | SINAPI |  | H | 0.105 | 16.83 | 1.77
88264 | ELETRICISTA COM ENCARGOS COMPLEMENTARES |  | SINAPI |  | H | 0.105 | 21.78 | 2.29
[6 empty] | TOTAL SERVICO: |  | 4.06
[6 empty] | VALOR: |  | 9.29
[6 empty] | VALOR BDI (29.47%): |  | 2.7378
[6 empty] | VALOR COM BDI: |  | 12.03
C3764 - Rack de parede 19" fechado com chave, 16Us, 470x570mm, com portas laterais e frontal, com venezianas, cooler de ventilação na parte superior. (UN)
MAO DE OBRA |  |  | FONTE |  | UNID | COEFICIENTE | PREÇO UNITÁRIO | TOTAL
00000247 | AJUDANTE DE ELETRICISTA |  | SINAPI |  | H | 8 | 11.45 | 91.6
00002436 | ELETRICISTA |  | SINAPI |  | H | 8 | 16.28 | 130.24
00002438 | ELETROTECNICO |  | SINAPI |  | H | 8 | 19.51 | 156.08
[6 empty] | TOTAL MAO DE OBRA: |  | 377.92
MATERIAL |  |  | FONTE |  | UNID | COEFICIENTE | PREÇO UNITÁRIO | TOTAL
i6828 | Rack de parede 19" fechado com chave, 16Us, 470x570mm, com portas laterais e frontal, com venezianas, cooler de ventilação na parte superior. |  | PRÓPRIA |  | un | 1 | 536.6 | 536.6
[6 empty] | TOTAL MATERIAL: |  | 536.6
Observações: COPIA SEINFRA - CE - 026.1 COM DESONERAÇÃO (REF: 12/2018)16122 | [5 empty] | VALOR: |  | 914.52
[6 empty] | VALOR BDI (29.47%): |  | 269.509
[6 empty] | VALOR COM BDI: |  | 1184.03
C4175 - Switch de 24 portas, com taxa de transmissão de 10/100/1000 Mbps portas RJ-45 10/100/1000 PoE+ com detecção automática, camada 3, 4 portas Gigabit Ethernet SFP fixas, instalação em rack de 19". ref: 2930F 24G PoE+ 4SFP – Aruba ou similar (UN)
MAO DE OBRA |  |  | FONTE |  | UNID | COEFICIENTE | PREÇO UNITÁRIO | TOTAL
00000247 | AJUDANTE DE ELETRICISTA |  | SINAPI |  | H | 1 | 11.45 | 11.45
00002436 | ELETRICISTA |  | SINAPI |  | H | 1 | 16.28 | 16.28
[6 empty] | TOTAL MAO DE OBRA: |  | 27.73
MATERIAL |  |  | FONTE |  | UNID | COEFICIENTE | PREÇO UNITÁRIO | TOTAL
I7974 | Switch de 24 portas, com taxa de transmissão de 10/100/1000 Mbps portas RJ-45 10/100/1000 PoE+ com detecção automática, camada 3, 4 portas Gigabit Ethernet SFP fixas, instalação em rack de 19". ref: 2930F 24G PoE+ 4SFP – Aruba ou similar |  | Seinfra |  | un | 1 | 2206.82 | 2206.82
[6 empty] | TOTAL MATERIAL: |  | 2206.82
Observações: COPIA SEINFRA - CE - 026.1 COM DESONERAÇÃO (REF: 12/2018)16122 | [5 empty] | VALOR: |  | 2234.55
[6 empty] | VALOR BDI (29.47%): |  | 658.5219
[6 empty] | VALOR COM BDI: |  | 2893.07
98302 - PATCH PANEL 24 PORTAS, CATEGORIA 6 - FORNECIMENTO E INSTALAÇÃO. AF_11/2019 (UN)
MATERIAL |  |  | FONTE |  | UNID | COEFICIENTE | PREÇO UNITÁRIO | TOTAL
00039596 | PATCH PANEL, 24 PORTAS, CATEGORIA 6, COM RACKS DE 19" E 1 U DE ALTURA |  | SINAPI |  | UN | 1 | 371.82 | 371.82
[6 empty] | TOTAL MATERIAL: |  | 371.82
SERVICO |  |  | FONTE |  | UNID | COEFICIENTE | PREÇO UNITÁRIO | TOTAL
88247 | AUXILIAR DE ELETRICISTA COM ENCARGOS COMPLEMENTARES |  | SINAPI |  | H | 6.2007 | 16.83 | 104.36
88264 | ELETRICISTA COM ENCARGOS COMPLEMENTARES |  | SINAPI |  | H | 6.2007 | 21.78 | 135.05
[6 empty] | TOTAL SERVICO: |  | 239.41
[6 empty] | VALOR: |  | 611.22
[6 empty] | VALOR BDI (29.47%): |  | 180.1265
[6 empty] | VALOR COM BDI: |  | 791.35
C4569 - Calha de tomadas com filtro para instalação, em rack, com 06 tomadas 2P+T, REF: PIAL (UN)
MAO DE OBRA |  |  | FONTE |  | UNID | COEFICIENTE | PREÇO UNITÁRIO | TOTAL
00000247 | AJUDANTE DE ELETRICISTA |  | SINAPI |  | H | 0.25 | 11.45 | 2.86
00002436 | ELETRICISTA |  | SINAPI |  | H | 0.25 | 16.28 | 4.07
[6 empty] | TOTAL MAO DE OBRA: |  | 6.93
MATERIAL |  |  | FONTE |  | UNID | COEFICIENTE | PREÇO UNITÁRIO | TOTAL
seinfra-i8449 | Calha de tomadas com filtro para instalação, em rack, com 06 tomadas 2P+T, REF: PIAL |  | PRÓPRIA |  | un | 1 | 62.04 | 62.04
[6 empty] | TOTAL MATERIAL: |  | 62.04
Observações: COPIA SEINFRA - CE - 026.1 COM DESONERAÇÃO (REF: 12/2018)16122 | [5 empty] | VALOR: |  | 68.97
[6 empty] | VALOR BDI (29.47%): |  | 20.3255
[6 empty] | VALOR COM BDI: |  | 89.3
ED-48376 - Bandeja fixa frontal para Racks padrão 19" polegadas, 2Us, 290 mm de profundidade, fixação interna construída em aço, com estampas de ventilação para circulação de AR interno do Rack, 2 pontos fixação nos planos frontais do rack por meio de parafusos. (cj)
MAO DE OBRA |  |  | FONTE |  | UNID | COEFICIENTE | PREÇO UNITÁRIO | TOTAL
00000247 | AJUDANTE DE ELETRICISTA |  | SINAPI |  | H | 1 | 11.45 | 11.45
00002436 | ELETRICISTA |  | SINAPI |  | H | 1 | 16.28 | 16.28
[6 empty] | TOTAL MAO DE OBRA: |  | 27.73
MATERIAL |  |  | FONTE |  | UNID | COEFICIENTE | PREÇO UNITÁRIO | TOTAL
MATED-12109 | Bandeja fixa frontal para Racks padrão 19" polegadas, 2Us, 290 mm de profundidade, fixação interna construída em aço, com estampas de ventilação para circulação de AR interno do Rack, 2 pontos fixação nos planos frontais do rack por meio de parafusos. |  | PRÓPRIA |  | un | 1 | 51.17 | 51.17
[6 empty] | TOTAL MATERIAL: |  | 51.17
Observações: COPIA SETOP - MG - 2019/08 - Leste COM DESONERAÇÃO (REF: 10/2019)20789 | [5 empty] | VALOR: |  | 78.9
[6 empty] | VALOR BDI (29.47%): |  | 23.2518
[6 empty] | VALOR COM BDI: |  | 102.15
C4568 - ORGANIZADOR DE CABOS HORIZONTAL, ABERTO, PADRÃO RACK 19" (UN)
MAO DE OBRA |  |  | FONTE |  | UNID | COEFICIENTE | PREÇO UNITÁRIO | TOTAL
00000247 | AJUDANTE DE ELETRICISTA |  | SINAPI |  | H | 0.25 | 11.45 | 2.86
[6 empty] | TOTAL MAO DE OBRA: |  | 2.86
MATERIAL |  |  | FONTE |  | UNID | COEFICIENTE | PREÇO UNITÁRIO | TOTAL
I8448 | Guia de cabos horizontal 1u para rack de 19". |  | PRÓPRIA |  | un | 1 | 39.59 | 39.59
[6 empty] | TOTAL MATERIAL: |  | 39.59
Observações: COPIA SEINFRA - CE - 026.1 COM DESONERAÇÃO (REF: 12/2018)16122 | [5 empty] | VALOR: |  | 42.45
[6 empty] | VALOR BDI (29.47%): |  | 12.51
[6 empty] | VALOR COM BDI: |  | 54.96
ED-48378 - TAMPA CEGA DE 1U PARA RACK 19" (cj)
MAO DE OBRA |  |  | FONTE |  | UNID | COEFICIENTE | PREÇO UNITÁRIO | TOTAL
00000247 | AJUDANTE DE ELETRICISTA |  | SINAPI |  | H | 0.1 | 11.45 | 1.15
00002436 | ELETRICISTA |  | SINAPI |  | H | 0.1 | 16.28 | 1.63
[6 empty] | TOTAL MAO DE OBRA: |  | 2.78
MATERIAL |  |  | FONTE |  | UNID | COEFICIENTE | PREÇO UNITÁRIO | TOTAL
MATED-12111 | TAMPA CEGA DE 1U PARA RACK 19" |  | PRÓPRIA |  | un | 1 | 5.9 | 5.9
[6 empty] | TOTAL MATERIAL: |  | 5.9
Observações: COPIA SETOP - MG - 2019/08 - Leste COM DESONERAÇÃO (REF: 10/2019)20789 | [5 empty] | VALOR: |  | 8.68
[6 empty] | VALOR BDI (29.47%): |  | 2.558
[6 empty] | VALOR COM BDI: |  | 11.24
C3765 - DIO 24FO Distribuidor interno óptico SC MM 62.5/125 gaveta 19'' 1U (UN)
MAO DE OBRA |  |  | FONTE |  | UNID | COEFICIENTE | PREÇO UNITÁRIO | TOTAL
00000247 | AJUDANTE DE ELETRICISTA |  | SINAPI |  | H | 2.5 | 11.45 | 28.63
00002436 | ELETRICISTA |  | SINAPI |  | H | 2.5 | 16.28 | 40.7
[6 empty] | TOTAL MAO DE OBRA: |  | 69.33
MATERIAL |  |  | FONTE |  | UNID | COEFICIENTE | PREÇO UNITÁRIO | TOTAL
seinfra-i6829 | DIO 24FO Distribuidor interno óptico SC MM 62.5/125 gaveta 19'' 1U |  | PRÓPRIA |  | un | 1 | 1082.52 | 1082.52
[6 empty] | TOTAL MATERIAL: |  | 1082.52
Observações: COPIA SEINFRA - CE - 026.1 COM DESONERAÇÃO (REF: 12/2018)16122 | [5 empty] | VALOR: |  | 1151.85
[6 empty] | VALOR BDI (29.47%): |  | 339.4502
[6 empty] | VALOR COM BDI: |  | 1491.3
S160106 - Aterramento com haste de terra 5/8"x2.40m, cabo de cobre nú 25mm2 (und)
EQUIPAMENTOS |  | QUANT |  | UTILIZAÇÃO |  | CUSTO OPERACIONAL |  | CUSTO HORÁRIO
|  |  |  | PROD | IMPR | PROD | IMPR
I080125 | BETONEIRA 320 L (E301) | 0.0207 |  | 1 | 0 | 29.22 | 13.48 | 0.6
[6 empty] | TOTAL EQUIPAMENTOS: |  | 0.6049
MÃO DE OBRA |  |  |  |  | UNID | CONSUMO | SALÁRIO HORA | CUSTO HORÁRIO
I010101 | AJUDANTE |  |  |  | H | 4.5768 | 10.49 | 48.01
I010121 | ARMADOR |  |  |  | H | 0.0928 | 12.43 | 1.15
I010111 | CARPINTEIRO |  |  |  | H | 1.274 | 12.43 | 15.84
I010115 | ELETRICISTA |  |  |  | H | 3.21 | 12.43 | 39.9
I010139 | PEDREIRO |  |  |  | H | 0.058 | 12.43 | 0.72
I010146 | SERVENTE |  |  |  | H | 0.3593 | 9.14 | 3.28
[6 empty] | TOTAL MÃO DE OBRA: |  | 108.9051
[6 empty] | Adicional M.O. - FERRAMENTAS (0,0 %): |  | 0
[6 empty] | Custo Horário da Execução: |  | 109.51
[6 empty] | Produção da Equipe: |  | 1
[6 empty] | Custo Unitário da Execução: |  | 109.51
MATERIAIS |  |  |  |  | UNID | CONSUMO | VALOR UNITÁRIO | CUSTO UNITÁRIO
I021517 | ACO CA-50 DE 8.0MM |  |  |  | KG | 1.334 | 3.86 | 5.15
I020503 | AREIA LAVADA MEDIA |  |  |  | M3 | 0.018 | 63.75 | 1.15
I020517 | BRITA 1 |  |  |  | M3 | 0.0076 | 83.3 | 0.63
I020518 | BRITA 2 |  |  |  | M3 | 0.0178 | 83.3 | 1.48
I020519 | BRITA 3 |  |  |  | M3 | 0.0054 | 83.3 | 0.45
00000868 | CABO DE COBRE NU 25 MM2 MEIO-DURO |  |  |  | M | 8.16 | 11.66 | 95.15
I020508 | CIMENTO PORTLAND CP III - 40 |  |  |  | KG | 9.8658 | 0.32 | 3.16
I028008 | DESMOLDANTE PARA FORMAS |  |  |  | L | 0.392 | 11.37 | 4.46
I048035 | HASTE TIPO COPPERWELD - 5/8"X2.4M |  |  |  | UN | 1 | 28.54 | 28.54
I026569 | PREGO 18X27 |  |  |  | KG | 0.147 | 7.35 | 1.08
I020985 | SARRAFO DE MADEIRA PINUS 10 X 2.5CM |  |  |  | M | 0.49 | 5.35 | 2.62
I020987 | TABUA DE MADEIRA PINUS 30 X 2.5 CM (TAIPA DE 1ª) |  |  |  | M2 | 0.98 | 24.07 | 23.59
[6 empty] | TOTAL MATERIAIS: |  | 167.4526
[6 empty] | Custo Direto Total: |  | 276.9626
Observações: COPIA IOPES - ES - 2019/09 (REF: 12/2019)20953 | [5 empty] | VALOR: |  | 276.96
[6 empty] | VALOR BDI (29.47%): |  | 81.6201
[6 empty] | VALOR COM BDI: |  | 358.58
92988 - CABO DE COBRE FLEXÍVEL ISOLADO, 50 MM², ANTI-CHAMA 0,6/1,0 KV, PARA DISTRIBUIÇÃO - FORNECIMENTO E INSTALAÇÃO. AF_12/2015 (M)
MATERIAL |  |  | FONTE |  | UNID | COEFICIENTE | PREÇO UNITÁRIO | TOTAL
00001018 | CABO DE COBRE, FLEXIVEL, CLASSE 4 OU 5, ISOLACAO EM PVC/A, ANTICHAMA BWF-B, COBERTURA PVC-ST1, ANTICHAMA BWF-B, 1 CONDUTOR, 0,6/1 KV, SECAO NOMINAL 50 MM2 |  | SINAPI |  | M | 1.015 | 26.22 | 26.61
00021127 | FITA ISOLANTE ADESIVA ANTICHAMA, USO ATE 750 V, EM ROLO DE 19 MM X 5 M |  | SINAPI |  | UN | 0.009 | 3.74 | 0.03
[6 empty] | TOTAL MATERIAL: |  | 26.64
SERVICO |  |  | FONTE |  | UNID | COEFICIENTE | PREÇO UNITÁRIO | TOTAL
88247 | AUXILIAR DE ELETRICISTA COM ENCARGOS COMPLEMENTARES |  | SINAPI |  | H | 0.087 | 16.83 | 1.46
88264 | ELETRICISTA COM ENCARGOS COMPLEMENTARES |  | SINAPI |  | H | 0.087 | 21.78 | 1.89
[6 empty] | TOTAL SERVICO: |  | 3.35
[6 empty] | VALOR: |  | 29.99
[6 empty] | VALOR BDI (29.47%): |  | 8.8381
[6 empty] | VALOR COM BDI: |  | 38.83
COMP-458410 - Câmera IP Speed Dome 2MP com 37x de zoom, Resolução Full HD, com Análise inteligente de vídeo, Mapa de calor e detecção de face, alimentação: 24 Vac / 3 A, PoE+ (IEEE 802.3at), IP67 e IK10, ref: VIP 7237 SD INTELBRAS ou similar com suporte conforme projeto (un)
MAO DE OBRA |  |  | FONTE |  | UNID | COEFICIENTE | PREÇO UNITÁRIO | TOTAL
00002438 | ELETROTECNICO |  | SINAPI |  | H | 0.546 | 19.51 | 10.65
[6 empty] | TOTAL MAO DE OBRA: |  | 10.65
MATERIAL |  |  | FONTE |  | UNID | COEFICIENTE | PREÇO UNITÁRIO | TOTAL
INS-086221 | Camera speed dome vhd 5230 sd intelbras starlight 1080p full hd |  | PRÓPRIA |  | unid | 1 | 7452.4 | 7452.4
[6 empty] | TOTAL MATERIAL: |  | 7452.4
SERVICO |  |  | FONTE |  | UNID | COEFICIENTE | PREÇO UNITÁRIO | TOTAL
100307 | MONTADOR DE ELETROELETRÔNICOS COM ENCARGOS COMPLEMENTARES |  | SINAPI |  | H | 0.546 | 20.21 | 11.03
91949 | SUPORTE PARAFUSADO COM PLACA DE ENCAIXE 4" X 4" ALTO (2,00 M DO PISO) PARA PONTO ELÉTRICO - FORNECIMENTO E INSTALAÇÃO. AF_12/2015 |  | SINAPI |  | UN | 1 | 11.9 | 11.9
[6 empty] | TOTAL SERVICO: |  | 22.93
Observações: Referência SBC 059438 | [5 empty] | VALOR: |  | 7485.98
[6 empty] | VALOR BDI (29.47%): |  | 2206.1183
[6 empty] | VALOR COM BDI: |  | 9692.1
COMP-313404 - Câmera IP Dome, Resolução de 1 MP, Lente fixa de 2,8 mm, IR inteligente com alcance de 20 metros, Instalação interna ou externa, alimentação: 12 Vdc/PoE (802.3af), Ref: VIP S4020 G2 INTELBRAS com suporte conforme projeto (un)
GERAL |  |  | FONTE |  | UNID | COEFICIENTE | PREÇO UNITÁRIO | TOTAL
INS-083583 | Camera IP VIP S4020 IK ou similar |  | PRÓPRIA |  | unid | 1 | 248.94 | 248.94
[6 empty] | TOTAL GERAL: |  | 248.94
MAO DE OBRA |  |  | FONTE |  | UNID | COEFICIENTE | PREÇO UNITÁRIO | TOTAL
00002438 | ELETROTECNICO |  | SINAPI |  | H | 0.546 | 19.51 | 10.65
[6 empty] | TOTAL MAO DE OBRA: |  | 10.65
SERVICO |  |  | FONTE |  | UNID | COEFICIENTE | PREÇO UNITÁRIO | TOTAL
100307 | MONTADOR DE ELETROELETRÔNICOS COM ENCARGOS COMPLEMENTARES |  | SINAPI |  | H | 4 | 20.21 | 80.84
91949 | SUPORTE PARAFUSADO COM PLACA DE ENCAIXE 4" X 4" ALTO (2,00 M DO PISO) PARA PONTO ELÉTRICO - FORNECIMENTO E INSTALAÇÃO. AF_12/2015 |  | SINAPI |  | UN | 1 | 11.9 | 11.9
[6 empty] | TOTAL SERVICO: |  | 92.74
Observações: Referência SBC 059438 | [5 empty] | VALOR: |  | 352.33
[6 empty] | VALOR BDI (29.47%): |  | 103.8317
[6 empty] | VALOR COM BDI: |  | 456.16
COMP-931947 - Câmera IP Bullet 12MP, Zoom Motorizado, Inteligências de vídeo, Entrada e Saída de Alarme, Alimentação: 12 Vdc ou, PoE+ (IEEE 802.3at), IP67 e IK10, ref: VIP 71250 Z INTELBRAS ou similar com suporte conforme projeto (un)
MAO DE OBRA |  |  | FONTE |  | UNID | COEFICIENTE | PREÇO UNITÁRIO | TOTAL
00002438 | ELETROTECNICO |  | SINAPI |  | H | 4 | 19.51 | 78.04
[6 empty] | TOTAL MAO DE OBRA: |  | 78.04
MATERIAL |  |  | FONTE |  | UNID | COEFICIENTE | PREÇO UNITÁRIO | TOTAL
INS-831076 | camera ip bullet vip 5450z intelbras |  | PRÓPRIA |  | unid | 1 | 2374.91 | 2374.91
[6 empty] | TOTAL MATERIAL: |  | 2374.91
SERVICO |  |  | FONTE |  | UNID | COEFICIENTE | PREÇO UNITÁRIO | TOTAL
100307 | MONTADOR DE ELETROELETRÔNICOS COM ENCARGOS COMPLEMENTARES |  | SINAPI |  | H | 4 | 20.21 | 80.84
91949 | SUPORTE PARAFUSADO COM PLACA DE ENCAIXE 4" X 4" ALTO (2,00 M DO PISO) PARA PONTO ELÉTRICO - FORNECIMENTO E INSTALAÇÃO. AF_12/2015 |  | SINAPI |  | UN | 1 | 11.9 | 11.9
[6 empty] | TOTAL SERVICO: |  | 92.74
[6 empty] | VALOR: |  | 2545.69
[6 empty] | VALOR BDI (29.47%): |  | 750.2148
[6 empty] | VALOR COM BDI: |  | 3295.9
COMP-033007 - "Gravador digital de vídeo em rede para até 32 câmeras IP em Full HD a 30 FPS 2 interfaces de rede Gigabit Ethernet, 16 entradas de alarme, Reconhecimento automático das câmeras Ips, Fonte interna, 100-240 Vac. 50/60 Hz, ref: NVD 7132 INTELBRAS ou similar" (un)
EQUIPAMENTO |  |  | FONTE |  | UNID | COEFICIENTE | PREÇO UNITÁRIO | TOTAL
INS-560340 | nvd 7132 intelbras |  | PRÓPRIA |  | unid | 1 | 4654.5 | 4654.5
[6 empty] | TOTAL EQUIPAMENTO: |  | 4654.5
MAO DE OBRA |  |  | FONTE |  | UNID | COEFICIENTE | PREÇO UNITÁRIO | TOTAL
00002438 | ELETROTECNICO |  | SINAPI |  | H | 20 | 19.51 | 390.2
00034761 | MONTADOR DE ELETROELETRONICOS |  | SINAPI |  | H | 8 | 14.81 | 118.48
[6 empty] | TOTAL MAO DE OBRA: |  | 508.68
[6 empty] | VALOR: |  | 5163.18
[6 empty] | VALOR BDI (29.47%): |  | 1521.5891
[6 empty] | VALOR COM BDI: |  | 6684.77
S151133 - Eletroduto flexível corrugado 1", marca de referência TIGRE (m)
MÃO DE OBRA |  |  |  |  | UNID | CONSUMO | SALÁRIO HORA | CUSTO HORÁRIO
I010101 | AJUDANTE |  |  |  | H | 0.15 | 10.49 | 1.57
I010115 | ELETRICISTA |  |  |  | H | 0.15 | 12.43 | 1.86
[6 empty] | TOTAL MÃO DE OBRA: |  | 3.438
[6 empty] | Custo Horário da Execução: |  | 3.438
[6 empty] | Produção da Equipe: |  | 1
[6 empty] | Custo Unitário da Execução: |  | 3.438
MATERIAIS |  |  |  |  | UNID | CONSUMO | VALOR UNITÁRIO | CUSTO UNITÁRIO
I042588 | ELETRODUTO FLEXIVEL CORRUGADO 1" PVC TIGREFLEX |  |  |  | M | 1.1 | 2.51 | 2.76
[6 empty] | TOTAL MATERIAIS: |  | 2.761
[6 empty] | Custo Direto Total: |  | 6.199
[6 empty] | VALOR: |  | 6.2
[6 empty] | VALOR BDI (29.47%): |  | 1.8271
[6 empty] | VALOR COM BDI: |  | 8.03
CP-1413-INS-551494 - Válvula de retenção portinhola simples, tipo wafer, PN 10, DN 1000 (unid)
[6 empty] | VALOR: |  | 183732.64
[6 empty] | VALOR BDI (14.02%): |  | 25759.3161
[6 empty] | VALOR COM BDI: |  | 209491.96
COMP-796019 - Válvula flap – PN 10, flange na classe K7, PN 10, NBR 7675 , DN 1000 (un)
[6 empty] | VALOR: |  | 18136.96
[6 empty] | VALOR BDI (14.02%): |  | 2542.8018
[6 empty] | VALOR COM BDI: |  | 20679.76
INS-169629 - Comporta do poço de bomba com abertura livre de 2,10m x 1,7m, fixação químico, com atuador elétrico e manual. (unid)
[6 empty] | VALOR: |  | 117079.28
[6 empty] | VALOR BDI (14.02%): |  | 16414.5151
[6 empty] | VALOR COM BDI: |  | 133493.8
INS-940514 - Grade mecanizada e automatizada, retenção sólido grosseiro igual ou maior que 50 mm, 2,0 m largura e 3,5 m altura, inclinação 75° (unid)
[6 empty] | VALOR: |  | 357368
[6 empty] | VALOR BDI (14.02%): |  | 50102.9936
[6 empty] | VALOR COM BDI: |  | 407470.99
CP-9055-INS-330573 - Equipamento de içamento: Monovia em perfil metálico com talha elétrica com trole elétrico, carga = 5.000 kg PONTAL (BDI DIFERENCIADO 14,02%) (unid)
[6 empty] | VALOR: |  | 102998.65
[6 empty] | VALOR BDI (14.02%): |  | 14440.4107
[6 empty] | VALOR COM BDI: |  | 117439.06
CP-9759-INS-333485-JUN20 - Bomba submersível, Q=2,0m³/s, com descarga entre flanges, coluna de descarga vertical com DN 1200mm e flange de saída para Linha de recalque na classe K7, PN 10, NBR 7675 (FRETE INCLUSO) (unid)
[6 empty] | VALOR: |  | 2527471.17
[6 empty] | VALOR BDI (14.02%): |  | 354351.458
[6 empty] | VALOR COM BDI: |  | 2881822.63
COMP-137756 - Transporte e instalação de Válvula de retenção portinhola simples, tipo wafer, PN 10 (un)
MAO DE OBRA |  |  | FONTE |  | UNID | COEFICIENTE | PREÇO UNITÁRIO | TOTAL
00000246 | AUXILIAR DE ENCANADOR OU BOMBEIRO HIDRAULICO |  | SINAPI |  | H | 64 | 9.58 | 613.12
00002696 | ENCANADOR OU BOMBEIRO HIDRAULICO |  | SINAPI |  | H | 32 | 13.52 | 432.64
[6 empty] | TOTAL MAO DE OBRA: |  | 1045.76
SERVICO |  |  | FONTE |  | UNID | COEFICIENTE | PREÇO UNITÁRIO | TOTAL
5928 | GUINDAUTO HIDRÁULICO, CAPACIDADE MÁXIMA DE CARGA 6200 KG, MOMENTO MÁXIMO DE CARGA 11,7 TM, ALCANCE MÁXIMO HORIZONTAL 9,70 M, INCLUSIVE CAMINHÃO TOCO PBT 16.000 KG, POTÊNCIA DE 189 CV - CHP DIURNO. AF_06/2014 |  | SINAPI |  | CHP | 16 | 129.92 | 2078.72
[6 empty] | TOTAL SERVICO: |  | 2078.72
TRANSPORTE |  |  | FONTE |  | UNID | COEFICIENTE | PREÇO UNITÁRIO | TOTAL
5914640 | Transporte com cavalo mecânico de 30 t - rodovia pavimentada |  | SICRO NOVO |  | tkm | 888 | 0.29 | 257.52
[6 empty] | TOTAL TRANSPORTE: |  | 257.52
[6 empty] | VALOR: |  | 3382
[6 empty] | VALOR BDI (29.47%): |  | 996.6754
[6 empty] | VALOR COM BDI: |  | 4378.68
COMP-037602 - Transporte e instalação de Válvula flap – PN 10, flange na classe K7, PN 10, NBR 7675. (un)
MAO DE OBRA |  |  | FONTE |  | UNID | COEFICIENTE | PREÇO UNITÁRIO | TOTAL
00000246 | AUXILIAR DE ENCANADOR OU BOMBEIRO HIDRAULICO |  | SINAPI |  | H | 32 | 9.58 | 306.56
00002696 | ENCANADOR OU BOMBEIRO HIDRAULICO |  | SINAPI |  | H | 16 | 13.52 | 216.32
[6 empty] | TOTAL MAO DE OBRA: |  | 522.88
SERVICO |  |  | FONTE |  | UNID | COEFICIENTE | PREÇO UNITÁRIO | TOTAL
5928 | GUINDAUTO HIDRÁULICO, CAPACIDADE MÁXIMA DE CARGA 6200 KG, MOMENTO MÁXIMO DE CARGA 11,7 TM, ALCANCE MÁXIMO HORIZONTAL 9,70 M, INCLUSIVE CAMINHÃO TOCO PBT 16.000 KG, POTÊNCIA DE 189 CV - CHP DIURNO. AF_06/2014 |  | SINAPI |  | CHP | 8 | 129.92 | 1039.36
[6 empty] | TOTAL SERVICO: |  | 1039.36
TRANSPORTE |  |  | FONTE |  | UNID | COEFICIENTE | PREÇO UNITÁRIO | TOTAL
5914640 | Transporte com cavalo mecânico de 30 t - rodovia pavimentada |  | SICRO NOVO |  | tkm | 888 | 0.29 | 257.52
[6 empty] | TOTAL TRANSPORTE: |  | 257.52
[6 empty] | VALOR: |  | 1819.76
[6 empty] | VALOR BDI (29.47%): |  | 536.2833
[6 empty] | VALOR COM BDI: |  | 2356.04
COMP-622488 - Instalação de Bomba submersível, com descarga entre flanges, coluna de descarga vertical com DN 1200mm e flange de saída para Linha de recalque na classe K7, PN 10, NBR 7675 (un)
MAO DE OBRA |  |  | FONTE |  | UNID | COEFICIENTE | PREÇO UNITÁRIO | TOTAL
00000242 | AJUDANTE ESPECIALIZADO |  | SINAPI |  | H | 32 | 11.85 | 379.2
00002436 | ELETRICISTA |  | SINAPI |  | H | 32 | 16.28 | 520.96
00002696 | ENCANADOR OU BOMBEIRO HIDRAULICO |  | SINAPI |  | H | 32 | 13.52 | 432.64
00002437 | MONTADOR DE MAQUINAS |  | SINAPI |  | H | 24 | 23.77 | 570.48
P9825 | Soldador |  | SICRO NOVO |  | h | 16 | 22.7676 | 364.32
[6 empty] | TOTAL MAO DE OBRA: |  | 2267.56
SERVICO |  |  | FONTE |  | UNID | COEFICIENTE | PREÇO UNITÁRIO | TOTAL
5928 | GUINDAUTO HIDRÁULICO, CAPACIDADE MÁXIMA DE CARGA 6200 KG, MOMENTO MÁXIMO DE CARGA 11,7 TM, ALCANCE MÁXIMO HORIZONTAL 9,70 M, INCLUSIVE CAMINHÃO TOCO PBT 16.000 KG, POTÊNCIA DE 189 CV - CHP DIURNO. AF_06/2014 |  | SINAPI |  | CHP | 32 | 129.92 | 4157.44
98765 | INVERSOR DE SOLDA MONOFÁSICO DE 160 A, POTÊNCIA DE 5400 W, TENSÃO DE 220 V, PARA SOLDA COM ELETRODOS DE 2,0 A 4,0 MM E PROCESSO TIG - CHI DIURNO. AF_06/2018 |  | SINAPI |  | CHI | 6.4 | 0.07 | 0.45
98764 | INVERSOR DE SOLDA MONOFÁSICO DE 160 A, POTÊNCIA DE 5400 W, TENSÃO DE 220 V, PARA SOLDA COM ELETRODOS DE 2,0 A 4,0 MM E PROCESSO TIG - CHP DIURNO. AF_06/2018 |  | SINAPI |  | CHP | 25.6 | 3.45 | 88.32
[6 empty] | TOTAL SERVICO: |  | 4246.21
[6 empty] | VALOR: |  | 6513.77
[6 empty] | VALOR BDI (29.47%): |  | 1919.608
[6 empty] | VALOR COM BDI: |  | 8433.38
COMP-975652 - Transporte e montagem de Comportas tipo deslizante com acionamento elétrico. (un)
MAO DE OBRA |  |  | FONTE |  | UNID | COEFICIENTE | PREÇO UNITÁRIO | TOTAL
00000242 | AJUDANTE ESPECIALIZADO |  | SINAPI |  | H | 44 | 11.85 | 521.4
00006127 | AUXILIAR DE PEDREIRO |  | SINAPI |  | H | 32 | 9.12 | 291.84
00002439 | ELETRICISTA DE MANUTENCAO INDUSTRIAL |  | SINAPI |  | H | 16 | 17.92 | 286.72
00002437 | MONTADOR DE MAQUINAS |  | SINAPI |  | H | 44 | 23.77 | 1045.88
00004750 | PEDREIRO |  | SINAPI |  | H | 16 | 14.65 | 234.4
[6 empty] | TOTAL MAO DE OBRA: |  | 2380.24
SERVICO |  |  | FONTE |  | UNID | COEFICIENTE | PREÇO UNITÁRIO | TOTAL
5928 | GUINDAUTO HIDRÁULICO, CAPACIDADE MÁXIMA DE CARGA 6200 KG, MOMENTO MÁXIMO DE CARGA 11,7 TM, ALCANCE MÁXIMO HORIZONTAL 9,70 M, INCLUSIVE CAMINHÃO TOCO PBT 16.000 KG, POTÊNCIA DE 189 CV - CHP DIURNO. AF_06/2014 |  | SINAPI |  | CHP | 16 | 129.92 | 2078.72
[6 empty] | TOTAL SERVICO: |  | 2078.72
TRANSPORTE |  |  | FONTE |  | UNID | COEFICIENTE | PREÇO UNITÁRIO | TOTAL
5914640 | Transporte com cavalo mecânico de 30 t - rodovia pavimentada |  | SICRO NOVO |  | tkm | 888 | 0.29 | 257.52
[6 empty] | TOTAL TRANSPORTE: |  | 257.52
[6 empty] | VALOR: |  | 4716.48
[6 empty] | VALOR BDI (29.47%): |  | 1389.9467
[6 empty] | VALOR COM BDI: |  | 6106.43
COMP-355707 - Transporte e instalação de Grade mecanizada e automatizada (un)
MAO DE OBRA |  |  | FONTE |  | UNID | COEFICIENTE | PREÇO UNITÁRIO | TOTAL
00000242 | AJUDANTE ESPECIALIZADO |  | SINAPI |  | H | 32 | 11.85 | 379.2
00002439 | ELETRICISTA DE MANUTENCAO INDUSTRIAL |  | SINAPI |  | H | 16 | 17.92 | 286.72
00034783 | ENGENHEIRO ELETRICISTA |  | SINAPI |  | H | 16 | 78.9 | 1262.4
00002437 | MONTADOR DE MAQUINAS |  | SINAPI |  | H | 16 | 23.77 | 380.32
00004750 | PEDREIRO |  | SINAPI |  | H | 4 | 14.65 | 58.6
00006111 | SERVENTE DE OBRAS |  | SINAPI |  | H | 8 | 9.13 | 73.04
[6 empty] | TOTAL MAO DE OBRA: |  | 2440.28
SERVICO |  |  | FONTE |  | UNID | COEFICIENTE | PREÇO UNITÁRIO | TOTAL
5928 | GUINDAUTO HIDRÁULICO, CAPACIDADE MÁXIMA DE CARGA 6200 KG, MOMENTO MÁXIMO DE CARGA 11,7 TM, ALCANCE MÁXIMO HORIZONTAL 9,70 M, INCLUSIVE CAMINHÃO TOCO PBT 16.000 KG, POTÊNCIA DE 189 CV - CHP DIURNO. AF_06/2014 |  | SINAPI |  | CHP | 16 | 129.92 | 2078.72
[6 empty] | TOTAL SERVICO: |  | 2078.72
TRANSPORTE |  |  | FONTE |  | UNID | COEFICIENTE | PREÇO UNITÁRIO | TOTAL
5914640 | Transporte com cavalo mecânico de 30 t - rodovia pavimentada |  | SICRO NOVO |  | tkm | 888 | 0.29 | 257.52
[6 empty] | TOTAL TRANSPORTE: |  | 257.52
[6 empty] | VALOR: |  | 4776.52
[6 empty] | VALOR BDI (29.47%): |  | 1407.6404
[6 empty] | VALOR COM BDI: |  | 6184.16
06.001.0318-0 - FORNECIMENTO E MONTAGEM DE Haste de prolongamento com extremidades rosqueadas, diâmetro 1.1/6”, L=6000mm EM PEDESTAIS DE COMANDO OU MANOBRA (UN)
MAO DE OBRA |  |  | FONTE |  | UNID | COEFICIENTE | PREÇO UNITÁRIO | TOTAL
00025957 | MONTADOR DE ESTRUTURAS METALICAS |  | SINAPI |  | H | 0.105 | 16.24 | 1.71
00004750 | PEDREIRO |  | SINAPI |  | H | 0.125 | 14.65 | 1.83
00006111 | SERVENTE DE OBRAS |  | SINAPI |  | H | 0.125 | 9.13 | 1.14
[6 empty] | TOTAL MAO DE OBRA: |  | 4.68
MATERIAL |  |  | FONTE |  | UNID | COEFICIENTE | PREÇO UNITÁRIO | TOTAL
I06474 | Haste de prolongamento com extremidades rosqueadas, diâmetro 1.1/6”, L=6000mm |  | ORSE |  | un | 1 | 1064.88 | 1064.88
00040703 | MARTELO DEMOLIDOR ELETRICO, COM POTENCIA DE 2.000 W, FREQUENCIA DE 1.000 IMPACTOS POR MINUTO, FORÇA DE IMPACTO ENTRE 60 E 65 J, PESO DE 30 KG |  | SINAPI |  | UN | 0.0003 | 7599.78 | 2.28
[6 empty] | TOTAL MATERIAL: |  | 1067.16
Observações: 3% - DESGASTE DE FERRAMENTAS E EPI COPIA EMOP - RJ - 2019/10 (REF: 12/2019)20898 | [5 empty] | VALOR: |  | 1071.84
[6 empty] | VALOR BDI (29.47%): |  | 315.8712
[6 empty] | VALOR COM BDI: |  | 1387.71
COMP-293431 - Transporte e montagem de Equipamento de içamento: Monovia em perfil metálico com talha elétrica com trole elétrico, carga = 5.000 kg (un)
MAO DE OBRA |  |  | FONTE |  | UNID | COEFICIENTE | PREÇO UNITÁRIO | TOTAL
00025958 | AJUDANTE DE ESTRUTURAS METALICAS |  | SINAPI |  | H | 32 | 11.91 | 381.12
00025957 | MONTADOR DE ESTRUTURAS METALICAS |  | SINAPI |  | H | 32 | 16.24 | 519.68
[6 empty] | TOTAL MAO DE OBRA: |  | 900.8
SERVICO |  |  | FONTE |  | UNID | COEFICIENTE | PREÇO UNITÁRIO | TOTAL
5928 | GUINDAUTO HIDRÁULICO, CAPACIDADE MÁXIMA DE CARGA 6200 KG, MOMENTO MÁXIMO DE CARGA 11,7 TM, ALCANCE MÁXIMO HORIZONTAL 9,70 M, INCLUSIVE CAMINHÃO TOCO PBT 16.000 KG, POTÊNCIA DE 189 CV - CHP DIURNO. AF_06/2014 |  | SINAPI |  | CHP | 32 | 129.92 | 4157.44
[6 empty] | TOTAL SERVICO: |  | 4157.44
TRANSPORTE |  |  | FONTE |  | UNID | COEFICIENTE | PREÇO UNITÁRIO | TOTAL
5914640 | Transporte com cavalo mecânico de 30 t - rodovia pavimentada |  | SICRO NOVO |  | tkm | 888 | 0.29 | 257.52
[6 empty] | TOTAL TRANSPORTE: |  | 257.52
[6 empty] | VALOR: |  | 5315.76
[6 empty] | VALOR BDI (29.47%): |  | 1566.5545
[6 empty] | VALOR COM BDI: |  | 6882.31
83726 - ASSENTAMENTO DE PECAS, CONEXOES, APARELHOS E ACESSORIOS DE FERRO FUNDIDO DUCTIL, JUNTA ELASTICA, MECANICA OU FLANGEADA, COM DIAMETROS DE 1200 MM. (M)
SERVICO |  |  | FONTE |  | UNID | COEFICIENTE | PREÇO UNITÁRIO | TOTAL
5930 | GUINDAUTO HIDRÁULICO, CAPACIDADE MÁXIMA DE CARGA 6200 KG, MOMENTO MÁXIMO DE CARGA 11,7 TM, ALCANCE MÁXIMO HORIZONTAL 9,70 M, INCLUSIVE CAMINHÃO TOCO PBT 16.000 KG, POTÊNCIA DE 189 CV - CHI DIURNO. AF_06/2014 |  | SINAPI |  | CHI | 1.4552 | 35.35 | 51.44
5928 | GUINDAUTO HIDRÁULICO, CAPACIDADE MÁXIMA DE CARGA 6200 KG, MOMENTO MÁXIMO DE CARGA 11,7 TM, ALCANCE MÁXIMO HORIZONTAL 9,70 M, INCLUSIVE CAMINHÃO TOCO PBT 16.000 KG, POTÊNCIA DE 189 CV - CHP DIURNO. AF_06/2014 |  | SINAPI |  | CHP | 0.3638 | 129.92 | 47.26
88277 | MONTADOR (TUBO AÇO/EQUIPAMENTOS) COM ENCARGOS COMPLEMENTARES |  | SINAPI |  | H | 1.15 | 20.16 | 23.18
88316 | SERVENTE COM ENCARGOS COMPLEMENTARES |  | SINAPI |  | H | 3.86 | 14.27 | 55.08
[6 empty] | TOTAL SERVICO: |  | 176.96
Observações: COPIA SINAPI - ES - 2020/01 COM DESONERAÇÃO (REF: 03/2020)21879 | [5 empty] | VALOR: |  | 176.96
[6 empty] | VALOR BDI (29.47%): |  | 52.1501
[6 empty] | VALOR COM BDI: |  | 229.11
COMP-319912 - TUBO COM FLANGES, L=700mm - K7 DN 1000 (un)
[6 empty] | VALOR: |  | 9360
[6 empty] | VALOR BDI (14.02%): |  | 1312.272
[6 empty] | VALOR COM BDI: |  | 10672.27
COMP-883798 - TUBO COM FLANGES, L=800mm - K7 DN 1000 (un)
[6 empty] | VALOR: |  | 10040
[6 empty] | VALOR BDI (14.02%): |  | 1407.608
[6 empty] | VALOR COM BDI: |  | 11447.61
COMP-199405 - TUBO COM FLANGES, L=1850mm - K7 DN 800 (un)
Observações: R$ 11.420,00 | [5 empty] | VALOR: |  | 11420
[6 empty] | VALOR BDI (14.02%): |  | 1601.084
[6 empty] | VALOR COM BDI: |  | 13021.08
COMP-835020 - TUBO COM FLANGE E PONTA PARA JTE L=700mm DN 1000 (un)
[6 empty] | VALOR: |  | 7060
[6 empty] | VALOR BDI (14.02%): |  | 989.812
[6 empty] | VALOR COM BDI: |  | 8049.81
COMP-247596 - TUBO COM FLANGE E PONTA PARA JTE L=800mm DN 1000 (un)
[6 empty] | VALOR: |  | 7740
[6 empty] | VALOR BDI (14.02%): |  | 1085.148
[6 empty] | VALOR COM BDI: |  | 8825.15
COMP-815188 - TUBO COM FLANGE E PONTA PARA JTE L=2400mm DN 1000 (un)
[6 empty] | VALOR: |  | 18620
[6 empty] | VALOR BDI (14.02%): |  | 2610.524
[6 empty] | VALOR COM BDI: |  | 21230.52
COMP-739058 - TUBO COM FLANGE E PONTA PARA JTE L=2600mm DN 1000 (un)
[6 empty] | VALOR: |  | 19980
[6 empty] | VALOR BDI (14.02%): |  | 2801.196
[6 empty] | VALOR COM BDI: |  | 22781.2
COMP-127848 - TUBO PONTA E BOLSA - JTE, K9. L=2300mm DN 1000 (un)
[6 empty] | VALOR: |  | 15640
[6 empty] | VALOR BDI (14.02%): |  | 2192.728
[6 empty] | VALOR COM BDI: |  | 17832.73
COMP-185446 - TUBO PONTA E BOLSA - JTE, K9. L=3500mm DN 1000 (un)
[6 empty] | VALOR: |  | 23800
[6 empty] | VALOR BDI (14.02%): |  | 3336.76
[6 empty] | VALOR COM BDI: |  | 27136.76
COMP-557102 - TUBO PONTA E BOLSA - JTE, K9. L=4300mm DN 1000 (un)
[6 empty] | VALOR: |  | 29240
[6 empty] | VALOR BDI (14.02%): |  | 4099.448
[6 empty] | VALOR COM BDI: |  | 33339.45
COMP-453682 - TUBO PONTA E BOLSA - JTE, K9. L=5000mm DN 1000 (un)
[6 empty] | VALOR: |  | 34000
[6 empty] | VALOR BDI (14.02%): |  | 4766.8
[6 empty] | VALOR COM BDI: |  | 38766.8
COMP-268896 - TUBO PONTA E BOLSA - JTE, K9. L=5400mm DN 1000 (un)
[6 empty] | VALOR: |  | 36720
[6 empty] | VALOR BDI (14.02%): |  | 5148.144
[6 empty] | VALOR COM BDI: |  | 41868.14
COMP-031536 - TUBO PONTA E BOLSA - JTE, K9. L=6300mm DN 1000 (un)
[6 empty] | VALOR: |  | 42840
[6 empty] | VALOR BDI (14.02%): |  | 6006.168
[6 empty] | VALOR COM BDI: |  | 48846.17
COMP-830682 - TUBO PONTA E BOLSA - K9. L=7000mm DN 1000 (M)
[6 empty] | VALOR: |  | 3607.41
[6 empty] | VALOR BDI (14.02%): |  | 505.7589
[6 empty] | VALOR COM BDI: |  | 4113.17
COMP-640755 - TUBO CILÍNDRICO, K7, JTE – L=1000mm DN 1000 (un)
[6 empty] | VALOR: |  | 6763.54
[6 empty] | VALOR BDI (14.02%): |  | 948.2483
[6 empty] | VALOR COM BDI: |  | 7711.79
COMP-826675 - TUBO CILÍNDRICO PARA JUNTA TRAVADA EXTERNA-JTE. L = 3700mm DN 1000 (un)
[6 empty] | VALOR: |  | 22858.4
[6 empty] | VALOR BDI (14.02%): |  | 3204.7477
[6 empty] | VALOR COM BDI: |  | 26063.15
COMP-481054 - TUBO CILÍNDRICO PARA JUNTA TRAVADA EXTERNA-JTE. L = 4200mm DN 1000 (un)
[6 empty] | VALOR: |  | 28003.91
[6 empty] | VALOR BDI (14.02%): |  | 3926.1482
[6 empty] | VALOR COM BDI: |  | 31930.06
COMP-768997 - TUBO CILÍNDRICO PARA JUNTA TRAVADA EXTERNA-JTE. L = 6800mm DN 1000 (un)
[6 empty] | VALOR: |  | 36815.66
[6 empty] | VALOR BDI (14.02%): |  | 5161.5555
[6 empty] | VALOR COM BDI: |  | 41977.22
COMP-985561 - Curva 22°30’ com bolsas na classe K7, JTE, PN 10, NBR 7675 DN 1000 (un)
[6 empty] | VALOR: |  | 11000
[6 empty] | VALOR BDI (14.02%): |  | 1542.2
[6 empty] | VALOR COM BDI: |  | 12542.2
COMP-989668 - Curva 45° com bolsas na classe K7, JTE, PN 10, NBR 7675 DN 1000 (un)
[6 empty] | VALOR: |  | 16250
[6 empty] | VALOR BDI (14.02%): |  | 2278.25
[6 empty] | VALOR COM BDI: |  | 18528.25
COMP-646917 - CURVA 45° COM FLANGES - DN 800 (un)
[6 empty] | VALOR: |  | 11250
[6 empty] | VALOR BDI (14.02%): |  | 1577.25
[6 empty] | VALOR COM BDI: |  | 12827.25
COMP-661642 - PLACA DE REDUÇÃO DN 1000 X DN 800 (un)
[6 empty] | VALOR: |  | 8880
[6 empty] | VALOR BDI (14.02%): |  | 1244.976
[6 empty] | VALOR COM BDI: |  | 10124.98
COMP-127942 - Junta de desmontagem travada axialmente, PN 10, classe de flange K7, conforme norma NBR 7675 DN 1000 (un)
[6 empty] | VALOR: |  | 15120
[6 empty] | VALOR BDI (14.02%): |  | 2119.824
[6 empty] | VALOR COM BDI: |  | 17239.82
COMP-416430 - Junta para flange na classe K7, PN 10, NBR 7675 DN 1000 (un)
[6 empty] | VALOR: |  | 487
[6 empty] | VALOR BDI (14.02%): |  | 68.2774
[6 empty] | VALOR COM BDI: |  | 555.28
I4250 - PARAFUSO C/ PORCAS PARA FLANGES (UN)
Observações: cotação | [5 empty] | VALOR: |  | 58.5
[6 empty] | VALOR BDI (14.02%): |  | 8.2017
[6 empty] | VALOR COM BDI: |  | 66.7
COMP-304153 - TÊ COM BOLSAS E FLANGE, TJGSF DN 1000 x 200 (un)
[6 empty] | VALOR: |  | 12090
[6 empty] | VALOR BDI (14.02%): |  | 1695.018
[6 empty] | VALOR COM BDI: |  | 13785.02
COMP-211414 - REGISTRO COM FLANGES COM CUNHA DE BORRACHA, CORPO CURTO TIPO EURO 23 DN 200 (un)
[6 empty] | VALOR: |  | 1401.3
[6 empty] | VALOR BDI (14.02%): |  | 196.4623
[6 empty] | VALOR COM BDI: |  | 1597.76
COMP-776834 - VENTOSA TRÍPLICE FUNÇÃO DN 200 (un)
[6 empty] | VALOR: |  | 5200
[6 empty] | VALOR BDI (14.02%): |  | 729.04
[6 empty] | VALOR COM BDI: |  | 5929.04
COMP-795022 - LUVA DN 1000 COM BOLSA JUNTA MECÂNICA (un)
[6 empty] | VALOR: |  | 13550
[6 empty] | VALOR BDI (14.02%): |  | 1899.71
[6 empty] | VALOR COM BDI: |  | 15449.71
COMP-730083 - PARAFUSO PARA JUNTA DE FLANGES, PPF 24 x 100 (un)
[6 empty] | VALOR: |  | 13.5
[6 empty] | VALOR BDI (14.02%): |  | 1.8927
[6 empty] | VALOR COM BDI: |  | 15.39
COMP-078259 - ARRUELA PARA JUNTA DE FLANGES, ABF 200 (un)
[6 empty] | VALOR: |  | 7
[6 empty] | VALOR BDI (14.02%): |  | 0.9814
[6 empty] | VALOR COM BDI: |  | 7.98
4805757 - Escavação mecânica de vala em material de 1ª categoria (m³)
EQUIPAMENTOS |  | QUANT |  | UTILIZAÇÃO |  | CUSTO OPERACIONAL |  | CUSTO HORÁRIO
|  |  |  | PROD | IMPR | PROD | IMPR
E9526 | Retroescavadeira de pneus - 58 kW | 1 |  | 1 | 0 | 82.2703 | 42.6488 | 82.2703
[6 empty] | TOTAL EQUIPAMENTOS: |  | 82.2703
MÃO DE OBRA |  |  |  |  | UNID | CONSUMO | SALÁRIO HORA | CUSTO HORÁRIO
P9824 | Servente |  |  |  | h | 1 | 10.5078 | 10.51
[6 empty] | TOTAL MÃO DE OBRA: |  | 10.5078
[6 empty] | Custo Horário da Execução: |  | 92.7781
[6 empty] | Produção da Equipe: |  | 19.59
[6 empty] | Custo Unitário da Execução: |  | 4.736
[6 empty] | Custo do FIC (0,02362): |  | 0.1118
[6 empty] | Custo Direto Total: |  | 4.8478
[6 empty] | VALOR: |  | 4.85
[6 empty] | VALOR BDI (29.47%): |  | 1.4293
[6 empty] | VALOR COM BDI: |  | 6.28
4805749 - Escavação manual de vala em material de 1ª categoria (m³)
MÃO DE OBRA |  |  |  |  | UNID | CONSUMO | SALÁRIO HORA | CUSTO HORÁRIO
P9824 | Servente |  |  |  | h | 1 | 10.5078 | 10.51
[6 empty] | TOTAL MÃO DE OBRA: |  | 10.5078
[6 empty] | Custo Horário da Execução: |  | 10.5078
[6 empty] | Produção da Equipe: |  | 0.3
[6 empty] | Custo Unitário da Execução: |  | 35.026
[6 empty] | Custo do FIC (0,02362): |  | 0.8266
[6 empty] | Custo Direto Total: |  | 35.8526
[6 empty] | VALOR: |  | 35.85
[6 empty] | VALOR BDI (29.47%): |  | 10.565
[6 empty] | VALOR COM BDI: |  | 46.42
S030206 - Regularização do terreno em areia, inclusive adensamento hidráulico e fornecimento do material (m3)
MÃO DE OBRA |  |  |  |  | UNID | CONSUMO | SALÁRIO HORA | CUSTO HORÁRIO
I010146 | SERVENTE |  |  |  | H | 3.5 | 9.14 | 31.99
[6 empty] | TOTAL MÃO DE OBRA: |  | 31.99
[6 empty] | Custo Horário da Execução: |  | 31.99
[6 empty] | Produção da Equipe: |  | 1
[6 empty] | Custo Unitário da Execução: |  | 31.99
MATERIAIS |  |  |  |  | UNID | CONSUMO | VALOR UNITÁRIO | CUSTO UNITÁRIO
I020580 | AREIA PARA ATERRO |  |  |  | M3 | 1.15 | 49.5 | 56.93
[6 empty] | TOTAL MATERIAIS: |  | 56.925
[6 empty] | Custo Direto Total: |  | 88.915
[6 empty] | VALOR: |  | 88.92
[6 empty] | VALOR BDI (29.47%): |  | 26.2047
[6 empty] | VALOR COM BDI: |  | 115.12
96995 - REATERRO MANUAL APILOADO COM SOQUETE. AF_10/2017 (M3)
SERVICO |  |  | FONTE |  | UNID | COEFICIENTE | PREÇO UNITÁRIO | TOTAL
88316 | SERVENTE COM ENCARGOS COMPLEMENTARES |  | SINAPI |  | H | 2.3986 | 14.27 | 34.23
[6 empty] | TOTAL SERVICO: |  | 34.23
[6 empty] | VALOR: |  | 34.22
[6 empty] | VALOR BDI (29.47%): |  | 10.0846
[6 empty] | VALOR COM BDI: |  | 44.3
93382 - REATERRO MANUAL DE VALAS COM COMPACTAÇÃO MECANIZADA. AF_04/2016 (M3)
SERVICO |  |  | FONTE |  | UNID | COEFICIENTE | PREÇO UNITÁRIO | TOTAL
91534 | COMPACTADOR DE SOLOS DE PERCUSSÃO (SOQUETE) COM MOTOR A GASOLINA 4 TEMPOS, POTÊNCIA 4 CV - CHI DIURNO. AF_08/2015 |  | SINAPI |  | CHI | 0.254 | 22.93 | 5.82
91533 | COMPACTADOR DE SOLOS DE PERCUSSÃO (SOQUETE) COM MOTOR A GASOLINA 4 TEMPOS, POTÊNCIA 4 CV - CHP DIURNO. AF_08/2015 |  | SINAPI |  | CHP | 0.274 | 27.49 | 7.53
88316 | SERVENTE COM ENCARGOS COMPLEMENTARES |  | SINAPI |  | H | 0.65 | 14.27 | 9.28
95606 | UMIDIFICAÇÃO DE MATERIAL PARA VALAS COM CAMINHÃO PIPA 10000L. AF_11/2016 |  | SINAPI |  | M3 | 1 | 1.13 | 1.13
[6 empty] | TOTAL SERVICO: |  | 23.76
[6 empty] | VALOR: |  | 23.75
[6 empty] | VALOR BDI (29.47%): |  | 6.9991
[6 empty] | VALOR COM BDI: |  | 30.75
COMP-651284 - Serviços de operação assistida, incluíndo comissionamento e testes de equipamentos, simulação de operações, treinamentos e todas as atividades necessárias para garantir a funcionalidade esperada da estação de bombeamento. (MÊS)
[6 empty] | VALOR: |  | 42861.34
[6 empty] | VALOR BDI (29.47%): |  | 12631.2369
[6 empty] | VALOR COM BDI: |  | 55492.58