## MAPA DESTINACAO
MAPA DESTINAÇÃO DE RESIDUOS
Sistema de bombeamento de águas pluviais de Gaivotas, no município de Vila Velha/ES.
Cliente: Secretaria de Estado de Saneamento, Habitação e Desenvolvimento Urbano – SEDURB
COMPOSIÇÃO DO BDI REDUZIDO - MATERIAIS E EQUIPAMENTOS
|  |  | BDI= | (1 + A + D + E + F)
(1-C)
Itens Componentes do BDI:
|  | A- | Administração Central da Contratada (AC%) ...................................................... |  |  | #REF!
|  | D- | Encargos Financeiros (EF%) ..................................................................................... |  |  | #REF!
|  | E | Taxa de Risco, Seguros e Garantia (RG%) ........................................................................... |  |  | #VALUE!
|  | E.1 |  | Taxa de Risco ............................................................................................................................... | #REF!
|  | E.2 |  | Seguros e Garantias .................................................................................................... | #REF!
|  | F | Lucro (L%) .......................................................................................................... |  |  | #REF!
|  | C | Impostos e Tributos (IT%) ............................................................................................ |  |  | #VALUE!
|  |  |  | PIS ................................................................................................................... | #REF!
|  |  |  | Seguridade Social (COFINS) ............................................................................................. | #REF!
CPRB (Lei 13.161/2015) ......................................................................................................
ISS...........................................................................................................
|  | 6. | BDI sobre o Custo Total Direto da Obra ............................................................................................ |  |  | #VALUE!
Nota:
1 - BDI conforme orientação SEDURB durante a rev 02 do orçamento
2 - A referida lei modifica o cálculo da Contribuição Previdenciária devida pelas empresas especificadas nos artigos 7º a 9ª, que deixa de ser de 20% sobre o total das remunerações pagas aos seus funcionários, conforme estabelecido no art.22, I, da Lei nº 8.212/1991, para ter alíquotas específicas aplicadas sobre a receita bruta. Logo, para efeito da elaboração do orçamento desta licitação, essas empresas beneficiadas deverão considerar seu enquadramento nas condições previstas na referida lei, considerando a alíquota referente à PREVIDÊNCIA SOCIAL da Planilha de Detalhamento Percentuais de Encargos de 0%, enquanto que na Planilha de Composição do BDI deve ser considerada uma rubrica adicional na categoria de Impostos para efeito da Contribuição Previdenciária com alíquota de 4,5%.

## MAPADEPRECOS
Planilha de cotações e justificativa de preços
Sistema de bombeamento de águas pluviais de Gaivotas, no município de Vila Velha/ES.
Cliente: Secretaria de Estado de Saneamento, Habitação e Desenvolvimento Urbano – SEDURB
ITEM | DESCRIÇÃO | RAZÃO SOCIAL* | ICMS Incluso | VALOR UNT | ICMS ES | VALOR UNT calculado | VALOR ADOTADO:
1 | Comporta do poço de bomba com abertura livre de 2,10m x 1,7m, fixação químico, com atuador elétrico e manual. | Hydrostec tecnologia e equipamentos Ltda | 18% | 180000 | 17% | 178474.5763 | 117079.276
|  | RVC ATUADORES E VÁLVULAS EIRELI - EPP | 3.31% | 103380 | 17% | 117079.276
|  | FKB INDÚSTRIA DE EQUIPAMENTOS LTDA | 12% | 113871.11 | 17% | 118954.6417
2 | Grade mecanizada e automatizada, retenção sólido grosseiro igual ou maior que 50 mm, 2,0 m largura e 3,5 m altura, inclinação 75° | NAQUA | 17% | 550000 | 17% | 550000 | 357368
|  | Nordic Water Brasil | 17% | 799700 | 17% | 799700
|  | SIGMA® TRATAMENTO DE ÁGUAS LTDA | 17% | 357368 | 17% | 357368
3 | Válvula de retenção portinhola simples ou dupla, tipo wafer ou flangeada, PN 10 | VCW | 7% | 315971 | 17% | 345501 | 345501
|  | Bray Controls Indústria de Válvulas Ltda. | 4% | 684162 | 17% | 769682.25
|  | AVK | 12% | 716249.05 | 17% | 748224.454
4 | Válvula flap – PN 10, flange na classe K7, PN 10, NBR 7675. | Hydrostec tecnologia e equipamentos Ltda | 12% | 30000 | 17% | 31339.2857 | 31339.2857
|  | RVC ATUADORES E VÁLVULAS EIRELI - EPP | 3.31% | 33218 | 17% | 37619.8432
|  | LCB – SANEAMENTO E SERVIÇOS | 18% | 45000 | 17% | 44618.6441
5 | Bomba submersível, Q=2,5m³/s, com descarga entre flanges, coluna de descarga vertical com DN 1200mm e flange de saída para Linha de recalque na classe K7, PN 10, NBR 7675. | Bomba Flygt | 4% | 1365794.6 | 17% | 1536518.925 | 1536518.925
|  | Bomba KSB | 8.8% | 1949000 | 17% | 2095891.5441
|  | Sulzer | 4% | 1999983.12 | 17% | 2249981.01
6 | Comporta da Galeria dimensões internas de 2,7 m de altura e 3,0 m de largura | FKB INDÚSTRIA DE EQUIPAMENTOS LTDA | 12% | 220592.91 | 17% | 230440.8078 | 230440.8078
|  | Hydrostec tecnologia e equipamentos Ltda | 18% | 310000 | 17% | 307372.8814
|  | RVC ATUADORES E VÁLVULAS EIRELI - EPP | 3.31% | 355500 | 17% | 402608.6536
7 | Equipamento de içamento: Monovia em perfil metálico com talha elétrica com trole elétrico, carga = 5.000 kg | Climber | 7% | 130050.53 | 17% | 142204.7851 | 112913.6029
|  | Croácia | 17% | 119071.4 | 17% | 119071.4
|  | Hydrostec tecnologia e equipamentos Ltda | 8.8% | 105000 | 17% | 112913.6029
8 | Fornecimento de Sistema de distribuição de energia elétrica em média e baixa tensão da Subestação pré-fabricada em estrutura metálica modular e transportável (Eletrocentro) (Entregue operando e programado) | IHM | 7% | 3712427.78 | 17% | 4059383.6473 | 3292229.1028
|  | Volga | 12% | 4372520.62 | 17% | 4567722.4334
|  | Weg | 7% | 3010842 | 17% | 3292229.1028
9 | Curva 22°30’ com bolsas na classe K7, PN 10, NBR 7675 | HIDROLUNA MATERIAIS PARA SANEAMENTO | 17% | 43334 | 17% | 43334 | 14275
|  | SAINT-GOBAIN CANALIZAÇÃO LTDA | 17% | 25277.66 | 17% | 25277.66
|  | Conexo Indústria e Comércio Ltda | 17% | 14275 | 17% | 14275
10 | Curva 45° com bolsas na classe K7, PN 10, NBR 7675 | HIDROLUNA MATERIAIS PARA SANEAMENTO | 17% | 53537.6 | 17% | 53537.6 | 24880
|  | SAINT-GOBAIN CANALIZAÇÃO LTDA | 17% | 38779.34 | 17% | 38779.34
|  | Conexo Indústria e Comércio Ltda | 17% | 24880 | 17% | 24880
11 | Junta de desmontagem travada axialmente, PN 10, classe de flange K7, conforme norma NBR 7675 DN1200 | HIDROLUNA MATERIAIS PARA SANEAMENTO | 17% | 30521 | 17% | 30521 | 29970
|  | SAINT-GOBAIN CANALIZAÇÃO LTDA | 17% | 30512.43 | 17% | 30512.43
|  | Conexo Indústria e Comércio Ltda | 17% | 29970 | 17% | 29970
12 | Junta para flange na classe K7, PN 10, NBR 7675 DN1200 | HIDROLUNA MATERIAIS PARA SANEAMENTO | 17% | 678.23 | 17% | 678.23 | 576
|  | SAINT-GOBAIN CANALIZAÇÃO LTDA | 17% | 669.77 | 17% | 669.77
|  | Conexo Indústria e Comércio Ltda | 17% | 576 | 17% | 576
13 | PARAFUSO PARA FLANGES NBR7675, CLASSE K7 36x160mm | HIDROLUNA MATERIAIS PARA SANEAMENTO | 17% | 61.33 | 17% | 61.33 | 60.97
|  | SAINT-GOBAIN CANALIZAÇÃO LTDA | 17% | 65.76 | 17% | 65.76
|  | Conexo Indústria e Comércio Ltda | 17% | 60.97 | 17% | 60.97
14 | [6 empty] | #DIV/0!
15 | Tubo Flangeado K – 7, PN 10, comprimento de 800 mm | HIDROLUNA MATERIAIS PARA SANEAMENTO | 17% | 20598 | 17% | 20598 | 19393
|  | SAINT-GOBAIN CANALIZAÇÃO LTDA | 17% | 35435.48 | 17% | 35435.48
|  | Conexo Indústria e Comércio Ltda | 17% | 19393 | 17% | 19393
16 | Tubo Flange e Ponta JTE K – 7, PN 10, comprimento de 900 mm | HIDROLUNA MATERIAIS PARA SANEAMENTO | 17% | 18640 | 17% | 18640 | 16290
|  | SAINT-GOBAIN CANALIZAÇÃO LTDA | 17% | 35435.48 | 17% | 35435.48
|  | Conexo Indústria e Comércio Ltda | 17% | 16290 | 17% | 16290
17 | Tubo Flange e Ponta JTE K – 7, PN 10, comprimento de 2700 mm | HIDROLUNA MATERIAIS PARA SANEAMENTO | 17% | 40962 | 17% | 40962 | 38679.54
|  | SAINT-GOBAIN CANALIZAÇÃO LTDA | 17% | 38679.54 | 17% | 38679.54
|  | Conexo Indústria e Comércio Ltda | 17% | 39330 | 17% | 39330
18 | Tubo Cilíndrico JTE K – 9, PN 10, comprimento de 1100 mm | HIDROLUNA MATERIAIS PARA SANEAMENTO | 17% | 14728 | 17% | 14728 | 14728
|  | SAINT-GOBAIN CANALIZAÇÃO LTDA | 17% | 15189.49 | 17% | 15189.49
|  | Conexo Indústria e Comércio Ltda | 17% | 15400 | 17% | 15400
19 | Tubo Cilíndrico JTE K – 9, PN 10, comprimento de 4400 mm | HIDROLUNA MATERIAIS PARA SANEAMENTO | 17% | 51980 | 17% | 51980 | 36741.53
|  | SAINT-GOBAIN CANALIZAÇÃO LTDA | 17% | 36741.53 | 17% | 36741.53
|  | Conexo Indústria e Comércio Ltda | 17% | 61600 | 17% | 61600
20 | Tubo Cilíndrico JTE K – 9, PN 10, comprimento de 5200 mm | HIDROLUNA MATERIAIS PARA SANEAMENTO | 17% | 68031 | 17% | 68031 | 45831.19
|  | SAINT-GOBAIN CANALIZAÇÃO LTDA | 17% | 45831.19 | 17% | 45831.19
|  | Conexo Indústria e Comércio Ltda | 17% | 72800 | 17% | 72800
21 | Tubo Cilíndrico JTE K – 9, PN 10, comprimento de 5800 mm | HIDROLUNA MATERIAIS PARA SANEAMENTO | 17% | 69185 | 17% | 69185 | 53755.87
|  | SAINT-GOBAIN CANALIZAÇÃO LTDA | 17% | 53755.87 | 17% | 53755.87
|  | Conexo Indústria e Comércio Ltda | 17% | 81200 | 17% | 81200
22 | Tubo Ponta e Bolsa K – 9, PN 10, comprimento de 7000 mm | HIDROLUNA MATERIAIS PARA SANEAMENTO | 17% | 11594 | 17% | 11594 | 5084.59
|  | SAINT-GOBAIN CANALIZAÇÃO LTDA | 17% | 5084.59 | 17% | 5084.59
|  | Conexo Indústria e Comércio Ltda | 17% | 14000 | 17% | 14000
23 | Cabo hepr 4mm | Americanas | 17% | 3.67 | 17% | 3.67 | 3.67
|  | Madeira Madeira | 17% | 3.67 | 17% | 3.67
|  | Submarino | 17% | 3.67 | 17% | 3.67
24 | Cabo hepr 16mm | Mercadolivre | 17% | 14.65 | 17% | 14.65 | 11.28
|  | Multiplus Store | 17% | 11.28 | 17% | 11.28
|  | Anhanguera Ferramentas | 17% | 11.7 | 17% | 11.7
25 | Cabo Fibra Optica | Dimensional | 17% | 4.61 | 17% | 4.61 | 3.68
|  | Mercadolivre | 17% | 3.68 | 17% | 3.68
|  | Mercadolivre | 17% | 4.23 | 17% | 4.23
26 | Camera Ip Bullet | UpperSeg | 17% | 2374.91 | 17% | 2374.91 | 2374.91
|  | Mercadolivre | 17% | 2699.9 | 17% | 2699.9
|  | Magazine Luiza | 17% | 2800.86 | 17% | 2800.86
27 | Camera Ip Dome | Mercadolivre | 17% | 248.99 | 17% | 248.99 | 248.99
|  | Madeira Madeira | 17% | 271.94 | 17% | 271.94
|  | TudoForte | 17% | 273.79 | 17% | 273.79
28 | Camera Ip Speed Dome | Americanas | 17% | 7685.29 | 17% | 7685.29 | 7452.4
|  | PontoFrio | 17% | 7452.4 | 17% | 7452.4
|  | Submarino | 17% | 7685.29 | 17% | 7685.29
29 | Refletor 150w | Iluminim | 17% | 98.91 | 17% | 98.91 | 98.91
|  | Mercadolivre | 17% | 139.8 | 17% | 139.8
|  | Mercadolivre | 17% | 159.99 | 17% | 159.99
30 | Lampada Led | Carrefour | 17% | 50 | 17% | 50 | 50
|  | ShopsDrop | 17% | 57 | 17% | 57
|  | Americanas | 17% | 98.92 | 17% | 98.92
31 | CABO SINAL 2PARES 4X1,50 (DRENO)FITA AL PRETO PAN ELETRIC | ELETROMIL | 17% | 15 | 17% | 15 | 11.6
|  | MAXEL | 17% | 26.87 | 17% | 26.87
|  | DME DISTRIB. DE MATERIAL ELETRICO LTDA | 17% | 11.6 | 17% | 11.6
32 | CABO-DE-CONTROLE 4 X 1,5MM BLIND COMMALH A COBRE | ELETROMIL | 17% | 27.8 | 17% | 27.8 | 14.9
|  | MAXEL | 17% | 14.9 | 17% | 14.9
|  | DME DISTRIB. DE MATERIAL ELETRICO LTDA | 17% | 17.6 | 17% | 17.6
33 | Transmissor tipo radar para medição e controle de nível ref: R82 Magnetrol ou similar dim. 1150x300 | TechMeter | 4% | 15730 | 17% | 17696.25 | 6359.5013
|  | Alutal | 4% | 5652.89 | 17% | 6359.5013
|  | SM | 7.5% | 15987.18 | 17% | 17400.0006
34 | Rack de parede 19" fechado com chave, 16Us, 470x570mm, com portas laterais e frontal, com venezianas, cooler de ventilação na parte superior. | Wbx Racks | 17% | 870.12 | 17% | 870.12 | 536.6
|  | Rack Server | 17% | 699.89 | 17% | 699.89
|  | Submarino | 17% | 536.6 | 17% | 536.6
35 | Switch de 24 portas, com taxa de transmissão de 10/100/1000 Mbps portas RJ-45 10/100/1000 PoE+ com detecção automática, camada 3, 4 portas Gigabit Ethernet SFP fixas, instalação em rack de 19". ref: 2930F 24G PoE+ 4SFP – Aruba ou similar | Processtec | 17% | 2439.02 | 17% | 2439.02 | 2206.82
|  | Kabum | 17% | 2559.9 | 17% | 2559.9
|  | Submarino | 17% | 2206.82 | 17% | 2206.82
36 | Gravador digital de vídeo em rede para até 32 câmeras IP em Full HD a 30 FPS 2 interfaces de rede Gigabit Ethernet, 16 entradas de alarme, Reconhecimento automático das câmeras Ips, Fonte interna, 100-240 Vac. 50/60 Hz, ref: NVD 7132 INTELBRAS ou similar" | Submarino | 17% | 4654.5 | 17% | 4654.5 | 4654.5
|  | www.americanas.com | 17% | 5742.56 | 17% | 5742.56
|  | Ribershop | 17% | 6109.82 | 17% | 6109.82
37 | Patch cord F/UTP CAT.6 - Cabo flexível Blindado Cat.6 montado com conectores RJ45 nas duas extremidades. ref: Furukawa ou similar | LSN Network | 17% | 28.14 | 17% | 28.14 | 21.9
|  | Kabum | 17% | 21.9 | 17% | 21.9
|  | MERCADO LIVRE | 17% | 35 | 17% | 35
38 | Cabo de par trançado blindado (F/UTP), categoria 6, ou superior, com condutores de cobre rígidos 24 AWG, uso indoor/outdoor ref: Furukawa ou similar (M) | MERCADO LIVRE | 17% | 3.69 | 17% | 3.69 | 3.69
|  | MERCADO LIVRE | 17% | 4.59 | 17% | 4.59
|  | MERCADO LIVRE | 17% | 4.11 | 17% | 4.11
39 | Disjuntor DR tetrapolar DIN 40A, 30mA | MERCADOLIVRE | 17% | 185.13 | 17% | 185.13 | 160.16
|  | VIEWTECH | 17% | 160.16 | 17% | 160.16
|  | MERCADOLIVRE | 17% | 192 | 17% | 192
40 | CONVERSOR DE MIDIA PoE 2 km 100 Base-FX para 10/100 Base-TX | AMERICANAS | 17% | 487.83 | 17% | 487.83 | 436.91
|  | UPPERSEG | 17% | 436.91 | 17% | 436.91
|  | NETCOMPUTADORES | 17% | 471.91 | 17% | 471.91
41 | Calha de tomadas com filtro para instalação, em rack, com 06 tomadas 2P+T, REF: PIAL | AMERICANAS | 17% | 73.92 | 17% | 73.92 | 62.04
|  | AMAZON | 17% | 62.04 | 17% | 62.04
|  | MERCADOLIVRE | 17% | 69.85 | 17% | 69.85
42 | Bandeja fixa frontal para Racks padrão 19" polegadas, 2Us, 290 mm de profundidade, fixação interna construída em aço, com estampas de ventilação para circulação de AR interno do Rack, 2 pontos fixação nos planos frontais do rack por meio de parafusos. | netcomputadores | 17% | 51.17 | 17% | 51.17 | 51.17
|  | UpperSeg | 17% | 64.51 | 17% | 64.51
|  | MERCADOLIVRE | 17% | 53.91 | 17% | 53.91
43 | ORGANIZADOR DE CABOS HORIZONTAL, ABERTO, PADRÃO RACK 19" | MERCADOLIVRE | 17% | 38.93 | 17% | 38.93 | 31.99
|  | MERCADOLIVRE | 17% | 31.99 | 17% | 31.99
|  | Americanas | 17% | 47.04 | 17% | 47.04
44 | TAMPA CEGA DE 1U PARA RACK 19" | Americanas | 17% | 14.99 | 17% | 14.99 | 13.7
|  | MERCADOLIVRE | 17% | 13.74 | 17% | 13.74
|  | MERCADOLIVRE | 17% | 13.7 | 17% | 13.7
45 | DIO 24FO Distribuidor interno óptico SC MM 62.5/125 gaveta 19'' 1U | Silvestre Soluções | 17% | 488 | 17% | 488 | 319
|  | MERCADOLIVRE | 17% | 319 | 17% | 319
|  | MERCADOLIVRE | 17% | 389.99 | 17% | 389.99
46 | Conector 2 cabos TEL-580 na haste de aterramento | FRAVEN | 17% | 36 | 17% | 36 | 24.91
|  | MAXEL | 17% | 24.91 | 17% | 24.91
|  | DME DISTRIB. DE MATERIAL ELETRICO LTDA | 17% | 35 | 17% | 35
47 | Conector TEL-736 com saida para aterramento | FRAVEN | 17% | 43 | 17% | 43 | 29
|  | MAXEL | 17% | 65.14 | 17% | 65.14
|  | DME DISTRIB. DE MATERIAL ELETRICO LTDA | 17% | 29 | 17% | 29
48 | Conector x TEL-6945 | FRAVEN | 17% | 67 | 17% | 67 | 42
|  | MAXEL | 17% | 45.99 | 17% | 45.99
|  | DME DISTRIB. DE MATERIAL ELETRICO LTDA | 17% | 42 | 17% | 42
Data: | 2021-10-13
Responsável pela Pesquisa de Preços

## CONOGRAMA
ITEM | DESCRIÇÃO | VALOR (R$) | MÊS 1 | MÊS 2 | MÊS 3 | MÊS 4 | MÊS 5 | MÊS 6 | MÊS 7 | MÊS 8 | MÊS 9 | MÊS 10 | MÊS 11 | MÊS 12 | MÊS 13 | MÊS 14 | MÊS 15 | Total parcela
1 | OBRA | 11184147.27 | 2.67% | 8.7% | 8.03% | 7.66% | 13.16% | MÊS 6: 32.41%; MÊS 7: 22.31%; MÊS 8: 4.43%; MÊS 9: 0.63% | 100%
|  |  | 70619.48 | 130536.69 | 179937.86 | 305637.75 | 1937819.56 | MÊS 6: 3455547.6; MÊS 7: 1693779.98; MÊS 8: 3361786.26; MÊS 9: 48482.09 | 11184147.27
1.1 | Administração e canteiro | 91950.86 | 7.82% | 7.91% | 9.98% | 8.91% | 12.65% | MÊS 6: 25.41%; MÊS 7: 16.97%; MÊS 8: 6.81%; MÊS 9: 3.54% | 100%
|  |  | 56646.68 | 3474.75 | 3474.75 | 3474.75 | 3475.23 | MÊS 6: 3475.56; MÊS 7: 3475.78; MÊS 8: 3474.75; MÊS 9: 10978.61 | 91950.86
1.2 | SERVIÇOS DIVERSOS | 31399.56 | 44.5% | 30% |  |  |  | MÊS 9: 25.5% | 100%
|  |  | 13972.8 | 9419.87 |  |  |  | MÊS 9: 8006.89 | 31399.56
1.3 | ESTRUTURA | 588210.37 |  | 20% | 30% | 50% | [11 empty] | 100%
|  |  |  | 117642.07 | 176463.11 | 294105.19 | [11 empty] | 588210.37
1.4 | ARQUITETURA | 256618.25 |  |  |  | 3.14% | 17.21% | MÊS 6: 46.65%; MÊS 7: 16.98%; MÊS 8: 16.02% | 100%
[6 empty] | 8057.81 | 44164 | MÊS 6: 119712.41; MÊS 7: 43573.78; MÊS 8: 41110.25 | 256618.25
1.5 | INCÊNDIO | 2948.26 | [5 empty] | MÊS 8: 100% | 100%
[8 empty] | MÊS 8: 2948.26 | 2948.26
1.6 | ELÉTRICA | 4076667.34 |  |  |  |  | 45.19% | MÊS 6: 45.82%; MÊS 7: 6.63%; MÊS 8: 1.74%; MÊS 9: 0.62% | 100%
[7 empty] | 1890180.33 | MÊS 6: 1906699.1; MÊS 7: 209864.96; MÊS 8: 51631.29; MÊS 9: 18291.66 | 4076667.34
1.7 | HIDROMECANICO | 6136352.63 | [5 empty] | MÊS 6: 45.13%; MÊS 7: 45.96%; MÊS 8: 8.09%; MÊS 9: 0.82% | 100%
[8 empty] | MÊS 6: 1425660.53; MÊS 7: 1436865.46; MÊS 8: 3262621.71; MÊS 9: 11204.93 | 6136352.63
2 | OPERACAO ASSISTIDA | 329303.7 | [9 empty] | 16.66% | 16.67% | 16.67% | 16.66% | 16.67% | 16.67% | 100%
[12 empty] | 54862 | 54894.93 | 54894.93 | 54862 | 54894.93 | 54894.91 | 329303.7
|  | 11513450.97 | 70619.48 | 130536.69 | 179937.86 | 305637.75 | 1937819.56 | 3455547.6 | 1693779.98 | 3361786.26 | 48482.09 | 54862 | 54894.93 | 54894.93 | 54862 | 54894.93 | 54894.91 | 11513450.97
|  |  | 70619.48 | 201156.17 | 381094.03 | 686731.78 | 2624551.34 | 6080098.94 | 7773878.92 | 11135665.18 | 11184147.27 | 11239009.27 | 11293904.2 | 11348799.13 | 11403661.13 | 11458556.06 | 11513450.97

## CURVA ABC
CÓDIGO | DESCRIÇÃO | FONTE | TIPO | UNIDADE | QUANTIDADE | PREÇO UNITÁRIO | PREÇO TOTAL | % | ACUMUL. % | CL
CP-9113-INS-574054 | Fornecimento de Sistema de distribuição de energia elétrica em média e baixa tensão da Subestação pré-fabricada em estrutura metálica modular e transportável (Eletrocentro)(Frete incluso) (Entregue operando e programado) GAIVOTAS | PRÓPRIA | EQUIPAMENTO | unid | 1 | 3753799.62 | 3753799.62 | 32.6036 | 32.6036 | A
COMP-019624 | Tubo Ponta e Bolsa K – 9, PN 10, comprimento de 7000 mm, DN 1200 classe K7, conforme norma NBR 7675 | PRÓPRIA | MATERIAL | M | 462 | 5797.45 | 2678421.9 | 23.2634 | 55.867 | B
INS-333485 | Bomba submersível, Q=2,5m³/s, com descarga entre flanges, coluna de descarga vertical com DN 1200mm e flange de saída para Linha de recalque na classe K7, PN 10, NBR 7675 (FRETE INCLUSO) | PRÓPRIA | EQUIPAMENTO | unid | 1 | 1751938.88 | 1751938.88 | 15.2165 | 71.0835 | B
INS-940514 | Grade mecanizada e automatizada, retenção sólido grosseiro igual ou maior que 50 mm, 2,0 m largura e 3,5 m altura, inclinação 75° | PRÓPRIA | EQUIPAMENTO | unid | 1 | 407470.99 | 407470.99 | 3.5391 | 74.6226 | B
INS-551494 | Válvula de retenção portinhola simples, tipo wafer, PN 10 | PRÓPRIA | MATERIAL | unid | 1 | 393940.24 | 393940.24 | 3.4216 | 78.0441 | B
COMP-651284 | Serviços de operação assistida, incluíndo comissionamento e testes de equipamentos, simulação de operações, treinamentos e todas as atividades necessárias para garantir a funcionalidade esperada da estação de bombeamento. | PRÓPRIA | SERVICO | MÊS | 6 | 54883.95 | 329303.7 | 2.8602 | 80.9043 | C
0407819 | Armação em aço CA-50 - fornecimento, preparo e colocação | SICRO NOVO | SERVICO | kg | 21608 | 9.26 | 200090.08 | 1.7379 | 82.6422 | C
94333 | ATERRO MECANIZADO DE VALA COM ESCAVADEIRA HIDRÁULICA | SINAPI | SERVICO | M3 | 2201.63 | 72.68 | 160014.4684 | 1.3898 | 84.032 | C
CP-2046-COMP-416168 | CURVA 45° COM BOLSAS E JTE 1200 - K7 PN 10 | PRÓPRIA | MATERIAL | un | 5 | 28368.18 | 141840.9 | 1.232 | 85.2639 | C
INS-169629 | Comporta do poço de bomba com abertura livre de 2,10m x 1,7m, fixação químico, com atuador elétrico e manual. | PRÓPRIA | MATERIAL | unid | 1 | 133493.8 | 133493.8 | 1.1595 | 86.4234 | C
CP-8674-INS-330573 | Equipamento de içamento: Monovia em perfil metálico com talha elétrica com trole elétrico, carga = 5.000 kg GAIVOTAS | PRÓPRIA | MATERIAL | unid | 1 | 128744.09 | 128744.09 | 1.1182 | 87.5416 | C
CP-4532-COMP-008098 | Fornecimento e instalação de Cabo de cobre flexível múltiplo, blindado, EPR 1KV, com 3 cabos de 150mm² para ligação do motor | PRÓPRIA | SERVICO | M | 204 | 490.85 | 100133.4 | 0.86971 | 88.4113 | C
CP-5980-COMP-456702 | TUBO CILÍNDRICO 1200 PARA JUNTA TRAVADA EXTERNA-JTE L = 4400mm K9 PN 10 | PRÓPRIA | MATERIAL | un | 2 | 41892.69 | 83785.38 | 0.72772 | 89.139 | C
92452 | MONTAGEM E DESMONTAGEM DE FÔRMA, ESCORAMENTO METÁLICO, PÉ-DIREITO SIMPLES, EM CHAPA DE MADEIRA RESINADA, 2 UTILIZAÇÕES. AF_12/2015 | SINAPI | SERVICO | M2 | 650 | 128.33 | 83414.5 | 0.7245 | 89.8635 | C
1106282 | Concreto para bombeamento fck = 40 MPa | SICRO NOVO | SERVICO | m³ | 175 | 377.31 | 66029.25 | 0.5735 | 90.437 | C
CP-5654-944683 | TUBO CILÍNDRICO 1200 PARA JUNTA TRAVADA EXTERNA-JTE L = 5800mm K9 PN 10 | PRÓPRIA | MATERIAL | un | 1 | 61292.44 | 61292.44 | 0.53236 | 90.9694 | C
CP-4533-CESAN-7060100030 | REBAIXAMENTO DE LENCOL FREATICO C/ PONT FILTRANTES (AGOSTO/2020) | PRÓPRIA | SERVICO | MÊS | 16 | 3751.31 | 60020.96 | 0.52131 | 91.4907 | C
COMP-853491 | Tubo Cilíndrico 1200 JTE K – 9, PN 10, comprimento de 5200 mm | PRÓPRIA | MATERIAL | un | 1 | 52256.72 | 52256.72 | 0.45388 | 91.9446 | C
COMP-573673 | Instalação de Sistema de distribuição de energia elétrica em média e baixa tensão da Subestação pré-fabricada em estrutura metálica modular e transportável (Eletrocentro) | PRÓPRIA | SERVICO | un | 1 | 48159.55 | 48159.55 | 0.41829 | 92.3628 | C
COMP-645387 | Destinação Final de Resíduos Classe II A em aterro sanitário controlado | PRÓPRIA | SERVICO | T | 578.37 | 82.61 | 47779.1457 | 0.41499 | 92.7778 | C
CP-8667-INS-422209 | TUBO 1200 COM FLANGES L=800. K7 PN 10 | PRÓPRIA | MATERIAL | un | 2 | 22111.9 | 44223.8 | 0.38411 | 93.1619 | C
COMP-834095 | Tubo 1200 Flange e Ponta JTE K – 7, PN 10, comprimento de 2700 mm | PRÓPRIA | MATERIAL | un | 1 | 44102.41 | 44102.41 | 0.38305 | 93.545 | C
INS-111400 | Válvula flap – PN 10, flange na classe K7, PN 10, NBR 7675. | PRÓPRIA | MATERIAL | unid | 1 | 35733.06 | 35733.06 | 0.31036 | 93.8553 | C
2106293 | Escoramento com perfis metálicos I 152 mm x 10,8 kg/m a cada metro e chapas de aço - estroncas a cada 2 m não incluídas - profundidade de até 10 m - aço com utilização de 20 vezes - fornecimento, instalação e retirada | SICRO NOVO | SERVICO | m² | 247.94 | 140.37 | 34803.3378 | 0.30228 | 94.1576 | C
CP-9638-I4009 | JUNTA DE DESMONTAGEM TRAVADA AXIALMENTE PN10 DN 1200 | PRÓPRIA | MATERIAL | UN | 1 | 34171.79 | 34171.79 | 0.2968 | 94.4544 | C
S030210 | Reaterro compactado utilizando compactador de placa vibratória com reaproveitamento do material | IOPES | SERVICO | m3 | 1495 | 22.54 | 33697.3 | 0.29268 | 94.7471 | C
INS-350952 | CURVA 22°30’ COM FLANGES – K7 DN 1200 K9 PN 10 | PRÓPRIA | MATERIAL | un | 1 | 32780.75 | 32780.75 | 0.28472 | 95.0318 | C
00004085 | LOCACAO DE BOMBA SUBMERSIVEL PARA DRENAGEM E ESGOTAMENTO, MOTOR ELETRICO TRIFASICO, POTENCIA DE 4 CV, DIAMETRO DE RECALQUE DE 3". FAIXA DE OPERACAO: Q=60 M3/H (+ OU - 1 M3/H) E AMT=2 M; Q=11 M3/H (+ OU - 1 M3/H) E AMT = 23 M (+ OU - 1 M) | SINAPI | EQUIPAMENTO | H | 11520 | 2.79 | 32140.8 | 0.27916 | 95.311 | C
S020350 | Tapume Telha Metálica Ondulada 0,50mm Branca h=2,20m, incl. montagem estr. mad. 8"x8", c/adesivo "SEDURB" 60x60cm a cada 10m, incl. faixas pint. esmalte sint. cores azul c/ h=30cm e rosa c/ h=10cm (Reaproveitamento 2x) | IOPES | SERVICO | m | 200 | 141.03 | 28206 | 0.24498 | 95.556 | C
S200124 | Muro de alvenaria de blocos cerâmicos 10x20x20cm, c/ pilares a cada 2 m, esp. 10cm e h=2.5m, revestido com chapisco, reboco e pintura acrílica a 2 demãos, incl. pilares, cintas e sapatas, empregando arg. cimento cal e areia | IOPES | SERVICO | m | 38.73 | 692.49 | 26820.1377 | 0.23295 | 95.7889 | C
CP-1538-83726 | ASSENTAMENTO DE PECAS, CONEXOES, APARELHOS E ACESSORIOS DE FERRO FUNDIDO DUCTIL, JUNTA ELASTICA, MECANICA OU FLANGEADA, COM DIAMETROS DE 1200 MM. | PRÓPRIA | SERVICO | M | 104.4 | 239.77 | 25031.988 | 0.21742 | 96.0063 | C
COMP-056954 | Tubo 1200 Flange e Ponta JTE K – 7, PN 10, comprimento de 900 mm | PRÓPRIA | MATERIAL | un | 1 | 18573.86 | 18573.86 | 0.16132 | 96.1677 | C
94342 | ATERRO MANUAL DE VALAS COM AREIA PARA ATERRO E COMPACTAÇÃO MECANIZADA. AF_05/2016 | SINAPI | SERVICO | M3 | 177.79 | 98.91 | 17585.2089 | 0.15274 | 96.3204 | C
COMP-334957 | Tubo Cilíndrico 1200 JTE K – 9, PN 10, comprimento de 1100 mm | PRÓPRIA | MATERIAL | un | 1 | 16792.87 | 16792.87 | 0.14585 | 96.4662 | C
COMP-931947 | Câmera IP Bullet 12MP, Zoom Motorizado, Inteligências de vídeo, Entrada e Saída de Alarme, Alimentação: 12 Vdc ou, PoE+ (IEEE 802.3at), IP67 e IK10, ref: VIP 71250 Z INTELBRAS ou similar com suporte conforme projeto | PRÓPRIA | SERVICO | un | 5 | 3287.25 | 16436.25 | 0.14276 | 96.609 | C
99839 | GUARDA-CORPO DE AÇO GALVANIZADO DE 1,10M DE ALTURA, MONTANTES TUBULARES DE 1.1/2? ESPAÇADOS DE 1,20M, TRAVESSA SUPERIOR DE 2?, GRADIL FORMADO POR BARRAS CHATAS EM FERRO DE 32X4,8MM, FIXADO COM CHUMBADOR MECÂNICO. AF_04/2019_P | SINAPI | SERVICO | M | 35.13 | 454.87 | 15979.5831 | 0.13879 | 96.7478 | C
COMP-301767 | Instalação de Transmissor tipo radar para medição e controle de nível ref: R82 Magnetrol ou similar com Suporte tipo Z para instalação do sensor de nível, dim. 1150x300 | PRÓPRIA | SERVICO | un | 2 | 7537.7 | 15075.4 | 0.13094 | 96.8787 | C
CP-3951-S05421 | Fornecimento de tubo de ferro fundido, junta elástica, ponta / bolsa, classe k 7, diam. = 250mm, inclusive conexões | PRÓPRIA | SERVICO | m | 20 | 735.85 | 14717 | 0.12782 | 97.0065 | C
S150704 | Envelopamento de concreto simples com consumo mínimo de cimento de 250kg/m3, inclusive escavação para profundidade mínima do eletroduto de 50cm, de 45 x 45 cm, para 6 eletrodutos | IOPES | SERVICO | m | 100 | 142.21 | 14221 | 0.12352 | 97.1301 | C
90087 | ESCAVAÇÃO MECANIZADA DE VALA, COM ESCAVADEIRA HIDRÁULICA (1,2 M3/155 HP), EM SOLO DE 1A CATEGORIA | SINAPI | SERVICO | M3 | 1939.9 | 7.32 | 14200.068 | 0.12333 | 97.2534 | C
S200101 | Portão c/ tela losangular de arame fio 12 malha 2" revest. em PVC com tubo de ferro galvanizado vertical de 2 1/2" e horizontal de 1" pintados com esmalte sobre fundo anticorrosivo | IOPES | SERVICO | m2 | 78.96 | 170.37 | 13452.4152 | 0.11684 | 97.3702 | C
CP-1944-CP-7939-I4250 | PARAFUSO C/ PORCAS PARA FLANGES K7 NBR 7675 (36 X 160) MM (D X L) DN 1200 | PRÓPRIA | MATERIAL | UN | 160 | 69.52 | 11123.2 | 0.09661 | 97.4669 | C
S151434 | Cabo de cobre termoplástico, com isolamento para 15KV, seção de 35,0mm2 | IOPES | SERVICO | m | 200 | 55.2 | 11040 | 0.095888 | 97.5627 | C
CP-2809-92982 | Cabo de cobre flexível isolado (XLPE/EPR 0,6/1KV), bitola 16,0 mm², cor conforme projeto | PRÓPRIA | SERVICO | M | 675 | 15.52 | 10476 | 0.090989 | 97.6537 | C
COMP-458410 | Câmera IP Speed Dome 2MP com 37x de zoom, Resolução Full HD, com Análise inteligente de vídeo, Mapa de calor e detecção de face, alimentação: 24 Vac / 3 A, PoE+ (IEEE 802.3at), IP67 e IK10, ref: VIP 7237 SD INTELBRAS ou similar com suporte conforme projeto | PRÓPRIA | SERVICO | un | 1 | 9589.1 | 9589.1 | 0.083286 | 97.737 | C
S020713 | Rede de luz, incl. padrão entrada de energia trifás., cabo de ligação até barracões, quadro de distrib., disj. e chave de força (quando necessário), cons. 20m entre padrão entrada e QDG, conf. projeto (1 utilização) | IOPES | SERVICO | m | 20 | 448.87 | 8977.4 | 0.077973 | 97.815 | C
COMP-622488 | Instalação de Bomba submersível, com descarga entre flanges, coluna de descarga vertical com DN 1200mm e flange de saída para Linha de recalque na classe K7, PN 10, NBR 7675 | PRÓPRIA | SERVICO | un | 1 | 8578.18 | 8578.18 | 0.074506 | 97.8895 | C
S020355 | Aluguel mensal container sanitário, incl porta, básc, 2 ptos luz, 1 pto aterram., 3vasos, 3lavatórios, calha mictório, 6 chuveiros (1 eletrico), torn.,registros, piso comp. Naval pintado, cert NR18 e laudo descontaminação | IOPES | SERVICO | ms | 9 | 916.84 | 8251.56 | 0.071669 | 97.9612 | C
S020352 | Aluguel mensal container para escritório, dim. 6.00x2.40m, c/ banheiro (vaso+lavat+chuveiro e básc), incl. porta, 2 janelas, abert p/ ar cond., 2 pt iluminação, 2 tom. elét. e 1 tom.telef. Isolam.térmico(teto e paredes), piso em comp. Naval, cert. NR18, incl. laudo descontaminação. | IOPES | SERVICO | ms | 9 | 904.89 | 8144.01 | 0.070735 | 98.0319 | C
S020353 | Aluguel mensal container para refeitorio, incl. porta, 2 janelas, abert p/ ar cond., 2 pt iluminação, 2 tomadas elét. e 1 tomada telef. Isolamento térmico (paredes e teto), piso em comp. Naval pintado, cert. NR18, incl. laudo descontaminação. | IOPES | SERVICO | ms | 9 | 896.35 | 8067.15 | 0.070067 | 98.102 | C
S020714 | Rede de esgoto, contendo fossa e filtro, inclusive tubos e conexões de ligação entre caixas, considerando distância de 25m, conforme projeto (1 utilização) | IOPES | SERVICO | m | 25 | 309.78 | 7744.5 | 0.067265 | 98.1692 | C
00025950 | SERVICO DE BOMBEAMENTO DE CONCRETO | SINAPI | MATERIAL | M3 | 175 | 41.78 | 7311.5 | 0.063504 | 98.2327 | C
S030206 | Aterro manual para regularização do terreno em areia, inclusive adensamento hidráulico e fornecimento do material (máximo de 100m3) | IOPES | SERVICO | m3 | 62.3 | 116.32 | 7246.736 | 0.062941 | 98.2957 | C
COMP-293431 | Transporte e montagem de Equipamento de içamento: Monovia em perfil metálico com talha elétrica com trole elétrico, carga = 5.000 kg | PRÓPRIA | SERVICO | un | 1 | 7117.33 | 7117.33 | 0.061818 | 98.3575 | C
7043 | MOTOBOMBA TRASH (PARA ÁGUA SUJA) AUTO ESCORVANTE, MOTOR GASOLINA DE 6,41 HP, DIÂMETROS DE SUCÇÃO X RECALQUE: 3" X 3", HM/Q = 10 MCA / 60 M3/H A 23 MCA / 0 M3/H - CHI DIURNO. AF_10/2014 (CONSIDERANDO 4 BOMBAS A DISPOSIÇÃO DURANTE 9 MESES) | SINAPI | SERVICO | CHI | 25920 | 0.27 | 6998.4 | 0.060785 | 98.4183 | C
COMP-033007 | "Gravador digital de vídeo em rede para até 32 câmeras IP em Full HD a 30 FPS 2 interfaces de rede Gigabit Ethernet, 16 entradas de alarme, Reconhecimento automático das câmeras Ips, Fonte interna, 100-240 Vac. 50/60 Hz, ref: NVD 7132 INTELBRAS ou similar" | PRÓPRIA | SERVICO | un | 1 | 6714.3 | 6714.3 | 0.058317 | 98.4766 | C
COMP-355707 | Transporte e instalação de Grade mecanizada e automatizada | PRÓPRIA | SERVICO | un | 1 | 6656.6 | 6656.6 | 0.057816 | 98.5344 | C
S151142 | Eletroduto PEAD, cor preta, diam. 6", marca ref. Kanaflex ou equivalente | IOPES | SERVICO | m | 80 | 82.89 | 6631.2 | 0.057595 | 98.592 | C
COMP-975652 | Transporte e montagem de Comportas tipo deslizante com acionamento elétrico. | PRÓPRIA | SERVICO | un | 1 | 6536.75 | 6536.75 | 0.056775 | 98.6488 | C
94996 | LAJE SOBRE PISO DE RAMPAS, ESCADAS E CALÇADAS | SINAPI | SERVICO | M2 | 64.25 | 100.26 | 6441.705 | 0.055949 | 98.7047 | C
7042 | MOTOBOMBA TRASH (PARA ÁGUA SUJA) AUTO ESCORVANTE, MOTOR GASOLINA DE 6,41 HP, DIÂMETROS DE SUCÇÃO X RECALQUE: 3" X 3", HM/Q = 10 MCA / 60 M3/H A 23 MCA / 0 M3/H - CHP DIURNO. AF_10/2014 (CONSIDERADO 4 BOMBAS TRABALHANDO ATÉ 7 DIAS NO PERÍODO DA OBRA) | SINAPI | SERVICO | CHP | 672 | 8.5 | 5712 | 0.049612 | 98.7543 | C
93681 | EXECUÇÃO DE PÁTIO/ESTACIONAMENTO EM PISO INTERTRAVADO, COM BLOCO RETANGULAR COLORIDO DE 20 X 10 CM, ESPESSURA 8 CM. AF_12/2015 | SINAPI | SERVICO | M2 | 78.81 | 71.13 | 5605.7553 | 0.048689 | 98.803 | C
S020344 | Mobilização e desmobilização de conteiner locado para barracão de obra | IOPES | SERVICO | und | 5 | 1120.44 | 5602.2 | 0.048658 | 98.8517 | C
96977 | CORDOALHA DE COBRE NU 50 MM², ENTERRADA, SEM ISOLADOR - FORNECIMENTO E INSTALAÇÃO. AF_12/2017 | SINAPI | SERVICO | M | 160 | 33.25 | 5320 | 0.046207 | 98.8979 | C
S150702 | Envelopamento de concreto simples com consumo mínimo de cimento de 250kg/m3, inclusive escavação para profundidade mínima do eletroduto de 50 cm, de 25 x 30 cm, para 2 eletrodutos | IOPES | SERVICO | m | 99 | 50.53 | 5002.47 | 0.043449 | 98.9413 | C
S020356 | Aluguel mensal container para almoxarifado, incl. porta, 2 janelas, 1 pt iluminação, Isolamento térmico (teto), piso em comp. Naval pintado, cert. NR18, incl. laudo descontaminação. | IOPES | SERVICO | ms | 9 | 533.55 | 4801.95 | 0.041707 | 98.9831 | C
S020354 | Aluguel mensal container para vestiário, incl. porta, venezianas de circulação, 1 pt iluminação, Isolamento térmico (teto), piso em comp. Naval pintado, cert. NR18, incl. laudo descontaminação. | IOPES | SERVICO | ms | 9 | 522.44 | 4701.96 | 0.040839 | 99.0239 | C
COMP-137756 | Transporte e instalação de Válvula de retenção portinhola simples, tipo wafer, PN 10 | PRÓPRIA | SERVICO | un | 1 | 4611.64 | 4611.64 | 0.040054 | 99.0639 | C
S160317 | Cabo de cobre nu, bitola 50 mm², tipo cordoalha, 7 fios, Ø 3,00 mm; ref: TEL-5650, Termotécnica ou similar. | IOPES | SERVICO | m | 116 | 34.23 | 3970.68 | 0.034487 | 99.0984 | C
5914336 | Transporte com caminhão basculante de 12m³ - rodovia pavimentada | SICRO NOVO | TRANSPORTE | tkm | 8155.01 | 0.46 | 3751.3046 | 0.032582 | 99.131 | C
S160321 | Tampa reforçada em ferro fundido com escotilha TEL 536, inclusive assentamento, marca de referência Termotécnica ou equivalente | IOPES | SERVICO | und | 28 | 126.71 | 3547.88 | 0.030815 | 99.1618 | C
S151506 | Haste de terra tipo COPPERWELD - 5/8" x 2.40m | IOPES | SERVICO | und | 30 | 110.26 | 3307.8 | 0.02873 | 99.1906 | C
CP-5234 | Junta para flange na classe K7, PN 10, NBR 7675 DN1200 | PRÓPRIA | MATERIAL | UN | 5 | 656.76 | 3283.8 | 0.028521 | 99.2191 | C
COMP-001053 | Cabo de instrumentação de 2 pares 1,5mm², com shield, isolação em XLPE | PRÓPRIA | SERVICO | m | 140 | 22.49 | 3148.6 | 0.027347 | 99.2464 | C
100322 | LASTRO COM MATERIAL GRANULAR (PEDRA BRITADA N.3), APLICADO EM PISOS OU RADIERS, ESPESSURA DE *50 CM* | SINAPI | SERVICO | M3 | 25 | 125.59 | 3139.75 | 0.02727 | 99.2737 | C
S151016 | Caixa de passagem de alvenaria de blocos de concreto 9x19x39cm, dimensões de 80x80x80m, com revestimento interno em chapisco e reboco tampa de concreto esp. 5cm e lastro de brita 5cm | IOPES | SERVICO | und | 6 | 517.91 | 3107.46 | 0.02699 | 99.3007 | C
CP-6629-C4175 | Switch de 24 portas, com taxa de transmissão de 10/100/1000 Mbps portas RJ-45 10/100/1000 PoE+ com detecção automática, camada 3, 4 portas Gigabit Ethernet SFP fixas, instalação em rack de 19". ref: 2930F 24G PoE+ 4SFP – Aruba ou similar | PRÓPRIA | SERVICO | UN | 1 | 2861.23 | 2861.23 | 0.024851 | 99.3255 | C
CP-1255-100623 | Poste telecônico reto, em aço galvanizado, com flange / flangeado na base, com chumbadores e demais peças para fixação, pintura branca eletrostática a quente em poliéster, 9000 mm. ref: Induspar ou similar | PRÓPRIA | SERVICO | UN | 2 | 1428.73 | 2857.46 | 0.024818 | 99.3504 | C
CP-7622-91929 | Cabo de cobre flexível isolado (XLPE/EPR 0,6/1KV), bitola 4,0 mm², cor conforme projeto | PRÓPRIA | SERVICO | M | 360 | 7.61 | 2739.6 | 0.023795 | 99.3742 | C
S151137 | Eletroduto PEAD, cor preta, diam. 1.1/2", marca ref. Kanaflex ou equivalente | IOPES | SERVICO | m | 130 | 20.81 | 2705.3 | 0.023497 | 99.3976 | C
00004168 | MUFLA TERMINAL PRIMARIA UNIPOLAR USO INTERNO PARA CABO 35/120MM2 ISOLACAO 15/25KV EM EPR - BORRACHA DE SILICONE | SINAPI | MATERIAL | UN | 8 | 333.81 | 2670.48 | 0.023194 | 99.4208 | C
COMP-037602 | Transporte e instalação de Válvula flap – PN 10, flange na classe K7, PN 10, NBR 7675. | PRÓPRIA | SERVICO | un | 1 | 2476.38 | 2476.38 | 0.021509 | 99.4424 | C
S160316 | Caixa de inspeção tipo solo em PVC com bocal interior quadrado articulado e borda exterior redonda Ø 300 x300mm para passeios e pisos sujeitos a carga pesada. ref: TEL-535, Termotécnica ou similar. | IOPES | SERVICO | und | 28 | 84.94 | 2378.32 | 0.020657 | 99.463 | C
S030304 | Índice de preço para remoção de entulho decorrente da execução de obras | IOPES | SERVICO | m3 | 40 | 50.28 | 2011.2 | 0.017468 | 99.4805 | C
I040140 | POSTE CIRCULAR DE CONCRETO 11M/600KG | IOPES | MATERIAL | UN | 1 | 1992.75 | 1992.75 | 0.017308 | 99.4978 | C
S020305 | Placa de obra nas dimensões de 2.0 x 4.0 m, padrão IOPES | IOPES | SERVICO | m2 | 8 | 239.01 | 1912.08 | 0.016607 | 99.5144 | C
I042047 | ELETRODUTO DE FERRO GALVANIZADO 6" | IOPES | MATERIAL | M | 6 | 316.71 | 1900.26 | 0.016505 | 99.5309 | C
S151127 | Eletroduto de PVC rígido roscável, diâm. 1" (32mm), inclusive conexões | IOPES | SERVICO | m | 92 | 20.3 | 1867.6 | 0.016221 | 99.5471 | C
S020711 | Reservatório de poliestileno de 1000 L, incl. suporte em madeira de 7x12cm e 8x7cm, elevado de 4m, conf. projeto (1 utilização) | IOPES | SERVICO | und | 1 | 1844.09 | 1844.09 | 0.016017 | 99.5631 | C
CP-3768 | Cabo de instrumentação de 2 pares 1,5mm², com blindagem individual e coletiva, isolação em XLPE | PRÓPRIA | SERVICO | m | 95 | 18.26 | 1734.7 | 0.015067 | 99.5782 | C
COMP-00001547 | TERMINAL METALICO A PRESSAO PARA 1 CABO DE 150 A 185 MM2, COM 2 FUROS PARA FIXACAO | PRÓPRIA | SERVICO | UN | 18 | 87.14 | 1568.52 | 0.013623 | 99.5918 | C
96620 | LASTRO DE CONCRETO MAGRO, APLICADO EM PISOS OU RADIERS. AF_08/2017 | SINAPI | SERVICO | M3 | 3.3 | 471.7 | 1556.61 | 0.01352 | 99.6053 | C
CP-6491-C3765 | DIO 24FO Distribuidor interno óptico SC MM 62.5/125 gaveta 19'' 1U | PRÓPRIA | SERVICO | UN | 1 | 1474.66 | 1474.66 | 0.012808 | 99.6182 | C
COMP-313404 | Câmera IP Dome, Resolução de 1 MP, Lente fixa de 2,8 mm, IR inteligente com alcance de 20 metros, Instalação interna ou externa, alimentação: 12 Vdc/PoE (802.3af), Ref: VIP S4020 G2 INTELBRAS com suporte conforme projeto | PRÓPRIA | SERVICO | un | 3 | 465.03 | 1395.09 | 0.012117 | 99.6303 | C
CP-6839-411471 | Cabo de par trançado blindado (F/UTP), categoria 6, ou superior, com condutores de cobre rígidos 24 AWG, uso indoor/outdoor ref: Furukawa ou similar (M) | PRÓPRIA | SERVICO | M | 248 | 5.57 | 1381.36 | 0.011998 | 99.6423 | C
CP-2082-06.001.0318-0 | Fornecimento e Montagem de Haste de prolongamento com extremidades rosqueadas, diâmetro 1.1/6”, L=6000mm EM PEDESTAIS DE COMANDO OU MANOBRA | PRÓPRIA | SERVICO | UN | 1 | 1372.88 | 1372.88 | 0.011924 | 99.6542 | C
72554 | EXTINTOR DE CO2 6KG - FORNECIMENTO E INSTALACAO | SINAPI | SERVICO | UN | 2 | 667.2 | 1334.4 | 0.01159 | 99.6658 | C
89578 | FORNECIMENTO E INTERLIGAÇÃO DE TUBO PVC DN 100 MM | SINAPI | SERVICO | M | 30 | 44.34 | 1330.2 | 0.011553 | 99.6773 | C
00013369 | CHAVE SECCIONADORA-FUSIVEL BLINDADA TRIPOLAR, ABERTURA COM CARGA, PARA FUSIVEL NH00, CORRENTE NOMINAL DE 160 A, TENSAO DE 500 V | SINAPI | MATERIAL | UN | 3 | 420.66 | 1261.98 | 0.010961 | 99.6883 | C
S160312 | Kit completo para solda Exotérmica (Molde HCL 5/8" Ref: TEL905611 / Cartucho n° 115 Ref: TEL 909115 / Alicate Z 201 Ref: TEL 998201), marca de referência Termotécnica ou equivalente | IOPES | SERVICO | und | 30 | 42.06 | 1261.8 | 0.010959 | 99.6993 | C
CP-8326 | MÃO DE OBRA PARA O RAMAL DE LIGAÇÃO | PRÓPRIA | SERVICO | und | 1 | 1256.99 | 1256.99 | 0.010918 | 99.7102 | C
CP-4996-C3764 | Rack de parede 19" fechado com chave, 16Us, 470x570mm, com portas laterais e frontal, com venezianas, cooler de ventilação na parte superior. | PRÓPRIA | SERVICO | UN | 1 | 1201.67 | 1201.67 | 0.010437 | 99.7206 | C
S200253 | Fornecimento e assentamento de ladrilho hidráulico pastilhado, vermelho, dim. 20x20 cm, esp. 1.5cm, assentado com pasta de cimento colante, exclusive regularização e lastro | IOPES | SERVICO | m2 | 18.31 | 63.35 | 1159.9385 | 0.010075 | 99.7307 | C
100606 | ASSENTAMENTO DE POSTE DE CONCRETO | SINAPI | SERVICO | UN | 1 | 1151.75 | 1151.75 | 0.010004 | 99.7407 | C
94276 | ASSENTAMENTO DE GUIA (MEIO-FIO) EM TRECHO CURVO, CONFECCIONADA EM CONCRETO PRÉ-FABRICADO, DIMENSÕES 100X15X13X20 CM (COMPRIMENTO X BASE INFERIOR X BASE SUPERIOR X ALTURA), PARA URBANIZAÇÃO INTERNA DE EMPREENDIMENTOS. AF_06/2016_P | SINAPI | SERVICO | M | 26.2 | 43.27 | 1133.674 | 0.0098465 | 99.7505 | C
S160334 | Terminal estanhado de 1 compressão 1 furo, 50mm², ref. TEL-5150, marca de referência Termotécnica ou equivalente | IOPES | SERVICO | und | 36 | 29.55 | 1063.8 | 0.0092396 | 99.7598 | C
CP-1100-022028 | REMOÇÃO DE POSTE | PRÓPRIA | DEMOLICOES | UN | 1 | 1032.11 | 1032.11 | 0.0089644 | 99.7687 | C
00025004 | CABO DE ALUMINIO NU COM ALMA DE ACO, BITOLA 1/0 AWG | SINAPI | MATERIAL | KG | 30 | 33.06 | 991.8 | 0.0086143 | 99.7774 | C
S150614 | Caixa de passagem de alvenaria de blocos de concreto 9x19x39cm, dimensões de 30x30x50cm, com revestimento interno em chapisco e reboco, tampa de concreto esp.5cm e lastro de brita 5 cm | IOPES | SERVICO | und | 9 | 109.2 | 982.8 | 0.0085361 | 99.7859 | C
CP-2335-C4810 | Refletor em LED IP 66, 150W, 20.000 lúmens | PRÓPRIA | SERVICO | UN | 6 | 162.05 | 972.3 | 0.0084449 | 99.7943 | C
S020712 | Rede de água com padrão de entrada d'água diâm. 3/4", conf. espec. CESAN, incl. tubos e conexões para alimentação, distribuição, extravasor e limpeza, cons. o padrão a 25m, conf. projeto (1 utilização) | IOPES | SERVICO | m | 25 | 37.62 | 940.5 | 0.0081687 | 99.8025 | C
S160318 | Cabo de cobre nú 35mm2, ref. TEL 5735, marca de referência Termotécnica ou equivalente | IOPES | SERVICO | m | 35 | 25.9 | 906.5 | 0.0078734 | 99.8104 | C
I049101 | CRUZETA DE MADEIRA P/ POSTE 90 X 135 X 2400MM | IOPES | MATERIAL | UN | 2 | 436.23 | 872.46 | 0.0075777 | 99.818 | C
S151126 | Eletroduto de PVC rígido roscável, diâm. 3/4" (25mm), inclusive conexões | IOPES | SERVICO | m | 62 | 13.6 | 843.2 | 0.0073236 | 99.8253 | C
98302 | PATCH PANEL 24 PORTAS, CATEGORIA 6 - FORNECIMENTO E INSTALAÇÃO. AF_11/2019 | SINAPI | SERVICO | UN | 1 | 782.04 | 782.04 | 0.0067924 | 99.8321 | C
92988 | CABO DE COBRE FLEXÍVEL ISOLADO, 50 MM², ANTI-CHAMA 0,6/1,0 KV, PARA DISTRIBUIÇÃO - FORNECIMENTO E INSTALAÇÃO. AF_12/2015 | SINAPI | SERVICO | M | 20 | 38.42 | 768.4 | 0.0066739 | 99.8387 | C
100612 | ASSENTAMENTO DE POSTE DE CONCRETO COM COMPRIMENTO NOMINAL DE 11 M, CARGA NOMINAL DE 600 DAN, ENGASTAMENTO BASE CONCRETADA COM 1 M DE CONCRETO E 0,7 M DE SOLO (NÃO INCLUI FORNECIMENTO). AF_11/2019 | SINAPI | SERVICO | UN | 1 | 761.8 | 761.8 | 0.0066166 | 99.8454 | C
S200576 | Placa para inauguração de obra em alumínio polido e=4mm, dimensões 40 x 50 cm, gravação em baixo relevo, inclusive pintura e fixação | IOPES | SERVICO | und | 1 | 746.26 | 746.26 | 0.0064816 | 99.8518 | C
S151129 | Eletroduto de PVC rígido roscável, diâm. 1 1/2" (50mm), inclusive conexões | IOPES | SERVICO | m | 25 | 29.57 | 739.25 | 0.0064208 | 99.8583 | C
00034348 | CONCERTINA CLIPADA (DUPLA) EM ACO GALVANIZADO DE ALTA RESISTENCIA, COM ESPIRAL DE 300 MM, D = 2,76 MM | SINAPI | MATERIAL | M | 38.73 | 18.59 | 719.9907 | 0.0062535 | 99.8645 | C
11424 | Cabo de cobre com isolamento para 1000V (1KV), seção 25,0 mm2 | DER-ES | MATERIAL | M | 50 | 13.69 | 684.5 | 0.0059452 | 99.8705 | C
CP-5631-P.16.000.067033 | Bloco autônomo p/ iluminação de emergência, c/ faróis de LED 15W temp. cor 5000K, autonomia 3 horas, gab. policarb. term. autoextinguível, prot. UV, res. a impacto, bege, mod. BLL 2400 LED IP66 - Aureonlux ou equivalente | PRÓPRIA | MATERIAL | un | 1 | 675.08 | 675.08 | 0.0058634 | 99.8763 | C
CP-2871-ED-49144 | Cruzeta para fixação de 3 projetores, 1400mm, com fixadores, parafusos e demais conexões para poste telecônico | PRÓPRIA | SERVICO | U | 2 | 317.05 | 634.1 | 0.0055075 | 99.8818 | C
COMP-976005 | CONVERSOR DE MIDIA PoE 2 km 100 Base-FX para 10/100 Base-TX | PRÓPRIA | SERVICO | un | 1 | 577.17 | 577.17 | 0.005013 | 99.8868 | C
S160108 | Caixa de passagem de embutir no piso, padrão Telebrás, R1, com tampa em ferro fundido. | IOPES | SERVICO | und | 5 | 111.01 | 555.05 | 0.0048209 | 99.8917 | C
CP-7142-S160330 | Conector em bronze reforçado para 2 cabos de cobre de 16-70mm² na haste de aterramento, com grampo U, porcas e arrue | PRÓPRIA | SERVICO | und | 14 | 38.7 | 541.8 | 0.0047058 | 99.8964 | C
I048041 | PARA-RAIOS POLIMERICO 12KV - 10KA COM SUPORTE | IOPES | MATERIAL | UN | 3 | 179.5 | 538.5 | 0.0046771 | 99.901 | C
CP-9152-ED-48372 | Patch cord F/UTP CAT.6 - Cabo flexível Blindado Cat.6 montado com conectores RJ45 nas duas extremidades. ref: Furukawa ou similar | PRÓPRIA | SERVICO | pc | 15 | 35.34 | 530.1 | 0.0046042 | 99.9057 | C
S160310 | Conector de medição em latão com 2 parafusos para cabos de 16 a 50 mm2, ref. TEL-562, Termotécnica ou equivalente | IOPES | SERVICO | und | 9 | 55.59 | 500.31 | 0.0043454 | 99.91 | C
91859 | ELETRODUTO FLEXÍVEL LISO, PEAD, DN 32 MM (1"), PARA CIRCUITOS TERMINAIS, INSTALADO EM PAREDE - FORNECIMENTO E INSTALAÇÃO. AF_12/2015 | SINAPI | SERVICO | M | 45 | 10.58 | 476.1 | 0.0041352 | 99.9141 | C
95780 | Condulete de alumínio 4X2”, furos 1”, múltiplo com espelho | SINAPI | SERVICO | UN | 14 | 34 | 476 | 0.0041343 | 99.9183 | C
S160325 | Caixa de equalização de potenciais para uso interno e externo com nove (9) terminais para aterramento (BEP), em aço, com flange inferior e vedação na porta, ref. TEL-903, marca de referência Termotécnica ou equivalente | IOPES | SERVICO | und | 1 | 471.47 | 471.47 | 0.0040949 | 99.9224 | C
00003917 | LUVA DE FERRO GALVANIZADO, COM ROSCA BSP, DE 6" | SINAPI | MATERIAL | UN | 1 | 439.63 | 439.63 | 0.0038184 | 99.9262 | C
S160309 | Terminal aéreo 1 furo 5/16x250mm ref: TEL-044, Termotécnica ou similar. | IOPES | SERVICO | und | 9 | 48.71 | 438.39 | 0.0038076 | 99.93 | C
74194/001 | ESCADA TIPO MARINHEIRO EM TUBO ACO GALVANIZADO 1 1/2" 5 DEGRAUS | SINAPI | SERVICO | M | 1.2 | 364.76 | 437.712 | 0.0038017 | 99.9338 | C
S151002 | Caixa de passagem de alvenaria de blocos cerâmicos 10 furos 10x20x20cm dimensões de 50x50x50cm, com revestimento interno em chapisco e reboco, tampa de concreto esp.5cm e lastro de brita 5 cm | IOPES | SERVICO | und | 2 | 216.65 | 433.3 | 0.0037634 | 99.9376 | C
S160313 | Fixador universal latão estanhado p/ cabos 16 a 70 mm2 ref. 5024, incl. parafuso sextavado M6x45mm, arruela lisa 1/4", bucha nº8, vedação dos furos c/ poliuretano ref. 5905, marca de ref. Termotécnica ou equivalente | IOPES | SERVICO | und | 8 | 50.14 | 401.12 | 0.0034839 | 99.941 | C
CP-2132-S160106 | Aterramento com haste de terra 5/8"x2.40m, cabo de cobre nú 25mm2 | PRÓPRIA | SERVICO | und | 1 | 376.21 | 376.21 | 0.0032676 | 99.9443 | C
00037558 | PLACA DE SINALIZACAO DE SEGURANCA CONTRA INCENDIO, FOTOLUMINESCENTE, conforme projeto, (SIMBOLOS, CORES E PICTOGRAMAS CONFORME NBR 13434) | SINAPI | MATERIAL | UN | 8 | 46.43 | 371.44 | 0.0032261 | 99.9475 | C
CP-2718-C3751 | CABO DE FIBRA ÓPTICA, 02 PARES | PRÓPRIA | SERVICO | M | 50 | 7.29 | 364.5 | 0.0031659 | 99.9507 | C
97668 | Duto em polietileno de alta densidade (PEAD) ∅2” ref: Kanalex ou similar | SINAPI | SERVICO | M | 30 | 11.91 | 357.3 | 0.0031033 | 99.9538 | C
S160110 | Caixa de telefone em chapa de aço padrão TELEBRAS do tipo CIE-4 600x600x120 mm | IOPES | SERVICO | und | 1 | 339.04 | 339.04 | 0.0029447 | 99.9567 | C
97145 | RETIRADA E ASSENTAMENTO DE TUBO DE FERRO FUNDIDO PARA REDE DE ÁGUA, DN 250 MM, JUNTA ELÁSTICA, | SINAPI | SERVICO | M | 20 | 16.89 | 337.8 | 0.002934 | 99.9597 | C
CP-4655-S160613 | Bloco autônomo de iluminação de emergência 30 LEDS, Bivolt, Autonomia de 6hrs, Potência 2W, Fluxo luminoso 110 lm | PRÓPRIA | SERVICO | und | 5 | 65.51 | 327.55 | 0.0028449 | 99.9625 | C
S151413 | Cabo de cobre nú, seção de 25.0 mm2 | IOPES | SERVICO | m | 15 | 18.4 | 276 | 0.0023972 | 99.9649 | C
CP-1660-C4371 | Arandela blindada, uso externo, 45°, IP 65, soquete E27 | PRÓPRIA | SERVICO | UN | 3 | 83.26 | 249.78 | 0.0021695 | 99.9671 | C
S150836 | Eletrocalha perfurada em chapa de aço galvanizado nº16, 200x100mm, sem tampa | IOPES | SERVICO | m | 3 | 82.36 | 247.08 | 0.002146 | 99.9692 | C
S151422 | Cabo de cobre termoplástico, com isolamento para 1000V, seção de 25.0 mm2 | IOPES | SERVICO | m | 12 | 20.3 | 243.6 | 0.0021158 | 99.9714 | C
CP-1385 | Conector Tipo X Fundido em Bronze com acessórios em Aço GFPara cabos 16 – 50 mm² – Acab. Estanhado para Aterramento de Telas – com parafuso, porca e arruela em Aço GF ref: TEL-6945, Termotécnica ou similar. | PRÓPRIA | SERVICO | und | 4 | 60.58 | 242.32 | 0.0021047 | 99.9735 | C
83635 | EXTINTOR INCENDIO TP PO QUIMICO 6KG - FORNECIMENTO E INSTALACAO | SINAPI | SERVICO | UN | 1 | 239.79 | 239.79 | 0.0020827 | 99.9755 | C
S150634 | Caixa de passagem 300x300x120mm, chapa 18, com tampa parafusada | IOPES | SERVICO | und | 2 | 111.07 | 222.14 | 0.0019294 | 99.9775 | C
COMP-00001546 | TERMINAL METALICO A PRESSAO PARA 1 CABO DE 95 A 120 MM2, COM 2 FUROS PARA FIXACAO | PRÓPRIA | SERVICO | UN | 3 | 72.13 | 216.39 | 0.0018795 | 99.9793 | C
CP-7330-ED-13344 | Lampada LED 23 W, 3000 lumens, E27 | PRÓPRIA | SERVICO | un | 3 | 68.75 | 206.25 | 0.0017914 | 99.9811 | C
CP-8296-ED-49321 | ELETRODUTO DE AÇO GALVANIZADO MÉDIO, INCLUSIVE CONEXÕES, SUPORTES E FIXAÇÃO DN 50 (2") | PRÓPRIA | SERVICO | m | 5 | 39.64 | 198.2 | 0.0017215 | 99.9829 | C
S151133 | Eletroduto flexível corrugado 1", marca de referência TIGRE | IOPES | SERVICO | m | 22 | 8.63 | 189.86 | 0.001649 | 99.9845 | C
CP-8348-C4569 | Calha de tomadas com filtro para instalação, em rack, com 06 tomadas 2P+T, REF: PIAL | PRÓPRIA | SERVICO | UN | 2 | 88.29 | 176.58 | 0.0015337 | 99.986 | C
CP-2493-CP-7142-S160330 | Conector para gradis aramados, ref: TEL-736, Termotécnica ou similar. | PRÓPRIA | SERVICO | und | 4 | 43.93 | 175.72 | 0.0015262 | 99.9876 | C
96989 | CAPTOR TIPO FRANKLIN PARA SPDA - FORNECIMENTO E INSTALAÇÃO. AF_12/2017 | SINAPI | SERVICO | UN | 2 | 80.51 | 161.02 | 0.0013985 | 99.989 | C
0407820 | Armação em aço CA-60 - fornecimento, preparo e colocação | SICRO NOVO | SERVICO | kg | 14 | 9.9 | 138.6 | 0.0012038 | 99.9902 | C
5501938 | Escavação, carga e transporte de material de 1ª categoria - DMT de 2.500 a 3.000 m - caminho de serviço pavimentado - com carregadeira e caminhão basculante de 14 m³ | SICRO NOVO | SERVICO | m³ | 18 | 7.62 | 137.16 | 0.0011913 | 99.9914 | C
97123 | RETIRADA E ASSENTAMENTO DE TUBO DE PVC PBA PARA REDE DE ÁGUA, DN 100 MM, | SINAPI | SERVICO | M | 30 | 4.01 | 120.3 | 0.0010449 | 99.9924 | C
91943 | CAIXA RETANGULAR 4" X 4" MÉDIA (1,30 M DO PISO), PVC, INSTALADA EM PAREDE - FORNECIMENTO E INSTALAÇÃO. AF_12/2015 | SINAPI | SERVICO | UN | 6 | 18.52 | 111.12 | 0.00096513 | 99.9934 | C
CP-2641-C4568 | ORGANIZADOR DE CABOS HORIZONTAL, ABERTO, PADRÃO RACK 19" | PRÓPRIA | SERVICO | UN | 2 | 54.93 | 109.86 | 0.00095419 | 99.9943 | C
S150861 | Tampa de encaixe para eletrocalha em chapa de aço galvanizada 18, dim. 200mm | IOPES | SERVICO | und | 3 | 34.32 | 102.96 | 0.00089426 | 99.9952 | C
CP-0098-ED-48376 | Bandeja fixa frontal para Racks padrão 19" polegadas, 2Us, 290 mm de profundidade, fixação interna construída em aço, com estampas de ventilação para circulação de AR interno do Rack, 2 pontos fixação nos planos frontais do rack por meio de parafusos. | PRÓPRIA | SERVICO | cj | 1 | 100.92 | 100.92 | 0.00087654 | 99.9961 | C
CP-2292-ED-48378 | TAMPA CEGA DE 1U PARA RACK 19" | PRÓPRIA | SERVICO | cj | 9 | 11.1 | 99.9 | 0.00086768 | 99.997 | C
I040504 | ISOLADOR DE PINO POLIMERICO 15KV - ROSCA 25MM | IOPES | MATERIAL | UN | 2 | 49.43 | 98.86 | 0.00085865 | 99.9978 | C
S151132 | Eletroduto flexível corrugado 3/4" , marca de referência TIGRE | IOPES | SERVICO | m | 10 | 7.13 | 71.3 | 0.00061928 | 99.9984 | C
95781 | Condulete de alumínio 4X2”, furos 1”, múltiplo, com espelho para 2 RJ45 conectores fêmea blindado CAT.6 - Conector fêmea do tipo keystone Jack. Ref: Furukawa ou similar | SINAPI | SERVICO | UN | 2 | 34.56 | 69.12 | 0.00060034 | 99.999 | C
COMP-00001575 | TERMINAL A COMPRESSAO EM COBRE ESTANHADO PARA CABO 16 MM2, 1 FURO E 1 COMPRESSAO, PARA PARAFUSO DE FIXACAO M6 | PRÓPRIA | SERVICO | UN | 26 | 1.45 | 37.7 | 0.00032744 | 99.9994 | C
91940 | CAIXA RETANGULAR 4" X 2" MÉDIA (1,30 M DO PISO), PVC, INSTALADA EM PAREDE - FORNECIMENTO E INSTALAÇÃO. AF_12/2015 | SINAPI | SERVICO | UN | 2 | 14.6 | 29.2 | 0.00025362 | 99.9996 | C
S200254 | Fornecimento e assentamento de ladrilho hidráulico ranhurado, vermelho, dim. 20x20 cm, esp. 1.5cm, assentado com pasta de cimento colante, exclusive regularização e lastro | IOPES | SERVICO | m2 | 0.33 | 63.35 | 20.9055 | 0.00018157 | 99.9998 | C
00043130 | ARAME GALVANIZADO 12 BWG, D = 2,76 MM (0,048 KG/M) OU 14 BWG, D = 2,11 MM (0,026 KG/M) | SINAPI | MATERIAL | KG | 1 | 17.76 | 17.76 | 0.00015425 | 100 | C
10378 | Placa em alumínio espessura = 1,5mm | DER-ES | MATERIAL | M2 | 0.01 | 427.76 | 4.2776 | 3.7153e-05 | 100 | C
[6 empty] | Subtotal até 100,00% |  | 11513450.97
[6 empty] | Outros: |  | 0
[6 empty] | Valor total do Orçamento: |  | 11513450.97

## BDI SEM desoneração
COMPOSIÇÃO BDI
Sistema de bombeamento de águas pluviais de Gaivotas, no município de Vila Velha/ES.
Cliente: Secretaria de Estado de Saneamento, Habitação e Desenvolvimento Urbano – SEDURB
.
COMPOSIÇÃO DO BDI GERAL
|  |  | BDI= | (1 + A + B + D + E + F)
(1-C)
Itens Componentes do BDI:
|  | A- | Administração Central da Contratada (AC%) ...................................................... |  |  | 3.26%
|  | B- | Administração LOCAL (AL%) ...................................................... |  |  | 5.88%
|  | D- | Encargos Financeiros (EF%) ..................................................................................... |  |  | 0.61%
|  | E | Taxa de Risco, Seguros e Garantia (RG%) ........................................................................... |  |  | 1.5%
|  | E.1 |  | Taxa de Risco ............................................................................................................................... | 1%
|  | E.2 |  | Seguros e Garantias .................................................................................................... | 0.5%
|  | F | Lucro (L%) .......................................................................................................... |  |  | 7%
|  | C | Impostos e Tributos (IT%) ............................................................................................ |  |  | 7.65%
|  |  |  | PIS ................................................................................................................... | 0.65%
|  |  |  | Seguridade Social (COFINS) ............................................................................................. | 3%
|  |  |  | ISS........................................................................................................... | 4%
|  |  | BDI sobre o Custo Total Direto da Obra ............................................................................................ |  |  | 28.05%
Nota:
1 - BDI conforme orientação SEDURB durante a rev 02 do orçamento
COMPOSIÇÃO DO BDI REDUZIDO - MATERIAIS E EQUIPAMENTOS
|  |  | BDI= | (1 + A + D + E + F)
(1-C)
Itens Componentes do BDI:
|  | A- | Administração Central da Contratada (AC%) ...................................................... |  |  | 3.45%
|  | B- | Administração LOCAL (AL%) ......................................................
|  | D- | Encargos Financeiros (EF%) ..................................................................................... |  |  | 0.85%
|  | E | Taxa de Risco, Seguros e Garantia (RG%) ........................................................................... |  |  | 1.33%
|  | E.1 |  | Taxa de Risco ............................................................................................................................... | 1%
|  | E.2 |  | Seguros e Garantias .................................................................................................... | 0.33%
|  | F | Lucro (L%) .......................................................................................................... |  |  | 3.96%
|  | C | Impostos e Tributos (IT%) ............................................................................................ |  |  | 3.65%
|  |  |  | PIS ................................................................................................................... | 0.65%
|  |  |  | Seguridade Social (COFINS) ............................................................................................. | 3%
ISS...........................................................................................................
|  | 6. | BDI sobre o Custo Total Direto da Obra ............................................................................................ |  |  | 14.02%
Nota:
1 - BDI conforme orientação SEDURB durante a rev 02 do orçamento

## PLANILHA SEM DESONERACAO
ITEM | CÓDIGO | REF. | DESCRIÇÃO | UNID. | QUANT. | CUSTO UNITÁRIO | BDI (%) | PREÇO UNITÁRIO | PREÇO DO SERVIÇO
1 | OBRA | [7 empty] | 11184147.27
1.1 | Administração e canteiro | [7 empty] | 91950.86
1.1.1 | Implantação do Canteiro de Obras | [7 empty] | 50370.83
1.1.1.1 | S020712 | IOPES | Rede de água com padrão de entrada d'água diâm. 3/4", conf. espec. CESAN, incl. tubos e conexões para alimentação, distribuição, extravasor e limpeza, cons. o padrão a 25m, conf. projeto (1 utilização) | m | 25 | 29.38 | 28.05 | 37.62 | 940.5
1.1.1.2 | S020714 | IOPES | Rede de esgoto, contendo fossa e filtro, inclusive tubos e conexões de ligação entre caixas, considerando distância de 25m, conforme projeto (1 utilização) | m | 25 | 241.92 | 28.05 | 309.78 | 7744.5
1.1.1.3 | S020713 | IOPES | Rede de luz, incl. padrão entrada de energia trifás., cabo de ligação até barracões, quadro de distrib., disj. e chave de força (quando necessário), cons. 20m entre padrão entrada e QDG, conf. projeto (1 utilização) | m | 20 | 350.54 | 28.05 | 448.87 | 8977.4
1.1.1.4 | S020711 | IOPES | Reservatório de poliestileno de 1000 L, incl. suporte em madeira de 7x12cm e 8x7cm, elevado de 4m, conf. projeto (1 utilização) | und | 1 | 1440.13 | 28.05 | 1844.09 | 1844.09
1.1.1.5 | S020350 | IOPES | Tapume Telha Metálica Ondulada 0,50mm Branca h=2,20m, incl. montagem estr. mad. 8"x8", c/adesivo "SEDURB" 60x60cm a cada 10m, incl. faixas pint. esmalte sint. cores azul c/ h=30cm e rosa c/ h=10cm (Reaproveitamento 2x) | m | 200 | 110.14 | 28.05 | 141.03 | 28206
1.1.1.6 | S020305 | IOPES | Placa de obra nas dimensões de 2.0 x 4.0 m, padrão IOPES | m2 | 8 | 186.65 | 28.05 | 239.01 | 1912.08
1.1.1.7 | S200576 | IOPES | Placa para inauguração de obra em alumínio polido e=4mm, dimensões 40 x 50 cm, gravação em baixo relevo, inclusive pintura e fixação | und | 1 | 582.79 | 28.05 | 746.26 | 746.26
1.1.2 | Canteiro de Obras | [7 empty] | 41580.03
1.1.2.1 | S020344 | IOPES | Mobilização e desmobilização de conteiner locado para barracão de obra | und | 5 | 875 | 28.05 | 1120.44 | 5602.2
1.1.2.2 | S020353 | IOPES | Aluguel mensal container para refeitorio, incl. porta, 2 janelas, abert p/ ar cond., 2 pt iluminação, 2 tomadas elét. e 1 tomada telef. Isolamento térmico (paredes e teto), piso em comp. Naval pintado, cert. NR18, incl. laudo descontaminação. | ms | 9 | 700 | 28.05 | 896.35 | 8067.15
1.1.2.3 | S020355 | IOPES | Aluguel mensal container sanitário, incl porta, básc, 2 ptos luz, 1 pto aterram., 3vasos, 3lavatórios, calha mictório, 6 chuveiros (1 eletrico), torn.,registros, piso comp. Naval pintado, cert NR18 e laudo descontaminação | ms | 9 | 716 | 28.05 | 916.84 | 8251.56
1.1.2.4 | S020352 | IOPES | Aluguel mensal container para escritório, dim. 6.00x2.40m, c/ banheiro (vaso+lavat+chuveiro e básc), incl. porta, 2 janelas, abert p/ ar cond., 2 pt iluminação, 2 tom. elét. e 1 tom.telef. Isolam.térmico(teto e paredes), piso em comp. Naval, cert. NR18, incl. laudo descontaminação. | ms | 9 | 706.67 | 28.05 | 904.89 | 8144.01
1.1.2.5 | S020356 | IOPES | Aluguel mensal container para almoxarifado, incl. porta, 2 janelas, 1 pt iluminação, Isolamento térmico (teto), piso em comp. Naval pintado, cert. NR18, incl. laudo descontaminação. | ms | 9 | 416.67 | 28.05 | 533.55 | 4801.95
1.1.2.6 | S030304 | IOPES | Índice de preço para remoção de entulho decorrente da execução de obras - BDI = 14,02 | m3 | 40 | 44.1 | 14.02 | 50.28 | 2011.2
1.1.2.7 | S020354 | IOPES | Aluguel mensal container para vestiário, incl. porta, venezianas de circulação, 1 pt iluminação, Isolamento térmico (teto), piso em comp. Naval pintado, cert. NR18, incl. laudo descontaminação. | ms | 9 | 408 | 28.05 | 522.44 | 4701.96
1.2 | SERVIÇOS DIVERSOS | [7 empty] | 31399.56
1.2.1 | ELEVATÓRIA DE EMERGÊNCIA | [7 empty] | 12710.4
1.2.1.1 | 7042 | SINAPI | MOTOBOMBA TRASH (PARA ÁGUA SUJA) AUTO ESCORVANTE, MOTOR GASOLINA DE 6,41 HP, DIÂMETROS DE SUCÇÃO X RECALQUE: 3" X 3", HM/Q = 10 MCA / 60 M3/H A 23 MCA / 0 M3/H - CHP DIURNO. AF_10/2014 (CONSIDERADO 4 BOMBAS TRABALHANDO ATÉ 7 DIAS NO PERÍODO DA OBRA) | CHP | 672 | 6.64 | 28.05 | 8.5 | 5712
1.2.1.2 | 7043 | SINAPI | MOTOBOMBA TRASH (PARA ÁGUA SUJA) AUTO ESCORVANTE, MOTOR GASOLINA DE 6,41 HP, DIÂMETROS DE SUCÇÃO X RECALQUE: 3" X 3", HM/Q = 10 MCA / 60 M3/H A 23 MCA / 0 M3/H - CHI DIURNO. AF_10/2014 (CONSIDERANDO 4 BOMBAS A DISPOSIÇÃO DURANTE 9 MESES) | CHI | 25920 | 0.21 | 28.05 | 0.27 | 6998.4
1.2.2 | RETIRADA DE INTERFERÊNCIAS | [7 empty] | 18689.16
1.2.2.1 | CP-1100-022028 | PRÓPRIA | REMOÇÃO DE POSTE | UN | 1 | 806.02 | 28.05 | 1032.11 | 1032.11
1.2.2.2 | 100606 | SINAPI | ASSENTAMENTO DE POSTE DE CONCRETO | UN | 1 | 899.45 | 28.05 | 1151.75 | 1151.75
1.2.2.3 | 97145 | SINAPI | RETIRADA E ASSENTAMENTO DE TUBO DE FERRO FUNDIDO PARA REDE DE ÁGUA, DN 250 MM, JUNTA ELÁSTICA, | M | 20 | 13.19 | 28.05 | 16.89 | 337.8
1.2.2.4 | CP-3951-S05421 | PRÓPRIA | Fornecimento de tubo de ferro fundido, junta elástica, ponta / bolsa, classe k 7, diam. = 250mm, inclusive conexões | m | 20 | 574.66 | 28.05 | 735.85 | 14717
1.2.2.5 | 97123 | SINAPI | RETIRADA E ASSENTAMENTO DE TUBO DE PVC PBA PARA REDE DE ÁGUA, DN 100 MM, | M | 30 | 3.13 | 28.05 | 4.01 | 120.3
1.2.2.6 | 89578 | SINAPI | FORNECIMENTO E INTERLIGAÇÃO DE TUBO PVC DN 100 MM | M | 30 | 34.63 | 28.05 | 44.34 | 1330.2
1.3 | ESTRUTURA | [7 empty] | 588210.37
1.3.1 | 1106282 | SICRO NOVO | Concreto para bombeamento fck = 40 MPa | m³ | 157 | 294.66 | 28.05 | 377.31 | 59237.67
1.3.2 | 00025950 | SINAPI | SERVICO DE BOMBEAMENTO DE CONCRETO | M3 | 157 | 32.63 | 28.05 | 41.78 | 6559.46
1.3.3 | 92452 | SINAPI | MONTAGEM E DESMONTAGEM DE FÔRMA, ESCORAMENTO METÁLICO, PÉ-DIREITO SIMPLES, EM CHAPA DE MADEIRA RESINADA, 2 UTILIZAÇÕES. AF_12/2015 | M2 | 650 | 100.22 | 28.05 | 128.33 | 83414.5
1.3.4 | 2106293 | SICRO NOVO | Escoramento com perfis metálicos I 152 mm x 10,8 kg/m a cada metro e chapas de aço - estroncas a cada 2 m não incluídas - profundidade de até 10 m - aço com utilização de 20 vezes - fornecimento, instalação e retirada | m² | 247.94 | 109.62 | 28.05 | 140.37 | 34803.34
1.3.5 | 100322 | SINAPI | LASTRO COM MATERIAL GRANULAR (PEDRA BRITADA N.3), APLICADO EM PISOS OU RADIERS, ESPESSURA DE *50 CM* | M3 | 25 | 98.08 | 28.05 | 125.59 | 3139.75
1.3.6 | 96620 | SINAPI | LASTRO DE CONCRETO MAGRO, APLICADO EM PISOS OU RADIERS. AF_08/2017 | M3 | 3.3 | 368.37 | 28.05 | 471.7 | 1556.61
1.3.7 | 0407820 | SICRO NOVO | Armação em aço CA-60 - fornecimento, preparo e colocação | kg | 14 | 7.73 | 28.05 | 9.9 | 138.6
1.3.8 | 0407819 | SICRO NOVO | Armação em aço CA-50 - fornecimento, preparo e colocação | kg | 19301 | 7.23 | 28.05 | 9.26 | 178727.26
1.3.9 | 90087 | SINAPI | ESCAVAÇÃO MECANIZADA DE VALA, COM ESCAVADEIRA HIDRÁULICA (1,2 M3/155 HP), EM SOLO DE 1A CATEGORIA | M3 | 1939.9 | 5.72 | 28.05 | 7.32 | 14200.07
1.3.10 | S030210 | IOPES | Reaterro compactado utilizando compactador de placa vibratória com reaproveitamento do material | m3 | 1495 | 17.6 | 28.05 | 22.54 | 33697.3
1.3.11 | COMP-645387 | PRÓPRIA | Destinação Final de Resíduos Classe II A em aterro sanitário controlado - BDI = 14,02 | T | 578.37 | 72.45 | 14.02 | 82.61 | 47779.15
1.3.12 | 5914336 | SICRO NOVO | Transporte com caminhão basculante de 12m³ - rodovia pavimentada | tkm | 8155.01 | 0.36 | 28.05 | 0.46 | 3751.3
1.3.13 | 00004085 | SINAPI | LOCACAO DE BOMBA SUBMERSIVEL PARA DRENAGEM E ESGOTAMENTO, MOTOR ELETRICO TRIFASICO, POTENCIA DE 4 CV, DIAMETRO DE RECALQUE DE 3". FAIXA DE OPERACAO: Q=60 M3/H (+ OU - 1 M3/H) E AMT=2 M; Q=11 M3/H (+ OU - 1 M3/H) E AMT = 23 M (+ OU - 1 M) | H | 11520 | 2.18 | 28.05 | 2.79 | 32140.8
1.3.14 | CP-4533-CESAN-7060100030 | PRÓPRIA | REBAIXAMENTO DE LENCOL FREATICO C/ PONT FILTRANTES (AGOSTO/2020) | MÊS | 16 | 2929.57 | 28.05 | 3751.31 | 60020.96
1.3.15 | FUNDAÇÃO PARA ELETROCENTRO | [7 empty] | 29043.6
1.3.15.1 | 5501938 | SICRO NOVO | Escavação, carga e transporte de material de 1ª categoria - DMT de 2.500 a 3.000 m - caminho de serviço pavimentado - com carregadeira e caminhão basculante de 14 m³ | m³ | 18 | 5.95 | 28.05 | 7.62 | 137.16
1.3.15.2 | 0407819 | SICRO NOVO | Armação em aço CA-50 - fornecimento, preparo e colocação | kg | 2307 | 7.23 | 28.05 | 9.26 | 21362.82
1.3.15.3 | 1106282 | SICRO NOVO | Concreto para bombeamento fck = 40 MPa | m³ | 18 | 294.66 | 28.05 | 377.31 | 6791.58
1.3.15.4 | 00025950 | SINAPI | SERVICO DE BOMBEAMENTO DE CONCRETO | M3 | 18 | 32.63 | 28.05 | 41.78 | 752.04
1.4 | ARQUITETURA | [7 empty] | 256618.25
1.4.1 | S200124 | IOPES | Muro de alvenaria de blocos cerâmicos 10x20x20cm, c/ pilares a cada 2 m, esp. 10cm e h=2.5m, revestido com chapisco, reboco e pintura acrílica a 2 demãos, incl. pilares, cintas e sapatas, empregando arg. cimento cal e areia | m | 38.73 | 540.8 | 28.05 | 692.49 | 26820.14
1.4.2 | 00034348 | SINAPI | CONCERTINA CLIPADA (DUPLA) EM ACO GALVANIZADO DE ALTA RESISTENCIA, COM ESPIRAL DE 300 MM, D = 2,76 MM | M | 38.73 | 14.52 | 28.05 | 18.59 | 719.99
1.4.3 | S200101 | IOPES | Portão c/ tela losangular de arame fio 12 malha 2" revest. em PVC com tubo de ferro galvanizado vertical de 2 1/2" e horizontal de 1" pintados com esmalte sobre fundo anticorrosivo | m2 | 14.96 | 133.05 | 28.05 | 170.37 | 2548.74
1.4.4 | S200101 | IOPES | Alambrado c/ tela losangular de arame fio 12 malha 2" revest. em PVC com tubo de ferro galvanizado vertical de 2 1/2" e horizontal de 1" incl. portão, pintados com esmalte sobre fundo anticorrosivo | m2 | 64 | 133.05 | 28.05 | 170.37 | 10903.68
1.4.5 | 93681 | SINAPI | EXECUÇÃO DE PÁTIO/ESTACIONAMENTO EM PISO INTERTRAVADO, COM BLOCO RETANGULAR COLORIDO DE 20 X 10 CM, ESPESSURA 8 CM. AF_12/2015 | M2 | 78.81 | 55.55 | 28.05 | 71.13 | 5605.76
1.4.6 | 94333 | SINAPI | ATERRO MECANIZADO DE VALA COM ESCAVADEIRA HIDRÁULICA | M3 | 2201.63 | 56.76 | 28.05 | 72.68 | 160014.47
1.4.7 | 94342 | SINAPI | ATERRO MANUAL DE VALAS COM AREIA PARA ATERRO E COMPACTAÇÃO MECANIZADA. AF_05/2016 | M3 | 177.79 | 77.24 | 28.05 | 98.91 | 17585.21
1.4.8 | S030206 | IOPES | Aterro manual para regularização do terreno em areia, inclusive adensamento hidráulico e fornecimento do material (máximo de 100m3) | m3 | 62.3 | 90.84 | 28.05 | 116.32 | 7246.74
1.4.9 | 99839 | SINAPI | GUARDA-CORPO DE AÇO GALVANIZADO DE 1,10M DE ALTURA, MONTANTES TUBULARES DE 1.1/2? ESPAÇADOS DE 1,20M, TRAVESSA SUPERIOR DE 2?, GRADIL FORMADO POR BARRAS CHATAS EM FERRO DE 32X4,8MM, FIXADO COM CHUMBADOR MECÂNICO. AF_04/2019_P | M | 35.13 | 355.23 | 28.05 | 454.87 | 15979.58
1.4.10 | 94996 | SINAPI | LAJE SOBRE PISO DE RAMPAS, ESCADAS E CALÇADAS | M2 | 64.25 | 78.3 | 28.05 | 100.26 | 6441.71
1.4.11 | 94276 | SINAPI | ASSENTAMENTO DE GUIA (MEIO-FIO) EM TRECHO CURVO, CONFECCIONADA EM CONCRETO PRÉ-FABRICADO, DIMENSÕES 100X15X13X20 CM (COMPRIMENTO X BASE INFERIOR X BASE SUPERIOR X ALTURA), PARA URBANIZAÇÃO INTERNA DE EMPREENDIMENTOS. AF_06/2016_P | M | 26.2 | 33.79 | 28.05 | 43.27 | 1133.67
1.4.12 | S200253 | IOPES | Fornecimento e assentamento de ladrilho hidráulico pastilhado, vermelho, dim. 20x20 cm, esp. 1.5cm, assentado com pasta de cimento colante, exclusive regularização e lastro | m2 | 18.31 | 49.47 | 28.05 | 63.35 | 1159.94
1.4.13 | S200254 | IOPES | Fornecimento e assentamento de ladrilho hidráulico ranhurado, vermelho, dim. 20x20 cm, esp. 1.5cm, assentado com pasta de cimento colante, exclusive regularização e lastro | m2 | 0.33 | 49.47 | 28.05 | 63.35 | 20.91
1.4.14 | 74194/001 | SINAPI | ESCADA TIPO MARINHEIRO EM TUBO ACO GALVANIZADO 1 1/2" 5 DEGRAUS | M | 1.2 | 284.86 | 28.05 | 364.76 | 437.71
1.5 | INCÊNDIO | [7 empty] | 2948.26
1.5.1 | 00037558 | SINAPI | PLACA DE SINALIZACAO DE SEGURANCA CONTRA INCENDIO, FOTOLUMINESCENTE, conforme projeto, (SIMBOLOS, CORES E PICTOGRAMAS CONFORME NBR 13434) | UN | 8 | 36.26 | 28.05 | 46.43 | 371.44
1.5.2 | 72554 | SINAPI | EXTINTOR DE CO2 6KG - FORNECIMENTO E INSTALACAO | UN | 2 | 521.05 | 28.05 | 667.2 | 1334.4
1.5.3 | 83635 | SINAPI | EXTINTOR INCENDIO TP PO QUIMICO 6KG - FORNECIMENTO E INSTALACAO | UN | 1 | 187.26 | 28.05 | 239.79 | 239.79
1.5.4 | CP-4655-S160613 | PRÓPRIA | Bloco autônomo de iluminação de emergência 30 LEDS, Bivolt, Autonomia de 6hrs, Potência 2W, Fluxo luminoso 110 lm | und | 5 | 51.16 | 28.05 | 65.51 | 327.55
1.5.5 | CP-5631-P.16.000.067033 | PRÓPRIA | Bloco autônomo p/ iluminação de emergência, c/ faróis de LED 15W temp. cor 5000K, autonomia 3 horas, gab. policarb. term. autoextinguível, prot. UV, res. a impacto, bege, mod. BLL 2400 LED IP66 - Aureonlux ou equivalente | un | 1 | 527.2 | 28.05 | 675.08 | 675.08
1.6 | ELÉTRICA | [7 empty] | 4076667.34
1.6.1 | INSTALAÇÕES DE AUTOMAÇÃO E INSTRUMENTAÇÃO | [7 empty] | 23990.19
1.6.1.1 | COMP-301767 | PRÓPRIA | Instalação de Transmissor tipo radar para medição e controle de nível ref: R82 Magnetrol ou similar com Suporte tipo Z para instalação do sensor de nível, dim. 1150x300 | un | 2 | 5886.53 | 28.05 | 7537.7 | 15075.4
1.6.1.2 | CP-3768 | PRÓPRIA | Cabo de instrumentação de 2 pares 1,5mm², com blindagem individual e coletiva, isolação em XLPE | m | 95 | 14.26 | 28.05 | 18.26 | 1734.7
1.6.1.3 | COMP-001053 | PRÓPRIA | Cabo de instrumentação de 2 pares 1,5mm², com shield, isolação em XLPE | m | 140 | 17.56 | 28.05 | 22.49 | 3148.6
1.6.1.4 | CP-6839-411471 | PRÓPRIA | Cabo de par trançado blindado (F/UTP), categoria 6, ou superior, com condutores de cobre rígidos 24 AWG, uso indoor/outdoor ref: Furukawa ou similar (M) | M | 40 | 4.35 | 28.05 | 5.57 | 222.8
1.6.1.5 | Calhas e Dutos | [7 empty] | 3340.77
1.6.1.5.1 | S151127 | IOPES | Eletroduto de PVC rígido roscável, diâm. 1" (32mm), inclusive conexões | m | 52 | 15.85 | 28.05 | 20.3 | 1055.6
1.6.1.5.2 | S151126 | IOPES | Eletroduto de PVC rígido roscável, diâm. 3/4" (25mm), inclusive conexões | m | 10 | 10.62 | 28.05 | 13.6 | 136
1.6.1.5.3 | S151137 | IOPES | Eletroduto PEAD, cor preta, diam. 1.1/2", marca ref. Kanaflex ou equivalente | m | 45 | 16.25 | 28.05 | 20.81 | 936.45
1.6.1.5.4 | S150702 | IOPES | Envelopamento de concreto simples com consumo mínimo de cimento de 250kg/m3, inclusive escavação para profundidade mínima do eletroduto de 50 cm, de 25 x 30 cm, para 2 eletrodutos | m | 24 | 39.46 | 28.05 | 50.53 | 1212.72
1.6.1.6 | CAIXAS DE PASSAGEM | [7 empty] | 467.92
1.6.1.6.1 | S150614 | IOPES | Caixa de passagem de alvenaria de blocos de concreto 9x19x39cm, dimensões de 30x30x50cm, com revestimento interno em chapisco e reboco, tampa de concreto esp.5cm e lastro de brita 5 cm | und | 3 | 85.28 | 28.05 | 109.2 | 327.6
1.6.1.6.2 | 91943 | SINAPI | CAIXA RETANGULAR 4" X 4" MÉDIA (1,30 M DO PISO), PVC, INSTALADA EM PAREDE - FORNECIMENTO E INSTALAÇÃO. AF_12/2015 | UN | 6 | 14.46 | 28.05 | 18.52 | 111.12
1.6.1.6.3 | 91940 | SINAPI | CAIXA RETANGULAR 4" X 2" MÉDIA (1,30 M DO PISO), PVC, INSTALADA EM PAREDE - FORNECIMENTO E INSTALAÇÃO. AF_12/2015 | UN | 2 | 11.4 | 28.05 | 14.6 | 29.2
1.6.2 | INSTALAÇÕES ELÉTRICAS | [7 empty] | 3976854.98
1.6.2.1 | EQUIPAMENTOS (BDI = 14,02%) | [7 empty] | 3753799.62
1.6.2.1.1 | CP-9113-INS-574054 | PRÓPRIA | Fornecimento de Sistema de distribuição de energia elétrica em média e baixa tensão da Subestação pré-fabricada em estrutura metálica modular e transportável (Eletrocentro)(Frete incluso) (Entregue operando e programado) GAIVOTAS - BDI = 14,02 | unid | 1 | 3292229.1 | 14.02 | 3753799.62 | 3753799.62
1.6.2.2 | INSTALAÇÃO DE EQUIPAMENTOS | [7 empty] | 48159.55
1.6.2.2.1 | COMP-573673 | PRÓPRIA | Instalação de Sistema de distribuição de energia elétrica em média e baixa tensão da Subestação pré-fabricada em estrutura metálica modular e transportável (Eletrocentro) | un | 1 | 37609.96 | 28.05 | 48159.55 | 48159.55
1.6.2.3 | Fios e cabos | [7 empty] | 126896.11
1.6.2.3.1 | CP-7622-91929 | PRÓPRIA | Cabo de cobre flexível isolado (XLPE/EPR 0,6/1KV), bitola 4,0 mm², cor conforme projeto | M | 120 | 5.94 | 28.05 | 7.61 | 913.2
1.6.2.3.2 | CP-7622-91929 | PRÓPRIA | Cabo de cobre flexível isolado (XLPE/EPR 0,6/1KV), bitola 4,0 mm², cor conforme projeto | M | 120 | 5.94 | 28.05 | 7.61 | 913.2
1.6.2.3.3 | CP-7622-91929 | PRÓPRIA | Cabo de cobre flexível isolado (XLPE/EPR 0,6/1KV), bitola 4,0 mm², cor conforme projeto | M | 120 | 5.94 | 28.05 | 7.61 | 913.2
1.6.2.3.4 | CP-2809-92982 | PRÓPRIA | Cabo de cobre flexível isolado (XLPE/EPR 0,6/1KV), bitola 16,0 mm², cor conforme projeto | M | 435 | 12.12 | 28.05 | 15.52 | 6751.2
1.6.2.3.5 | CP-2809-92982 | PRÓPRIA | Cabo de cobre flexível isolado (XLPE/EPR 0,6/1KV), bitola 16,0 mm², cor conforme projeto | M | 145 | 12.12 | 28.05 | 15.52 | 2250.4
1.6.2.3.6 | CP-2809-92982 | PRÓPRIA | Cabo de cobre flexível isolado (XLPE/EPR 0,6/1KV), bitola 16,0 mm², cor conforme projeto | M | 95 | 12.12 | 28.05 | 15.52 | 1474.4
1.6.2.3.7 | CP-4532-COMP-008098 | PRÓPRIA | Fornecimento e instalação de Cabo de cobre flexível múltiplo, blindado, EPR 1KV, com 3 cabos de 150mm² para ligação do motor | M | 204 | 383.33 | 28.05 | 490.85 | 100133.4
1.6.2.3.8 | COMP-00001575 | PRÓPRIA | TERMINAL A COMPRESSAO EM COBRE ESTANHADO PARA CABO 16 MM2, 1 FURO E 1 COMPRESSAO, PARA PARAFUSO DE FIXACAO M6 | UN | 26 | 1.13 | 28.05 | 1.45 | 37.7
1.6.2.3.9 | COMP-00001546 | PRÓPRIA | TERMINAL METALICO A PRESSAO PARA 1 CABO DE 95 A 120 MM2, COM 2 FUROS PARA FIXACAO | UN | 3 | 56.33 | 28.05 | 72.13 | 216.39
1.6.2.3.10 | COMP-00001547 | PRÓPRIA | TERMINAL METALICO A PRESSAO PARA 1 CABO DE 150 A 185 MM2, COM 2 FUROS PARA FIXACAO | UN | 18 | 68.05 | 28.05 | 87.14 | 1568.52
1.6.2.3.11 | S151434 | IOPES | Cabo de cobre termoplástico, com isolamento para 15KV, seção de 35,0mm2 | m | 200 | 43.11 | 28.05 | 55.2 | 11040
1.6.2.3.12 | 11424 | DER-ES | Cabo de cobre com isolamento para 1000V (1KV), seção 25,0 mm2 | M | 50 | 10.69 | 28.05 | 13.69 | 684.5
1.6.2.4 | CALHAS E DUTOS | [7 empty] | 25381.19
1.6.2.4.1 | S151127 | IOPES | Eletroduto de PVC rígido roscável, diâm. 1" (32mm), inclusive conexões | m | 40 | 15.85 | 28.05 | 20.3 | 812
1.6.2.4.2 | S151137 | IOPES | Eletroduto PEAD, cor preta, diam. 1.1/2", marca ref. Kanaflex ou equivalente | m | 50 | 16.25 | 28.05 | 20.81 | 1040.5
1.6.2.4.3 | S151142 | IOPES | Eletroduto PEAD, cor preta, diam. 6", marca ref. Kanaflex ou equivalente | m | 80 | 64.73 | 28.05 | 82.89 | 6631.2
1.6.2.4.4 | S151132 | IOPES | Eletroduto flexível corrugado 3/4" , marca de referência TIGRE | m | 10 | 5.57 | 28.05 | 7.13 | 71.3
1.6.2.4.5 | S151129 | IOPES | Eletroduto de PVC rígido roscável, diâm. 1 1/2" (50mm), inclusive conexões | m | 25 | 23.09 | 28.05 | 29.57 | 739.25
1.6.2.4.6 | S150836 | IOPES | Eletrocalha perfurada em chapa de aço galvanizado nº16, 200x100mm, sem tampa | m | 3 | 64.32 | 28.05 | 82.36 | 247.08
1.6.2.4.7 | S150861 | IOPES | Tampa de encaixe para eletrocalha em chapa de aço galvanizada 18, dim. 200mm | und | 3 | 26.8 | 28.05 | 34.32 | 102.96
1.6.2.4.8 | S150704 | IOPES | Envelopamento de concreto simples com consumo mínimo de cimento de 250kg/m3, inclusive escavação para profundidade mínima do eletroduto de 50cm, de 45 x 45 cm, para 6 eletrodutos | m | 100 | 111.06 | 28.05 | 142.21 | 14221
1.6.2.4.9 | S150702 | IOPES | Envelopamento de concreto simples com consumo mínimo de cimento de 250kg/m3, inclusive escavação para profundidade mínima do eletroduto de 50 cm, de 25 x 30 cm, para 2 eletrodutos | m | 30 | 39.46 | 28.05 | 50.53 | 1515.9
1.6.2.5 | EQUIPAMENTOS PARA ILUMINAÇÃO | [7 empty] | 4919.89
1.6.2.5.1 | CP-1255-100623 | PRÓPRIA | Poste telecônico reto, em aço galvanizado, com flange / flangeado na base, com chumbadores e demais peças para fixação, pintura branca eletrostática a quente em poliéster, 9000 mm. ref: Induspar ou similar | UN | 2 | 1115.76 | 28.05 | 1428.73 | 2857.46
1.6.2.5.2 | CP-2335-C4810 | PRÓPRIA | Refletor em LED IP 66, 150W, 20.000 lúmens | UN | 6 | 126.55 | 28.05 | 162.05 | 972.3
1.6.2.5.3 | CP-2871-ED-49144 | PRÓPRIA | Cruzeta para fixação de 3 projetores, 1400mm, com fixadores, parafusos e demais conexões para poste telecônico | U | 2 | 247.6 | 28.05 | 317.05 | 634.1
1.6.2.5.4 | CP-1660-C4371 | PRÓPRIA | Arandela blindada, uso externo, 45°, IP 65, soquete E27 | UN | 3 | 65.02 | 28.05 | 83.26 | 249.78
1.6.2.5.5 | CP-7330-ED-13344 | PRÓPRIA | Lampada LED 23 W, 3000 lumens, E27 | un | 3 | 53.69 | 28.05 | 68.75 | 206.25
1.6.2.6 | CAIXAS DE PASSAGEM | [7 empty] | 4418.1
1.6.2.6.1 | S150634 | IOPES | Caixa de passagem 300x300x120mm, chapa 18, com tampa parafusada | und | 2 | 86.74 | 28.05 | 111.07 | 222.14
1.6.2.6.2 | S150614 | IOPES | Caixa de passagem de alvenaria de blocos de concreto 9x19x39cm, dimensões de 30x30x50cm, com revestimento interno em chapisco e reboco, tampa de concreto esp.5cm e lastro de brita 5 cm | und | 6 | 85.28 | 28.05 | 109.2 | 655.2
1.6.2.6.3 | S151002 | IOPES | Caixa de passagem de alvenaria de blocos cerâmicos 10 furos 10x20x20cm dimensões de 50x50x50cm, com revestimento interno em chapisco e reboco, tampa de concreto esp.5cm e lastro de brita 5 cm | und | 2 | 169.19 | 28.05 | 216.65 | 433.3
1.6.2.6.4 | S151016 | IOPES | Caixa de passagem de alvenaria de blocos de concreto 9x19x39cm, dimensões de 80x80x80m, com revestimento interno em chapisco e reboco tampa de concreto esp. 5cm e lastro de brita 5cm | und | 6 | 404.46 | 28.05 | 517.91 | 3107.46
1.6.2.7 | ATERRAMENTO | [7 empty] | 13280.52
1.6.2.7.1 | 96977 | SINAPI | CORDOALHA DE COBRE NU 50 MM², ENTERRADA, SEM ISOLADOR - FORNECIMENTO E INSTALAÇÃO. AF_12/2017 | M | 160 | 25.97 | 28.05 | 33.25 | 5320
1.6.2.7.2 | S160334 | IOPES | Terminal estanhado de 1 compressão 1 furo, 50mm², ref. TEL-5150, marca de referência Termotécnica ou equivalente | und | 8 | 23.08 | 28.05 | 29.55 | 236.4
1.6.2.7.3 | S160310 | IOPES | Conector de medição em latão com 2 parafusos para cabos de 16 a 50 mm2, ref. TEL-562, Termotécnica ou equivalente | und | 8 | 43.41 | 28.05 | 55.59 | 444.72
1.6.2.7.4 | S160316 | IOPES | Caixa de inspeção tipo solo em PVC com bocal interior quadrado articulado e borda exterior redonda Ø 300 x300mm para passeios e pisos sujeitos a carga pesada. ref: TEL-535, Termotécnica ou similar. | und | 20 | 66.33 | 28.05 | 84.94 | 1698.8
1.6.2.7.5 | S160321 | IOPES | Tampa reforçada em ferro fundido com escotilha TEL 536, inclusive assentamento, marca de referência Termotécnica ou equivalente | und | 20 | 98.95 | 28.05 | 126.71 | 2534.2
1.6.2.7.6 | S151506 | IOPES | Haste de terra tipo COPPERWELD - 5/8" x 2.40m | und | 20 | 86.11 | 28.05 | 110.26 | 2205.2
1.6.2.7.7 | S160312 | IOPES | Kit completo para solda Exotérmica (Molde HCL 5/8" Ref: TEL905611 / Cartucho n° 115 Ref: TEL 909115 / Alicate Z 201 Ref: TEL 998201), marca de referência Termotécnica ou equivalente | und | 20 | 32.85 | 28.05 | 42.06 | 841.2
1.6.3 | Ramal de ligação | [7 empty] | 13761.29
1.6.3.1 | CP-8326 | PRÓPRIA | MÃO DE OBRA PARA O RAMAL DE LIGAÇÃO | und | 1 | 981.64 | 28.05 | 1256.99 | 1256.99
1.6.3.2 | 00013369 | SINAPI | CHAVE SECCIONADORA-FUSIVEL BLINDADA TRIPOLAR, ABERTURA COM CARGA, PARA FUSIVEL NH00, CORRENTE NOMINAL DE 160 A, TENSAO DE 500 V | UN | 3 | 328.51 | 28.05 | 420.66 | 1261.98
1.6.3.3 | S151413 | IOPES | Cabo de cobre nú, seção de 25.0 mm2 | m | 15 | 14.37 | 28.05 | 18.4 | 276
1.6.3.4 | 00004168 | SINAPI | MUFLA TERMINAL PRIMARIA UNIPOLAR USO INTERNO PARA CABO 35/120MM2 ISOLACAO 15/25KV EM EPR - BORRACHA DE SILICONE | UN | 8 | 260.69 | 28.05 | 333.81 | 2670.48
1.6.3.5 | I049101 | IOPES | CRUZETA DE MADEIRA P/ POSTE 90 X 135 X 2400MM | UN | 2 | 340.67 | 28.05 | 436.23 | 872.46
1.6.3.6 | S151422 | IOPES | Cabo de cobre termoplástico, com isolamento para 1000V, seção de 25.0 mm2 | m | 12 | 15.85 | 28.05 | 20.3 | 243.6
1.6.3.7 | 00043130 | SINAPI | ARAME GALVANIZADO 12 BWG, D = 2,76 MM (0,048 KG/M) OU 14 BWG, D = 2,11 MM (0,026 KG/M) | KG | 1 | 13.87 | 28.05 | 17.76 | 17.76
1.6.3.8 | 00025004 | SINAPI | CABO DE ALUMINIO NU COM ALMA DE ACO, BITOLA 1/0 AWG | KG | 30 | 25.82 | 28.05 | 33.06 | 991.8
1.6.3.9 | I042047 | IOPES | ELETRODUTO DE FERRO GALVANIZADO 6" | M | 6 | 247.33 | 28.05 | 316.71 | 1900.26
1.6.3.10 | 00003917 | SINAPI | LUVA DE FERRO GALVANIZADO, COM ROSCA BSP, DE 6" | UN | 1 | 343.33 | 28.05 | 439.63 | 439.63
1.6.3.11 | S151506 | IOPES | Haste de terra tipo COPPERWELD - 5/8" x 2.40m | und | 2 | 86.11 | 28.05 | 110.26 | 220.52
1.6.3.12 | S160312 | IOPES | Kit completo para solda Exotérmica (Molde HCL 5/8" Ref: TEL905611 / Cartucho n° 115 Ref: TEL 909115 / Alicate Z 201 Ref: TEL 998201), marca de referência Termotécnica ou equivalente | und | 2 | 32.85 | 28.05 | 42.06 | 84.12
1.6.3.13 | I048041 | IOPES | PARA-RAIOS POLIMERICO 12KV - 10KA COM SUPORTE | UN | 3 | 140.18 | 28.05 | 179.5 | 538.5
1.6.3.14 | 10378 | DER-ES | Placa em alumínio espessura = 1,5mm | M2 | 0.01 | 334.06 | 28.05 | 427.76 | 4.28
1.6.3.15 | I040140 | IOPES | POSTE CIRCULAR DE CONCRETO 11M/600KG | UN | 1 | 1556.23 | 28.05 | 1992.75 | 1992.75
1.6.3.16 | 100612 | SINAPI | ASSENTAMENTO DE POSTE DE CONCRETO COM COMPRIMENTO NOMINAL DE 11 M, CARGA NOMINAL DE 600 DAN, ENGASTAMENTO BASE CONCRETADA COM 1 M DE CONCRETO E 0,7 M DE SOLO (NÃO INCLUI FORNECIMENTO). AF_11/2019 | UN | 1 | 594.92 | 28.05 | 761.8 | 761.8
1.6.3.17 | I040504 | IOPES | ISOLADOR DE PINO POLIMERICO 15KV - ROSCA 25MM | UN | 2 | 38.6 | 28.05 | 49.43 | 98.86
1.6.3.18 | S160318 | IOPES | Cabo de cobre nú 35mm2, ref. TEL 5735, marca de referência Termotécnica ou equivalente | m | 5 | 20.23 | 28.05 | 25.9 | 129.5
1.6.4 | SPDA | [7 empty] | 10918.68
1.6.4.1 | S160317 | IOPES | Cabo de cobre nu, bitola 50 mm², tipo cordoalha, 7 fios, Ø 3,00 mm; ref: TEL-5650, Termotécnica ou similar. | m | 116 | 26.73 | 28.05 | 34.23 | 3970.68
1.6.4.2 | S160318 | IOPES | Cabo de cobre nú 35mm2, ref. TEL 5735, marca de referência Termotécnica ou equivalente | m | 30 | 20.23 | 28.05 | 25.9 | 777
1.6.4.3 | S160309 | IOPES | Terminal aéreo 1 furo 5/16x250mm ref: TEL-044, Termotécnica ou similar. | und | 9 | 38.04 | 28.05 | 48.71 | 438.39
1.6.4.4 | S160334 | IOPES | Terminal estanhado de 1 compressão 1 furo, 50mm², ref. TEL-5150, marca de referência Termotécnica ou equivalente | und | 13 | 23.08 | 28.05 | 29.55 | 384.15
1.6.4.5 | CP-7142-S160330 | PRÓPRIA | Conector em bronze reforçado para 2 cabos de cobre de 16-70mm² na haste de aterramento, com grampo U, porcas e arrue | und | 14 | 30.22 | 28.05 | 38.7 | 541.8
1.6.4.6 | 96989 | SINAPI | CAPTOR TIPO FRANKLIN PARA SPDA - FORNECIMENTO E INSTALAÇÃO. AF_12/2017 | UN | 2 | 62.87 | 28.05 | 80.51 | 161.02
1.6.4.7 | S160313 | IOPES | Fixador universal latão estanhado p/ cabos 16 a 70 mm2 ref. 5024, incl. parafuso sextavado M6x45mm, arruela lisa 1/4", bucha nº8, vedação dos furos c/ poliuretano ref. 5905, marca de ref. Termotécnica ou equivalente | und | 8 | 39.16 | 28.05 | 50.14 | 401.12
1.6.4.8 | CP-2493-CP-7142-S160330 | PRÓPRIA | Conector para gradis aramados, ref: TEL-736, Termotécnica ou similar. | und | 4 | 34.31 | 28.05 | 43.93 | 175.72
1.6.4.9 | CP-1385 | PRÓPRIA | Conector Tipo X Fundido em Bronze com acessórios em Aço GFPara cabos 16 – 50 mm² – Acab. Estanhado para Aterramento de Telas – com parafuso, porca e arruela em Aço GF ref: TEL-6945, Termotécnica ou similar. | und | 4 | 47.31 | 28.05 | 60.58 | 242.32
1.6.4.10 | S160334 | IOPES | Terminal estanhado de 1 compressão 1 furo, 50mm², ref. TEL-5150, marca de referência Termotécnica ou equivalente | und | 15 | 23.08 | 28.05 | 29.55 | 443.25
1.6.4.11 | S160316 | IOPES | Caixa de inspeção tipo solo em PVC com bocal interior quadrado articulado e borda exterior redonda Ø 300 x300mm para passeios e pisos sujeitos a carga pesada. ref: TEL-535, Termotécnica ou similar. | und | 8 | 66.33 | 28.05 | 84.94 | 679.52
1.6.4.12 | S160321 | IOPES | Tampa reforçada em ferro fundido com escotilha TEL 536, inclusive assentamento, marca de referência Termotécnica ou equivalente | und | 8 | 98.95 | 28.05 | 126.71 | 1013.68
1.6.4.13 | S160325 | IOPES | Caixa de equalização de potenciais para uso interno e externo com nove (9) terminais para aterramento (BEP), em aço, com flange inferior e vedação na porta, ref. TEL-903, marca de referência Termotécnica ou equivalente | und | 1 | 368.19 | 28.05 | 471.47 | 471.47
1.6.4.14 | S151506 | IOPES | Haste de terra tipo COPPERWELD - 5/8" x 2.40m | und | 8 | 86.11 | 28.05 | 110.26 | 882.08
1.6.4.15 | S160312 | IOPES | Kit completo para solda Exotérmica (Molde HCL 5/8" Ref: TEL905611 / Cartucho n° 115 Ref: TEL 909115 / Alicate Z 201 Ref: TEL 998201), marca de referência Termotécnica ou equivalente | und | 8 | 32.85 | 28.05 | 42.06 | 336.48
1.6.5 | CABEAMENTO ESTRUTURADO E CFTV | [7 empty] | 51142.2
1.6.5.1 | CP-6839-411471 | PRÓPRIA | Cabo de par trançado blindado (F/UTP), categoria 6, ou superior, com condutores de cobre rígidos 24 AWG, uso indoor/outdoor ref: Furukawa ou similar (M) | M | 208 | 4.35 | 28.05 | 5.57 | 1158.56
1.6.5.2 | CP-9152-ED-48372 | PRÓPRIA | Patch cord F/UTP CAT.6 - Cabo flexível Blindado Cat.6 montado com conectores RJ45 nas duas extremidades. ref: Furukawa ou similar | pc | 15 | 27.6 | 28.05 | 35.34 | 530.1
1.6.5.3 | CP-2718-C3751 | PRÓPRIA | CABO DE FIBRA ÓPTICA, 02 PARES | M | 50 | 5.69 | 28.05 | 7.29 | 364.5
1.6.5.4 | 95781 | SINAPI | Condulete de alumínio 4X2”, furos 1”, múltiplo, com espelho para 2 RJ45 conectores fêmea blindado CAT.6 - Conector fêmea do tipo keystone Jack. Ref: Furukawa ou similar | UN | 2 | 26.99 | 28.05 | 34.56 | 69.12
1.6.5.5 | 95780 | SINAPI | Condulete de alumínio 4X2”, furos 1”, múltiplo com espelho | UN | 14 | 26.55 | 28.05 | 34 | 476
1.6.5.6 | S160108 | IOPES | Caixa de passagem de embutir no piso, padrão Telebrás, R1, com tampa em ferro fundido. | und | 5 | 86.69 | 28.05 | 111.01 | 555.05
1.6.5.7 | S151126 | IOPES | Eletroduto de PVC rígido roscável, diâm. 3/4" (25mm), inclusive conexões | m | 40 | 10.62 | 28.05 | 13.6 | 544
1.6.5.8 | CP-8296-ED-49321 | PRÓPRIA | ELETRODUTO DE AÇO GALVANIZADO MÉDIO, INCLUSIVE CONEXÕES, SUPORTES E FIXAÇÃO DN 50 (2") | m | 5 | 30.96 | 28.05 | 39.64 | 198.2
1.6.5.9 | S151126 | IOPES | Duto em polietileno de alta densidade (PEAD) ∅3/4” ref: Kanalex ou similar | m | 12 | 10.62 | 28.05 | 13.6 | 163.2
1.6.5.10 | 97668 | SINAPI | Duto em polietileno de alta densidade (PEAD) ∅2” ref: Kanalex ou similar | M | 30 | 9.3 | 28.05 | 11.91 | 357.3
1.6.5.11 | S150702 | IOPES | Envelopamento de concreto simples com consumo mínimo de cimento de 250kg/m3, inclusive escavação para profundidade mínima do eletroduto de 50 cm, de 25 x 30 cm, para 2 eletrodutos | m | 45 | 39.46 | 28.05 | 50.53 | 2273.85
1.6.5.12 | S151137 | IOPES | Eletroduto PEAD, cor preta, diam. 1.1/2", marca ref. Kanaflex ou equivalente | m | 35 | 16.25 | 28.05 | 20.81 | 728.35
1.6.5.13 | CP-4996-C3764 | PRÓPRIA | Rack de parede 19" fechado com chave, 16Us, 470x570mm, com portas laterais e frontal, com venezianas, cooler de ventilação na parte superior. | UN | 1 | 938.44 | 28.05 | 1201.67 | 1201.67
1.6.5.14 | CP-6629-C4175 | PRÓPRIA | Switch de 24 portas, com taxa de transmissão de 10/100/1000 Mbps portas RJ-45 10/100/1000 PoE+ com detecção automática, camada 3, 4 portas Gigabit Ethernet SFP fixas, instalação em rack de 19". ref: 2930F 24G PoE+ 4SFP – Aruba ou similar | UN | 1 | 2234.46 | 28.05 | 2861.23 | 2861.23
1.6.5.15 | 98302 | SINAPI | PATCH PANEL 24 PORTAS, CATEGORIA 6 - FORNECIMENTO E INSTALAÇÃO. AF_11/2019 | UN | 1 | 610.73 | 28.05 | 782.04 | 782.04
1.6.5.16 | CP-8348-C4569 | PRÓPRIA | Calha de tomadas com filtro para instalação, em rack, com 06 tomadas 2P+T, REF: PIAL | UN | 2 | 68.95 | 28.05 | 88.29 | 176.58
1.6.5.17 | CP-0098-ED-48376 | PRÓPRIA | Bandeja fixa frontal para Racks padrão 19" polegadas, 2Us, 290 mm de profundidade, fixação interna construída em aço, com estampas de ventilação para circulação de AR interno do Rack, 2 pontos fixação nos planos frontais do rack por meio de parafusos. | cj | 1 | 78.81 | 28.05 | 100.92 | 100.92
1.6.5.18 | CP-2641-C4568 | PRÓPRIA | ORGANIZADOR DE CABOS HORIZONTAL, ABERTO, PADRÃO RACK 19" | UN | 2 | 42.9 | 28.05 | 54.93 | 109.86
1.6.5.19 | CP-2292-ED-48378 | PRÓPRIA | TAMPA CEGA DE 1U PARA RACK 19" | cj | 9 | 8.67 | 28.05 | 11.1 | 99.9
1.6.5.20 | CP-6491-C3765 | PRÓPRIA | DIO 24FO Distribuidor interno óptico SC MM 62.5/125 gaveta 19'' 1U | UN | 1 | 1151.63 | 28.05 | 1474.66 | 1474.66
1.6.5.21 | CP-2132-S160106 | PRÓPRIA | Aterramento com haste de terra 5/8"x2.40m, cabo de cobre nú 25mm2 | und | 1 | 293.8 | 28.05 | 376.21 | 376.21
1.6.5.22 | 92988 | SINAPI | CABO DE COBRE FLEXÍVEL ISOLADO, 50 MM², ANTI-CHAMA 0,6/1,0 KV, PARA DISTRIBUIÇÃO - FORNECIMENTO E INSTALAÇÃO. AF_12/2015 | M | 20 | 30 | 28.05 | 38.42 | 768.4
1.6.5.23 | S160310 | IOPES | Conector de medição em latão com 2 parafusos para cabos de 16 a 50 mm2, ref. TEL-562, Termotécnica ou equivalente | und | 1 | 43.41 | 28.05 | 55.59 | 55.59
1.6.5.24 | COMP-458410 | PRÓPRIA | Câmera IP Speed Dome 2MP com 37x de zoom, Resolução Full HD, com Análise inteligente de vídeo, Mapa de calor e detecção de face, alimentação: 24 Vac / 3 A, PoE+ (IEEE 802.3at), IP67 e IK10, ref: VIP 7237 SD INTELBRAS ou similar com suporte conforme projeto | un | 1 | 7488.56 | 28.05 | 9589.1 | 9589.1
1.6.5.25 | COMP-313404 | PRÓPRIA | Câmera IP Dome, Resolução de 1 MP, Lente fixa de 2,8 mm, IR inteligente com alcance de 20 metros, Instalação interna ou externa, alimentação: 12 Vdc/PoE (802.3af), Ref: VIP S4020 G2 INTELBRAS com suporte conforme projeto | un | 3 | 363.16 | 28.05 | 465.03 | 1395.09
1.6.5.26 | COMP-931947 | PRÓPRIA | Câmera IP Bullet 12MP, Zoom Motorizado, Inteligências de vídeo, Entrada e Saída de Alarme, Alimentação: 12 Vdc ou, PoE+ (IEEE 802.3at), IP67 e IK10, ref: VIP 71250 Z INTELBRAS ou similar com suporte conforme projeto | un | 5 | 2567.16 | 28.05 | 3287.25 | 16436.25
1.6.5.27 | COMP-033007 | PRÓPRIA | "Gravador digital de vídeo em rede para até 32 câmeras IP em Full HD a 30 FPS 2 interfaces de rede Gigabit Ethernet, 16 entradas de alarme, Reconhecimento automático das câmeras Ips, Fonte interna, 100-240 Vac. 50/60 Hz, ref: NVD 7132 INTELBRAS ou similar" | un | 1 | 5243.5 | 28.05 | 6714.3 | 6714.3
1.6.5.28 | S160110 | IOPES | Caixa de telefone em chapa de aço padrão TELEBRAS do tipo CIE-4 600x600x120 mm | und | 1 | 264.77 | 28.05 | 339.04 | 339.04
1.6.5.29 | 91859 | SINAPI | ELETRODUTO FLEXÍVEL LISO, PEAD, DN 32 MM (1"), PARA CIRCUITOS TERMINAIS, INSTALADO EM PAREDE - FORNECIMENTO E INSTALAÇÃO. AF_12/2015 | M | 45 | 8.26 | 28.05 | 10.58 | 476.1
1.6.5.30 | S151133 | IOPES | Eletroduto flexível corrugado 1", marca de referência TIGRE | m | 22 | 6.74 | 28.05 | 8.63 | 189.86
1.6.5.31 | COMP-976005 | PRÓPRIA | CONVERSOR DE MIDIA PoE 2 km 100 Base-FX para 10/100 Base-TX | un | 1 | 450.74 | 28.05 | 577.17 | 577.17
1.7 | HIDROMECANICO | [7 empty] | 6136352.63
1.7.1 | EQUIPAMENTOS (BDI = 14,02%) | [7 empty] | 2851321.06
1.7.1.1 | INS-169629 | PRÓPRIA | Comporta do poço de bomba com abertura livre de 2,10m x 1,7m, fixação químico, com atuador elétrico e manual. - BDI = 14,02 | unid | 1 | 117079.28 | 14.02 | 133493.8 | 133493.8
1.7.1.2 | INS-940514 | PRÓPRIA | Grade mecanizada e automatizada, retenção sólido grosseiro igual ou maior que 50 mm, 2,0 m largura e 3,5 m altura, inclinação 75° - BDI = 14,02 | unid | 1 | 357368 | 14.02 | 407470.99 | 407470.99
1.7.1.3 | INS-551494 | PRÓPRIA | Válvula de retenção portinhola simples, tipo wafer, PN 10 - BDI = 14,02 | unid | 1 | 345501 | 14.02 | 393940.24 | 393940.24
1.7.1.4 | INS-111400 | PRÓPRIA | Válvula flap – PN 10, flange na classe K7, PN 10, NBR 7675. - BDI = 14,02 | unid | 1 | 31339.29 | 14.02 | 35733.06 | 35733.06
1.7.1.5 | CP-8674-INS-330573 | PRÓPRIA | Equipamento de içamento: Monovia em perfil metálico com talha elétrica com trole elétrico, carga = 5.000 kg GAIVOTAS - BDI = 14,02 | unid | 1 | 112913.6 | 14.02 | 128744.09 | 128744.09
1.7.1.6 | INS-333485 | PRÓPRIA | Bomba submersível, Q=2,5m³/s, com descarga entre flanges, coluna de descarga vertical com DN 1200mm e flange de saída para Linha de recalque na classe K7, PN 10, NBR 7675 (FRETE INCLUSO) - BDI = 14,02 | unid | 1 | 1536518.93 | 14.02 | 1751938.88 | 1751938.88
1.7.2 | INSTALAÇÃO DE EQUIPAMENTOS | [7 empty] | 37349.76
1.7.2.1 | COMP-137756 | PRÓPRIA | Transporte e instalação de Válvula de retenção portinhola simples, tipo wafer, PN 10 | un | 1 | 3601.44 | 28.05 | 4611.64 | 4611.64
1.7.2.2 | COMP-037602 | PRÓPRIA | Transporte e instalação de Válvula flap – PN 10, flange na classe K7, PN 10, NBR 7675. | un | 1 | 1933.92 | 28.05 | 2476.38 | 2476.38
1.7.2.3 | COMP-622488 | PRÓPRIA | Instalação de Bomba submersível, com descarga entre flanges, coluna de descarga vertical com DN 1200mm e flange de saída para Linha de recalque na classe K7, PN 10, NBR 7675 | un | 1 | 6699.09 | 28.05 | 8578.18 | 8578.18
1.7.2.4 | COMP-975652 | PRÓPRIA | Transporte e montagem de Comportas tipo deslizante com acionamento elétrico. | un | 1 | 5104.84 | 28.05 | 6536.75 | 6536.75
1.7.2.5 | COMP-355707 | PRÓPRIA | Transporte e instalação de Grade mecanizada e automatizada | un | 1 | 5198.44 | 28.05 | 6656.6 | 6656.6
1.7.2.6 | CP-2082-06.001.0318-0 | PRÓPRIA | Fornecimento e Montagem de Haste de prolongamento com extremidades rosqueadas, diâmetro 1.1/6”, L=6000mm EM PEDESTAIS DE COMANDO OU MANOBRA | UN | 1 | 1072.14 | 28.05 | 1372.88 | 1372.88
1.7.2.7 | COMP-293431 | PRÓPRIA | Transporte e montagem de Equipamento de içamento: Monovia em perfil metálico com talha elétrica com trole elétrico, carga = 5.000 kg | un | 1 | 5558.24 | 28.05 | 7117.33 | 7117.33
1.7.3 | TUBULAÇÃO | [7 empty] | 3247681.81
1.7.3.1 | CP-1538-83726 | PRÓPRIA | ASSENTAMENTO DE PECAS, CONEXOES, APARELHOS E ACESSORIOS DE FERRO FUNDIDO DUCTIL, JUNTA ELASTICA, MECANICA OU FLANGEADA, COM DIAMETROS DE 1200 MM. | M | 104.4 | 187.25 | 28.05 | 239.77 | 25031.99
1.7.3.2 | FORNECIMENTO (BDI = 14,02%) | [7 empty] | 3222649.82
1.7.3.2.1 | CP-8667-INS-422209 | PRÓPRIA | TUBO 1200 COM FLANGES L=800. K7 PN 10 - BDI = 14,02 | un | 2 | 19393 | 14.02 | 22111.9 | 44223.8
1.7.3.2.2 | COMP-056954 | PRÓPRIA | Tubo 1200 Flange e Ponta JTE K – 7, PN 10, comprimento de 900 mm - BDI = 14,02 | un | 1 | 16290 | 14.02 | 18573.86 | 18573.86
1.7.3.2.3 | COMP-834095 | PRÓPRIA | Tubo 1200 Flange e Ponta JTE K – 7, PN 10, comprimento de 2700 mm - BDI = 14,02 | un | 1 | 38679.54 | 14.02 | 44102.41 | 44102.41
1.7.3.2.4 | COMP-334957 | PRÓPRIA | Tubo Cilíndrico 1200 JTE K – 9, PN 10, comprimento de 1100 mm - BDI = 14,02 | un | 1 | 14728 | 14.02 | 16792.87 | 16792.87
1.7.3.2.5 | CP-5980-COMP-456702 | PRÓPRIA | TUBO CILÍNDRICO 1200 PARA JUNTA TRAVADA EXTERNA-JTE L = 4400mm K9 PN 10 - BDI = 14,02 | un | 2 | 36741.53 | 14.02 | 41892.69 | 83785.38
1.7.3.2.6 | COMP-853491 | PRÓPRIA | Tubo Cilíndrico 1200 JTE K – 9, PN 10, comprimento de 5200 mm - BDI = 14,02 | un | 1 | 45831.19 | 14.02 | 52256.72 | 52256.72
1.7.3.2.7 | CP-5654-944683 | PRÓPRIA | TUBO CILÍNDRICO 1200 PARA JUNTA TRAVADA EXTERNA-JTE L = 5800mm K9 PN 10 - BDI = 14,02 | un | 1 | 53755.87 | 14.02 | 61292.44 | 61292.44
1.7.3.2.8 | COMP-019624 | PRÓPRIA | Tubo Ponta e Bolsa K – 9, PN 10, comprimento de 7000 mm, DN 1200 classe K7, conforme norma NBR 7675 - BDI = 14,02 | M | 462 | 5084.59 | 14.02 | 5797.45 | 2678421.9
1.7.3.2.9 | INS-350952 | PRÓPRIA | CURVA 22°30’ COM FLANGES – K7 DN 1200 K9 PN 10 - BDI = 14,02 | un | 1 | 28750 | 14.02 | 32780.75 | 32780.75
1.7.3.2.10 | CP-2046-COMP-416168 | PRÓPRIA | CURVA 45° COM BOLSAS E JTE 1200 - K7 PN 10 - BDI = 14,02 | un | 5 | 24880 | 14.02 | 28368.18 | 141840.9
1.7.3.2.11 | CP-9638-I4009 | PRÓPRIA | JUNTA DE DESMONTAGEM TRAVADA AXIALMENTE PN10 DN 1200 - BDI = 14,02 | UN | 1 | 29970 | 14.02 | 34171.79 | 34171.79
1.7.3.2.12 | CP-5234 | PRÓPRIA | Junta para flange na classe K7, PN 10, NBR 7675 DN1200 - BDI = 14,02 | UN | 5 | 576 | 14.02 | 656.76 | 3283.8
1.7.3.2.13 | CP-1944-CP-7939-I4250 | PRÓPRIA | PARAFUSO C/ PORCAS PARA FLANGES K7 NBR 7675 (36 X 160) MM (D X L) DN 1200 - BDI = 14,02 | UN | 160 | 60.97 | 14.02 | 69.52 | 11123.2
2 | OPERACAO ASSISTIDA | [7 empty] | 329303.7
2.1 | COMP-651284 | PRÓPRIA | Serviços de operação assistida, incluíndo comissionamento e testes de equipamentos, simulação de operações, treinamentos e todas as atividades necessárias para garantir a funcionalidade esperada da estação de bombeamento. | MÊS | 6 | 42861.34 | 28.05 | 54883.95 | 329303.7
[7 empty] | VALOR TOTAL: |  | 11513450.97

## CPU SEM DESONERACAO
S020712 - Rede de água com padrão de entrada d'água diâm. 3/4", conf. espec. CESAN, incl. tubos e conexões para alimentação, distribuição, extravasor e limpeza, cons. o padrão a 25m, conf. projeto (1 utilização) (m)
MÃO DE OBRA |  |  |  |  | UNID | CONSUMO | SALÁRIO HORA | CUSTO HORÁRIO
I010118 | ENCANADOR |  |  |  | H | 0.484 | 14.39 | 6.96
I010146 | SERVENTE |  |  |  | H | 0.484 | 9.69 | 4.69
[6 empty] | TOTAL MÃO DE OBRA: |  | 11.6548
[6 empty] | Custo Horário da Execução: |  | 11.6548
[6 empty] | Produção da Equipe: |  | 1
[6 empty] | Custo Unitário da Execução: |  | 11.6548
MATERIAIS |  |  |  |  | UNID | CONSUMO | VALOR UNITÁRIO | CUSTO UNITÁRIO
I062102 | ADAPTADOR PVC SOLD.FLANGES LIVRES P/CX.AGUA 25MM |  |  |  | UN | 0.04 | 10.43 | 0.42
I062103 | ADAPTADOR PVC SOLD.FLANGES LIVRES P/CX.AGUA 32MM |  |  |  | UN | 0.12 | 13.94 | 1.67
I062112 | ADAPTADOR PVC SOLDAVEL PARA REGISTRO 32MM X 1" |  |  |  | UN | 0.16 | 1.3 | 0.21
I069513 | ADESIVO PARA TUBO DE PVC RIGIDO |  |  |  | KG | 0.003548 | 42.35 | 0.15
I069545 | CAVALETE PARA PADRAO DE ENTRADA D=3/4" |  |  |  | UN | 0.04 | 61.79 | 2.47
I069512 | FITA DE VEDACAO 18MM X 50M |  |  |  | M | 0.3468 | 0.19 | 0.07
I062511 | JOELHO 90 DE PVC SOLDAVEL DE 25MM |  |  |  | UN | 0.12 | 0.68 | 0.08
I062512 | JOELHO 90 DE PVC SOLDAVEL DE 32MM |  |  |  | UN | 0.04 | 1.81 | 0.07
I062570 | LUVA DE PVC SOLDAVEL DE 25MM |  |  |  | UN | 0.04 | 0.65 | 0.03
I063503 | REGISTRO DE GAVETA BRUTO 25MM - 1" |  |  |  | UN | 0.08 | 30.52 | 2.44
I069514 | SOLUCAO LIMPADORA PARA PVC RIGIDO |  |  |  | L | 0.00224 | 33.93 | 0.08
I062521 | TE DE PVC SOLDAVEL DE 32MM |  |  |  | UN | 0.04 | 2.88 | 0.12
I069515 | TORNEIRA DE BOIA EM LATAO(BOIA PLAST)DN 20MM (3/4) |  |  |  | UN | 0.04 | 66.29 | 2.65
I066009 | TORNEIRA DE PRESSAO CROMADA DE USO GERAL 1/2' |  |  |  | UN | 0.04 | 71.93 | 2.88
I062502 | TUBO DE PVC SOLDAVEL DE 25MM |  |  |  | M | 1.01 | 2.8 | 2.83
I062503 | TUBO DE PVC SOLDAVEL DE 32MM |  |  |  | M | 0.2424 | 6.47 | 1.57
[6 empty] | TOTAL MATERIAIS: |  | 17.7237
[6 empty] | Custo Direto Total: |  | 29.3785
[6 empty] | VALOR: |  | 29.38
[6 empty] | VALOR BDI (28.05%): |  | 8.24
[6 empty] | VALOR COM BDI: |  | 37.62
S020714 - Rede de esgoto, contendo fossa e filtro, inclusive tubos e conexões de ligação entre caixas, considerando distância de 25m, conforme projeto (1 utilização) (m)
EQUIPAMENTOS |  | QUANT |  | UTILIZAÇÃO |  | CUSTO OPERACIONAL |  | CUSTO HORÁRIO
|  |  |  | PROD | IMPR | PROD | IMPR
I080125 | BETONEIRA 320 L (E301) | 0.022491 |  | 1 | 0 | 29.22 | 13.48 | 0.65719
I086030 | CARREG. DE PNEUS CASE W-20 1,33M3 (1.0) (E016) | 0.032 |  | 1 | 0 | 75.78 | 13.48 | 2.425
[6 empty] | TOTAL EQUIPAMENTOS: |  | 3.0822
MÃO DE OBRA |  |  |  |  | UNID | CONSUMO | SALÁRIO HORA | CUSTO HORÁRIO
I010121 | ARMADOR |  |  |  | H | 0.128 | 14.39 | 1.84
I010111 | CARPINTEIRO |  |  |  | H | 0.4511 | 14.39 | 6.49
I010118 | ENCANADOR |  |  |  | H | 0.69288 | 14.39 | 9.97
I010139 | PEDREIRO |  |  |  | H | 0.357 | 14.39 | 5.14
I010146 | SERVENTE |  |  |  | H | 6.9265 | 9.69 | 67.12
[6 empty] | TOTAL MÃO DE OBRA: |  | 90.5589
[6 empty] | Custo Horário da Execução: |  | 93.6411
[6 empty] | Produção da Equipe: |  | 1
[6 empty] | Custo Unitário da Execução: |  | 93.6411
MATERIAIS |  |  |  |  | UNID | CONSUMO | VALOR UNITÁRIO | CUSTO UNITÁRIO
I021517 | ACO CA-50 DE 8.0MM |  |  |  | KG | 1.84 | 3.86 | 7.1
I069513 | ADESIVO PARA TUBO DE PVC RIGIDO |  |  |  | KG | 0.038 | 42.35 | 1.61
I062674 | ANEL DE BORRACHA P/TUBO PVC 150MM (6") |  |  |  | UN | 0.188 | 7.02 | 1.32
I027010 | ARAME RECOZIDO N.18 BWG |  |  |  | KG | 0.032 | 8.09 | 0.26
I020503 | AREIA LAVADA MEDIA |  |  |  | M3 | 0.025699 | 63.75 | 1.64
I020580 | AREIA PARA ATERRO |  |  |  | M3 | 0.0805 | 49.5 | 3.98
I020517 | BRITA 1 |  |  |  | M3 | 0.012012 | 83.3 | 1
I020518 | BRITA 2 |  |  |  | M3 | 0.012012 | 83.3 | 1
I020519 | BRITA 3 |  |  |  | M3 | 0.048 | 83.3 | 4
I020505 | CAL HIDRATADO P/ ARGAMASSA CH III |  |  |  | KG | 0.62208 | 0.68 | 0.42
I020508 | CIMENTO PORTLAND CP III - 40 |  |  |  | KG | 9.7886 | 0.32 | 3.13
I028008 | DESMOLDANTE PARA FORMAS |  |  |  | L | 0.1388 | 11.37 | 1.58
I069404 | FILTRO ANAER.ANEL CONCR.DIAM 1M,H=2.0M,C/ VISITA |  |  |  | UN | 0.04 | 1078.33 | 43.13
I069606 | FOSSA ANÉIS CONCR. D=1.20M, H=2.0M C/VISITA 60 CM |  |  |  | UN | 0.04 | 1190 | 47.6
I062577 | JOELHO 45 DE PVC P/ ESGOTO DE 150MM |  |  |  | UN | 0.04 | 40.12 | 1.6
I069572 | LUBRIFICANTE PARA TUBO DE PVC E FERRO FUNDIDO |  |  |  | KG | 0.006204 | 41.53 | 0.26
I026569 | PREGO 18X27 |  |  |  | KG | 0.05205 | 7.35 | 0.38
I020985 | SARRAFO DE MADEIRA PINUS 10 X 2.5CM |  |  |  | M | 0.1735 | 5.35 | 0.93
I069514 | SOLUCAO LIMPADORA PARA PVC RIGIDO |  |  |  | L | 0.0596 | 33.93 | 2.02
I020988 | TABUA DE MADEIRA PINUS 30 X 2.5 CM |  |  |  | M | 0.347 | 6.72 | 2.33
I062482 | TE PVC REDUCAO ESGOTO DE 150X100MM |  |  |  | UN | 0.04 | 45.78 | 1.83
I062533 | TUBO DE PVC PARA ESGOTO DE 100MM (4") |  |  |  | M | 1.01 | 10.91 | 11.02
I062375 | TUBO PVC RIG. CINZA P/ESGOTO DE 150MM (6") |  |  |  | M | 0.18988 | 53.28 | 10.12
[6 empty] | TOTAL MATERIAIS: |  | 148.2742
[6 empty] | Custo Direto Total: |  | 241.9153
[6 empty] | VALOR: |  | 241.92
[6 empty] | VALOR BDI (28.05%): |  | 67.86
[6 empty] | VALOR COM BDI: |  | 309.78
S020713 - Rede de luz, incl. padrão entrada de energia trifás., cabo de ligação até barracões, quadro de distrib., disj. e chave de força (quando necessário), cons. 20m entre padrão entrada e QDG, conf. projeto (1 utilização) (m)
EQUIPAMENTOS |  | QUANT |  | UTILIZAÇÃO |  | CUSTO OPERACIONAL |  | CUSTO HORÁRIO
|  |  |  | PROD | IMPR | PROD | IMPR
I080125 | BETONEIRA 320 L (E301) | 0.003749 |  | 1 | 0 | 29.22 | 13.48 | 0.10955
I080170 | CAMINHAO CARR MBENZ L1620/51 C/GUIND. 6T X M(E434) | 0.05 |  | 1 | 0 | 130.68 | 11.1 | 6.534
[6 empty] | TOTAL EQUIPAMENTOS: |  | 6.6435
MÃO DE OBRA |  |  |  |  | UNID | CONSUMO | SALÁRIO HORA | CUSTO HORÁRIO
I010115 | ELETRICISTA |  |  |  | H | 2.9031 | 14.39 | 41.78
I010139 | PEDREIRO |  |  |  | H | 0.0105 | 14.39 | 0.15
I010146 | SERVENTE |  |  |  | H | 3.2511 | 9.69 | 31.5
[6 empty] | TOTAL MÃO DE OBRA: |  | 73.4299
[6 empty] | Custo Horário da Execução: |  | 80.0734
[6 empty] | Produção da Equipe: |  | 1
[6 empty] | Custo Unitário da Execução: |  | 80.0734
MATERIAIS |  |  |  |  | UNID | CONSUMO | VALOR UNITÁRIO | CUSTO UNITÁRIO
I020503 | AREIA LAVADA MEDIA |  |  |  | M3 | 0.003528 | 63.75 | 0.22
I020517 | BRITA 1 |  |  |  | M3 | 0.002 | 83.3 | 0.17
I020518 | BRITA 2 |  |  |  | M3 | 0.002 | 83.3 | 0.17
I043059 | CABO FLEX ISOL. TERMOPLAST. 0,6/1KV - 16MM2 - 70º |  |  |  | M | 1.1424 | 6.81 | 7.78
I043015 | CABO FLEX ISOL. TERMOPLAST. 750V - 16MM2 - 70º |  |  |  | M | 1.0863 | 6.6 | 7.17
I043006 | CABO FLEX ISOL. TERMOPLAST. 750V - 4,00 MM2 - 70º |  |  |  | M | 3.2742 | 1.65 | 5.4
I043149 | CABO ISOLADO 750V - 4 X 4.0MM2 |  |  |  | M | 3.2742 | 8.56 | 28.03
I043150 | CABO ISOLADO PVC - 4 X 16.0MM2 |  |  |  | M | 1.0863 | 30.29 | 32.9
I021032 | CHAPA COMPENSADA RESINADA ESP. 12MM |  |  |  | M2 | 0.06 | 19.04 | 1.14
I043620 | CHAVE MAGNETICA TRIPOLAR 25A |  |  |  | UN | 0.1 | 194.99 | 19.5
I020508 | CIMENTO PORTLAND CP III - 40 |  |  |  | KG | 1.8375 | 0.32 | 0.59
I044505 | DISJUNTOR NORMA NEMA MONOPOLAR 10A |  |  |  | UN | 0.05 | 13.6 | 0.68
I044508 | DISJUNTOR NORMA NEMA MONOPOLAR 25A |  |  |  | UN | 0.45 | 13.6 | 6.12
I044530 | DISJUNTOR NORMA NEMA TRIPOLAR 25A |  |  |  | UN | 0.15 | 87.77 | 13.17
I044575 | DISJUNTOR NORMA NEMA TRIPOLAR 30A |  |  |  | UN | 0.2 | 87.77 | 17.55
I044618 | DISJUNTOR NORMA NEMA TRIPOLAR 35A |  |  |  | UN | 0.15 | 90.02 | 13.5
I045525 | ESPELHO 4X2", LINHA BRANCA |  |  |  | UN | 0.2 | 5.75 | 1.15
I048035 | HASTE TIPO COPPERWELD - 5/8"X2.4M |  |  |  | UN | 0.05 | 28.54 | 1.43
I045501 | INTERRUPTOR (MODULO) 1 TECLA SIMPLES 10A/250V S/ ESPELHO |  |  |  | UN | 0.2 | 8.07 | 1.61
I044951 | MINI DISJUNTOR MONOPOLAR 2A CURVA C 5KA 220/127V |  |  |  | UN | 0.1 | 35.96 | 3.6
I044808 | MINI DISJUNTOR MONOPOLAR 4A CURVA C 5KA 220/127V |  |  |  | UN | 0.2 | 35.96 | 7.19
I044760 | MINI DISJUNTOR MONOPOLAR 6A CURVA C 5KA 220/127V |  |  |  | UN | 0.1 | 30.32 | 3.03
I040144 | POSTE DT PADRAO TRIFASICO 16MM AEREO 63A H=7M/100DAN |  |  |  | UN | 0.05 | 1490.5 | 74.53
I041530 | QUADRO DIST EMBUTIR MET C/ BARRAMENTO TRIFASICO 40 CIRC - 100A C/ TRINCO |  |  |  | UN | 0.05 | 476.72 | 23.84
[6 empty] | TOTAL MATERIAIS: |  | 270.4649
[6 empty] | Custo Direto Total: |  | 350.5383
[6 empty] | VALOR: |  | 350.54
[6 empty] | VALOR BDI (28.05%): |  | 98.33
[6 empty] | VALOR COM BDI: |  | 448.87
S020711 - Reservatório de poliestileno de 1000 L, incl. suporte em madeira de 7x12cm e 8x7cm, elevado de 4m, conf. projeto (1 utilização) (und)
MÃO DE OBRA |  |  |  |  | UNID | CONSUMO | SALÁRIO HORA | CUSTO HORÁRIO
I010111 | CARPINTEIRO |  |  |  | H | 2.671 | 14.39 | 38.44
I010146 | SERVENTE |  |  |  | H | 8.3325 | 9.69 | 80.74
[6 empty] | TOTAL MÃO DE OBRA: |  | 119.1776
[6 empty] | Custo Horário da Execução: |  | 119.1776
[6 empty] | Produção da Equipe: |  | 1
[6 empty] | Custo Unitário da Execução: |  | 119.1776
MATERIAIS |  |  |  |  | UNID | CONSUMO | VALOR UNITÁRIO | CUSTO UNITÁRIO
I021118 | PECA EM MADEIRA DE LEI 7X12CM (BRUTA) |  |  |  | M | 29.6 | 30.27 | 895.99
I021144 | PECA EM MADEIRA DE LEI 7X5CM (BRUTA) |  |  |  | M | 11.2 | 13.44 | 150.53
I026560 | PREGO - PRECO MEDIO DAS BITOLAS |  |  |  | KG | 0.504 | 7.88 | 3.97
I065004 | RESERVATORIO DE POLIETILENO 1.000 L C/ TAMPA |  |  |  | UN | 1 | 270.46 | 270.46
[6 empty] | TOTAL MATERIAIS: |  | 1320.9515
[6 empty] | Custo Direto Total: |  | 1440.1291
[6 empty] | VALOR: |  | 1440.13
[6 empty] | VALOR BDI (28.05%): |  | 403.96
[6 empty] | VALOR COM BDI: |  | 1844.09
S020350 - Tapume Telha Metálica Ondulada 0,50mm Branca h=2,20m, incl. montagem estr. mad. 8"x8", c/adesivo "SEDURB" 60x60cm a cada 10m, incl. faixas pint. esmalte sint. cores azul c/ h=30cm e rosa c/ h=10cm (Reaproveitamento 2x) (m)
MÃO DE OBRA |  |  |  |  | UNID | CONSUMO | SALÁRIO HORA | CUSTO HORÁRIO
I010101 | AJUDANTE |  |  |  | H | 0.08 | 12.14 | 0.97
I010111 | CARPINTEIRO |  |  |  | H | 1.76 | 14.39 | 25.33
I010140 | PINTOR |  |  |  | H | 0.08 | 14.39 | 1.15
I010146 | SERVENTE |  |  |  | H | 1.776 | 9.69 | 17.21
[6 empty] | TOTAL MÃO DE OBRA: |  | 44.6587
[6 empty] | Custo Horário da Execução: |  | 44.6587
[6 empty] | Produção da Equipe: |  | 1
[6 empty] | Custo Unitário da Execução: |  | 44.6587
MATERIAIS |  |  |  |  | UNID | CONSUMO | VALOR UNITÁRIO | CUSTO UNITÁRIO
I071963 | ADESIVO 60X60CM COM IMPRESSAO DIGITAL "LOGO IOPES" |  |  |  | UN | 0.1 | 20.47 | 2.05
I038001 | AGUARRAZ MINERAL |  |  |  | L | 0.008 | 11.77 | 0.09
I026610 | CONJUNTO FIXACAO P/ TELHA DE ALUMINIO TRAPEZOIDAL |  |  |  | UN | 3 | 0.27 | 0.81
I037502 | ESMALTE SINTETICO |  |  |  | L | 0.072 | 24.24 | 1.75
I021009 | PONTALETE DE MADEIRA BRUTA DE 3ª 8.0 X 8.0 CM |  |  |  | M | 1.638 | 4.57 | 7.49
I026573 | PREGO 18X27 GALVANIZADO |  |  |  | KG | 0.15 | 10.95 | 1.64
I021368 | RIPA EM MADEIRA (MATERIAL DE 3ª) 5X2CM PINUS OU EQUIVALENTE |  |  |  | M | 3.7904 | 2.28 | 8.64
I025646 | TELHA METALICA ONDULADA ESP 0.5MM PRE PINTADA 1F |  |  |  | M2 | 1.155 | 37.24 | 43.01
[6 empty] | TOTAL MATERIAIS: |  | 65.479
[6 empty] | Custo Direto Total: |  | 110.1377
[6 empty] | VALOR: |  | 110.14
[6 empty] | VALOR BDI (28.05%): |  | 30.89
[6 empty] | VALOR COM BDI: |  | 141.03
S020305 - Placa de obra nas dimensões de 2.0 x 4.0 m, padrão IOPES (m2)
MÃO DE OBRA |  |  |  |  | UNID | CONSUMO | SALÁRIO HORA | CUSTO HORÁRIO
I010111 | CARPINTEIRO |  |  |  | H | 0.5 | 14.39 | 7.2
I010146 | SERVENTE |  |  |  | H | 0.5 | 9.69 | 4.85
[6 empty] | TOTAL MÃO DE OBRA: |  | 12.04
[6 empty] | Custo Horário da Execução: |  | 12.04
[6 empty] | Produção da Equipe: |  | 1
[6 empty] | Custo Unitário da Execução: |  | 12.04
MATERIAIS |  |  |  |  | UNID | CONSUMO | VALOR UNITÁRIO | CUSTO UNITÁRIO
I039002 | PLACA DE OBRA - ADESIVADA COM IMPRESSÃO DIGITAL |  |  |  | M2 | 1 | 165.5 | 165.5
I021009 | PONTALETE DE MADEIRA BRUTA DE 3ª 8.0 X 8.0 CM |  |  |  | M | 1.5 | 4.57 | 6.86
I026569 | PREGO 18X27 |  |  |  | KG | 0.125 | 7.35 | 0.92
I020985 | SARRAFO DE MADEIRA PINUS 10 X 2.5CM |  |  |  | M | 0.25 | 5.35 | 1.34
[6 empty] | TOTAL MATERIAIS: |  | 174.6113
[6 empty] | Custo Direto Total: |  | 186.6513
[6 empty] | VALOR: |  | 186.65
[6 empty] | VALOR BDI (28.05%): |  | 52.36
[6 empty] | VALOR COM BDI: |  | 239.01
S200576 - Placa para inauguração de obra em alumínio polido e=4mm, dimensões 40 x 50 cm, gravação em baixo relevo, inclusive pintura e fixação (und)
MÃO DE OBRA |  |  |  |  | UNID | CONSUMO | SALÁRIO HORA | CUSTO HORÁRIO
I010139 | PEDREIRO |  |  |  | H | 0.5 | 14.39 | 7.2
I010146 | SERVENTE |  |  |  | H | 0.5 | 9.69 | 4.85
[6 empty] | TOTAL MÃO DE OBRA: |  | 12.04
[6 empty] | Custo Horário da Execução: |  | 12.04
[6 empty] | Produção da Equipe: |  | 1
[6 empty] | Custo Unitário da Execução: |  | 12.04
MATERIAIS |  |  |  |  | UNID | CONSUMO | VALOR UNITÁRIO | CUSTO UNITÁRIO
I026548 | BUCHA PLASTICA COM PARAFUSO - 8MM |  |  |  | UN | 4 | 0.27 | 1.08
I078203 | PLACA P/ INAUGURACAO OBRA EM ALUM POLIDO 40X50CM |  |  |  | UN | 1 | 569.67 | 569.67
[6 empty] | TOTAL MATERIAIS: |  | 570.75
[6 empty] | Custo Direto Total: |  | 582.79
[6 empty] | VALOR: |  | 582.79
[6 empty] | VALOR BDI (28.05%): |  | 163.47
[6 empty] | VALOR COM BDI: |  | 746.26
S020344 - Mobilização e desmobilização de conteiner locado para barracão de obra (und)
MATERIAIS |  |  |  |  | UNID | CONSUMO | VALOR UNITÁRIO | CUSTO UNITÁRIO
I071820 | MOBILIZAÇÃO E DESMOB. CONTEINER P/BARRACÃO DE OBRA |  |  |  | UN | 1 | 875 | 875
[6 empty] | TOTAL MATERIAIS: |  | 875
[6 empty] | Custo Direto Total: |  | 875
[6 empty] | VALOR: |  | 875
[6 empty] | VALOR BDI (28.05%): |  | 245.44
[6 empty] | VALOR COM BDI: |  | 1120.44
S020353 - Aluguel mensal container para refeitorio, incl. porta, 2 janelas, abert p/ ar cond., 2 pt iluminação, 2 tomadas elét. e 1 tomada telef. Isolamento térmico (paredes e teto), piso em comp. Naval pintado, cert. NR18, incl. laudo descontaminação. (ms)
MATERIAIS |  |  |  |  | UNID | CONSUMO | VALOR UNITÁRIO | CUSTO UNITÁRIO
I072280 | ALUGUEL CONTAINER REFEITORIO 6X2.40X2.40M |  |  |  | MS | 1 | 700 | 700
[6 empty] | TOTAL MATERIAIS: |  | 700
[6 empty] | Custo Direto Total: |  | 700
[6 empty] | VALOR: |  | 700
[6 empty] | VALOR BDI (28.05%): |  | 196.35
[6 empty] | VALOR COM BDI: |  | 896.35
S020355 - Aluguel mensal container sanitário, incl porta, básc, 2 ptos luz, 1 pto aterram., 3vasos, 3lavatórios, calha mictório, 6 chuveiros (1 eletrico), torn.,registros, piso comp. Naval pintado, cert NR18 e laudo descontaminação (ms)
MATERIAIS |  |  |  |  | UNID | CONSUMO | VALOR UNITÁRIO | CUSTO UNITÁRIO
I072282 | ALUGUEL CONTAINER SANITARIO COLET 6X2.40X2.40M |  |  |  | MS | 1 | 716 | 716
[6 empty] | TOTAL MATERIAIS: |  | 716
[6 empty] | Custo Direto Total: |  | 716
[6 empty] | VALOR: |  | 716
[6 empty] | VALOR BDI (28.05%): |  | 200.84
[6 empty] | VALOR COM BDI: |  | 916.84
S020352 - Aluguel mensal container para escritório, dim. 6.00x2.40m, c/ banheiro (vaso+lavat+chuveiro e básc), incl. porta, 2 janelas, abert p/ ar cond., 2 pt iluminação, 2 tom. elét. e 1 tom.telef. Isolam.térmico(teto e paredes), piso em comp. Naval, cert. NR18, incl. laudo descontaminação. (ms)
MATERIAIS |  |  |  |  | UNID | CONSUMO | VALOR UNITÁRIO | CUSTO UNITÁRIO
I078133 | ALUGUEL CONTAINER ESCR+BANH 6X2.40X2.40M P+2J+1PT AR |  |  |  | MS | 1 | 706.67 | 706.67
[6 empty] | TOTAL MATERIAIS: |  | 706.67
[6 empty] | Custo Direto Total: |  | 706.67
[6 empty] | VALOR: |  | 706.67
[6 empty] | VALOR BDI (28.05%): |  | 198.22
[6 empty] | VALOR COM BDI: |  | 904.89
S020356 - Aluguel mensal container para almoxarifado, incl. porta, 2 janelas, 1 pt iluminação, Isolamento térmico (teto), piso em comp. Naval pintado, cert. NR18, incl. laudo descontaminação. (ms)
MATERIAIS |  |  |  |  | UNID | CONSUMO | VALOR UNITÁRIO | CUSTO UNITÁRIO
I071707 | ALUGUEL MENSAL CONTAINER P/ ALMOX 6.00X2.40X2.40M |  |  |  | MS | 1 | 416.67 | 416.67
[6 empty] | TOTAL MATERIAIS: |  | 416.67
[6 empty] | Custo Direto Total: |  | 416.67
[6 empty] | VALOR: |  | 416.67
[6 empty] | VALOR BDI (28.05%): |  | 116.88
[6 empty] | VALOR COM BDI: |  | 533.55
S030304 - Índice de preço para remoção de entulho decorrente da execução de obras (m3)
MÃO DE OBRA |  |  |  |  | UNID | CONSUMO | SALÁRIO HORA | CUSTO HORÁRIO
I010146 | SERVENTE |  |  |  | H | 0.63 | 9.69 | 6.1
[6 empty] | TOTAL MÃO DE OBRA: |  | 6.1047
[6 empty] | Custo Horário da Execução: |  | 6.1047
[6 empty] | Produção da Equipe: |  | 1
[6 empty] | Custo Unitário da Execução: |  | 6.1047
MATERIAIS |  |  |  |  | UNID | CONSUMO | VALOR UNITÁRIO | CUSTO UNITÁRIO
I070114 | REMOCAO RESIDUOS CLASSE A CONAMA (CACAMBA) CLASSE II B (NBR10004) INCLUSIVE DESTINACAO FINAL |  |  |  | M3 | 1 | 38 | 38
[6 empty] | TOTAL MATERIAIS: |  | 38
[6 empty] | Custo Direto Total: |  | 44.1047
[6 empty] | VALOR: |  | 44.1
[6 empty] | VALOR BDI (14.02%): |  | 6.18
[6 empty] | VALOR COM BDI: |  | 50.28
S020354 - Aluguel mensal container para vestiário, incl. porta, venezianas de circulação, 1 pt iluminação, Isolamento térmico (teto), piso em comp. Naval pintado, cert. NR18, incl. laudo descontaminação. (ms)
MATERIAIS |  |  |  |  | UNID | CONSUMO | VALOR UNITÁRIO | CUSTO UNITÁRIO
I072054 | ALUGUEL MENSAL CONTAINER VESTIARIO 6.0X2.40X2.40M |  |  |  | MS | 1 | 408 | 408
[6 empty] | TOTAL MATERIAIS: |  | 408
[6 empty] | Custo Direto Total: |  | 408
[6 empty] | VALOR: |  | 408
[6 empty] | VALOR BDI (28.05%): |  | 114.44
[6 empty] | VALOR COM BDI: |  | 522.44
7042 - MOTOBOMBA TRASH (PARA ÁGUA SUJA) AUTO ESCORVANTE, MOTOR GASOLINA DE 6,41 HP, DIÂMETROS DE SUCÇÃO X RECALQUE: 3" X 3", HM/Q = 10 MCA / 60 M3/H A 23 MCA / 0 M3/H - CHP DIURNO. AF_10/2014 (CONSIDERADO 4 BOMBAS TRABALHANDO ATÉ 7 DIAS NO PERÍODO DA OBRA) (CHP)
SERVICO |  |  | FONTE |  | UNID | COEFICIENTE | PREÇO UNITÁRIO | TOTAL
7044 | MOTOBOMBA TRASH (PARA ÁGUA SUJA) AUTO ESCORVANTE, MOTOR GASOLINA DE 6,41 HP, DIÂMETROS DE SUCÇÃO X RECALQUE: 3" X 3", HM/Q = 10 MCA / 60 M3/H A 23 MCA / 0 M3/H - DEPRECIAÇÃO. AF_10/2014 |  | SINAPI |  | H | 1 | 0.19 | 0.19
7045 | MOTOBOMBA TRASH (PARA ÁGUA SUJA) AUTO ESCORVANTE, MOTOR GASOLINA DE 6,41 HP, DIÂMETROS DE SUCÇÃO X RECALQUE: 3" X 3", HM/Q = 10 MCA / 60 M3/H A 23 MCA / 0 M3/H - JUROS. AF_10/2014 |  | SINAPI |  | H | 1 | 0.02 | 0.02
7046 | MOTOBOMBA TRASH (PARA ÁGUA SUJA) AUTO ESCORVANTE, MOTOR GASOLINA DE 6,41 HP, DIÂMETROS DE SUCÇÃO X RECALQUE: 3" X 3", HM/Q = 10 MCA / 60 M3/H A 23 MCA / 0 M3/H - MANUTENÇÃO. AF_10/2014 |  | SINAPI |  | H | 1 | 0.21 | 0.21
7047 | MOTOBOMBA TRASH (PARA ÁGUA SUJA) AUTO ESCORVANTE, MOTOR GASOLINA DE 6,41 HP, DIÂMETROS DE SUCÇÃO X RECALQUE: 3" X 3", HM/Q = 10 MCA / 60 M3/H A 23 MCA / 0 M3/H - MATERIAIS NA OPERAÇÃO. AF_10/2014 |  | SINAPI |  | H | 1 | 6.22 | 6.22
[6 empty] | TOTAL SERVICO: |  | 6.64
[6 empty] | VALOR: |  | 6.64
[6 empty] | VALOR BDI (28.05%): |  | 1.86
[6 empty] | VALOR COM BDI: |  | 8.5
7043 - MOTOBOMBA TRASH (PARA ÁGUA SUJA) AUTO ESCORVANTE, MOTOR GASOLINA DE 6,41 HP, DIÂMETROS DE SUCÇÃO X RECALQUE: 3" X 3", HM/Q = 10 MCA / 60 M3/H A 23 MCA / 0 M3/H - CHI DIURNO. AF_10/2014 (CONSIDERANDO 4 BOMBAS A DISPOSIÇÃO DURANTE 9 MESES) (CHI)
SERVICO |  |  | FONTE |  | UNID | COEFICIENTE | PREÇO UNITÁRIO | TOTAL
7044 | MOTOBOMBA TRASH (PARA ÁGUA SUJA) AUTO ESCORVANTE, MOTOR GASOLINA DE 6,41 HP, DIÂMETROS DE SUCÇÃO X RECALQUE: 3" X 3", HM/Q = 10 MCA / 60 M3/H A 23 MCA / 0 M3/H - DEPRECIAÇÃO. AF_10/2014 |  | SINAPI |  | H | 1 | 0.19 | 0.19
7045 | MOTOBOMBA TRASH (PARA ÁGUA SUJA) AUTO ESCORVANTE, MOTOR GASOLINA DE 6,41 HP, DIÂMETROS DE SUCÇÃO X RECALQUE: 3" X 3", HM/Q = 10 MCA / 60 M3/H A 23 MCA / 0 M3/H - JUROS. AF_10/2014 |  | SINAPI |  | H | 1 | 0.02 | 0.02
[6 empty] | TOTAL SERVICO: |  | 0.21
[6 empty] | VALOR: |  | 0.21
[6 empty] | VALOR BDI (28.05%): |  | 0.06
[6 empty] | VALOR COM BDI: |  | 0.27
CP-1100-022028 - REMOÇÃO DE POSTE (UN)
MAO DE OBRA |  |  | FONTE |  | UNID | COEFICIENTE | PREÇO UNITÁRIO | TOTAL
00002436 | ELETRICISTA |  | SINAPI |  | H | 2.619 | 14.39 | 37.69
00006111 | SERVENTE DE OBRAS |  | SINAPI |  | H | 43.403 | 9.69 | 420.58
[6 empty] | TOTAL MAO DE OBRA: |  | 458.27
SERVICO |  |  | FONTE |  | UNID | COEFICIENTE | PREÇO UNITÁRIO | TOTAL
5928 | GUINDAUTO HIDRÁULICO, CAPACIDADE MÁXIMA DE CARGA 6200 KG, MOMENTO MÁXIMO DE CARGA 11,7 TM, ALCANCE MÁXIMO HORIZONTAL 9,70 M, INCLUSIVE CAMINHÃO TOCO PBT 16.000 KG, POTÊNCIA DE 189 CV - CHP DIURNO. AF_06/2014 |  | SINAPI |  | CHP | 2.619 | 132.78 | 347.75
[6 empty] | TOTAL SERVICO: |  | 347.75
[6 empty] | VALOR: |  | 806.02
[6 empty] | VALOR BDI (28.05%): |  | 226.09
[6 empty] | VALOR COM BDI: |  | 1032.11
100606 - ASSENTAMENTO DE POSTE DE CONCRETO (UN)
MATERIAL |  |  | FONTE |  | UNID | COEFICIENTE | PREÇO UNITÁRIO | TOTAL
00000863 | CABO DE COBRE NU 35 MM2 MEIO-DURO |  | SINAPI |  | M | 10 | 16.11 | 161.1
[6 empty] | TOTAL MATERIAL: |  | 161.1
SERVICO |  |  | FONTE |  | UNID | COEFICIENTE | PREÇO UNITÁRIO | TOTAL
88247 | AUXILIAR DE ELETRICISTA COM ENCARGOS COMPLEMENTARES |  | SINAPI |  | H | 4.577 | 18.68 | 85.5
94962 | CONCRETO MAGRO PARA LASTRO, TRAÇO 1:4,5:4,5 (CIMENTO/ AREIA MÉDIA/ BRITA 1) - PREPARO MECÂNICO COM BETONEIRA 400 L. AF_07/2016 |  | SINAPI |  | M3 | 1.61 | 215.5 | 346.96
88264 | ELETRICISTA COM ENCARGOS COMPLEMENTARES |  | SINAPI |  | H | 14.875 | 19.85 | 295.27
5928 | GUINDAUTO HIDRÁULICO, CAPACIDADE MÁXIMA DE CARGA 6200 KG, MOMENTO MÁXIMO DE CARGA 11,7 TM, ALCANCE MÁXIMO HORIZONTAL 9,70 M, INCLUSIVE CAMINHÃO TOCO PBT 16.000 KG, POTÊNCIA DE 189 CV - CHP DIURNO. AF_06/2014 |  | SINAPI |  | CHP | 0.08 | 132.78 | 10.62
[6 empty] | TOTAL SERVICO: |  | 738.35
[6 empty] | VALOR: |  | 899.45
[6 empty] | VALOR BDI (28.05%): |  | 252.3
[6 empty] | VALOR COM BDI: |  | 1151.75
97145 - RETIRADA E ASSENTAMENTO DE TUBO DE FERRO FUNDIDO PARA REDE DE ÁGUA, DN 250 MM, JUNTA ELÁSTICA, (M)
MATERIAL |  |  | FONTE |  | UNID | COEFICIENTE | PREÇO UNITÁRIO | TOTAL
00020078 | PASTA LUBRIFICANTE PARA TUBOS E CONEXOES COM JUNTA ELASTICA (USO EM PVC, ACO, POLIETILENO E OUTROS) ( DE *400* G) |  | SINAPI |  | UN | 0.0113 | 19.68 | 0.22
[6 empty] | TOTAL MATERIAL: |  | 0.22
SERVICO |  |  | FONTE |  | UNID | COEFICIENTE | PREÇO UNITÁRIO | TOTAL
88246 | ASSENTADOR DE TUBOS COM ENCARGOS COMPLEMENTARES |  | SINAPI |  | H | 0.2097 | 25.11 | 5.27
5679 | RETROESCAVADEIRA SOBRE RODAS COM CARREGADEIRA, TRAÇÃO 4X4, POTÊNCIA LÍQ. 88 HP, CAÇAMBA CARREG. CAP. MÍN. 1 M3, CAÇAMBA RETRO CAP. 0,26 M3, PESO OPERACIONAL MÍN. 6.674 KG, PROFUNDIDADE ESCAVAÇÃO MÁX. 4,37 M - CHI DIURNO. AF_06/2014 |  | SINAPI |  | CHI | 0.0762 | 42.44 | 3.23
5678 | RETROESCAVADEIRA SOBRE RODAS COM CARREGADEIRA, TRAÇÃO 4X4, POTÊNCIA LÍQ. 88 HP, CAÇAMBA CARREG. CAP. MÍN. 1 M3, CAÇAMBA RETRO CAP. 0,26 M3, PESO OPERACIONAL MÍN. 6.674 KG, PROFUNDIDADE ESCAVAÇÃO MÁX. 4,37 M - CHP DIURNO. AF_06/2014 |  | SINAPI |  | CHP | 0.0159 | 85.81 | 1.36
88316 | SERVENTE COM ENCARGOS COMPLEMENTARES |  | SINAPI |  | H | 0.2097 | 14.84 | 3.11
[6 empty] | TOTAL SERVICO: |  | 12.97
[6 empty] | VALOR: |  | 13.19
[6 empty] | VALOR BDI (28.05%): |  | 3.7
[6 empty] | VALOR COM BDI: |  | 16.89
CP-3951-S05421 - Fornecimento de tubo de ferro fundido, junta elástica, ponta / bolsa, classe k 7, diam. = 250mm, inclusive conexões (m)
MATERIAL |  |  | FONTE |  | UNID | COEFICIENTE | PREÇO UNITÁRIO | TOTAL
INS-417930 | Anel de borracha p/ tubo ou conexão em fofo je, d= 250mm |  | PRÓPRIA |  | un | 1 | 28.04 | 28.04
INS-826319 | TUBO EM FOFO, JE, PONTA / BOLSA, CLASSE K 7, D= 250MM |  | PRÓPRIA |  | m | 1.1 | 496.93 | 546.62
[6 empty] | TOTAL MATERIAL: |  | 574.66
[6 empty] | VALOR: |  | 574.66
[6 empty] | VALOR BDI (28.05%): |  | 161.19
[6 empty] | VALOR COM BDI: |  | 735.85
97123 - RETIRADA E ASSENTAMENTO DE TUBO DE PVC PBA PARA REDE DE ÁGUA, DN 100 MM, (M)
MATERIAL |  |  | FONTE |  | UNID | COEFICIENTE | PREÇO UNITÁRIO | TOTAL
00020078 | PASTA LUBRIFICANTE PARA TUBOS E CONEXOES COM JUNTA ELASTICA (USO EM PVC, ACO, POLIETILENO E OUTROS) ( DE *400* G) |  | SINAPI |  | UN | 0.0096 | 19.68 | 0.19
[6 empty] | TOTAL MATERIAL: |  | 0.19
SERVICO |  |  | FONTE |  | UNID | COEFICIENTE | PREÇO UNITÁRIO | TOTAL
88246 | ASSENTADOR DE TUBOS COM ENCARGOS COMPLEMENTARES |  | SINAPI |  | H | 0.0737 | 25.11 | 1.85
88316 | SERVENTE COM ENCARGOS COMPLEMENTARES |  | SINAPI |  | H | 0.0737 | 14.84 | 1.09
[6 empty] | TOTAL SERVICO: |  | 2.94
[6 empty] | VALOR: |  | 3.13
[6 empty] | VALOR BDI (28.05%): |  | 0.88
[6 empty] | VALOR COM BDI: |  | 4.01
89578 - FORNECIMENTO E INTERLIGAÇÃO DE TUBO PVC DN 100 MM (M)
MATERIAL |  |  | FONTE |  | UNID | COEFICIENTE | PREÇO UNITÁRIO | TOTAL
00000122 | ADESIVO PLASTICO PARA PVC, FRASCO COM 850 GR |  | SINAPI |  | UN | 0.005 | 53.75 | 0.27
00038383 | LIXA D'AGUA EM FOLHA, GRAO 100 |  | SINAPI |  | UN | 0.023 | 1.61 | 0.04
00020083 | SOLUCAO LIMPADORA PARA PVC, FRASCO COM 1000 CM3 |  | SINAPI |  | UN | 0.0082 | 46.67 | 0.38
00009841 | TUBO PVC, SERIE R, DN 100 MM, PARA ESGOTO OU AGUAS PLUVIAIS PREDIAL (NBR 5688) |  | SINAPI |  | M | 1.04 | 28.82 | 29.97
[6 empty] | TOTAL MATERIAL: |  | 30.66
SERVICO |  |  | FONTE |  | UNID | COEFICIENTE | PREÇO UNITÁRIO | TOTAL
88248 | AUXILIAR DE ENCANADOR OU BOMBEIRO HIDRÁULICO COM ENCARGOS COMPLEMENTARES |  | SINAPI |  | H | 0.11 | 15.9 | 1.75
88267 | ENCANADOR OU BOMBEIRO HIDRÁULICO COM ENCARGOS COMPLEMENTARES |  | SINAPI |  | H | 0.11 | 20.52 | 2.26
[6 empty] | TOTAL SERVICO: |  | 4.01
[6 empty] | VALOR: |  | 34.63
[6 empty] | VALOR BDI (28.05%): |  | 9.71
[6 empty] | VALOR COM BDI: |  | 44.34
1106282 - Concreto para bombeamento fck = 40 MPa (m³)
EQUIPAMENTOS |  | QUANT |  | UTILIZAÇÃO |  | CUSTO OPERACIONAL |  | CUSTO HORÁRIO
|  |  |  | PROD | IMPR | PROD | IMPR
E9584 | Carregadeira de pneus com capacidade de 1,53 m³ - 106 kW | 1 |  | 0.69 | 0.31 | 107.6196 | 55.9754 | 91.6099
E9599 | Central de concreto com capacidade de 30 m³/h - dosadora RS | 1 |  | 1 | 0 | 48.3962 | 44.1552 | 48.3962
E9763 | Grupo gerador - 36/40 kVA | 1 |  | 1 | 0 | 21.8378 | 2.7915 | 21.8378
E9064 | Transportador manual gerica com capacidade de 180 l | 4 |  | 0.88 | 0.12 | 0.7165 | 0.4826 | 2.7536
[6 empty] | TOTAL EQUIPAMENTOS: |  | 164.5976
MÃO DE OBRA |  |  |  |  | UNID | CONSUMO | SALÁRIO HORA | CUSTO HORÁRIO
P9824 | Servente |  |  |  | h | 5 | 9.69 | 48.45
[6 empty] | TOTAL MÃO DE OBRA: |  | 48.45
[6 empty] | Custo Horário da Execução: |  | 213.0476
[6 empty] | Produção da Equipe: |  | 24.9
[6 empty] | Custo Unitário da Execução: |  | 8.5561
MATERIAIS |  |  |  |  | UNID | CONSUMO | VALOR UNITÁRIO | CUSTO UNITÁRIO
M0030 | Aditivo plastificante e retardador tipo Plastiment ou similar |  |  |  | kg | 1.9035 | 4.5777 | 8.72
M0082 | Areia média lavada |  |  |  | m³ | 0.55162 | 100.038 | 55.18
M0191 | Brita 1 |  |  |  | m³ | 0.68813 | 71.7996 | 49.41
M0424 | Cimento Portland CP II - 32 |  |  |  | kg | 475.8823 | 0.3425 | 161.8
[6 empty] | TOTAL MATERIAIS: |  | 276.294
TRANSPORTE - TEMPO FIXO |  | UNIDADE |  | CODIGO |  | CONSUMO | PREÇO UNITÁRIO | CUSTO UNITÁRIO
M0030 | Aditivo plastificante e retardador tipo Plastiment ou similar (Caminhão carroceria com capacidade de 15 t - 188 kW) | t |  | 5914655 |  | 0.0019 | 17.07 | 0.03
M0082 | Areia média lavada (Caminhão basculante com capacidade de 10 m³ - 188 kW) | t |  | 5914647 |  | 0.82743 | 0.89 | 0.74
M0191 | Brita 1 (Caminhão basculante com capacidade de 10 m³ - 188 kW) | t |  | 5914647 |  | 1.0322 | 0.89 | 0.92
M0424 | Cimento Portland CP II - 32 (Caminhão carroceria com capacidade de 15 t - 188 kW) | t |  | 5914655 |  | 0.47588 | 17.07 | 8.12
[6 empty] | TRANSPORTE - TEMPO FIXO: |  | 9.8108
[6 empty] | Custo Direto Total: |  | 294.6609
[6 empty] | VALOR: |  | 294.66
[6 empty] | VALOR BDI (28.05%): |  | 82.65
[6 empty] | VALOR COM BDI: |  | 377.31
00025950 - SERVICO DE BOMBEAMENTO DE CONCRETO (M3)
[6 empty] | VALOR: |  | 32.63
[6 empty] | VALOR BDI (28.05%): |  | 9.15
[6 empty] | VALOR COM BDI: |  | 41.78
92452 - MONTAGEM E DESMONTAGEM DE FÔRMA, ESCORAMENTO METÁLICO, PÉ-DIREITO SIMPLES, EM CHAPA DE MADEIRA RESINADA, 2 UTILIZAÇÕES. AF_12/2015 (M2)
MATERIAL |  |  | FONTE |  | UNID | COEFICIENTE | PREÇO UNITÁRIO | TOTAL
00002692 | DESMOLDANTE PROTETOR PARA FORMAS DE MADEIRA, DE BASE OLEOSA EMULSIONADA EM AGUA |  | SINAPI |  | L | 0.01 | 4.47 | 0.04
00040287 | LOCACAO DE BARRA DE ANCORAGEM DE 0,80 A 1,20 M DE EXTENSAO, COM ROSCA DE 5/8", INCLUINDO PORCA E FLANGE |  | SINAPI |  | MES | 0.474 | 2.5 | 1.19
00040339 | LOCACAO DE CRUZETA PARA ESCORA METALICA |  | SINAPI |  | MES | 1.186 | 2.5 | 2.97
00010749 | LOCACAO DE ESCORA METALICA TELESCOPICA, COM ALTURA REGULAVEL DE *1,80* A *3,20* M, COM CAPACIDADE DE CARGA DE NO MINIMO 1000 KGF (10 KN), INCLUSO TRIPE E FORCADO |  | SINAPI |  | MES | 1.186 | 4.58 | 5.43
00040275 | LOCACAO DE VIGA SANDUICHE METALICA VAZADA PARA TRAVAMENTO DE PILARES, ALTURA DE *8* CM, LARGURA DE *6* CM E EXTENSAO DE 2 M |  | SINAPI |  | MES | 0.356 | 10 | 3.56
00004491 | PONTALETE DE MADEIRA NAO APARELHADA *7,5 X 7,5* CM (3 X 3 ") PINUS, MISTA OU EQUIVALENTE DA REGIAO |  | SINAPI |  | M | 0.726 | 3.29 | 2.39
00040304 | PREGO DE ACO POLIDO COM CABECA DUPLA 17 X 27 (2 1/2 X 11) |  | SINAPI |  | KG | 0.033 | 15.5 | 0.51
[6 empty] | TOTAL MATERIAL: |  | 16.09
SERVICO |  |  | FONTE |  | UNID | COEFICIENTE | PREÇO UNITÁRIO | TOTAL
88239 | AJUDANTE DE CARPINTEIRO COM ENCARGOS COMPLEMENTARES |  | SINAPI |  | H | 0.324 | 18.5 | 5.99
88262 | CARPINTEIRO DE FORMAS COM ENCARGOS COMPLEMENTARES |  | SINAPI |  | H | 1.45 | 22.12 | 32.07
92265 | FABRICAÇÃO DE FÔRMA PARA VIGAS, EM CHAPA DE MADEIRA COMPENSADA RESINADA, E = 17 MM. AF_12/2015 |  | SINAPI |  | M2 | 0.621 | 74.19 | 46.07
[6 empty] | TOTAL SERVICO: |  | 84.13
[6 empty] | VALOR: |  | 100.22
[6 empty] | VALOR BDI (28.05%): |  | 28.11
[6 empty] | VALOR COM BDI: |  | 128.33
2106293 - Escoramento com perfis metálicos I 152 mm x 10,8 kg/m a cada metro e chapas de aço - estroncas a cada 2 m não incluídas - profundidade de até 10 m - aço com utilização de 20 vezes - fornecimento, instalação e retirada (m²)
EQUIPAMENTOS |  | QUANT |  | UTILIZAÇÃO |  | CUSTO OPERACIONAL |  | CUSTO HORÁRIO
|  |  |  | PROD | IMPR | PROD | IMPR
E9066 | Grupo gerador - 13/14 kVA | 0.4 |  | 1 | 0 | 8.9954 | 1.6391 | 3.5982
E9547 | Máquina para solda elétrica - 9,2 kW | 0.4 |  | 1 | 0 | 0.0796 | 0.042 | 0.03184
[6 empty] | TOTAL EQUIPAMENTOS: |  | 3.63
MÃO DE OBRA |  |  |  |  | UNID | CONSUMO | SALÁRIO HORA | CUSTO HORÁRIO
P9830 | Montador |  |  |  | h | 1 | 21.18 | 21.18
P9824 | Servente |  |  |  | h | 4 | 9.69 | 38.76
P9825 | Soldador |  |  |  | h | 0.4 | 18.8 | 7.52
[6 empty] | TOTAL MÃO DE OBRA: |  | 67.46
[6 empty] | Custo Horário da Execução: |  | 71.09
[6 empty] | Produção da Equipe: |  | 1
[6 empty] | Custo Unitário da Execução: |  | 71.09
MATERIAIS |  |  |  |  | UNID | CONSUMO | VALOR UNITÁRIO | CUSTO UNITÁRIO
M0682 | Aço em perfis ASTM A36 |  |  |  | kg | 0.54 | 5.8014 | 3.13
M1378 | Chapa de aço ASTM A36 |  |  |  | kg | 5.5931 | 5.5437 | 30.99
M2130 | Eletrodo E70 xx |  |  |  | kg | 0.19625 | 21.8167 | 4.28
[6 empty] | TOTAL MATERIAIS: |  | 38.4209
TRANSPORTE - TEMPO FIXO |  | UNIDADE |  | CODIGO |  | CONSUMO | PREÇO UNITÁRIO | CUSTO UNITÁRIO
M0682 | Aço em perfis ASTM A36 (Caminhão carroceria com capacidade de 15 t - 188 kW) | t |  | 5914655 |  | 0.00054 | 17.07 | 0.01
M1378 | Chapa de aço ASTM A36 (Caminhão carroceria com capacidade de 15 t - 188 kW) | t |  | 5914333 |  | 0.00559 | 16.76 | 0.09
[6 empty] | TRANSPORTE - TEMPO FIXO: |  | 0.1063
[6 empty] | Custo Direto Total: |  | 109.6172
[6 empty] | VALOR: |  | 109.62
[6 empty] | VALOR BDI (28.05%): |  | 30.75
[6 empty] | VALOR COM BDI: |  | 140.37
100322 - LASTRO COM MATERIAL GRANULAR (PEDRA BRITADA N.3), APLICADO EM PISOS OU RADIERS, ESPESSURA DE *50 CM* (M3)
MATERIAL |  |  | FONTE |  | UNID | COEFICIENTE | PREÇO UNITÁRIO | TOTAL
00004722 | PEDRA BRITADA N. 3 (38 A 50 MM) POSTO PEDREIRA/FORNECEDOR, SEM FRETE |  | SINAPI |  | M3 | 1.13 | 64.18 | 72.52
[6 empty] | TOTAL MATERIAL: |  | 72.52
SERVICO |  |  | FONTE |  | UNID | COEFICIENTE | PREÇO UNITÁRIO | TOTAL
88309 | PEDREIRO COM ENCARGOS COMPLEMENTARES |  | SINAPI |  | H | 1.03 | 19.67 | 20.26
91278 | PLACA VIBRATÓRIA REVERSÍVEL COM MOTOR 4 TEMPOS A GASOLINA, FORÇA CENTRÍFUGA DE 25 KN (2500 KGF), POTÊNCIA 5,5 CV - CHI DIURNO. AF_08/2015 |  | SINAPI |  | CHI | 0.03 | 0.44 | 0.01
91277 | PLACA VIBRATÓRIA REVERSÍVEL COM MOTOR 4 TEMPOS A GASOLINA, FORÇA CENTRÍFUGA DE 25 KN (2500 KGF), POTÊNCIA 5,5 CV - CHP DIURNO. AF_08/2015 |  | SINAPI |  | CHP | 0.032 | 6.22 | 0.2
88316 | SERVENTE COM ENCARGOS COMPLEMENTARES |  | SINAPI |  | H | 0.343 | 14.84 | 5.09
[6 empty] | TOTAL SERVICO: |  | 25.56
[6 empty] | VALOR: |  | 98.08
[6 empty] | VALOR BDI (28.05%): |  | 27.51
[6 empty] | VALOR COM BDI: |  | 125.59
96620 - LASTRO DE CONCRETO MAGRO, APLICADO EM PISOS OU RADIERS. AF_08/2017 (M3)
SERVICO |  |  | FONTE |  | UNID | COEFICIENTE | PREÇO UNITÁRIO | TOTAL
94968 | CONCRETO MAGRO PARA LASTRO, TRAÇO 1:4,5:4,5 (CIMENTO/ AREIA MÉDIA/ BRITA 1) - PREPARO MECÂNICO COM BETONEIRA 600 L. AF_07/2016 |  | SINAPI |  | M3 | 1.13 | 211.87 | 239.41
88309 | PEDREIRO COM ENCARGOS COMPLEMENTARES |  | SINAPI |  | H | 5.437 | 19.67 | 106.95
88316 | SERVENTE COM ENCARGOS COMPLEMENTARES |  | SINAPI |  | H | 1.483 | 14.84 | 22.01
[6 empty] | TOTAL SERVICO: |  | 368.37
[6 empty] | VALOR: |  | 368.37
[6 empty] | VALOR BDI (28.05%): |  | 103.33
[6 empty] | VALOR COM BDI: |  | 471.7
0407820 - Armação em aço CA-60 - fornecimento, preparo e colocação (kg)
MÃO DE OBRA |  |  |  |  | UNID | CONSUMO | SALÁRIO HORA | CUSTO HORÁRIO
P9801 | Ajudante |  |  |  | h | 0.08 | 12.14 | 0.97
P9805 | Armador |  |  |  | h | 0.08 | 14.39 | 1.15
[6 empty] | TOTAL MÃO DE OBRA: |  | 2.1224
[6 empty] | Custo Horário da Execução: |  | 2.1224
[6 empty] | Produção da Equipe: |  | 1
[6 empty] | Custo Unitário da Execução: |  | 2.1224
MATERIAIS |  |  |  |  | UNID | CONSUMO | VALOR UNITÁRIO | CUSTO UNITÁRIO
M0075 | Arame recozido 18 BWG |  |  |  | kg | 0.015 | 5.5578 | 0.08
M0014 | Aço CA 60 |  |  |  | kg | 1.1 | 5.0032 | 5.5
[6 empty] | TOTAL MATERIAIS: |  | 5.5869
TRANSPORTE - TEMPO FIXO |  | UNIDADE |  | CODIGO |  | CONSUMO | PREÇO UNITÁRIO | CUSTO UNITÁRIO
M0014 | Aço CA 60 (Caminhão carroceria com capacidade de 15 t - 188 kW) | t |  | 5914655 |  | 0.0011 | 17.07 | 0.02
[6 empty] | TRANSPORTE - TEMPO FIXO: |  | 0.0191
[6 empty] | Custo Direto Total: |  | 7.7284
[6 empty] | VALOR: |  | 7.73
[6 empty] | VALOR BDI (28.05%): |  | 2.17
[6 empty] | VALOR COM BDI: |  | 9.9
0407819 - Armação em aço CA-50 - fornecimento, preparo e colocação (kg)
MÃO DE OBRA |  |  |  |  | UNID | CONSUMO | SALÁRIO HORA | CUSTO HORÁRIO
P9801 | Ajudante |  |  |  | h | 0.09 | 12.14 | 1.09
P9805 | Armador |  |  |  | h | 0.09 | 14.39 | 1.3
[6 empty] | TOTAL MÃO DE OBRA: |  | 2.3877
[6 empty] | Custo Horário da Execução: |  | 2.3877
[6 empty] | Produção da Equipe: |  | 1
[6 empty] | Custo Unitário da Execução: |  | 2.3877
MATERIAIS |  |  |  |  | UNID | CONSUMO | VALOR UNITÁRIO | CUSTO UNITÁRIO
M0075 | Arame recozido 18 BWG |  |  |  | kg | 0.015 | 5.5578 | 0.08
M0004 | Aço CA 50 |  |  |  | kg | 1.1 | 4.3066 | 4.74
[6 empty] | TOTAL MATERIAIS: |  | 4.8207
TRANSPORTE - TEMPO FIXO |  | UNIDADE |  | CODIGO |  | CONSUMO | PREÇO UNITÁRIO | CUSTO UNITÁRIO
M0004 | Aço CA 50 (Caminhão carroceria com capacidade de 15 t - 188 kW) | t |  | 5914655 |  | 0.0011 | 17.07 | 0.02
[6 empty] | TRANSPORTE - TEMPO FIXO: |  | 0.0191
[6 empty] | Custo Direto Total: |  | 7.2275
[6 empty] | VALOR: |  | 7.23
[6 empty] | VALOR BDI (28.05%): |  | 2.03
[6 empty] | VALOR COM BDI: |  | 9.26
90087 - ESCAVAÇÃO MECANIZADA DE VALA, COM ESCAVADEIRA HIDRÁULICA (1,2 M3/155 HP), EM SOLO DE 1A CATEGORIA (M3)
SERVICO |  |  | FONTE |  | UNID | COEFICIENTE | PREÇO UNITÁRIO | TOTAL
88908 | ESCAVADEIRA HIDRÁULICA SOBRE ESTEIRAS, CAÇAMBA 1,20 M3, PESO OPERACIONAL 21 T, POTÊNCIA BRUTA 155 HP - CHI DIURNO. AF_06/2014 |  | SINAPI |  | CHI | 0.0272 | 57.42 | 1.56
88907 | ESCAVADEIRA HIDRÁULICA SOBRE ESTEIRAS, CAÇAMBA 1,20 M3, PESO OPERACIONAL 21 T, POTÊNCIA BRUTA 155 HP - CHP DIURNO. AF_06/2014 |  | SINAPI |  | CHP | 0.0251 | 134.81 | 3.38
88316 | SERVENTE COM ENCARGOS COMPLEMENTARES |  | SINAPI |  | H | 0.0523 | 14.84 | 0.78
[6 empty] | TOTAL SERVICO: |  | 5.72
[6 empty] | VALOR: |  | 5.72
[6 empty] | VALOR BDI (28.05%): |  | 1.6
[6 empty] | VALOR COM BDI: |  | 7.32
S030210 - Reaterro compactado utilizando compactador de placa vibratória com reaproveitamento do material (m3)
EQUIPAMENTOS |  | QUANT |  | UTILIZAÇÃO |  | CUSTO OPERACIONAL |  | CUSTO HORÁRIO
|  |  |  | PROD | IMPR | PROD | IMPR
I086096 | COMPACTADOR MANUAL MOTOR DIESEL POT.5HP (E906) | 0.2 |  | 1 | 0 | 15.3 | 8.75 | 3.06
[6 empty] | TOTAL EQUIPAMENTOS: |  | 3.06
MÃO DE OBRA |  |  |  |  | UNID | CONSUMO | SALÁRIO HORA | CUSTO HORÁRIO
I010146 | SERVENTE |  |  |  | H | 1.5 | 9.69 | 14.54
[6 empty] | TOTAL MÃO DE OBRA: |  | 14.535
[6 empty] | Custo Horário da Execução: |  | 17.595
[6 empty] | Produção da Equipe: |  | 1
[6 empty] | Custo Unitário da Execução: |  | 17.595
[6 empty] | Custo Direto Total: |  | 17.595
[6 empty] | VALOR: |  | 17.6
[6 empty] | VALOR BDI (28.05%): |  | 4.94
[6 empty] | VALOR COM BDI: |  | 22.54
COMP-645387 - Destinação Final de Resíduos Classe II A em aterro sanitário controlado (T)
SERVICO |  |  | FONTE |  | UNID | COEFICIENTE | PREÇO UNITÁRIO | TOTAL
INS-696775 | Destinação Final de Resíduos Classe II A em aterro sanitário controlado |  | SEDURB |  | T | 1 | 72.45 | 72.45
[6 empty] | TOTAL SERVICO: |  | 72.45
[6 empty] | VALOR: |  | 72.45
[6 empty] | VALOR BDI (14.02%): |  | 10.16
[6 empty] | VALOR COM BDI: |  | 82.61
5914336 - Transporte com caminhão basculante de 12m³ - rodovia pavimentada (tkm)
EQUIPAMENTOS |  | QUANT |  | UTILIZAÇÃO |  | CUSTO OPERACIONAL |  | CUSTO HORÁRIO
|  |  |  | PROD | IMPR | PROD | IMPR
E9672 | Caminhão basculante para rocha com capacidade de 12 m³ - 188 kW | 1 |  | 1 | 0 | 161.14 | 52.5722 | 161.14
[6 empty] | TOTAL EQUIPAMENTOS: |  | 161.14
[6 empty] | Custo Horário da Execução: |  | 161.14
[6 empty] | Produção da Equipe: |  | 448.2
[6 empty] | Custo Unitário da Execução: |  | 0.3595
[6 empty] | Custo Direto Total: |  | 0.3595
[6 empty] | VALOR: |  | 0.36
[6 empty] | VALOR BDI (28.05%): |  | 0.1
[6 empty] | VALOR COM BDI: |  | 0.46
00004085 - LOCACAO DE BOMBA SUBMERSIVEL PARA DRENAGEM E ESGOTAMENTO, MOTOR ELETRICO TRIFASICO, POTENCIA DE 4 CV, DIAMETRO DE RECALQUE DE 3". FAIXA DE OPERACAO: Q=60 M3/H (+ OU - 1 M3/H) E AMT=2 M; Q=11 M3/H (+ OU - 1 M3/H) E AMT = 23 M (+ OU - 1 M) (H)
[6 empty] | VALOR: |  | 2.18
[6 empty] | VALOR BDI (28.05%): |  | 0.61
[6 empty] | VALOR COM BDI: |  | 2.79
CP-4533-CESAN-7060100030 - REBAIXAMENTO DE LENCOL FREATICO C/ PONT FILTRANTES (AGOSTO/2020) (MÊS)
[6 empty] | VALOR: |  | 2929.57
[6 empty] | VALOR BDI (28.05%): |  | 821.74
[6 empty] | VALOR COM BDI: |  | 3751.31
5501938 - Escavação, carga e transporte de material de 1ª categoria - DMT de 2.500 a 3.000 m - caminho de serviço pavimentado - com carregadeira e caminhão basculante de 14 m³ (m³)
EQUIPAMENTOS |  | QUANT |  | UTILIZAÇÃO |  | CUSTO OPERACIONAL |  | CUSTO HORÁRIO
|  |  |  | PROD | IMPR | PROD | IMPR
E9667 | Caminhão basculante com capacidade de 14 m³ - 188 kW | 5 |  | 0.98 | 0.02 | 154.6365 | 49.3219 | 762.651
E9511 | Carregadeira de pneus com capacidade de 3,3 m³ - 213 kW | 1 |  | 1 | 0 | 229.3129 | 106.8128 | 229.3129
E9541 | Trator de esteiras com lâmina - 259 kW | 1 |  | 0.97 | 0.03 | 379.9922 | 138.8059 | 372.7566
[6 empty] | TOTAL EQUIPAMENTOS: |  | 1364.7205
MÃO DE OBRA |  |  |  |  | UNID | CONSUMO | SALÁRIO HORA | CUSTO HORÁRIO
P9824 | Servente |  |  |  | h | 1 | 9.69 | 9.69
[6 empty] | TOTAL MÃO DE OBRA: |  | 9.69
[6 empty] | Custo Horário da Execução: |  | 1374.4105
[6 empty] | Produção da Equipe: |  | 236.65
[6 empty] | Custo Unitário da Execução: |  | 5.8078
[6 empty] | Custo do FIC (0,02362): |  | 0.1371
[6 empty] | Custo Direto Total: |  | 5.9449
[6 empty] | VALOR: |  | 5.95
[6 empty] | VALOR BDI (28.05%): |  | 1.67
[6 empty] | VALOR COM BDI: |  | 7.62
S200124 - Muro de alvenaria de blocos cerâmicos 10x20x20cm, c/ pilares a cada 2 m, esp. 10cm e h=2.5m, revestido com chapisco, reboco e pintura acrílica a 2 demãos, incl. pilares, cintas e sapatas, empregando arg. cimento cal e areia (m)
EQUIPAMENTOS |  | QUANT |  | UTILIZAÇÃO |  | CUSTO OPERACIONAL |  | CUSTO HORÁRIO
|  |  |  | PROD | IMPR | PROD | IMPR
I080125 | BETONEIRA 320 L (E301) | 0.1333 |  | 1 | 0 | 29.22 | 13.48 | 3.895
[6 empty] | TOTAL EQUIPAMENTOS: |  | 3.895
MÃO DE OBRA |  |  |  |  | UNID | CONSUMO | SALÁRIO HORA | CUSTO HORÁRIO
I010101 | AJUDANTE |  |  |  | H | 4.7684 | 12.14 | 57.89
I010121 | ARMADOR |  |  |  | H | 0.8902 | 14.39 | 12.81
I010111 | CARPINTEIRO |  |  |  | H | 1.8782 | 14.39 | 27.03
I010139 | PEDREIRO |  |  |  | H | 6.8515 | 14.39 | 98.59
I010140 | PINTOR |  |  |  | H | 2.5 | 14.39 | 35.98
I010146 | SERVENTE |  |  |  | H | 9.8902 | 9.69 | 95.84
[6 empty] | TOTAL MÃO DE OBRA: |  | 328.1298
[6 empty] | Custo Horário da Execução: |  | 332.0248
[6 empty] | Produção da Equipe: |  | 1
[6 empty] | Custo Unitário da Execução: |  | 332.0248
MATERIAIS |  |  |  |  | UNID | CONSUMO | VALOR UNITÁRIO | CUSTO UNITÁRIO
I021517 | ACO CA-50 DE 8.0MM |  |  |  | KG | 12.7966 | 3.86 | 49.39
I027010 | ARAME RECOZIDO N.18 BWG |  |  |  | KG | 0.2226 | 8.09 | 1.8
I020503 | AREIA LAVADA MEDIA |  |  |  | M3 | 0.33609 | 63.75 | 21.43
I022585 | BLOCO CERÂMICO 10 FUROS 09X19X19CM - PRAÇA VITÓRIA |  |  |  | UN | 62.5 | 0.6 | 37.5
I020517 | BRITA 1 |  |  |  | M3 | 0.0533 | 83.3 | 4.44
I020518 | BRITA 2 |  |  |  | M3 | 0.1246 | 83.3 | 10.38
I020505 | CAL HIDRATADO P/ ARGAMASSA CH III |  |  |  | KG | 7.2526 | 0.68 | 4.93
I020508 | CIMENTO PORTLAND CP III - 40 |  |  |  | KG | 106.0087 | 0.32 | 33.92
I028008 | DESMOLDANTE PARA FORMAS |  |  |  | L | 0.5779 | 11.37 | 6.57
I038013 | LIXA PARA MADEIRA/MASSA Nº 150 |  |  |  | UN | 1.25 | 0.64 | 0.8
I026569 | PREGO 18X27 |  |  |  | KG | 0.2167 | 7.35 | 1.59
I020985 | SARRAFO DE MADEIRA PINUS 10 X 2.5CM |  |  |  | M | 0.7224 | 5.35 | 3.86
I037519 | SELADOR ACRILICO |  |  |  | L | 0.6 | 5.24 | 3.14
I020988 | TABUA DE MADEIRA PINUS 30 X 2.5 CM |  |  |  | M | 1.4448 | 6.72 | 9.71
I037514 | TINTA LATEX ACRILICA FOSCA |  |  |  | L | 1.2 | 16.08 | 19.3
[6 empty] | TOTAL MATERIAIS: |  | 208.7726
[6 empty] | Custo Direto Total: |  | 540.7974
[6 empty] | VALOR: |  | 540.8
[6 empty] | VALOR BDI (28.05%): |  | 151.69
[6 empty] | VALOR COM BDI: |  | 692.49
00034348 - CONCERTINA CLIPADA (DUPLA) EM ACO GALVANIZADO DE ALTA RESISTENCIA, COM ESPIRAL DE 300 MM, D = 2,76 MM (M)
[6 empty] | VALOR: |  | 14.52
[6 empty] | VALOR BDI (28.05%): |  | 4.07
[6 empty] | VALOR COM BDI: |  | 18.59
S200101 - Portão c/ tela losangular de arame fio 12 malha 2" revest. em PVC com tubo de ferro galvanizado vertical de 2 1/2" e horizontal de 1" pintados com esmalte sobre fundo anticorrosivo (m2)
MÃO DE OBRA |  |  |  |  | UNID | CONSUMO | SALÁRIO HORA | CUSTO HORÁRIO
I010101 | AJUDANTE |  |  |  | H | 0.036539 | 12.14 | 0.44
I010140 | PINTOR |  |  |  | H | 0.073078 | 14.39 | 1.05
[6 empty] | TOTAL MÃO DE OBRA: |  | 1.4952
[6 empty] | Custo Horário da Execução: |  | 1.4952
[6 empty] | Produção da Equipe: |  | 1
[6 empty] | Custo Unitário da Execução: |  | 1.4952
MATERIAIS |  |  |  |  | UNID | CONSUMO | VALOR UNITÁRIO | CUSTO UNITÁRIO
I038001 | AGUARRAZ MINERAL |  |  |  | L | 0.0036539 | 11.77 | 0.04
I027020 | ARAME GALVANIZADO N.14 AWG (+ 52.0%) |  |  |  | M | 0.62367 | 0.26 | 0.25
I037502 | ESMALTE SINTETICO |  |  |  | L | 0.032885 | 24.24 | 0.8
I035211 | GONZO DIAM 1" (MACHO/FEMEA) PARA PORTÃO (DE SOBREPOR) (+ 52.0%) |  |  |  | PAR | 0.029246 | 10.76 | 0.48
I038012 | LIXA P/ FERRO Nº 100 K-246 225X275MM - NORTON OU EQUIVALENTE |  |  |  | UN | 0.045674 | 2.21 | 0.1
I034384 | PORTA CADEADO E CADEADO 40MM (+ 52.0%) |  |  |  | UN | 0.0048744 | 30.42 | 0.23
I027546 | TELA DE ARAME GALV. MALHA # 2" LOSANGULAR - FIO N.12 BWG - REVEST EM PVC (+ 52.0%) |  |  |  | M2 | 0.99074 | 32.22 | 48.52
I079374 | TRINCO REDONDO VERTICAL FERRO GALVANIZADO 15CM (+ 52.0%) |  |  |  | UN | 0.0048745 | 31.51 | 0.23
I071270 | TUBO ACO GALV 76,10 X 3,75MM (2.1/2") DIN 2440 - MEDIO (+ 52.0%) |  |  |  | M | 0.64801 | 59.54 | 58.65
I070350 | TUBO ACO GALV. 33,70 X 3,35MM (1") DIN 2440 - MEDIO (+ 52.0%) |  |  |  | M | 0.65162 | 22.17 | 21.96
I038028 | ZARCAO |  |  |  | L | 0.020096 | 14.96 | 0.3
[6 empty] | TOTAL MATERIAIS: |  | 131.5505
[6 empty] | Custo Direto Total: |  | 133.0457
[6 empty] | VALOR: |  | 133.05
[6 empty] | VALOR BDI (28.05%): |  | 37.32
[6 empty] | VALOR COM BDI: |  | 170.37
93681 - EXECUÇÃO DE PÁTIO/ESTACIONAMENTO EM PISO INTERTRAVADO, COM BLOCO RETANGULAR COLORIDO DE 20 X 10 CM, ESPESSURA 8 CM. AF_12/2015 (M2)
MATERIAL |  |  | FONTE |  | UNID | COEFICIENTE | PREÇO UNITÁRIO | TOTAL
00000370 | AREIA MEDIA - POSTO JAZIDA/FORNECEDOR (RETIRADO NA JAZIDA, SEM TRANSPORTE) |  | SINAPI |  | M3 | 0.0568 | 39.17 | 2.22
00036154 | BLOQUETE/PISO INTERTRAVADO DE CONCRETO - MODELO ONDA/16 FACES/RETANGULAR/TIJOLINHO/PAVER/HOLANDES/PARALELEPIPEDO, 20 CM X 10 CM, E = 8 CM, RESISTENCIA DE 35 MPA (NBR 9781), COLORIDO |  | SINAPI |  | M2 | 1.0031 | 43.61 | 43.75
00004741 | PO DE PEDRA (POSTO PEDREIRA/FORNECEDOR, SEM FRETE) |  | SINAPI |  | M3 | 0.0087 | 61.26 | 0.53
[6 empty] | TOTAL MATERIAL: |  | 46.5
SERVICO |  |  | FONTE |  | UNID | COEFICIENTE | PREÇO UNITÁRIO | TOTAL
88260 | CALCETEIRO COM ENCARGOS COMPLEMENTARES |  | SINAPI |  | H | 0.2531 | 19.95 | 5.05
91285 | CORTADORA DE PISO COM MOTOR 4 TEMPOS A GASOLINA, POTÊNCIA DE 13 HP, COM DISCO DE CORTE DIAMANTADO SEGMENTADO PARA CONCRETO, DIÂMETRO DE 350 MM, FURO DE 1" (14 X 1") - CHI DIURNO. AF_08/2015 |  | SINAPI |  | CHI | 0.1228 | 0.88 | 0.11
91283 | CORTADORA DE PISO COM MOTOR 4 TEMPOS A GASOLINA, POTÊNCIA DE 13 HP, COM DISCO DE CORTE DIAMANTADO SEGMENTADO PARA CONCRETO, DIÂMETRO DE 350 MM, FURO DE 1" (14 X 1") - CHP DIURNO. AF_08/2015 |  | SINAPI |  | CHP | 0.0037 | 14.52 | 0.05
91278 | PLACA VIBRATÓRIA REVERSÍVEL COM MOTOR 4 TEMPOS A GASOLINA, FORÇA CENTRÍFUGA DE 25 KN (2500 KGF), POTÊNCIA 5,5 CV - CHI DIURNO. AF_08/2015 |  | SINAPI |  | CHI | 0.1211 | 0.44 | 0.05
91277 | PLACA VIBRATÓRIA REVERSÍVEL COM MOTOR 4 TEMPOS A GASOLINA, FORÇA CENTRÍFUGA DE 25 KN (2500 KGF), POTÊNCIA 5,5 CV - CHP DIURNO. AF_08/2015 |  | SINAPI |  | CHP | 0.0055 | 6.22 | 0.03
88316 | SERVENTE COM ENCARGOS COMPLEMENTARES |  | SINAPI |  | H | 0.2531 | 14.84 | 3.76
[6 empty] | TOTAL SERVICO: |  | 9.05
[6 empty] | VALOR: |  | 55.55
[6 empty] | VALOR BDI (28.05%): |  | 15.58
[6 empty] | VALOR COM BDI: |  | 71.13
94333 - ATERRO MECANIZADO DE VALA COM ESCAVADEIRA HIDRÁULICA (M3)
MATERIAL |  |  | FONTE |  | UNID | COEFICIENTE | PREÇO UNITÁRIO | TOTAL
00000368 | AREIA PARA ATERRO - POSTO JAZIDA/FORNECEDOR (RETIRADO NA JAZIDA, SEM TRANSPORTE) |  | SINAPI |  | M3 | 1.2433 | 41.25 | 51.29
[6 empty] | TOTAL MATERIAL: |  | 51.29
SERVICO |  |  | FONTE |  | UNID | COEFICIENTE | PREÇO UNITÁRIO | TOTAL
5903 | CAMINHÃO PIPA 10.000 L TRUCADO, PESO BRUTO TOTAL 23.000 KG, CARGA ÚTIL MÁXIMA 15.935 KG, DISTÂNCIA ENTRE EIXOS 4,8 M, POTÊNCIA 230 CV, INCLUSIVE TANQUE DE AÇO PARA TRANSPORTE DE ÁGUA - CHI DIURNO. AF_06/2014 |  | SINAPI |  | CHI | 0.003 | 38.96 | 0.12
5901 | CAMINHÃO PIPA 10.000 L TRUCADO, PESO BRUTO TOTAL 23.000 KG, CARGA ÚTIL MÁXIMA 15.935 KG, DISTÂNCIA ENTRE EIXOS 4,8 M, POTÊNCIA 230 CV, INCLUSIVE TANQUE DE AÇO PARA TRANSPORTE DE ÁGUA - CHP DIURNO. AF_06/2014 |  | SINAPI |  | CHP | 0.006 | 155.46 | 0.93
91534 | COMPACTADOR DE SOLOS DE PERCUSSÃO (SOQUETE) COM MOTOR A GASOLINA 4 TEMPOS, POTÊNCIA 4 CV - CHI DIURNO. AF_08/2015 |  | SINAPI |  | CHI | 0.006 | 25.76 | 0.15
91533 | COMPACTADOR DE SOLOS DE PERCUSSÃO (SOQUETE) COM MOTOR A GASOLINA 4 TEMPOS, POTÊNCIA 4 CV - CHP DIURNO. AF_08/2015 |  | SINAPI |  | CHP | 0.006 | 30.32 | 0.18
5632 | ESCAVADEIRA HIDRÁULICA SOBRE ESTEIRAS, CAÇAMBA 0,80 M3, PESO OPERACIONAL 17 T, POTENCIA BRUTA 111 HP - CHI DIURNO. AF_06/2014 |  | SINAPI |  | CHI | 0.026 | 54.27 | 1.41
5631 | ESCAVADEIRA HIDRÁULICA SOBRE ESTEIRAS, CAÇAMBA 0,80 M3, PESO OPERACIONAL 17 T, POTENCIA BRUTA 111 HP - CHP DIURNO. AF_06/2014 |  | SINAPI |  | CHP | 0.02 | 115.97 | 2.32
88316 | SERVENTE COM ENCARGOS COMPLEMENTARES |  | SINAPI |  | H | 0.024 | 14.84 | 0.36
[6 empty] | TOTAL SERVICO: |  | 5.47
[6 empty] | VALOR: |  | 56.76
[6 empty] | VALOR BDI (28.05%): |  | 15.92
[6 empty] | VALOR COM BDI: |  | 72.68
94342 - ATERRO MANUAL DE VALAS COM AREIA PARA ATERRO E COMPACTAÇÃO MECANIZADA. AF_05/2016 (M3)
MATERIAL |  |  | FONTE |  | UNID | COEFICIENTE | PREÇO UNITÁRIO | TOTAL
00000368 | AREIA PARA ATERRO - POSTO JAZIDA/FORNECEDOR (RETIRADO NA JAZIDA, SEM TRANSPORTE) |  | SINAPI |  | M3 | 1.25 | 41.25 | 51.56
[6 empty] | TOTAL MATERIAL: |  | 51.56
SERVICO |  |  | FONTE |  | UNID | COEFICIENTE | PREÇO UNITÁRIO | TOTAL
5903 | CAMINHÃO PIPA 10.000 L TRUCADO, PESO BRUTO TOTAL 23.000 KG, CARGA ÚTIL MÁXIMA 15.935 KG, DISTÂNCIA ENTRE EIXOS 4,8 M, POTÊNCIA 230 CV, INCLUSIVE TANQUE DE AÇO PARA TRANSPORTE DE ÁGUA - CHI DIURNO. AF_06/2014 |  | SINAPI |  | CHI | 0.003 | 38.96 | 0.12
5901 | CAMINHÃO PIPA 10.000 L TRUCADO, PESO BRUTO TOTAL 23.000 KG, CARGA ÚTIL MÁXIMA 15.935 KG, DISTÂNCIA ENTRE EIXOS 4,8 M, POTÊNCIA 230 CV, INCLUSIVE TANQUE DE AÇO PARA TRANSPORTE DE ÁGUA - CHP DIURNO. AF_06/2014 |  | SINAPI |  | CHP | 0.006 | 155.46 | 0.93
91534 | COMPACTADOR DE SOLOS DE PERCUSSÃO (SOQUETE) COM MOTOR A GASOLINA 4 TEMPOS, POTÊNCIA 4 CV - CHI DIURNO. AF_08/2015 |  | SINAPI |  | CHI | 0.254 | 25.76 | 6.54
91533 | COMPACTADOR DE SOLOS DE PERCUSSÃO (SOQUETE) COM MOTOR A GASOLINA 4 TEMPOS, POTÊNCIA 4 CV - CHP DIURNO. AF_08/2015 |  | SINAPI |  | CHP | 0.274 | 30.32 | 8.31
88316 | SERVENTE COM ENCARGOS COMPLEMENTARES |  | SINAPI |  | H | 0.659 | 14.84 | 9.78
[6 empty] | TOTAL SERVICO: |  | 25.68
[6 empty] | VALOR: |  | 77.24
[6 empty] | VALOR BDI (28.05%): |  | 21.67
[6 empty] | VALOR COM BDI: |  | 98.91
S030206 - Aterro manual para regularização do terreno em areia, inclusive adensamento hidráulico e fornecimento do material (máximo de 100m3) (m3)
MÃO DE OBRA |  |  |  |  | UNID | CONSUMO | SALÁRIO HORA | CUSTO HORÁRIO
I010146 | SERVENTE |  |  |  | H | 3.5 | 9.69 | 33.92
[6 empty] | TOTAL MÃO DE OBRA: |  | 33.915
[6 empty] | Custo Horário da Execução: |  | 33.915
[6 empty] | Produção da Equipe: |  | 1
[6 empty] | Custo Unitário da Execução: |  | 33.915
MATERIAIS |  |  |  |  | UNID | CONSUMO | VALOR UNITÁRIO | CUSTO UNITÁRIO
I020580 | AREIA PARA ATERRO |  |  |  | M3 | 1.15 | 49.5 | 56.93
[6 empty] | TOTAL MATERIAIS: |  | 56.925
[6 empty] | Custo Direto Total: |  | 90.84
[6 empty] | VALOR: |  | 90.84
[6 empty] | VALOR BDI (28.05%): |  | 25.48
[6 empty] | VALOR COM BDI: |  | 116.32
99839 - GUARDA-CORPO DE AÇO GALVANIZADO DE 1,10M DE ALTURA, MONTANTES TUBULARES DE 1.1/2? ESPAÇADOS DE 1,20M, TRAVESSA SUPERIOR DE 2?, GRADIL FORMADO POR BARRAS CHATAS EM FERRO DE 32X4,8MM, FIXADO COM CHUMBADOR MECÂNICO. AF_04/2019_P (M)
MATERIAL |  |  | FONTE |  | UNID | COEFICIENTE | PREÇO UNITÁRIO | TOTAL
00000546 | BARRA DE FERRO RETANGULAR, BARRA CHATA (QUALQUER DIMENSAO) |  | SINAPI |  | KG | 9.224 | 4.65 | 42.89
00001332 | CHAPA DE ACO GROSSA, ASTM A36, E = 3/8 " (9,53 MM) 74,69 KG/M2 |  | SINAPI |  | KG | 0.896 | 5.44 | 4.87
00011002 | ELETRODO REVESTIDO AWS - E6013, DIAMETRO IGUAL A 2,50 MM |  | SINAPI |  | KG | 0.071 | 16.27 | 1.16
00011964 | PARAFUSO DE ACO TIPO CHUMBADOR PARABOLT, DIAMETRO 3/8", COMPRIMENTO 75 MM |  | SINAPI |  | UN | 3.333 | 1.65 | 5.5
00021012 | TUBO ACO GALVANIZADO COM COSTURA, CLASSE LEVE, DN 40 MM ( 1 1/2"), E = 3,00 MM, *3,48* KG/M (NBR 5580) |  | SINAPI |  | M | 0.9 | 39.26 | 35.33
00021013 | TUBO ACO GALVANIZADO COM COSTURA, CLASSE LEVE, DN 50 MM ( 2"), E = 3,00 MM, *4,40* KG/M (NBR 5580) |  | SINAPI |  | M | 1.029 | 51.24 | 52.73
[6 empty] | TOTAL MATERIAL: |  | 142.48
SERVICO |  |  | FONTE |  | UNID | COEFICIENTE | PREÇO UNITÁRIO | TOTAL
88251 | AUXILIAR DE SERRALHEIRO COM ENCARGOS COMPLEMENTARES |  | SINAPI |  | H | 4.748 | 17.84 | 84.7
88315 | SERRALHEIRO COM ENCARGOS COMPLEMENTARES |  | SINAPI |  | H | 5.78 | 22.16 | 128.08
[6 empty] | TOTAL SERVICO: |  | 212.78
[6 empty] | VALOR: |  | 355.23
[6 empty] | VALOR BDI (28.05%): |  | 99.64
[6 empty] | VALOR COM BDI: |  | 454.87
94996 - LAJE SOBRE PISO DE RAMPAS, ESCADAS E CALÇADAS (M2)
MATERIAL |  |  | FONTE |  | UNID | COEFICIENTE | PREÇO UNITÁRIO | TOTAL
00003777 | LONA PLASTICA PRETA, E= 150 MICRA |  | SINAPI |  | M2 | 1.128 | 1 | 1.13
00004460 | SARRAFO DE MADEIRA NAO APARELHADA *2,5 X 10 CM, MACARANDUBA, ANGELIM OU EQUIVALENTE DA REGIAO |  | SINAPI |  | M | 0.25 | 8.23 | 2.06
00004517 | SARRAFO DE MADEIRA NAO APARELHADA *2,5 X 7,5* CM (1 X 3 ") PINUS, MISTA OU EQUIVALENTE DA REGIAO |  | SINAPI |  | M | 0.2 | 1.18 | 0.24
00007156 | TELA DE ACO SOLDADA NERVURADA, CA-60, Q-196, (3,11 KG/M2), DIAMETRO DO FIO = 5,0 MM, LARGURA = 2,45 M, ESPACAMENTO DA MALHA = 10 X 10 CM |  | SINAPI |  | M2 | 1.1224 | 20.9 | 23.46
[6 empty] | TOTAL MATERIAL: |  | 26.89
SERVICO |  |  | FONTE |  | UNID | COEFICIENTE | PREÇO UNITÁRIO | TOTAL
88262 | CARPINTEIRO DE FORMAS COM ENCARGOS COMPLEMENTARES |  | SINAPI |  | H | 0.2256 | 22.12 | 4.99
94964 | CONCRETO FCK = 20MPA, TRAÇO 1:2,7:3 (CIMENTO/ AREIA MÉDIA/ BRITA 1) - PREPARO MECÂNICO COM BETONEIRA 400 L. AF_07/2016 |  | SINAPI |  | M3 | 0.1213 | 260.75 | 31.63
88309 | PEDREIRO COM ENCARGOS COMPLEMENTARES |  | SINAPI |  | H | 0.3317 | 19.67 | 6.52
88316 | SERVENTE COM ENCARGOS COMPLEMENTARES |  | SINAPI |  | H | 0.5573 | 14.84 | 8.27
[6 empty] | TOTAL SERVICO: |  | 51.41
[6 empty] | VALOR: |  | 78.3
[6 empty] | VALOR BDI (28.05%): |  | 21.96
[6 empty] | VALOR COM BDI: |  | 100.26
94276 - ASSENTAMENTO DE GUIA (MEIO-FIO) EM TRECHO CURVO, CONFECCIONADA EM CONCRETO PRÉ-FABRICADO, DIMENSÕES 100X15X13X20 CM (COMPRIMENTO X BASE INFERIOR X BASE SUPERIOR X ALTURA), PARA URBANIZAÇÃO INTERNA DE EMPREENDIMENTOS. AF_06/2016_P (M)
MATERIAL |  |  | FONTE |  | UNID | COEFICIENTE | PREÇO UNITÁRIO | TOTAL
00000370 | AREIA MEDIA - POSTO JAZIDA/FORNECEDOR (RETIRADO NA JAZIDA, SEM TRANSPORTE) |  | SINAPI |  | M3 | 0.007 | 39.17 | 0.27
00004059 | MEIO-FIO OU GUIA DE CONCRETO, PRE-MOLDADO, COMP 1 M, *30 X 15/ 12* CM (H X L1/L2) |  | SINAPI |  | M | 1.005 | 17.59 | 17.68
[6 empty] | TOTAL MATERIAL: |  | 17.95
SERVICO |  |  | FONTE |  | UNID | COEFICIENTE | PREÇO UNITÁRIO | TOTAL
88629 | ARGAMASSA TRAÇO 1:3 (EM VOLUME DE CIMENTO E AREIA MÉDIA ÚMIDA), PREPARO MANUAL. AF_08/2019 |  | SINAPI |  | M3 | 0.001 | 352.61 | 0.35
88309 | PEDREIRO COM ENCARGOS COMPLEMENTARES |  | SINAPI |  | H | 0.449 | 19.67 | 8.83
88316 | SERVENTE COM ENCARGOS COMPLEMENTARES |  | SINAPI |  | H | 0.449 | 14.84 | 6.66
[6 empty] | TOTAL SERVICO: |  | 15.84
[6 empty] | VALOR: |  | 33.79
[6 empty] | VALOR BDI (28.05%): |  | 9.48
[6 empty] | VALOR COM BDI: |  | 43.27
S200253 - Fornecimento e assentamento de ladrilho hidráulico pastilhado, vermelho, dim. 20x20 cm, esp. 1.5cm, assentado com pasta de cimento colante, exclusive regularização e lastro (m2)
MÃO DE OBRA |  |  |  |  | UNID | CONSUMO | SALÁRIO HORA | CUSTO HORÁRIO
I010128 | LADRILHISTA |  |  |  | H | 0.3 | 14.39 | 4.32
I010146 | SERVENTE |  |  |  | H | 0.2 | 9.69 | 1.94
[6 empty] | TOTAL MÃO DE OBRA: |  | 6.255
[6 empty] | Custo Horário da Execução: |  | 6.255
[6 empty] | Produção da Equipe: |  | 1
[6 empty] | Custo Unitário da Execução: |  | 6.255
MATERIAIS |  |  |  |  | UNID | CONSUMO | VALOR UNITÁRIO | CUSTO UNITÁRIO
I020510 | CIMENTO COLANTE INDUSTRIALIZADO AC I |  |  |  | KG | 4.8 | 0.54 | 2.59
I034666 | LADRILHO HIDRÁULICO PASTILHADO 20X20CM COLORIDO |  |  |  | M2 | 1.1 | 36.93 | 40.62
[6 empty] | TOTAL MATERIAIS: |  | 43.215
[6 empty] | Custo Direto Total: |  | 49.47
[6 empty] | VALOR: |  | 49.47
[6 empty] | VALOR BDI (28.05%): |  | 13.88
[6 empty] | VALOR COM BDI: |  | 63.35
S200254 - Fornecimento e assentamento de ladrilho hidráulico ranhurado, vermelho, dim. 20x20 cm, esp. 1.5cm, assentado com pasta de cimento colante, exclusive regularização e lastro (m2)
MÃO DE OBRA |  |  |  |  | UNID | CONSUMO | SALÁRIO HORA | CUSTO HORÁRIO
I010128 | LADRILHISTA |  |  |  | H | 0.3 | 14.39 | 4.32
I010146 | SERVENTE |  |  |  | H | 0.2 | 9.69 | 1.94
[6 empty] | TOTAL MÃO DE OBRA: |  | 6.255
[6 empty] | Custo Horário da Execução: |  | 6.255
[6 empty] | Produção da Equipe: |  | 1
[6 empty] | Custo Unitário da Execução: |  | 6.255
MATERIAIS |  |  |  |  | UNID | CONSUMO | VALOR UNITÁRIO | CUSTO UNITÁRIO
I020510 | CIMENTO COLANTE INDUSTRIALIZADO AC I |  |  |  | KG | 4.8 | 0.54 | 2.59
I034656 | LADRILHO HIDRAULICO RANHURADO 20X20CM COLORIDO |  |  |  | M2 | 1.1 | 36.93 | 40.62
[6 empty] | TOTAL MATERIAIS: |  | 43.215
[6 empty] | Custo Direto Total: |  | 49.47
[6 empty] | VALOR: |  | 49.47
[6 empty] | VALOR BDI (28.05%): |  | 13.88
[6 empty] | VALOR COM BDI: |  | 63.35
74194/001 - ESCADA TIPO MARINHEIRO EM TUBO ACO GALVANIZADO 1 1/2" 5 DEGRAUS (M)
MATERIAL |  |  | FONTE |  | UNID | COEFICIENTE | PREÇO UNITÁRIO | TOTAL
00007697 | TUBO ACO GALVANIZADO COM COSTURA, CLASSE MEDIA, DN 1.1/2", E = *3,25* MM, PESO *3,61* KG/M (NBR 5580) |  | SINAPI |  | M | 4 | 39.3 | 157.2
[6 empty] | TOTAL MATERIAL: |  | 157.2
SERVICO |  |  | FONTE |  | UNID | COEFICIENTE | PREÇO UNITÁRIO | TOTAL
88631 | ARGAMASSA TRAÇO 1:4 (EM VOLUME DE CIMENTO E AREIA MÉDIA ÚMIDA), PREPARO MANUAL. AF_08/2019 |  | SINAPI |  | M3 | 0.02 | 316.1 | 6.32
88315 | SERRALHEIRO COM ENCARGOS COMPLEMENTARES |  | SINAPI |  | H | 3.4 | 22.16 | 75.34
88316 | SERVENTE COM ENCARGOS COMPLEMENTARES |  | SINAPI |  | H | 3.1 | 14.84 | 46
[6 empty] | TOTAL SERVICO: |  | 127.66
[6 empty] | VALOR: |  | 284.86
[6 empty] | VALOR BDI (28.05%): |  | 79.9
[6 empty] | VALOR COM BDI: |  | 364.76
00037558 - PLACA DE SINALIZACAO DE SEGURANCA CONTRA INCENDIO, FOTOLUMINESCENTE, conforme projeto, (SIMBOLOS, CORES E PICTOGRAMAS CONFORME NBR 13434) (UN)
[6 empty] | VALOR: |  | 36.26
[6 empty] | VALOR BDI (28.05%): |  | 10.17
[6 empty] | VALOR COM BDI: |  | 46.43
72554 - EXTINTOR DE CO2 6KG - FORNECIMENTO E INSTALACAO (UN)
MATERIAL |  |  | FONTE |  | UNID | COEFICIENTE | PREÇO UNITÁRIO | TOTAL
00004350 | BUCHA DE NYLON, DIAMETRO DO FURO 8 MM, COMPRIMENTO 40 MM, COM PARAFUSO DE ROSCA SOBERBA, CABECA CHATA, FENDA SIMPLES, 4,8 X 50 MM |  | SINAPI |  | UN | 1 | 0.44 | 0.44
00010889 | EXTINTOR DE INCENDIO PORTATIL COM CARGA DE GAS CARBONICO CO2 DE 6 KG, CLASSE BC |  | SINAPI |  | UN | 1 | 510 | 510
[6 empty] | TOTAL MATERIAL: |  | 510.44
SERVICO |  |  | FONTE |  | UNID | COEFICIENTE | PREÇO UNITÁRIO | TOTAL
88267 | ENCANADOR OU BOMBEIRO HIDRÁULICO COM ENCARGOS COMPLEMENTARES |  | SINAPI |  | H | 0.3 | 20.52 | 6.16
88316 | SERVENTE COM ENCARGOS COMPLEMENTARES |  | SINAPI |  | H | 0.3 | 14.84 | 4.45
[6 empty] | TOTAL SERVICO: |  | 10.61
[6 empty] | VALOR: |  | 521.05
[6 empty] | VALOR BDI (28.05%): |  | 146.15
[6 empty] | VALOR COM BDI: |  | 667.2
83635 - EXTINTOR INCENDIO TP PO QUIMICO 6KG - FORNECIMENTO E INSTALACAO (UN)
MATERIAL |  |  | FONTE |  | UNID | COEFICIENTE | PREÇO UNITÁRIO | TOTAL
00010892 | EXTINTOR DE INCENDIO PORTATIL COM CARGA DE PO QUIMICO SECO (PQS) DE 6 KG, CLASSE BC |  | SINAPI |  | UN | 1 | 170 | 170
[6 empty] | TOTAL MATERIAL: |  | 170
SERVICO |  |  | FONTE |  | UNID | COEFICIENTE | PREÇO UNITÁRIO | TOTAL
88309 | PEDREIRO COM ENCARGOS COMPLEMENTARES |  | SINAPI |  | H | 0.5 | 19.67 | 9.84
88316 | SERVENTE COM ENCARGOS COMPLEMENTARES |  | SINAPI |  | H | 0.5 | 14.84 | 7.42
[6 empty] | TOTAL SERVICO: |  | 17.26
[6 empty] | VALOR: |  | 187.26
[6 empty] | VALOR BDI (28.05%): |  | 52.53
[6 empty] | VALOR COM BDI: |  | 239.79
CP-4655-S160613 - Bloco autônomo de iluminação de emergência 30 LEDS, Bivolt, Autonomia de 6hrs, Potência 2W, Fluxo luminoso 110 lm (und)
MÃO DE OBRA |  |  |  |  | UNID | CONSUMO | SALÁRIO HORA | CUSTO HORÁRIO
I010101 | AJUDANTE |  |  |  | H | 0.937 | 12.14 | 11.38
I010115 | ELETRICISTA |  |  |  | H | 0.937 | 14.39 | 13.48
[6 empty] | TOTAL MÃO DE OBRA: |  | 24.8586
[6 empty] | Adicional M.O. - FERRAMENTAS (0,0 %): |  | 0
[6 empty] | Custo Horário da Execução: |  | 24.8586
[6 empty] | Produção da Equipe: |  | 1
[6 empty] | Custo Unitário da Execução: |  | 24.8586
SERVIÇOS |  |  |  |  | UNID | CONSUMO | PREÇO UNITÁRIO | CUSTO UNITÁRIO
COMP-460414 | Bloco autônomo de iluminação de emergência 30 LEDS, Bivolt, Autonomia de 6hrs, Potência 2W, Fluxo luminoso 110 lm |  |  |  | UN | 1 | 26.3 | 26.3
[6 empty] | TOTAL SERVIÇOS: |  | 26.3
[6 empty] | Custo Direto Total: |  | 51.1586
[6 empty] | VALOR: |  | 51.16
[6 empty] | VALOR BDI (28.05%): |  | 14.35
[6 empty] | VALOR COM BDI: |  | 65.51
CP-5631-P.16.000.067033 - Bloco autônomo p/ iluminação de emergência, c/ faróis de LED 15W temp. cor 5000K, autonomia 3 horas, gab. policarb. term. autoextinguível, prot. UV, res. a impacto, bege, mod. BLL 2400 LED IP66 - Aureonlux ou equivalente (un)
[6 empty] | VALOR: |  | 527.2
[6 empty] | VALOR BDI (28.05%): |  | 147.88
[6 empty] | VALOR COM BDI: |  | 675.08
COMP-301767 - Instalação de Transmissor tipo radar para medição e controle de nível ref: R82 Magnetrol ou similar com Suporte tipo Z para instalação do sensor de nível, dim. 1150x300 (un)
MAO DE OBRA |  |  | FONTE |  | UNID | COEFICIENTE | PREÇO UNITÁRIO | TOTAL
00002436 | ELETRICISTA |  | SINAPI |  | H | 4 | 14.39 | 57.56
00034783 | ENGENHEIRO ELETRICISTA |  | SINAPI |  | H | 1 | 91.33 | 91.33
[6 empty] | TOTAL MAO DE OBRA: |  | 148.89
MATERIAL |  |  | FONTE |  | UNID | COEFICIENTE | PREÇO UNITÁRIO | TOTAL
I100202 | PERFIL METALICO "U" 200 X 50 X 3,8MM |  | IOPES |  | KG | 10 | 5.72 | 57.2
COMP-977420 | Transmissor tipo radar para medição e controle de nível ref: R82 Magnetrol ou similar dim. 1150x300 |  | PRÓPRIA |  | un | 1 | 5652.89 | 5652.89
[6 empty] | TOTAL MATERIAL: |  | 5710.09
SERVICO |  |  | FONTE |  | UNID | COEFICIENTE | PREÇO UNITÁRIO | TOTAL
S310906 | Nivel de pedreiro |  | IOPES |  | und | 1 | 27.55 | 27.55
[6 empty] | TOTAL SERVICO: |  | 27.55
[6 empty] | VALOR: |  | 5886.53
[6 empty] | VALOR BDI (28.05%): |  | 1651.17
[6 empty] | VALOR COM BDI: |  | 7537.7
CP-3768 - Cabo de instrumentação de 2 pares 1,5mm², com blindagem individual e coletiva, isolação em XLPE (m)
MAO DE OBRA |  |  | FONTE |  | UNID | COEFICIENTE | PREÇO UNITÁRIO | TOTAL
00002436 | ELETRICISTA |  | SINAPI |  | H | 0.05 | 14.39 | 0.72
00006111 | SERVENTE DE OBRAS |  | SINAPI |  | H | 0.2 | 9.69 | 1.94
[6 empty] | TOTAL MAO DE OBRA: |  | 2.66
MATERIAL |  |  | FONTE |  | UNID | COEFICIENTE | PREÇO UNITÁRIO | TOTAL
INS-341176 | CABO SINAL 2PARES 4X1,50 (DRENO)FITA AL PRETO PAN ELETRIC |  | eletromil |  | m | 1 | 11.6 | 11.6
[6 empty] | TOTAL MATERIAL: |  | 11.6
[6 empty] | VALOR: |  | 14.26
[6 empty] | VALOR BDI (28.05%): |  | 4
[6 empty] | VALOR COM BDI: |  | 18.26
COMP-001053 - Cabo de instrumentação de 2 pares 1,5mm², com shield, isolação em XLPE (m)
MAO DE OBRA |  |  | FONTE |  | UNID | COEFICIENTE | PREÇO UNITÁRIO | TOTAL
00002436 | ELETRICISTA |  | SINAPI |  | H | 0.05 | 14.39 | 0.72
00006111 | SERVENTE DE OBRAS |  | SINAPI |  | H | 0.2 | 9.69 | 1.94
[6 empty] | TOTAL MAO DE OBRA: |  | 2.66
MATERIAL |  |  | FONTE |  | UNID | COEFICIENTE | PREÇO UNITÁRIO | TOTAL
INS-555135 | CABO-DE-CONTROLE 4 X 1,5MM BLIND COM MALHA COBRE |  | eletromil |  | m | 1 | 14.9 | 14.9
[6 empty] | TOTAL MATERIAL: |  | 14.9
[6 empty] | VALOR: |  | 17.56
[6 empty] | VALOR BDI (28.05%): |  | 4.93
[6 empty] | VALOR COM BDI: |  | 22.49
CP-6839-411471 - Cabo de par trançado blindado (F/UTP), categoria 6, ou superior, com condutores de cobre rígidos 24 AWG, uso indoor/outdoor ref: Furukawa ou similar (M) (M)
MAO DE OBRA |  |  | FONTE |  | UNID | COEFICIENTE | PREÇO UNITÁRIO | TOTAL
00002436 | ELETRICISTA |  | SINAPI |  | H | 0.02 | 14.39 | 0.29
00006111 | SERVENTE DE OBRAS |  | SINAPI |  | H | 0.02 | 9.69 | 0.19
[6 empty] | TOTAL MAO DE OBRA: |  | 0.48
MATERIAL |  |  | FONTE |  | UNID | COEFICIENTE | PREÇO UNITÁRIO | TOTAL
COMP-322044 | Cabo de par trançado blindado (F/UTP), categoria 6, ou superior, com condutores de cobre rígidos 24 AWG, uso indoor/outdoor ref: Furukawa ou similar (M) |  | PRÓPRIA |  | mt | 1.05 | 3.69 | 3.87
[6 empty] | TOTAL MATERIAL: |  | 3.87
[6 empty] | VALOR: |  | 4.35
[6 empty] | VALOR BDI (28.05%): |  | 1.22
[6 empty] | VALOR COM BDI: |  | 5.57
S151127 - Eletroduto de PVC rígido roscável, diâm. 1" (32mm), inclusive conexões (m)
MÃO DE OBRA |  |  |  |  | UNID | CONSUMO | SALÁRIO HORA | CUSTO HORÁRIO
I010101 | AJUDANTE |  |  |  | H | 0.45 | 12.14 | 5.46
I010115 | ELETRICISTA |  |  |  | H | 0.45 | 14.39 | 6.48
[6 empty] | TOTAL MÃO DE OBRA: |  | 11.9385
[6 empty] | Custo Horário da Execução: |  | 11.9385
[6 empty] | Produção da Equipe: |  | 1
[6 empty] | Custo Unitário da Execução: |  | 11.9385
MATERIAIS |  |  |  |  | UNID | CONSUMO | VALOR UNITÁRIO | CUSTO UNITÁRIO
I042503 | ELETRODUTO DE PVC RIGIDO 1" - ROSCAVEL SEM LUVA |  |  |  | M | 1.1 | 3.56 | 3.92
[6 empty] | TOTAL MATERIAIS: |  | 3.916
[6 empty] | Custo Direto Total: |  | 15.8545
[6 empty] | VALOR: |  | 15.85
[6 empty] | VALOR BDI (28.05%): |  | 4.45
[6 empty] | VALOR COM BDI: |  | 20.3
S151126 - Eletroduto de PVC rígido roscável, diâm. 3/4" (25mm), inclusive conexões (m)
MÃO DE OBRA |  |  |  |  | UNID | CONSUMO | SALÁRIO HORA | CUSTO HORÁRIO
I010101 | AJUDANTE |  |  |  | H | 0.3 | 12.14 | 3.64
I010115 | ELETRICISTA |  |  |  | H | 0.3 | 14.39 | 4.32
[6 empty] | TOTAL MÃO DE OBRA: |  | 7.959
[6 empty] | Custo Horário da Execução: |  | 7.959
[6 empty] | Produção da Equipe: |  | 1
[6 empty] | Custo Unitário da Execução: |  | 7.959
MATERIAIS |  |  |  |  | UNID | CONSUMO | VALOR UNITÁRIO | CUSTO UNITÁRIO
I042502 | ELETRODUTO DE PVC RIGIDO 3/4" - ROSCAVEL SEM LUVA |  |  |  | M | 1.1 | 2.42 | 2.66
[6 empty] | TOTAL MATERIAIS: |  | 2.662
[6 empty] | Custo Direto Total: |  | 10.621
[6 empty] | VALOR: |  | 10.62
[6 empty] | VALOR BDI (28.05%): |  | 2.98
[6 empty] | VALOR COM BDI: |  | 13.6
S151137 - Eletroduto PEAD, cor preta, diam. 1.1/2", marca ref. Kanaflex ou equivalente (m)
MÃO DE OBRA |  |  |  |  | UNID | CONSUMO | SALÁRIO HORA | CUSTO HORÁRIO
I010101 | AJUDANTE |  |  |  | H | 0.5 | 12.14 | 6.07
I010115 | ELETRICISTA |  |  |  | H | 0.5 | 14.39 | 7.2
[6 empty] | TOTAL MÃO DE OBRA: |  | 13.265
[6 empty] | Custo Horário da Execução: |  | 13.265
[6 empty] | Produção da Equipe: |  | 1
[6 empty] | Custo Unitário da Execução: |  | 13.265
MATERIAIS |  |  |  |  | UNID | CONSUMO | VALOR UNITÁRIO | CUSTO UNITÁRIO
I042673 | DUTO CORRUGADO DE PEAD COR PRETA 1 1/2" |  |  |  | M | 1 | 2.98 | 2.98
[6 empty] | TOTAL MATERIAIS: |  | 2.98
[6 empty] | Custo Direto Total: |  | 16.245
[6 empty] | VALOR: |  | 16.25
[6 empty] | VALOR BDI (28.05%): |  | 4.56
[6 empty] | VALOR COM BDI: |  | 20.81
S150702 - Envelopamento de concreto simples com consumo mínimo de cimento de 250kg/m3, inclusive escavação para profundidade mínima do eletroduto de 50 cm, de 25 x 30 cm, para 2 eletrodutos (m)
EQUIPAMENTOS |  | QUANT |  | UTILIZAÇÃO |  | CUSTO OPERACIONAL |  | CUSTO HORÁRIO
|  |  |  | PROD | IMPR | PROD | IMPR
I080125 | BETONEIRA 320 L (E301) | 0.0535 |  | 1 | 0 | 29.22 | 13.48 | 1.5633
[6 empty] | TOTAL EQUIPAMENTOS: |  | 1.5633
MÃO DE OBRA |  |  |  |  | UNID | CONSUMO | SALÁRIO HORA | CUSTO HORÁRIO
I010139 | PEDREIRO |  |  |  | H | 0.15 | 14.39 | 2.16
I010146 | SERVENTE |  |  |  | H | 2.1563 | 9.69 | 20.89
[6 empty] | TOTAL MÃO DE OBRA: |  | 23.053
[6 empty] | Custo Horário da Execução: |  | 24.6163
[6 empty] | Produção da Equipe: |  | 1
[6 empty] | Custo Unitário da Execução: |  | 24.6163
MATERIAIS |  |  |  |  | UNID | CONSUMO | VALOR UNITÁRIO | CUSTO UNITÁRIO
I020503 | AREIA LAVADA MEDIA |  |  |  | M3 | 0.0481 | 63.75 | 3.07
I020517 | BRITA 1 |  |  |  | M3 | 0.0197 | 83.3 | 1.64
I020518 | BRITA 2 |  |  |  | M3 | 0.0461 | 83.3 | 3.84
I020508 | CIMENTO PORTLAND CP III - 40 |  |  |  | KG | 19.6875 | 0.32 | 6.3
[6 empty] | TOTAL MATERIAIS: |  | 14.8475
[6 empty] | Custo Direto Total: |  | 39.4638
[6 empty] | VALOR: |  | 39.46
[6 empty] | VALOR BDI (28.05%): |  | 11.07
[6 empty] | VALOR COM BDI: |  | 50.53
S150614 - Caixa de passagem de alvenaria de blocos de concreto 9x19x39cm, dimensões de 30x30x50cm, com revestimento interno em chapisco e reboco, tampa de concreto esp.5cm e lastro de brita 5 cm (und)
EQUIPAMENTOS |  | QUANT |  | UTILIZAÇÃO |  | CUSTO OPERACIONAL |  | CUSTO HORÁRIO
|  |  |  | PROD | IMPR | PROD | IMPR
I080125 | BETONEIRA 320 L (E301) | 0.009282 |  | 1 | 0 | 29.22 | 13.48 | 0.27122
[6 empty] | TOTAL EQUIPAMENTOS: |  | 0.2712
MÃO DE OBRA |  |  |  |  | UNID | CONSUMO | SALÁRIO HORA | CUSTO HORÁRIO
I010101 | AJUDANTE |  |  |  | H | 0.0702 | 12.14 | 0.85
I010121 | ARMADOR |  |  |  | H | 0.0364 | 14.39 | 0.52
I010111 | CARPINTEIRO |  |  |  | H | 0.0338 | 14.39 | 0.49
I010139 | PEDREIRO |  |  |  | H | 1.001 | 14.39 | 14.4
I010146 | SERVENTE |  |  |  | H | 3.4653 | 9.69 | 33.58
[6 empty] | TOTAL MÃO DE OBRA: |  | 49.8459
[6 empty] | Custo Horário da Execução: |  | 50.1171
[6 empty] | Produção da Equipe: |  | 1
[6 empty] | Custo Unitário da Execução: |  | 50.1171
MATERIAIS |  |  |  |  | UNID | CONSUMO | VALOR UNITÁRIO | CUSTO UNITÁRIO
I021517 | ACO CA-50 DE 8.0MM |  |  |  | KG | 0.52325 | 3.86 | 2.02
I027010 | ARAME RECOZIDO N.18 BWG |  |  |  | KG | 0.0091 | 8.09 | 0.07
I020503 | AREIA LAVADA MEDIA |  |  |  | M3 | 0.038968 | 63.75 | 2.48
I022502 | BLOCO DE CONCRETO 9 X 19 X 39CM - VEDACAO |  |  |  | UN | 12.6048 | 1.69 | 21.3
I020517 | BRITA 1 |  |  |  | M3 | 0.003419 | 83.3 | 0.28
I020518 | BRITA 2 |  |  |  | M3 | 0.007995 | 83.3 | 0.67
I020519 | BRITA 3 |  |  |  | M3 | 0.03 | 83.3 | 2.5
I020505 | CAL HIDRATADO P/ ARGAMASSA CH III |  |  |  | KG | 1.83 | 0.68 | 1.24
I020508 | CIMENTO PORTLAND CP III - 40 |  |  |  | KG | 13.1094 | 0.32 | 4.19
I028008 | DESMOLDANTE PARA FORMAS |  |  |  | L | 0.0104 | 11.37 | 0.12
I026569 | PREGO 18X27 |  |  |  | KG | 0.0039 | 7.35 | 0.03
I020985 | SARRAFO DE MADEIRA PINUS 10 X 2.5CM |  |  |  | M | 0.013 | 5.35 | 0.07
I020988 | TABUA DE MADEIRA PINUS 30 X 2.5 CM |  |  |  | M | 0.026 | 6.72 | 0.17
[6 empty] | TOTAL MATERIAIS: |  | 35.16
[6 empty] | Custo Direto Total: |  | 85.2771
[6 empty] | VALOR: |  | 85.28
[6 empty] | VALOR BDI (28.05%): |  | 23.92
[6 empty] | VALOR COM BDI: |  | 109.2
91943 - CAIXA RETANGULAR 4" X 4" MÉDIA (1,30 M DO PISO), PVC, INSTALADA EM PAREDE - FORNECIMENTO E INSTALAÇÃO. AF_12/2015 (UN)
MATERIAL |  |  | FONTE |  | UNID | COEFICIENTE | PREÇO UNITÁRIO | TOTAL
00001873 | CAIXA DE PASSAGEM, EM PVC, DE 4" X 4", PARA ELETRODUTO FLEXIVEL CORRUGADO |  | SINAPI |  | UN | 1 | 3.13 | 3.13
[6 empty] | TOTAL MATERIAL: |  | 3.13
SERVICO |  |  | FONTE |  | UNID | COEFICIENTE | PREÇO UNITÁRIO | TOTAL
88629 | ARGAMASSA TRAÇO 1:3 (EM VOLUME DE CIMENTO E AREIA MÉDIA ÚMIDA), PREPARO MANUAL. AF_08/2019 |  | SINAPI |  | M3 | 0.0012 | 352.61 | 0.42
88247 | AUXILIAR DE ELETRICISTA COM ENCARGOS COMPLEMENTARES |  | SINAPI |  | H | 0.283 | 18.68 | 5.29
88264 | ELETRICISTA COM ENCARGOS COMPLEMENTARES |  | SINAPI |  | H | 0.283 | 19.85 | 5.62
[6 empty] | TOTAL SERVICO: |  | 11.33
[6 empty] | VALOR: |  | 14.46
[6 empty] | VALOR BDI (28.05%): |  | 4.06
[6 empty] | VALOR COM BDI: |  | 18.52
91940 - CAIXA RETANGULAR 4" X 2" MÉDIA (1,30 M DO PISO), PVC, INSTALADA EM PAREDE - FORNECIMENTO E INSTALAÇÃO. AF_12/2015 (UN)
MATERIAL |  |  | FONTE |  | UNID | COEFICIENTE | PREÇO UNITÁRIO | TOTAL
00001872 | CAIXA DE PASSAGEM, EM PVC, DE 4" X 2", PARA ELETRODUTO FLEXIVEL CORRUGADO |  | SINAPI |  | UN | 1 | 1.57 | 1.57
[6 empty] | TOTAL MATERIAL: |  | 1.57
SERVICO |  |  | FONTE |  | UNID | COEFICIENTE | PREÇO UNITÁRIO | TOTAL
88629 | ARGAMASSA TRAÇO 1:3 (EM VOLUME DE CIMENTO E AREIA MÉDIA ÚMIDA), PREPARO MANUAL. AF_08/2019 |  | SINAPI |  | M3 | 0.0009 | 352.61 | 0.32
88247 | AUXILIAR DE ELETRICISTA COM ENCARGOS COMPLEMENTARES |  | SINAPI |  | H | 0.247 | 18.68 | 4.61
88264 | ELETRICISTA COM ENCARGOS COMPLEMENTARES |  | SINAPI |  | H | 0.247 | 19.85 | 4.9
[6 empty] | TOTAL SERVICO: |  | 9.83
[6 empty] | VALOR: |  | 11.4
[6 empty] | VALOR BDI (28.05%): |  | 3.2
[6 empty] | VALOR COM BDI: |  | 14.6
CP-9113-INS-574054 - Fornecimento de Sistema de distribuição de energia elétrica em média e baixa tensão da Subestação pré-fabricada em estrutura metálica modular e transportável (Eletrocentro)(Frete incluso) (Entregue operando e programado) GAIVOTAS (unid)
[6 empty] | VALOR: |  | 3292229.1
[6 empty] | VALOR BDI (14.02%): |  | 461570.52
[6 empty] | VALOR COM BDI: |  | 3753799.62
COMP-573673 - Instalação de Sistema de distribuição de energia elétrica em média e baixa tensão da Subestação pré-fabricada em estrutura metálica modular e transportável (Eletrocentro) (un)
MAO DE OBRA |  |  | FONTE |  | UNID | COEFICIENTE | PREÇO UNITÁRIO | TOTAL
00000247 | AJUDANTE DE ELETRICISTA |  | SINAPI |  | H | 320 | 13.25 | 4240
00000242 | AJUDANTE ESPECIALIZADO |  | SINAPI |  | H | 320 | 13.72 | 4390.4
00002439 | ELETRICISTA DE MANUTENCAO INDUSTRIAL |  | SINAPI |  | H | 320 | 20.75 | 6640
00034782 | ENGENHEIRO CIVIL SENIOR |  | SINAPI |  | H | 44 | 134.82 | 5932.08
00034783 | ENGENHEIRO ELETRICISTA |  | SINAPI |  | H | 60 | 91.33 | 5479.8
00002437 | MONTADOR DE MAQUINAS |  | SINAPI |  | H | 320 | 27.51 | 8803.2
[6 empty] | TOTAL MAO DE OBRA: |  | 35485.48
SERVICO |  |  | FONTE |  | UNID | COEFICIENTE | PREÇO UNITÁRIO | TOTAL
5928 | GUINDAUTO HIDRÁULICO, CAPACIDADE MÁXIMA DE CARGA 6200 KG, MOMENTO MÁXIMO DE CARGA 11,7 TM, ALCANCE MÁXIMO HORIZONTAL 9,70 M, INCLUSIVE CAMINHÃO TOCO PBT 16.000 KG, POTÊNCIA DE 189 CV - CHP DIURNO. AF_06/2014 |  | SINAPI |  | CHP | 16 | 132.78 | 2124.48
[6 empty] | TOTAL SERVICO: |  | 2124.48
[6 empty] | VALOR: |  | 37609.96
[6 empty] | VALOR BDI (28.05%): |  | 10549.59
[6 empty] | VALOR COM BDI: |  | 48159.55
CP-7622-91929 - Cabo de cobre flexível isolado (XLPE/EPR 0,6/1KV), bitola 4,0 mm², cor conforme projeto (M)
MATERIAL |  |  | FONTE |  | UNID | COEFICIENTE | PREÇO UNITÁRIO | TOTAL
INS-347081 | Cabo hepr 1kv 4mm preto nambei (rolo de 100mts) |  | PRÓPRIA |  | m | 1.19 | 3.6739 | 4.37
00021127 | FITA ISOLANTE ADESIVA ANTICHAMA, USO ATE 750 V, EM ROLO DE 19 MM X 5 M |  | SINAPI |  | UN | 0.009 | 3.74 | 0.03
[6 empty] | TOTAL MATERIAL: |  | 4.4
SERVICO |  |  | FONTE |  | UNID | COEFICIENTE | PREÇO UNITÁRIO | TOTAL
88247 | AUXILIAR DE ELETRICISTA COM ENCARGOS COMPLEMENTARES |  | SINAPI |  | H | 0.04 | 18.68 | 0.75
88264 | ELETRICISTA COM ENCARGOS COMPLEMENTARES |  | SINAPI |  | H | 0.04 | 19.85 | 0.79
[6 empty] | TOTAL SERVICO: |  | 1.54
[6 empty] | VALOR: |  | 5.94
[6 empty] | VALOR BDI (28.05%): |  | 1.67
[6 empty] | VALOR COM BDI: |  | 7.61
CP-2809-92982 - Cabo de cobre flexível isolado (XLPE/EPR 0,6/1KV), bitola 16,0 mm², cor conforme projeto (M)
MATERIAL |  |  | FONTE |  | UNID | COEFICIENTE | PREÇO UNITÁRIO | TOTAL
INS-687923 | Condutor flexível de cobre nu 16 mm2, têmpera mole, encordoamento Classe 4 ou classe 5. 2. Isolação de HEPR 90°C |  | PRÓPRIA |  | m | 1.027 | 11.28 | 11.58
00021127 | FITA ISOLANTE ADESIVA ANTICHAMA, USO ATE 750 V, EM ROLO DE 19 MM X 5 M |  | SINAPI |  | UN | 0.01 | 3.74 | 0.04
[6 empty] | TOTAL MATERIAL: |  | 11.62
SERVICO |  |  | FONTE |  | UNID | COEFICIENTE | PREÇO UNITÁRIO | TOTAL
88247 | AUXILIAR DE ELETRICISTA COM ENCARGOS COMPLEMENTARES |  | SINAPI |  | H | 0.013 | 18.68 | 0.24
88264 | ELETRICISTA COM ENCARGOS COMPLEMENTARES |  | SINAPI |  | H | 0.013 | 19.85 | 0.26
[6 empty] | TOTAL SERVICO: |  | 0.5
[6 empty] | VALOR: |  | 12.12
[6 empty] | VALOR BDI (28.05%): |  | 3.4
[6 empty] | VALOR COM BDI: |  | 15.52
CP-4532-COMP-008098 - Fornecimento e instalação de Cabo de cobre flexível múltiplo, blindado, EPR 1KV, com 3 cabos de 150mm² para ligação do motor (M)
GERAL |  |  | FONTE |  | UNID | COEFICIENTE | PREÇO UNITÁRIO | TOTAL
INS-447241 | CABO INVERSOR DE FREQUENCIA 1KV 3X 150MM+ 95MM EPR FLE |  | PRÓPRIA |  | m | 1.05 | 361.2 | 379.26
[6 empty] | TOTAL GERAL: |  | 379.26
MATERIAL |  |  | FONTE |  | UNID | COEFICIENTE | PREÇO UNITÁRIO | TOTAL
00021127 | FITA ISOLANTE ADESIVA ANTICHAMA, USO ATE 750 V, EM ROLO DE 19 MM X 5 M |  | SINAPI |  | UN | 0.009 | 3.74 | 0.03
[6 empty] | TOTAL MATERIAL: |  | 0.03
SERVICO |  |  | FONTE |  | UNID | COEFICIENTE | PREÇO UNITÁRIO | TOTAL
88247 | AUXILIAR DE ELETRICISTA COM ENCARGOS COMPLEMENTARES |  | SINAPI |  | H | 0.105 | 18.68 | 1.96
88264 | ELETRICISTA COM ENCARGOS COMPLEMENTARES |  | SINAPI |  | H | 0.105 | 19.85 | 2.08
[6 empty] | TOTAL SERVICO: |  | 4.04
[6 empty] | VALOR: |  | 383.33
[6 empty] | VALOR BDI (28.05%): |  | 107.52
[6 empty] | VALOR COM BDI: |  | 490.85
COMP-00001575 - TERMINAL A COMPRESSAO EM COBRE ESTANHADO PARA CABO 16 MM2, 1 FURO E 1 COMPRESSAO, PARA PARAFUSO DE FIXACAO M6 (UN)
MAO DE OBRA |  |  | FONTE |  | UNID | COEFICIENTE | PREÇO UNITÁRIO | TOTAL
00002436 | ELETRICISTA |  | SINAPI |  | H | 0.009 | 14.39 | 0.13
[6 empty] | TOTAL MAO DE OBRA: |  | 0.13
MATERIAL |  |  | FONTE |  | UNID | COEFICIENTE | PREÇO UNITÁRIO | TOTAL
00001575 | TERMINAL A COMPRESSAO EM COBRE ESTANHADO PARA CABO 16 MM2, 1 FURO E 1 COMPRESSAO, PARA PARAFUSO DE FIXACAO M6 |  | SINAPI |  | UN | 1 | 1 | 1
[6 empty] | TOTAL MATERIAL: |  | 1
[6 empty] | VALOR: |  | 1.13
[6 empty] | VALOR BDI (28.05%): |  | 0.32
[6 empty] | VALOR COM BDI: |  | 1.45
COMP-00001546 - TERMINAL METALICO A PRESSAO PARA 1 CABO DE 95 A 120 MM2, COM 2 FUROS PARA FIXACAO (UN)
MAO DE OBRA |  |  | FONTE |  | UNID | COEFICIENTE | PREÇO UNITÁRIO | TOTAL
00002436 | ELETRICISTA |  | SINAPI |  | H | 0.009 | 14.39 | 0.13
[6 empty] | TOTAL MAO DE OBRA: |  | 0.13
MATERIAL |  |  | FONTE |  | UNID | COEFICIENTE | PREÇO UNITÁRIO | TOTAL
00001546 | TERMINAL METALICO A PRESSAO PARA 1 CABO DE 95 A 120 MM2, COM 2 FUROS PARA FIXACAO |  | SINAPI |  | UN | 1 | 56.2 | 56.2
[6 empty] | TOTAL MATERIAL: |  | 56.2
[6 empty] | VALOR: |  | 56.33
[6 empty] | VALOR BDI (28.05%): |  | 15.8
[6 empty] | VALOR COM BDI: |  | 72.13
COMP-00001547 - TERMINAL METALICO A PRESSAO PARA 1 CABO DE 150 A 185 MM2, COM 2 FUROS PARA FIXACAO (UN)
MAO DE OBRA |  |  | FONTE |  | UNID | COEFICIENTE | PREÇO UNITÁRIO | TOTAL
00002436 | ELETRICISTA |  | SINAPI |  | H | 0.009 | 14.39 | 0.13
[6 empty] | TOTAL MAO DE OBRA: |  | 0.13
MATERIAL |  |  | FONTE |  | UNID | COEFICIENTE | PREÇO UNITÁRIO | TOTAL
00001547 | TERMINAL METALICO A PRESSAO PARA 1 CABO DE 150 A 185 MM2, COM 2 FUROS PARA FIXACAO |  | SINAPI |  | UN | 1 | 67.92 | 67.92
[6 empty] | TOTAL MATERIAL: |  | 67.92
[6 empty] | VALOR: |  | 68.05
[6 empty] | VALOR BDI (28.05%): |  | 19.09
[6 empty] | VALOR COM BDI: |  | 87.14
S151434 - Cabo de cobre termoplástico, com isolamento para 15KV, seção de 35,0mm2 (m)
MÃO DE OBRA |  |  |  |  | UNID | CONSUMO | SALÁRIO HORA | CUSTO HORÁRIO
I010101 | AJUDANTE |  |  |  | H | 0.21 | 12.14 | 2.55
I010115 | ELETRICISTA |  |  |  | H | 0.21 | 14.39 | 3.02
[6 empty] | TOTAL MÃO DE OBRA: |  | 5.5713
[6 empty] | Custo Horário da Execução: |  | 5.5713
[6 empty] | Produção da Equipe: |  | 1
[6 empty] | Custo Unitário da Execução: |  | 5.5713
MATERIAIS |  |  |  |  | UNID | CONSUMO | VALOR UNITÁRIO | CUSTO UNITÁRIO
I043204 | CABO DE COBRE UNIPOLAR 35 MM2 COM ISOLAMENTO 15KV |  |  |  | M | 1.02 | 36.8 | 37.54
[6 empty] | TOTAL MATERIAIS: |  | 37.536
[6 empty] | Custo Direto Total: |  | 43.1073
[6 empty] | VALOR: |  | 43.11
[6 empty] | VALOR BDI (28.05%): |  | 12.09
[6 empty] | VALOR COM BDI: |  | 55.2
11424 - Cabo de cobre com isolamento para 1000V (1KV), seção 25,0 mm2 (M)
[6 empty] | VALOR: |  | 10.69
[6 empty] | VALOR BDI (28.05%): |  | 3
[6 empty] | VALOR COM BDI: |  | 13.69
S151142 - Eletroduto PEAD, cor preta, diam. 6", marca ref. Kanaflex ou equivalente (m)
MÃO DE OBRA |  |  |  |  | UNID | CONSUMO | SALÁRIO HORA | CUSTO HORÁRIO
I010101 | AJUDANTE |  |  |  | H | 1.8 | 12.14 | 21.85
I010115 | ELETRICISTA |  |  |  | H | 1.8 | 14.39 | 25.9
[6 empty] | TOTAL MÃO DE OBRA: |  | 47.754
[6 empty] | Custo Horário da Execução: |  | 47.754
[6 empty] | Produção da Equipe: |  | 1
[6 empty] | Custo Unitário da Execução: |  | 47.754
MATERIAIS |  |  |  |  | UNID | CONSUMO | VALOR UNITÁRIO | CUSTO UNITÁRIO
I042636 | DUTO CORRUGADO DE PEAD COR PRETA 6" |  |  |  | M | 1 | 16.98 | 16.98
[6 empty] | TOTAL MATERIAIS: |  | 16.98
[6 empty] | Custo Direto Total: |  | 64.734
Custo Direto Total:
[6 empty] | VALOR: |  | 64.73
[6 empty] | VALOR BDI (28.05%): |  | 18.16
[6 empty] | VALOR COM BDI: |  | 82.89
S151132 - Eletroduto flexível corrugado 3/4" , marca de referência TIGRE (m)
MÃO DE OBRA |  |  |  |  | UNID | CONSUMO | SALÁRIO HORA | CUSTO HORÁRIO
I010101 | AJUDANTE |  |  |  | H | 0.15 | 12.14 | 1.82
I010115 | ELETRICISTA |  |  |  | H | 0.15 | 14.39 | 2.16
[6 empty] | TOTAL MÃO DE OBRA: |  | 3.9795
[6 empty] | Custo Horário da Execução: |  | 3.9795
[6 empty] | Produção da Equipe: |  | 1
[6 empty] | Custo Unitário da Execução: |  | 3.9795
MATERIAIS |  |  |  |  | UNID | CONSUMO | VALOR UNITÁRIO | CUSTO UNITÁRIO
I042565 | ELETRODUTO FLEXIVEL CORRUGADO 3/4" PVC TIGREFLEX |  |  |  | M | 1.1 | 1.45 | 1.6
[6 empty] | TOTAL MATERIAIS: |  | 1.595
[6 empty] | Custo Direto Total: |  | 5.5745
[6 empty] | VALOR: |  | 5.57
[6 empty] | VALOR BDI (28.05%): |  | 1.56
[6 empty] | VALOR COM BDI: |  | 7.13
S151129 - Eletroduto de PVC rígido roscável, diâm. 1 1/2" (50mm), inclusive conexões (m)
MÃO DE OBRA |  |  |  |  | UNID | CONSUMO | SALÁRIO HORA | CUSTO HORÁRIO
I010101 | AJUDANTE |  |  |  | H | 0.6 | 12.14 | 7.28
I010115 | ELETRICISTA |  |  |  | H | 0.6 | 14.39 | 8.63
[6 empty] | TOTAL MÃO DE OBRA: |  | 15.918
[6 empty] | Custo Horário da Execução: |  | 15.918
[6 empty] | Produção da Equipe: |  | 1
[6 empty] | Custo Unitário da Execução: |  | 15.918
MATERIAIS |  |  |  |  | UNID | CONSUMO | VALOR UNITÁRIO | CUSTO UNITÁRIO
I042505 | ELETRODUTO DE PVC RIGIDO 1 1/2" - ROSCAVEL SEM LUVA |  |  |  | M | 1.1 | 6.52 | 7.17
[6 empty] | TOTAL MATERIAIS: |  | 7.172
[6 empty] | Custo Direto Total: |  | 23.09
[6 empty] | VALOR: |  | 23.09
[6 empty] | VALOR BDI (28.05%): |  | 6.48
[6 empty] | VALOR COM BDI: |  | 29.57
S150836 - Eletrocalha perfurada em chapa de aço galvanizado nº16, 200x100mm, sem tampa (m)
MÃO DE OBRA |  |  |  |  | UNID | CONSUMO | SALÁRIO HORA | CUSTO HORÁRIO
I010101 | AJUDANTE |  |  |  | H | 0.4 | 12.14 | 4.86
I010115 | ELETRICISTA |  |  |  | H | 0.4 | 14.39 | 5.76
[6 empty] | TOTAL MÃO DE OBRA: |  | 10.612
[6 empty] | Custo Horário da Execução: |  | 10.612
[6 empty] | Produção da Equipe: |  | 1
[6 empty] | Custo Unitário da Execução: |  | 10.612
MATERIAIS |  |  |  |  | UNID | CONSUMO | VALOR UNITÁRIO | CUSTO UNITÁRIO
I048986 | ELETROCALHA STANDARD PERFURADA S/ TAMPA 200X100MM - CH16 |  |  |  | M | 1 | 53.71 | 53.71
[6 empty] | TOTAL MATERIAIS: |  | 53.71
[6 empty] | Custo Direto Total: |  | 64.322
Custo Direto Total:
[6 empty] | VALOR: |  | 64.32
[6 empty] | VALOR BDI (28.05%): |  | 18.04
[6 empty] | VALOR COM BDI: |  | 82.36
S150861 - Tampa de encaixe para eletrocalha em chapa de aço galvanizada 18, dim. 200mm (und)
MÃO DE OBRA |  |  |  |  | UNID | CONSUMO | SALÁRIO HORA | CUSTO HORÁRIO
I010101 | AJUDANTE |  |  |  | H | 0.15 | 12.14 | 1.82
I010115 | ELETRICISTA |  |  |  | H | 0.15 | 14.39 | 2.16
[6 empty] | TOTAL MÃO DE OBRA: |  | 3.9795
[6 empty] | Custo Horário da Execução: |  | 3.9795
[6 empty] | Produção da Equipe: |  | 1
[6 empty] | Custo Unitário da Execução: |  | 3.9795
MATERIAIS |  |  |  |  | UNID | CONSUMO | VALOR UNITÁRIO | CUSTO UNITÁRIO
I048634 | TAMPA DE ENCAIXE P/ ELETROCALHA CH18, 200MM |  |  |  | M | 1 | 22.82 | 22.82
[6 empty] | TOTAL MATERIAIS: |  | 22.82
[6 empty] | Custo Direto Total: |  | 26.7995
[6 empty] | VALOR: |  | 26.8
[6 empty] | VALOR BDI (28.05%): |  | 7.52
[6 empty] | VALOR COM BDI: |  | 34.32
S150704 - Envelopamento de concreto simples com consumo mínimo de cimento de 250kg/m3, inclusive escavação para profundidade mínima do eletroduto de 50cm, de 45 x 45 cm, para 6 eletrodutos (m)
EQUIPAMENTOS |  | QUANT |  | UTILIZAÇÃO |  | CUSTO OPERACIONAL |  | CUSTO HORÁRIO
|  |  |  | PROD | IMPR | PROD | IMPR
I080125 | BETONEIRA 320 L (E301) | 0.15181 |  | 1 | 0 | 29.22 | 13.48 | 4.436
[6 empty] | TOTAL EQUIPAMENTOS: |  | 4.436
MÃO DE OBRA |  |  |  |  | UNID | CONSUMO | SALÁRIO HORA | CUSTO HORÁRIO
I010139 | PEDREIRO |  |  |  | H | 1.0631 | 14.39 | 15.3
I010146 | SERVENTE |  |  |  | H | 4.6342 | 9.69 | 44.91
[6 empty] | TOTAL MÃO DE OBRA: |  | 60.2043
[6 empty] | Custo Horário da Execução: |  | 64.6403
[6 empty] | Produção da Equipe: |  | 1
[6 empty] | Custo Unitário da Execução: |  | 64.6403
MATERIAIS |  |  |  |  | UNID | CONSUMO | VALOR UNITÁRIO | CUSTO UNITÁRIO
I020503 | AREIA LAVADA MEDIA |  |  |  | M3 | 0.14288 | 63.75 | 9.11
I020517 | BRITA 1 |  |  |  | M3 | 0.08101 | 83.3 | 6.75
I020518 | BRITA 2 |  |  |  | M3 | 0.08101 | 83.3 | 6.75
I020508 | CIMENTO PORTLAND CP III - 40 |  |  |  | KG | 74.4188 | 0.32 | 23.81
[6 empty] | TOTAL MATERIAIS: |  | 46.4191
[6 empty] | Custo Direto Total: |  | 111.0594
[6 empty] | VALOR: |  | 111.06
[6 empty] | VALOR BDI (28.05%): |  | 31.15
[6 empty] | VALOR COM BDI: |  | 142.21
CP-1255-100623 - Poste telecônico reto, em aço galvanizado, com flange / flangeado na base, com chumbadores e demais peças para fixação, pintura branca eletrostática a quente em poliéster, 9000 mm. ref: Induspar ou similar (UN)
GERAL |  |  | FONTE |  | UNID | COEFICIENTE | PREÇO UNITÁRIO | TOTAL
COMP-154753 | POSTE ACO RETO BRACO SIMPLES FLANGEADO 9,0m (REF: SBC DATA 09/2020 VITORIA) |  | PRÓPRIA |  | UN | 1 | 926.1 | 926.1
[6 empty] | TOTAL GERAL: |  | 926.1
MATERIAL |  |  | FONTE |  | UNID | COEFICIENTE | PREÇO UNITÁRIO | TOTAL
00013279 | CHUMBADOR DE ACO TIPO PARABOLT, * 5/8" X 200* MM, COM |  | SINAPI |  | KG | 4 | 14.34 | 57.36
00013279 | PORCA E ARRUELA
[6 empty] | TOTAL MATERIAL: |  | 57.36
SERVICO |  |  | FONTE |  | UNID | COEFICIENTE | PREÇO UNITÁRIO | TOTAL
88247 | AUXILIAR DE ELETRICISTA COM ENCARGOS COMPLEMENTARES |  | SINAPI |  | H | 1.413 | 18.68 | 26.39
88264 | ELETRICISTA COM ENCARGOS COMPLEMENTARES |  | SINAPI |  | H | 4.593 | 19.85 | 91.17
5928 | GUINDAUTO HIDRÁULICO, CAPACIDADE MÁXIMA DE CARGA 6200 KG, MOMENTO MÁXIMO DE CARGA 11,7 TM, ALCANCE MÁXIMO HORIZONTAL 9,70 M, INCLUSIVE CAMINHÃO TOCO PBT 16.000 KG, POTÊNCIA DE 189 CV - CHP DIURNO. AF_06/2014 |  | SINAPI |  | CHP | 0.111 | 132.78 | 14.74
[6 empty] | TOTAL SERVICO: |  | 132.3
[6 empty] | VALOR: |  | 1115.76
[6 empty] | VALOR BDI (28.05%): |  | 312.97
[6 empty] | VALOR COM BDI: |  | 1428.73
CP-2335-C4810 - Refletor em LED IP 66, 150W, 20.000 lúmens (UN)
MAO DE OBRA |  |  | FONTE |  | UNID | COEFICIENTE | PREÇO UNITÁRIO | TOTAL
00000247 | AJUDANTE DE ELETRICISTA |  | SINAPI |  | H | 1 | 13.25 | 13.25
00002436 | ELETRICISTA |  | SINAPI |  | H | 1 | 14.39 | 14.39
[6 empty] | TOTAL MAO DE OBRA: |  | 27.64
MATERIAL |  |  | FONTE |  | UNID | COEFICIENTE | PREÇO UNITÁRIO | TOTAL
INS-121747 | Refletor em LED IP 66, 150W, 20.000 lúmens |  | PRÓPRIA |  | un | 1 | 98.91 | 98.91
[6 empty] | TOTAL MATERIAL: |  | 98.91
[6 empty] | VALOR: |  | 126.55
[6 empty] | VALOR BDI (28.05%): |  | 35.5
[6 empty] | VALOR COM BDI: |  | 162.05
CP-2871-ED-49144 - Cruzeta para fixação de 3 projetores, 1400mm, com fixadores, parafusos e demais conexões para poste telecônico (U)
MAO DE OBRA |  |  | FONTE |  | UNID | COEFICIENTE | PREÇO UNITÁRIO | TOTAL
00000247 | AJUDANTE DE ELETRICISTA |  | SINAPI |  | H | 1.5 | 13.25 | 19.88
00002436 | ELETRICISTA |  | SINAPI |  | H | 1.5 | 14.39 | 21.59
[6 empty] | TOTAL MAO DE OBRA: |  | 41.47
MATERIAL |  |  | FONTE |  | UNID | COEFICIENTE | PREÇO UNITÁRIO | TOTAL
00001652 | CRUZETA DE FERRO GALVANIZADO, COM ROSCA BSP, DE 3" |  | SINAPI |  | UN | 1 | 206.13 | 206.13
[6 empty] | TOTAL MATERIAL: |  | 206.13
[6 empty] | VALOR: |  | 247.6
[6 empty] | VALOR BDI (28.05%): |  | 69.45
[6 empty] | VALOR COM BDI: |  | 317.05
CP-1660-C4371 - Arandela blindada, uso externo, 45°, IP 65, soquete E27 (UN)
MAO DE OBRA |  |  | FONTE |  | UNID | COEFICIENTE | PREÇO UNITÁRIO | TOTAL
00000247 | AJUDANTE DE ELETRICISTA |  | SINAPI |  | H | 0.937 | 13.25 | 12.42
00002436 | ELETRICISTA |  | SINAPI |  | H | 0.937 | 14.39 | 13.48
[6 empty] | TOTAL MAO DE OBRA: |  | 25.9
MATERIAL |  |  | FONTE |  | UNID | COEFICIENTE | PREÇO UNITÁRIO | TOTAL
00038775 | LUMINARIA TIPO TARTARUGA PARA AREA EXTERNA EM ALUMINIO, COM GRADE, PARA 1 LAMPADA, BASE E27, POTENCIA MAXIMA 40/60 W (NAO INCLUI LAMPADA) |  | SINAPI |  | UN | 1 | 39.12 | 39.12
[6 empty] | TOTAL MATERIAL: |  | 39.12
[6 empty] | VALOR: |  | 65.02
[6 empty] | VALOR BDI (28.05%): |  | 18.24
[6 empty] | VALOR COM BDI: |  | 83.26
CP-7330-ED-13344 - Lampada LED 23 W, 3000 lumens, E27 (un)
MAO DE OBRA |  |  | FONTE |  | UNID | COEFICIENTE | PREÇO UNITÁRIO | TOTAL
00000247 | AJUDANTE DE ELETRICISTA |  | SINAPI |  | H | 0.13333 | 13.25 | 1.77
00002436 | ELETRICISTA |  | SINAPI |  | H | 0.13333 | 14.39 | 1.92
[6 empty] | TOTAL MAO DE OBRA: |  | 3.69
MATERIAL |  |  | FONTE |  | UNID | COEFICIENTE | PREÇO UNITÁRIO | TOTAL
INS-504219 | Lampada LED 23 W, 3000 lumens, E27 |  | PRÓPRIA |  | un | 1 | 50 | 50
[6 empty] | TOTAL MATERIAL: |  | 50
[6 empty] | VALOR: |  | 53.69
[6 empty] | VALOR BDI (28.05%): |  | 15.06
[6 empty] | VALOR COM BDI: |  | 68.75
S150634 - Caixa de passagem 300x300x120mm, chapa 18, com tampa parafusada (und)
MÃO DE OBRA |  |  |  |  | UNID | CONSUMO | SALÁRIO HORA | CUSTO HORÁRIO
I010101 | AJUDANTE |  |  |  | H | 1.5 | 12.14 | 18.21
I010115 | ELETRICISTA |  |  |  | H | 1.5 | 14.39 | 21.59
[6 empty] | TOTAL MÃO DE OBRA: |  | 39.795
[6 empty] | Custo Horário da Execução: |  | 39.795
[6 empty] | Produção da Equipe: |  | 1
[6 empty] | Custo Unitário da Execução: |  | 39.795
MATERIAIS |  |  |  |  | UNID | CONSUMO | VALOR UNITÁRIO | CUSTO UNITÁRIO
I045005 | CAIXA PASSAG. CH 18 C/TAMPA PARAF. 300X300X120MM |  |  |  | UN | 1 | 46.94 | 46.94
[6 empty] | TOTAL MATERIAIS: |  | 46.94
[6 empty] | Custo Direto Total: |  | 86.735
[6 empty] | VALOR: |  | 86.74
[6 empty] | VALOR BDI (28.05%): |  | 24.33
[6 empty] | VALOR COM BDI: |  | 111.07
S151002 - Caixa de passagem de alvenaria de blocos cerâmicos 10 furos 10x20x20cm dimensões de 50x50x50cm, com revestimento interno em chapisco e reboco, tampa de concreto esp.5cm e lastro de brita 5 cm (und)
EQUIPAMENTOS |  | QUANT |  | UTILIZAÇÃO |  | CUSTO OPERACIONAL |  | CUSTO HORÁRIO
|  |  |  | PROD | IMPR | PROD | IMPR
I080125 | BETONEIRA 320 L (E301) | 0.02 |  | 1 | 0 | 29.22 | 13.48 | 0.5844
[6 empty] | TOTAL EQUIPAMENTOS: |  | 0.5844
MÃO DE OBRA |  |  |  |  | UNID | CONSUMO | SALÁRIO HORA | CUSTO HORÁRIO
I010101 | AJUDANTE |  |  |  | H | 1.04 | 12.14 | 12.63
I010111 | CARPINTEIRO |  |  |  | H | 0.87 | 14.39 | 12.52
I010139 | PEDREIRO |  |  |  | H | 2.8957 | 14.39 | 41.67
I010146 | SERVENTE |  |  |  | H | 4.711 | 9.69 | 45.65
[6 empty] | TOTAL MÃO DE OBRA: |  | 112.4636
[6 empty] | Custo Horário da Execução: |  | 113.048
[6 empty] | Produção da Equipe: |  | 1
[6 empty] | Custo Unitário da Execução: |  | 113.048
MATERIAIS |  |  |  |  | UNID | CONSUMO | VALOR UNITÁRIO | CUSTO UNITÁRIO
I021532 | ACO CA-60 DE 5.0MM |  |  |  | KG | 1.08 | 4.28 | 4.62
I020503 | AREIA LAVADA MEDIA |  |  |  | M3 | 0.1162 | 63.75 | 7.41
I022585 | BLOCO CERÂMICO 10 FUROS 09X19X19CM - PRAÇA VITÓRIA |  |  |  | UN | 31 | 0.6 | 18.6
I020517 | BRITA 1 |  |  |  | M3 | 0.0268 | 83.3 | 2.23
I020518 | BRITA 2 |  |  |  | M3 | 0.0626 | 83.3 | 5.21
I020519 | BRITA 3 |  |  |  | M3 | 0.0211 | 83.3 | 1.76
I020505 | CAL HIDRATADO P/ ARGAMASSA CH III |  |  |  | KG | 1.45 | 0.68 | 0.99
I020508 | CIMENTO PORTLAND CP III - 40 |  |  |  | KG | 28.572 | 0.32 | 9.14
I026569 | PREGO 18X27 |  |  |  | KG | 0.0844 | 7.35 | 0.62
I020985 | SARRAFO DE MADEIRA PINUS 10 X 2.5CM |  |  |  | M | 0.2813 | 5.35 | 1.5
I020987 | TABUA DE MADEIRA PINUS 30 X 2.5 CM (TAIPA DE 1ª) |  |  |  | M2 | 0.1685 | 24.07 | 4.06
[6 empty] | TOTAL MATERIAIS: |  | 56.1449
[6 empty] | Custo Direto Total: |  | 169.1929
[6 empty] | VALOR: |  | 169.19
[6 empty] | VALOR BDI (28.05%): |  | 47.46
[6 empty] | VALOR COM BDI: |  | 216.65
S151016 - Caixa de passagem de alvenaria de blocos de concreto 9x19x39cm, dimensões de 80x80x80m, com revestimento interno em chapisco e reboco tampa de concreto esp. 5cm e lastro de brita 5cm (und)
EQUIPAMENTOS |  | QUANT |  | UTILIZAÇÃO |  | CUSTO OPERACIONAL |  | CUSTO HORÁRIO
|  |  |  | PROD | IMPR | PROD | IMPR
I080125 | BETONEIRA 320 L (E301) | 0.035986 |  | 1 | 0 | 29.22 | 13.48 | 1.0515
[6 empty] | TOTAL EQUIPAMENTOS: |  | 1.0515
MÃO DE OBRA |  |  |  |  | UNID | CONSUMO | SALÁRIO HORA | CUSTO HORÁRIO
I010101 | AJUDANTE |  |  |  | H | 1.6564 | 12.14 | 20.11
I010121 | ARMADOR |  |  |  | H | 0.1536 | 14.39 | 2.21
I010111 | CARPINTEIRO |  |  |  | H | 1.5028 | 14.39 | 21.63
I010139 | PEDREIRO |  |  |  | H | 5.5877 | 14.39 | 80.41
I010146 | SERVENTE |  |  |  | H | 15.5861 | 9.69 | 151.03
[6 empty] | TOTAL MÃO DE OBRA: |  | 275.3807
[6 empty] | Custo Horário da Execução: |  | 276.4322
[6 empty] | Produção da Equipe: |  | 1
[6 empty] | Custo Unitário da Execução: |  | 276.4322
MATERIAIS |  |  |  |  | UNID | CONSUMO | VALOR UNITÁRIO | CUSTO UNITÁRIO
I021517 | ACO CA-50 DE 8.0MM |  |  |  | KG | 2.112 | 3.86 | 8.15
I027010 | ARAME RECOZIDO N.18 BWG |  |  |  | KG | 0.0384 | 8.09 | 0.31
I020503 | AREIA LAVADA MEDIA |  |  |  | M3 | 0.14725 | 63.75 | 9.39
I022502 | BLOCO DE CONCRETO 9 X 19 X 39CM - VEDACAO |  |  |  | UN | 37.3942 | 1.69 | 63.2
I020517 | BRITA 1 |  |  |  | M3 | 0.019202 | 83.3 | 1.6
I020518 | BRITA 2 |  |  |  | M3 | 0.019202 | 83.3 | 1.6
I020519 | BRITA 3 |  |  |  | M3 | 0.0384 | 83.3 | 3.2
I020505 | CAL HIDRATADO P/ ARGAMASSA CH III |  |  |  | KG | 4.5892 | 0.68 | 3.12
I020508 | CIMENTO PORTLAND CP III - 40 |  |  |  | KG | 41.5859 | 0.32 | 13.31
I028008 | DESMOLDANTE PARA FORMAS |  |  |  | L | 0.4624 | 11.37 | 5.26
I026569 | PREGO 18X27 |  |  |  | KG | 0.1734 | 7.35 | 1.27
I020985 | SARRAFO DE MADEIRA PINUS 10 X 2.5CM |  |  |  | M | 0.578 | 5.35 | 3.09
I024015 | SIKA 1 |  |  |  | KG | 1.28 | 5.28 | 6.76
I020988 | TABUA DE MADEIRA PINUS 30 X 2.5 CM |  |  |  | M | 1.156 | 6.72 | 7.77
[6 empty] | TOTAL MATERIAIS: |  | 128.0234
[6 empty] | Custo Direto Total: |  | 404.4556
[6 empty] | VALOR: |  | 404.46
[6 empty] | VALOR BDI (28.05%): |  | 113.45
[6 empty] | VALOR COM BDI: |  | 517.91
96977 - CORDOALHA DE COBRE NU 50 MM², ENTERRADA, SEM ISOLADOR - FORNECIMENTO E INSTALAÇÃO. AF_12/2017 (M)
MATERIAL |  |  | FONTE |  | UNID | COEFICIENTE | PREÇO UNITÁRIO | TOTAL
00000867 | CABO DE COBRE NU 50 MM2 MEIO-DURO |  | SINAPI |  | M | 1.1 | 22.43 | 24.67
[6 empty] | TOTAL MATERIAL: |  | 24.67
SERVICO |  |  | FONTE |  | UNID | COEFICIENTE | PREÇO UNITÁRIO | TOTAL
88247 | AUXILIAR DE ELETRICISTA COM ENCARGOS COMPLEMENTARES |  | SINAPI |  | H | 0.0337 | 18.68 | 0.63
88264 | ELETRICISTA COM ENCARGOS COMPLEMENTARES |  | SINAPI |  | H | 0.0337 | 19.85 | 0.67
[6 empty] | TOTAL SERVICO: |  | 1.3
[6 empty] | VALOR: |  | 25.97
[6 empty] | VALOR BDI (28.05%): |  | 7.28
[6 empty] | VALOR COM BDI: |  | 33.25
S160334 - Terminal estanhado de 1 compressão 1 furo, 50mm², ref. TEL-5150, marca de referência Termotécnica ou equivalente (und)
MÃO DE OBRA |  |  |  |  | UNID | CONSUMO | SALÁRIO HORA | CUSTO HORÁRIO
I010101 | AJUDANTE |  |  |  | H | 0.4 | 12.14 | 4.86
I010115 | ELETRICISTA |  |  |  | H | 0.4 | 14.39 | 5.76
[6 empty] | TOTAL MÃO DE OBRA: |  | 10.612
[6 empty] | Custo Horário da Execução: |  | 10.612
[6 empty] | Produção da Equipe: |  | 1
[6 empty] | Custo Unitário da Execução: |  | 10.612
MATERIAIS |  |  |  |  | UNID | CONSUMO | VALOR UNITÁRIO | CUSTO UNITÁRIO
I048607 | CONJ PARAFUSO, PORCA E ARRUELA LATAO 3/8 X 11/2" |  |  |  | UN | 1 | 8.11 | 8.11
I048146 | TERMINAL COMPRESSÃO COBRE ESTANHADO 50MM2 TEL 5150 |  |  |  | UN | 1 | 4.36 | 4.36
[6 empty] | TOTAL MATERIAIS: |  | 12.47
[6 empty] | Custo Direto Total: |  | 23.082
[6 empty] | VALOR: |  | 23.08
[6 empty] | VALOR BDI (28.05%): |  | 6.47
[6 empty] | VALOR COM BDI: |  | 29.55
S160310 - Conector de medição em latão com 2 parafusos para cabos de 16 a 50 mm2, ref. TEL-562, Termotécnica ou equivalente (und)
MÃO DE OBRA |  |  |  |  | UNID | CONSUMO | SALÁRIO HORA | CUSTO HORÁRIO
I010101 | AJUDANTE |  |  |  | H | 0.9 | 12.14 | 10.93
I010115 | ELETRICISTA |  |  |  | H | 0.9 | 14.39 | 12.95
[6 empty] | TOTAL MÃO DE OBRA: |  | 23.877
[6 empty] | Custo Horário da Execução: |  | 23.877
[6 empty] | Produção da Equipe: |  | 1
[6 empty] | Custo Unitário da Execução: |  | 23.877
MATERIAIS |  |  |  |  | UNID | CONSUMO | VALOR UNITÁRIO | CUSTO UNITÁRIO
I054010 | CONECTOR DE MEDICAO EM LATAO C/ 2 PARAFUSOS TEL-562 |  |  |  | UN | 1 | 19.53 | 19.53
[6 empty] | TOTAL MATERIAIS: |  | 19.53
[6 empty] | Custo Direto Total: |  | 43.407
[6 empty] | VALOR: |  | 43.41
[6 empty] | VALOR BDI (28.05%): |  | 12.18
[6 empty] | VALOR COM BDI: |  | 55.59
S160316 - Caixa de inspeção tipo solo em PVC com bocal interior quadrado articulado e borda exterior redonda Ø 300 x300mm para passeios e pisos sujeitos a carga pesada. ref: TEL-535, Termotécnica ou similar. (und)
MÃO DE OBRA |  |  |  |  | UNID | CONSUMO | SALÁRIO HORA | CUSTO HORÁRIO
I010101 | AJUDANTE |  |  |  | H | 1 | 12.14 | 12.14
I010115 | ELETRICISTA |  |  |  | H | 1 | 14.39 | 14.39
I010146 | SERVENTE |  |  |  | H | 0.637 | 9.69 | 6.17
[6 empty] | TOTAL MÃO DE OBRA: |  | 32.7025
[6 empty] | Custo Horário da Execução: |  | 32.7025
[6 empty] | Produção da Equipe: |  | 1
[6 empty] | Custo Unitário da Execução: |  | 32.7025
MATERIAIS |  |  |  |  | UNID | CONSUMO | VALOR UNITÁRIO | CUSTO UNITÁRIO
I048340 | CAIXA DE INSPECAO DE PVC Ø300X300MM - TEL-552 |  |  |  | UN | 1 | 33.63 | 33.63
[6 empty] | TOTAL MATERIAIS: |  | 33.63
[6 empty] | Custo Direto Total: |  | 66.3325
[6 empty] | VALOR: |  | 66.33
[6 empty] | VALOR BDI (28.05%): |  | 18.61
[6 empty] | VALOR COM BDI: |  | 84.94
S160321 - Tampa reforçada em ferro fundido com escotilha TEL 536, inclusive assentamento, marca de referência Termotécnica ou equivalente (und)
MÃO DE OBRA |  |  |  |  | UNID | CONSUMO | SALÁRIO HORA | CUSTO HORÁRIO
I010139 | PEDREIRO |  |  |  | H | 1.05 | 14.39 | 15.11
I010146 | SERVENTE |  |  |  | H | 1.075 | 9.69 | 10.42
[6 empty] | TOTAL MÃO DE OBRA: |  | 25.5263
[6 empty] | Custo Horário da Execução: |  | 25.5263
[6 empty] | Produção da Equipe: |  | 1
[6 empty] | Custo Unitário da Execução: |  | 25.5263
MATERIAIS |  |  |  |  | UNID | CONSUMO | VALOR UNITÁRIO | CUSTO UNITÁRIO
I020503 | AREIA LAVADA MEDIA |  |  |  | M3 | 0.00304 | 63.75 | 0.19
I020508 | CIMENTO PORTLAND CP III - 40 |  |  |  | KG | 1.215 | 0.32 | 0.39
I048341 | TAMPA REFORCADA EM FºFº C/ ESCOTILHA - TEL-536 |  |  |  | UN | 1 | 72.84 | 72.84
[6 empty] | TOTAL MATERIAIS: |  | 73.4226
[6 empty] | Custo Direto Total: |  | 98.9489
[6 empty] | VALOR: |  | 98.95
[6 empty] | VALOR BDI (28.05%): |  | 27.76
[6 empty] | VALOR COM BDI: |  | 126.71
S151506 - Haste de terra tipo COPPERWELD - 5/8" x 2.40m (und)
MÃO DE OBRA |  |  |  |  | UNID | CONSUMO | SALÁRIO HORA | CUSTO HORÁRIO
I010101 | AJUDANTE |  |  |  | H | 2.17 | 12.14 | 26.34
I010115 | ELETRICISTA |  |  |  | H | 2.17 | 14.39 | 31.23
[6 empty] | TOTAL MÃO DE OBRA: |  | 57.5701
[6 empty] | Custo Horário da Execução: |  | 57.5701
[6 empty] | Produção da Equipe: |  | 1
[6 empty] | Custo Unitário da Execução: |  | 57.5701
MATERIAIS |  |  |  |  | UNID | CONSUMO | VALOR UNITÁRIO | CUSTO UNITÁRIO
I048035 | HASTE TIPO COPPERWELD - 5/8"X2.4M |  |  |  | UN | 1 | 28.54 | 28.54
[6 empty] | TOTAL MATERIAIS: |  | 28.54
[6 empty] | Custo Direto Total: |  | 86.1101
[6 empty] | VALOR: |  | 86.11
[6 empty] | VALOR BDI (28.05%): |  | 24.15
[6 empty] | VALOR COM BDI: |  | 110.26
S160312 - Kit completo para solda Exotérmica (Molde HCL 5/8" Ref: TEL905611 / Cartucho n° 115 Ref: TEL 909115 / Alicate Z 201 Ref: TEL 998201), marca de referência Termotécnica ou equivalente (und)
MÃO DE OBRA |  |  |  |  | UNID | CONSUMO | SALÁRIO HORA | CUSTO HORÁRIO
I010115 | ELETRICISTA |  |  |  | H | 1 | 14.39 | 14.39
[6 empty] | TOTAL MÃO DE OBRA: |  | 14.39
[6 empty] | Custo Horário da Execução: |  | 14.39
[6 empty] | Produção da Equipe: |  | 1
[6 empty] | Custo Unitário da Execução: |  | 14.39
MATERIAIS |  |  |  |  | UNID | CONSUMO | VALOR UNITÁRIO | CUSTO UNITÁRIO
I048772 | ALICATE Z-201 |  |  |  | UN | 0.002 | 131.28 | 0.26
I071911 | MOLDE P/ SOLDA EXOTERMICA TIPO HCL 5/8" 50-5 |  |  |  | PÇ | 0.02 | 202.58 | 4.05
I072708 | PO EXOTERMICO IGNICAO C/ PALITO CARTUCHO 115 |  |  |  | UN | 1 | 14.15 | 14.15
[6 empty] | TOTAL MATERIAIS: |  | 18.4642
[6 empty] | Custo Direto Total: |  | 32.8542
[6 empty] | VALOR: |  | 32.85
[6 empty] | VALOR BDI (28.05%): |  | 9.21
[6 empty] | VALOR COM BDI: |  | 42.06
CP-8326 - MÃO DE OBRA PARA O RAMAL DE LIGAÇÃO (und)
EQUIPAMENTOS |  | QUANT |  | UTILIZAÇÃO |  | CUSTO OPERACIONAL |  | CUSTO HORÁRIO
|  |  |  | PROD | IMPR | PROD | IMPR
I080125 | BETONEIRA 320 L (E301) | 0.045 |  | 1 | 0 | 29.22 | 13.48 | 1.3149
I086049 | CAMINHAO BASC M BENZ LK1620 6 M3 (10,5T) - (E403) | 0.0186 |  | 1 | 0 | 89.47 | 11.1 | 1.6641
I086030 | CARREG. DE PNEUS CASE W-20 1,33M3 (1.0) (E016) | 0.0008 |  | 1 | 0 | 75.78 | 13.48 | 0.060624
[6 empty] | TOTAL EQUIPAMENTOS: |  | 3.0396
MÃO DE OBRA |  |  |  |  | UNID | CONSUMO | SALÁRIO HORA | CUSTO HORÁRIO
I010101 | AJUDANTE |  |  |  | H | 36.092 | 12.14 | 438.16
I010111 | CARPINTEIRO |  |  |  | H | 0.91 | 14.39 | 13.09
I010115 | ELETRICISTA |  |  |  | H | 35.182 | 14.39 | 506.27
I010139 | PEDREIRO |  |  |  | H | 0.126 | 14.39 | 1.81
I010146 | SERVENTE |  |  |  | H | 1.9887 | 9.69 | 19.27
[6 empty] | TOTAL MÃO DE OBRA: |  | 978.6041
[6 empty] | Adicional M.O. - FERRAMENTAS (0,0 %): |  | 0
[6 empty] | Custo Horário da Execução: |  | 981.6437
[6 empty] | Produção da Equipe: |  | 1
[6 empty] | Custo Unitário da Execução: |  | 981.6437
[6 empty] | Custo Direto Total: |  | 981.6437
[6 empty] | VALOR: |  | 981.64
[6 empty] | VALOR BDI (28.05%): |  | 275.35
[6 empty] | VALOR COM BDI: |  | 1256.99
00013369 - CHAVE SECCIONADORA-FUSIVEL BLINDADA TRIPOLAR, ABERTURA COM CARGA, PARA FUSIVEL NH00, CORRENTE NOMINAL DE 160 A, TENSAO DE 500 V (UN)
[6 empty] | VALOR: |  | 328.51
[6 empty] | VALOR BDI (28.05%): |  | 92.15
[6 empty] | VALOR COM BDI: |  | 420.66
S151413 - Cabo de cobre nú, seção de 25.0 mm2 (m)
MÃO DE OBRA |  |  |  |  | UNID | CONSUMO | SALÁRIO HORA | CUSTO HORÁRIO
I010101 | AJUDANTE |  |  |  | H | 0.17 | 12.14 | 2.06
I010115 | ELETRICISTA |  |  |  | H | 0.17 | 14.39 | 2.45
[6 empty] | TOTAL MÃO DE OBRA: |  | 4.5101
[6 empty] | Custo Horário da Execução: |  | 4.5101
[6 empty] | Produção da Equipe: |  | 1
[6 empty] | Custo Unitário da Execução: |  | 4.5101
MATERIAIS |  |  |  |  | UNID | CONSUMO | VALOR UNITÁRIO | CUSTO UNITÁRIO
I043040 | CABO COBRE NU TEMPERA MEIO DURA 25MM2 |  |  |  | M | 1.02 | 9.67 | 9.86
[6 empty] | TOTAL MATERIAIS: |  | 9.8634
[6 empty] | Custo Direto Total: |  | 14.3735
[6 empty] | VALOR: |  | 14.37
[6 empty] | VALOR BDI (28.05%): |  | 4.03
[6 empty] | VALOR COM BDI: |  | 18.4
00004168 - MUFLA TERMINAL PRIMARIA UNIPOLAR USO INTERNO PARA CABO 35/120MM2 ISOLACAO 15/25KV EM EPR - BORRACHA DE SILICONE (UN)
[6 empty] | VALOR: |  | 260.69
[6 empty] | VALOR BDI (28.05%): |  | 73.12
[6 empty] | VALOR COM BDI: |  | 333.81
I049101 - CRUZETA DE MADEIRA P/ POSTE 90 X 135 X 2400MM (UN)
[6 empty] | VALOR: |  | 340.67
[6 empty] | VALOR BDI (28.05%): |  | 95.56
[6 empty] | VALOR COM BDI: |  | 436.23
S151422 - Cabo de cobre termoplástico, com isolamento para 1000V, seção de 25.0 mm2 (m)
MÃO DE OBRA |  |  |  |  | UNID | CONSUMO | SALÁRIO HORA | CUSTO HORÁRIO
I010101 | AJUDANTE |  |  |  | H | 0.17 | 12.14 | 2.06
I010115 | ELETRICISTA |  |  |  | H | 0.17 | 14.39 | 2.45
[6 empty] | TOTAL MÃO DE OBRA: |  | 4.5101
[6 empty] | Custo Horário da Execução: |  | 4.5101
[6 empty] | Produção da Equipe: |  | 1
[6 empty] | Custo Unitário da Execução: |  | 4.5101
MATERIAIS |  |  |  |  | UNID | CONSUMO | VALOR UNITÁRIO | CUSTO UNITÁRIO
I043160 | CABO FLEX ISOL. TERMOPLAST. 0,6/1KV - 25MM2 - 70º |  |  |  | M | 1.02 | 11.12 | 11.34
[6 empty] | TOTAL MATERIAIS: |  | 11.3424
[6 empty] | Custo Direto Total: |  | 15.8525
[6 empty] | VALOR: |  | 15.85
[6 empty] | VALOR BDI (28.05%): |  | 4.45
[6 empty] | VALOR COM BDI: |  | 20.3
00043130 - ARAME GALVANIZADO 12 BWG, D = 2,76 MM (0,048 KG/M) OU 14 BWG, D = 2,11 MM (0,026 KG/M) (KG)
[6 empty] | VALOR: |  | 13.87
[6 empty] | VALOR BDI (28.05%): |  | 3.89
[6 empty] | VALOR COM BDI: |  | 17.76
00025004 - CABO DE ALUMINIO NU COM ALMA DE ACO, BITOLA 1/0 AWG (KG)
[6 empty] | VALOR: |  | 25.82
[6 empty] | VALOR BDI (28.05%): |  | 7.24
[6 empty] | VALOR COM BDI: |  | 33.06
I042047 - ELETRODUTO DE FERRO GALVANIZADO 6" (M)
[6 empty] | VALOR: |  | 247.33
[6 empty] | VALOR BDI (28.05%): |  | 69.38
[6 empty] | VALOR COM BDI: |  | 316.71
00003917 - LUVA DE FERRO GALVANIZADO, COM ROSCA BSP, DE 6" (UN)
[6 empty] | VALOR: |  | 343.33
[6 empty] | VALOR BDI (28.05%): |  | 96.3
[6 empty] | VALOR COM BDI: |  | 439.63
I048041 - PARA-RAIOS POLIMERICO 12KV - 10KA COM SUPORTE (UN)
[6 empty] | VALOR: |  | 140.18
[6 empty] | VALOR BDI (28.05%): |  | 39.32
[6 empty] | VALOR COM BDI: |  | 179.5
10378 - Placa em alumínio espessura = 1,5mm (M2)
[6 empty] | VALOR: |  | 334.06
[6 empty] | VALOR BDI (28.05%): |  | 93.7
[6 empty] | VALOR COM BDI: |  | 427.76
I040140 - POSTE CIRCULAR DE CONCRETO 11M/600KG (UN)
[6 empty] | VALOR: |  | 1556.23
[6 empty] | VALOR BDI (28.05%): |  | 436.52
[6 empty] | VALOR COM BDI: |  | 1992.75
100612 - ASSENTAMENTO DE POSTE DE CONCRETO COM COMPRIMENTO NOMINAL DE 11 M, CARGA NOMINAL DE 600 DAN, ENGASTAMENTO BASE CONCRETADA COM 1 M DE CONCRETO E 0,7 M DE SOLO (NÃO INCLUI FORNECIMENTO). AF_11/2019 (UN)
MATERIAL |  |  | FONTE |  | UNID | COEFICIENTE | PREÇO UNITÁRIO | TOTAL
00000863 | CABO DE COBRE NU 35 MM2 MEIO-DURO |  | SINAPI |  | M | 11 | 16.11 | 177.21
[6 empty] | TOTAL MATERIAL: |  | 177.21
SERVICO |  |  | FONTE |  | UNID | COEFICIENTE | PREÇO UNITÁRIO | TOTAL
88247 | AUXILIAR DE ELETRICISTA COM ENCARGOS COMPLEMENTARES |  | SINAPI |  | H | 2.815 | 18.68 | 52.58
94962 | CONCRETO MAGRO PARA LASTRO, TRAÇO 1:4,5:4,5 (CIMENTO/ AREIA MÉDIA/ BRITA 1) - PREPARO MECÂNICO COM BETONEIRA 400 L. AF_07/2016 |  | SINAPI |  | M3 | 0.803 | 215.5 | 173.05
88264 | ELETRICISTA COM ENCARGOS COMPLEMENTARES |  | SINAPI |  | H | 9.148 | 19.85 | 181.59
5928 | GUINDAUTO HIDRÁULICO, CAPACIDADE MÁXIMA DE CARGA 6200 KG, MOMENTO MÁXIMO DE CARGA 11,7 TM, ALCANCE MÁXIMO HORIZONTAL 9,70 M, INCLUSIVE CAMINHÃO TOCO PBT 16.000 KG, POTÊNCIA DE 189 CV - CHP DIURNO. AF_06/2014 |  | SINAPI |  | CHP | 0.079 | 132.78 | 10.49
[6 empty] | TOTAL SERVICO: |  | 417.71
[6 empty] | VALOR: |  | 594.92
[6 empty] | VALOR BDI (28.05%): |  | 166.88
[6 empty] | VALOR COM BDI: |  | 761.8
I040504 - ISOLADOR DE PINO POLIMERICO 15KV - ROSCA 25MM (UN)
[6 empty] | VALOR: |  | 38.6
[6 empty] | VALOR BDI (28.05%): |  | 10.83
[6 empty] | VALOR COM BDI: |  | 49.43
S160318 - Cabo de cobre nú 35mm2, ref. TEL 5735, marca de referência Termotécnica ou equivalente (m)
MÃO DE OBRA |  |  |  |  | UNID | CONSUMO | SALÁRIO HORA | CUSTO HORÁRIO
I010101 | AJUDANTE |  |  |  | H | 0.21 | 12.14 | 2.55
I010115 | ELETRICISTA |  |  |  | H | 0.21 | 14.39 | 3.02
[6 empty] | TOTAL MÃO DE OBRA: |  | 5.5713
[6 empty] | Custo Horário da Execução: |  | 5.5713
[6 empty] | Produção da Equipe: |  | 1
[6 empty] | Custo Unitário da Execução: |  | 5.5713
MATERIAIS |  |  |  |  | UNID | CONSUMO | VALOR UNITÁRIO | CUSTO UNITÁRIO
I043041 | CABO COBRE NU TEMPERA MEIO DURA 35MM2 |  |  |  | M | 1.02 | 14.37 | 14.66
[6 empty] | TOTAL MATERIAIS: |  | 14.6574
[6 empty] | Custo Direto Total: |  | 20.2287
[6 empty] | VALOR: |  | 20.23
[6 empty] | VALOR BDI (28.05%): |  | 5.67
[6 empty] | VALOR COM BDI: |  | 25.9
S160317 - Cabo de cobre nu, bitola 50 mm², tipo cordoalha, 7 fios, Ø 3,00 mm; ref: TEL-5650, Termotécnica ou similar. (m)
MÃO DE OBRA |  |  |  |  | UNID | CONSUMO | SALÁRIO HORA | CUSTO HORÁRIO
I010101 | AJUDANTE |  |  |  | H | 0.31 | 12.14 | 3.76
I010115 | ELETRICISTA |  |  |  | H | 0.31 | 14.39 | 4.46
[6 empty] | TOTAL MÃO DE OBRA: |  | 8.2243
[6 empty] | Custo Horário da Execução: |  | 8.2243
[6 empty] | Produção da Equipe: |  | 1
[6 empty] | Custo Unitário da Execução: |  | 8.2243
MATERIAIS |  |  |  |  | UNID | CONSUMO | VALOR UNITÁRIO | CUSTO UNITÁRIO
I043044 | CABO COBRE NU TEMPERA MEIO DURA 50MM2 |  |  |  | M | 1.02 | 18.14 | 18.5
[6 empty] | TOTAL MATERIAIS: |  | 18.5028
[6 empty] | Custo Direto Total: |  | 26.7271
[6 empty] | VALOR: |  | 26.73
[6 empty] | VALOR BDI (28.05%): |  | 7.5
[6 empty] | VALOR COM BDI: |  | 34.23
S160309 - Terminal aéreo 1 furo 5/16x250mm ref: TEL-044, Termotécnica ou similar. (und)
MÃO DE OBRA |  |  |  |  | UNID | CONSUMO | SALÁRIO HORA | CUSTO HORÁRIO
I010101 | AJUDANTE |  |  |  | H | 0.6 | 12.14 | 7.28
I010115 | ELETRICISTA |  |  |  | H | 0.6 | 14.39 | 8.63
[6 empty] | TOTAL MÃO DE OBRA: |  | 15.918
[6 empty] | Custo Horário da Execução: |  | 15.918
[6 empty] | Produção da Equipe: |  | 1
[6 empty] | Custo Unitário da Execução: |  | 15.918
MATERIAIS |  |  |  |  | UNID | CONSUMO | VALOR UNITÁRIO | CUSTO UNITÁRIO
I026894 | BUCHA DE NYLON N.º6 REF.: TEL-5306 |  |  |  | UN | 2 | 0.11 | 0.22
I026877 | PARAFUSO AUTOATARRACHANTE DIM 4.2X32MM REF TEL5333 |  |  |  | UN | 2 | 0.3 | 0.6
I024184 | POLIURETANO FLEXIVEL BISNAGA 360G TEL 5905 |  |  |  | UN | 0.013 | 36.78 | 0.48
I048782 | TERMINAL AEREO H=25CM, DIM 5/16" - REF. TEL 024 |  |  |  | UN | 1 | 20.82 | 20.82
[6 empty] | TOTAL MATERIAIS: |  | 22.1181
[6 empty] | Custo Direto Total: |  | 38.0361
[6 empty] | VALOR: |  | 38.04
[6 empty] | VALOR BDI (28.05%): |  | 10.67
[6 empty] | VALOR COM BDI: |  | 48.71
CP-7142-S160330 - Conector em bronze reforçado para 2 cabos de cobre de 16-70mm² na haste de aterramento, com grampo U, porcas e arrue (und)
MÃO DE OBRA |  |  |  |  | UNID | CONSUMO | SALÁRIO HORA | CUSTO HORÁRIO
I010101 | AJUDANTE |  |  |  | H | 0.2 | 12.14 | 2.43
I010115 | ELETRICISTA |  |  |  | H | 0.2 | 14.39 | 2.88
[6 empty] | TOTAL MÃO DE OBRA: |  | 5.306
[6 empty] | Adicional M.O. - FERRAMENTAS (0,0 %): |  | 0
[6 empty] | Custo Horário da Execução: |  | 5.306
[6 empty] | Produção da Equipe: |  | 1
[6 empty] | Custo Unitário da Execução: |  | 5.306
SERVIÇOS |  |  |  |  | UNID | CONSUMO | PREÇO UNITÁRIO | CUSTO UNITÁRIO
COMP-109746 | Conector 2 cabos TEL-580 na haste de aterramento |  |  |  | UN | 1 | 24.91 | 24.91
[6 empty] | TOTAL SERVIÇOS: |  | 24.91
[6 empty] | Custo Direto Total: |  | 30.216
[6 empty] | VALOR: |  | 30.22
[6 empty] | VALOR BDI (28.05%): |  | 8.48
[6 empty] | VALOR COM BDI: |  | 38.7
96989 - CAPTOR TIPO FRANKLIN PARA SPDA - FORNECIMENTO E INSTALAÇÃO. AF_12/2017 (UN)
MATERIAL |  |  | FONTE |  | UNID | COEFICIENTE | PREÇO UNITÁRIO | TOTAL
00004274 | PARA-RAIOS TIPO FRANKLIN 350 MM, EM LATAO CROMADO, DUAS DESCIDAS, PARA PROTECAO DE EDIFICACOES CONTRA DESCARGAS ATMOSFERICAS |  | SINAPI |  | UN | 1 | 58 | 58
[6 empty] | TOTAL MATERIAL: |  | 58
SERVICO |  |  | FONTE |  | UNID | COEFICIENTE | PREÇO UNITÁRIO | TOTAL
88247 | AUXILIAR DE ELETRICISTA COM ENCARGOS COMPLEMENTARES |  | SINAPI |  | H | 0.1264 | 18.68 | 2.36
88264 | ELETRICISTA COM ENCARGOS COMPLEMENTARES |  | SINAPI |  | H | 0.1264 | 19.85 | 2.51
[6 empty] | TOTAL SERVICO: |  | 4.87
[6 empty] | VALOR: |  | 62.87
[6 empty] | VALOR BDI (28.05%): |  | 17.64
[6 empty] | VALOR COM BDI: |  | 80.51
S160313 - Fixador universal latão estanhado p/ cabos 16 a 70 mm2 ref. 5024, incl. parafuso sextavado M6x45mm, arruela lisa 1/4", bucha nº8, vedação dos furos c/ poliuretano ref. 5905, marca de ref. Termotécnica ou equivalente (und)
MÃO DE OBRA |  |  |  |  | UNID | CONSUMO | SALÁRIO HORA | CUSTO HORÁRIO
I010101 | AJUDANTE |  |  |  | H | 0.6 | 12.14 | 7.28
I010115 | ELETRICISTA |  |  |  | H | 0.6 | 14.39 | 8.63
[6 empty] | TOTAL MÃO DE OBRA: |  | 15.918
[6 empty] | Custo Horário da Execução: |  | 15.918
[6 empty] | Produção da Equipe: |  | 1
[6 empty] | Custo Unitário da Execução: |  | 15.918
MATERIAIS |  |  |  |  | UNID | CONSUMO | VALOR UNITÁRIO | CUSTO UNITÁRIO
I029094 | FIXADOR UNIV SPDA ESTANH TEL-5024 P/CABO 16 A 70MM |  |  |  | UN | 1 | 19.44 | 19.44
I029093 | PARAF. INOX SEXT. M6X45MM, BUCHA N.8, ARRUELA 1/4" |  |  |  | UN | 1 | 1.41 | 1.41
I024184 | POLIURETANO FLEXIVEL BISNAGA 360G TEL 5905 |  |  |  | UN | 0.065 | 36.78 | 2.39
[6 empty] | TOTAL MATERIAIS: |  | 23.2407
[6 empty] | Custo Direto Total: |  | 39.1587
[6 empty] | VALOR: |  | 39.16
[6 empty] | VALOR BDI (28.05%): |  | 10.98
[6 empty] | VALOR COM BDI: |  | 50.14
CP-2493-CP-7142-S160330 - Conector para gradis aramados, ref: TEL-736, Termotécnica ou similar. (und)
MÃO DE OBRA |  |  |  |  | UNID | CONSUMO | SALÁRIO HORA | CUSTO HORÁRIO
I010101 | AJUDANTE |  |  |  | H | 0.2 | 12.14 | 2.43
I010115 | ELETRICISTA |  |  |  | H | 0.2 | 14.39 | 2.88
[6 empty] | TOTAL MÃO DE OBRA: |  | 5.306
[6 empty] | Adicional M.O. - FERRAMENTAS (0,0 %): |  | 0
[6 empty] | Custo Horário da Execução: |  | 5.306
[6 empty] | Produção da Equipe: |  | 1
[6 empty] | Custo Unitário da Execução: |  | 5.306
SERVIÇOS |  |  |  |  | UNID | CONSUMO | PREÇO UNITÁRIO | CUSTO UNITÁRIO
COMP-628297 | Conector TEL-736 com saida para aterramento |  |  |  | UN | 1 | 29 | 29
[6 empty] | TOTAL SERVIÇOS: |  | 29
[6 empty] | Custo Direto Total: |  | 34.306
[6 empty] | VALOR: |  | 34.31
[6 empty] | VALOR BDI (28.05%): |  | 9.62
[6 empty] | VALOR COM BDI: |  | 43.93
CP-1385 - Conector Tipo X Fundido em Bronze com acessórios em Aço GFPara cabos 16 – 50 mm² – Acab. Estanhado para Aterramento de Telas – com parafuso, porca e arruela em Aço GF ref: TEL-6945, Termotécnica ou similar. (und)
MÃO DE OBRA |  |  |  |  | UNID | CONSUMO | SALÁRIO HORA | CUSTO HORÁRIO
I010101 | AJUDANTE |  |  |  | H | 0.2 | 12.14 | 2.43
I010115 | ELETRICISTA |  |  |  | H | 0.2 | 14.39 | 2.88
[6 empty] | TOTAL MÃO DE OBRA: |  | 5.306
[6 empty] | Adicional M.O. - FERRAMENTAS (0,0 %): |  | 0
[6 empty] | Custo Horário da Execução: |  | 5.306
[6 empty] | Produção da Equipe: |  | 1
[6 empty] | Custo Unitário da Execução: |  | 5.306
SERVIÇOS |  |  |  |  | UNID | CONSUMO | PREÇO UNITÁRIO | CUSTO UNITÁRIO
COMP-283510 | Conector x TEL-6945 |  |  |  | un | 1 | 42 | 42
[6 empty] | TOTAL SERVIÇOS: |  | 42
[6 empty] | Custo Direto Total: |  | 47.306
[6 empty] | VALOR: |  | 47.31
[6 empty] | VALOR BDI (28.05%): |  | 13.27
[6 empty] | VALOR COM BDI: |  | 60.58
S160325 - Caixa de equalização de potenciais para uso interno e externo com nove (9) terminais para aterramento (BEP), em aço, com flange inferior e vedação na porta, ref. TEL-903, marca de referência Termotécnica ou equivalente (und)
MÃO DE OBRA |  |  |  |  | UNID | CONSUMO | SALÁRIO HORA | CUSTO HORÁRIO
I010101 | AJUDANTE |  |  |  | H | 0.7 | 12.14 | 8.5
I010115 | ELETRICISTA |  |  |  | H | 0.7 | 14.39 | 10.07
[6 empty] | TOTAL MÃO DE OBRA: |  | 18.571
[6 empty] | Custo Horário da Execução: |  | 18.571
[6 empty] | Produção da Equipe: |  | 1
[6 empty] | Custo Unitário da Execução: |  | 18.571
MATERIAIS |  |  |  |  | UNID | CONSUMO | VALOR UNITÁRIO | CUSTO UNITÁRIO
I048790 | CAIXA ACO EQUIP POT 380X320X175MM - TEL-903 |  |  |  | UN | 1 | 349.62 | 349.62
[6 empty] | TOTAL MATERIAIS: |  | 349.62
[6 empty] | Custo Direto Total: |  | 368.191
[6 empty] | VALOR: |  | 368.19
[6 empty] | VALOR BDI (28.05%): |  | 103.28
[6 empty] | VALOR COM BDI: |  | 471.47
CP-9152-ED-48372 - Patch cord F/UTP CAT.6 - Cabo flexível Blindado Cat.6 montado com conectores RJ45 nas duas extremidades. ref: Furukawa ou similar (pc)
MAO DE OBRA |  |  | FONTE |  | UNID | COEFICIENTE | PREÇO UNITÁRIO | TOTAL
00000247 | AJUDANTE DE ELETRICISTA |  | SINAPI |  | H | 0.2062 | 13.25 | 2.73
00002436 | ELETRICISTA |  | SINAPI |  | H | 0.2062 | 14.39 | 2.97
[6 empty] | TOTAL MAO DE OBRA: |  | 5.7
MATERIAL |  |  | FONTE |  | UNID | COEFICIENTE | PREÇO UNITÁRIO | TOTAL
INS-415278 | Patch cord F/UTP CAT.6 - Cabo flexível Blindado Cat.6 montado com conectores RJ45 nas duas extremidades comp. 1,5 metros. ref: Furukawa ou similar |  | PRÓPRIA |  | pc | 1 | 21.9 | 21.9
[6 empty] | TOTAL MATERIAL: |  | 21.9
[6 empty] | VALOR: |  | 27.6
[6 empty] | VALOR BDI (28.05%): |  | 7.74
[6 empty] | VALOR COM BDI: |  | 35.34
CP-2718-C3751 - CABO DE FIBRA ÓPTICA, 02 PARES (M)
MAO DE OBRA |  |  | FONTE |  | UNID | COEFICIENTE | PREÇO UNITÁRIO | TOTAL
00000247 | AJUDANTE DE ELETRICISTA |  | SINAPI |  | H | 0.07 | 13.25 | 0.93
00002436 | ELETRICISTA |  | SINAPI |  | H | 0.07 | 14.39 | 1.01
[6 empty] | TOTAL MAO DE OBRA: |  | 1.94
MATERIAL |  |  | FONTE |  | UNID | COEFICIENTE | PREÇO UNITÁRIO | TOTAL
INS-948393 | CABO DE FIBRA ÓTICA, 02 PARES |  | PRÓPRIA |  | m | 1.02 | 3.68 | 3.75
[6 empty] | TOTAL MATERIAL: |  | 3.75
[6 empty] | VALOR: |  | 5.69
[6 empty] | VALOR BDI (28.05%): |  | 1.6
[6 empty] | VALOR COM BDI: |  | 7.29
95781 - Condulete de alumínio 4X2”, furos 1”, múltiplo, com espelho para 2 RJ45 conectores fêmea blindado CAT.6 - Conector fêmea do tipo keystone Jack. Ref: Furukawa ou similar (UN)
MATERIAL |  |  | FONTE |  | UNID | COEFICIENTE | PREÇO UNITÁRIO | TOTAL
00011950 | BUCHA DE NYLON SEM ABA S6, COM PARAFUSO DE 4,20 X 40 MM EM ACO ZINCADO COM ROSCA SOBERBA, CABECA CHATA E FENDA PHILLIPS |  | SINAPI |  | UN | 2 | 0.12 | 0.24
00002560 | CONDULETE DE ALUMINIO TIPO C, PARA ELETRODUTO ROSCAVEL DE 1", COM TAMPA CEGA |  | SINAPI |  | UN | 1 | 12.99 | 12.99
[6 empty] | TOTAL MATERIAL: |  | 13.23
SERVICO |  |  | FONTE |  | UNID | COEFICIENTE | PREÇO UNITÁRIO | TOTAL
88247 | AUXILIAR DE ELETRICISTA COM ENCARGOS COMPLEMENTARES |  | SINAPI |  | H | 0.357 | 18.68 | 6.67
88264 | ELETRICISTA COM ENCARGOS COMPLEMENTARES |  | SINAPI |  | H | 0.357 | 19.85 | 7.09
[6 empty] | TOTAL SERVICO: |  | 13.76
[6 empty] | VALOR: |  | 26.99
[6 empty] | VALOR BDI (28.05%): |  | 7.57
[6 empty] | VALOR COM BDI: |  | 34.56
95780 - Condulete de alumínio 4X2”, furos 1”, múltiplo com espelho (UN)
MATERIAL |  |  | FONTE |  | UNID | COEFICIENTE | PREÇO UNITÁRIO | TOTAL
00011950 | BUCHA DE NYLON SEM ABA S6, COM PARAFUSO DE 4,20 X 40 MM EM ACO ZINCADO COM ROSCA SOBERBA, CABECA CHATA E FENDA PHILLIPS |  | SINAPI |  | UN | 2 | 0.12 | 0.24
00014054 | CONDULETE DE ALUMINIO TIPO B, PARA ELETRODUTO ROSCAVEL DE 1", COM TAMPA CEGA |  | SINAPI |  | UN | 1 | 12.55 | 12.55
[6 empty] | TOTAL MATERIAL: |  | 12.79
SERVICO |  |  | FONTE |  | UNID | COEFICIENTE | PREÇO UNITÁRIO | TOTAL
88247 | AUXILIAR DE ELETRICISTA COM ENCARGOS COMPLEMENTARES |  | SINAPI |  | H | 0.357 | 18.68 | 6.67
88264 | ELETRICISTA COM ENCARGOS COMPLEMENTARES |  | SINAPI |  | H | 0.357 | 19.85 | 7.09
[6 empty] | TOTAL SERVICO: |  | 13.76
[6 empty] | VALOR: |  | 26.55
[6 empty] | VALOR BDI (28.05%): |  | 7.45
[6 empty] | VALOR COM BDI: |  | 34
S160108 - Caixa de passagem de embutir no piso, padrão Telebrás, R1, com tampa em ferro fundido. (und)
MÃO DE OBRA |  |  |  |  | UNID | CONSUMO | SALÁRIO HORA | CUSTO HORÁRIO
I010101 | AJUDANTE |  |  |  | H | 1.3 | 12.14 | 15.78
I010115 | ELETRICISTA |  |  |  | H | 1.3 | 14.39 | 18.71
[6 empty] | TOTAL MÃO DE OBRA: |  | 34.489
[6 empty] | Custo Horário da Execução: |  | 34.489
[6 empty] | Produção da Equipe: |  | 1
[6 empty] | Custo Unitário da Execução: |  | 34.489
MATERIAIS |  |  |  |  | UNID | CONSUMO | VALOR UNITÁRIO | CUSTO UNITÁRIO
I045035 | CAIXA C/TAMPA DO TIPO CIE-2 20X20X12 CM (TELEFONE) (DE EMBUTIR) |  |  |  | UN | 1 | 52.2 | 52.2
[6 empty] | TOTAL MATERIAIS: |  | 52.2
[6 empty] | Custo Direto Total: |  | 86.689
[6 empty] | VALOR: |  | 86.69
[6 empty] | VALOR BDI (28.05%): |  | 24.32
[6 empty] | VALOR COM BDI: |  | 111.01
CP-8296-ED-49321 - ELETRODUTO DE AÇO GALVANIZADO MÉDIO, INCLUSIVE CONEXÕES, SUPORTES E FIXAÇÃO DN 50 (2") (m)
MAO DE OBRA |  |  | FONTE |  | UNID | COEFICIENTE | PREÇO UNITÁRIO | TOTAL
00000247 | AJUDANTE DE ELETRICISTA |  | SINAPI |  | H | 0.55 | 13.25 | 7.29
00002436 | ELETRICISTA |  | SINAPI |  | H | 0.55 | 14.39 | 7.91
[6 empty] | TOTAL MAO DE OBRA: |  | 15.2
MATERIAL |  |  | FONTE |  | UNID | COEFICIENTE | PREÇO UNITÁRIO | TOTAL
INS-449213 | ELETRODUTO DE AÇO GALVANIZADO (TIPO: LEVE/ DIÂMETRO: 2") |  | PRÓPRIA |  | m | 1.1 | 14.33 | 15.76
[6 empty] | TOTAL MATERIAL: |  | 15.76
[6 empty] | VALOR: |  | 30.96
[6 empty] | VALOR BDI (28.05%): |  | 8.68
[6 empty] | VALOR COM BDI: |  | 39.64
97668 - Duto em polietileno de alta densidade (PEAD) ∅2” ref: Kanalex ou similar (M)
MATERIAL |  |  | FONTE |  | UNID | COEFICIENTE | PREÇO UNITÁRIO | TOTAL
00002446 | ELETRODUTO/DUTO PEAD FLEXIVEL PAREDE SIMPLES, CORRUGACAO HELICOIDAL, COR PRETA, SEM ROSCA, DE 2", PARA CABEAMENTO SUBTERRANEO (NBR 15715) |  | SINAPI |  | M | 1.1 | 4.78 | 5.26
[6 empty] | TOTAL MATERIAL: |  | 5.26
SERVICO |  |  | FONTE |  | UNID | COEFICIENTE | PREÇO UNITÁRIO | TOTAL
88247 | AUXILIAR DE ELETRICISTA COM ENCARGOS COMPLEMENTARES |  | SINAPI |  | H | 0.105 | 18.68 | 1.96
88264 | ELETRICISTA COM ENCARGOS COMPLEMENTARES |  | SINAPI |  | H | 0.105 | 19.85 | 2.08
[6 empty] | TOTAL SERVICO: |  | 4.04
[6 empty] | VALOR: |  | 9.3
[6 empty] | VALOR BDI (28.05%): |  | 2.61
[6 empty] | VALOR COM BDI: |  | 11.91
CP-4996-C3764 - Rack de parede 19" fechado com chave, 16Us, 470x570mm, com portas laterais e frontal, com venezianas, cooler de ventilação na parte superior. (UN)
MAO DE OBRA |  |  | FONTE |  | UNID | COEFICIENTE | PREÇO UNITÁRIO | TOTAL
00000247 | AJUDANTE DE ELETRICISTA |  | SINAPI |  | H | 8 | 13.25 | 106
00002436 | ELETRICISTA |  | SINAPI |  | H | 8 | 14.39 | 115.12
00002438 | ELETROTECNICO |  | SINAPI |  | H | 8 | 22.59 | 180.72
[6 empty] | TOTAL MAO DE OBRA: |  | 401.84
MATERIAL |  |  | FONTE |  | UNID | COEFICIENTE | PREÇO UNITÁRIO | TOTAL
INS-420685 | Rack de parede 19" fechado com chave, 16Us, 470x570mm, com portas laterais e frontal, com venezianas, cooler de ventilação na |  | PRÓPRIA |  | un | 1 | 536.6 | 536.6
INS-420685 | parte superior.
[6 empty] | TOTAL MATERIAL: |  | 536.6
[6 empty] | VALOR: |  | 938.44
[6 empty] | VALOR BDI (28.05%): |  | 263.23
[6 empty] | VALOR COM BDI: |  | 1201.67
CP-6629-C4175 - Switch de 24 portas, com taxa de transmissão de 10/100/1000 Mbps portas RJ-45 10/100/1000 PoE+ com detecção automática, camada 3, 4 portas Gigabit Ethernet SFP fixas, instalação em rack de 19". ref: 2930F 24G PoE+ 4SFP – Aruba ou similar (UN)
MAO DE OBRA |  |  | FONTE |  | UNID | COEFICIENTE | PREÇO UNITÁRIO | TOTAL
00000247 | AJUDANTE DE ELETRICISTA |  | SINAPI |  | H | 1 | 13.25 | 13.25
00002436 | ELETRICISTA |  | SINAPI |  | H | 1 | 14.39 | 14.39
[6 empty] | TOTAL MAO DE OBRA: |  | 27.64
MATERIAL |  |  | FONTE |  | UNID | COEFICIENTE | PREÇO UNITÁRIO | TOTAL
INS-121901 | Switch de 24 portas, com taxa de transmissão de 10/100/1000 Mbps portas RJ-45 10/100/1000 PoE+ com detecção automática, camada 3, 4 portas Gigabit Ethernet SFP fixas, instalação em rack de 19". ref: 2930F 24G PoE+ 4SFP – Aruba ou similar |  | Seinfra |  | un | 1 | 2206.82 | 2206.82
[6 empty] | TOTAL MATERIAL: |  | 2206.82
[6 empty] | VALOR: |  | 2234.46
[6 empty] | VALOR BDI (28.05%): |  | 626.77
[6 empty] | VALOR COM BDI: |  | 2861.23
98302 - PATCH PANEL 24 PORTAS, CATEGORIA 6 - FORNECIMENTO E INSTALAÇÃO. AF_11/2019 (UN)
MATERIAL |  |  | FONTE |  | UNID | COEFICIENTE | PREÇO UNITÁRIO | TOTAL
00039596 | PATCH PANEL, 24 PORTAS, CATEGORIA 6, COM RACKS DE 19" E 1 U DE ALTURA |  | SINAPI |  | UN | 1 | 371.82 | 371.82
[6 empty] | TOTAL MATERIAL: |  | 371.82
SERVICO |  |  | FONTE |  | UNID | COEFICIENTE | PREÇO UNITÁRIO | TOTAL
88247 | AUXILIAR DE ELETRICISTA COM ENCARGOS COMPLEMENTARES |  | SINAPI |  | H | 6.2007 | 18.68 | 115.83
88264 | ELETRICISTA COM ENCARGOS COMPLEMENTARES |  | SINAPI |  | H | 6.2007 | 19.85 | 123.08
[6 empty] | TOTAL SERVICO: |  | 238.91
[6 empty] | VALOR: |  | 610.73
[6 empty] | VALOR BDI (28.05%): |  | 171.31
[6 empty] | VALOR COM BDI: |  | 782.04
CP-8348-C4569 - Calha de tomadas com filtro para instalação, em rack, com 06 tomadas 2P+T, REF: PIAL (UN)
MAO DE OBRA |  |  | FONTE |  | UNID | COEFICIENTE | PREÇO UNITÁRIO | TOTAL
00000247 | AJUDANTE DE ELETRICISTA |  | SINAPI |  | H | 0.25 | 13.25 | 3.31
00002436 | ELETRICISTA |  | SINAPI |  | H | 0.25 | 14.39 | 3.6
[6 empty] | TOTAL MAO DE OBRA: |  | 6.91
MATERIAL |  |  | FONTE |  | UNID | COEFICIENTE | PREÇO UNITÁRIO | TOTAL
INS-972055 | Calha de tomadas com filtro para instalação, em rack, com 06 tomadas 2P+T, REF: PIAL |  | PRÓPRIA |  | un | 1 | 62.04 | 62.04
[6 empty] | TOTAL MATERIAL: |  | 62.04
[6 empty] | VALOR: |  | 68.95
[6 empty] | VALOR BDI (28.05%): |  | 19.34
[6 empty] | VALOR COM BDI: |  | 88.29
CP-0098-ED-48376 - Bandeja fixa frontal para Racks padrão 19" polegadas, 2Us, 290 mm de profundidade, fixação interna construída em aço, com estampas de ventilação para circulação de AR interno do Rack, 2 pontos fixação nos planos frontais do rack por meio de parafusos. (cj)
MAO DE OBRA |  |  | FONTE |  | UNID | COEFICIENTE | PREÇO UNITÁRIO | TOTAL
00000247 | AJUDANTE DE ELETRICISTA |  | SINAPI |  | H | 1 | 13.25 | 13.25
00002436 | ELETRICISTA |  | SINAPI |  | H | 1 | 14.39 | 14.39
[6 empty] | TOTAL MAO DE OBRA: |  | 27.64
MATERIAL |  |  | FONTE |  | UNID | COEFICIENTE | PREÇO UNITÁRIO | TOTAL
INS-580724 | Bandeja fixa frontal para Racks padrão 19" polegadas, 2Us, 290 mm de profundidade, fixação interna construída em aço, com estampas de ventilação para circulação de AR interno do Rack, 2 pontos fixação nos planos frontais do rack por meio de parafusos. |  | PRÓPRIA |  | un | 1 | 51.17 | 51.17
[6 empty] | TOTAL MATERIAL: |  | 51.17
[6 empty] | VALOR: |  | 78.81
[6 empty] | VALOR BDI (28.05%): |  | 22.11
[6 empty] | VALOR COM BDI: |  | 100.92
CP-2641-C4568 - ORGANIZADOR DE CABOS HORIZONTAL, ABERTO, PADRÃO RACK 19" (UN)
MAO DE OBRA |  |  | FONTE |  | UNID | COEFICIENTE | PREÇO UNITÁRIO | TOTAL
00000247 | AJUDANTE DE ELETRICISTA |  | SINAPI |  | H | 0.25 | 13.25 | 3.31
[6 empty] | TOTAL MAO DE OBRA: |  | 3.31
MATERIAL |  |  | FONTE |  | UNID | COEFICIENTE | PREÇO UNITÁRIO | TOTAL
INS-272304 | Guia de cabos horizontal 1u para rack de 19". |  | PRÓPRIA |  | un | 1 | 39.59 | 39.59
[6 empty] | TOTAL MATERIAL: |  | 39.59
[6 empty] | VALOR: |  | 42.9
[6 empty] | VALOR BDI (28.05%): |  | 12.03
[6 empty] | VALOR COM BDI: |  | 54.93
CP-2292-ED-48378 - TAMPA CEGA DE 1U PARA RACK 19" (cj)
MAO DE OBRA |  |  | FONTE |  | UNID | COEFICIENTE | PREÇO UNITÁRIO | TOTAL
00000247 | AJUDANTE DE ELETRICISTA |  | SINAPI |  | H | 0.1 | 13.25 | 1.33
00002436 | ELETRICISTA |  | SINAPI |  | H | 0.1 | 14.39 | 1.44
[6 empty] | TOTAL MAO DE OBRA: |  | 2.77
MATERIAL |  |  | FONTE |  | UNID | COEFICIENTE | PREÇO UNITÁRIO | TOTAL
INS-321672 | TAMPA CEGA DE 1U PARA RACK 19" |  | PRÓPRIA |  | un | 1 | 5.9 | 5.9
[6 empty] | TOTAL MATERIAL: |  | 5.9
[6 empty] | VALOR: |  | 8.67
[6 empty] | VALOR BDI (28.05%): |  | 2.43
[6 empty] | VALOR COM BDI: |  | 11.1
CP-6491-C3765 - DIO 24FO Distribuidor interno óptico SC MM 62.5/125 gaveta 19'' 1U (UN)
MAO DE OBRA |  |  | FONTE |  | UNID | COEFICIENTE | PREÇO UNITÁRIO | TOTAL
00000247 | AJUDANTE DE ELETRICISTA |  | SINAPI |  | H | 2.5 | 13.25 | 33.13
00002436 | ELETRICISTA |  | SINAPI |  | H | 2.5 | 14.39 | 35.98
[6 empty] | TOTAL MAO DE OBRA: |  | 69.11
MATERIAL |  |  | FONTE |  | UNID | COEFICIENTE | PREÇO UNITÁRIO | TOTAL
INS-364504 | DIO 24FO Distribuidor interno óptico SC MM 62.5/125 gaveta 19'' 1U |  | PRÓPRIA |  | un | 1 | 1082.52 | 1082.52
[6 empty] | TOTAL MATERIAL: |  | 1082.52
[6 empty] | VALOR: |  | 1151.63
[6 empty] | VALOR BDI (28.05%): |  | 323.03
[6 empty] | VALOR COM BDI: |  | 1474.66
CP-2132-S160106 - Aterramento com haste de terra 5/8"x2.40m, cabo de cobre nú 25mm2 (und)
EQUIPAMENTOS |  | QUANT |  | UTILIZAÇÃO |  | CUSTO OPERACIONAL |  | CUSTO HORÁRIO
|  |  |  | PROD | IMPR | PROD | IMPR
I080125 | BETONEIRA 320 L (E301) | 0.0207 |  | 1 | 0 | 29.22 | 13.48 | 0.60485
[6 empty] | TOTAL EQUIPAMENTOS: |  | 0.6049
MÃO DE OBRA |  |  |  |  | UNID | CONSUMO | SALÁRIO HORA | CUSTO HORÁRIO
I010101 | AJUDANTE |  |  |  | H | 4.5768 | 12.14 | 55.56
I010121 | ARMADOR |  |  |  | H | 0.0928 | 14.39 | 1.34
I010111 | CARPINTEIRO |  |  |  | H | 1.274 | 14.39 | 18.33
I010115 | ELETRICISTA |  |  |  | H | 3.21 | 14.39 | 46.19
I010139 | PEDREIRO |  |  |  | H | 0.058 | 14.39 | 0.83
I010146 | SERVENTE |  |  |  | H | 0.3593 | 9.69 | 3.48
[6 empty] | TOTAL MÃO DE OBRA: |  | 125.7388
[6 empty] | Adicional M.O. - FERRAMENTAS (0,0 %): |  | 0
[6 empty] | Custo Horário da Execução: |  | 126.3437
[6 empty] | Produção da Equipe: |  | 1
[6 empty] | Custo Unitário da Execução: |  | 126.3437
MATERIAIS |  |  |  |  | UNID | CONSUMO | VALOR UNITÁRIO | CUSTO UNITÁRIO
I021517 | ACO CA-50 DE 8.0MM |  |  |  | KG | 1.334 | 3.86 | 5.15
I020503 | AREIA LAVADA MEDIA |  |  |  | M3 | 0.018 | 63.75 | 1.15
I020517 | BRITA 1 |  |  |  | M3 | 0.0076 | 83.3 | 0.63
I020518 | BRITA 2 |  |  |  | M3 | 0.0178 | 83.3 | 1.48
I020519 | BRITA 3 |  |  |  | M3 | 0.0054 | 83.3 | 0.45
00000868 | CABO DE COBRE NU 25 MM2 MEIO-DURO |  |  |  | M | 8.16 | 11.66 | 95.15
I020508 | CIMENTO PORTLAND CP III - 40 |  |  |  | KG | 9.8658 | 0.32 | 3.16
I028008 | DESMOLDANTE PARA FORMAS |  |  |  | L | 0.392 | 11.37 | 4.46
I048035 | HASTE TIPO COPPERWELD - 5/8"X2.4M |  |  |  | UN | 1 | 28.54 | 28.54
I026569 | PREGO 18X27 |  |  |  | KG | 0.147 | 7.35 | 1.08
I020985 | SARRAFO DE MADEIRA PINUS 10 X 2.5CM |  |  |  | M | 0.49 | 5.35 | 2.62
I020987 | TABUA DE MADEIRA PINUS 30 X 2.5 CM (TAIPA DE 1ª) |  |  |  | M2 | 0.98 | 24.07 | 23.59
[6 empty] | TOTAL MATERIAIS: |  | 167.4526
[6 empty] | Custo Direto Total: |  | 293.7963
[6 empty] | VALOR: |  | 293.8
[6 empty] | VALOR BDI (28.05%): |  | 82.41
[6 empty] | VALOR COM BDI: |  | 376.21
92988 - CABO DE COBRE FLEXÍVEL ISOLADO, 50 MM², ANTI-CHAMA 0,6/1,0 KV, PARA DISTRIBUIÇÃO - FORNECIMENTO E INSTALAÇÃO. AF_12/2015 (M)
MATERIAL |  |  | FONTE |  | UNID | COEFICIENTE | PREÇO UNITÁRIO | TOTAL
00001018 | CABO DE COBRE, FLEXIVEL, CLASSE 4 OU 5, ISOLACAO EM PVC/A, ANTICHAMA BWF-B, COBERTURA PVC-ST1, ANTICHAMA BWF-B, 1 CONDUTOR, 0,6/1 KV, SECAO NOMINAL 50 MM2 |  | SINAPI |  | M | 1.015 | 26.22 | 26.61
00021127 | FITA ISOLANTE ADESIVA ANTICHAMA, USO ATE 750 V, EM ROLO DE 19 MM X 5 M |  | SINAPI |  | UN | 0.009 | 3.74 | 0.03
[6 empty] | TOTAL MATERIAL: |  | 26.64
SERVICO |  |  | FONTE |  | UNID | COEFICIENTE | PREÇO UNITÁRIO | TOTAL
88247 | AUXILIAR DE ELETRICISTA COM ENCARGOS COMPLEMENTARES |  | SINAPI |  | H | 0.087 | 18.68 | 1.63
88264 | ELETRICISTA COM ENCARGOS COMPLEMENTARES |  | SINAPI |  | H | 0.087 | 19.85 | 1.73
[6 empty] | TOTAL SERVICO: |  | 3.36
[6 empty] | VALOR: |  | 30
[6 empty] | VALOR BDI (28.05%): |  | 8.42
[6 empty] | VALOR COM BDI: |  | 38.42
COMP-458410 - Câmera IP Speed Dome 2MP com 37x de zoom, Resolução Full HD, com Análise inteligente de vídeo, Mapa de calor e detecção de face, alimentação: 24 Vac / 3 A, PoE+ (IEEE 802.3at), IP67 e IK10, ref: VIP 7237 SD INTELBRAS ou similar com suporte conforme projeto (un)
MAO DE OBRA |  |  | FONTE |  | UNID | COEFICIENTE | PREÇO UNITÁRIO | TOTAL
00002438 | ELETROTECNICO |  | SINAPI |  | H | 0.546 | 22.59 | 12.33
[6 empty] | TOTAL MAO DE OBRA: |  | 12.33
MATERIAL |  |  | FONTE |  | UNID | COEFICIENTE | PREÇO UNITÁRIO | TOTAL
INS-086221 | Camera speed dome vhd 5230 sd intelbras starlight 1080p full hd |  | PRÓPRIA |  | unid | 1 | 7452.4 | 7452.4
[6 empty] | TOTAL MATERIAL: |  | 7452.4
SERVICO |  |  | FONTE |  | UNID | COEFICIENTE | PREÇO UNITÁRIO | TOTAL
100307 | MONTADOR DE ELETROELETRÔNICOS COM ENCARGOS COMPLEMENTARES |  | SINAPI |  | H | 0.546 | 22.6 | 12.34
91949 | SUPORTE PARAFUSADO COM PLACA DE ENCAIXE 4" X 4" ALTO (2,00 M DO PISO) PARA PONTO ELÉTRICO - FORNECIMENTO E INSTALAÇÃO. AF_12/2015 |  | SINAPI |  | UN | 1 | 11.49 | 11.49
[6 empty] | TOTAL SERVICO: |  | 23.83
[6 empty] | VALOR: |  | 7488.56
[6 empty] | VALOR BDI (28.05%): |  | 2100.54
[6 empty] | VALOR COM BDI: |  | 9589.1
COMP-313404 - Câmera IP Dome, Resolução de 1 MP, Lente fixa de 2,8 mm, IR inteligente com alcance de 20 metros, Instalação interna ou externa, alimentação: 12 Vdc/PoE (802.3af), Ref: VIP S4020 G2 INTELBRAS com suporte conforme projeto (un)
GERAL |  |  | FONTE |  | UNID | COEFICIENTE | PREÇO UNITÁRIO | TOTAL
INS-083583 | Camera IP VIP S4020 IK ou similar |  | PRÓPRIA |  | unid | 1 | 248.94 | 248.94
[6 empty] | TOTAL GERAL: |  | 248.94
MAO DE OBRA |  |  | FONTE |  | UNID | COEFICIENTE | PREÇO UNITÁRIO | TOTAL
00002438 | ELETROTECNICO |  | SINAPI |  | H | 0.546 | 22.59 | 12.33
[6 empty] | TOTAL MAO DE OBRA: |  | 12.33
SERVICO |  |  | FONTE |  | UNID | COEFICIENTE | PREÇO UNITÁRIO | TOTAL
100307 | MONTADOR DE ELETROELETRÔNICOS COM ENCARGOS COMPLEMENTARES |  | SINAPI |  | H | 4 | 22.6 | 90.4
91949 | SUPORTE PARAFUSADO COM PLACA DE ENCAIXE 4" X 4" ALTO (2,00 M DO PISO) PARA PONTO ELÉTRICO - FORNECIMENTO E INSTALAÇÃO. AF_12/2015 |  | SINAPI |  | UN | 1 | 11.49 | 11.49
[6 empty] | TOTAL SERVICO: |  | 101.89
[6 empty] | VALOR: |  | 363.16
[6 empty] | VALOR BDI (28.05%): |  | 101.87
[6 empty] | VALOR COM BDI: |  | 465.03
COMP-931947 - Câmera IP Bullet 12MP, Zoom Motorizado, Inteligências de vídeo, Entrada e Saída de Alarme, Alimentação: 12 Vdc ou, PoE+ (IEEE 802.3at), IP67 e IK10, ref: VIP 71250 Z INTELBRAS ou similar com suporte conforme projeto (un)
MAO DE OBRA |  |  | FONTE |  | UNID | COEFICIENTE | PREÇO UNITÁRIO | TOTAL
00002438 | ELETROTECNICO |  | SINAPI |  | H | 4 | 22.59 | 90.36
[6 empty] | TOTAL MAO DE OBRA: |  | 90.36
MATERIAL |  |  | FONTE |  | UNID | COEFICIENTE | PREÇO UNITÁRIO | TOTAL
INS-831076 | camera ip bullet vip 5450z intelbras |  | PRÓPRIA |  | unid | 1 | 2374.91 | 2374.91
[6 empty] | TOTAL MATERIAL: |  | 2374.91
SERVICO |  |  | FONTE |  | UNID | COEFICIENTE | PREÇO UNITÁRIO | TOTAL
100307 | MONTADOR DE ELETROELETRÔNICOS COM ENCARGOS COMPLEMENTARES |  | SINAPI |  | H | 4 | 22.6 | 90.4
91949 | SUPORTE PARAFUSADO COM PLACA DE ENCAIXE 4" X 4" ALTO (2,00 M DO PISO) PARA PONTO ELÉTRICO - FORNECIMENTO E INSTALAÇÃO. AF_12/2015 |  | SINAPI |  | UN | 1 | 11.49 | 11.49
[6 empty] | TOTAL SERVICO: |  | 101.89
[6 empty] | VALOR: |  | 2567.16
[6 empty] | VALOR BDI (28.05%): |  | 720.09
[6 empty] | VALOR COM BDI: |  | 3287.25
COMP-033007 - "Gravador digital de vídeo em rede para até 32 câmeras IP em Full HD a 30 FPS 2 interfaces de rede Gigabit Ethernet, 16 entradas de alarme, Reconhecimento automático das câmeras Ips, Fonte interna, 100-240 Vac. 50/60 Hz, ref: NVD 7132 INTELBRAS ou similar" (un)
EQUIPAMENTO |  |  | FONTE |  | UNID | COEFICIENTE | PREÇO UNITÁRIO | TOTAL
INS-560340 | nvd 7132 intelbras |  | PRÓPRIA |  | unid | 1 | 4654.5 | 4654.5
[6 empty] | TOTAL EQUIPAMENTO: |  | 4654.5
MAO DE OBRA |  |  | FONTE |  | UNID | COEFICIENTE | PREÇO UNITÁRIO | TOTAL
00002438 | ELETROTECNICO |  | SINAPI |  | H | 20 | 22.59 | 451.8
00034761 | MONTADOR DE ELETROELETRONICOS |  | SINAPI |  | H | 8 | 17.15 | 137.2
[6 empty] | TOTAL MAO DE OBRA: |  | 589
[6 empty] | VALOR: |  | 5243.5
[6 empty] | VALOR BDI (28.05%): |  | 1470.8
[6 empty] | VALOR COM BDI: |  | 6714.3
S160110 - Caixa de telefone em chapa de aço padrão TELEBRAS do tipo CIE-4 600x600x120 mm (und)
MÃO DE OBRA |  |  |  |  | UNID | CONSUMO | SALÁRIO HORA | CUSTO HORÁRIO
I010101 | AJUDANTE |  |  |  | H | 2.25 | 12.14 | 27.32
I010115 | ELETRICISTA |  |  |  | H | 2.25 | 14.39 | 32.38
[6 empty] | TOTAL MÃO DE OBRA: |  | 59.6925
[6 empty] | Custo Horário da Execução: |  | 59.6925
[6 empty] | Produção da Equipe: |  | 1
[6 empty] | Custo Unitário da Execução: |  | 59.6925
MATERIAIS |  |  |  |  | UNID | CONSUMO | VALOR UNITÁRIO | CUSTO UNITÁRIO
I045037 | CAIXA C/TAMPA DO TIPO CIE-4 60X60X12 CM (TELEFONE) (DE EMBUTIR) |  |  |  | UN | 1 | 205.08 | 205.08
[6 empty] | TOTAL MATERIAIS: |  | 205.08
[6 empty] | Custo Direto Total: |  | 264.7725
[6 empty] | VALOR: |  | 264.77
[6 empty] | VALOR BDI (28.05%): |  | 74.27
[6 empty] | VALOR COM BDI: |  | 339.04
91859 - ELETRODUTO FLEXÍVEL LISO, PEAD, DN 32 MM (1"), PARA CIRCUITOS TERMINAIS, INSTALADO EM PAREDE - FORNECIMENTO E INSTALAÇÃO. AF_12/2015 (M)
MATERIAL |  |  | FONTE |  | UNID | COEFICIENTE | PREÇO UNITÁRIO | TOTAL
00040401 | ELETRODUTO FLEXIVEL PLANO EM PEAD, COR PRETA E LARANJA, DIAMETRO 32 MM |  | SINAPI |  | M | 1.017 | 1.91 | 1.94
[6 empty] | TOTAL MATERIAL: |  | 1.94
SERVICO |  |  | FONTE |  | UNID | COEFICIENTE | PREÇO UNITÁRIO | TOTAL
88247 | AUXILIAR DE ELETRICISTA COM ENCARGOS COMPLEMENTARES |  | SINAPI |  | H | 0.164 | 18.68 | 3.06
88264 | ELETRICISTA COM ENCARGOS COMPLEMENTARES |  | SINAPI |  | H | 0.164 | 19.85 | 3.26
[6 empty] | TOTAL SERVICO: |  | 6.32
[6 empty] | VALOR: |  | 8.26
[6 empty] | VALOR BDI (28.05%): |  | 2.32
[6 empty] | VALOR COM BDI: |  | 10.58
S151133 - Eletroduto flexível corrugado 1", marca de referência TIGRE (m)
MÃO DE OBRA |  |  |  |  | UNID | CONSUMO | SALÁRIO HORA | CUSTO HORÁRIO
I010101 | AJUDANTE |  |  |  | H | 0.15 | 12.14 | 1.82
I010115 | ELETRICISTA |  |  |  | H | 0.15 | 14.39 | 2.16
[6 empty] | TOTAL MÃO DE OBRA: |  | 3.9795
[6 empty] | Custo Horário da Execução: |  | 3.9795
[6 empty] | Produção da Equipe: |  | 1
[6 empty] | Custo Unitário da Execução: |  | 3.9795
MATERIAIS |  |  |  |  | UNID | CONSUMO | VALOR UNITÁRIO | CUSTO UNITÁRIO
I042588 | ELETRODUTO FLEXIVEL CORRUGADO 1" PVC TIGREFLEX |  |  |  | M | 1.1 | 2.51 | 2.76
[6 empty] | TOTAL MATERIAIS: |  | 2.761
[6 empty] | Custo Direto Total: |  | 6.7405
[6 empty] | VALOR: |  | 6.74
[6 empty] | VALOR BDI (28.05%): |  | 1.89
[6 empty] | VALOR COM BDI: |  | 8.63
COMP-976005 - CONVERSOR DE MIDIA PoE 2 km 100 Base-FX para 10/100 Base-TX (un)
MAO DE OBRA |  |  | FONTE |  | UNID | COEFICIENTE | PREÇO UNITÁRIO | TOTAL
00000247 | AJUDANTE DE ELETRICISTA |  | SINAPI |  | H | 0.5 | 13.25 | 6.63
00002436 | ELETRICISTA |  | SINAPI |  | H | 0.5 | 14.39 | 7.2
[6 empty] | TOTAL MAO DE OBRA: |  | 13.83
MATERIAL |  |  | FONTE |  | UNID | COEFICIENTE | PREÇO UNITÁRIO | TOTAL
CP-2820-I072518 | CONVERSOR DE MIDIA PoE 2 km 100 Base-FX para 10/100 Base-TX |  | PRÓPRIA |  | UN | 1 | 436.91 | 436.91
[6 empty] | TOTAL MATERIAL: |  | 436.91
[6 empty] | VALOR: |  | 450.74
[6 empty] | VALOR BDI (28.05%): |  | 126.43
[6 empty] | VALOR COM BDI: |  | 577.17
INS-169629 - Comporta do poço de bomba com abertura livre de 2,10m x 1,7m, fixação químico, com atuador elétrico e manual. (unid)
[6 empty] | VALOR: |  | 117079.28
[6 empty] | VALOR BDI (14.02%): |  | 16414.52
[6 empty] | VALOR COM BDI: |  | 133493.8
INS-940514 - Grade mecanizada e automatizada, retenção sólido grosseiro igual ou maior que 50 mm, 2,0 m largura e 3,5 m altura, inclinação 75° (unid)
[6 empty] | VALOR: |  | 357368
[6 empty] | VALOR BDI (14.02%): |  | 50102.99
[6 empty] | VALOR COM BDI: |  | 407470.99
INS-551494 - Válvula de retenção portinhola simples, tipo wafer, PN 10 (unid)
[6 empty] | VALOR: |  | 345501
[6 empty] | VALOR BDI (14.02%): |  | 48439.24
[6 empty] | VALOR COM BDI: |  | 393940.24
INS-111400 - Válvula flap – PN 10, flange na classe K7, PN 10, NBR 7675. (unid)
[6 empty] | VALOR: |  | 31339.29
[6 empty] | VALOR BDI (14.02%): |  | 4393.77
[6 empty] | VALOR COM BDI: |  | 35733.06
CP-8674-INS-330573 - Equipamento de içamento: Monovia em perfil metálico com talha elétrica com trole elétrico, carga = 5.000 kg GAIVOTAS (unid)
[6 empty] | VALOR: |  | 112913.6
[6 empty] | VALOR BDI (14.02%): |  | 15830.49
[6 empty] | VALOR COM BDI: |  | 128744.09
INS-333485 - Bomba submersível, Q=2,5m³/s, com descarga entre flanges, coluna de descarga vertical com DN 1200mm e flange de saída para Linha de recalque na classe K7, PN 10, NBR 7675 (FRETE INCLUSO) (unid)
[6 empty] | VALOR: |  | 1536518.93
[6 empty] | VALOR BDI (14.02%): |  | 215419.95
[6 empty] | VALOR COM BDI: |  | 1751938.88
COMP-137756 - Transporte e instalação de Válvula de retenção portinhola simples, tipo wafer, PN 10 (un)
MAO DE OBRA |  |  | FONTE |  | UNID | COEFICIENTE | PREÇO UNITÁRIO | TOTAL
00000246 | AUXILIAR DE ENCANADOR OU BOMBEIRO HIDRAULICO |  | SINAPI |  | H | 64 | 11.09 | 709.76
00002696 | ENCANADOR OU BOMBEIRO HIDRAULICO |  | SINAPI |  | H | 32 | 15.65 | 500.8
[6 empty] | TOTAL MAO DE OBRA: |  | 1210.56
SERVICO |  |  | FONTE |  | UNID | COEFICIENTE | PREÇO UNITÁRIO | TOTAL
5928 | GUINDAUTO HIDRÁULICO, CAPACIDADE MÁXIMA DE CARGA 6200 |  | SINAPI |  | CHP | 16 | 132.78 | 2124.48
5928 | KG, MOMENTO MÁXIMO DE CARGA 11,7 TM, ALCANCE MÁXIMO HORIZONTAL 9,70 M, INCLUSIVE CAMINHÃO TOCO PBT 16.000 KG, POTÊNCIA DE 189 CV - CHP DIURNO. AF_06/2014
[6 empty] | TOTAL SERVICO: |  | 2124.48
TRANSPORTE |  |  | FONTE |  | UNID | COEFICIENTE | PREÇO UNITÁRIO | TOTAL
5914640 | Transporte com cavalo mecânico de 30 t - rodovia pavimentada |  | SICRO NOVO |  | tkm | 888 | 0.3 | 266.4
[6 empty] | TOTAL TRANSPORTE: |  | 266.4
[6 empty] | VALOR: |  | 3601.44
[6 empty] | VALOR BDI (28.05%): |  | 1010.2
[6 empty] | VALOR COM BDI: |  | 4611.64
COMP-037602 - Transporte e instalação de Válvula flap – PN 10, flange na classe K7, PN 10, NBR 7675. (un)
MAO DE OBRA |  |  | FONTE |  | UNID | COEFICIENTE | PREÇO UNITÁRIO | TOTAL
00000246 | AUXILIAR DE ENCANADOR OU BOMBEIRO HIDRAULICO |  | SINAPI |  | H | 32 | 11.09 | 354.88
00002696 | ENCANADOR OU BOMBEIRO HIDRAULICO |  | SINAPI |  | H | 16 | 15.65 | 250.4
[6 empty] | TOTAL MAO DE OBRA: |  | 605.28
SERVICO |  |  | FONTE |  | UNID | COEFICIENTE | PREÇO UNITÁRIO | TOTAL
5928 | GUINDAUTO HIDRÁULICO, CAPACIDADE MÁXIMA DE CARGA 6200 KG, MOMENTO MÁXIMO DE CARGA 11,7 TM, ALCANCE MÁXIMO HORIZONTAL 9,70 M, INCLUSIVE CAMINHÃO TOCO PBT 16.000 KG, POTÊNCIA DE 189 CV - CHP DIURNO. AF_06/2014 |  | SINAPI |  | CHP | 8 | 132.78 | 1062.24
[6 empty] | TOTAL SERVICO: |  | 1062.24
TRANSPORTE |  |  | FONTE |  | UNID | COEFICIENTE | PREÇO UNITÁRIO | TOTAL
5914640 | Transporte com cavalo mecânico de 30 t - rodovia pavimentada |  | SICRO NOVO |  | tkm | 888 | 0.3 | 266.4
[6 empty] | TOTAL TRANSPORTE: |  | 266.4
[6 empty] | VALOR: |  | 1933.92
[6 empty] | VALOR BDI (28.05%): |  | 542.46
[6 empty] | VALOR COM BDI: |  | 2476.38
COMP-622488 - Instalação de Bomba submersível, com descarga entre flanges, coluna de descarga vertical com DN 1200mm e flange de saída para Linha de recalque na classe K7, PN 10, NBR 7675 (un)
MAO DE OBRA |  |  | FONTE |  | UNID | COEFICIENTE | PREÇO UNITÁRIO | TOTAL
00000242 | AJUDANTE ESPECIALIZADO |  | SINAPI |  | H | 32 | 13.72 | 439.04
00002436 | ELETRICISTA |  | SINAPI |  | H | 32 | 14.39 | 460.48
00002696 | ENCANADOR OU BOMBEIRO HIDRAULICO |  | SINAPI |  | H | 32 | 15.65 | 500.8
00002437 | MONTADOR DE MAQUINAS |  | SINAPI |  | H | 24 | 27.51 | 660.24
P9825 | Soldador |  | SICRO NOVO |  | h | 16 | 18.8 | 300.8
[6 empty] | TOTAL MAO DE OBRA: |  | 2361.36
SERVICO |  |  | FONTE |  | UNID | COEFICIENTE | PREÇO UNITÁRIO | TOTAL
5928 | GUINDAUTO HIDRÁULICO, CAPACIDADE MÁXIMA DE CARGA 6200 KG, MOMENTO MÁXIMO DE CARGA 11,7 TM, ALCANCE MÁXIMO HORIZONTAL 9,70 M, INCLUSIVE CAMINHÃO TOCO PBT 16.000 KG, POTÊNCIA DE 189 CV - CHP DIURNO. AF_06/2014 |  | SINAPI |  | CHP | 32 | 132.78 | 4248.96
98765 | INVERSOR DE SOLDA MONOFÁSICO DE 160 A, POTÊNCIA DE 5400 W, TENSÃO DE 220 V, PARA SOLDA COM ELETRODOS DE 2,0 A 4,0 MM E PROCESSO TIG - CHI DIURNO. AF_06/2018 |  | SINAPI |  | CHI | 6.4 | 0.07 | 0.45
98764 | INVERSOR DE SOLDA MONOFÁSICO DE 160 A, POTÊNCIA DE 5400 W, TENSÃO DE 220 V, PARA SOLDA COM ELETRODOS DE 2,0 A 4,0 MM E PROCESSO TIG - CHP DIURNO. AF_06/2018 |  | SINAPI |  | CHP | 25.6 | 3.45 | 88.32
[6 empty] | TOTAL SERVICO: |  | 4337.73
[6 empty] | VALOR: |  | 6699.09
[6 empty] | VALOR BDI (28.05%): |  | 1879.09
[6 empty] | VALOR COM BDI: |  | 8578.18
COMP-975652 - Transporte e montagem de Comportas tipo deslizante com acionamento elétrico. (un)
MAO DE OBRA |  |  | FONTE |  | UNID | COEFICIENTE | PREÇO UNITÁRIO | TOTAL
00000242 | AJUDANTE ESPECIALIZADO |  | SINAPI |  | H | 44 | 13.72 | 603.68
00006127 | AUXILIAR DE PEDREIRO |  | SINAPI |  | H | 32 | 10.55 | 337.6
00002439 | ELETRICISTA DE MANUTENCAO INDUSTRIAL |  | SINAPI |  | H | 16 | 20.75 | 332
00002437 | MONTADOR DE MAQUINAS |  | SINAPI |  | H | 44 | 27.51 | 1210.44
00004750 | PEDREIRO |  | SINAPI |  | H | 16 | 14.39 | 230.24
[6 empty] | TOTAL MAO DE OBRA: |  | 2713.96
SERVICO |  |  | FONTE |  | UNID | COEFICIENTE | PREÇO UNITÁRIO | TOTAL
5928 | GUINDAUTO HIDRÁULICO, CAPACIDADE MÁXIMA DE CARGA 6200 KG, MOMENTO MÁXIMO DE CARGA 11,7 TM, ALCANCE MÁXIMO HORIZONTAL 9,70 M, INCLUSIVE CAMINHÃO TOCO PBT 16.000 KG, POTÊNCIA DE 189 CV - CHP DIURNO. AF_06/2014 |  | SINAPI |  | CHP | 16 | 132.78 | 2124.48
[6 empty] | TOTAL SERVICO: |  | 2124.48
TRANSPORTE |  |  | FONTE |  | UNID | COEFICIENTE | PREÇO UNITÁRIO | TOTAL
5914640 | Transporte com cavalo mecânico de 30 t - rodovia pavimentada |  | SICRO NOVO |  | tkm | 888 | 0.3 | 266.4
[6 empty] | TOTAL TRANSPORTE: |  | 266.4
[6 empty] | VALOR: |  | 5104.84
[6 empty] | VALOR BDI (28.05%): |  | 1431.91
[6 empty] | VALOR COM BDI: |  | 6536.75
COMP-355707 - Transporte e instalação de Grade mecanizada e automatizada (un)
MAO DE OBRA |  |  | FONTE |  | UNID | COEFICIENTE | PREÇO UNITÁRIO | TOTAL
00000242 | AJUDANTE ESPECIALIZADO |  | SINAPI |  | H | 32 | 13.72 | 439.04
00002439 | ELETRICISTA DE MANUTENCAO INDUSTRIAL |  | SINAPI |  | H | 16 | 20.75 | 332
00034783 | ENGENHEIRO ELETRICISTA |  | SINAPI |  | H | 16 | 91.33 | 1461.28
00002437 | MONTADOR DE MAQUINAS |  | SINAPI |  | H | 16 | 27.51 | 440.16
00004750 | PEDREIRO |  | SINAPI |  | H | 4 | 14.39 | 57.56
00006111 | SERVENTE DE OBRAS |  | SINAPI |  | H | 8 | 9.69 | 77.52
[6 empty] | TOTAL MAO DE OBRA: |  | 2807.56
SERVICO |  |  | FONTE |  | UNID | COEFICIENTE | PREÇO UNITÁRIO | TOTAL
5928 | GUINDAUTO HIDRÁULICO, CAPACIDADE MÁXIMA DE CARGA 6200 KG, MOMENTO MÁXIMO DE CARGA 11,7 TM, ALCANCE MÁXIMO HORIZONTAL 9,70 M, INCLUSIVE CAMINHÃO TOCO PBT 16.000 KG, POTÊNCIA DE 189 CV - CHP DIURNO. AF_06/2014 |  | SINAPI |  | CHP | 16 | 132.78 | 2124.48
[6 empty] | TOTAL SERVICO: |  | 2124.48
TRANSPORTE |  |  | FONTE |  | UNID | COEFICIENTE | PREÇO UNITÁRIO | TOTAL
5914640 | Transporte com cavalo mecânico de 30 t - rodovia pavimentada |  | SICRO NOVO |  | tkm | 888 | 0.3 | 266.4
[6 empty] | TOTAL TRANSPORTE: |  | 266.4
[6 empty] | VALOR: |  | 5198.44
[6 empty] | VALOR BDI (28.05%): |  | 1458.16
[6 empty] | VALOR COM BDI: |  | 6656.6
CP-2082-06.001.0318-0 - Fornecimento e Montagem de Haste de prolongamento com extremidades rosqueadas, diâmetro 1.1/6”, L=6000mm EM PEDESTAIS DE COMANDO OU MANOBRA (UN)
MAO DE OBRA |  |  | FONTE |  | UNID | COEFICIENTE | PREÇO UNITÁRIO | TOTAL
00025957 | MONTADOR DE ESTRUTURAS METALICAS |  | SINAPI |  | H | 0.105 | 18.8 | 1.97
00004750 | PEDREIRO |  | SINAPI |  | H | 0.125 | 14.39 | 1.8
00006111 | SERVENTE DE OBRAS |  | SINAPI |  | H | 0.125 | 9.69 | 1.21
[6 empty] | TOTAL MAO DE OBRA: |  | 4.98
MATERIAL |  |  | FONTE |  | UNID | COEFICIENTE | PREÇO UNITÁRIO | TOTAL
CP-1593-I06474 | Haste de prolongamento com extremidades rosqueadas, diâmetro 1.1/6”, L=6000mm |  | ORSE |  | un | 1 | 1064.88 | 1064.88
00040703 | MARTELO DEMOLIDOR ELETRICO, COM POTENCIA DE 2.000 W, FREQUENCIA DE 1.000 IMPACTOS POR MINUTO, FORÇA DE IMPACTO ENTRE 60 E 65 J, PESO DE 30 KG |  | SINAPI |  | UN | 0.0003 | 7599.78 | 2.28
[6 empty] | TOTAL MATERIAL: |  | 1067.16
[6 empty] | VALOR: |  | 1072.14
[6 empty] | VALOR BDI (28.05%): |  | 300.74
[6 empty] | VALOR COM BDI: |  | 1372.88
COMP-293431 - Transporte e montagem de Equipamento de içamento: Monovia em perfil metálico com talha elétrica com trole elétrico, carga = 5.000 kg (un)
MAO DE OBRA |  |  | FONTE |  | UNID | COEFICIENTE | PREÇO UNITÁRIO | TOTAL
00025958 | AJUDANTE DE ESTRUTURAS METALICAS |  | SINAPI |  | H | 32 | 13.79 | 441.28
00025957 | MONTADOR DE ESTRUTURAS METALICAS |  | SINAPI |  | H | 32 | 18.8 | 601.6
[6 empty] | TOTAL MAO DE OBRA: |  | 1042.88
SERVICO |  |  | FONTE |  | UNID | COEFICIENTE | PREÇO UNITÁRIO | TOTAL
5928 | GUINDAUTO HIDRÁULICO, CAPACIDADE MÁXIMA DE CARGA 6200 KG, MOMENTO MÁXIMO DE CARGA 11,7 TM, ALCANCE MÁXIMO HORIZONTAL 9,70 M, INCLUSIVE CAMINHÃO TOCO PBT 16.000 KG, POTÊNCIA DE 189 CV - CHP DIURNO. AF_06/2014 |  | SINAPI |  | CHP | 32 | 132.78 | 4248.96
[6 empty] | TOTAL SERVICO: |  | 4248.96
TRANSPORTE |  |  | FONTE |  | UNID | COEFICIENTE | PREÇO UNITÁRIO | TOTAL
5914640 | Transporte com cavalo mecânico de 30 t - rodovia pavimentada |  | SICRO NOVO |  | tkm | 888 | 0.3 | 266.4
[6 empty] | TOTAL TRANSPORTE: |  | 266.4
[6 empty] | VALOR: |  | 5558.24
[6 empty] | VALOR BDI (28.05%): |  | 1559.09
[6 empty] | VALOR COM BDI: |  | 7117.33
CP-1538-83726 - ASSENTAMENTO DE PECAS, CONEXOES, APARELHOS E ACESSORIOS DE FERRO FUNDIDO DUCTIL, JUNTA ELASTICA, MECANICA OU FLANGEADA, COM DIAMETROS DE 1200 MM. (M)
SERVICO |  |  | FONTE |  | UNID | COEFICIENTE | PREÇO UNITÁRIO | TOTAL
5930 | GUINDAUTO HIDRÁULICO, CAPACIDADE MÁXIMA DE CARGA 6200 KG, MOMENTO MÁXIMO DE CARGA 11,7 TM, ALCANCE MÁXIMO HORIZONTAL 9,70 M, INCLUSIVE CAMINHÃO TOCO PBT 16.000 KG, POTÊNCIA DE 189 CV - CHI DIURNO. AF_06/2014 |  | SINAPI |  | CHI | 1.4552 | 38.21 | 55.6
5928 | GUINDAUTO HIDRÁULICO, CAPACIDADE MÁXIMA DE CARGA 6200 KG, MOMENTO MÁXIMO DE CARGA 11,7 TM, ALCANCE MÁXIMO HORIZONTAL 9,70 M, INCLUSIVE CAMINHÃO TOCO PBT 16.000 KG, POTÊNCIA DE 189 CV - CHP DIURNO. AF_06/2014 |  | SINAPI |  | CHP | 0.3638 | 132.78 | 48.31
88277 | MONTADOR (TUBO AÇO/EQUIPAMENTOS) COM ENCARGOS COMPLEMENTARES |  | SINAPI |  | H | 1.15 | 22.66 | 26.06
88316 | SERVENTE COM ENCARGOS COMPLEMENTARES |  | SINAPI |  | H | 3.86 | 14.84 | 57.28
[6 empty] | TOTAL SERVICO: |  | 187.25
[6 empty] | VALOR: |  | 187.25
[6 empty] | VALOR BDI (28.05%): |  | 52.52
[6 empty] | VALOR COM BDI: |  | 239.77
CP-8667-INS-422209 - TUBO 1200 COM FLANGES L=800. K7 PN 10 (un)
[6 empty] | VALOR: |  | 19393
[6 empty] | VALOR BDI (14.02%): |  | 2718.9
[6 empty] | VALOR COM BDI: |  | 22111.9
COMP-056954 - Tubo 1200 Flange e Ponta JTE K – 7, PN 10, comprimento de 900 mm (un)
[6 empty] | VALOR: |  | 16290
[6 empty] | VALOR BDI (14.02%): |  | 2283.86
[6 empty] | VALOR COM BDI: |  | 18573.86
COMP-834095 - Tubo 1200 Flange e Ponta JTE K – 7, PN 10, comprimento de 2700 mm (un)
[6 empty] | VALOR: |  | 38679.54
[6 empty] | VALOR BDI (14.02%): |  | 5422.87
[6 empty] | VALOR COM BDI: |  | 44102.41
COMP-334957 - Tubo Cilíndrico 1200 JTE K – 9, PN 10, comprimento de 1100 mm (un)
[6 empty] | VALOR: |  | 14728
[6 empty] | VALOR BDI (14.02%): |  | 2064.87
[6 empty] | VALOR COM BDI: |  | 16792.87
CP-5980-COMP-456702 - TUBO CILÍNDRICO 1200 PARA JUNTA TRAVADA EXTERNA-JTE L = 4400mm K9 PN 10 (un)
[6 empty] | VALOR: |  | 36741.53
[6 empty] | VALOR BDI (14.02%): |  | 5151.16
[6 empty] | VALOR COM BDI: |  | 41892.69
COMP-853491 - Tubo Cilíndrico 1200 JTE K – 9, PN 10, comprimento de 5200 mm (un)
[6 empty] | VALOR: |  | 45831.19
[6 empty] | VALOR BDI (14.02%): |  | 6425.53
[6 empty] | VALOR COM BDI: |  | 52256.72
CP-5654-944683 - TUBO CILÍNDRICO 1200 PARA JUNTA TRAVADA EXTERNA-JTE L = 5800mm K9 PN 10 (un)
[6 empty] | VALOR: |  | 53755.87
[6 empty] | VALOR BDI (14.02%): |  | 7536.57
[6 empty] | VALOR COM BDI: |  | 61292.44
COMP-019624 - Tubo Ponta e Bolsa K – 9, PN 10, comprimento de 7000 mm, DN 1200 classe K7, conforme norma NBR 7675 (M)
[6 empty] | VALOR: |  | 5084.59
[6 empty] | VALOR BDI (14.02%): |  | 712.86
[6 empty] | VALOR COM BDI: |  | 5797.45
INS-350952 - CURVA 22°30’ COM FLANGES – K7 DN 1200 K9 PN 10 (un)
[6 empty] | VALOR: |  | 28750
[6 empty] | VALOR BDI (14.02%): |  | 4030.75
[6 empty] | VALOR COM BDI: |  | 32780.75
CP-2046-COMP-416168 - CURVA 45° COM BOLSAS E JTE 1200 - K7 PN 10 (un)
[6 empty] | VALOR: |  | 24880
[6 empty] | VALOR BDI (14.02%): |  | 3488.18
[6 empty] | VALOR COM BDI: |  | 28368.18
CP-9638-I4009 - JUNTA DE DESMONTAGEM TRAVADA AXIALMENTE PN10 DN 1200 (UN)
[6 empty] | VALOR: |  | 29970
[6 empty] | VALOR BDI (14.02%): |  | 4201.79
[6 empty] | VALOR COM BDI: |  | 34171.79
CP-5234 - Junta para flange na classe K7, PN 10, NBR 7675 DN1200 (UN)
[6 empty] | VALOR: |  | 576
[6 empty] | VALOR BDI (14.02%): |  | 80.76
[6 empty] | VALOR COM BDI: |  | 656.76
CP-1944-CP-7939-I4250 - PARAFUSO C/ PORCAS PARA FLANGES K7 NBR 7675 (36 X 160) MM (D X L) DN 1200 (UN)
[6 empty] | VALOR: |  | 60.97
[6 empty] | VALOR BDI (14.02%): |  | 8.55
[6 empty] | VALOR COM BDI: |  | 69.52
COMP-651284 - Serviços de operação assistida, incluíndo comissionamento e testes de equipamentos, simulação de operações, treinamentos e todas as atividades necessárias para garantir a funcionalidade esperada da estação de bombeamento. (MÊS)
[6 empty] | VALOR: |  | 42861.34
[6 empty] | VALOR BDI (28.05%): |  | 12022.61
[6 empty] | VALOR COM BDI: |  | 54883.95

## BDI DESONERADO
COMPOSIÇÃO BDI
Sistema de bombeamento de águas pluviais de Gaivotas, no município de Vila Velha/ES.
Cliente: Secretaria de Estado de Saneamento, Habitação e Desenvolvimento Urbano – SEDURB
COMPOSIÇÃO DO BDI GERAL
|  |  | BDI= | (1 + A + B + D + E + F)
(1-C)
Itens Componentes do BDI:
|  | A- | Administração Central da Contratada (AC%) ...................................................... |  |  | 3.26%
|  | B- | Administração LOCAL (AL%) ...................................................... |  |  | 5.88%
|  | D- | Encargos Financeiros (EF%) ..................................................................................... |  |  | 0.61%
|  | E | Taxa de Risco, Seguros e Garantia (RG%) ........................................................................... |  |  | 1.5%
|  | E.1 |  | Taxa de Risco ............................................................................................................................... | 1%
|  | E.2 |  | Seguros e Garantias .................................................................................................... | 0.5%
|  | F | Lucro (L%) .......................................................................................................... |  |  | 7%
|  | C | Impostos e Tributos (IT%) ............................................................................................ |  |  | 12.15%
|  |  |  | PIS ................................................................................................................... | 0.65%
|  |  |  | Seguridade Social (COFINS) ............................................................................................. | 3%
|  |  |  | CPRB (Lei 13.161/2015) ...................................................................................................... | 4.5%
|  |  |  | ISS........................................................................................................... | 4%
|  | 6. | BDI sobre o Custo Total Direto da Obra ............................................................................................ |  |  | 34.6%
Nota:
1 - BDI conforme orientação SEDURB durante a rev 02 do orçamento
2 - A referida lei modifica o cálculo da Contribuição Previdenciária devida pelas empresas especificadas nos artigos 7º a 9ª, que deixa de ser de 20% sobre o total das remunerações pagas aos seus funcionários, conforme estabelecido no art.22, I, da Lei nº 8.212/1991, para ter alíquotas específicas aplicadas sobre a receita bruta. Logo, para efeito da elaboração do orçamento desta licitação, essas empresas beneficiadas deverão considerar seu enquadramento nas condições previstas na referida lei, considerando a alíquota referente à PREVIDÊNCIA SOCIAL da Planilha de Detalhamento Percentuais de Encargos de 0%, enquanto que na Planilha de Composição do BDI deve ser considerada uma rubrica adicional na categoria de Impostos para efeito da Contribuição Previdenciária com alíquota de 4,5%.
COMPOSIÇÃO DO BDI REDUZIDO - MATERIAIS E EQUIPAMENTOS
|  |  | BDI= | (1 + A + D + E + F)
(1-C)
Itens Componentes do BDI:
|  | A- | Administração Central da Contratada (AC%) ...................................................... |  |  | 3.45%
|  | D- | Encargos Financeiros (EF%) ..................................................................................... |  |  | 0.85%
|  | E | Taxa de Risco, Seguros e Garantia (RG%) ........................................................................... |  |  | 1.33%
|  | E.1 |  | Taxa de Risco ............................................................................................................................... | 1%
|  | E.2 |  | Seguros e Garantias .................................................................................................... | 0.33%
|  | F | Lucro (L%) .......................................................................................................... |  |  | 3.96%
|  | C | Impostos e Tributos (IT%) ............................................................................................ |  |  | 3.65%
|  |  |  | PIS ................................................................................................................... | 0.65%
|  |  |  | Seguridade Social (COFINS) ............................................................................................. | 3%
CPRB (Lei 13.161/2015) ......................................................................................................
ISS...........................................................................................................
|  | 6. | BDI sobre o Custo Total Direto da Obra ............................................................................................ |  |  | 13.74%
Nota:
1 - BDI conforme orientação SEDURB durante a rev 02 do orçamento
2 - A referida lei modifica o cálculo da Contribuição Previdenciária devida pelas empresas especificadas nos artigos 7º a 9ª, que deixa de ser de 20% sobre o total das remunerações pagas aos seus funcionários, conforme estabelecido no art.22, I, da Lei nº 8.212/1991, para ter alíquotas específicas aplicadas sobre a receita bruta. Logo, para efeito da elaboração do orçamento desta licitação, essas empresas beneficiadas deverão considerar seu enquadramento nas condições previstas na referida lei, considerando a alíquota referente à PREVIDÊNCIA SOCIAL da Planilha de Detalhamento Percentuais de Encargos de 0%, enquanto que na Planilha de Composição do BDI deve ser considerada uma rubrica adicional na categoria de Impostos para efeito da Contribuição Previdenciária com alíquota de 4,5%.

## PLANI;HA DESONERADA
ITEM | CÓDIGO | REF. | DESCRIÇÃO | UNID. | QUANT. | CUSTO UNITÁRIO | BDI (%) | PREÇO UNITÁRIO | PREÇO DO SERVIÇO
1 | OBRA | [7 empty] | 11202488.52
1.1 | Administração e canteiro | [7 empty] | 94095.38
1.1.1 | Implantação do Canteiro de Obras | [7 empty] | 50528.86
1.1.1.1 | S020712 | IOPES | Rede de água com padrão de entrada d'água diâm. 3/4", conf. espec. CESAN, incl. tubos e conexões para alimentação, distribuição, extravasor e limpeza, cons. o padrão a 25m, conf. projeto (1 utilização) | m | 25 | 27.79 | 34.6 | 37.41 | 935.25
1.1.1.2 | S020714 | IOPES | Rede de esgoto, contendo fossa e filtro, inclusive tubos e conexões de ligação entre caixas, considerando distância de 25m, conforme projeto (1 utilização) | m | 25 | 229.58 | 34.6 | 309.01 | 7725.25
1.1.1.3 | S020713 | IOPES | Rede de luz, incl. padrão entrada de energia trifás., cabo de ligação até barracões, quadro de distrib., disj. e chave de força (quando necessário), cons. 20m entre padrão entrada e QDG, conf. projeto (1 utilização) | m | 20 | 340.54 | 34.6 | 458.37 | 9167.4
1.1.1.4 | S020711 | IOPES | Reservatório de poliestileno de 1000 L, incl. suporte em madeira de 7x12cm e 8x7cm, elevado de 4m, conf. projeto (1 utilização) | und | 1 | 1423.9 | 34.6 | 1916.57 | 1916.57
1.1.1.5 | S020350 | IOPES | Tapume Telha Metálica Ondulada 0,50mm Branca h=2,20m, incl. montagem estr. mad. 8"x8", c/adesivo "SEDURB" 60x60cm a cada 10m, incl. faixas pint. esmalte sint. cores azul c/ h=30cm e rosa c/ h=10cm (Reaproveitamento 2x) | m | 200 | 104.05 | 34.6 | 140.05 | 28010
1.1.1.6 | S020305 | IOPES | Placa de obra nas dimensões de 2.0 x 4.0 m, padrão IOPES | m2 | 8 | 185.01 | 34.6 | 249.02 | 1992.16
1.1.1.7 | S200576 | IOPES | Placa para inauguração de obra em alumínio polido e=4mm, dimensões 40 x 50 cm, gravação em baixo relevo, inclusive pintura e fixação | und | 1 | 581.15 | 34.6 | 782.23 | 782.23
1.1.2 | Canteiro de Obras | [7 empty] | 43566.52
1.1.2.1 | S020344 | IOPES | Mobilização e desmobilização de conteiner locado para barracão de obra | und | 5 | 875 | 34.6 | 1177.75 | 5888.75
1.1.2.2 | S020353 | IOPES | Aluguel mensal container para refeitorio, incl. porta, 2 janelas, abert p/ ar cond., 2 pt iluminação, 2 tomadas elét. e 1 tomada telef. Isolamento térmico (paredes e teto), piso em comp. Naval pintado, cert. NR18, incl. laudo descontaminação. | ms | 9 | 700 | 34.6 | 942.2 | 8479.8
1.1.2.3 | S020355 | IOPES | Aluguel mensal container sanitário, incl porta, básc, 2 ptos luz, 1 pto aterram., 3vasos, 3lavatórios, calha mictório, 6 chuveiros (1 eletrico), torn.,registros, piso comp. Naval pintado, cert NR18 e laudo descontaminação | ms | 9 | 716 | 34.6 | 963.74 | 8673.66
1.1.2.4 | S020352 | IOPES | Aluguel mensal container para escritório, dim. 6.00x2.40m, c/ banheiro (vaso+lavat+chuveiro e básc), incl. porta, 2 janelas, abert p/ ar cond., 2 pt iluminação, 2 tom. elét. e 1 tom.telef. Isolam.térmico(teto e paredes), piso em comp. Naval, cert. NR18, incl. laudo descontaminação. | ms | 9 | 706.67 | 34.6 | 951.18 | 8560.62
1.1.2.5 | S020356 | IOPES | Aluguel mensal container para almoxarifado, incl. porta, 2 janelas, 1 pt iluminação, Isolamento térmico (teto), piso em comp. Naval pintado, cert. NR18, incl. laudo descontaminação. | ms | 9 | 416.67 | 34.6 | 560.84 | 5047.56
1.1.2.6 | S030304 | IOPES | Índice de preço para remoção de entulho decorrente da execução de obras - BDI = 14,02 | m3 | 40 | 43.27 | 14.02 | 49.34 | 1973.6
1.1.2.7 | S020354 | IOPES | Aluguel mensal container para vestiário, incl. porta, venezianas de circulação, 1 pt iluminação, Isolamento térmico (teto), piso em comp. Naval pintado, cert. NR18, incl. laudo descontaminação. | ms | 9 | 408 | 34.6 | 549.17 | 4942.53
1.2 | SERVIÇOS DIVERSOS | [7 empty] | 32691.39
1.2.1 | ELEVATÓRIA DE EMERGÊNCIA | [7 empty] | 13265.28
1.2.1.1 | 7042 | SINAPI | MOTOBOMBA TRASH (PARA ÁGUA SUJA) AUTO ESCORVANTE, MOTOR GASOLINA DE 6,41 HP, DIÂMETROS DE SUCÇÃO X RECALQUE: 3" X 3", HM/Q = 10 MCA / 60 M3/H A 23 MCA / 0 M3/H - CHP DIURNO. AF_10/2014 (CONSIDERADO 4 BOMBAS TRABALHANDO ATÉ 7 DIAS NO PERÍODO DA OBRA) | CHP | 672 | 6.64 | 34.6 | 8.94 | 6007.68
1.2.1.2 | 7043 | SINAPI | MOTOBOMBA TRASH (PARA ÁGUA SUJA) AUTO ESCORVANTE, MOTOR GASOLINA DE 6,41 HP, DIÂMETROS DE SUCÇÃO X RECALQUE: 3" X 3", HM/Q = 10 MCA / 60 M3/H A 23 MCA / 0 M3/H - CHI DIURNO. AF_10/2014 (CONSIDERANDO 4 BOMBAS A DISPOSIÇÃO DURANTE 9 MESES) | CHI | 25920 | 0.21 | 34.6 | 0.28 | 7257.6
1.2.2 | RETIRADA DE INTERFERÊNCIAS | [7 empty] | 19426.11
1.2.2.1 | CP-1100-022028 | PRÓPRIA | REMOÇÃO DE POSTE | UN | 1 | 736.09 | 34.6 | 990.78 | 990.78
1.2.2.2 | 100606 | SINAPI | ASSENTAMENTO DE POSTE DE CONCRETO | UN | 1 | 850.69 | 34.6 | 1145.03 | 1145.03
1.2.2.3 | 97145 | SINAPI | RETIRADA E ASSENTAMENTO DE TUBO DE FERRO FUNDIDO PARA REDE DE ÁGUA, DN 250 MM, JUNTA ELÁSTICA, | M | 20 | 12.05 | 34.6 | 16.22 | 324.4
1.2.2.4 | CP-3951-S05421 | PRÓPRIA | Fornecimento de tubo de ferro fundido, junta elástica, ponta / bolsa, classe k 7, diam. = 250mm, inclusive conexões | m | 20 | 574.66 | 34.6 | 773.49 | 15469.8
1.2.2.5 | 97123 | SINAPI | RETIRADA E ASSENTAMENTO DE TUBO DE PVC PBA PARA REDE DE ÁGUA, DN 100 MM, | M | 30 | 2.82 | 34.6 | 3.8 | 114
1.2.2.6 | 89578 | SINAPI | FORNECIMENTO E INTERLIGAÇÃO DE TUBO PVC DN 100 MM | M | 30 | 34.23 | 34.6 | 46.07 | 1382.1
1.3 | ESTRUTURA | [7 empty] | 592644.51
1.3.1 | 1106282 | SICRO NOVO | Concreto para bombeamento fck = 40 MPa | m³ | 157 | 293.64 | 34.6 | 395.24 | 62052.68
1.3.2 | 00025950 | SINAPI | SERVICO DE BOMBEAMENTO DE CONCRETO | M3 | 157 | 32.63 | 34.6 | 43.92 | 6895.44
1.3.3 | 92452 | SINAPI | MONTAGEM E DESMONTAGEM DE FÔRMA, ESCORAMENTO METÁLICO, PÉ-DIREITO SIMPLES, EM CHAPA DE MADEIRA RESINADA, 2 UTILIZAÇÕES. AF_12/2015 | M2 | 650 | 94.01 | 34.6 | 126.54 | 82251
1.3.4 | 2106293 | SICRO NOVO | Escoramento com perfis metálicos I 152 mm x 10,8 kg/m a cada metro e chapas de aço - estroncas a cada 2 m não incluídas - profundidade de até 10 m - aço com utilização de 20 vezes - fornecimento, instalação e retirada | m² | 247.94 | 100.43 | 34.6 | 135.18 | 33516.53
1.3.5 | 100322 | SINAPI | LASTRO COM MATERIAL GRANULAR (PEDRA BRITADA N.3), APLICADO EM PISOS OU RADIERS, ESPESSURA DE *50 CM* | M3 | 25 | 95.57 | 34.6 | 128.64 | 3216
1.3.6 | 96620 | SINAPI | LASTRO DE CONCRETO MAGRO, APLICADO EM PISOS OU RADIERS. AF_08/2017 | M3 | 3.3 | 349.16 | 34.6 | 469.97 | 1550.9
1.3.7 | 0407820 | SICRO NOVO | Armação em aço CA-60 - fornecimento, preparo e colocação | kg | 14 | 7.44 | 34.6 | 10.01 | 140.14
1.3.8 | 0407819 | SICRO NOVO | Armação em aço CA-50 - fornecimento, preparo e colocação | kg | 19301 | 6.9 | 34.6 | 9.29 | 179306.29
1.3.9 | 90087 | SINAPI | ESCAVAÇÃO MECANIZADA DE VALA, COM ESCAVADEIRA HIDRÁULICA (1,2 M3/155 HP), EM SOLO DE 1A CATEGORIA | M3 | 1939.9 | 5.5 | 34.6 | 7.4 | 14355.26
1.3.10 | S030210 | IOPES | Reaterro compactado utilizando compactador de placa vibratória com reaproveitamento do material | m3 | 1495 | 15.62 | 34.6 | 21.02 | 31424.9
1.3.11 | COMP-645387 | PRÓPRIA | Destinação Final de Resíduos Classe II A em aterro sanitário controlado - BDI = 14,02 | T | 578.37 | 72.45 | 14.02 | 82.61 | 47779.15
1.3.12 | 5914336 | SICRO NOVO | Transporte com caminhão basculante de 12m³ - rodovia pavimentada | tkm | 8155.01 | 0.35 | 34.6 | 0.47 | 3832.85
1.3.13 | 00004085 | SINAPI | LOCACAO DE BOMBA SUBMERSIVEL PARA DRENAGEM E ESGOTAMENTO, MOTOR ELETRICO TRIFASICO, POTENCIA DE 4 CV, DIAMETRO DE RECALQUE DE 3". FAIXA DE OPERACAO: Q=60 M3/H (+ OU - 1 M3/H) E AMT=2 M; Q=11 M3/H (+ OU - 1 M3/H) E AMT = 23 M (+ OU - 1 M) | H | 11520 | 2.18 | 34.6 | 2.93 | 33753.6
1.3.14 | CP-4533-CESAN-7060100030 | PRÓPRIA | REBAIXAMENTO DE LENCOL FREATICO C/ PONT FILTRANTES (AGOSTO/2020) | MÊS | 16 | 2929.57 | 34.6 | 3943.2 | 63091.2
1.3.15 | FUNDAÇÃO PARA ELETROCENTRO | [7 empty] | 29478.57
1.3.15.1 | 5501938 | SICRO NOVO | Escavação, carga e transporte de material de 1ª categoria - DMT de 2.500 a 3.000 m - caminho de serviço pavimentado - com carregadeira e caminhão basculante de 14 m³ | m³ | 18 | 5.85 | 34.6 | 7.87 | 141.66
1.3.15.2 | 0407819 | SICRO NOVO | Armação em aço CA-50 - fornecimento, preparo e colocação | kg | 2307 | 6.9 | 34.6 | 9.29 | 21432.03
1.3.15.3 | 1106282 | SICRO NOVO | Concreto para bombeamento fck = 40 MPa | m³ | 18 | 293.64 | 34.6 | 395.24 | 7114.32
1.3.15.4 | 00025950 | SINAPI | SERVICO DE BOMBEAMENTO DE CONCRETO | M3 | 18 | 32.63 | 34.6 | 43.92 | 790.56
1.4 | ARQUITETURA | [7 empty] | 264301.36
1.4.1 | S200124 | IOPES | Muro de alvenaria de blocos cerâmicos 10x20x20cm, c/ pilares a cada 2 m, esp. 10cm e h=2.5m, revestido com chapisco, reboco e pintura acrílica a 2 demãos, incl. pilares, cintas e sapatas, empregando arg. cimento cal e areia | m | 38.73 | 496.12 | 34.6 | 667.78 | 25863.12
1.4.2 | 00034348 | SINAPI | CONCERTINA CLIPADA (DUPLA) EM ACO GALVANIZADO DE ALTA RESISTENCIA, COM ESPIRAL DE 300 MM, D = 2,76 MM | M | 38.73 | 14.52 | 34.6 | 19.54 | 756.78
1.4.3 | S200101 | IOPES | Portão c/ tela losangular de arame fio 12 malha 2" revest. em PVC com tubo de ferro galvanizado vertical de 2 1/2" e horizontal de 1" pintados com esmalte sobre fundo anticorrosivo | m2 | 14.96 | 132.84 | 34.6 | 178.8 | 2674.85
1.4.4 | S200101 | IOPES | Alambrado c/ tela losangular de arame fio 12 malha 2" revest. em PVC com tubo de ferro galvanizado vertical de 2 1/2" e horizontal de 1" incl. portão, pintados com esmalte sobre fundo anticorrosivo | m2 | 64 | 132.84 | 34.6 | 178.8 | 11443.2
1.4.5 | 93681 | SINAPI | EXECUÇÃO DE PÁTIO/ESTACIONAMENTO EM PISO INTERTRAVADO, COM BLOCO RETANGULAR COLORIDO DE 20 X 10 CM, ESPESSURA 8 CM. AF_12/2015 | M2 | 78.81 | 54.7 | 34.6 | 73.63 | 5802.78
1.4.6 | 94333 | SINAPI | ATERRO MECANIZADO DE VALA COM ESCAVADEIRA HIDRÁULICA | M3 | 2201.63 | 56.53 | 34.6 | 76.09 | 167522.03
1.4.7 | 94342 | SINAPI | ATERRO MANUAL DE VALAS COM AREIA PARA ATERRO E COMPACTAÇÃO MECANIZADA. AF_05/2016 | M3 | 177.79 | 74.84 | 34.6 | 100.73 | 17908.79
1.4.8 | S030206 | IOPES | Aterro manual para regularização do terreno em areia, inclusive adensamento hidráulico e fornecimento do material (máximo de 100m3) | m3 | 62.3 | 86.22 | 34.6 | 116.05 | 7229.92
1.4.9 | 99839 | SINAPI | GUARDA-CORPO DE AÇO GALVANIZADO DE 1,10M DE ALTURA, MONTANTES TUBULARES DE 1.1/2? ESPAÇADOS DE 1,20M, TRAVESSA SUPERIOR DE 2?, GRADIL FORMADO POR BARRAS CHATAS EM FERRO DE 32X4,8MM, FIXADO COM CHUMBADOR MECÂNICO. AF_04/2019_P | M | 35.13 | 333.5 | 34.6 | 448.89 | 15769.51
1.4.10 | 94996 | SINAPI | LAJE SOBRE PISO DE RAMPAS, ESCADAS E CALÇADAS | M2 | 64.25 | 75.53 | 34.6 | 101.66 | 6531.66
1.4.11 | 94276 | SINAPI | ASSENTAMENTO DE GUIA (MEIO-FIO) EM TRECHO CURVO, CONFECCIONADA EM CONCRETO PRÉ-FABRICADO, DIMENSÕES 100X15X13X20 CM (COMPRIMENTO X BASE INFERIOR X BASE SUPERIOR X ALTURA), PARA URBANIZAÇÃO INTERNA DE EMPREENDIMENTOS. AF_06/2016_P | M | 26.2 | 32.29 | 34.6 | 43.46 | 1138.65
1.4.12 | S200253 | IOPES | Fornecimento e assentamento de ladrilho hidráulico pastilhado, vermelho, dim. 20x20 cm, esp. 1.5cm, assentado com pasta de cimento colante, exclusive regularização e lastro | m2 | 18.31 | 48.62 | 34.6 | 65.44 | 1198.21
1.4.13 | S200254 | IOPES | Fornecimento e assentamento de ladrilho hidráulico ranhurado, vermelho, dim. 20x20 cm, esp. 1.5cm, assentado com pasta de cimento colante, exclusive regularização e lastro | m2 | 0.33 | 48.62 | 34.6 | 65.44 | 21.6
1.4.14 | 74194/001 | SINAPI | ESCADA TIPO MARINHEIRO EM TUBO ACO GALVANIZADO 1 1/2" 5 DEGRAUS | M | 1.2 | 272.57 | 34.6 | 366.88 | 440.26
1.5 | INCÊNDIO | [7 empty] | 3071.28
1.5.1 | 00037558 | SINAPI | PLACA DE SINALIZACAO DE SEGURANCA CONTRA INCENDIO, FOTOLUMINESCENTE, conforme projeto, (SIMBOLOS, CORES E PICTOGRAMAS CONFORME NBR 13434) | UN | 8 | 36.26 | 34.6 | 48.81 | 390.48
1.5.2 | 72554 | SINAPI | EXTINTOR DE CO2 6KG - FORNECIMENTO E INSTALACAO | UN | 2 | 520 | 34.6 | 699.92 | 1399.84
1.5.3 | 83635 | SINAPI | EXTINTOR INCENDIO TP PO QUIMICO 6KG - FORNECIMENTO E INSTALACAO | UN | 1 | 185.59 | 34.6 | 249.8 | 249.8
1.5.4 | CP-4655-S160613 | PRÓPRIA | Bloco autônomo de iluminação de emergência 30 LEDS, Bivolt, Autonomia de 6hrs, Potência 2W, Fluxo luminoso 110 lm | und | 5 | 47.78 | 34.6 | 64.31 | 321.55
1.5.5 | CP-5631-P.16.000.067033 | PRÓPRIA | Bloco autônomo p/ iluminação de emergência, c/ faróis de LED 15W temp. cor 5000K, autonomia 3 horas, gab. policarb. term. autoextinguível, prot. UV, res. a impacto, bege, mod. BLL 2400 LED IP66 - Aureonlux ou equivalente | un | 1 | 527.2 | 34.6 | 709.61 | 709.61
1.6 | ELÉTRICA | [7 empty] | 4080494.74
1.6.1 | INSTALAÇÕES DE AUTOMAÇÃO E INSTRUMENTAÇÃO | [7 empty] | 24664.15
1.6.1.1 | COMP-301767 | PRÓPRIA | Instalação de Transmissor tipo radar para medição e controle de nível ref: R82 Magnetrol ou similar com Suporte tipo Z para instalação do sensor de nível, dim. 1150x300 | un | 2 | 5866.26 | 34.6 | 7895.99 | 15791.98
1.6.1.2 | CP-3768 | PRÓPRIA | Cabo de instrumentação de 2 pares 1,5mm², com blindagem individual e coletiva, isolação em XLPE | m | 95 | 13.89 | 34.6 | 18.7 | 1776.5
1.6.1.3 | COMP-001053 | PRÓPRIA | Cabo de instrumentação de 2 pares 1,5mm², com shield, isolação em XLPE | m | 140 | 17.19 | 34.6 | 23.14 | 3239.6
1.6.1.4 | CP-6839-411471 | PRÓPRIA | Cabo de par trançado blindado (F/UTP), categoria 6, ou superior, com condutores de cobre rígidos 24 AWG, uso indoor/outdoor ref: Furukawa ou similar (M) | M | 40 | 4.29 | 34.6 | 5.77 | 230.8
1.6.1.5 | Calhas e Dutos | [7 empty] | 3172.36
1.6.1.5.1 | S151127 | IOPES | Eletroduto de PVC rígido roscável, diâm. 1" (32mm), inclusive conexões | m | 52 | 14.23 | 34.6 | 19.15 | 995.8
1.6.1.5.2 | S151126 | IOPES | Eletroduto de PVC rígido roscável, diâm. 3/4" (25mm), inclusive conexões | m | 10 | 9.54 | 34.6 | 12.84 | 128.4
1.6.1.5.3 | S151137 | IOPES | Eletroduto PEAD, cor preta, diam. 1.1/2", marca ref. Kanaflex ou equivalente | m | 45 | 14.44 | 34.6 | 19.44 | 874.8
1.6.1.5.4 | S150702 | IOPES | Envelopamento de concreto simples com consumo mínimo de cimento de 250kg/m3, inclusive escavação para profundidade mínima do eletroduto de 50 cm, de 25 x 30 cm, para 2 eletrodutos | m | 24 | 36.32 | 34.6 | 48.89 | 1173.36
1.6.1.6 | CAIXAS DE PASSAGEM | [7 empty] | 452.91
1.6.1.6.1 | S150614 | IOPES | Caixa de passagem de alvenaria de blocos de concreto 9x19x39cm, dimensões de 30x30x50cm, com revestimento interno em chapisco e reboco, tampa de concreto esp.5cm e lastro de brita 5 cm | und | 3 | 78.49 | 34.6 | 105.65 | 316.95
1.6.1.6.2 | 91943 | SINAPI | CAIXA RETANGULAR 4" X 4" MÉDIA (1,30 M DO PISO), PVC, INSTALADA EM PAREDE - FORNECIMENTO E INSTALAÇÃO. AF_12/2015 | UN | 6 | 13.35 | 34.6 | 17.97 | 107.82
1.6.1.6.3 | 91940 | SINAPI | CAIXA RETANGULAR 4" X 2" MÉDIA (1,30 M DO PISO), PVC, INSTALADA EM PAREDE - FORNECIMENTO E INSTALAÇÃO. AF_12/2015 | UN | 2 | 10.45 | 34.6 | 14.07 | 28.14
1.6.2 | INSTALAÇÕES ELÉTRICAS | [7 empty] | 3977974.01
1.6.2.1 | EQUIPAMENTOS (BDI = 14,02%) | [7 empty] | 3753799.62
1.6.2.1.1 | CP-9113-INS-574054 | PRÓPRIA | Fornecimento de Sistema de distribuição de energia elétrica em média e baixa tensão da Subestação pré-fabricada em estrutura metálica modular e transportável (Eletrocentro)(Frete incluso) (Entregue operando e programado) GAIVOTAS - BDI = 14,02 | unid | 1 | 3292229.1 | 14.02 | 3753799.62 | 3753799.62
1.6.2.2 | INSTALAÇÃO DE EQUIPAMENTOS | [7 empty] | 44060.23
1.6.2.2.1 | COMP-573673 | PRÓPRIA | Instalação de Sistema de distribuição de energia elétrica em média e baixa tensão da Subestação pré-fabricada em estrutura metálica modular e transportável (Eletrocentro) | un | 1 | 32734.2 | 34.6 | 44060.23 | 44060.23
1.6.2.3 | Fios e cabos | [7 empty] | 132949.1
1.6.2.3.1 | CP-7622-91929 | PRÓPRIA | Cabo de cobre flexível isolado (XLPE/EPR 0,6/1KV), bitola 4,0 mm², cor conforme projeto | M | 120 | 5.78 | 34.6 | 7.78 | 933.6
1.6.2.3.2 | CP-7622-91929 | PRÓPRIA | Cabo de cobre flexível isolado (XLPE/EPR 0,6/1KV), bitola 4,0 mm², cor conforme projeto | M | 120 | 5.78 | 34.6 | 7.78 | 933.6
1.6.2.3.3 | CP-7622-91929 | PRÓPRIA | Cabo de cobre flexível isolado (XLPE/EPR 0,6/1KV), bitola 4,0 mm², cor conforme projeto | M | 120 | 5.78 | 34.6 | 7.78 | 933.6
1.6.2.3.4 | CP-2809-92982 | PRÓPRIA | Cabo de cobre flexível isolado (XLPE/EPR 0,6/1KV), bitola 16,0 mm², cor conforme projeto | M | 435 | 12.07 | 34.6 | 16.25 | 7068.75
1.6.2.3.5 | CP-2809-92982 | PRÓPRIA | Cabo de cobre flexível isolado (XLPE/EPR 0,6/1KV), bitola 16,0 mm², cor conforme projeto | M | 145 | 12.07 | 34.6 | 16.25 | 2356.25
1.6.2.3.6 | CP-2809-92982 | PRÓPRIA | Cabo de cobre flexível isolado (XLPE/EPR 0,6/1KV), bitola 16,0 mm², cor conforme projeto | M | 95 | 12.07 | 34.6 | 16.25 | 1543.75
1.6.2.3.7 | CP-4532-COMP-008098 | PRÓPRIA | Fornecimento e instalação de Cabo de cobre flexível múltiplo, blindado, EPR 1KV, com 3 cabos de 150mm² para ligação do motor | M | 204 | 382.93 | 34.6 | 515.42 | 105145.68
1.6.2.3.8 | COMP-00001575 | PRÓPRIA | TERMINAL A COMPRESSAO EM COBRE ESTANHADO PARA CABO 16 MM2, 1 FURO E 1 COMPRESSAO, PARA PARAFUSO DE FIXACAO M6 | UN | 26 | 1.11 | 34.6 | 1.49 | 38.74
1.6.2.3.9 | COMP-00001546 | PRÓPRIA | TERMINAL METALICO A PRESSAO PARA 1 CABO DE 95 A 120 MM2, COM 2 FUROS PARA FIXACAO | UN | 3 | 56.31 | 34.6 | 75.79 | 227.37
1.6.2.3.10 | COMP-00001547 | PRÓPRIA | TERMINAL METALICO A PRESSAO PARA 1 CABO DE 150 A 185 MM2, COM 2 FUROS PARA FIXACAO | UN | 18 | 68.03 | 34.6 | 91.57 | 1648.26
1.6.2.3.11 | S151434 | IOPES | Cabo de cobre termoplástico, com isolamento para 15KV, seção de 35,0mm2 | m | 200 | 42.35 | 34.6 | 57 | 11400
1.6.2.3.12 | 11424 | DER-ES | Cabo de cobre com isolamento para 1000V (1KV), seção 25,0 mm2 | M | 50 | 10.69 | 34.6 | 14.39 | 719.5
1.6.2.4 | CALHAS E DUTOS | [7 empty] | 24452.57
1.6.2.4.1 | S151127 | IOPES | Eletroduto de PVC rígido roscável, diâm. 1" (32mm), inclusive conexões | m | 40 | 14.23 | 34.6 | 19.15 | 766
1.6.2.4.2 | S151137 | IOPES | Eletroduto PEAD, cor preta, diam. 1.1/2", marca ref. Kanaflex ou equivalente | m | 50 | 14.44 | 34.6 | 19.44 | 972
1.6.2.4.3 | S151142 | IOPES | Eletroduto PEAD, cor preta, diam. 6", marca ref. Kanaflex ou equivalente | m | 80 | 58.24 | 34.6 | 78.39 | 6271.2
1.6.2.4.4 | S151132 | IOPES | Eletroduto flexível corrugado 3/4" , marca de referência TIGRE | m | 10 | 5.03 | 34.6 | 6.77 | 67.7
1.6.2.4.5 | S151129 | IOPES | Eletroduto de PVC rígido roscável, diâm. 1 1/2" (50mm), inclusive conexões | m | 25 | 20.92 | 34.6 | 28.16 | 704
1.6.2.4.6 | S150836 | IOPES | Eletrocalha perfurada em chapa de aço galvanizado nº16, 200x100mm, sem tampa | m | 3 | 62.88 | 34.6 | 84.64 | 253.92
1.6.2.4.7 | S150861 | IOPES | Tampa de encaixe para eletrocalha em chapa de aço galvanizada 18, dim. 200mm | und | 3 | 26.26 | 34.6 | 35.35 | 106.05
1.6.2.4.8 | S150704 | IOPES | Envelopamento de concreto simples com consumo mínimo de cimento de 250kg/m3, inclusive escavação para profundidade mínima do eletroduto de 50cm, de 45 x 45 cm, para 6 eletrodutos | m | 100 | 102.86 | 34.6 | 138.45 | 13845
1.6.2.4.9 | S150702 | IOPES | Envelopamento de concreto simples com consumo mínimo de cimento de 250kg/m3, inclusive escavação para profundidade mínima do eletroduto de 50 cm, de 25 x 30 cm, para 2 eletrodutos | m | 30 | 36.32 | 34.6 | 48.89 | 1466.7
1.6.2.5 | EQUIPAMENTOS PARA ILUMINAÇÃO | [7 empty] | 5077.05
1.6.2.5.1 | CP-1255-100623 | PRÓPRIA | Poste telecônico reto, em aço galvanizado, com flange / flangeado na base, com chumbadores e demais peças para fixação, pintura branca eletrostática a quente em poliéster, 9000 mm. ref: Induspar ou similar | UN | 2 | 1103.6 | 34.6 | 1485.45 | 2970.9
1.6.2.5.2 | CP-2335-C4810 | PRÓPRIA | Refletor em LED IP 66, 150W, 20.000 lúmens | UN | 6 | 122.79 | 34.6 | 165.28 | 991.68
1.6.2.5.3 | CP-2871-ED-49144 | PRÓPRIA | Cruzeta para fixação de 3 projetores, 1400mm, com fixadores, parafusos e demais conexões para poste telecônico | U | 2 | 241.96 | 34.6 | 325.68 | 651.36
1.6.2.5.4 | CP-1660-C4371 | PRÓPRIA | Arandela blindada, uso externo, 45°, IP 65, soquete E27 | UN | 3 | 61.5 | 34.6 | 82.78 | 248.34
1.6.2.5.5 | CP-7330-ED-13344 | PRÓPRIA | Lampada LED 23 W, 3000 lumens, E27 | un | 3 | 53.19 | 34.6 | 71.59 | 214.77
1.6.2.6 | CAIXAS DE PASSAGEM | [7 empty] | 4230.52
1.6.2.6.1 | S150634 | IOPES | Caixa de passagem 300x300x120mm, chapa 18, com tampa parafusada | und | 2 | 81.32 | 34.6 | 109.46 | 218.92
1.6.2.6.2 | S150614 | IOPES | Caixa de passagem de alvenaria de blocos de concreto 9x19x39cm, dimensões de 30x30x50cm, com revestimento interno em chapisco e reboco, tampa de concreto esp.5cm e lastro de brita 5 cm | und | 6 | 78.49 | 34.6 | 105.65 | 633.9
1.6.2.6.3 | S151002 | IOPES | Caixa de passagem de alvenaria de blocos cerâmicos 10 furos 10x20x20cm dimensões de 50x50x50cm, com revestimento interno em chapisco e reboco, tampa de concreto esp.5cm e lastro de brita 5 cm | und | 2 | 153.88 | 34.6 | 207.12 | 414.24
1.6.2.6.4 | S151016 | IOPES | Caixa de passagem de alvenaria de blocos de concreto 9x19x39cm, dimensões de 80x80x80m, com revestimento interno em chapisco e reboco tampa de concreto esp. 5cm e lastro de brita 5cm | und | 6 | 366.95 | 34.6 | 493.91 | 2963.46
1.6.2.7 | ATERRAMENTO | [7 empty] | 13404.92
1.6.2.7.1 | 96977 | SINAPI | CORDOALHA DE COBRE NU 50 MM², ENTERRADA, SEM ISOLADOR - FORNECIMENTO E INSTALAÇÃO. AF_12/2017 | M | 160 | 25.84 | 34.6 | 34.78 | 5564.8
1.6.2.7.2 | S160334 | IOPES | Terminal estanhado de 1 compressão 1 furo, 50mm², ref. TEL-5150, marca de referência Termotécnica ou equivalente | und | 8 | 21.64 | 34.6 | 29.13 | 233.04
1.6.2.7.3 | S160310 | IOPES | Conector de medição em latão com 2 parafusos para cabos de 16 a 50 mm2, ref. TEL-562, Termotécnica ou equivalente | und | 8 | 40.16 | 34.6 | 54.06 | 432.48
1.6.2.7.4 | S160316 | IOPES | Caixa de inspeção tipo solo em PVC com bocal interior quadrado articulado e borda exterior redonda Ø 300 x300mm para passeios e pisos sujeitos a carga pesada. ref: TEL-535, Termotécnica ou similar. | und | 20 | 61.88 | 34.6 | 83.29 | 1665.8
1.6.2.7.5 | S160321 | IOPES | Tampa reforçada em ferro fundido com escotilha TEL 536, inclusive assentamento, marca de referência Termotécnica ou equivalente | und | 20 | 95.47 | 34.6 | 128.5 | 2570
1.6.2.7.6 | S151506 | IOPES | Haste de terra tipo COPPERWELD - 5/8" x 2.40m | und | 20 | 78.28 | 34.6 | 105.36 | 2107.2
1.6.2.7.7 | S160312 | IOPES | Kit completo para solda Exotérmica (Molde HCL 5/8" Ref: TEL905611 / Cartucho n° 115 Ref: TEL 909115 / Alicate Z 201 Ref: TEL 998201), marca de referência Termotécnica ou equivalente | und | 20 | 30.89 | 34.6 | 41.58 | 831.6
1.6.3 | Ramal de ligação | [7 empty] | 14193.39
1.6.3.1 | CP-8326 | PRÓPRIA | MÃO DE OBRA PARA O RAMAL DE LIGAÇÃO | und | 1 | 848.48 | 34.6 | 1142.05 | 1142.05
1.6.3.2 | 00013369 | SINAPI | CHAVE SECCIONADORA-FUSIVEL BLINDADA TRIPOLAR, ABERTURA COM CARGA, PARA FUSIVEL NH00, CORRENTE NOMINAL DE 160 A, TENSAO DE 500 V | UN | 3 | 328.51 | 34.6 | 442.17 | 1326.51
1.6.3.3 | S151413 | IOPES | Cabo de cobre nú, seção de 25.0 mm2 | m | 15 | 13.76 | 34.6 | 18.52 | 277.8
1.6.3.4 | 00004168 | SINAPI | MUFLA TERMINAL PRIMARIA UNIPOLAR USO INTERNO PARA CABO 35/120MM2 ISOLACAO 15/25KV EM EPR - BORRACHA DE SILICONE | UN | 8 | 260.69 | 34.6 | 350.89 | 2807.12
1.6.3.5 | I049101 | IOPES | CRUZETA DE MADEIRA P/ POSTE 90 X 135 X 2400MM | UN | 2 | 340.67 | 34.6 | 458.54 | 917.08
1.6.3.6 | S151422 | IOPES | Cabo de cobre termoplástico, com isolamento para 1000V, seção de 25.0 mm2 | m | 12 | 15.24 | 34.6 | 20.51 | 246.12
1.6.3.7 | 00043130 | SINAPI | ARAME GALVANIZADO 12 BWG, D = 2,76 MM (0,048 KG/M) OU 14 BWG, D = 2,11 MM (0,026 KG/M) | KG | 1 | 13.87 | 34.6 | 18.67 | 18.67
1.6.3.8 | 00025004 | SINAPI | CABO DE ALUMINIO NU COM ALMA DE ACO, BITOLA 1/0 AWG | KG | 30 | 25.82 | 34.6 | 34.75 | 1042.5
1.6.3.9 | I042047 | IOPES | ELETRODUTO DE FERRO GALVANIZADO 6" | M | 6 | 247.33 | 34.6 | 332.91 | 1997.46
1.6.3.10 | 00003917 | SINAPI | LUVA DE FERRO GALVANIZADO, COM ROSCA BSP, DE 6" | UN | 1 | 343.33 | 34.6 | 462.12 | 462.12
1.6.3.11 | S151506 | IOPES | Haste de terra tipo COPPERWELD - 5/8" x 2.40m | und | 2 | 78.28 | 34.6 | 105.36 | 210.72
1.6.3.12 | S160312 | IOPES | Kit completo para solda Exotérmica (Molde HCL 5/8" Ref: TEL905611 / Cartucho n° 115 Ref: TEL 909115 / Alicate Z 201 Ref: TEL 998201), marca de referência Termotécnica ou equivalente | und | 2 | 30.89 | 34.6 | 41.58 | 83.16
1.6.3.13 | I048041 | IOPES | PARA-RAIOS POLIMERICO 12KV - 10KA COM SUPORTE | UN | 3 | 140.18 | 34.6 | 188.68 | 566.04
1.6.3.14 | 10378 | DER-ES | Placa em alumínio espessura = 1,5mm | M2 | 0.01 | 334.06 | 34.6 | 449.64 | 4.5
1.6.3.15 | I040140 | IOPES | POSTE CIRCULAR DE CONCRETO 11M/600KG | UN | 1 | 1556.23 | 34.6 | 2094.69 | 2094.69
1.6.3.16 | 100612 | SINAPI | ASSENTAMENTO DE POSTE DE CONCRETO COM COMPRIMENTO NOMINAL DE 11 M, CARGA NOMINAL DE 600 DAN, ENGASTAMENTO BASE CONCRETADA COM 1 M DE CONCRETO E 0,7 M DE SOLO (NÃO INCLUI FORNECIMENTO). AF_11/2019 | UN | 1 | 566.03 | 34.6 | 761.88 | 761.88
1.6.3.17 | I040504 | IOPES | ISOLADOR DE PINO POLIMERICO 15KV - ROSCA 25MM | UN | 2 | 38.6 | 34.6 | 51.96 | 103.92
1.6.3.18 | S160318 | IOPES | Cabo de cobre nú 35mm2, ref. TEL 5735, marca de referência Termotécnica ou equivalente | m | 5 | 19.47 | 34.6 | 26.21 | 131.05
1.6.4 | SPDA | [7 empty] | 10950.5
1.6.4.1 | S160317 | IOPES | Cabo de cobre nu, bitola 50 mm², tipo cordoalha, 7 fios, Ø 3,00 mm; ref: TEL-5650, Termotécnica ou similar. | m | 116 | 25.61 | 34.6 | 34.47 | 3998.52
1.6.4.2 | S160318 | IOPES | Cabo de cobre nú 35mm2, ref. TEL 5735, marca de referência Termotécnica ou equivalente | m | 30 | 19.47 | 34.6 | 26.21 | 786.3
1.6.4.3 | S160309 | IOPES | Terminal aéreo 1 furo 5/16x250mm ref: TEL-044, Termotécnica ou similar. | und | 9 | 35.87 | 34.6 | 48.28 | 434.52
1.6.4.4 | S160334 | IOPES | Terminal estanhado de 1 compressão 1 furo, 50mm², ref. TEL-5150, marca de referência Termotécnica ou equivalente | und | 13 | 21.64 | 34.6 | 29.13 | 378.69
1.6.4.5 | CP-7142-S160330 | PRÓPRIA | Conector em bronze reforçado para 2 cabos de cobre de 16-70mm² na haste de aterramento, com grampo U, porcas e arrue | und | 14 | 29.49 | 34.6 | 39.69 | 555.66
1.6.4.6 | 96989 | SINAPI | CAPTOR TIPO FRANKLIN PARA SPDA - FORNECIMENTO E INSTALAÇÃO. AF_12/2017 | UN | 2 | 62.38 | 34.6 | 83.96 | 167.92
1.6.4.7 | S160313 | IOPES | Fixador universal latão estanhado p/ cabos 16 a 70 mm2 ref. 5024, incl. parafuso sextavado M6x45mm, arruela lisa 1/4", bucha nº8, vedação dos furos c/ poliuretano ref. 5905, marca de ref. Termotécnica ou equivalente | und | 8 | 36.99 | 34.6 | 49.79 | 398.32
1.6.4.8 | CP-2493-CP-7142-S160330 | PRÓPRIA | Conector para gradis aramados, ref: TEL-736, Termotécnica ou similar. | und | 4 | 33.58 | 34.6 | 45.2 | 180.8
1.6.4.9 | CP-1385 | PRÓPRIA | Conector Tipo X Fundido em Bronze com acessórios em Aço GFPara cabos 16 – 50 mm² – Acab. Estanhado para Aterramento de Telas – com parafuso, porca e arruela em Aço GF ref: TEL-6945, Termotécnica ou similar. | und | 4 | 46.58 | 34.6 | 62.7 | 250.8
1.6.4.10 | S160334 | IOPES | Terminal estanhado de 1 compressão 1 furo, 50mm², ref. TEL-5150, marca de referência Termotécnica ou equivalente | und | 15 | 21.64 | 34.6 | 29.13 | 436.95
1.6.4.11 | S160316 | IOPES | Caixa de inspeção tipo solo em PVC com bocal interior quadrado articulado e borda exterior redonda Ø 300 x300mm para passeios e pisos sujeitos a carga pesada. ref: TEL-535, Termotécnica ou similar. | und | 8 | 61.88 | 34.6 | 83.29 | 666.32
1.6.4.12 | S160321 | IOPES | Tampa reforçada em ferro fundido com escotilha TEL 536, inclusive assentamento, marca de referência Termotécnica ou equivalente | und | 8 | 95.47 | 34.6 | 128.5 | 1028
1.6.4.13 | S160325 | IOPES | Caixa de equalização de potenciais para uso interno e externo com nove (9) terminais para aterramento (BEP), em aço, com flange inferior e vedação na porta, ref. TEL-903, marca de referência Termotécnica ou equivalente | und | 1 | 365.66 | 34.6 | 492.18 | 492.18
1.6.4.14 | S151506 | IOPES | Haste de terra tipo COPPERWELD - 5/8" x 2.40m | und | 8 | 78.28 | 34.6 | 105.36 | 842.88
1.6.4.15 | S160312 | IOPES | Kit completo para solda Exotérmica (Molde HCL 5/8" Ref: TEL905611 / Cartucho n° 115 Ref: TEL 909115 / Alicate Z 201 Ref: TEL 998201), marca de referência Termotécnica ou equivalente | und | 8 | 30.89 | 34.6 | 41.58 | 332.64
1.6.5 | CABEAMENTO ESTRUTURADO E CFTV | [7 empty] | 52712.69
1.6.5.1 | CP-6839-411471 | PRÓPRIA | Cabo de par trançado blindado (F/UTP), categoria 6, ou superior, com condutores de cobre rígidos 24 AWG, uso indoor/outdoor ref: Furukawa ou similar (M) | M | 208 | 4.29 | 34.6 | 5.77 | 1200.16
1.6.5.2 | CP-9152-ED-48372 | PRÓPRIA | Patch cord F/UTP CAT.6 - Cabo flexível Blindado Cat.6 montado com conectores RJ45 nas duas extremidades. ref: Furukawa ou similar | pc | 15 | 26.82 | 34.6 | 36.1 | 541.5
1.6.5.3 | CP-2718-C3751 | PRÓPRIA | CABO DE FIBRA ÓPTICA, 02 PARES | M | 50 | 5.42 | 34.6 | 7.3 | 365
1.6.5.4 | 95781 | SINAPI | Condulete de alumínio 4X2”, furos 1”, múltiplo, com espelho para 2 RJ45 conectores fêmea blindado CAT.6 - Conector fêmea do tipo keystone Jack. Ref: Furukawa ou similar | UN | 2 | 25.61 | 34.6 | 34.47 | 68.94
1.6.5.5 | 95780 | SINAPI | Condulete de alumínio 4X2”, furos 1”, múltiplo com espelho | UN | 14 | 25.17 | 34.6 | 33.88 | 474.32
1.6.5.6 | S160108 | IOPES | Caixa de passagem de embutir no piso, padrão Telebrás, R1, com tampa em ferro fundido. | und | 5 | 82 | 34.6 | 110.37 | 551.85
1.6.5.7 | S151126 | IOPES | Eletroduto de PVC rígido roscável, diâm. 3/4" (25mm), inclusive conexões | m | 40 | 9.54 | 34.6 | 12.84 | 513.6
1.6.5.8 | CP-8296-ED-49321 | PRÓPRIA | ELETRODUTO DE AÇO GALVANIZADO MÉDIO, INCLUSIVE CONEXÕES, SUPORTES E FIXAÇÃO DN 50 (2") | m | 5 | 28.9 | 34.6 | 38.9 | 194.5
1.6.5.9 | S151126 | IOPES | Duto em polietileno de alta densidade (PEAD) ∅3/4” ref: Kanalex ou similar | m | 12 | 9.54 | 34.6 | 12.84 | 154.08
1.6.5.10 | 97668 | SINAPI | Duto em polietileno de alta densidade (PEAD) ∅2” ref: Kanalex ou similar | M | 30 | 8.9 | 34.6 | 11.98 | 359.4
1.6.5.11 | S150702 | IOPES | Envelopamento de concreto simples com consumo mínimo de cimento de 250kg/m3, inclusive escavação para profundidade mínima do eletroduto de 50 cm, de 25 x 30 cm, para 2 eletrodutos | m | 45 | 36.32 | 34.6 | 48.89 | 2200.05
1.6.5.12 | S151137 | IOPES | Eletroduto PEAD, cor preta, diam. 1.1/2", marca ref. Kanaflex ou equivalente | m | 35 | 14.44 | 34.6 | 19.44 | 680.4
1.6.5.13 | CP-4996-C3764 | PRÓPRIA | Rack de parede 19" fechado com chave, 16Us, 470x570mm, com portas laterais e frontal, com venezianas, cooler de ventilação na parte superior. | UN | 1 | 883.72 | 34.6 | 1189.49 | 1189.49
1.6.5.14 | CP-6629-C4175 | PRÓPRIA | Switch de 24 portas, com taxa de transmissão de 10/100/1000 Mbps portas RJ-45 10/100/1000 PoE+ com detecção automática, camada 3, 4 portas Gigabit Ethernet SFP fixas, instalação em rack de 19". ref: 2930F 24G PoE+ 4SFP – Aruba ou similar | UN | 1 | 2230.7 | 34.6 | 3002.52 | 3002.52
1.6.5.15 | 98302 | SINAPI | PATCH PANEL 24 PORTAS, CATEGORIA 6 - FORNECIMENTO E INSTALAÇÃO. AF_11/2019 | UN | 1 | 586.8 | 34.6 | 789.83 | 789.83
1.6.5.16 | CP-8348-C4569 | PRÓPRIA | Calha de tomadas com filtro para instalação, em rack, com 06 tomadas 2P+T, REF: PIAL | UN | 2 | 68.01 | 34.6 | 91.54 | 183.08
1.6.5.17 | CP-0098-ED-48376 | PRÓPRIA | Bandeja fixa frontal para Racks padrão 19" polegadas, 2Us, 290 mm de profundidade, fixação interna construída em aço, com estampas de ventilação para circulação de AR interno do Rack, 2 pontos fixação nos planos frontais do rack por meio de parafusos. | cj | 1 | 75.05 | 34.6 | 101.02 | 101.02
1.6.5.18 | CP-2641-C4568 | PRÓPRIA | ORGANIZADOR DE CABOS HORIZONTAL, ABERTO, PADRÃO RACK 19" | UN | 2 | 42.45 | 34.6 | 57.14 | 114.28
1.6.5.19 | CP-2292-ED-48378 | PRÓPRIA | TAMPA CEGA DE 1U PARA RACK 19" | cj | 9 | 8.29 | 34.6 | 11.16 | 100.44
1.6.5.20 | CP-6491-C3765 | PRÓPRIA | DIO 24FO Distribuidor interno óptico SC MM 62.5/125 gaveta 19'' 1U | UN | 1 | 1142.23 | 34.6 | 1537.44 | 1537.44
1.6.5.21 | CP-2132-S160106 | PRÓPRIA | Aterramento com haste de terra 5/8"x2.40m, cabo de cobre nú 25mm2 | und | 1 | 276.69 | 34.6 | 372.42 | 372.42
1.6.5.22 | 92988 | SINAPI | CABO DE COBRE FLEXÍVEL ISOLADO, 50 MM², ANTI-CHAMA 0,6/1,0 KV, PARA DISTRIBUIÇÃO - FORNECIMENTO E INSTALAÇÃO. AF_12/2015 | M | 20 | 29.65 | 34.6 | 39.91 | 798.2
1.6.5.23 | S160310 | IOPES | Conector de medição em latão com 2 parafusos para cabos de 16 a 50 mm2, ref. TEL-562, Termotécnica ou equivalente | und | 1 | 40.16 | 34.6 | 54.06 | 54.06
1.6.5.24 | COMP-458410 | PRÓPRIA | Câmera IP Speed Dome 2MP com 37x de zoom, Resolução Full HD, com Análise inteligente de vídeo, Mapa de calor e detecção de face, alimentação: 24 Vac / 3 A, PoE+ (IEEE 802.3at), IP67 e IK10, ref: VIP 7237 SD INTELBRAS ou similar com suporte conforme projeto | un | 1 | 7485.13 | 34.6 | 10074.98 | 10074.98
1.6.5.25 | COMP-313404 | PRÓPRIA | Câmera IP Dome, Resolução de 1 MP, Lente fixa de 2,8 mm, IR inteligente com alcance de 20 metros, Instalação interna ou externa, alimentação: 12 Vdc/PoE (802.3af), Ref: VIP S4020 G2 INTELBRAS com suporte conforme projeto | un | 3 | 351.48 | 34.6 | 473.09 | 1419.27
1.6.5.26 | COMP-931947 | PRÓPRIA | Câmera IP Bullet 12MP, Zoom Motorizado, Inteligências de vídeo, Entrada e Saída de Alarme, Alimentação: 12 Vdc ou, PoE+ (IEEE 802.3at), IP67 e IK10, ref: VIP 71250 Z INTELBRAS ou similar com suporte conforme projeto | un | 5 | 2544.84 | 34.6 | 3425.35 | 17126.75
1.6.5.27 | COMP-033007 | PRÓPRIA | "Gravador digital de vídeo em rede para até 32 câmeras IP em Full HD a 30 FPS 2 interfaces de rede Gigabit Ethernet, 16 entradas de alarme, Reconhecimento automático das câmeras Ips, Fonte interna, 100-240 Vac. 50/60 Hz, ref: NVD 7132 INTELBRAS ou similar" | un | 1 | 5163.18 | 34.6 | 6949.64 | 6949.64
1.6.5.28 | S160110 | IOPES | Caixa de telefone em chapa de aço padrão TELEBRAS do tipo CIE-4 600x600x120 mm | und | 1 | 256.65 | 34.6 | 345.45 | 345.45
1.6.5.29 | 91859 | SINAPI | ELETRODUTO FLEXÍVEL LISO, PEAD, DN 32 MM (1"), PARA CIRCUITOS TERMINAIS, INSTALADO EM PAREDE - FORNECIMENTO E INSTALAÇÃO. AF_12/2015 | M | 45 | 7.63 | 34.6 | 10.27 | 462.15
1.6.5.30 | S151133 | IOPES | Eletroduto flexível corrugado 1", marca de referência TIGRE | m | 22 | 6.2 | 34.6 | 8.35 | 183.7
1.6.5.31 | COMP-976005 | PRÓPRIA | CONVERSOR DE MIDIA PoE 2 km 100 Base-FX para 10/100 Base-TX | un | 1 | 448.86 | 34.6 | 604.17 | 604.17
1.7 | HIDROMECANICO | [7 empty] | 6135189.86
1.7.1 | EQUIPAMENTOS (BDI = 14,02%) | [7 empty] | 2851321.06
1.7.1.1 | INS-169629 | PRÓPRIA | Comporta do poço de bomba com abertura livre de 2,10m x 1,7m, fixação químico, com atuador elétrico e manual. - BDI = 14,02 | unid | 1 | 117079.28 | 14.02 | 133493.8 | 133493.8
1.7.1.2 | INS-940514 | PRÓPRIA | Grade mecanizada e automatizada, retenção sólido grosseiro igual ou maior que 50 mm, 2,0 m largura e 3,5 m altura, inclinação 75° - BDI = 14,02 | unid | 1 | 357368 | 14.02 | 407470.99 | 407470.99
1.7.1.3 | INS-551494 | PRÓPRIA | Válvula de retenção portinhola simples, tipo wafer, PN 10 - BDI = 14,02 | unid | 1 | 345501 | 14.02 | 393940.24 | 393940.24
1.7.1.4 | INS-111400 | PRÓPRIA | Válvula flap – PN 10, flange na classe K7, PN 10, NBR 7675. - BDI = 14,02 | unid | 1 | 31339.29 | 14.02 | 35733.06 | 35733.06
1.7.1.5 | CP-8674-INS-330573 | PRÓPRIA | Equipamento de içamento: Monovia em perfil metálico com talha elétrica com trole elétrico, carga = 5.000 kg GAIVOTAS - BDI = 14,02 | unid | 1 | 112913.6 | 14.02 | 128744.09 | 128744.09
1.7.1.6 | INS-333485 | PRÓPRIA | Bomba submersível, Q=2,5m³/s, com descarga entre flanges, coluna de descarga vertical com DN 1200mm e flange de saída para Linha de recalque na classe K7, PN 10, NBR 7675 (FRETE INCLUSO) - BDI = 14,02 | unid | 1 | 1536518.93 | 14.02 | 1751938.88 | 1751938.88
1.7.2 | INSTALAÇÃO DE EQUIPAMENTOS | [7 empty] | 36769.54
1.7.2.1 | COMP-137756 | PRÓPRIA | Transporte e instalação de Válvula de retenção portinhola simples, tipo wafer, PN 10 | un | 1 | 3382 | 34.6 | 4552.17 | 4552.17
1.7.2.2 | COMP-037602 | PRÓPRIA | Transporte e instalação de Válvula flap – PN 10, flange na classe K7, PN 10, NBR 7675. | un | 1 | 1819.76 | 34.6 | 2449.4 | 2449.4
1.7.2.3 | COMP-622488 | PRÓPRIA | Instalação de Bomba submersível, com descarga entre flanges, coluna de descarga vertical com DN 1200mm e flange de saída para Linha de recalque na classe K7, PN 10, NBR 7675 | un | 1 | 6286.13 | 34.6 | 8461.13 | 8461.13
1.7.2.4 | COMP-975652 | PRÓPRIA | Transporte e montagem de Comportas tipo deslizante com acionamento elétrico. | un | 1 | 4680.96 | 34.6 | 6300.57 | 6300.57
1.7.2.5 | COMP-355707 | PRÓPRIA | Transporte e instalação de Grade mecanizada e automatizada | un | 1 | 4761.56 | 34.6 | 6409.06 | 6409.06
1.7.2.6 | CP-2082-06.001.0318-0 | PRÓPRIA | Fornecimento e Montagem de Haste de prolongamento com extremidades rosqueadas, diâmetro 1.1/6”, L=6000mm EM PEDESTAIS DE COMANDO OU MANOBRA | UN | 1 | 1071.47 | 34.6 | 1442.2 | 1442.2
1.7.2.7 | COMP-293431 | PRÓPRIA | Transporte e montagem de Equipamento de içamento: Monovia em perfil metálico com talha elétrica com trole elétrico, carga = 5.000 kg | un | 1 | 5315.76 | 34.6 | 7155.01 | 7155.01
1.7.3 | TUBULAÇÃO | [7 empty] | 3247099.26
1.7.3.1 | CP-1538-83726 | PRÓPRIA | ASSENTAMENTO DE PECAS, CONEXOES, APARELHOS E ACESSORIOS DE FERRO FUNDIDO DUCTIL, JUNTA ELASTICA, MECANICA OU FLANGEADA, COM DIAMETROS DE 1200 MM. | M | 104.4 | 173.99 | 34.6 | 234.19 | 24449.44
1.7.3.2 | FORNECIMENTO (BDI = 14,02%) | [7 empty] | 3222649.82
1.7.3.2.1 | CP-8667-INS-422209 | PRÓPRIA | TUBO 1200 COM FLANGES L=800. K7 PN 10 - BDI = 14,02 | un | 2 | 19393 | 14.02 | 22111.9 | 44223.8
1.7.3.2.2 | COMP-056954 | PRÓPRIA | Tubo 1200 Flange e Ponta JTE K – 7, PN 10, comprimento de 900 mm - BDI = 14,02 | un | 1 | 16290 | 14.02 | 18573.86 | 18573.86
1.7.3.2.3 | COMP-834095 | PRÓPRIA | Tubo 1200 Flange e Ponta JTE K – 7, PN 10, comprimento de 2700 mm - BDI = 14,02 | un | 1 | 38679.54 | 14.02 | 44102.41 | 44102.41
1.7.3.2.4 | COMP-334957 | PRÓPRIA | Tubo Cilíndrico 1200 JTE K – 9, PN 10, comprimento de 1100 mm - BDI = 14,02 | un | 1 | 14728 | 14.02 | 16792.87 | 16792.87
1.7.3.2.5 | CP-5980-COMP-456702 | PRÓPRIA | TUBO CILÍNDRICO 1200 PARA JUNTA TRAVADA EXTERNA-JTE L = 4400mm K9 PN 10 - BDI = 14,02 | un | 2 | 36741.53 | 14.02 | 41892.69 | 83785.38
1.7.3.2.6 | COMP-853491 | PRÓPRIA | Tubo Cilíndrico 1200 JTE K – 9, PN 10, comprimento de 5200 mm - BDI = 14,02 | un | 1 | 45831.19 | 14.02 | 52256.72 | 52256.72
1.7.3.2.7 | CP-5654-944683 | PRÓPRIA | TUBO CILÍNDRICO 1200 PARA JUNTA TRAVADA EXTERNA-JTE L = 5800mm K9 PN 10 - BDI = 14,02 | un | 1 | 53755.87 | 14.02 | 61292.44 | 61292.44
1.7.3.2.8 | COMP-019624 | PRÓPRIA | Tubo Ponta e Bolsa K – 9, PN 10, comprimento de 7000 mm, DN 1200 classe K7, conforme norma NBR 7675 - BDI = 14,02 | M | 462 | 5084.59 | 14.02 | 5797.45 | 2678421.9
1.7.3.2.9 | INS-350952 | PRÓPRIA | CURVA 22°30’ COM FLANGES – K7 DN 1200 K9 PN 10 - BDI = 14,02 | un | 1 | 28750 | 14.02 | 32780.75 | 32780.75
1.7.3.2.10 | CP-2046-COMP-416168 | PRÓPRIA | CURVA 45° COM BOLSAS E JTE 1200 - K7 PN 10 - BDI = 14,02 | un | 5 | 24880 | 14.02 | 28368.18 | 141840.9
1.7.3.2.11 | CP-9638-I4009 | PRÓPRIA | JUNTA DE DESMONTAGEM TRAVADA AXIALMENTE PN10 DN 1200 - BDI = 14,02 | UN | 1 | 29970 | 14.02 | 34171.79 | 34171.79
1.7.3.2.12 | CP-5234 | PRÓPRIA | Junta para flange na classe K7, PN 10, NBR 7675 DN1200 - BDI = 14,02 | UN | 5 | 576 | 14.02 | 656.76 | 3283.8
1.7.3.2.13 | CP-1944-CP-7939-I4250 | PRÓPRIA | PARAFUSO C/ PORCAS PARA FLANGES K7 NBR 7675 (36 X 160) MM (D X L) DN 1200 - BDI = 14,02 | UN | 160 | 60.97 | 14.02 | 69.52 | 11123.2
2 | OPERACAO ASSISTIDA | [7 empty] | 346148.16
2.1 | COMP-651284 | PRÓPRIA | Serviços de operação assistida, incluíndo comissionamento e testes de equipamentos, simulação de operações, treinamentos e todas as atividades necessárias para garantir a funcionalidade esperada da estação de bombeamento. | MÊS | 6 | 42861.34 | 34.6 | 57691.36 | 346148.16
[7 empty] | VALOR TOTAL: |  | 11548636.68

## CPU DESONERADO
S020712 - Rede de água com padrão de entrada d'água diâm. 3/4", conf. espec. CESAN, incl. tubos e conexões para alimentação, distribuição, extravasor e limpeza, cons. o padrão a 25m, conf. projeto (1 utilização) (m)
MÃO DE OBRA |  |  |  |  | UNID | CONSUMO | SALÁRIO HORA | CUSTO HORÁRIO
I010118 | ENCANADOR |  |  |  | H | 0.484 | 12.43 | 6.02
I010146 | SERVENTE |  |  |  | H | 0.484 | 8.37 | 4.05
[6 empty] | TOTAL MÃO DE OBRA: |  | 10.0672
[6 empty] | Custo Horário da Execução: |  | 10.0672
[6 empty] | Produção da Equipe: |  | 1
[6 empty] | Custo Unitário da Execução: |  | 10.0672
MATERIAIS |  |  |  |  | UNID | CONSUMO | VALOR UNITÁRIO | CUSTO UNITÁRIO
I062102 | ADAPTADOR PVC SOLD.FLANGES LIVRES P/CX.AGUA 25MM |  |  |  | UN | 0.04 | 10.43 | 0.42
I062103 | ADAPTADOR PVC SOLD.FLANGES LIVRES P/CX.AGUA 32MM |  |  |  | UN | 0.12 | 13.94 | 1.67
I062112 | ADAPTADOR PVC SOLDAVEL PARA REGISTRO 32MM X 1" |  |  |  | UN | 0.16 | 1.3 | 0.21
I069513 | ADESIVO PARA TUBO DE PVC RIGIDO |  |  |  | KG | 0.003548 | 42.35 | 0.15
I069545 | CAVALETE PARA PADRAO DE ENTRADA D=3/4" |  |  |  | UN | 0.04 | 61.79 | 2.47
I069512 | FITA DE VEDACAO 18MM X 50M |  |  |  | M | 0.3468 | 0.19 | 0.07
I062511 | JOELHO 90 DE PVC SOLDAVEL DE 25MM |  |  |  | UN | 0.12 | 0.68 | 0.08
I062512 | JOELHO 90 DE PVC SOLDAVEL DE 32MM |  |  |  | UN | 0.04 | 1.81 | 0.07
I062570 | LUVA DE PVC SOLDAVEL DE 25MM |  |  |  | UN | 0.04 | 0.65 | 0.03
I063503 | REGISTRO DE GAVETA BRUTO 25MM - 1" |  |  |  | UN | 0.08 | 30.52 | 2.44
I069514 | SOLUCAO LIMPADORA PARA PVC RIGIDO |  |  |  | L | 0.00224 | 33.93 | 0.08
I062521 | TE DE PVC SOLDAVEL DE 32MM |  |  |  | UN | 0.04 | 2.88 | 0.12
I069515 | TORNEIRA DE BOIA EM LATAO(BOIA PLAST)DN 20MM (3/4) |  |  |  | UN | 0.04 | 66.29 | 2.65
I066009 | TORNEIRA DE PRESSAO CROMADA DE USO GERAL 1/2' |  |  |  | UN | 0.04 | 71.93 | 2.88
I062502 | TUBO DE PVC SOLDAVEL DE 25MM |  |  |  | M | 1.01 | 2.8 | 2.83
I062503 | TUBO DE PVC SOLDAVEL DE 32MM |  |  |  | M | 0.2424 | 6.47 | 1.57
[6 empty] | TOTAL MATERIAIS: |  | 17.7237
[6 empty] | Custo Direto Total: |  | 27.7909
[6 empty] | VALOR: |  | 27.79
[6 empty] | VALOR BDI (34.60%): |  | 9.62
[6 empty] | VALOR COM BDI: |  | 37.41
S020714 - Rede de esgoto, contendo fossa e filtro, inclusive tubos e conexões de ligação entre caixas, considerando distância de 25m, conforme projeto (1 utilização) (m)
EQUIPAMENTOS |  | QUANT |  | UTILIZAÇÃO |  | CUSTO OPERACIONAL |  | CUSTO HORÁRIO
|  |  |  | PROD | IMPR | PROD | IMPR
I080125 | BETONEIRA 320 L (E301) | 0.022491 |  | 1 | 0 | 29.22 | 13.48 | 0.65719
I086030 | CARREG. DE PNEUS CASE W-20 1,33M3 (1.0) (E016) | 0.032 |  | 1 | 0 | 75.78 | 13.48 | 2.425
[6 empty] | TOTAL EQUIPAMENTOS: |  | 3.0822
MÃO DE OBRA |  |  |  |  | UNID | CONSUMO | SALÁRIO HORA | CUSTO HORÁRIO
I010121 | ARMADOR |  |  |  | H | 0.128 | 12.43 | 1.59
I010111 | CARPINTEIRO |  |  |  | H | 0.4511 | 12.43 | 5.61
I010118 | ENCANADOR |  |  |  | H | 0.69288 | 12.43 | 8.61
I010139 | PEDREIRO |  |  |  | H | 0.357 | 12.43 | 4.44
I010146 | SERVENTE |  |  |  | H | 6.9265 | 8.37 | 57.97
[6 empty] | TOTAL MÃO DE OBRA: |  | 78.2232
[6 empty] | Custo Horário da Execução: |  | 81.3054
[6 empty] | Produção da Equipe: |  | 1
[6 empty] | Custo Unitário da Execução: |  | 81.3054
MATERIAIS |  |  |  |  | UNID | CONSUMO | VALOR UNITÁRIO | CUSTO UNITÁRIO
I021517 | ACO CA-50 DE 8.0MM |  |  |  | KG | 1.84 | 3.86 | 7.1
I069513 | ADESIVO PARA TUBO DE PVC RIGIDO |  |  |  | KG | 0.038 | 42.35 | 1.61
I062674 | ANEL DE BORRACHA P/TUBO PVC 150MM (6") |  |  |  | UN | 0.188 | 7.02 | 1.32
I027010 | ARAME RECOZIDO N.18 BWG |  |  |  | KG | 0.032 | 8.09 | 0.26
I020503 | AREIA LAVADA MEDIA |  |  |  | M3 | 0.025699 | 63.75 | 1.64
I020580 | AREIA PARA ATERRO |  |  |  | M3 | 0.0805 | 49.5 | 3.98
I020517 | BRITA 1 |  |  |  | M3 | 0.012012 | 83.3 | 1
I020518 | BRITA 2 |  |  |  | M3 | 0.012012 | 83.3 | 1
I020519 | BRITA 3 |  |  |  | M3 | 0.048 | 83.3 | 4
I020505 | CAL HIDRATADO P/ ARGAMASSA CH III |  |  |  | KG | 0.62208 | 0.68 | 0.42
I020508 | CIMENTO PORTLAND CP III - 40 |  |  |  | KG | 9.7886 | 0.32 | 3.13
I028008 | DESMOLDANTE PARA FORMAS |  |  |  | L | 0.1388 | 11.37 | 1.58
I069404 | FILTRO ANAER.ANEL CONCR.DIAM 1M,H=2.0M,C/ VISITA |  |  |  | UN | 0.04 | 1078.33 | 43.13
I069606 | FOSSA ANÉIS CONCR. D=1.20M, H=2.0M C/VISITA 60 CM |  |  |  | UN | 0.04 | 1190 | 47.6
I062577 | JOELHO 45 DE PVC P/ ESGOTO DE 150MM |  |  |  | UN | 0.04 | 40.12 | 1.6
I069572 | LUBRIFICANTE PARA TUBO DE PVC E FERRO FUNDIDO |  |  |  | KG | 0.006204 | 41.53 | 0.26
I026569 | PREGO 18X27 |  |  |  | KG | 0.05205 | 7.35 | 0.38
I020985 | SARRAFO DE MADEIRA PINUS 10 X 2.5CM |  |  |  | M | 0.1735 | 5.35 | 0.93
I069514 | SOLUCAO LIMPADORA PARA PVC RIGIDO |  |  |  | L | 0.0596 | 33.93 | 2.02
I020988 | TABUA DE MADEIRA PINUS 30 X 2.5 CM |  |  |  | M | 0.347 | 6.72 | 2.33
I062482 | TE PVC REDUCAO ESGOTO DE 150X100MM |  |  |  | UN | 0.04 | 45.78 | 1.83
I062533 | TUBO DE PVC PARA ESGOTO DE 100MM (4") |  |  |  | M | 1.01 | 10.91 | 11.02
I062375 | TUBO PVC RIG. CINZA P/ESGOTO DE 150MM (6") |  |  |  | M | 0.18988 | 53.28 | 10.12
[6 empty] | TOTAL MATERIAIS: |  | 148.2742
[6 empty] | Custo Direto Total: |  | 229.5796
[6 empty] | VALOR: |  | 229.58
[6 empty] | VALOR BDI (34.60%): |  | 79.43
[6 empty] | VALOR COM BDI: |  | 309.01
S020713 - Rede de luz, incl. padrão entrada de energia trifás., cabo de ligação até barracões, quadro de distrib., disj. e chave de força (quando necessário), cons. 20m entre padrão entrada e QDG, conf. projeto (1 utilização) (m)
EQUIPAMENTOS |  | QUANT |  | UTILIZAÇÃO |  | CUSTO OPERACIONAL |  | CUSTO HORÁRIO
|  |  |  | PROD | IMPR | PROD | IMPR
I080125 | BETONEIRA 320 L (E301) | 0.003749 |  | 1 | 0 | 29.22 | 13.48 | 0.10955
I080170 | CAMINHAO CARR MBENZ L1620/51 C/GUIND. 6T X M(E434) | 0.05 |  | 1 | 0 | 130.68 | 11.1 | 6.534
[6 empty] | TOTAL EQUIPAMENTOS: |  | 6.6435
MÃO DE OBRA |  |  |  |  | UNID | CONSUMO | SALÁRIO HORA | CUSTO HORÁRIO
I010115 | ELETRICISTA |  |  |  | H | 2.9031 | 12.43 | 36.09
I010139 | PEDREIRO |  |  |  | H | 0.0105 | 12.43 | 0.13
I010146 | SERVENTE |  |  |  | H | 3.2511 | 8.37 | 27.21
[6 empty] | TOTAL MÃO DE OBRA: |  | 63.4277
[6 empty] | Custo Horário da Execução: |  | 70.0712
[6 empty] | Produção da Equipe: |  | 1
[6 empty] | Custo Unitário da Execução: |  | 70.0712
MATERIAIS |  |  |  |  | UNID | CONSUMO | VALOR UNITÁRIO | CUSTO UNITÁRIO
I020503 | AREIA LAVADA MEDIA |  |  |  | M3 | 0.003528 | 63.75 | 0.22
I020517 | BRITA 1 |  |  |  | M3 | 0.002 | 83.3 | 0.17
I020518 | BRITA 2 |  |  |  | M3 | 0.002 | 83.3 | 0.17
I043059 | CABO FLEX ISOL. TERMOPLAST. 0,6/1KV - 16MM2 - 70º |  |  |  | M | 1.1424 | 6.81 | 7.78
I043015 | CABO FLEX ISOL. TERMOPLAST. 750V - 16MM2 - 70º |  |  |  | M | 1.0863 | 6.6 | 7.17
I043006 | CABO FLEX ISOL. TERMOPLAST. 750V - 4,00 MM2 - 70º |  |  |  | M | 3.2742 | 1.65 | 5.4
I043149 | CABO ISOLADO 750V - 4 X 4.0MM2 |  |  |  | M | 3.2742 | 8.56 | 28.03
I043150 | CABO ISOLADO PVC - 4 X 16.0MM2 |  |  |  | M | 1.0863 | 30.29 | 32.9
I021032 | CHAPA COMPENSADA RESINADA ESP. 12MM |  |  |  | M2 | 0.06 | 19.04 | 1.14
I043620 | CHAVE MAGNETICA TRIPOLAR 25A |  |  |  | UN | 0.1 | 194.99 | 19.5
I020508 | CIMENTO PORTLAND CP III - 40 |  |  |  | KG | 1.8375 | 0.32 | 0.59
I044505 | DISJUNTOR NORMA NEMA MONOPOLAR 10A |  |  |  | UN | 0.05 | 13.6 | 0.68
I044508 | DISJUNTOR NORMA NEMA MONOPOLAR 25A |  |  |  | UN | 0.45 | 13.6 | 6.12
I044530 | DISJUNTOR NORMA NEMA TRIPOLAR 25A |  |  |  | UN | 0.15 | 87.77 | 13.17
I044575 | DISJUNTOR NORMA NEMA TRIPOLAR 30A |  |  |  | UN | 0.2 | 87.77 | 17.55
I044618 | DISJUNTOR NORMA NEMA TRIPOLAR 35A |  |  |  | UN | 0.15 | 90.02 | 13.5
I045525 | ESPELHO 4X2", LINHA BRANCA |  |  |  | UN | 0.2 | 5.75 | 1.15
I048035 | HASTE TIPO COPPERWELD - 5/8"X2.4M |  |  |  | UN | 0.05 | 28.54 | 1.43
I045501 | INTERRUPTOR (MODULO) 1 TECLA SIMPLES 10A/250V S/ ESPELHO |  |  |  | UN | 0.2 | 8.07 | 1.61
I044951 | MINI DISJUNTOR MONOPOLAR 2A CURVA C 5KA 220/127V |  |  |  | UN | 0.1 | 35.96 | 3.6
I044808 | MINI DISJUNTOR MONOPOLAR 4A CURVA C 5KA 220/127V |  |  |  | UN | 0.2 | 35.96 | 7.19
I044760 | MINI DISJUNTOR MONOPOLAR 6A CURVA C 5KA 220/127V |  |  |  | UN | 0.1 | 30.32 | 3.03
I040144 | POSTE DT PADRAO TRIFASICO 16MM AEREO 63A H=7M/100DAN |  |  |  | UN | 0.05 | 1490.5 | 74.53
I041530 | QUADRO DIST EMBUTIR MET C/ BARRAMENTO TRIFASICO 40 CIRC - 100A C/ TRINCO |  |  |  | UN | 0.05 | 476.72 | 23.84
[6 empty] | TOTAL MATERIAIS: |  | 270.4649
[6 empty] | Custo Direto Total: |  | 340.5361
[6 empty] | VALOR: |  | 340.54
[6 empty] | VALOR BDI (34.60%): |  | 117.83
[6 empty] | VALOR COM BDI: |  | 458.37
S020711 - Reservatório de poliestileno de 1000 L, incl. suporte em madeira de 7x12cm e 8x7cm, elevado de 4m, conf. projeto (1 utilização) (und)
MÃO DE OBRA |  |  |  |  | UNID | CONSUMO | SALÁRIO HORA | CUSTO HORÁRIO
I010111 | CARPINTEIRO |  |  |  | H | 2.671 | 12.43 | 33.2
I010146 | SERVENTE |  |  |  | H | 8.3325 | 8.37 | 69.74
[6 empty] | TOTAL MÃO DE OBRA: |  | 102.9435
[6 empty] | Custo Horário da Execução: |  | 102.9435
[6 empty] | Produção da Equipe: |  | 1
[6 empty] | Custo Unitário da Execução: |  | 102.9435
MATERIAIS |  |  |  |  | UNID | CONSUMO | VALOR UNITÁRIO | CUSTO UNITÁRIO
I021118 | PECA EM MADEIRA DE LEI 7X12CM (BRUTA) |  |  |  | M | 29.6 | 30.27 | 895.99
I021144 | PECA EM MADEIRA DE LEI 7X5CM (BRUTA) |  |  |  | M | 11.2 | 13.44 | 150.53
I026560 | PREGO - PRECO MEDIO DAS BITOLAS |  |  |  | KG | 0.504 | 7.88 | 3.97
I065004 | RESERVATORIO DE POLIETILENO 1.000 L C/ TAMPA |  |  |  | UN | 1 | 270.46 | 270.46
[6 empty] | TOTAL MATERIAIS: |  | 1320.9515
[6 empty] | Custo Direto Total: |  | 1423.895
[6 empty] | VALOR: |  | 1423.9
[6 empty] | VALOR BDI (34.60%): |  | 492.67
[6 empty] | VALOR COM BDI: |  | 1916.57
S020350 - Tapume Telha Metálica Ondulada 0,50mm Branca h=2,20m, incl. montagem estr. mad. 8"x8", c/adesivo "SEDURB" 60x60cm a cada 10m, incl. faixas pint. esmalte sint. cores azul c/ h=30cm e rosa c/ h=10cm (Reaproveitamento 2x) (m)
MÃO DE OBRA |  |  |  |  | UNID | CONSUMO | SALÁRIO HORA | CUSTO HORÁRIO
I010101 | AJUDANTE |  |  |  | H | 0.08 | 10.49 | 0.84
I010111 | CARPINTEIRO |  |  |  | H | 1.76 | 12.43 | 21.88
I010140 | PINTOR |  |  |  | H | 0.08 | 12.43 | 0.99
I010146 | SERVENTE |  |  |  | H | 1.776 | 8.37 | 14.87
[6 empty] | TOTAL MÃO DE OBRA: |  | 38.5759
[6 empty] | Custo Horário da Execução: |  | 38.5759
[6 empty] | Produção da Equipe: |  | 1
[6 empty] | Custo Unitário da Execução: |  | 38.5759
MATERIAIS |  |  |  |  | UNID | CONSUMO | VALOR UNITÁRIO | CUSTO UNITÁRIO
I071963 | ADESIVO 60X60CM COM IMPRESSAO DIGITAL "LOGO IOPES" |  |  |  | UN | 0.1 | 20.47 | 2.05
I038001 | AGUARRAZ MINERAL |  |  |  | L | 0.008 | 11.77 | 0.09
I026610 | CONJUNTO FIXACAO P/ TELHA DE ALUMINIO TRAPEZOIDAL |  |  |  | UN | 3 | 0.27 | 0.81
I037502 | ESMALTE SINTETICO |  |  |  | L | 0.072 | 24.24 | 1.75
I021009 | PONTALETE DE MADEIRA BRUTA DE 3ª 8.0 X 8.0 CM |  |  |  | M | 1.638 | 4.57 | 7.49
I026573 | PREGO 18X27 GALVANIZADO |  |  |  | KG | 0.15 | 10.95 | 1.64
I021368 | RIPA EM MADEIRA (MATERIAL DE 3ª) 5X2CM PINUS OU EQUIVALENTE |  |  |  | M | 3.7904 | 2.28 | 8.64
I025646 | TELHA METALICA ONDULADA ESP 0.5MM PRE PINTADA 1F |  |  |  | M2 | 1.155 | 37.24 | 43.01
[6 empty] | TOTAL MATERIAIS: |  | 65.479
[6 empty] | Custo Direto Total: |  | 104.0549
[6 empty] | VALOR: |  | 104.05
[6 empty] | VALOR BDI (34.60%): |  | 36
[6 empty] | VALOR COM BDI: |  | 140.05
S020305 - Placa de obra nas dimensões de 2.0 x 4.0 m, padrão IOPES (m2)
MÃO DE OBRA |  |  |  |  | UNID | CONSUMO | SALÁRIO HORA | CUSTO HORÁRIO
I010111 | CARPINTEIRO |  |  |  | H | 0.5 | 12.43 | 6.22
I010146 | SERVENTE |  |  |  | H | 0.5 | 8.37 | 4.19
[6 empty] | TOTAL MÃO DE OBRA: |  | 10.4
[6 empty] | Custo Horário da Execução: |  | 10.4
[6 empty] | Produção da Equipe: |  | 1
[6 empty] | Custo Unitário da Execução: |  | 10.4
MATERIAIS |  |  |  |  | UNID | CONSUMO | VALOR UNITÁRIO | CUSTO UNITÁRIO
I039002 | PLACA DE OBRA - ADESIVADA COM IMPRESSÃO DIGITAL |  |  |  | M2 | 1 | 165.5 | 165.5
I021009 | PONTALETE DE MADEIRA BRUTA DE 3ª 8.0 X 8.0 CM |  |  |  | M | 1.5 | 4.57 | 6.86
I026569 | PREGO 18X27 |  |  |  | KG | 0.125 | 7.35 | 0.92
I020985 | SARRAFO DE MADEIRA PINUS 10 X 2.5CM |  |  |  | M | 0.25 | 5.35 | 1.34
[6 empty] | TOTAL MATERIAIS: |  | 174.6113
[6 empty] | Custo Direto Total: |  | 185.0113
[6 empty] | VALOR: |  | 185.01
[6 empty] | VALOR BDI (34.60%): |  | 64.01
[6 empty] | VALOR COM BDI: |  | 249.02
S200576 - Placa para inauguração de obra em alumínio polido e=4mm, dimensões 40 x 50 cm, gravação em baixo relevo, inclusive pintura e fixação (und)
MÃO DE OBRA |  |  |  |  | UNID | CONSUMO | SALÁRIO HORA | CUSTO HORÁRIO
I010139 | PEDREIRO |  |  |  | H | 0.5 | 12.43 | 6.22
I010146 | SERVENTE |  |  |  | H | 0.5 | 8.37 | 4.19
[6 empty] | TOTAL MÃO DE OBRA: |  | 10.4
[6 empty] | Custo Horário da Execução: |  | 10.4
[6 empty] | Produção da Equipe: |  | 1
[6 empty] | Custo Unitário da Execução: |  | 10.4
MATERIAIS |  |  |  |  | UNID | CONSUMO | VALOR UNITÁRIO | CUSTO UNITÁRIO
I026548 | BUCHA PLASTICA COM PARAFUSO - 8MM |  |  |  | UN | 4 | 0.27 | 1.08
I078203 | PLACA P/ INAUGURACAO OBRA EM ALUM POLIDO 40X50CM |  |  |  | UN | 1 | 569.67 | 569.67
[6 empty] | TOTAL MATERIAIS: |  | 570.75
[6 empty] | Custo Direto Total: |  | 581.15
[6 empty] | VALOR: |  | 581.15
[6 empty] | VALOR BDI (34.60%): |  | 201.08
[6 empty] | VALOR COM BDI: |  | 782.23
S020344 - Mobilização e desmobilização de conteiner locado para barracão de obra (und)
MATERIAIS |  |  |  |  | UNID | CONSUMO | VALOR UNITÁRIO | CUSTO UNITÁRIO
I071820 | MOBILIZAÇÃO E DESMOB. CONTEINER P/BARRACÃO DE OBRA |  |  |  | UN | 1 | 875 | 875
[6 empty] | TOTAL MATERIAIS: |  | 875
[6 empty] | Custo Direto Total: |  | 875
[6 empty] | VALOR: |  | 875
[6 empty] | VALOR BDI (34.60%): |  | 302.75
[6 empty] | VALOR COM BDI: |  | 1177.75
S020353 - Aluguel mensal container para refeitorio, incl. porta, 2 janelas, abert p/ ar cond., 2 pt iluminação, 2 tomadas elét. e 1 tomada telef. Isolamento térmico (paredes e teto), piso em comp. Naval pintado, cert. NR18, incl. laudo descontaminação. (ms)
MATERIAIS |  |  |  |  | UNID | CONSUMO | VALOR UNITÁRIO | CUSTO UNITÁRIO
I072280 | ALUGUEL CONTAINER REFEITORIO 6X2.40X2.40M |  |  |  | MS | 1 | 700 | 700
[6 empty] | TOTAL MATERIAIS: |  | 700
[6 empty] | Custo Direto Total: |  | 700
[6 empty] | VALOR: |  | 700
[6 empty] | VALOR BDI (34.60%): |  | 242.2
[6 empty] | VALOR COM BDI: |  | 942.2
S020355 - Aluguel mensal container sanitário, incl porta, básc, 2 ptos luz, 1 pto aterram., 3vasos, 3lavatórios, calha mictório, 6 chuveiros (1 eletrico), torn.,registros, piso comp. Naval pintado, cert NR18 e laudo descontaminação (ms)
MATERIAIS |  |  |  |  | UNID | CONSUMO | VALOR UNITÁRIO | CUSTO UNITÁRIO
I072282 | ALUGUEL CONTAINER SANITARIO COLET 6X2.40X2.40M |  |  |  | MS | 1 | 716 | 716
[6 empty] | TOTAL MATERIAIS: |  | 716
[6 empty] | Custo Direto Total: |  | 716
[6 empty] | VALOR: |  | 716
[6 empty] | VALOR BDI (34.60%): |  | 247.74
[6 empty] | VALOR COM BDI: |  | 963.74
S020352 - Aluguel mensal container para escritório, dim. 6.00x2.40m, c/ banheiro (vaso+lavat+chuveiro e básc), incl. porta, 2 janelas, abert p/ ar cond., 2 pt iluminação, 2 tom. elét. e 1 tom.telef. Isolam.térmico(teto e paredes), piso em comp. Naval, cert. NR18, incl. laudo descontaminação. (ms)
MATERIAIS |  |  |  |  | UNID | CONSUMO | VALOR UNITÁRIO | CUSTO UNITÁRIO
I078133 | ALUGUEL CONTAINER ESCR+BANH 6X2.40X2.40M P+2J+1PT AR |  |  |  | MS | 1 | 706.67 | 706.67
[6 empty] | TOTAL MATERIAIS: |  | 706.67
[6 empty] | Custo Direto Total: |  | 706.67
[6 empty] | VALOR: |  | 706.67
[6 empty] | VALOR BDI (34.60%): |  | 244.51
[6 empty] | VALOR COM BDI: |  | 951.18
S020356 - Aluguel mensal container para almoxarifado, incl. porta, 2 janelas, 1 pt iluminação, Isolamento térmico (teto), piso em comp. Naval pintado, cert. NR18, incl. laudo descontaminação. (ms)
MATERIAIS |  |  |  |  | UNID | CONSUMO | VALOR UNITÁRIO | CUSTO UNITÁRIO
I071707 | ALUGUEL MENSAL CONTAINER P/ ALMOX 6.00X2.40X2.40M |  |  |  | MS | 1 | 416.67 | 416.67
[6 empty] | TOTAL MATERIAIS: |  | 416.67
[6 empty] | Custo Direto Total: |  | 416.67
[6 empty] | VALOR: |  | 416.67
[6 empty] | VALOR BDI (34.60%): |  | 144.17
[6 empty] | VALOR COM BDI: |  | 560.84
S030304 - Índice de preço para remoção de entulho decorrente da execução de obras (m3)
MÃO DE OBRA |  |  |  |  | UNID | CONSUMO | SALÁRIO HORA | CUSTO HORÁRIO
I010146 | SERVENTE |  |  |  | H | 0.63 | 8.37 | 5.27
[6 empty] | TOTAL MÃO DE OBRA: |  | 5.2731
[6 empty] | Custo Horário da Execução: |  | 5.2731
[6 empty] | Produção da Equipe: |  | 1
[6 empty] | Custo Unitário da Execução: |  | 5.2731
MATERIAIS |  |  |  |  | UNID | CONSUMO | VALOR UNITÁRIO | CUSTO UNITÁRIO
I070114 | REMOCAO RESIDUOS CLASSE A CONAMA (CACAMBA) CLASSE II B (NBR10004) INCLUSIVE DESTINACAO FINAL |  |  |  | M3 | 1 | 38 | 38
[6 empty] | TOTAL MATERIAIS: |  | 38
[6 empty] | Custo Direto Total: |  | 43.2731
[6 empty] | VALOR: |  | 43.27
[6 empty] | VALOR BDI (14.02%): |  | 6.07
[6 empty] | VALOR COM BDI: |  | 49.34
S020354 - Aluguel mensal container para vestiário, incl. porta, venezianas de circulação, 1 pt iluminação, Isolamento térmico (teto), piso em comp. Naval pintado, cert. NR18, incl. laudo descontaminação. (ms)
MATERIAIS |  |  |  |  | UNID | CONSUMO | VALOR UNITÁRIO | CUSTO UNITÁRIO
I072054 | ALUGUEL MENSAL CONTAINER VESTIARIO 6.0X2.40X2.40M |  |  |  | MS | 1 | 408 | 408
[6 empty] | TOTAL MATERIAIS: |  | 408
[6 empty] | Custo Direto Total: |  | 408
[6 empty] | VALOR: |  | 408
[6 empty] | VALOR BDI (34.60%): |  | 141.17
[6 empty] | VALOR COM BDI: |  | 549.17
7042 - MOTOBOMBA TRASH (PARA ÁGUA SUJA) AUTO ESCORVANTE, MOTOR GASOLINA DE 6,41 HP, DIÂMETROS DE SUCÇÃO X RECALQUE: 3" X 3", HM/Q = 10 MCA / 60 M3/H A 23 MCA / 0 M3/H - CHP DIURNO. AF_10/2014 (CONSIDERADO 4 BOMBAS TRABALHANDO ATÉ 7 DIAS NO PERÍODO DA OBRA) (CHP)
SERVICO |  |  | FONTE |  | UNID | COEFICIENTE | PREÇO UNITÁRIO | TOTAL
7044 | MOTOBOMBA TRASH (PARA ÁGUA SUJA) AUTO ESCORVANTE, MOTOR GASOLINA DE 6,41 HP, DIÂMETROS DE SUCÇÃO X RECALQUE: 3" X 3", HM/Q = 10 MCA / 60 M3/H A 23 MCA / 0 M3/H - DEPRECIAÇÃO. AF_10/2014 |  | SINAPI |  | H | 1 | 0.19 | 0.19
7045 | MOTOBOMBA TRASH (PARA ÁGUA SUJA) AUTO ESCORVANTE, MOTOR GASOLINA DE 6,41 HP, DIÂMETROS DE SUCÇÃO X RECALQUE: 3" X 3", HM/Q = 10 MCA / 60 M3/H A 23 MCA / 0 M3/H - JUROS. AF_10/2014 |  | SINAPI |  | H | 1 | 0.02 | 0.02
7046 | MOTOBOMBA TRASH (PARA ÁGUA SUJA) AUTO ESCORVANTE, MOTOR GASOLINA DE 6,41 HP, DIÂMETROS DE SUCÇÃO X RECALQUE: 3" X 3", HM/Q = 10 MCA / 60 M3/H A 23 MCA / 0 M3/H - MANUTENÇÃO. AF_10/2014 |  | SINAPI |  | H | 1 | 0.21 | 0.21
7047 | MOTOBOMBA TRASH (PARA ÁGUA SUJA) AUTO ESCORVANTE, MOTOR GASOLINA DE 6,41 HP, DIÂMETROS DE SUCÇÃO X RECALQUE: 3" X 3", HM/Q = 10 MCA / 60 M3/H A 23 MCA / 0 M3/H - MATERIAIS NA OPERAÇÃO. AF_10/2014 |  | SINAPI |  | H | 1 | 6.22 | 6.22
[6 empty] | TOTAL SERVICO: |  | 6.64
[6 empty] | VALOR: |  | 6.64
[6 empty] | VALOR BDI (34.60%): |  | 2.3
[6 empty] | VALOR COM BDI: |  | 8.94
7043 - MOTOBOMBA TRASH (PARA ÁGUA SUJA) AUTO ESCORVANTE, MOTOR GASOLINA DE 6,41 HP, DIÂMETROS DE SUCÇÃO X RECALQUE: 3" X 3", HM/Q = 10 MCA / 60 M3/H A 23 MCA / 0 M3/H - CHI DIURNO. AF_10/2014 (CONSIDERANDO 4 BOMBAS A DISPOSIÇÃO DURANTE 9 MESES) (CHI)
SERVICO |  |  | FONTE |  | UNID | COEFICIENTE | PREÇO UNITÁRIO | TOTAL
7044 | MOTOBOMBA TRASH (PARA ÁGUA SUJA) AUTO ESCORVANTE, MOTOR GASOLINA DE 6,41 HP, DIÂMETROS DE SUCÇÃO X RECALQUE: 3" X 3", HM/Q = 10 MCA / 60 M3/H A 23 MCA / 0 M3/H - DEPRECIAÇÃO. AF_10/2014 |  | SINAPI |  | H | 1 | 0.19 | 0.19
7045 | MOTOBOMBA TRASH (PARA ÁGUA SUJA) AUTO ESCORVANTE, MOTOR GASOLINA DE 6,41 HP, DIÂMETROS DE SUCÇÃO X RECALQUE: 3" X 3", HM/Q = 10 MCA / 60 M3/H A 23 MCA / 0 M3/H - JUROS. AF_10/2014 |  | SINAPI |  | H | 1 | 0.02 | 0.02
[6 empty] | TOTAL SERVICO: |  | 0.21
[6 empty] | VALOR: |  | 0.21
[6 empty] | VALOR BDI (34.60%): |  | 0.07
[6 empty] | VALOR COM BDI: |  | 0.28
CP-1100-022028 - REMOÇÃO DE POSTE (UN)
MAO DE OBRA |  |  | FONTE |  | UNID | COEFICIENTE | PREÇO UNITÁRIO | TOTAL
00002436 | ELETRICISTA |  | SINAPI |  | H | 2.619 | 12.43 | 32.55
00006111 | SERVENTE DE OBRAS |  | SINAPI |  | H | 43.403 | 8.37 | 363.28
[6 empty] | TOTAL MAO DE OBRA: |  | 395.83
SERVICO |  |  | FONTE |  | UNID | COEFICIENTE | PREÇO UNITÁRIO | TOTAL
5928 | GUINDAUTO HIDRÁULICO, CAPACIDADE MÁXIMA DE CARGA 6200 KG, MOMENTO MÁXIMO DE CARGA 11,7 TM, ALCANCE MÁXIMO HORIZONTAL 9,70 M, INCLUSIVE CAMINHÃO TOCO PBT 16.000 KG, POTÊNCIA DE 189 CV - CHP DIURNO. AF_06/2014 |  | SINAPI |  | CHP | 2.619 | 129.92 | 340.26
[6 empty] | TOTAL SERVICO: |  | 340.26
[6 empty] | VALOR: |  | 736.09
[6 empty] | VALOR BDI (34.60%): |  | 254.69
[6 empty] | VALOR COM BDI: |  | 990.78
100606 - ASSENTAMENTO DE POSTE DE CONCRETO (UN)
MATERIAL |  |  | FONTE |  | UNID | COEFICIENTE | PREÇO UNITÁRIO | TOTAL
00000863 | CABO DE COBRE NU 35 MM2 MEIO-DURO |  | SINAPI |  | M | 10 | 16.11 | 161.1
[6 empty] | TOTAL MATERIAL: |  | 161.1
SERVICO |  |  | FONTE |  | UNID | COEFICIENTE | PREÇO UNITÁRIO | TOTAL
88247 | AUXILIAR DE ELETRICISTA COM ENCARGOS COMPLEMENTARES |  | SINAPI |  | H | 4.577 | 16.83 | 77.03
94962 | CONCRETO MAGRO PARA LASTRO, TRAÇO 1:4,5:4,5 (CIMENTO/ AREIA MÉDIA/ BRITA 1) - PREPARO MECÂNICO COM BETONEIRA 400 L. AF_07/2016 |  | SINAPI |  | M3 | 1.61 | 209.19 | 336.8
88264 | ELETRICISTA COM ENCARGOS COMPLEMENTARES |  | SINAPI |  | H | 14.875 | 17.84 | 265.37
5928 | GUINDAUTO HIDRÁULICO, CAPACIDADE MÁXIMA DE CARGA 6200 KG, MOMENTO MÁXIMO DE CARGA 11,7 TM, ALCANCE MÁXIMO HORIZONTAL 9,70 M, INCLUSIVE CAMINHÃO TOCO PBT 16.000 KG, POTÊNCIA DE 189 CV - CHP DIURNO. AF_06/2014 |  | SINAPI |  | CHP | 0.08 | 129.92 | 10.39
[6 empty] | TOTAL SERVICO: |  | 689.59
[6 empty] | VALOR: |  | 850.69
[6 empty] | VALOR BDI (34.60%): |  | 294.34
[6 empty] | VALOR COM BDI: |  | 1145.03
97145 - RETIRADA E ASSENTAMENTO DE TUBO DE FERRO FUNDIDO PARA REDE DE ÁGUA, DN 250 MM, JUNTA ELÁSTICA, (M)
MATERIAL |  |  | FONTE |  | UNID | COEFICIENTE | PREÇO UNITÁRIO | TOTAL
00020078 | PASTA LUBRIFICANTE PARA TUBOS E CONEXOES COM JUNTA ELASTICA (USO EM PVC, ACO, POLIETILENO E OUTROS) ( DE *400* G) |  | SINAPI |  | UN | 0.0113 | 19.68 | 0.22
[6 empty] | TOTAL MATERIAL: |  | 0.22
SERVICO |  |  | FONTE |  | UNID | COEFICIENTE | PREÇO UNITÁRIO | TOTAL
88246 | ASSENTADOR DE TUBOS COM ENCARGOS COMPLEMENTARES |  | SINAPI |  | H | 0.2097 | 22.27 | 4.67
5679 | RETROESCAVADEIRA SOBRE RODAS COM CARREGADEIRA, TRAÇÃO 4X4, POTÊNCIA LÍQ. 88 HP, CAÇAMBA CARREG. CAP. MÍN. 1 M3, CAÇAMBA RETRO CAP. 0,26 M3, PESO OPERACIONAL MÍN. 6.674 KG, PROFUNDIDADE ESCAVAÇÃO MÁX. 4,37 M - CHI DIURNO. AF_06/2014 |  | SINAPI |  | CHI | 0.0762 | 39.44 | 3.01
5678 | RETROESCAVADEIRA SOBRE RODAS COM CARREGADEIRA, TRAÇÃO 4X4, POTÊNCIA LÍQ. 88 HP, CAÇAMBA CARREG. CAP. MÍN. 1 M3, CAÇAMBA RETRO CAP. 0,26 M3, PESO OPERACIONAL MÍN. 6.674 KG, PROFUNDIDADE ESCAVAÇÃO MÁX. 4,37 M - CHP DIURNO. AF_06/2014 |  | SINAPI |  | CHP | 0.0159 | 82.81 | 1.32
88316 | SERVENTE COM ENCARGOS COMPLEMENTARES |  | SINAPI |  | H | 0.2097 | 13.5 | 2.83
[6 empty] | TOTAL SERVICO: |  | 11.83
[6 empty] | VALOR: |  | 12.05
[6 empty] | VALOR BDI (34.60%): |  | 4.17
[6 empty] | VALOR COM BDI: |  | 16.22
CP-3951-S05421 - Fornecimento de tubo de ferro fundido, junta elástica, ponta / bolsa, classe k 7, diam. = 250mm, inclusive conexões (m)
MATERIAL |  |  | FONTE |  | UNID | COEFICIENTE | PREÇO UNITÁRIO | TOTAL
INS-417930 | Anel de borracha p/ tubo ou conexão em fofo je, d= 250mm |  | PRÓPRIA |  | un | 1 | 28.04 | 28.04
INS-826319 | TUBO EM FOFO, JE, PONTA / BOLSA, CLASSE K 7, D= 250MM |  | PRÓPRIA |  | m | 1.1 | 496.93 | 546.62
[6 empty] | TOTAL MATERIAL: |  | 574.66
[6 empty] | VALOR: |  | 574.66
[6 empty] | VALOR BDI (34.60%): |  | 198.83
[6 empty] | VALOR COM BDI: |  | 773.49
97123 - RETIRADA E ASSENTAMENTO DE TUBO DE PVC PBA PARA REDE DE ÁGUA, DN 100 MM, (M)
MATERIAL |  |  | FONTE |  | UNID | COEFICIENTE | PREÇO UNITÁRIO | TOTAL
00020078 | PASTA LUBRIFICANTE PARA TUBOS E CONEXOES COM JUNTA ELASTICA (USO EM PVC, ACO, POLIETILENO E OUTROS) ( DE *400* G) |  | SINAPI |  | UN | 0.0096 | 19.68 | 0.19
[6 empty] | TOTAL MATERIAL: |  | 0.19
SERVICO |  |  | FONTE |  | UNID | COEFICIENTE | PREÇO UNITÁRIO | TOTAL
88246 | ASSENTADOR DE TUBOS COM ENCARGOS COMPLEMENTARES |  | SINAPI |  | H | 0.0737 | 22.27 | 1.64
88316 | SERVENTE COM ENCARGOS COMPLEMENTARES |  | SINAPI |  | H | 0.0737 | 13.5 | 0.99
[6 empty] | TOTAL SERVICO: |  | 2.63
[6 empty] | VALOR: |  | 2.82
[6 empty] | VALOR BDI (34.60%): |  | 0.98
[6 empty] | VALOR COM BDI: |  | 3.8
89578 - FORNECIMENTO E INTERLIGAÇÃO DE TUBO PVC DN 100 MM (M)
MATERIAL |  |  | FONTE |  | UNID | COEFICIENTE | PREÇO UNITÁRIO | TOTAL
00000122 | ADESIVO PLASTICO PARA PVC, FRASCO COM 850 GR |  | SINAPI |  | UN | 0.005 | 53.75 | 0.27
00038383 | LIXA D'AGUA EM FOLHA, GRAO 100 |  | SINAPI |  | UN | 0.023 | 1.61 | 0.04
00020083 | SOLUCAO LIMPADORA PARA PVC, FRASCO COM 1000 CM3 |  | SINAPI |  | UN | 0.0082 | 46.67 | 0.38
00009841 | TUBO PVC, SERIE R, DN 100 MM, PARA ESGOTO OU AGUAS PLUVIAIS PREDIAL (NBR 5688) |  | SINAPI |  | M | 1.04 | 28.82 | 29.97
[6 empty] | TOTAL MATERIAL: |  | 30.66
SERVICO |  |  | FONTE |  | UNID | COEFICIENTE | PREÇO UNITÁRIO | TOTAL
88248 | AUXILIAR DE ENCANADOR OU BOMBEIRO HIDRÁULICO COM ENCARGOS COMPLEMENTARES |  | SINAPI |  | H | 0.11 | 14.37 | 1.58
88267 | ENCANADOR OU BOMBEIRO HIDRÁULICO COM ENCARGOS COMPLEMENTARES |  | SINAPI |  | H | 0.11 | 18.36 | 2.02
[6 empty] | TOTAL SERVICO: |  | 3.6
[6 empty] | VALOR: |  | 34.23
[6 empty] | VALOR BDI (34.60%): |  | 11.84
[6 empty] | VALOR COM BDI: |  | 46.07
1106282 - Concreto para bombeamento fck = 40 MPa (m³)
EQUIPAMENTOS |  | QUANT |  | UTILIZAÇÃO |  | CUSTO OPERACIONAL |  | CUSTO HORÁRIO
|  |  |  | PROD | IMPR | PROD | IMPR
E9584 | Carregadeira de pneus com capacidade de 1,53 m³ - 106 kW | 1 |  | 0.69 | 0.31 | 104.6901 | 53.0459 | 88.6804
E9599 | Central de concreto com capacidade de 30 m³/h - dosadora RS | 1 |  | 1 | 0 | 43.8881 | 39.6471 | 43.8881
E9763 | Grupo gerador - 36/40 kVA | 1 |  | 1 | 0 | 21.8378 | 2.7915 | 21.8378
E9064 | Transportador manual gerica com capacidade de 180 l | 4 |  | 0.88 | 0.12 | 0.7165 | 0.4826 | 2.7536
[6 empty] | TOTAL EQUIPAMENTOS: |  | 157.16
MÃO DE OBRA |  |  |  |  | UNID | CONSUMO | SALÁRIO HORA | CUSTO HORÁRIO
P9824 | Servente |  |  |  | h | 5 | 8.37 | 41.85
[6 empty] | TOTAL MÃO DE OBRA: |  | 41.85
[6 empty] | Custo Horário da Execução: |  | 199.01
[6 empty] | Produção da Equipe: |  | 24.9
[6 empty] | Custo Unitário da Execução: |  | 7.9924
MATERIAIS |  |  |  |  | UNID | CONSUMO | VALOR UNITÁRIO | CUSTO UNITÁRIO
M0030 | Aditivo plastificante e retardador tipo Plastiment ou similar |  |  |  | kg | 1.9035 | 4.5777 | 8.72
M0082 | Areia média lavada |  |  |  | m³ | 0.55162 | 100.038 | 55.18
M0191 | Brita 1 |  |  |  | m³ | 0.68813 | 71.7996 | 49.41
M0424 | Cimento Portland CP II - 32 |  |  |  | kg | 475.8823 | 0.3425 | 161.8
[6 empty] | TOTAL MATERIAIS: |  | 276.294
TRANSPORTE - TEMPO FIXO |  | UNIDADE |  | CODIGO |  | CONSUMO | PREÇO UNITÁRIO | CUSTO UNITÁRIO
M0030 | Aditivo plastificante e retardador tipo Plastiment ou similar (Caminhão carroceria com capacidade de 15 t - 188 kW) | t |  | 5914655 |  | 0.0019 | 16.2 | 0.03
M0082 | Areia média lavada (Caminhão basculante com capacidade de 10 m³ - 188 kW) | t |  | 5914647 |  | 0.82743 | 0.87 | 0.72
M0191 | Brita 1 (Caminhão basculante com capacidade de 10 m³ - 188 kW) | t |  | 5914647 |  | 1.0322 | 0.87 | 0.9
M0424 | Cimento Portland CP II - 32 (Caminhão carroceria com capacidade de 15 t - 188 kW) | t |  | 5914655 |  | 0.47588 | 16.2 | 7.71
[6 empty] | TRANSPORTE - TEMPO FIXO: |  | 9.358
[6 empty] | Custo Direto Total: |  | 293.6444
[6 empty] | VALOR: |  | 293.64
[6 empty] | VALOR BDI (34.60%): |  | 101.6
[6 empty] | VALOR COM BDI: |  | 395.24
00025950 - SERVICO DE BOMBEAMENTO DE CONCRETO (M3)
[6 empty] | VALOR: |  | 32.63
[6 empty] | VALOR BDI (34.60%): |  | 11.29
[6 empty] | VALOR COM BDI: |  | 43.92
92452 - MONTAGEM E DESMONTAGEM DE FÔRMA, ESCORAMENTO METÁLICO, PÉ-DIREITO SIMPLES, EM CHAPA DE MADEIRA RESINADA, 2 UTILIZAÇÕES. AF_12/2015 (M2)
MATERIAL |  |  | FONTE |  | UNID | COEFICIENTE | PREÇO UNITÁRIO | TOTAL
00002692 | DESMOLDANTE PROTETOR PARA FORMAS DE MADEIRA, DE BASE OLEOSA EMULSIONADA EM AGUA |  | SINAPI |  | L | 0.01 | 4.47 | 0.04
00040287 | LOCACAO DE BARRA DE ANCORAGEM DE 0,80 A 1,20 M DE EXTENSAO, COM ROSCA DE 5/8", INCLUINDO PORCA E FLANGE |  | SINAPI |  | MES | 0.474 | 2.5 | 1.19
00040339 | LOCACAO DE CRUZETA PARA ESCORA METALICA |  | SINAPI |  | MES | 1.186 | 2.5 | 2.97
00010749 | LOCACAO DE ESCORA METALICA TELESCOPICA, COM ALTURA REGULAVEL DE *1,80* A *3,20* M, COM CAPACIDADE DE CARGA DE NO MINIMO 1000 KGF (10 KN), INCLUSO TRIPE E FORCADO |  | SINAPI |  | MES | 1.186 | 4.58 | 5.43
00040275 | LOCACAO DE VIGA SANDUICHE METALICA VAZADA PARA TRAVAMENTO DE PILARES, ALTURA DE *8* CM, LARGURA DE *6* CM E EXTENSAO DE 2 M |  | SINAPI |  | MES | 0.356 | 10 | 3.56
00004491 | PONTALETE DE MADEIRA NAO APARELHADA *7,5 X 7,5* CM (3 X 3 ") PINUS, MISTA OU EQUIVALENTE DA REGIAO |  | SINAPI |  | M | 0.726 | 3.29 | 2.39
00040304 | PREGO DE ACO POLIDO COM CABECA DUPLA 17 X 27 (2 1/2 X 11) |  | SINAPI |  | KG | 0.033 | 15.5 | 0.51
[6 empty] | TOTAL MATERIAL: |  | 16.09
SERVICO |  |  | FONTE |  | UNID | COEFICIENTE | PREÇO UNITÁRIO | TOTAL
88239 | AJUDANTE DE CARPINTEIRO COM ENCARGOS COMPLEMENTARES |  | SINAPI |  | H | 0.324 | 16.66 | 5.4
88262 | CARPINTEIRO DE FORMAS COM ENCARGOS COMPLEMENTARES |  | SINAPI |  | H | 1.45 | 19.79 | 28.7
92265 | FABRICAÇÃO DE FÔRMA PARA VIGAS, EM CHAPA DE MADEIRA COMPENSADA RESINADA, E = 17 MM. AF_12/2015 |  | SINAPI |  | M2 | 0.621 | 70.57 | 43.82
[6 empty] | TOTAL SERVICO: |  | 77.92
[6 empty] | VALOR: |  | 94.01
[6 empty] | VALOR BDI (34.60%): |  | 32.53
[6 empty] | VALOR COM BDI: |  | 126.54
2106293 - Escoramento com perfis metálicos I 152 mm x 10,8 kg/m a cada metro e chapas de aço - estroncas a cada 2 m não incluídas - profundidade de até 10 m - aço com utilização de 20 vezes - fornecimento, instalação e retirada (m²)
EQUIPAMENTOS |  | QUANT |  | UTILIZAÇÃO |  | CUSTO OPERACIONAL |  | CUSTO HORÁRIO
|  |  |  | PROD | IMPR | PROD | IMPR
E9066 | Grupo gerador - 13/14 kVA | 0.4 |  | 1 | 0 | 8.9954 | 1.6391 | 3.5982
E9547 | Máquina para solda elétrica - 9,2 kW | 0.4 |  | 1 | 0 | 0.0796 | 0.042 | 0.03184
[6 empty] | TOTAL EQUIPAMENTOS: |  | 3.63
MÃO DE OBRA |  |  |  |  | UNID | CONSUMO | SALÁRIO HORA | CUSTO HORÁRIO
P9830 | Montador |  |  |  | h | 1 | 18.3 | 18.3
P9824 | Servente |  |  |  | h | 4 | 8.37 | 33.48
P9825 | Soldador |  |  |  | h | 0.4 | 16.24 | 6.5
[6 empty] | TOTAL MÃO DE OBRA: |  | 58.276
[6 empty] | Custo Horário da Execução: |  | 61.906
[6 empty] | Produção da Equipe: |  | 1
[6 empty] | Custo Unitário da Execução: |  | 61.906
MATERIAIS |  |  |  |  | UNID | CONSUMO | VALOR UNITÁRIO | CUSTO UNITÁRIO
M0682 | Aço em perfis ASTM A36 |  |  |  | kg | 0.54 | 5.8014 | 3.13
M1378 | Chapa de aço ASTM A36 |  |  |  | kg | 5.5931 | 5.5437 | 30.99
M2130 | Eletrodo E70 xx |  |  |  | kg | 0.19625 | 21.8167 | 4.28
[6 empty] | TOTAL MATERIAIS: |  | 38.4209
TRANSPORTE - TEMPO FIXO |  | UNIDADE |  | CODIGO |  | CONSUMO | PREÇO UNITÁRIO | CUSTO UNITÁRIO
M0682 | Aço em perfis ASTM A36 (Caminhão carroceria com capacidade de 15 t - 188 kW) | t |  | 5914655 |  | 0.00054 | 16.2 | 0.01
M1378 | Chapa de aço ASTM A36 (Caminhão carroceria com capacidade de 15 t - 188 kW) | t |  | 5914333 |  | 0.00559 | 16.25 | 0.09
[6 empty] | TRANSPORTE - TEMPO FIXO: |  | 0.1027
[6 empty] | Custo Direto Total: |  | 100.4296
[6 empty] | VALOR: |  | 100.43
[6 empty] | VALOR BDI (34.60%): |  | 34.75
[6 empty] | VALOR COM BDI: |  | 135.18
100322 - LASTRO COM MATERIAL GRANULAR (PEDRA BRITADA N.3), APLICADO EM PISOS OU RADIERS, ESPESSURA DE *50 CM* (M3)
MATERIAL |  |  | FONTE |  | UNID | COEFICIENTE | PREÇO UNITÁRIO | TOTAL
00004722 | PEDRA BRITADA N. 3 (38 A 50 MM) POSTO PEDREIRA/FORNECEDOR, SEM FRETE |  | SINAPI |  | M3 | 1.13 | 64.18 | 72.52
[6 empty] | TOTAL MATERIAL: |  | 72.52
SERVICO |  |  | FONTE |  | UNID | COEFICIENTE | PREÇO UNITÁRIO | TOTAL
88309 | PEDREIRO COM ENCARGOS COMPLEMENTARES |  | SINAPI |  | H | 1.03 | 17.68 | 18.21
91278 | PLACA VIBRATÓRIA REVERSÍVEL COM MOTOR 4 TEMPOS A GASOLINA, FORÇA CENTRÍFUGA DE 25 KN (2500 KGF), POTÊNCIA 5,5 CV - CHI DIURNO. AF_08/2015 |  | SINAPI |  | CHI | 0.03 | 0.44 | 0.01
91277 | PLACA VIBRATÓRIA REVERSÍVEL COM MOTOR 4 TEMPOS A GASOLINA, FORÇA CENTRÍFUGA DE 25 KN (2500 KGF), POTÊNCIA 5,5 CV - CHP DIURNO. AF_08/2015 |  | SINAPI |  | CHP | 0.032 | 6.22 | 0.2
88316 | SERVENTE COM ENCARGOS COMPLEMENTARES |  | SINAPI |  | H | 0.343 | 13.5 | 4.63
[6 empty] | TOTAL SERVICO: |  | 23.05
[6 empty] | VALOR: |  | 95.57
[6 empty] | VALOR BDI (34.60%): |  | 33.07
[6 empty] | VALOR COM BDI: |  | 128.64
96620 - LASTRO DE CONCRETO MAGRO, APLICADO EM PISOS OU RADIERS. AF_08/2017 (M3)
SERVICO |  |  | FONTE |  | UNID | COEFICIENTE | PREÇO UNITÁRIO | TOTAL
94968 | CONCRETO MAGRO PARA LASTRO, TRAÇO 1:4,5:4,5 (CIMENTO/ AREIA MÉDIA/ BRITA 1) - PREPARO MECÂNICO COM BETONEIRA 600 L. AF_07/2016 |  | SINAPI |  | M3 | 1.13 | 206.2 | 233.01
88309 | PEDREIRO COM ENCARGOS COMPLEMENTARES |  | SINAPI |  | H | 5.437 | 17.68 | 96.13
88316 | SERVENTE COM ENCARGOS COMPLEMENTARES |  | SINAPI |  | H | 1.483 | 13.5 | 20.02
[6 empty] | TOTAL SERVICO: |  | 349.16
[6 empty] | VALOR: |  | 349.16
[6 empty] | VALOR BDI (34.60%): |  | 120.81
[6 empty] | VALOR COM BDI: |  | 469.97
0407820 - Armação em aço CA-60 - fornecimento, preparo e colocação (kg)
MÃO DE OBRA |  |  |  |  | UNID | CONSUMO | SALÁRIO HORA | CUSTO HORÁRIO
P9801 | Ajudante |  |  |  | h | 0.08 | 10.49 | 0.84
P9805 | Armador |  |  |  | h | 0.08 | 12.43 | 0.99
[6 empty] | TOTAL MÃO DE OBRA: |  | 1.8336
[6 empty] | Custo Horário da Execução: |  | 1.8336
[6 empty] | Produção da Equipe: |  | 1
[6 empty] | Custo Unitário da Execução: |  | 1.8336
MATERIAIS |  |  |  |  | UNID | CONSUMO | VALOR UNITÁRIO | CUSTO UNITÁRIO
M0075 | Arame recozido 18 BWG |  |  |  | kg | 0.015 | 5.5578 | 0.08
M0014 | Aço CA 60 |  |  |  | kg | 1.1 | 5.0032 | 5.5
[6 empty] | TOTAL MATERIAIS: |  | 5.5869
TRANSPORTE - TEMPO FIXO |  | UNIDADE |  | CODIGO |  | CONSUMO | PREÇO UNITÁRIO | CUSTO UNITÁRIO
M0014 | Aço CA 60 (Caminhão carroceria com capacidade de 15 t - 188 kW) | t |  | 5914655 |  | 0.0011 | 16.2 | 0.02
[6 empty] | TRANSPORTE - TEMPO FIXO: |  | 0.0181
[6 empty] | Custo Direto Total: |  | 7.4386
[6 empty] | VALOR: |  | 7.44
[6 empty] | VALOR BDI (34.60%): |  | 2.57
[6 empty] | VALOR COM BDI: |  | 10.01
0407819 - Armação em aço CA-50 - fornecimento, preparo e colocação (kg)
MÃO DE OBRA |  |  |  |  | UNID | CONSUMO | SALÁRIO HORA | CUSTO HORÁRIO
P9801 | Ajudante |  |  |  | h | 0.09 | 10.49 | 0.94
P9805 | Armador |  |  |  | h | 0.09 | 12.43 | 1.12
[6 empty] | TOTAL MÃO DE OBRA: |  | 2.0628
[6 empty] | Custo Horário da Execução: |  | 2.0628
[6 empty] | Produção da Equipe: |  | 1
[6 empty] | Custo Unitário da Execução: |  | 2.0628
MATERIAIS |  |  |  |  | UNID | CONSUMO | VALOR UNITÁRIO | CUSTO UNITÁRIO
M0075 | Arame recozido 18 BWG |  |  |  | kg | 0.015 | 5.5578 | 0.08
M0004 | Aço CA 50 |  |  |  | kg | 1.1 | 4.3066 | 4.74
[6 empty] | TOTAL MATERIAIS: |  | 4.8207
TRANSPORTE - TEMPO FIXO |  | UNIDADE |  | CODIGO |  | CONSUMO | PREÇO UNITÁRIO | CUSTO UNITÁRIO
M0004 | Aço CA 50 (Caminhão carroceria com capacidade de 15 t - 188 kW) | t |  | 5914655 |  | 0.0011 | 16.2 | 0.02
[6 empty] | TRANSPORTE - TEMPO FIXO: |  | 0.0181
[6 empty] | Custo Direto Total: |  | 6.9016
[6 empty] | VALOR: |  | 6.9
[6 empty] | VALOR BDI (34.60%): |  | 2.39
[6 empty] | VALOR COM BDI: |  | 9.29
90087 - ESCAVAÇÃO MECANIZADA DE VALA, COM ESCAVADEIRA HIDRÁULICA (1,2 M3/155 HP), EM SOLO DE 1A CATEGORIA (M3)
SERVICO |  |  | FONTE |  | UNID | COEFICIENTE | PREÇO UNITÁRIO | TOTAL
88908 | ESCAVADEIRA HIDRÁULICA SOBRE ESTEIRAS, CAÇAMBA 1,20 M3, PESO OPERACIONAL 21 T, POTÊNCIA BRUTA 155 HP - CHI DIURNO. AF_06/2014 |  | SINAPI |  | CHI | 0.0272 | 54.42 | 1.48
88907 | ESCAVADEIRA HIDRÁULICA SOBRE ESTEIRAS, CAÇAMBA 1,20 M3, PESO OPERACIONAL 21 T, POTÊNCIA BRUTA 155 HP - CHP DIURNO. AF_06/2014 |  | SINAPI |  | CHP | 0.0251 | 131.81 | 3.31
88316 | SERVENTE COM ENCARGOS COMPLEMENTARES |  | SINAPI |  | H | 0.0523 | 13.5 | 0.71
[6 empty] | TOTAL SERVICO: |  | 5.5
[6 empty] | VALOR: |  | 5.5
[6 empty] | VALOR BDI (34.60%): |  | 1.9
[6 empty] | VALOR COM BDI: |  | 7.4
S030210 - Reaterro compactado utilizando compactador de placa vibratória com reaproveitamento do material (m3)
EQUIPAMENTOS |  | QUANT |  | UTILIZAÇÃO |  | CUSTO OPERACIONAL |  | CUSTO HORÁRIO
|  |  |  | PROD | IMPR | PROD | IMPR
I086096 | COMPACTADOR MANUAL MOTOR DIESEL POT.5HP (E906) | 0.2 |  | 1 | 0 | 15.3 | 8.75 | 3.06
[6 empty] | TOTAL EQUIPAMENTOS: |  | 3.06
MÃO DE OBRA |  |  |  |  | UNID | CONSUMO | SALÁRIO HORA | CUSTO HORÁRIO
I010146 | SERVENTE |  |  |  | H | 1.5 | 8.37 | 12.56
[6 empty] | TOTAL MÃO DE OBRA: |  | 12.555
[6 empty] | Custo Horário da Execução: |  | 15.615
[6 empty] | Produção da Equipe: |  | 1
[6 empty] | Custo Unitário da Execução: |  | 15.615
[6 empty] | Custo Direto Total: |  | 15.615
[6 empty] | VALOR: |  | 15.62
[6 empty] | VALOR BDI (34.60%): |  | 5.4
[6 empty] | VALOR COM BDI: |  | 21.02
COMP-645387 - Destinação Final de Resíduos Classe II A em aterro sanitário controlado (T)
SERVICO |  |  | FONTE |  | UNID | COEFICIENTE | PREÇO UNITÁRIO | TOTAL
INS-696775 | Destinação Final de Resíduos Classe II A em aterro sanitário controlado |  | SEDURB |  | T | 1 | 72.45 | 72.45
[6 empty] | TOTAL SERVICO: |  | 72.45
[6 empty] | VALOR: |  | 72.45
[6 empty] | VALOR BDI (14.02%): |  | 10.16
[6 empty] | VALOR COM BDI: |  | 82.61
5914336 - Transporte com caminhão basculante de 12m³ - rodovia pavimentada (tkm)
EQUIPAMENTOS |  | QUANT |  | UTILIZAÇÃO |  | CUSTO OPERACIONAL |  | CUSTO HORÁRIO
|  |  |  | PROD | IMPR | PROD | IMPR
E9672 | Caminhão basculante para rocha com capacidade de 12 m³ - 188 kW | 1 |  | 1 | 0 | 158.2581 | 49.6903 | 158.2581
[6 empty] | TOTAL EQUIPAMENTOS: |  | 158.2581
[6 empty] | Custo Horário da Execução: |  | 158.2581
[6 empty] | Produção da Equipe: |  | 448.2
[6 empty] | Custo Unitário da Execução: |  | 0.3531
[6 empty] | Custo Direto Total: |  | 0.3531
[6 empty] | VALOR: |  | 0.35
[6 empty] | VALOR BDI (34.60%): |  | 0.12
[6 empty] | VALOR COM BDI: |  | 0.47
00004085 - LOCACAO DE BOMBA SUBMERSIVEL PARA DRENAGEM E ESGOTAMENTO, MOTOR ELETRICO TRIFASICO, POTENCIA DE 4 CV, DIAMETRO DE RECALQUE DE 3". FAIXA DE OPERACAO: Q=60 M3/H (+ OU - 1 M3/H) E AMT=2 M; Q=11 M3/H (+ OU - 1 M3/H) E AMT = 23 M (+ OU - 1 M) (H)
[6 empty] | VALOR: |  | 2.18
[6 empty] | VALOR BDI (34.60%): |  | 0.75
[6 empty] | VALOR COM BDI: |  | 2.93
CP-4533-CESAN-7060100030 - REBAIXAMENTO DE LENCOL FREATICO C/ PONT FILTRANTES (AGOSTO/2020) (MÊS)
[6 empty] | VALOR: |  | 2929.57
[6 empty] | VALOR BDI (34.60%): |  | 1013.63
[6 empty] | VALOR COM BDI: |  | 3943.2
5501938 - Escavação, carga e transporte de material de 1ª categoria - DMT de 2.500 a 3.000 m - caminho de serviço pavimentado - com carregadeira e caminhão basculante de 14 m³ (m³)
EQUIPAMENTOS |  | QUANT |  | UTILIZAÇÃO |  | CUSTO OPERACIONAL |  | CUSTO HORÁRIO
|  |  |  | PROD | IMPR | PROD | IMPR
E9667 | Caminhão basculante com capacidade de 14 m³ - 188 kW | 5 |  | 0.98 | 0.02 | 151.7546 | 46.44 | 748.2415
E9511 | Carregadeira de pneus com capacidade de 3,3 m³ - 213 kW | 1 |  | 1 | 0 | 226.3834 | 103.8833 | 226.3834
E9541 | Trator de esteiras com lâmina - 259 kW | 1 |  | 0.97 | 0.03 | 377.0627 | 135.8764 | 369.8271
[6 empty] | TOTAL EQUIPAMENTOS: |  | 1344.452
MÃO DE OBRA |  |  |  |  | UNID | CONSUMO | SALÁRIO HORA | CUSTO HORÁRIO
P9824 | Servente |  |  |  | h | 1 | 8.37 | 8.37
[6 empty] | TOTAL MÃO DE OBRA: |  | 8.37
[6 empty] | Custo Horário da Execução: |  | 1352.822
[6 empty] | Produção da Equipe: |  | 236.65
[6 empty] | Custo Unitário da Execução: |  | 5.7166
[6 empty] | Custo do FIC (0,02362): |  | 0.1349
[6 empty] | Custo Direto Total: |  | 5.8515
[6 empty] | VALOR: |  | 5.85
[6 empty] | VALOR BDI (34.60%): |  | 2.02
[6 empty] | VALOR COM BDI: |  | 7.87
S200124 - Muro de alvenaria de blocos cerâmicos 10x20x20cm, c/ pilares a cada 2 m, esp. 10cm e h=2.5m, revestido com chapisco, reboco e pintura acrílica a 2 demãos, incl. pilares, cintas e sapatas, empregando arg. cimento cal e areia (m)
EQUIPAMENTOS |  | QUANT |  | UTILIZAÇÃO |  | CUSTO OPERACIONAL |  | CUSTO HORÁRIO
|  |  |  | PROD | IMPR | PROD | IMPR
I080125 | BETONEIRA 320 L (E301) | 0.1333 |  | 1 | 0 | 29.22 | 13.48 | 3.895
[6 empty] | TOTAL EQUIPAMENTOS: |  | 3.895
MÃO DE OBRA |  |  |  |  | UNID | CONSUMO | SALÁRIO HORA | CUSTO HORÁRIO
I010101 | AJUDANTE |  |  |  | H | 4.7684 | 10.49 | 50.02
I010121 | ARMADOR |  |  |  | H | 0.8902 | 12.43 | 11.07
I010111 | CARPINTEIRO |  |  |  | H | 1.8782 | 12.43 | 23.35
I010139 | PEDREIRO |  |  |  | H | 6.8515 | 12.43 | 85.16
I010140 | PINTOR |  |  |  | H | 2.5 | 12.43 | 31.08
I010146 | SERVENTE |  |  |  | H | 9.8902 | 8.37 | 82.78
[6 empty] | TOTAL MÃO DE OBRA: |  | 283.4518
[6 empty] | Custo Horário da Execução: |  | 287.3468
[6 empty] | Produção da Equipe: |  | 1
[6 empty] | Custo Unitário da Execução: |  | 287.3468
MATERIAIS |  |  |  |  | UNID | CONSUMO | VALOR UNITÁRIO | CUSTO UNITÁRIO
I021517 | ACO CA-50 DE 8.0MM |  |  |  | KG | 12.7966 | 3.86 | 49.39
I027010 | ARAME RECOZIDO N.18 BWG |  |  |  | KG | 0.2226 | 8.09 | 1.8
I020503 | AREIA LAVADA MEDIA |  |  |  | M3 | 0.33609 | 63.75 | 21.43
I022585 | BLOCO CERÂMICO 10 FUROS 09X19X19CM - PRAÇA VITÓRIA |  |  |  | UN | 62.5 | 0.6 | 37.5
I020517 | BRITA 1 |  |  |  | M3 | 0.0533 | 83.3 | 4.44
I020518 | BRITA 2 |  |  |  | M3 | 0.1246 | 83.3 | 10.38
I020505 | CAL HIDRATADO P/ ARGAMASSA CH III |  |  |  | KG | 7.2526 | 0.68 | 4.93
I020508 | CIMENTO PORTLAND CP III - 40 |  |  |  | KG | 106.0087 | 0.32 | 33.92
I028008 | DESMOLDANTE PARA FORMAS |  |  |  | L | 0.5779 | 11.37 | 6.57
I038013 | LIXA PARA MADEIRA/MASSA Nº 150 |  |  |  | UN | 1.25 | 0.64 | 0.8
I026569 | PREGO 18X27 |  |  |  | KG | 0.2167 | 7.35 | 1.59
I020985 | SARRAFO DE MADEIRA PINUS 10 X 2.5CM |  |  |  | M | 0.7224 | 5.35 | 3.86
I037519 | SELADOR ACRILICO |  |  |  | L | 0.6 | 5.24 | 3.14
I020988 | TABUA DE MADEIRA PINUS 30 X 2.5 CM |  |  |  | M | 1.4448 | 6.72 | 9.71
I037514 | TINTA LATEX ACRILICA FOSCA |  |  |  | L | 1.2 | 16.08 | 19.3
[6 empty] | TOTAL MATERIAIS: |  | 208.7726
[6 empty] | Custo Direto Total: |  | 496.1194
[6 empty] | VALOR: |  | 496.12
[6 empty] | VALOR BDI (34.60%): |  | 171.66
[6 empty] | VALOR COM BDI: |  | 667.78
00034348 - CONCERTINA CLIPADA (DUPLA) EM ACO GALVANIZADO DE ALTA RESISTENCIA, COM ESPIRAL DE 300 MM, D = 2,76 MM (M)
[6 empty] | VALOR: |  | 14.52
[6 empty] | VALOR BDI (34.60%): |  | 5.02
[6 empty] | VALOR COM BDI: |  | 19.54
S200101 - Portão c/ tela losangular de arame fio 12 malha 2" revest. em PVC com tubo de ferro galvanizado vertical de 2 1/2" e horizontal de 1" pintados com esmalte sobre fundo anticorrosivo (m2)
MÃO DE OBRA |  |  |  |  | UNID | CONSUMO | SALÁRIO HORA | CUSTO HORÁRIO
I010101 | AJUDANTE |  |  |  | H | 0.036539 | 10.49 | 0.38
I010140 | PINTOR |  |  |  | H | 0.073078 | 12.43 | 0.91
[6 empty] | TOTAL MÃO DE OBRA: |  | 1.2917
[6 empty] | Custo Horário da Execução: |  | 1.2917
[6 empty] | Produção da Equipe: |  | 1
[6 empty] | Custo Unitário da Execução: |  | 1.2917
MATERIAIS |  |  |  |  | UNID | CONSUMO | VALOR UNITÁRIO | CUSTO UNITÁRIO
I038001 | AGUARRAZ MINERAL |  |  |  | L | 0.0036539 | 11.77 | 0.04
I027020 | ARAME GALVANIZADO N.14 AWG (+ 52.0%) |  |  |  | M | 0.62367 | 0.26 | 0.25
I037502 | ESMALTE SINTETICO |  |  |  | L | 0.032885 | 24.24 | 0.8
I035211 | GONZO DIAM 1" (MACHO/FEMEA) PARA PORTÃO (DE SOBREPOR) (+ 52.0%) |  |  |  | PAR | 0.029246 | 10.76 | 0.48
I038012 | LIXA P/ FERRO Nº 100 K-246 225X275MM - NORTON OU EQUIVALENTE |  |  |  | UN | 0.045674 | 2.21 | 0.1
I034384 | PORTA CADEADO E CADEADO 40MM (+ 52.0%) |  |  |  | UN | 0.0048744 | 30.42 | 0.23
I027546 | TELA DE ARAME GALV. MALHA # 2" LOSANGULAR - FIO N.12 BWG - REVEST EM PVC (+ 52.0%) |  |  |  | M2 | 0.99074 | 32.22 | 48.52
I079374 | TRINCO REDONDO VERTICAL FERRO GALVANIZADO 15CM (+ 52.0%) |  |  |  | UN | 0.0048745 | 31.51 | 0.23
I071270 | TUBO ACO GALV 76,10 X 3,75MM (2.1/2") DIN 2440 - MEDIO (+ 52.0%) |  |  |  | M | 0.64801 | 59.54 | 58.65
I070350 | TUBO ACO GALV. 33,70 X 3,35MM (1") DIN 2440 - MEDIO (+ 52.0%) |  |  |  | M | 0.65162 | 22.17 | 21.96
I038028 | ZARCAO |  |  |  | L | 0.020096 | 14.96 | 0.3
[6 empty] | TOTAL MATERIAIS: |  | 131.5505
[6 empty] | Custo Direto Total: |  | 132.8422
[6 empty] | VALOR: |  | 132.84
[6 empty] | VALOR BDI (34.60%): |  | 45.96
[6 empty] | VALOR COM BDI: |  | 178.8
93681 - EXECUÇÃO DE PÁTIO/ESTACIONAMENTO EM PISO INTERTRAVADO, COM BLOCO RETANGULAR COLORIDO DE 20 X 10 CM, ESPESSURA 8 CM. AF_12/2015 (M2)
MATERIAL |  |  | FONTE |  | UNID | COEFICIENTE | PREÇO UNITÁRIO | TOTAL
00000370 | AREIA MEDIA - POSTO JAZIDA/FORNECEDOR (RETIRADO NA JAZIDA, SEM TRANSPORTE) |  | SINAPI |  | M3 | 0.0568 | 39.17 | 2.22
00036154 | BLOQUETE/PISO INTERTRAVADO DE CONCRETO - MODELO ONDA/16 FACES/RETANGULAR/TIJOLINHO/PAVER/HOLANDES/PARALELEPIPEDO, 20 CM X 10 CM, E = 8 CM, RESISTENCIA DE 35 MPA (NBR 9781), COLORIDO |  | SINAPI |  | M2 | 1.0031 | 43.61 | 43.75
00004741 | PO DE PEDRA (POSTO PEDREIRA/FORNECEDOR, SEM FRETE) |  | SINAPI |  | M3 | 0.0087 | 61.26 | 0.53
[6 empty] | TOTAL MATERIAL: |  | 46.5
SERVICO |  |  | FONTE |  | UNID | COEFICIENTE | PREÇO UNITÁRIO | TOTAL
88260 | CALCETEIRO COM ENCARGOS COMPLEMENTARES |  | SINAPI |  | H | 0.2531 | 17.93 | 4.54
91285 | CORTADORA DE PISO COM MOTOR 4 TEMPOS A GASOLINA, POTÊNCIA DE 13 HP, COM DISCO DE CORTE DIAMANTADO SEGMENTADO PARA CONCRETO, DIÂMETRO DE 350 MM, FURO DE 1" (14 X 1") - CHI DIURNO. AF_08/2015 |  | SINAPI |  | CHI | 0.1228 | 0.88 | 0.11
91283 | CORTADORA DE PISO COM MOTOR 4 TEMPOS A GASOLINA, POTÊNCIA DE 13 HP, COM DISCO DE CORTE DIAMANTADO SEGMENTADO PARA CONCRETO, DIÂMETRO DE 350 MM, FURO DE 1" (14 X 1") - CHP DIURNO. AF_08/2015 |  | SINAPI |  | CHP | 0.0037 | 14.52 | 0.05
91278 | PLACA VIBRATÓRIA REVERSÍVEL COM MOTOR 4 TEMPOS A GASOLINA, FORÇA CENTRÍFUGA DE 25 KN (2500 KGF), POTÊNCIA 5,5 CV - CHI DIURNO. AF_08/2015 |  | SINAPI |  | CHI | 0.1211 | 0.44 | 0.05
91277 | PLACA VIBRATÓRIA REVERSÍVEL COM MOTOR 4 TEMPOS A GASOLINA, FORÇA CENTRÍFUGA DE 25 KN (2500 KGF), POTÊNCIA 5,5 CV - CHP DIURNO. AF_08/2015 |  | SINAPI |  | CHP | 0.0055 | 6.22 | 0.03
88316 | SERVENTE COM ENCARGOS COMPLEMENTARES |  | SINAPI |  | H | 0.2531 | 13.5 | 3.42
[6 empty] | TOTAL SERVICO: |  | 8.2
[6 empty] | VALOR: |  | 54.7
[6 empty] | VALOR BDI (34.60%): |  | 18.93
[6 empty] | VALOR COM BDI: |  | 73.63
94333 - ATERRO MECANIZADO DE VALA COM ESCAVADEIRA HIDRÁULICA (M3)
MATERIAL |  |  | FONTE |  | UNID | COEFICIENTE | PREÇO UNITÁRIO | TOTAL
00000368 | AREIA PARA ATERRO - POSTO JAZIDA/FORNECEDOR (RETIRADO NA JAZIDA, SEM TRANSPORTE) |  | SINAPI |  | M3 | 1.2433 | 41.25 | 51.29
[6 empty] | TOTAL MATERIAL: |  | 51.29
SERVICO |  |  | FONTE |  | UNID | COEFICIENTE | PREÇO UNITÁRIO | TOTAL
5903 | CAMINHÃO PIPA 10.000 L TRUCADO, PESO BRUTO TOTAL 23.000 KG, CARGA ÚTIL MÁXIMA 15.935 KG, DISTÂNCIA ENTRE EIXOS 4,8 M, POTÊNCIA 230 CV, INCLUSIVE TANQUE DE AÇO PARA TRANSPORTE DE ÁGUA - CHI DIURNO. AF_06/2014 |  | SINAPI |  | CHI | 0.003 | 36.51 | 0.11
5901 | CAMINHÃO PIPA 10.000 L TRUCADO, PESO BRUTO TOTAL 23.000 KG, CARGA ÚTIL MÁXIMA 15.935 KG, DISTÂNCIA ENTRE EIXOS 4,8 M, POTÊNCIA 230 CV, INCLUSIVE TANQUE DE AÇO PARA TRANSPORTE DE ÁGUA - CHP DIURNO. AF_06/2014 |  | SINAPI |  | CHP | 0.006 | 153.01 | 0.92
91534 | COMPACTADOR DE SOLOS DE PERCUSSÃO (SOQUETE) COM MOTOR A GASOLINA 4 TEMPOS, POTÊNCIA 4 CV - CHI DIURNO. AF_08/2015 |  | SINAPI |  | CHI | 0.006 | 22.93 | 0.14
91533 | COMPACTADOR DE SOLOS DE PERCUSSÃO (SOQUETE) COM MOTOR A GASOLINA 4 TEMPOS, POTÊNCIA 4 CV - CHP DIURNO. AF_08/2015 |  | SINAPI |  | CHP | 0.006 | 27.49 | 0.16
5632 | ESCAVADEIRA HIDRÁULICA SOBRE ESTEIRAS, CAÇAMBA 0,80 M3, PESO OPERACIONAL 17 T, POTENCIA BRUTA 111 HP - CHI DIURNO. AF_06/2014 |  | SINAPI |  | CHI | 0.026 | 51.27 | 1.33
5631 | ESCAVADEIRA HIDRÁULICA SOBRE ESTEIRAS, CAÇAMBA 0,80 M3, PESO OPERACIONAL 17 T, POTENCIA BRUTA 111 HP - CHP DIURNO. AF_06/2014 |  | SINAPI |  | CHP | 0.02 | 112.97 | 2.26
88316 | SERVENTE COM ENCARGOS COMPLEMENTARES |  | SINAPI |  | H | 0.024 | 13.5 | 0.32
[6 empty] | TOTAL SERVICO: |  | 5.24
[6 empty] | VALOR: |  | 56.53
[6 empty] | VALOR BDI (34.60%): |  | 19.56
[6 empty] | VALOR COM BDI: |  | 76.09
94342 - ATERRO MANUAL DE VALAS COM AREIA PARA ATERRO E COMPACTAÇÃO MECANIZADA. AF_05/2016 (M3)
MATERIAL |  |  | FONTE |  | UNID | COEFICIENTE | PREÇO UNITÁRIO | TOTAL
00000368 | AREIA PARA ATERRO - POSTO JAZIDA/FORNECEDOR (RETIRADO NA JAZIDA, SEM TRANSPORTE) |  | SINAPI |  | M3 | 1.25 | 41.25 | 51.56
[6 empty] | TOTAL MATERIAL: |  | 51.56
SERVICO |  |  | FONTE |  | UNID | COEFICIENTE | PREÇO UNITÁRIO | TOTAL
5903 | CAMINHÃO PIPA 10.000 L TRUCADO, PESO BRUTO TOTAL 23.000 KG, CARGA ÚTIL MÁXIMA 15.935 KG, DISTÂNCIA ENTRE EIXOS 4,8 M, POTÊNCIA 230 CV, INCLUSIVE TANQUE DE AÇO PARA TRANSPORTE DE ÁGUA - CHI DIURNO. AF_06/2014 |  | SINAPI |  | CHI | 0.003 | 36.51 | 0.11
5901 | CAMINHÃO PIPA 10.000 L TRUCADO, PESO BRUTO TOTAL 23.000 KG, CARGA ÚTIL MÁXIMA 15.935 KG, DISTÂNCIA ENTRE EIXOS 4,8 M, POTÊNCIA 230 CV, INCLUSIVE TANQUE DE AÇO PARA TRANSPORTE DE ÁGUA - CHP DIURNO. AF_06/2014 |  | SINAPI |  | CHP | 0.006 | 153.01 | 0.92
91534 | COMPACTADOR DE SOLOS DE PERCUSSÃO (SOQUETE) COM MOTOR A GASOLINA 4 TEMPOS, POTÊNCIA 4 CV - CHI DIURNO. AF_08/2015 |  | SINAPI |  | CHI | 0.254 | 22.93 | 5.82
91533 | COMPACTADOR DE SOLOS DE PERCUSSÃO (SOQUETE) COM MOTOR A GASOLINA 4 TEMPOS, POTÊNCIA 4 CV - CHP DIURNO. AF_08/2015 |  | SINAPI |  | CHP | 0.274 | 27.49 | 7.53
88316 | SERVENTE COM ENCARGOS COMPLEMENTARES |  | SINAPI |  | H | 0.659 | 13.5 | 8.9
[6 empty] | TOTAL SERVICO: |  | 23.28
[6 empty] | VALOR: |  | 74.84
[6 empty] | VALOR BDI (34.60%): |  | 25.89
[6 empty] | VALOR COM BDI: |  | 100.73
S030206 - Aterro manual para regularização do terreno em areia, inclusive adensamento hidráulico e fornecimento do material (máximo de 100m3) (m3)
MÃO DE OBRA |  |  |  |  | UNID | CONSUMO | SALÁRIO HORA | CUSTO HORÁRIO
I010146 | SERVENTE |  |  |  | H | 3.5 | 8.37 | 29.3
[6 empty] | TOTAL MÃO DE OBRA: |  | 29.295
[6 empty] | Custo Horário da Execução: |  | 29.295
[6 empty] | Produção da Equipe: |  | 1
[6 empty] | Custo Unitário da Execução: |  | 29.295
MATERIAIS |  |  |  |  | UNID | CONSUMO | VALOR UNITÁRIO | CUSTO UNITÁRIO
I020580 | AREIA PARA ATERRO |  |  |  | M3 | 1.15 | 49.5 | 56.93
[6 empty] | TOTAL MATERIAIS: |  | 56.925
[6 empty] | Custo Direto Total: |  | 86.22
[6 empty] | VALOR: |  | 86.22
[6 empty] | VALOR BDI (34.60%): |  | 29.83
[6 empty] | VALOR COM BDI: |  | 116.05
99839 - GUARDA-CORPO DE AÇO GALVANIZADO DE 1,10M DE ALTURA, MONTANTES TUBULARES DE 1.1/2? ESPAÇADOS DE 1,20M, TRAVESSA SUPERIOR DE 2?, GRADIL FORMADO POR BARRAS CHATAS EM FERRO DE 32X4,8MM, FIXADO COM CHUMBADOR MECÂNICO. AF_04/2019_P (M)
MATERIAL |  |  | FONTE |  | UNID | COEFICIENTE | PREÇO UNITÁRIO | TOTAL
00000546 | BARRA DE FERRO RETANGULAR, BARRA CHATA (QUALQUER DIMENSAO) |  | SINAPI |  | KG | 9.224 | 4.65 | 42.89
00001332 | CHAPA DE ACO GROSSA, ASTM A36, E = 3/8 " (9,53 MM) 74,69 KG/M2 |  | SINAPI |  | KG | 0.896 | 5.44 | 4.87
00011002 | ELETRODO REVESTIDO AWS - E6013, DIAMETRO IGUAL A 2,50 MM |  | SINAPI |  | KG | 0.071 | 16.27 | 1.16
00011964 | PARAFUSO DE ACO TIPO CHUMBADOR PARABOLT, DIAMETRO 3/8", COMPRIMENTO 75 MM |  | SINAPI |  | UN | 3.333 | 1.65 | 5.5
00021012 | TUBO ACO GALVANIZADO COM COSTURA, CLASSE LEVE, DN 40 MM ( 1 1/2"), E = 3,00 MM, *3,48* KG/M (NBR 5580) |  | SINAPI |  | M | 0.9 | 39.26 | 35.33
00021013 | TUBO ACO GALVANIZADO COM COSTURA, CLASSE LEVE, DN 50 MM ( 2"), E = 3,00 MM, *4,40* KG/M (NBR 5580) |  | SINAPI |  | M | 1.029 | 51.24 | 52.73
[6 empty] | TOTAL MATERIAL: |  | 142.48
SERVICO |  |  | FONTE |  | UNID | COEFICIENTE | PREÇO UNITÁRIO | TOTAL
88251 | AUXILIAR DE SERRALHEIRO COM ENCARGOS COMPLEMENTARES |  | SINAPI |  | H | 4.748 | 16.1 | 76.44
88315 | SERRALHEIRO COM ENCARGOS COMPLEMENTARES |  | SINAPI |  | H | 5.78 | 19.83 | 114.62
[6 empty] | TOTAL SERVICO: |  | 191.06
[6 empty] | VALOR: |  | 333.5
[6 empty] | VALOR BDI (34.60%): |  | 115.39
[6 empty] | VALOR COM BDI: |  | 448.89
94996 - LAJE SOBRE PISO DE RAMPAS, ESCADAS E CALÇADAS (M2)
MATERIAL |  |  | FONTE |  | UNID | COEFICIENTE | PREÇO UNITÁRIO | TOTAL
00003777 | LONA PLASTICA PRETA, E= 150 MICRA |  | SINAPI |  | M2 | 1.128 | 1 | 1.13
00004460 | SARRAFO DE MADEIRA NAO APARELHADA *2,5 X 10 CM, MACARANDUBA, ANGELIM OU EQUIVALENTE DA REGIAO |  | SINAPI |  | M | 0.25 | 8.23 | 2.06
00004517 | SARRAFO DE MADEIRA NAO APARELHADA *2,5 X 7,5* CM (1 X 3 ") PINUS, MISTA OU EQUIVALENTE DA REGIAO |  | SINAPI |  | M | 0.2 | 1.18 | 0.24
00007156 | TELA DE ACO SOLDADA NERVURADA, CA-60, Q-196, (3,11 KG/M2), DIAMETRO DO FIO = 5,0 MM, LARGURA = 2,45 M, ESPACAMENTO DA MALHA = 10 X 10 CM |  | SINAPI |  | M2 | 1.1224 | 20.9 | 23.46
[6 empty] | TOTAL MATERIAL: |  | 26.89
SERVICO |  |  | FONTE |  | UNID | COEFICIENTE | PREÇO UNITÁRIO | TOTAL
88262 | CARPINTEIRO DE FORMAS COM ENCARGOS COMPLEMENTARES |  | SINAPI |  | H | 0.2256 | 19.79 | 4.46
94964 | CONCRETO FCK = 20MPA, TRAÇO 1:2,7:3 (CIMENTO/ AREIA MÉDIA/ BRITA 1) - PREPARO MECÂNICO COM BETONEIRA 400 L. AF_07/2016 |  | SINAPI |  | M3 | 0.1213 | 253.94 | 30.8
88309 | PEDREIRO COM ENCARGOS COMPLEMENTARES |  | SINAPI |  | H | 0.3317 | 17.68 | 5.86
88316 | SERVENTE COM ENCARGOS COMPLEMENTARES |  | SINAPI |  | H | 0.5573 | 13.5 | 7.52
[6 empty] | TOTAL SERVICO: |  | 48.64
[6 empty] | VALOR: |  | 75.53
[6 empty] | VALOR BDI (34.60%): |  | 26.13
[6 empty] | VALOR COM BDI: |  | 101.66
94276 - ASSENTAMENTO DE GUIA (MEIO-FIO) EM TRECHO CURVO, CONFECCIONADA EM CONCRETO PRÉ-FABRICADO, DIMENSÕES 100X15X13X20 CM (COMPRIMENTO X BASE INFERIOR X BASE SUPERIOR X ALTURA), PARA URBANIZAÇÃO INTERNA DE EMPREENDIMENTOS. AF_06/2016_P (M)
MATERIAL |  |  | FONTE |  | UNID | COEFICIENTE | PREÇO UNITÁRIO | TOTAL
00000370 | AREIA MEDIA - POSTO JAZIDA/FORNECEDOR (RETIRADO NA JAZIDA, SEM TRANSPORTE) |  | SINAPI |  | M3 | 0.007 | 39.17 | 0.27
00004059 | MEIO-FIO OU GUIA DE CONCRETO, PRE-MOLDADO, COMP 1 M, *30 X 15/ 12* CM (H X L1/L2) |  | SINAPI |  | M | 1.005 | 17.59 | 17.68
[6 empty] | TOTAL MATERIAL: |  | 17.95
SERVICO |  |  | FONTE |  | UNID | COEFICIENTE | PREÇO UNITÁRIO | TOTAL
88629 | ARGAMASSA TRAÇO 1:3 (EM VOLUME DE CIMENTO E AREIA MÉDIA ÚMIDA), PREPARO MANUAL. AF_08/2019 |  | SINAPI |  | M3 | 0.001 | 341.13 | 0.34
88309 | PEDREIRO COM ENCARGOS COMPLEMENTARES |  | SINAPI |  | H | 0.449 | 17.68 | 7.94
88316 | SERVENTE COM ENCARGOS COMPLEMENTARES |  | SINAPI |  | H | 0.449 | 13.5 | 6.06
[6 empty] | TOTAL SERVICO: |  | 14.34
[6 empty] | VALOR: |  | 32.29
[6 empty] | VALOR BDI (34.60%): |  | 11.17
[6 empty] | VALOR COM BDI: |  | 43.46
S200253 - Fornecimento e assentamento de ladrilho hidráulico pastilhado, vermelho, dim. 20x20 cm, esp. 1.5cm, assentado com pasta de cimento colante, exclusive regularização e lastro (m2)
MÃO DE OBRA |  |  |  |  | UNID | CONSUMO | SALÁRIO HORA | CUSTO HORÁRIO
I010128 | LADRILHISTA |  |  |  | H | 0.3 | 12.43 | 3.73
I010146 | SERVENTE |  |  |  | H | 0.2 | 8.37 | 1.67
[6 empty] | TOTAL MÃO DE OBRA: |  | 5.403
[6 empty] | Custo Horário da Execução: |  | 5.403
[6 empty] | Produção da Equipe: |  | 1
[6 empty] | Custo Unitário da Execução: |  | 5.403
MATERIAIS |  |  |  |  | UNID | CONSUMO | VALOR UNITÁRIO | CUSTO UNITÁRIO
I020510 | CIMENTO COLANTE INDUSTRIALIZADO AC I |  |  |  | KG | 4.8 | 0.54 | 2.59
I034666 | LADRILHO HIDRÁULICO PASTILHADO 20X20CM COLORIDO |  |  |  | M2 | 1.1 | 36.93 | 40.62
[6 empty] | TOTAL MATERIAIS: |  | 43.215
[6 empty] | Custo Direto Total: |  | 48.618
[6 empty] | VALOR: |  | 48.62
[6 empty] | VALOR BDI (34.60%): |  | 16.82
[6 empty] | VALOR COM BDI: |  | 65.44
S200254 - Fornecimento e assentamento de ladrilho hidráulico ranhurado, vermelho, dim. 20x20 cm, esp. 1.5cm, assentado com pasta de cimento colante, exclusive regularização e lastro (m2)
MÃO DE OBRA |  |  |  |  | UNID | CONSUMO | SALÁRIO HORA | CUSTO HORÁRIO
I010128 | LADRILHISTA |  |  |  | H | 0.3 | 12.43 | 3.73
I010146 | SERVENTE |  |  |  | H | 0.2 | 8.37 | 1.67
[6 empty] | TOTAL MÃO DE OBRA: |  | 5.403
[6 empty] | Custo Horário da Execução: |  | 5.403
[6 empty] | Produção da Equipe: |  | 1
[6 empty] | Custo Unitário da Execução: |  | 5.403
MATERIAIS |  |  |  |  | UNID | CONSUMO | VALOR UNITÁRIO | CUSTO UNITÁRIO
I020510 | CIMENTO COLANTE INDUSTRIALIZADO AC I |  |  |  | KG | 4.8 | 0.54 | 2.59
I034656 | LADRILHO HIDRAULICO RANHURADO 20X20CM COLORIDO |  |  |  | M2 | 1.1 | 36.93 | 40.62
[6 empty] | TOTAL MATERIAIS: |  | 43.215
[6 empty] | Custo Direto Total: |  | 48.618
[6 empty] | VALOR: |  | 48.62
[6 empty] | VALOR BDI (34.60%): |  | 16.82
[6 empty] | VALOR COM BDI: |  | 65.44
74194/001 - ESCADA TIPO MARINHEIRO EM TUBO ACO GALVANIZADO 1 1/2" 5 DEGRAUS (M)
MATERIAL |  |  | FONTE |  | UNID | COEFICIENTE | PREÇO UNITÁRIO | TOTAL
00007697 | TUBO ACO GALVANIZADO COM COSTURA, CLASSE MEDIA, DN 1.1/2", E = *3,25* MM, PESO *3,61* KG/M (NBR 5580) |  | SINAPI |  | M | 4 | 39.3 | 157.2
[6 empty] | TOTAL MATERIAL: |  | 157.2
SERVICO |  |  | FONTE |  | UNID | COEFICIENTE | PREÇO UNITÁRIO | TOTAL
88631 | ARGAMASSA TRAÇO 1:4 (EM VOLUME DE CIMENTO E AREIA MÉDIA ÚMIDA), PREPARO MANUAL. AF_08/2019 |  | SINAPI |  | M3 | 0.02 | 305 | 6.1
88315 | SERRALHEIRO COM ENCARGOS COMPLEMENTARES |  | SINAPI |  | H | 3.4 | 19.83 | 67.42
88316 | SERVENTE COM ENCARGOS COMPLEMENTARES |  | SINAPI |  | H | 3.1 | 13.5 | 41.85
[6 empty] | TOTAL SERVICO: |  | 115.37
[6 empty] | VALOR: |  | 272.57
[6 empty] | VALOR BDI (34.60%): |  | 94.31
[6 empty] | VALOR COM BDI: |  | 366.88
00037558 - PLACA DE SINALIZACAO DE SEGURANCA CONTRA INCENDIO, FOTOLUMINESCENTE, conforme projeto, (SIMBOLOS, CORES E PICTOGRAMAS CONFORME NBR 13434) (UN)
[6 empty] | VALOR: |  | 36.26
[6 empty] | VALOR BDI (34.60%): |  | 12.55
[6 empty] | VALOR COM BDI: |  | 48.81
72554 - EXTINTOR DE CO2 6KG - FORNECIMENTO E INSTALACAO (UN)
MATERIAL |  |  | FONTE |  | UNID | COEFICIENTE | PREÇO UNITÁRIO | TOTAL
00004350 | BUCHA DE NYLON, DIAMETRO DO FURO 8 MM, COMPRIMENTO 40 MM, COM PARAFUSO DE ROSCA SOBERBA, CABECA CHATA, FENDA SIMPLES, 4,8 X 50 MM |  | SINAPI |  | UN | 1 | 0.44 | 0.44
00010889 | EXTINTOR DE INCENDIO PORTATIL COM CARGA DE GAS CARBONICO CO2 DE 6 KG, CLASSE BC |  | SINAPI |  | UN | 1 | 510 | 510
[6 empty] | TOTAL MATERIAL: |  | 510.44
SERVICO |  |  | FONTE |  | UNID | COEFICIENTE | PREÇO UNITÁRIO | TOTAL
88267 | ENCANADOR OU BOMBEIRO HIDRÁULICO COM ENCARGOS COMPLEMENTARES |  | SINAPI |  | H | 0.3 | 18.36 | 5.51
88316 | SERVENTE COM ENCARGOS COMPLEMENTARES |  | SINAPI |  | H | 0.3 | 13.5 | 4.05
[6 empty] | TOTAL SERVICO: |  | 9.56
[6 empty] | VALOR: |  | 520
[6 empty] | VALOR BDI (34.60%): |  | 179.92
[6 empty] | VALOR COM BDI: |  | 699.92
83635 - EXTINTOR INCENDIO TP PO QUIMICO 6KG - FORNECIMENTO E INSTALACAO (UN)
MATERIAL |  |  | FONTE |  | UNID | COEFICIENTE | PREÇO UNITÁRIO | TOTAL
00010892 | EXTINTOR DE INCENDIO PORTATIL COM CARGA DE PO QUIMICO SECO (PQS) DE 6 KG, CLASSE BC |  | SINAPI |  | UN | 1 | 170 | 170
[6 empty] | TOTAL MATERIAL: |  | 170
SERVICO |  |  | FONTE |  | UNID | COEFICIENTE | PREÇO UNITÁRIO | TOTAL
88309 | PEDREIRO COM ENCARGOS COMPLEMENTARES |  | SINAPI |  | H | 0.5 | 17.68 | 8.84
88316 | SERVENTE COM ENCARGOS COMPLEMENTARES |  | SINAPI |  | H | 0.5 | 13.5 | 6.75
[6 empty] | TOTAL SERVICO: |  | 15.59
[6 empty] | VALOR: |  | 185.59
[6 empty] | VALOR BDI (34.60%): |  | 64.21
[6 empty] | VALOR COM BDI: |  | 249.8
CP-4655-S160613 - Bloco autônomo de iluminação de emergência 30 LEDS, Bivolt, Autonomia de 6hrs, Potência 2W, Fluxo luminoso 110 lm (und)
MÃO DE OBRA |  |  |  |  | UNID | CONSUMO | SALÁRIO HORA | CUSTO HORÁRIO
I010101 | AJUDANTE |  |  |  | H | 0.937 | 10.49 | 9.83
I010115 | ELETRICISTA |  |  |  | H | 0.937 | 12.43 | 11.65
[6 empty] | TOTAL MÃO DE OBRA: |  | 21.476
[6 empty] | Adicional M.O. - FERRAMENTAS (0,0 %): |  | 0
[6 empty] | Custo Horário da Execução: |  | 21.476
[6 empty] | Produção da Equipe: |  | 1
[6 empty] | Custo Unitário da Execução: |  | 21.476
SERVIÇOS |  |  |  |  | UNID | CONSUMO | PREÇO UNITÁRIO | CUSTO UNITÁRIO
COMP-460414 | Bloco autônomo de iluminação de emergência 30 LEDS, Bivolt, Autonomia de 6hrs, Potência 2W, Fluxo luminoso 110 lm |  |  |  | UN | 1 | 26.3 | 26.3
[6 empty] | TOTAL SERVIÇOS: |  | 26.3
[6 empty] | Custo Direto Total: |  | 47.776
[6 empty] | VALOR: |  | 47.78
[6 empty] | VALOR BDI (34.60%): |  | 16.53
[6 empty] | VALOR COM BDI: |  | 64.31
CP-5631-P.16.000.067033 - Bloco autônomo p/ iluminação de emergência, c/ faróis de LED 15W temp. cor 5000K, autonomia 3 horas, gab. policarb. term. autoextinguível, prot. UV, res. a impacto, bege, mod. BLL 2400 LED IP66 - Aureonlux ou equivalente (un)
[6 empty] | VALOR: |  | 527.2
[6 empty] | VALOR BDI (34.60%): |  | 182.41
[6 empty] | VALOR COM BDI: |  | 709.61
COMP-301767 - Instalação de Transmissor tipo radar para medição e controle de nível ref: R82 Magnetrol ou similar com Suporte tipo Z para instalação do sensor de nível, dim. 1150x300 (un)
MAO DE OBRA |  |  | FONTE |  | UNID | COEFICIENTE | PREÇO UNITÁRIO | TOTAL
00002436 | ELETRICISTA |  | SINAPI |  | H | 4 | 12.43 | 49.72
00034783 | ENGENHEIRO ELETRICISTA |  | SINAPI |  | H | 1 | 78.9 | 78.9
[6 empty] | TOTAL MAO DE OBRA: |  | 128.62
MATERIAL |  |  | FONTE |  | UNID | COEFICIENTE | PREÇO UNITÁRIO | TOTAL
I100202 | PERFIL METALICO "U" 200 X 50 X 3,8MM |  | IOPES |  | KG | 10 | 5.72 | 57.2
COMP-977420 | Transmissor tipo radar para medição e controle de nível ref: R82 Magnetrol ou similar dim. 1150x300 |  | PRÓPRIA |  | un | 1 | 5652.89 | 5652.89
[6 empty] | TOTAL MATERIAL: |  | 5710.09
SERVICO |  |  | FONTE |  | UNID | COEFICIENTE | PREÇO UNITÁRIO | TOTAL
S310906 | Nivel de pedreiro |  | IOPES |  | und | 1 | 27.55 | 27.55
[6 empty] | TOTAL SERVICO: |  | 27.55
[6 empty] | VALOR: |  | 5866.26
[6 empty] | VALOR BDI (34.60%): |  | 2029.73
[6 empty] | VALOR COM BDI: |  | 7895.99
CP-3768 - Cabo de instrumentação de 2 pares 1,5mm², com blindagem individual e coletiva, isolação em XLPE (m)
MAO DE OBRA |  |  | FONTE |  | UNID | COEFICIENTE | PREÇO UNITÁRIO | TOTAL
00002436 | ELETRICISTA |  | SINAPI |  | H | 0.05 | 12.43 | 0.62
00006111 | SERVENTE DE OBRAS |  | SINAPI |  | H | 0.2 | 8.37 | 1.67
[6 empty] | TOTAL MAO DE OBRA: |  | 2.29
MATERIAL |  |  | FONTE |  | UNID | COEFICIENTE | PREÇO UNITÁRIO | TOTAL
INS-341176 | CABO SINAL 2PARES 4X1,50 (DRENO)FITA AL PRETO PAN ELETRIC |  | eletromil |  | m | 1 | 11.6 | 11.6
[6 empty] | TOTAL MATERIAL: |  | 11.6
[6 empty] | VALOR: |  | 13.89
[6 empty] | VALOR BDI (34.60%): |  | 4.81
[6 empty] | VALOR COM BDI: |  | 18.7
COMP-001053 - Cabo de instrumentação de 2 pares 1,5mm², com shield, isolação em XLPE (m)
MAO DE OBRA |  |  | FONTE |  | UNID | COEFICIENTE | PREÇO UNITÁRIO | TOTAL
00002436 | ELETRICISTA |  | SINAPI |  | H | 0.05 | 12.43 | 0.62
00006111 | SERVENTE DE OBRAS |  | SINAPI |  | H | 0.2 | 8.37 | 1.67
[6 empty] | TOTAL MAO DE OBRA: |  | 2.29
MATERIAL |  |  | FONTE |  | UNID | COEFICIENTE | PREÇO UNITÁRIO | TOTAL
INS-555135 | CABO-DE-CONTROLE 4 X 1,5MM BLIND COM MALHA COBRE |  | eletromil |  | m | 1 | 14.9 | 14.9
[6 empty] | TOTAL MATERIAL: |  | 14.9
[6 empty] | VALOR: |  | 17.19
[6 empty] | VALOR BDI (34.60%): |  | 5.95
[6 empty] | VALOR COM BDI: |  | 23.14
CP-6839-411471 - Cabo de par trançado blindado (F/UTP), categoria 6, ou superior, com condutores de cobre rígidos 24 AWG, uso indoor/outdoor ref: Furukawa ou similar (M) (M)
MAO DE OBRA |  |  | FONTE |  | UNID | COEFICIENTE | PREÇO UNITÁRIO | TOTAL
00002436 | ELETRICISTA |  | SINAPI |  | H | 0.02 | 12.43 | 0.25
00006111 | SERVENTE DE OBRAS |  | SINAPI |  | H | 0.02 | 8.37 | 0.17
[6 empty] | TOTAL MAO DE OBRA: |  | 0.42
MATERIAL |  |  | FONTE |  | UNID | COEFICIENTE | PREÇO UNITÁRIO | TOTAL
COMP-322044 | Cabo de par trançado blindado (F/UTP), categoria 6, ou superior, com condutores de cobre rígidos 24 AWG, uso indoor/outdoor ref: Furukawa ou similar (M) |  | PRÓPRIA |  | mt | 1.05 | 3.69 | 3.87
[6 empty] | TOTAL MATERIAL: |  | 3.87
[6 empty] | VALOR: |  | 4.29
[6 empty] | VALOR BDI (34.60%): |  | 1.48
[6 empty] | VALOR COM BDI: |  | 5.77
S151127 - Eletroduto de PVC rígido roscável, diâm. 1" (32mm), inclusive conexões (m)
MÃO DE OBRA |  |  |  |  | UNID | CONSUMO | SALÁRIO HORA | CUSTO HORÁRIO
I010101 | AJUDANTE |  |  |  | H | 0.45 | 10.49 | 4.72
I010115 | ELETRICISTA |  |  |  | H | 0.45 | 12.43 | 5.59
[6 empty] | TOTAL MÃO DE OBRA: |  | 10.314
[6 empty] | Custo Horário da Execução: |  | 10.314
[6 empty] | Produção da Equipe: |  | 1
[6 empty] | Custo Unitário da Execução: |  | 10.314
MATERIAIS |  |  |  |  | UNID | CONSUMO | VALOR UNITÁRIO | CUSTO UNITÁRIO
I042503 | ELETRODUTO DE PVC RIGIDO 1" - ROSCAVEL SEM LUVA |  |  |  | M | 1.1 | 3.56 | 3.92
[6 empty] | TOTAL MATERIAIS: |  | 3.916
[6 empty] | Custo Direto Total: |  | 14.23
[6 empty] | VALOR: |  | 14.23
[6 empty] | VALOR BDI (34.60%): |  | 4.92
[6 empty] | VALOR COM BDI: |  | 19.15
S151126 - Eletroduto de PVC rígido roscável, diâm. 3/4" (25mm), inclusive conexões (m)
MÃO DE OBRA |  |  |  |  | UNID | CONSUMO | SALÁRIO HORA | CUSTO HORÁRIO
I010101 | AJUDANTE |  |  |  | H | 0.3 | 10.49 | 3.15
I010115 | ELETRICISTA |  |  |  | H | 0.3 | 12.43 | 3.73
[6 empty] | TOTAL MÃO DE OBRA: |  | 6.876
[6 empty] | Custo Horário da Execução: |  | 6.876
[6 empty] | Produção da Equipe: |  | 1
[6 empty] | Custo Unitário da Execução: |  | 6.876
MATERIAIS |  |  |  |  | UNID | CONSUMO | VALOR UNITÁRIO | CUSTO UNITÁRIO
I042502 | ELETRODUTO DE PVC RIGIDO 3/4" - ROSCAVEL SEM LUVA |  |  |  | M | 1.1 | 2.42 | 2.66
[6 empty] | TOTAL MATERIAIS: |  | 2.662
[6 empty] | Custo Direto Total: |  | 9.538
[6 empty] | VALOR: |  | 9.54
[6 empty] | VALOR BDI (34.60%): |  | 3.3
[6 empty] | VALOR COM BDI: |  | 12.84
S151137 - Eletroduto PEAD, cor preta, diam. 1.1/2", marca ref. Kanaflex ou equivalente (m)
MÃO DE OBRA |  |  |  |  | UNID | CONSUMO | SALÁRIO HORA | CUSTO HORÁRIO
I010101 | AJUDANTE |  |  |  | H | 0.5 | 10.49 | 5.25
I010115 | ELETRICISTA |  |  |  | H | 0.5 | 12.43 | 6.22
[6 empty] | TOTAL MÃO DE OBRA: |  | 11.46
[6 empty] | Custo Horário da Execução: |  | 11.46
[6 empty] | Produção da Equipe: |  | 1
[6 empty] | Custo Unitário da Execução: |  | 11.46
MATERIAIS |  |  |  |  | UNID | CONSUMO | VALOR UNITÁRIO | CUSTO UNITÁRIO
I042673 | DUTO CORRUGADO DE PEAD COR PRETA 1 1/2" |  |  |  | M | 1 | 2.98 | 2.98
[6 empty] | TOTAL MATERIAIS: |  | 2.98
[6 empty] | Custo Direto Total: |  | 14.44
[6 empty] | VALOR: |  | 14.44
[6 empty] | VALOR BDI (34.60%): |  | 5
[6 empty] | VALOR COM BDI: |  | 19.44
S150702 - Envelopamento de concreto simples com consumo mínimo de cimento de 250kg/m3, inclusive escavação para profundidade mínima do eletroduto de 50 cm, de 25 x 30 cm, para 2 eletrodutos (m)
EQUIPAMENTOS |  | QUANT |  | UTILIZAÇÃO |  | CUSTO OPERACIONAL |  | CUSTO HORÁRIO
|  |  |  | PROD | IMPR | PROD | IMPR
I080125 | BETONEIRA 320 L (E301) | 0.0535 |  | 1 | 0 | 29.22 | 13.48 | 1.5633
[6 empty] | TOTAL EQUIPAMENTOS: |  | 1.5633
MÃO DE OBRA |  |  |  |  | UNID | CONSUMO | SALÁRIO HORA | CUSTO HORÁRIO
I010139 | PEDREIRO |  |  |  | H | 0.15 | 12.43 | 1.86
I010146 | SERVENTE |  |  |  | H | 2.1563 | 8.37 | 18.05
[6 empty] | TOTAL MÃO DE OBRA: |  | 19.9127
[6 empty] | Custo Horário da Execução: |  | 21.476
[6 empty] | Produção da Equipe: |  | 1
[6 empty] | Custo Unitário da Execução: |  | 21.476
MATERIAIS |  |  |  |  | UNID | CONSUMO | VALOR UNITÁRIO | CUSTO UNITÁRIO
I020503 | AREIA LAVADA MEDIA |  |  |  | M3 | 0.0481 | 63.75 | 3.07
I020517 | BRITA 1 |  |  |  | M3 | 0.0197 | 83.3 | 1.64
I020518 | BRITA 2 |  |  |  | M3 | 0.0461 | 83.3 | 3.84
I020508 | CIMENTO PORTLAND CP III - 40 |  |  |  | KG | 19.6875 | 0.32 | 6.3
[6 empty] | TOTAL MATERIAIS: |  | 14.8475
[6 empty] | Custo Direto Total: |  | 36.3235
[6 empty] | VALOR: |  | 36.32
[6 empty] | VALOR BDI (34.60%): |  | 12.57
[6 empty] | VALOR COM BDI: |  | 48.89
S150614 - Caixa de passagem de alvenaria de blocos de concreto 9x19x39cm, dimensões de 30x30x50cm, com revestimento interno em chapisco e reboco, tampa de concreto esp.5cm e lastro de brita 5 cm (und)
EQUIPAMENTOS |  | QUANT |  | UTILIZAÇÃO |  | CUSTO OPERACIONAL |  | CUSTO HORÁRIO
|  |  |  | PROD | IMPR | PROD | IMPR
I080125 | BETONEIRA 320 L (E301) | 0.009282 |  | 1 | 0 | 29.22 | 13.48 | 0.27122
[6 empty] | TOTAL EQUIPAMENTOS: |  | 0.2712
MÃO DE OBRA |  |  |  |  | UNID | CONSUMO | SALÁRIO HORA | CUSTO HORÁRIO
I010101 | AJUDANTE |  |  |  | H | 0.0702 | 10.49 | 0.74
I010121 | ARMADOR |  |  |  | H | 0.0364 | 12.43 | 0.45
I010111 | CARPINTEIRO |  |  |  | H | 0.0338 | 12.43 | 0.42
I010139 | PEDREIRO |  |  |  | H | 1.001 | 12.43 | 12.44
I010146 | SERVENTE |  |  |  | H | 3.4653 | 8.37 | 29
[6 empty] | TOTAL MÃO DE OBRA: |  | 43.0563
[6 empty] | Custo Horário da Execução: |  | 43.3275
[6 empty] | Produção da Equipe: |  | 1
[6 empty] | Custo Unitário da Execução: |  | 43.3275
MATERIAIS |  |  |  |  | UNID | CONSUMO | VALOR UNITÁRIO | CUSTO UNITÁRIO
I021517 | ACO CA-50 DE 8.0MM |  |  |  | KG | 0.52325 | 3.86 | 2.02
I027010 | ARAME RECOZIDO N.18 BWG |  |  |  | KG | 0.0091 | 8.09 | 0.07
I020503 | AREIA LAVADA MEDIA |  |  |  | M3 | 0.038968 | 63.75 | 2.48
I022502 | BLOCO DE CONCRETO 9 X 19 X 39CM - VEDACAO |  |  |  | UN | 12.6048 | 1.69 | 21.3
I020517 | BRITA 1 |  |  |  | M3 | 0.003419 | 83.3 | 0.28
I020518 | BRITA 2 |  |  |  | M3 | 0.007995 | 83.3 | 0.67
I020519 | BRITA 3 |  |  |  | M3 | 0.03 | 83.3 | 2.5
I020505 | CAL HIDRATADO P/ ARGAMASSA CH III |  |  |  | KG | 1.83 | 0.68 | 1.24
I020508 | CIMENTO PORTLAND CP III - 40 |  |  |  | KG | 13.1094 | 0.32 | 4.19
I028008 | DESMOLDANTE PARA FORMAS |  |  |  | L | 0.0104 | 11.37 | 0.12
I026569 | PREGO 18X27 |  |  |  | KG | 0.0039 | 7.35 | 0.03
I020985 | SARRAFO DE MADEIRA PINUS 10 X 2.5CM |  |  |  | M | 0.013 | 5.35 | 0.07
I020988 | TABUA DE MADEIRA PINUS 30 X 2.5 CM |  |  |  | M | 0.026 | 6.72 | 0.17
[6 empty] | TOTAL MATERIAIS: |  | 35.16
[6 empty] | Custo Direto Total: |  | 78.4875
[6 empty] | VALOR: |  | 78.49
[6 empty] | VALOR BDI (34.60%): |  | 27.16
[6 empty] | VALOR COM BDI: |  | 105.65
91943 - CAIXA RETANGULAR 4" X 4" MÉDIA (1,30 M DO PISO), PVC, INSTALADA EM PAREDE - FORNECIMENTO E INSTALAÇÃO. AF_12/2015 (UN)
MATERIAL |  |  | FONTE |  | UNID | COEFICIENTE | PREÇO UNITÁRIO | TOTAL
00001873 | CAIXA DE PASSAGEM, EM PVC, DE 4" X 4", PARA ELETRODUTO FLEXIVEL CORRUGADO |  | SINAPI |  | UN | 1 | 3.13 | 3.13
[6 empty] | TOTAL MATERIAL: |  | 3.13
SERVICO |  |  | FONTE |  | UNID | COEFICIENTE | PREÇO UNITÁRIO | TOTAL
88629 | ARGAMASSA TRAÇO 1:3 (EM VOLUME DE CIMENTO E AREIA MÉDIA ÚMIDA), PREPARO MANUAL. AF_08/2019 |  | SINAPI |  | M3 | 0.0012 | 341.13 | 0.41
88247 | AUXILIAR DE ELETRICISTA COM ENCARGOS COMPLEMENTARES |  | SINAPI |  | H | 0.283 | 16.83 | 4.76
88264 | ELETRICISTA COM ENCARGOS COMPLEMENTARES |  | SINAPI |  | H | 0.283 | 17.84 | 5.05
[6 empty] | TOTAL SERVICO: |  | 10.22
[6 empty] | VALOR: |  | 13.35
[6 empty] | VALOR BDI (34.60%): |  | 4.62
[6 empty] | VALOR COM BDI: |  | 17.97
91940 - CAIXA RETANGULAR 4" X 2" MÉDIA (1,30 M DO PISO), PVC, INSTALADA EM PAREDE - FORNECIMENTO E INSTALAÇÃO. AF_12/2015 (UN)
MATERIAL |  |  | FONTE |  | UNID | COEFICIENTE | PREÇO UNITÁRIO | TOTAL
00001872 | CAIXA DE PASSAGEM, EM PVC, DE 4" X 2", PARA ELETRODUTO FLEXIVEL CORRUGADO |  | SINAPI |  | UN | 1 | 1.57 | 1.57
[6 empty] | TOTAL MATERIAL: |  | 1.57
SERVICO |  |  | FONTE |  | UNID | COEFICIENTE | PREÇO UNITÁRIO | TOTAL
88629 | ARGAMASSA TRAÇO 1:3 (EM VOLUME DE CIMENTO E AREIA MÉDIA ÚMIDA), PREPARO MANUAL. AF_08/2019 |  | SINAPI |  | M3 | 0.0009 | 341.13 | 0.31
88247 | AUXILIAR DE ELETRICISTA COM ENCARGOS COMPLEMENTARES |  | SINAPI |  | H | 0.247 | 16.83 | 4.16
88264 | ELETRICISTA COM ENCARGOS COMPLEMENTARES |  | SINAPI |  | H | 0.247 | 17.84 | 4.41
[6 empty] | TOTAL SERVICO: |  | 8.88
[6 empty] | VALOR: |  | 10.45
[6 empty] | VALOR BDI (34.60%): |  | 3.62
[6 empty] | VALOR COM BDI: |  | 14.07
CP-9113-INS-574054 - Fornecimento de Sistema de distribuição de energia elétrica em média e baixa tensão da Subestação pré-fabricada em estrutura metálica modular e transportável (Eletrocentro)(Frete incluso) (Entregue operando e programado) GAIVOTAS (unid)
[6 empty] | VALOR: |  | 3292229.1
[6 empty] | VALOR BDI (14.02%): |  | 461570.52
[6 empty] | VALOR COM BDI: |  | 3753799.62
COMP-573673 - Instalação de Sistema de distribuição de energia elétrica em média e baixa tensão da Subestação pré-fabricada em estrutura metálica modular e transportável (Eletrocentro) (un)
MAO DE OBRA |  |  | FONTE |  | UNID | COEFICIENTE | PREÇO UNITÁRIO | TOTAL
00000247 | AJUDANTE DE ELETRICISTA |  | SINAPI |  | H | 320 | 11.45 | 3664
00000242 | AJUDANTE ESPECIALIZADO |  | SINAPI |  | H | 320 | 11.85 | 3792
00002439 | ELETRICISTA DE MANUTENCAO INDUSTRIAL |  | SINAPI |  | H | 320 | 17.92 | 5734.4
00034782 | ENGENHEIRO CIVIL SENIOR |  | SINAPI |  | H | 44 | 116.47 | 5124.68
00034783 | ENGENHEIRO ELETRICISTA |  | SINAPI |  | H | 60 | 78.9 | 4734
00002437 | MONTADOR DE MAQUINAS |  | SINAPI |  | H | 320 | 23.77 | 7606.4
[6 empty] | TOTAL MAO DE OBRA: |  | 30655.48
SERVICO |  |  | FONTE |  | UNID | COEFICIENTE | PREÇO UNITÁRIO | TOTAL
5928 | GUINDAUTO HIDRÁULICO, CAPACIDADE MÁXIMA DE CARGA 6200 KG, MOMENTO MÁXIMO DE CARGA 11,7 TM, ALCANCE MÁXIMO HORIZONTAL 9,70 M, INCLUSIVE CAMINHÃO TOCO PBT 16.000 KG, POTÊNCIA DE 189 CV - CHP DIURNO. AF_06/2014 |  | SINAPI |  | CHP | 16 | 129.92 | 2078.72
[6 empty] | TOTAL SERVICO: |  | 2078.72
[6 empty] | VALOR: |  | 32734.2
[6 empty] | VALOR BDI (34.60%): |  | 11326.03
[6 empty] | VALOR COM BDI: |  | 44060.23
CP-7622-91929 - Cabo de cobre flexível isolado (XLPE/EPR 0,6/1KV), bitola 4,0 mm², cor conforme projeto (M)
MATERIAL |  |  | FONTE |  | UNID | COEFICIENTE | PREÇO UNITÁRIO | TOTAL
INS-347081 | Cabo hepr 1kv 4mm preto nambei (rolo de 100mts) |  | PRÓPRIA |  | m | 1.19 | 3.6739 | 4.37
00021127 | FITA ISOLANTE ADESIVA ANTICHAMA, USO ATE 750 V, EM ROLO DE 19 MM X 5 M |  | SINAPI |  | UN | 0.009 | 3.74 | 0.03
[6 empty] | TOTAL MATERIAL: |  | 4.4
SERVICO |  |  | FONTE |  | UNID | COEFICIENTE | PREÇO UNITÁRIO | TOTAL
88247 | AUXILIAR DE ELETRICISTA COM ENCARGOS COMPLEMENTARES |  | SINAPI |  | H | 0.04 | 16.83 | 0.67
88264 | ELETRICISTA COM ENCARGOS COMPLEMENTARES |  | SINAPI |  | H | 0.04 | 17.84 | 0.71
[6 empty] | TOTAL SERVICO: |  | 1.38
[6 empty] | VALOR: |  | 5.78
[6 empty] | VALOR BDI (34.60%): |  | 2
[6 empty] | VALOR COM BDI: |  | 7.78
CP-2809-92982 - Cabo de cobre flexível isolado (XLPE/EPR 0,6/1KV), bitola 16,0 mm², cor conforme projeto (M)
MATERIAL |  |  | FONTE |  | UNID | COEFICIENTE | PREÇO UNITÁRIO | TOTAL
INS-687923 | Condutor flexível de cobre nu 16 mm2, têmpera mole, encordoamento Classe 4 ou classe 5. 2. Isolação de HEPR 90°C |  | PRÓPRIA |  | m | 1.027 | 11.28 | 11.58
00021127 | FITA ISOLANTE ADESIVA ANTICHAMA, USO ATE 750 V, EM ROLO DE 19 MM X 5 M |  | SINAPI |  | UN | 0.01 | 3.74 | 0.04
[6 empty] | TOTAL MATERIAL: |  | 11.62
SERVICO |  |  | FONTE |  | UNID | COEFICIENTE | PREÇO UNITÁRIO | TOTAL
88247 | AUXILIAR DE ELETRICISTA COM ENCARGOS COMPLEMENTARES |  | SINAPI |  | H | 0.013 | 16.83 | 0.22
88264 | ELETRICISTA COM ENCARGOS COMPLEMENTARES |  | SINAPI |  | H | 0.013 | 17.84 | 0.23
[6 empty] | TOTAL SERVICO: |  | 0.45
[6 empty] | VALOR: |  | 12.07
[6 empty] | VALOR BDI (34.60%): |  | 4.18
[6 empty] | VALOR COM BDI: |  | 16.25
CP-4532-COMP-008098 - Fornecimento e instalação de Cabo de cobre flexível múltiplo, blindado, EPR 1KV, com 3 cabos de 150mm² para ligação do motor (M)
GERAL |  |  | FONTE |  | UNID | COEFICIENTE | PREÇO UNITÁRIO | TOTAL
INS-447241 | CABO INVERSOR DE FREQUENCIA 1KV 3X 150MM+ 95MM EPR FLE |  | PRÓPRIA |  | m | 1.05 | 361.2 | 379.26
[6 empty] | TOTAL GERAL: |  | 379.26
MATERIAL |  |  | FONTE |  | UNID | COEFICIENTE | PREÇO UNITÁRIO | TOTAL
00021127 | FITA ISOLANTE ADESIVA ANTICHAMA, USO ATE 750 V, EM ROLO DE 19 MM X 5 M |  | SINAPI |  | UN | 0.009 | 3.74 | 0.03
[6 empty] | TOTAL MATERIAL: |  | 0.03
SERVICO |  |  | FONTE |  | UNID | COEFICIENTE | PREÇO UNITÁRIO | TOTAL
88247 | AUXILIAR DE ELETRICISTA COM ENCARGOS COMPLEMENTARES |  | SINAPI |  | H | 0.105 | 16.83 | 1.77
88264 | ELETRICISTA COM ENCARGOS COMPLEMENTARES |  | SINAPI |  | H | 0.105 | 17.84 | 1.87
[6 empty] | TOTAL SERVICO: |  | 3.64
[6 empty] | VALOR: |  | 382.93
[6 empty] | VALOR BDI (34.60%): |  | 132.49
[6 empty] | VALOR COM BDI: |  | 515.42
COMP-00001575 - TERMINAL A COMPRESSAO EM COBRE ESTANHADO PARA CABO 16 MM2, 1 FURO E 1 COMPRESSAO, PARA PARAFUSO DE FIXACAO M6 (UN)
MAO DE OBRA |  |  | FONTE |  | UNID | COEFICIENTE | PREÇO UNITÁRIO | TOTAL
00002436 | ELETRICISTA |  | SINAPI |  | H | 0.009 | 12.43 | 0.11
[6 empty] | TOTAL MAO DE OBRA: |  | 0.11
MATERIAL |  |  | FONTE |  | UNID | COEFICIENTE | PREÇO UNITÁRIO | TOTAL
00001575 | TERMINAL A COMPRESSAO EM COBRE ESTANHADO PARA CABO 16 MM2, 1 FURO E 1 COMPRESSAO, PARA PARAFUSO DE FIXACAO M6 |  | SINAPI |  | UN | 1 | 1 | 1
[6 empty] | TOTAL MATERIAL: |  | 1
[6 empty] | VALOR: |  | 1.11
[6 empty] | VALOR BDI (34.60%): |  | 0.38
[6 empty] | VALOR COM BDI: |  | 1.49
COMP-00001546 - TERMINAL METALICO A PRESSAO PARA 1 CABO DE 95 A 120 MM2, COM 2 FUROS PARA FIXACAO (UN)
MAO DE OBRA |  |  | FONTE |  | UNID | COEFICIENTE | PREÇO UNITÁRIO | TOTAL
00002436 | ELETRICISTA |  | SINAPI |  | H | 0.009 | 12.43 | 0.11
[6 empty] | TOTAL MAO DE OBRA: |  | 0.11
MATERIAL |  |  | FONTE |  | UNID | COEFICIENTE | PREÇO UNITÁRIO | TOTAL
00001546 | TERMINAL METALICO A PRESSAO PARA 1 CABO DE 95 A 120 MM2, COM 2 FUROS PARA FIXACAO |  | SINAPI |  | UN | 1 | 56.2 | 56.2
[6 empty] | TOTAL MATERIAL: |  | 56.2
[6 empty] | VALOR: |  | 56.31
[6 empty] | VALOR BDI (34.60%): |  | 19.48
[6 empty] | VALOR COM BDI: |  | 75.79
COMP-00001547 - TERMINAL METALICO A PRESSAO PARA 1 CABO DE 150 A 185 MM2, COM 2 FUROS PARA FIXACAO (UN)
MAO DE OBRA |  |  | FONTE |  | UNID | COEFICIENTE | PREÇO UNITÁRIO | TOTAL
00002436 | ELETRICISTA |  | SINAPI |  | H | 0.009 | 12.43 | 0.11
[6 empty] | TOTAL MAO DE OBRA: |  | 0.11
MATERIAL |  |  | FONTE |  | UNID | COEFICIENTE | PREÇO UNITÁRIO | TOTAL
00001547 | TERMINAL METALICO A PRESSAO PARA 1 CABO DE 150 A 185 MM2, COM 2 FUROS PARA FIXACAO |  | SINAPI |  | UN | 1 | 67.92 | 67.92
[6 empty] | TOTAL MATERIAL: |  | 67.92
[6 empty] | VALOR: |  | 68.03
[6 empty] | VALOR BDI (34.60%): |  | 23.54
[6 empty] | VALOR COM BDI: |  | 91.57
S151434 - Cabo de cobre termoplástico, com isolamento para 15KV, seção de 35,0mm2 (m)
MÃO DE OBRA |  |  |  |  | UNID | CONSUMO | SALÁRIO HORA | CUSTO HORÁRIO
I010101 | AJUDANTE |  |  |  | H | 0.21 | 10.49 | 2.2
I010115 | ELETRICISTA |  |  |  | H | 0.21 | 12.43 | 2.61
[6 empty] | TOTAL MÃO DE OBRA: |  | 4.8132
[6 empty] | Custo Horário da Execução: |  | 4.8132
[6 empty] | Produção da Equipe: |  | 1
[6 empty] | Custo Unitário da Execução: |  | 4.8132
MATERIAIS |  |  |  |  | UNID | CONSUMO | VALOR UNITÁRIO | CUSTO UNITÁRIO
I043204 | CABO DE COBRE UNIPOLAR 35 MM2 COM ISOLAMENTO 15KV |  |  |  | M | 1.02 | 36.8 | 37.54
[6 empty] | TOTAL MATERIAIS: |  | 37.536
[6 empty] | Custo Direto Total: |  | 42.3492
[6 empty] | VALOR: |  | 42.35
[6 empty] | VALOR BDI (34.60%): |  | 14.65
[6 empty] | VALOR COM BDI: |  | 57
11424 - Cabo de cobre com isolamento para 1000V (1KV), seção 25,0 mm2 (M)
[6 empty] | VALOR: |  | 10.69
[6 empty] | VALOR BDI (34.60%): |  | 3.7
[6 empty] | VALOR COM BDI: |  | 14.39
S151142 - Eletroduto PEAD, cor preta, diam. 6", marca ref. Kanaflex ou equivalente (m)
MÃO DE OBRA |  |  |  |  | UNID | CONSUMO | SALÁRIO HORA | CUSTO HORÁRIO
I010101 | AJUDANTE |  |  |  | H | 1.8 | 10.49 | 18.88
I010115 | ELETRICISTA |  |  |  | H | 1.8 | 12.43 | 22.37
[6 empty] | TOTAL MÃO DE OBRA: |  | 41.256
[6 empty] | Custo Horário da Execução: |  | 41.256
[6 empty] | Produção da Equipe: |  | 1
[6 empty] | Custo Unitário da Execução: |  | 41.256
MATERIAIS |  |  |  |  | UNID | CONSUMO | VALOR UNITÁRIO | CUSTO UNITÁRIO
I042636 | DUTO CORRUGADO DE PEAD COR PRETA 6" |  |  |  | M | 1 | 16.98 | 16.98
[6 empty] | TOTAL MATERIAIS: |  | 16.98
[6 empty] | Custo Direto Total: |  | 58.236
Custo Direto Total:
[6 empty] | VALOR: |  | 58.24
[6 empty] | VALOR BDI (34.60%): |  | 20.15
[6 empty] | VALOR COM BDI: |  | 78.39
S151132 - Eletroduto flexível corrugado 3/4" , marca de referência TIGRE (m)
MÃO DE OBRA |  |  |  |  | UNID | CONSUMO | SALÁRIO HORA | CUSTO HORÁRIO
I010101 | AJUDANTE |  |  |  | H | 0.15 | 10.49 | 1.57
I010115 | ELETRICISTA |  |  |  | H | 0.15 | 12.43 | 1.86
[6 empty] | TOTAL MÃO DE OBRA: |  | 3.438
[6 empty] | Custo Horário da Execução: |  | 3.438
[6 empty] | Produção da Equipe: |  | 1
[6 empty] | Custo Unitário da Execução: |  | 3.438
MATERIAIS |  |  |  |  | UNID | CONSUMO | VALOR UNITÁRIO | CUSTO UNITÁRIO
I042565 | ELETRODUTO FLEXIVEL CORRUGADO 3/4" PVC TIGREFLEX |  |  |  | M | 1.1 | 1.45 | 1.6
[6 empty] | TOTAL MATERIAIS: |  | 1.595
[6 empty] | Custo Direto Total: |  | 5.033
[6 empty] | VALOR: |  | 5.03
[6 empty] | VALOR BDI (34.60%): |  | 1.74
[6 empty] | VALOR COM BDI: |  | 6.77
S151129 - Eletroduto de PVC rígido roscável, diâm. 1 1/2" (50mm), inclusive conexões (m)
MÃO DE OBRA |  |  |  |  | UNID | CONSUMO | SALÁRIO HORA | CUSTO HORÁRIO
I010101 | AJUDANTE |  |  |  | H | 0.6 | 10.49 | 6.29
I010115 | ELETRICISTA |  |  |  | H | 0.6 | 12.43 | 7.46
[6 empty] | TOTAL MÃO DE OBRA: |  | 13.752
[6 empty] | Custo Horário da Execução: |  | 13.752
[6 empty] | Produção da Equipe: |  | 1
[6 empty] | Custo Unitário da Execução: |  | 13.752
MATERIAIS |  |  |  |  | UNID | CONSUMO | VALOR UNITÁRIO | CUSTO UNITÁRIO
I042505 | ELETRODUTO DE PVC RIGIDO 1 1/2" - ROSCAVEL SEM LUVA |  |  |  | M | 1.1 | 6.52 | 7.17
[6 empty] | TOTAL MATERIAIS: |  | 7.172
[6 empty] | Custo Direto Total: |  | 20.924
[6 empty] | VALOR: |  | 20.92
[6 empty] | VALOR BDI (34.60%): |  | 7.24
[6 empty] | VALOR COM BDI: |  | 28.16
S150836 - Eletrocalha perfurada em chapa de aço galvanizado nº16, 200x100mm, sem tampa (m)
MÃO DE OBRA |  |  |  |  | UNID | CONSUMO | SALÁRIO HORA | CUSTO HORÁRIO
I010101 | AJUDANTE |  |  |  | H | 0.4 | 10.49 | 4.2
I010115 | ELETRICISTA |  |  |  | H | 0.4 | 12.43 | 4.97
[6 empty] | TOTAL MÃO DE OBRA: |  | 9.168
[6 empty] | Custo Horário da Execução: |  | 9.168
[6 empty] | Produção da Equipe: |  | 1
[6 empty] | Custo Unitário da Execução: |  | 9.168
MATERIAIS |  |  |  |  | UNID | CONSUMO | VALOR UNITÁRIO | CUSTO UNITÁRIO
I048986 | ELETROCALHA STANDARD PERFURADA S/ TAMPA 200X100MM - CH16 |  |  |  | M | 1 | 53.71 | 53.71
[6 empty] | TOTAL MATERIAIS: |  | 53.71
[6 empty] | Custo Direto Total: |  | 62.878
Custo Direto Total:
[6 empty] | VALOR: |  | 62.88
[6 empty] | VALOR BDI (34.60%): |  | 21.76
[6 empty] | VALOR COM BDI: |  | 84.64
S150861 - Tampa de encaixe para eletrocalha em chapa de aço galvanizada 18, dim. 200mm (und)
MÃO DE OBRA |  |  |  |  | UNID | CONSUMO | SALÁRIO HORA | CUSTO HORÁRIO
I010101 | AJUDANTE |  |  |  | H | 0.15 | 10.49 | 1.57
I010115 | ELETRICISTA |  |  |  | H | 0.15 | 12.43 | 1.86
[6 empty] | TOTAL MÃO DE OBRA: |  | 3.438
[6 empty] | Custo Horário da Execução: |  | 3.438
[6 empty] | Produção da Equipe: |  | 1
[6 empty] | Custo Unitário da Execução: |  | 3.438
MATERIAIS |  |  |  |  | UNID | CONSUMO | VALOR UNITÁRIO | CUSTO UNITÁRIO
I048634 | TAMPA DE ENCAIXE P/ ELETROCALHA CH18, 200MM |  |  |  | M | 1 | 22.82 | 22.82
[6 empty] | TOTAL MATERIAIS: |  | 22.82
[6 empty] | Custo Direto Total: |  | 26.258
[6 empty] | VALOR: |  | 26.26
[6 empty] | VALOR BDI (34.60%): |  | 9.09
[6 empty] | VALOR COM BDI: |  | 35.35
S150704 - Envelopamento de concreto simples com consumo mínimo de cimento de 250kg/m3, inclusive escavação para profundidade mínima do eletroduto de 50cm, de 45 x 45 cm, para 6 eletrodutos (m)
EQUIPAMENTOS |  | QUANT |  | UTILIZAÇÃO |  | CUSTO OPERACIONAL |  | CUSTO HORÁRIO
|  |  |  | PROD | IMPR | PROD | IMPR
I080125 | BETONEIRA 320 L (E301) | 0.15181 |  | 1 | 0 | 29.22 | 13.48 | 4.436
[6 empty] | TOTAL EQUIPAMENTOS: |  | 4.436
MÃO DE OBRA |  |  |  |  | UNID | CONSUMO | SALÁRIO HORA | CUSTO HORÁRIO
I010139 | PEDREIRO |  |  |  | H | 1.0631 | 12.43 | 13.21
I010146 | SERVENTE |  |  |  | H | 4.6342 | 8.37 | 38.79
[6 empty] | TOTAL MÃO DE OBRA: |  | 52.0033
[6 empty] | Custo Horário da Execução: |  | 56.4393
[6 empty] | Produção da Equipe: |  | 1
[6 empty] | Custo Unitário da Execução: |  | 56.4393
MATERIAIS |  |  |  |  | UNID | CONSUMO | VALOR UNITÁRIO | CUSTO UNITÁRIO
I020503 | AREIA LAVADA MEDIA |  |  |  | M3 | 0.14288 | 63.75 | 9.11
I020517 | BRITA 1 |  |  |  | M3 | 0.08101 | 83.3 | 6.75
I020518 | BRITA 2 |  |  |  | M3 | 0.08101 | 83.3 | 6.75
I020508 | CIMENTO PORTLAND CP III - 40 |  |  |  | KG | 74.4188 | 0.32 | 23.81
[6 empty] | TOTAL MATERIAIS: |  | 46.4191
[6 empty] | Custo Direto Total: |  | 102.8584
[6 empty] | VALOR: |  | 102.86
[6 empty] | VALOR BDI (34.60%): |  | 35.59
[6 empty] | VALOR COM BDI: |  | 138.45
CP-1255-100623 - Poste telecônico reto, em aço galvanizado, com flange / flangeado na base, com chumbadores e demais peças para fixação, pintura branca eletrostática a quente em poliéster, 9000 mm. ref: Induspar ou similar (UN)
GERAL |  |  | FONTE |  | UNID | COEFICIENTE | PREÇO UNITÁRIO | TOTAL
COMP-154753 | POSTE ACO RETO BRACO SIMPLES FLANGEADO 9,0m (REF: SBC DATA 09/2020 VITORIA) |  | PRÓPRIA |  | UN | 1 | 926.1 | 926.1
[6 empty] | TOTAL GERAL: |  | 926.1
MATERIAL |  |  | FONTE |  | UNID | COEFICIENTE | PREÇO UNITÁRIO | TOTAL
00013279 | CHUMBADOR DE ACO TIPO PARABOLT, * 5/8" X 200* MM, COM |  | SINAPI |  | KG | 4 | 14.34 | 57.36
00013279 | PORCA E ARRUELA
[6 empty] | TOTAL MATERIAL: |  | 57.36
SERVICO |  |  | FONTE |  | UNID | COEFICIENTE | PREÇO UNITÁRIO | TOTAL
88247 | AUXILIAR DE ELETRICISTA COM ENCARGOS COMPLEMENTARES |  | SINAPI |  | H | 1.413 | 16.83 | 23.78
88264 | ELETRICISTA COM ENCARGOS COMPLEMENTARES |  | SINAPI |  | H | 4.593 | 17.84 | 81.94
5928 | GUINDAUTO HIDRÁULICO, CAPACIDADE MÁXIMA DE CARGA 6200 KG, MOMENTO MÁXIMO DE CARGA 11,7 TM, ALCANCE MÁXIMO HORIZONTAL 9,70 M, INCLUSIVE CAMINHÃO TOCO PBT 16.000 KG, POTÊNCIA DE 189 CV - CHP DIURNO. AF_06/2014 |  | SINAPI |  | CHP | 0.111 | 129.92 | 14.42
[6 empty] | TOTAL SERVICO: |  | 120.14
[6 empty] | VALOR: |  | 1103.6
[6 empty] | VALOR BDI (34.60%): |  | 381.85
[6 empty] | VALOR COM BDI: |  | 1485.45
CP-2335-C4810 - Refletor em LED IP 66, 150W, 20.000 lúmens (UN)
MAO DE OBRA |  |  | FONTE |  | UNID | COEFICIENTE | PREÇO UNITÁRIO | TOTAL
00000247 | AJUDANTE DE ELETRICISTA |  | SINAPI |  | H | 1 | 11.45 | 11.45
00002436 | ELETRICISTA |  | SINAPI |  | H | 1 | 12.43 | 12.43
[6 empty] | TOTAL MAO DE OBRA: |  | 23.88
MATERIAL |  |  | FONTE |  | UNID | COEFICIENTE | PREÇO UNITÁRIO | TOTAL
INS-121747 | Refletor em LED IP 66, 150W, 20.000 lúmens |  | PRÓPRIA |  | un | 1 | 98.91 | 98.91
[6 empty] | TOTAL MATERIAL: |  | 98.91
[6 empty] | VALOR: |  | 122.79
[6 empty] | VALOR BDI (34.60%): |  | 42.49
[6 empty] | VALOR COM BDI: |  | 165.28
CP-2871-ED-49144 - Cruzeta para fixação de 3 projetores, 1400mm, com fixadores, parafusos e demais conexões para poste telecônico (U)
MAO DE OBRA |  |  | FONTE |  | UNID | COEFICIENTE | PREÇO UNITÁRIO | TOTAL
00000247 | AJUDANTE DE ELETRICISTA |  | SINAPI |  | H | 1.5 | 11.45 | 17.18
00002436 | ELETRICISTA |  | SINAPI |  | H | 1.5 | 12.43 | 18.65
[6 empty] | TOTAL MAO DE OBRA: |  | 35.83
MATERIAL |  |  | FONTE |  | UNID | COEFICIENTE | PREÇO UNITÁRIO | TOTAL
00001652 | CRUZETA DE FERRO GALVANIZADO, COM ROSCA BSP, DE 3" |  | SINAPI |  | UN | 1 | 206.13 | 206.13
[6 empty] | TOTAL MATERIAL: |  | 206.13
[6 empty] | VALOR: |  | 241.96
[6 empty] | VALOR BDI (34.60%): |  | 83.72
[6 empty] | VALOR COM BDI: |  | 325.68
CP-1660-C4371 - Arandela blindada, uso externo, 45°, IP 65, soquete E27 (UN)
MAO DE OBRA |  |  | FONTE |  | UNID | COEFICIENTE | PREÇO UNITÁRIO | TOTAL
00000247 | AJUDANTE DE ELETRICISTA |  | SINAPI |  | H | 0.937 | 11.45 | 10.73
00002436 | ELETRICISTA |  | SINAPI |  | H | 0.937 | 12.43 | 11.65
[6 empty] | TOTAL MAO DE OBRA: |  | 22.38
MATERIAL |  |  | FONTE |  | UNID | COEFICIENTE | PREÇO UNITÁRIO | TOTAL
00038775 | LUMINARIA TIPO TARTARUGA PARA AREA EXTERNA EM ALUMINIO, COM GRADE, PARA 1 LAMPADA, BASE E27, POTENCIA MAXIMA 40/60 W (NAO INCLUI LAMPADA) |  | SINAPI |  | UN | 1 | 39.12 | 39.12
[6 empty] | TOTAL MATERIAL: |  | 39.12
[6 empty] | VALOR: |  | 61.5
[6 empty] | VALOR BDI (34.60%): |  | 21.28
[6 empty] | VALOR COM BDI: |  | 82.78
CP-7330-ED-13344 - Lampada LED 23 W, 3000 lumens, E27 (un)
MAO DE OBRA |  |  | FONTE |  | UNID | COEFICIENTE | PREÇO UNITÁRIO | TOTAL
00000247 | AJUDANTE DE ELETRICISTA |  | SINAPI |  | H | 0.13333 | 11.45 | 1.53
00002436 | ELETRICISTA |  | SINAPI |  | H | 0.13333 | 12.43 | 1.66
[6 empty] | TOTAL MAO DE OBRA: |  | 3.19
MATERIAL |  |  | FONTE |  | UNID | COEFICIENTE | PREÇO UNITÁRIO | TOTAL
INS-504219 | Lampada LED 23 W, 3000 lumens, E27 |  | PRÓPRIA |  | un | 1 | 50 | 50
[6 empty] | TOTAL MATERIAL: |  | 50
[6 empty] | VALOR: |  | 53.19
[6 empty] | VALOR BDI (34.60%): |  | 18.4
[6 empty] | VALOR COM BDI: |  | 71.59
S150634 - Caixa de passagem 300x300x120mm, chapa 18, com tampa parafusada (und)
MÃO DE OBRA |  |  |  |  | UNID | CONSUMO | SALÁRIO HORA | CUSTO HORÁRIO
I010101 | AJUDANTE |  |  |  | H | 1.5 | 10.49 | 15.74
I010115 | ELETRICISTA |  |  |  | H | 1.5 | 12.43 | 18.65
[6 empty] | TOTAL MÃO DE OBRA: |  | 34.38
[6 empty] | Custo Horário da Execução: |  | 34.38
[6 empty] | Produção da Equipe: |  | 1
[6 empty] | Custo Unitário da Execução: |  | 34.38
MATERIAIS |  |  |  |  | UNID | CONSUMO | VALOR UNITÁRIO | CUSTO UNITÁRIO
I045005 | CAIXA PASSAG. CH 18 C/TAMPA PARAF. 300X300X120MM |  |  |  | UN | 1 | 46.94 | 46.94
[6 empty] | TOTAL MATERIAIS: |  | 46.94
[6 empty] | Custo Direto Total: |  | 81.32
[6 empty] | VALOR: |  | 81.32
[6 empty] | VALOR BDI (34.60%): |  | 28.14
[6 empty] | VALOR COM BDI: |  | 109.46
S151002 - Caixa de passagem de alvenaria de blocos cerâmicos 10 furos 10x20x20cm dimensões de 50x50x50cm, com revestimento interno em chapisco e reboco, tampa de concreto esp.5cm e lastro de brita 5 cm (und)
EQUIPAMENTOS |  | QUANT |  | UTILIZAÇÃO |  | CUSTO OPERACIONAL |  | CUSTO HORÁRIO
|  |  |  | PROD | IMPR | PROD | IMPR
I080125 | BETONEIRA 320 L (E301) | 0.02 |  | 1 | 0 | 29.22 | 13.48 | 0.5844
[6 empty] | TOTAL EQUIPAMENTOS: |  | 0.5844
MÃO DE OBRA |  |  |  |  | UNID | CONSUMO | SALÁRIO HORA | CUSTO HORÁRIO
I010101 | AJUDANTE |  |  |  | H | 1.04 | 10.49 | 10.91
I010111 | CARPINTEIRO |  |  |  | H | 0.87 | 12.43 | 10.81
I010139 | PEDREIRO |  |  |  | H | 2.8957 | 12.43 | 35.99
I010146 | SERVENTE |  |  |  | H | 4.711 | 8.37 | 39.43
[6 empty] | TOTAL MÃO DE OBRA: |  | 97.1484
[6 empty] | Custo Horário da Execução: |  | 97.7328
[6 empty] | Produção da Equipe: |  | 1
[6 empty] | Custo Unitário da Execução: |  | 97.7328
MATERIAIS |  |  |  |  | UNID | CONSUMO | VALOR UNITÁRIO | CUSTO UNITÁRIO
I021532 | ACO CA-60 DE 5.0MM |  |  |  | KG | 1.08 | 4.28 | 4.62
I020503 | AREIA LAVADA MEDIA |  |  |  | M3 | 0.1162 | 63.75 | 7.41
I022585 | BLOCO CERÂMICO 10 FUROS 09X19X19CM - PRAÇA VITÓRIA |  |  |  | UN | 31 | 0.6 | 18.6
I020517 | BRITA 1 |  |  |  | M3 | 0.0268 | 83.3 | 2.23
I020518 | BRITA 2 |  |  |  | M3 | 0.0626 | 83.3 | 5.21
I020519 | BRITA 3 |  |  |  | M3 | 0.0211 | 83.3 | 1.76
I020505 | CAL HIDRATADO P/ ARGAMASSA CH III |  |  |  | KG | 1.45 | 0.68 | 0.99
I020508 | CIMENTO PORTLAND CP III - 40 |  |  |  | KG | 28.572 | 0.32 | 9.14
I026569 | PREGO 18X27 |  |  |  | KG | 0.0844 | 7.35 | 0.62
I020985 | SARRAFO DE MADEIRA PINUS 10 X 2.5CM |  |  |  | M | 0.2813 | 5.35 | 1.5
I020987 | TABUA DE MADEIRA PINUS 30 X 2.5 CM (TAIPA DE 1ª) |  |  |  | M2 | 0.1685 | 24.07 | 4.06
[6 empty] | TOTAL MATERIAIS: |  | 56.1449
[6 empty] | Custo Direto Total: |  | 153.8777
[6 empty] | VALOR: |  | 153.88
[6 empty] | VALOR BDI (34.60%): |  | 53.24
[6 empty] | VALOR COM BDI: |  | 207.12
S151016 - Caixa de passagem de alvenaria de blocos de concreto 9x19x39cm, dimensões de 80x80x80m, com revestimento interno em chapisco e reboco tampa de concreto esp. 5cm e lastro de brita 5cm (und)
EQUIPAMENTOS |  | QUANT |  | UTILIZAÇÃO |  | CUSTO OPERACIONAL |  | CUSTO HORÁRIO
|  |  |  | PROD | IMPR | PROD | IMPR
I080125 | BETONEIRA 320 L (E301) | 0.035986 |  | 1 | 0 | 29.22 | 13.48 | 1.0515
[6 empty] | TOTAL EQUIPAMENTOS: |  | 1.0515
MÃO DE OBRA |  |  |  |  | UNID | CONSUMO | SALÁRIO HORA | CUSTO HORÁRIO
I010101 | AJUDANTE |  |  |  | H | 1.6564 | 10.49 | 17.38
I010121 | ARMADOR |  |  |  | H | 0.1536 | 12.43 | 1.91
I010111 | CARPINTEIRO |  |  |  | H | 1.5028 | 12.43 | 18.68
I010139 | PEDREIRO |  |  |  | H | 5.5877 | 12.43 | 69.45
I010146 | SERVENTE |  |  |  | H | 15.5861 | 8.37 | 130.46
[6 empty] | TOTAL MÃO DE OBRA: |  | 237.8755
[6 empty] | Custo Horário da Execução: |  | 238.927
[6 empty] | Produção da Equipe: |  | 1
[6 empty] | Custo Unitário da Execução: |  | 238.927
MATERIAIS |  |  |  |  | UNID | CONSUMO | VALOR UNITÁRIO | CUSTO UNITÁRIO
I021517 | ACO CA-50 DE 8.0MM |  |  |  | KG | 2.112 | 3.86 | 8.15
I027010 | ARAME RECOZIDO N.18 BWG |  |  |  | KG | 0.0384 | 8.09 | 0.31
I020503 | AREIA LAVADA MEDIA |  |  |  | M3 | 0.14725 | 63.75 | 9.39
I022502 | BLOCO DE CONCRETO 9 X 19 X 39CM - VEDACAO |  |  |  | UN | 37.3942 | 1.69 | 63.2
I020517 | BRITA 1 |  |  |  | M3 | 0.019202 | 83.3 | 1.6
I020518 | BRITA 2 |  |  |  | M3 | 0.019202 | 83.3 | 1.6
I020519 | BRITA 3 |  |  |  | M3 | 0.0384 | 83.3 | 3.2
I020505 | CAL HIDRATADO P/ ARGAMASSA CH III |  |  |  | KG | 4.5892 | 0.68 | 3.12
I020508 | CIMENTO PORTLAND CP III - 40 |  |  |  | KG | 41.5859 | 0.32 | 13.31
I028008 | DESMOLDANTE PARA FORMAS |  |  |  | L | 0.4624 | 11.37 | 5.26
I026569 | PREGO 18X27 |  |  |  | KG | 0.1734 | 7.35 | 1.27
I020985 | SARRAFO DE MADEIRA PINUS 10 X 2.5CM |  |  |  | M | 0.578 | 5.35 | 3.09
I024015 | SIKA 1 |  |  |  | KG | 1.28 | 5.28 | 6.76
I020988 | TABUA DE MADEIRA PINUS 30 X 2.5 CM |  |  |  | M | 1.156 | 6.72 | 7.77
[6 empty] | TOTAL MATERIAIS: |  | 128.0234
[6 empty] | Custo Direto Total: |  | 366.9504
[6 empty] | VALOR: |  | 366.95
[6 empty] | VALOR BDI (34.60%): |  | 126.96
[6 empty] | VALOR COM BDI: |  | 493.91
96977 - CORDOALHA DE COBRE NU 50 MM², ENTERRADA, SEM ISOLADOR - FORNECIMENTO E INSTALAÇÃO. AF_12/2017 (M)
MATERIAL |  |  | FONTE |  | UNID | COEFICIENTE | PREÇO UNITÁRIO | TOTAL
00000867 | CABO DE COBRE NU 50 MM2 MEIO-DURO |  | SINAPI |  | M | 1.1 | 22.43 | 24.67
[6 empty] | TOTAL MATERIAL: |  | 24.67
SERVICO |  |  | FONTE |  | UNID | COEFICIENTE | PREÇO UNITÁRIO | TOTAL
88247 | AUXILIAR DE ELETRICISTA COM ENCARGOS COMPLEMENTARES |  | SINAPI |  | H | 0.0337 | 16.83 | 0.57
88264 | ELETRICISTA COM ENCARGOS COMPLEMENTARES |  | SINAPI |  | H | 0.0337 | 17.84 | 0.6
[6 empty] | TOTAL SERVICO: |  | 1.17
[6 empty] | VALOR: |  | 25.84
[6 empty] | VALOR BDI (34.60%): |  | 8.94
[6 empty] | VALOR COM BDI: |  | 34.78
S160334 - Terminal estanhado de 1 compressão 1 furo, 50mm², ref. TEL-5150, marca de referência Termotécnica ou equivalente (und)
MÃO DE OBRA |  |  |  |  | UNID | CONSUMO | SALÁRIO HORA | CUSTO HORÁRIO
I010101 | AJUDANTE |  |  |  | H | 0.4 | 10.49 | 4.2
I010115 | ELETRICISTA |  |  |  | H | 0.4 | 12.43 | 4.97
[6 empty] | TOTAL MÃO DE OBRA: |  | 9.168
[6 empty] | Custo Horário da Execução: |  | 9.168
[6 empty] | Produção da Equipe: |  | 1
[6 empty] | Custo Unitário da Execução: |  | 9.168
MATERIAIS |  |  |  |  | UNID | CONSUMO | VALOR UNITÁRIO | CUSTO UNITÁRIO
I048607 | CONJ PARAFUSO, PORCA E ARRUELA LATAO 3/8 X 11/2" |  |  |  | UN | 1 | 8.11 | 8.11
I048146 | TERMINAL COMPRESSÃO COBRE ESTANHADO 50MM2 TEL 5150 |  |  |  | UN | 1 | 4.36 | 4.36
[6 empty] | TOTAL MATERIAIS: |  | 12.47
[6 empty] | Custo Direto Total: |  | 21.638
[6 empty] | VALOR: |  | 21.64
[6 empty] | VALOR BDI (34.60%): |  | 7.49
[6 empty] | VALOR COM BDI: |  | 29.13
S160310 - Conector de medição em latão com 2 parafusos para cabos de 16 a 50 mm2, ref. TEL-562, Termotécnica ou equivalente (und)
MÃO DE OBRA |  |  |  |  | UNID | CONSUMO | SALÁRIO HORA | CUSTO HORÁRIO
I010101 | AJUDANTE |  |  |  | H | 0.9 | 10.49 | 9.44
I010115 | ELETRICISTA |  |  |  | H | 0.9 | 12.43 | 11.19
[6 empty] | TOTAL MÃO DE OBRA: |  | 20.628
[6 empty] | Custo Horário da Execução: |  | 20.628
[6 empty] | Produção da Equipe: |  | 1
[6 empty] | Custo Unitário da Execução: |  | 20.628
MATERIAIS |  |  |  |  | UNID | CONSUMO | VALOR UNITÁRIO | CUSTO UNITÁRIO
I054010 | CONECTOR DE MEDICAO EM LATAO C/ 2 PARAFUSOS TEL-562 |  |  |  | UN | 1 | 19.53 | 19.53
[6 empty] | TOTAL MATERIAIS: |  | 19.53
[6 empty] | Custo Direto Total: |  | 40.158
[6 empty] | VALOR: |  | 40.16
[6 empty] | VALOR BDI (34.60%): |  | 13.9
[6 empty] | VALOR COM BDI: |  | 54.06
S160316 - Caixa de inspeção tipo solo em PVC com bocal interior quadrado articulado e borda exterior redonda Ø 300 x300mm para passeios e pisos sujeitos a carga pesada. ref: TEL-535, Termotécnica ou similar. (und)
MÃO DE OBRA |  |  |  |  | UNID | CONSUMO | SALÁRIO HORA | CUSTO HORÁRIO
I010101 | AJUDANTE |  |  |  | H | 1 | 10.49 | 10.49
I010115 | ELETRICISTA |  |  |  | H | 1 | 12.43 | 12.43
I010146 | SERVENTE |  |  |  | H | 0.637 | 8.37 | 5.33
[6 empty] | TOTAL MÃO DE OBRA: |  | 28.2517
[6 empty] | Custo Horário da Execução: |  | 28.2517
[6 empty] | Produção da Equipe: |  | 1
[6 empty] | Custo Unitário da Execução: |  | 28.2517
MATERIAIS |  |  |  |  | UNID | CONSUMO | VALOR UNITÁRIO | CUSTO UNITÁRIO
I048340 | CAIXA DE INSPECAO DE PVC Ø300X300MM - TEL-552 |  |  |  | UN | 1 | 33.63 | 33.63
[6 empty] | TOTAL MATERIAIS: |  | 33.63
[6 empty] | Custo Direto Total: |  | 61.8817
[6 empty] | VALOR: |  | 61.88
[6 empty] | VALOR BDI (34.60%): |  | 21.41
[6 empty] | VALOR COM BDI: |  | 83.29
S160321 - Tampa reforçada em ferro fundido com escotilha TEL 536, inclusive assentamento, marca de referência Termotécnica ou equivalente (und)
MÃO DE OBRA |  |  |  |  | UNID | CONSUMO | SALÁRIO HORA | CUSTO HORÁRIO
I010139 | PEDREIRO |  |  |  | H | 1.05 | 12.43 | 13.05
I010146 | SERVENTE |  |  |  | H | 1.075 | 8.37 | 9
[6 empty] | TOTAL MÃO DE OBRA: |  | 22.0493
[6 empty] | Custo Horário da Execução: |  | 22.0493
[6 empty] | Produção da Equipe: |  | 1
[6 empty] | Custo Unitário da Execução: |  | 22.0493
MATERIAIS |  |  |  |  | UNID | CONSUMO | VALOR UNITÁRIO | CUSTO UNITÁRIO
I020503 | AREIA LAVADA MEDIA |  |  |  | M3 | 0.00304 | 63.75 | 0.19
I020508 | CIMENTO PORTLAND CP III - 40 |  |  |  | KG | 1.215 | 0.32 | 0.39
I048341 | TAMPA REFORCADA EM FºFº C/ ESCOTILHA - TEL-536 |  |  |  | UN | 1 | 72.84 | 72.84
[6 empty] | TOTAL MATERIAIS: |  | 73.4226
[6 empty] | Custo Direto Total: |  | 95.4719
[6 empty] | VALOR: |  | 95.47
[6 empty] | VALOR BDI (34.60%): |  | 33.03
[6 empty] | VALOR COM BDI: |  | 128.5
S151506 - Haste de terra tipo COPPERWELD - 5/8" x 2.40m (und)
MÃO DE OBRA |  |  |  |  | UNID | CONSUMO | SALÁRIO HORA | CUSTO HORÁRIO
I010101 | AJUDANTE |  |  |  | H | 2.17 | 10.49 | 22.76
I010115 | ELETRICISTA |  |  |  | H | 2.17 | 12.43 | 26.97
[6 empty] | TOTAL MÃO DE OBRA: |  | 49.7364
[6 empty] | Custo Horário da Execução: |  | 49.7364
[6 empty] | Produção da Equipe: |  | 1
[6 empty] | Custo Unitário da Execução: |  | 49.7364
MATERIAIS |  |  |  |  | UNID | CONSUMO | VALOR UNITÁRIO | CUSTO UNITÁRIO
I048035 | HASTE TIPO COPPERWELD - 5/8"X2.4M |  |  |  | UN | 1 | 28.54 | 28.54
[6 empty] | TOTAL MATERIAIS: |  | 28.54
[6 empty] | Custo Direto Total: |  | 78.2764
[6 empty] | VALOR: |  | 78.28
[6 empty] | VALOR BDI (34.60%): |  | 27.08
[6 empty] | VALOR COM BDI: |  | 105.36
S160312 - Kit completo para solda Exotérmica (Molde HCL 5/8" Ref: TEL905611 / Cartucho n° 115 Ref: TEL 909115 / Alicate Z 201 Ref: TEL 998201), marca de referência Termotécnica ou equivalente (und)
MÃO DE OBRA |  |  |  |  | UNID | CONSUMO | SALÁRIO HORA | CUSTO HORÁRIO
I010115 | ELETRICISTA |  |  |  | H | 1 | 12.43 | 12.43
[6 empty] | TOTAL MÃO DE OBRA: |  | 12.43
[6 empty] | Custo Horário da Execução: |  | 12.43
[6 empty] | Produção da Equipe: |  | 1
[6 empty] | Custo Unitário da Execução: |  | 12.43
MATERIAIS |  |  |  |  | UNID | CONSUMO | VALOR UNITÁRIO | CUSTO UNITÁRIO
I048772 | ALICATE Z-201 |  |  |  | UN | 0.002 | 131.28 | 0.26
I071911 | MOLDE P/ SOLDA EXOTERMICA TIPO HCL 5/8" 50-5 |  |  |  | PÇ | 0.02 | 202.58 | 4.05
I072708 | PO EXOTERMICO IGNICAO C/ PALITO CARTUCHO 115 |  |  |  | UN | 1 | 14.15 | 14.15
[6 empty] | TOTAL MATERIAIS: |  | 18.4642
[6 empty] | Custo Direto Total: |  | 30.8942
[6 empty] | VALOR: |  | 30.89
[6 empty] | VALOR BDI (34.60%): |  | 10.69
[6 empty] | VALOR COM BDI: |  | 41.58
CP-8326 - MÃO DE OBRA PARA O RAMAL DE LIGAÇÃO (und)
EQUIPAMENTOS |  | QUANT |  | UTILIZAÇÃO |  | CUSTO OPERACIONAL |  | CUSTO HORÁRIO
|  |  |  | PROD | IMPR | PROD | IMPR
I080125 | BETONEIRA 320 L (E301) | 0.045 |  | 1 | 0 | 29.22 | 13.48 | 1.3149
I086049 | CAMINHAO BASC M BENZ LK1620 6 M3 (10,5T) - (E403) | 0.0186 |  | 1 | 0 | 89.47 | 11.1 | 1.6641
I086030 | CARREG. DE PNEUS CASE W-20 1,33M3 (1.0) (E016) | 0.0008 |  | 1 | 0 | 75.78 | 13.48 | 0.060624
[6 empty] | TOTAL EQUIPAMENTOS: |  | 3.0396
MÃO DE OBRA |  |  |  |  | UNID | CONSUMO | SALÁRIO HORA | CUSTO HORÁRIO
I010101 | AJUDANTE |  |  |  | H | 36.092 | 10.49 | 378.61
I010111 | CARPINTEIRO |  |  |  | H | 0.91 | 12.43 | 11.31
I010115 | ELETRICISTA |  |  |  | H | 35.182 | 12.43 | 437.31
I010139 | PEDREIRO |  |  |  | H | 0.126 | 12.43 | 1.57
I010146 | SERVENTE |  |  |  | H | 1.9887 | 8.37 | 16.65
[6 empty] | TOTAL MÃO DE OBRA: |  | 845.44
[6 empty] | Adicional M.O. - FERRAMENTAS (0,0 %): |  | 0
[6 empty] | Custo Horário da Execução: |  | 848.4796
[6 empty] | Produção da Equipe: |  | 1
[6 empty] | Custo Unitário da Execução: |  | 848.4796
[6 empty] | Custo Direto Total: |  | 848.4796
[6 empty] | VALOR: |  | 848.48
[6 empty] | VALOR BDI (34.60%): |  | 293.57
[6 empty] | VALOR COM BDI: |  | 1142.05
00013369 - CHAVE SECCIONADORA-FUSIVEL BLINDADA TRIPOLAR, ABERTURA COM CARGA, PARA FUSIVEL NH00, CORRENTE NOMINAL DE 160 A, TENSAO DE 500 V (UN)
[6 empty] | VALOR: |  | 328.51
[6 empty] | VALOR BDI (34.60%): |  | 113.66
[6 empty] | VALOR COM BDI: |  | 442.17
S151413 - Cabo de cobre nú, seção de 25.0 mm2 (m)
MÃO DE OBRA |  |  |  |  | UNID | CONSUMO | SALÁRIO HORA | CUSTO HORÁRIO
I010101 | AJUDANTE |  |  |  | H | 0.17 | 10.49 | 1.78
I010115 | ELETRICISTA |  |  |  | H | 0.17 | 12.43 | 2.11
[6 empty] | TOTAL MÃO DE OBRA: |  | 3.8964
[6 empty] | Custo Horário da Execução: |  | 3.8964
[6 empty] | Produção da Equipe: |  | 1
[6 empty] | Custo Unitário da Execução: |  | 3.8964
MATERIAIS |  |  |  |  | UNID | CONSUMO | VALOR UNITÁRIO | CUSTO UNITÁRIO
I043040 | CABO COBRE NU TEMPERA MEIO DURA 25MM2 |  |  |  | M | 1.02 | 9.67 | 9.86
[6 empty] | TOTAL MATERIAIS: |  | 9.8634
[6 empty] | Custo Direto Total: |  | 13.7598
[6 empty] | VALOR: |  | 13.76
[6 empty] | VALOR BDI (34.60%): |  | 4.76
[6 empty] | VALOR COM BDI: |  | 18.52
00004168 - MUFLA TERMINAL PRIMARIA UNIPOLAR USO INTERNO PARA CABO 35/120MM2 ISOLACAO 15/25KV EM EPR - BORRACHA DE SILICONE (UN)
[6 empty] | VALOR: |  | 260.69
[6 empty] | VALOR BDI (34.60%): |  | 90.2
[6 empty] | VALOR COM BDI: |  | 350.89
I049101 - CRUZETA DE MADEIRA P/ POSTE 90 X 135 X 2400MM (UN)
[6 empty] | VALOR: |  | 340.67
[6 empty] | VALOR BDI (34.60%): |  | 117.87
[6 empty] | VALOR COM BDI: |  | 458.54
S151422 - Cabo de cobre termoplástico, com isolamento para 1000V, seção de 25.0 mm2 (m)
MÃO DE OBRA |  |  |  |  | UNID | CONSUMO | SALÁRIO HORA | CUSTO HORÁRIO
I010101 | AJUDANTE |  |  |  | H | 0.17 | 10.49 | 1.78
I010115 | ELETRICISTA |  |  |  | H | 0.17 | 12.43 | 2.11
[6 empty] | TOTAL MÃO DE OBRA: |  | 3.8964
[6 empty] | Custo Horário da Execução: |  | 3.8964
[6 empty] | Produção da Equipe: |  | 1
[6 empty] | Custo Unitário da Execução: |  | 3.8964
MATERIAIS |  |  |  |  | UNID | CONSUMO | VALOR UNITÁRIO | CUSTO UNITÁRIO
I043160 | CABO FLEX ISOL. TERMOPLAST. 0,6/1KV - 25MM2 - 70º |  |  |  | M | 1.02 | 11.12 | 11.34
[6 empty] | TOTAL MATERIAIS: |  | 11.3424
[6 empty] | Custo Direto Total: |  | 15.2388
[6 empty] | VALOR: |  | 15.24
[6 empty] | VALOR BDI (34.60%): |  | 5.27
[6 empty] | VALOR COM BDI: |  | 20.51
00043130 - ARAME GALVANIZADO 12 BWG, D = 2,76 MM (0,048 KG/M) OU 14 BWG, D = 2,11 MM (0,026 KG/M) (KG)
[6 empty] | VALOR: |  | 13.87
[6 empty] | VALOR BDI (34.60%): |  | 4.8
[6 empty] | VALOR COM BDI: |  | 18.67
00025004 - CABO DE ALUMINIO NU COM ALMA DE ACO, BITOLA 1/0 AWG (KG)
[6 empty] | VALOR: |  | 25.82
[6 empty] | VALOR BDI (34.60%): |  | 8.93
[6 empty] | VALOR COM BDI: |  | 34.75
I042047 - ELETRODUTO DE FERRO GALVANIZADO 6" (M)
[6 empty] | VALOR: |  | 247.33
[6 empty] | VALOR BDI (34.60%): |  | 85.58
[6 empty] | VALOR COM BDI: |  | 332.91
00003917 - LUVA DE FERRO GALVANIZADO, COM ROSCA BSP, DE 6" (UN)
[6 empty] | VALOR: |  | 343.33
[6 empty] | VALOR BDI (34.60%): |  | 118.79
[6 empty] | VALOR COM BDI: |  | 462.12
I048041 - PARA-RAIOS POLIMERICO 12KV - 10KA COM SUPORTE (UN)
[6 empty] | VALOR: |  | 140.18
[6 empty] | VALOR BDI (34.60%): |  | 48.5
[6 empty] | VALOR COM BDI: |  | 188.68
10378 - Placa em alumínio espessura = 1,5mm (M2)
[6 empty] | VALOR: |  | 334.06
[6 empty] | VALOR BDI (34.60%): |  | 115.58
[6 empty] | VALOR COM BDI: |  | 449.64
I040140 - POSTE CIRCULAR DE CONCRETO 11M/600KG (UN)
[6 empty] | VALOR: |  | 1556.23
[6 empty] | VALOR BDI (34.60%): |  | 538.46
[6 empty] | VALOR COM BDI: |  | 2094.69
100612 - ASSENTAMENTO DE POSTE DE CONCRETO COM COMPRIMENTO NOMINAL DE 11 M, CARGA NOMINAL DE 600 DAN, ENGASTAMENTO BASE CONCRETADA COM 1 M DE CONCRETO E 0,7 M DE SOLO (NÃO INCLUI FORNECIMENTO). AF_11/2019 (UN)
MATERIAL |  |  | FONTE |  | UNID | COEFICIENTE | PREÇO UNITÁRIO | TOTAL
00000863 | CABO DE COBRE NU 35 MM2 MEIO-DURO |  | SINAPI |  | M | 11 | 16.11 | 177.21
[6 empty] | TOTAL MATERIAL: |  | 177.21
SERVICO |  |  | FONTE |  | UNID | COEFICIENTE | PREÇO UNITÁRIO | TOTAL
88247 | AUXILIAR DE ELETRICISTA COM ENCARGOS COMPLEMENTARES |  | SINAPI |  | H | 2.815 | 16.83 | 47.38
94962 | CONCRETO MAGRO PARA LASTRO, TRAÇO 1:4,5:4,5 (CIMENTO/ AREIA MÉDIA/ BRITA 1) - PREPARO MECÂNICO COM BETONEIRA 400 L. AF_07/2016 |  | SINAPI |  | M3 | 0.803 | 209.19 | 167.98
88264 | ELETRICISTA COM ENCARGOS COMPLEMENTARES |  | SINAPI |  | H | 9.148 | 17.84 | 163.2
5928 | GUINDAUTO HIDRÁULICO, CAPACIDADE MÁXIMA DE CARGA 6200 KG, MOMENTO MÁXIMO DE CARGA 11,7 TM, ALCANCE MÁXIMO HORIZONTAL 9,70 M, INCLUSIVE CAMINHÃO TOCO PBT 16.000 KG, POTÊNCIA DE 189 CV - CHP DIURNO. AF_06/2014 |  | SINAPI |  | CHP | 0.079 | 129.92 | 10.26
[6 empty] | TOTAL SERVICO: |  | 388.82
[6 empty] | VALOR: |  | 566.03
[6 empty] | VALOR BDI (34.60%): |  | 195.85
[6 empty] | VALOR COM BDI: |  | 761.88
I040504 - ISOLADOR DE PINO POLIMERICO 15KV - ROSCA 25MM (UN)
[6 empty] | VALOR: |  | 38.6
[6 empty] | VALOR BDI (34.60%): |  | 13.36
[6 empty] | VALOR COM BDI: |  | 51.96
S160318 - Cabo de cobre nú 35mm2, ref. TEL 5735, marca de referência Termotécnica ou equivalente (m)
MÃO DE OBRA |  |  |  |  | UNID | CONSUMO | SALÁRIO HORA | CUSTO HORÁRIO
I010101 | AJUDANTE |  |  |  | H | 0.21 | 10.49 | 2.2
I010115 | ELETRICISTA |  |  |  | H | 0.21 | 12.43 | 2.61
[6 empty] | TOTAL MÃO DE OBRA: |  | 4.8132
[6 empty] | Custo Horário da Execução: |  | 4.8132
[6 empty] | Produção da Equipe: |  | 1
[6 empty] | Custo Unitário da Execução: |  | 4.8132
MATERIAIS |  |  |  |  | UNID | CONSUMO | VALOR UNITÁRIO | CUSTO UNITÁRIO
I043041 | CABO COBRE NU TEMPERA MEIO DURA 35MM2 |  |  |  | M | 1.02 | 14.37 | 14.66
[6 empty] | TOTAL MATERIAIS: |  | 14.6574
[6 empty] | Custo Direto Total: |  | 19.4706
[6 empty] | VALOR: |  | 19.47
[6 empty] | VALOR BDI (34.60%): |  | 6.74
[6 empty] | VALOR COM BDI: |  | 26.21
S160317 - Cabo de cobre nu, bitola 50 mm², tipo cordoalha, 7 fios, Ø 3,00 mm; ref: TEL-5650, Termotécnica ou similar. (m)
MÃO DE OBRA |  |  |  |  | UNID | CONSUMO | SALÁRIO HORA | CUSTO HORÁRIO
I010101 | AJUDANTE |  |  |  | H | 0.31 | 10.49 | 3.25
I010115 | ELETRICISTA |  |  |  | H | 0.31 | 12.43 | 3.85
[6 empty] | TOTAL MÃO DE OBRA: |  | 7.1052
[6 empty] | Custo Horário da Execução: |  | 7.1052
[6 empty] | Produção da Equipe: |  | 1
[6 empty] | Custo Unitário da Execução: |  | 7.1052
MATERIAIS |  |  |  |  | UNID | CONSUMO | VALOR UNITÁRIO | CUSTO UNITÁRIO
I043044 | CABO COBRE NU TEMPERA MEIO DURA 50MM2 |  |  |  | M | 1.02 | 18.14 | 18.5
[6 empty] | TOTAL MATERIAIS: |  | 18.5028
[6 empty] | Custo Direto Total: |  | 25.608
[6 empty] | VALOR: |  | 25.61
[6 empty] | VALOR BDI (34.60%): |  | 8.86
[6 empty] | VALOR COM BDI: |  | 34.47
S160309 - Terminal aéreo 1 furo 5/16x250mm ref: TEL-044, Termotécnica ou similar. (und)
MÃO DE OBRA |  |  |  |  | UNID | CONSUMO | SALÁRIO HORA | CUSTO HORÁRIO
I010101 | AJUDANTE |  |  |  | H | 0.6 | 10.49 | 6.29
I010115 | ELETRICISTA |  |  |  | H | 0.6 | 12.43 | 7.46
[6 empty] | TOTAL MÃO DE OBRA: |  | 13.752
[6 empty] | Custo Horário da Execução: |  | 13.752
[6 empty] | Produção da Equipe: |  | 1
[6 empty] | Custo Unitário da Execução: |  | 13.752
MATERIAIS |  |  |  |  | UNID | CONSUMO | VALOR UNITÁRIO | CUSTO UNITÁRIO
I026894 | BUCHA DE NYLON N.º6 REF.: TEL-5306 |  |  |  | UN | 2 | 0.11 | 0.22
I026877 | PARAFUSO AUTOATARRACHANTE DIM 4.2X32MM REF TEL5333 |  |  |  | UN | 2 | 0.3 | 0.6
I024184 | POLIURETANO FLEXIVEL BISNAGA 360G TEL 5905 |  |  |  | UN | 0.013 | 36.78 | 0.48
I048782 | TERMINAL AEREO H=25CM, DIM 5/16" - REF. TEL 024 |  |  |  | UN | 1 | 20.82 | 20.82
[6 empty] | TOTAL MATERIAIS: |  | 22.1181
[6 empty] | Custo Direto Total: |  | 35.8701
[6 empty] | VALOR: |  | 35.87
[6 empty] | VALOR BDI (34.60%): |  | 12.41
[6 empty] | VALOR COM BDI: |  | 48.28
CP-7142-S160330 - Conector em bronze reforçado para 2 cabos de cobre de 16-70mm² na haste de aterramento, com grampo U, porcas e arrue (und)
MÃO DE OBRA |  |  |  |  | UNID | CONSUMO | SALÁRIO HORA | CUSTO HORÁRIO
I010101 | AJUDANTE |  |  |  | H | 0.2 | 10.49 | 2.1
I010115 | ELETRICISTA |  |  |  | H | 0.2 | 12.43 | 2.49
[6 empty] | TOTAL MÃO DE OBRA: |  | 4.584
[6 empty] | Adicional M.O. - FERRAMENTAS (0,0 %): |  | 0
[6 empty] | Custo Horário da Execução: |  | 4.584
[6 empty] | Produção da Equipe: |  | 1
[6 empty] | Custo Unitário da Execução: |  | 4.584
SERVIÇOS |  |  |  |  | UNID | CONSUMO | PREÇO UNITÁRIO | CUSTO UNITÁRIO
COMP-109746 | Conector 2 cabos TEL-580 na haste de aterramento |  |  |  | UN | 1 | 24.91 | 24.91
[6 empty] | TOTAL SERVIÇOS: |  | 24.91
[6 empty] | Custo Direto Total: |  | 29.494
[6 empty] | VALOR: |  | 29.49
[6 empty] | VALOR BDI (34.60%): |  | 10.2
[6 empty] | VALOR COM BDI: |  | 39.69
96989 - CAPTOR TIPO FRANKLIN PARA SPDA - FORNECIMENTO E INSTALAÇÃO. AF_12/2017 (UN)
MATERIAL |  |  | FONTE |  | UNID | COEFICIENTE | PREÇO UNITÁRIO | TOTAL
00004274 | PARA-RAIOS TIPO FRANKLIN 350 MM, EM LATAO CROMADO, DUAS DESCIDAS, PARA PROTECAO DE EDIFICACOES CONTRA DESCARGAS ATMOSFERICAS |  | SINAPI |  | UN | 1 | 58 | 58
[6 empty] | TOTAL MATERIAL: |  | 58
SERVICO |  |  | FONTE |  | UNID | COEFICIENTE | PREÇO UNITÁRIO | TOTAL
88247 | AUXILIAR DE ELETRICISTA COM ENCARGOS COMPLEMENTARES |  | SINAPI |  | H | 0.1264 | 16.83 | 2.13
88264 | ELETRICISTA COM ENCARGOS COMPLEMENTARES |  | SINAPI |  | H | 0.1264 | 17.84 | 2.25
[6 empty] | TOTAL SERVICO: |  | 4.38
[6 empty] | VALOR: |  | 62.38
[6 empty] | VALOR BDI (34.60%): |  | 21.58
[6 empty] | VALOR COM BDI: |  | 83.96
S160313 - Fixador universal latão estanhado p/ cabos 16 a 70 mm2 ref. 5024, incl. parafuso sextavado M6x45mm, arruela lisa 1/4", bucha nº8, vedação dos furos c/ poliuretano ref. 5905, marca de ref. Termotécnica ou equivalente (und)
MÃO DE OBRA |  |  |  |  | UNID | CONSUMO | SALÁRIO HORA | CUSTO HORÁRIO
I010101 | AJUDANTE |  |  |  | H | 0.6 | 10.49 | 6.29
I010115 | ELETRICISTA |  |  |  | H | 0.6 | 12.43 | 7.46
[6 empty] | TOTAL MÃO DE OBRA: |  | 13.752
[6 empty] | Custo Horário da Execução: |  | 13.752
[6 empty] | Produção da Equipe: |  | 1
[6 empty] | Custo Unitário da Execução: |  | 13.752
MATERIAIS |  |  |  |  | UNID | CONSUMO | VALOR UNITÁRIO | CUSTO UNITÁRIO
I029094 | FIXADOR UNIV SPDA ESTANH TEL-5024 P/CABO 16 A 70MM |  |  |  | UN | 1 | 19.44 | 19.44
I029093 | PARAF. INOX SEXT. M6X45MM, BUCHA N.8, ARRUELA 1/4" |  |  |  | UN | 1 | 1.41 | 1.41
I024184 | POLIURETANO FLEXIVEL BISNAGA 360G TEL 5905 |  |  |  | UN | 0.065 | 36.78 | 2.39
[6 empty] | TOTAL MATERIAIS: |  | 23.2407
[6 empty] | Custo Direto Total: |  | 36.9927
[6 empty] | VALOR: |  | 36.99
[6 empty] | VALOR BDI (34.60%): |  | 12.8
[6 empty] | VALOR COM BDI: |  | 49.79
CP-2493-CP-7142-S160330 - Conector para gradis aramados, ref: TEL-736, Termotécnica ou similar. (und)
MÃO DE OBRA |  |  |  |  | UNID | CONSUMO | SALÁRIO HORA | CUSTO HORÁRIO
I010101 | AJUDANTE |  |  |  | H | 0.2 | 10.49 | 2.1
I010115 | ELETRICISTA |  |  |  | H | 0.2 | 12.43 | 2.49
[6 empty] | TOTAL MÃO DE OBRA: |  | 4.584
[6 empty] | Adicional M.O. - FERRAMENTAS (0,0 %): |  | 0
[6 empty] | Custo Horário da Execução: |  | 4.584
[6 empty] | Produção da Equipe: |  | 1
[6 empty] | Custo Unitário da Execução: |  | 4.584
SERVIÇOS |  |  |  |  | UNID | CONSUMO | PREÇO UNITÁRIO | CUSTO UNITÁRIO
COMP-628297 | Conector TEL-736 com saida para aterramento |  |  |  | UN | 1 | 29 | 29
[6 empty] | TOTAL SERVIÇOS: |  | 29
[6 empty] | Custo Direto Total: |  | 33.584
[6 empty] | VALOR: |  | 33.58
[6 empty] | VALOR BDI (34.60%): |  | 11.62
[6 empty] | VALOR COM BDI: |  | 45.2
CP-1385 - Conector Tipo X Fundido em Bronze com acessórios em Aço GFPara cabos 16 – 50 mm² – Acab. Estanhado para Aterramento de Telas – com parafuso, porca e arruela em Aço GF ref: TEL-6945, Termotécnica ou similar. (und)
MÃO DE OBRA |  |  |  |  | UNID | CONSUMO | SALÁRIO HORA | CUSTO HORÁRIO
I010101 | AJUDANTE |  |  |  | H | 0.2 | 10.49 | 2.1
I010115 | ELETRICISTA |  |  |  | H | 0.2 | 12.43 | 2.49
[6 empty] | TOTAL MÃO DE OBRA: |  | 4.584
[6 empty] | Adicional M.O. - FERRAMENTAS (0,0 %): |  | 0
[6 empty] | Custo Horário da Execução: |  | 4.584
[6 empty] | Produção da Equipe: |  | 1
[6 empty] | Custo Unitário da Execução: |  | 4.584
SERVIÇOS |  |  |  |  | UNID | CONSUMO | PREÇO UNITÁRIO | CUSTO UNITÁRIO
COMP-283510 | Conector x TEL-6945 |  |  |  | un | 1 | 42 | 42
[6 empty] | TOTAL SERVIÇOS: |  | 42
[6 empty] | Custo Direto Total: |  | 46.584
[6 empty] | VALOR: |  | 46.58
[6 empty] | VALOR BDI (34.60%): |  | 16.12
[6 empty] | VALOR COM BDI: |  | 62.7
S160325 - Caixa de equalização de potenciais para uso interno e externo com nove (9) terminais para aterramento (BEP), em aço, com flange inferior e vedação na porta, ref. TEL-903, marca de referência Termotécnica ou equivalente (und)
MÃO DE OBRA |  |  |  |  | UNID | CONSUMO | SALÁRIO HORA | CUSTO HORÁRIO
I010101 | AJUDANTE |  |  |  | H | 0.7 | 10.49 | 7.34
I010115 | ELETRICISTA |  |  |  | H | 0.7 | 12.43 | 8.7
[6 empty] | TOTAL MÃO DE OBRA: |  | 16.044
[6 empty] | Custo Horário da Execução: |  | 16.044
[6 empty] | Produção da Equipe: |  | 1
[6 empty] | Custo Unitário da Execução: |  | 16.044
MATERIAIS |  |  |  |  | UNID | CONSUMO | VALOR UNITÁRIO | CUSTO UNITÁRIO
I048790 | CAIXA ACO EQUIP POT 380X320X175MM - TEL-903 |  |  |  | UN | 1 | 349.62 | 349.62
[6 empty] | TOTAL MATERIAIS: |  | 349.62
[6 empty] | Custo Direto Total: |  | 365.664
[6 empty] | VALOR: |  | 365.66
[6 empty] | VALOR BDI (34.60%): |  | 126.52
[6 empty] | VALOR COM BDI: |  | 492.18
CP-9152-ED-48372 - Patch cord F/UTP CAT.6 - Cabo flexível Blindado Cat.6 montado com conectores RJ45 nas duas extremidades. ref: Furukawa ou similar (pc)
MAO DE OBRA |  |  | FONTE |  | UNID | COEFICIENTE | PREÇO UNITÁRIO | TOTAL
00000247 | AJUDANTE DE ELETRICISTA |  | SINAPI |  | H | 0.2062 | 11.45 | 2.36
00002436 | ELETRICISTA |  | SINAPI |  | H | 0.2062 | 12.43 | 2.56
[6 empty] | TOTAL MAO DE OBRA: |  | 4.92
MATERIAL |  |  | FONTE |  | UNID | COEFICIENTE | PREÇO UNITÁRIO | TOTAL
INS-415278 | Patch cord F/UTP CAT.6 - Cabo flexível Blindado Cat.6 montado com conectores RJ45 nas duas extremidades comp. 1,5 metros. ref: Furukawa ou similar |  | PRÓPRIA |  | pc | 1 | 21.9 | 21.9
[6 empty] | TOTAL MATERIAL: |  | 21.9
[6 empty] | VALOR: |  | 26.82
[6 empty] | VALOR BDI (34.60%): |  | 9.28
[6 empty] | VALOR COM BDI: |  | 36.1
CP-2718-C3751 - CABO DE FIBRA ÓPTICA, 02 PARES (M)
MAO DE OBRA |  |  | FONTE |  | UNID | COEFICIENTE | PREÇO UNITÁRIO | TOTAL
00000247 | AJUDANTE DE ELETRICISTA |  | SINAPI |  | H | 0.07 | 11.45 | 0.8
00002436 | ELETRICISTA |  | SINAPI |  | H | 0.07 | 12.43 | 0.87
[6 empty] | TOTAL MAO DE OBRA: |  | 1.67
MATERIAL |  |  | FONTE |  | UNID | COEFICIENTE | PREÇO UNITÁRIO | TOTAL
INS-948393 | CABO DE FIBRA ÓTICA, 02 PARES |  | PRÓPRIA |  | m | 1.02 | 3.68 | 3.75
[6 empty] | TOTAL MATERIAL: |  | 3.75
[6 empty] | VALOR: |  | 5.42
[6 empty] | VALOR BDI (34.60%): |  | 1.88
[6 empty] | VALOR COM BDI: |  | 7.3
95781 - Condulete de alumínio 4X2”, furos 1”, múltiplo, com espelho para 2 RJ45 conectores fêmea blindado CAT.6 - Conector fêmea do tipo keystone Jack. Ref: Furukawa ou similar (UN)
MATERIAL |  |  | FONTE |  | UNID | COEFICIENTE | PREÇO UNITÁRIO | TOTAL
00011950 | BUCHA DE NYLON SEM ABA S6, COM PARAFUSO DE 4,20 X 40 MM EM ACO ZINCADO COM ROSCA SOBERBA, CABECA CHATA E FENDA PHILLIPS |  | SINAPI |  | UN | 2 | 0.12 | 0.24
00002560 | CONDULETE DE ALUMINIO TIPO C, PARA ELETRODUTO ROSCAVEL DE 1", COM TAMPA CEGA |  | SINAPI |  | UN | 1 | 12.99 | 12.99
[6 empty] | TOTAL MATERIAL: |  | 13.23
SERVICO |  |  | FONTE |  | UNID | COEFICIENTE | PREÇO UNITÁRIO | TOTAL
88247 | AUXILIAR DE ELETRICISTA COM ENCARGOS COMPLEMENTARES |  | SINAPI |  | H | 0.357 | 16.83 | 6.01
88264 | ELETRICISTA COM ENCARGOS COMPLEMENTARES |  | SINAPI |  | H | 0.357 | 17.84 | 6.37
[6 empty] | TOTAL SERVICO: |  | 12.38
[6 empty] | VALOR: |  | 25.61
[6 empty] | VALOR BDI (34.60%): |  | 8.86
[6 empty] | VALOR COM BDI: |  | 34.47
95780 - Condulete de alumínio 4X2”, furos 1”, múltiplo com espelho (UN)
MATERIAL |  |  | FONTE |  | UNID | COEFICIENTE | PREÇO UNITÁRIO | TOTAL
00011950 | BUCHA DE NYLON SEM ABA S6, COM PARAFUSO DE 4,20 X 40 MM EM ACO ZINCADO COM ROSCA SOBERBA, CABECA CHATA E FENDA PHILLIPS |  | SINAPI |  | UN | 2 | 0.12 | 0.24
00014054 | CONDULETE DE ALUMINIO TIPO B, PARA ELETRODUTO ROSCAVEL DE 1", COM TAMPA CEGA |  | SINAPI |  | UN | 1 | 12.55 | 12.55
[6 empty] | TOTAL MATERIAL: |  | 12.79
SERVICO |  |  | FONTE |  | UNID | COEFICIENTE | PREÇO UNITÁRIO | TOTAL
88247 | AUXILIAR DE ELETRICISTA COM ENCARGOS COMPLEMENTARES |  | SINAPI |  | H | 0.357 | 16.83 | 6.01
88264 | ELETRICISTA COM ENCARGOS COMPLEMENTARES |  | SINAPI |  | H | 0.357 | 17.84 | 6.37
[6 empty] | TOTAL SERVICO: |  | 12.38
[6 empty] | VALOR: |  | 25.17
[6 empty] | VALOR BDI (34.60%): |  | 8.71
[6 empty] | VALOR COM BDI: |  | 33.88
S160108 - Caixa de passagem de embutir no piso, padrão Telebrás, R1, com tampa em ferro fundido. (und)
MÃO DE OBRA |  |  |  |  | UNID | CONSUMO | SALÁRIO HORA | CUSTO HORÁRIO
I010101 | AJUDANTE |  |  |  | H | 1.3 | 10.49 | 13.64
I010115 | ELETRICISTA |  |  |  | H | 1.3 | 12.43 | 16.16
[6 empty] | TOTAL MÃO DE OBRA: |  | 29.796
[6 empty] | Custo Horário da Execução: |  | 29.796
[6 empty] | Produção da Equipe: |  | 1
[6 empty] | Custo Unitário da Execução: |  | 29.796
MATERIAIS |  |  |  |  | UNID | CONSUMO | VALOR UNITÁRIO | CUSTO UNITÁRIO
I045035 | CAIXA C/TAMPA DO TIPO CIE-2 20X20X12 CM (TELEFONE) (DE EMBUTIR) |  |  |  | UN | 1 | 52.2 | 52.2
[6 empty] | TOTAL MATERIAIS: |  | 52.2
[6 empty] | Custo Direto Total: |  | 81.996
[6 empty] | VALOR: |  | 82
[6 empty] | VALOR BDI (34.60%): |  | 28.37
[6 empty] | VALOR COM BDI: |  | 110.37
CP-8296-ED-49321 - ELETRODUTO DE AÇO GALVANIZADO MÉDIO, INCLUSIVE CONEXÕES, SUPORTES E FIXAÇÃO DN 50 (2") (m)
MAO DE OBRA |  |  | FONTE |  | UNID | COEFICIENTE | PREÇO UNITÁRIO | TOTAL
00000247 | AJUDANTE DE ELETRICISTA |  | SINAPI |  | H | 0.55 | 11.45 | 6.3
00002436 | ELETRICISTA |  | SINAPI |  | H | 0.55 | 12.43 | 6.84
[6 empty] | TOTAL MAO DE OBRA: |  | 13.14
MATERIAL |  |  | FONTE |  | UNID | COEFICIENTE | PREÇO UNITÁRIO | TOTAL
INS-449213 | ELETRODUTO DE AÇO GALVANIZADO (TIPO: LEVE/ DIÂMETRO: 2") |  | PRÓPRIA |  | m | 1.1 | 14.33 | 15.76
[6 empty] | TOTAL MATERIAL: |  | 15.76
[6 empty] | VALOR: |  | 28.9
[6 empty] | VALOR BDI (34.60%): |  | 10
[6 empty] | VALOR COM BDI: |  | 38.9
97668 - Duto em polietileno de alta densidade (PEAD) ∅2” ref: Kanalex ou similar (M)
MATERIAL |  |  | FONTE |  | UNID | COEFICIENTE | PREÇO UNITÁRIO | TOTAL
00002446 | ELETRODUTO/DUTO PEAD FLEXIVEL PAREDE SIMPLES, CORRUGACAO HELICOIDAL, COR PRETA, SEM ROSCA, DE 2", PARA CABEAMENTO SUBTERRANEO (NBR 15715) |  | SINAPI |  | M | 1.1 | 4.78 | 5.26
[6 empty] | TOTAL MATERIAL: |  | 5.26
SERVICO |  |  | FONTE |  | UNID | COEFICIENTE | PREÇO UNITÁRIO | TOTAL
88247 | AUXILIAR DE ELETRICISTA COM ENCARGOS COMPLEMENTARES |  | SINAPI |  | H | 0.105 | 16.83 | 1.77
88264 | ELETRICISTA COM ENCARGOS COMPLEMENTARES |  | SINAPI |  | H | 0.105 | 17.84 | 1.87
[6 empty] | TOTAL SERVICO: |  | 3.64
[6 empty] | VALOR: |  | 8.9
[6 empty] | VALOR BDI (34.60%): |  | 3.08
[6 empty] | VALOR COM BDI: |  | 11.98
CP-4996-C3764 - Rack de parede 19" fechado com chave, 16Us, 470x570mm, com portas laterais e frontal, com venezianas, cooler de ventilação na parte superior. (UN)
MAO DE OBRA |  |  | FONTE |  | UNID | COEFICIENTE | PREÇO UNITÁRIO | TOTAL
00000247 | AJUDANTE DE ELETRICISTA |  | SINAPI |  | H | 8 | 11.45 | 91.6
00002436 | ELETRICISTA |  | SINAPI |  | H | 8 | 12.43 | 99.44
00002438 | ELETROTECNICO |  | SINAPI |  | H | 8 | 19.51 | 156.08
[6 empty] | TOTAL MAO DE OBRA: |  | 347.12
MATERIAL |  |  | FONTE |  | UNID | COEFICIENTE | PREÇO UNITÁRIO | TOTAL
INS-420685 | Rack de parede 19" fechado com chave, 16Us, 470x570mm, com portas laterais e frontal, com venezianas, cooler de ventilação na |  | PRÓPRIA |  | un | 1 | 536.6 | 536.6
INS-420685 | parte superior.
[6 empty] | TOTAL MATERIAL: |  | 536.6
[6 empty] | VALOR: |  | 883.72
[6 empty] | VALOR BDI (34.60%): |  | 305.77
[6 empty] | VALOR COM BDI: |  | 1189.49
CP-6629-C4175 - Switch de 24 portas, com taxa de transmissão de 10/100/1000 Mbps portas RJ-45 10/100/1000 PoE+ com detecção automática, camada 3, 4 portas Gigabit Ethernet SFP fixas, instalação em rack de 19". ref: 2930F 24G PoE+ 4SFP – Aruba ou similar (UN)
MAO DE OBRA |  |  | FONTE |  | UNID | COEFICIENTE | PREÇO UNITÁRIO | TOTAL
00000247 | AJUDANTE DE ELETRICISTA |  | SINAPI |  | H | 1 | 11.45 | 11.45
00002436 | ELETRICISTA |  | SINAPI |  | H | 1 | 12.43 | 12.43
[6 empty] | TOTAL MAO DE OBRA: |  | 23.88
MATERIAL |  |  | FONTE |  | UNID | COEFICIENTE | PREÇO UNITÁRIO | TOTAL
INS-121901 | Switch de 24 portas, com taxa de transmissão de 10/100/1000 Mbps portas RJ-45 10/100/1000 PoE+ com detecção automática, camada 3, 4 portas Gigabit Ethernet SFP fixas, instalação em rack de 19". ref: 2930F 24G PoE+ 4SFP – Aruba ou similar |  | Seinfra |  | un | 1 | 2206.82 | 2206.82
[6 empty] | TOTAL MATERIAL: |  | 2206.82
[6 empty] | VALOR: |  | 2230.7
[6 empty] | VALOR BDI (34.60%): |  | 771.82
[6 empty] | VALOR COM BDI: |  | 3002.52
98302 - PATCH PANEL 24 PORTAS, CATEGORIA 6 - FORNECIMENTO E INSTALAÇÃO. AF_11/2019 (UN)
MATERIAL |  |  | FONTE |  | UNID | COEFICIENTE | PREÇO UNITÁRIO | TOTAL
00039596 | PATCH PANEL, 24 PORTAS, CATEGORIA 6, COM RACKS DE 19" E 1 U DE ALTURA |  | SINAPI |  | UN | 1 | 371.82 | 371.82
[6 empty] | TOTAL MATERIAL: |  | 371.82
SERVICO |  |  | FONTE |  | UNID | COEFICIENTE | PREÇO UNITÁRIO | TOTAL
88247 | AUXILIAR DE ELETRICISTA COM ENCARGOS COMPLEMENTARES |  | SINAPI |  | H | 6.2007 | 16.83 | 104.36
88264 | ELETRICISTA COM ENCARGOS COMPLEMENTARES |  | SINAPI |  | H | 6.2007 | 17.84 | 110.62
[6 empty] | TOTAL SERVICO: |  | 214.98
[6 empty] | VALOR: |  | 586.8
[6 empty] | VALOR BDI (34.60%): |  | 203.03
[6 empty] | VALOR COM BDI: |  | 789.83
CP-8348-C4569 - Calha de tomadas com filtro para instalação, em rack, com 06 tomadas 2P+T, REF: PIAL (UN)
MAO DE OBRA |  |  | FONTE |  | UNID | COEFICIENTE | PREÇO UNITÁRIO | TOTAL
00000247 | AJUDANTE DE ELETRICISTA |  | SINAPI |  | H | 0.25 | 11.45 | 2.86
00002436 | ELETRICISTA |  | SINAPI |  | H | 0.25 | 12.43 | 3.11
[6 empty] | TOTAL MAO DE OBRA: |  | 5.97
MATERIAL |  |  | FONTE |  | UNID | COEFICIENTE | PREÇO UNITÁRIO | TOTAL
INS-972055 | Calha de tomadas com filtro para instalação, em rack, com 06 tomadas 2P+T, REF: PIAL |  | PRÓPRIA |  | un | 1 | 62.04 | 62.04
[6 empty] | TOTAL MATERIAL: |  | 62.04
[6 empty] | VALOR: |  | 68.01
[6 empty] | VALOR BDI (34.60%): |  | 23.53
[6 empty] | VALOR COM BDI: |  | 91.54
CP-0098-ED-48376 - Bandeja fixa frontal para Racks padrão 19" polegadas, 2Us, 290 mm de profundidade, fixação interna construída em aço, com estampas de ventilação para circulação de AR interno do Rack, 2 pontos fixação nos planos frontais do rack por meio de parafusos. (cj)
MAO DE OBRA |  |  | FONTE |  | UNID | COEFICIENTE | PREÇO UNITÁRIO | TOTAL
00000247 | AJUDANTE DE ELETRICISTA |  | SINAPI |  | H | 1 | 11.45 | 11.45
00002436 | ELETRICISTA |  | SINAPI |  | H | 1 | 12.43 | 12.43
[6 empty] | TOTAL MAO DE OBRA: |  | 23.88
MATERIAL |  |  | FONTE |  | UNID | COEFICIENTE | PREÇO UNITÁRIO | TOTAL
INS-580724 | Bandeja fixa frontal para Racks padrão 19" polegadas, 2Us, 290 mm de profundidade, fixação interna construída em aço, com estampas de ventilação para circulação de AR interno do Rack, 2 pontos fixação nos planos frontais do rack por meio de parafusos. |  | PRÓPRIA |  | un | 1 | 51.17 | 51.17
[6 empty] | TOTAL MATERIAL: |  | 51.17
[6 empty] | VALOR: |  | 75.05
[6 empty] | VALOR BDI (34.60%): |  | 25.97
[6 empty] | VALOR COM BDI: |  | 101.02
CP-2641-C4568 - ORGANIZADOR DE CABOS HORIZONTAL, ABERTO, PADRÃO RACK 19" (UN)
MAO DE OBRA |  |  | FONTE |  | UNID | COEFICIENTE | PREÇO UNITÁRIO | TOTAL
00000247 | AJUDANTE DE ELETRICISTA |  | SINAPI |  | H | 0.25 | 11.45 | 2.86
[6 empty] | TOTAL MAO DE OBRA: |  | 2.86
MATERIAL |  |  | FONTE |  | UNID | COEFICIENTE | PREÇO UNITÁRIO | TOTAL
INS-272304 | Guia de cabos horizontal 1u para rack de 19". |  | PRÓPRIA |  | un | 1 | 39.59 | 39.59
[6 empty] | TOTAL MATERIAL: |  | 39.59
[6 empty] | VALOR: |  | 42.45
[6 empty] | VALOR BDI (34.60%): |  | 14.69
[6 empty] | VALOR COM BDI: |  | 57.14
CP-2292-ED-48378 - TAMPA CEGA DE 1U PARA RACK 19" (cj)
MAO DE OBRA |  |  | FONTE |  | UNID | COEFICIENTE | PREÇO UNITÁRIO | TOTAL
00000247 | AJUDANTE DE ELETRICISTA |  | SINAPI |  | H | 0.1 | 11.45 | 1.15
00002436 | ELETRICISTA |  | SINAPI |  | H | 0.1 | 12.43 | 1.24
[6 empty] | TOTAL MAO DE OBRA: |  | 2.39
MATERIAL |  |  | FONTE |  | UNID | COEFICIENTE | PREÇO UNITÁRIO | TOTAL
INS-321672 | TAMPA CEGA DE 1U PARA RACK 19" |  | PRÓPRIA |  | un | 1 | 5.9 | 5.9
[6 empty] | TOTAL MATERIAL: |  | 5.9
[6 empty] | VALOR: |  | 8.29
[6 empty] | VALOR BDI (34.60%): |  | 2.87
[6 empty] | VALOR COM BDI: |  | 11.16
CP-6491-C3765 - DIO 24FO Distribuidor interno óptico SC MM 62.5/125 gaveta 19'' 1U (UN)
MAO DE OBRA |  |  | FONTE |  | UNID | COEFICIENTE | PREÇO UNITÁRIO | TOTAL
00000247 | AJUDANTE DE ELETRICISTA |  | SINAPI |  | H | 2.5 | 11.45 | 28.63
00002436 | ELETRICISTA |  | SINAPI |  | H | 2.5 | 12.43 | 31.08
[6 empty] | TOTAL MAO DE OBRA: |  | 59.71
MATERIAL |  |  | FONTE |  | UNID | COEFICIENTE | PREÇO UNITÁRIO | TOTAL
INS-364504 | DIO 24FO Distribuidor interno óptico SC MM 62.5/125 gaveta 19'' 1U |  | PRÓPRIA |  | un | 1 | 1082.52 | 1082.52
[6 empty] | TOTAL MATERIAL: |  | 1082.52
[6 empty] | VALOR: |  | 1142.23
[6 empty] | VALOR BDI (34.60%): |  | 395.21
[6 empty] | VALOR COM BDI: |  | 1537.44
CP-2132-S160106 - Aterramento com haste de terra 5/8"x2.40m, cabo de cobre nú 25mm2 (und)
EQUIPAMENTOS |  | QUANT |  | UTILIZAÇÃO |  | CUSTO OPERACIONAL |  | CUSTO HORÁRIO
|  |  |  | PROD | IMPR | PROD | IMPR
I080125 | BETONEIRA 320 L (E301) | 0.0207 |  | 1 | 0 | 29.22 | 13.48 | 0.60485
[6 empty] | TOTAL EQUIPAMENTOS: |  | 0.6049
MÃO DE OBRA |  |  |  |  | UNID | CONSUMO | SALÁRIO HORA | CUSTO HORÁRIO
I010101 | AJUDANTE |  |  |  | H | 4.5768 | 10.49 | 48.01
I010121 | ARMADOR |  |  |  | H | 0.0928 | 12.43 | 1.15
I010111 | CARPINTEIRO |  |  |  | H | 1.274 | 12.43 | 15.84
I010115 | ELETRICISTA |  |  |  | H | 3.21 | 12.43 | 39.9
I010139 | PEDREIRO |  |  |  | H | 0.058 | 12.43 | 0.72
I010146 | SERVENTE |  |  |  | H | 0.3593 | 8.37 | 3.01
[6 empty] | TOTAL MÃO DE OBRA: |  | 108.6284
[6 empty] | Adicional M.O. - FERRAMENTAS (0,0 %): |  | 0
[6 empty] | Custo Horário da Execução: |  | 109.2333
[6 empty] | Produção da Equipe: |  | 1
[6 empty] | Custo Unitário da Execução: |  | 109.2333
MATERIAIS |  |  |  |  | UNID | CONSUMO | VALOR UNITÁRIO | CUSTO UNITÁRIO
I021517 | ACO CA-50 DE 8.0MM |  |  |  | KG | 1.334 | 3.86 | 5.15
I020503 | AREIA LAVADA MEDIA |  |  |  | M3 | 0.018 | 63.75 | 1.15
I020517 | BRITA 1 |  |  |  | M3 | 0.0076 | 83.3 | 0.63
I020518 | BRITA 2 |  |  |  | M3 | 0.0178 | 83.3 | 1.48
I020519 | BRITA 3 |  |  |  | M3 | 0.0054 | 83.3 | 0.45
00000868 | CABO DE COBRE NU 25 MM2 MEIO-DURO |  |  |  | M | 8.16 | 11.66 | 95.15
I020508 | CIMENTO PORTLAND CP III - 40 |  |  |  | KG | 9.8658 | 0.32 | 3.16
I028008 | DESMOLDANTE PARA FORMAS |  |  |  | L | 0.392 | 11.37 | 4.46
I048035 | HASTE TIPO COPPERWELD - 5/8"X2.4M |  |  |  | UN | 1 | 28.54 | 28.54
I026569 | PREGO 18X27 |  |  |  | KG | 0.147 | 7.35 | 1.08
I020985 | SARRAFO DE MADEIRA PINUS 10 X 2.5CM |  |  |  | M | 0.49 | 5.35 | 2.62
I020987 | TABUA DE MADEIRA PINUS 30 X 2.5 CM (TAIPA DE 1ª) |  |  |  | M2 | 0.98 | 24.07 | 23.59
[6 empty] | TOTAL MATERIAIS: |  | 167.4526
[6 empty] | Custo Direto Total: |  | 276.6859
[6 empty] | VALOR: |  | 276.69
[6 empty] | VALOR BDI (34.60%): |  | 95.73
[6 empty] | VALOR COM BDI: |  | 372.42
92988 - CABO DE COBRE FLEXÍVEL ISOLADO, 50 MM², ANTI-CHAMA 0,6/1,0 KV, PARA DISTRIBUIÇÃO - FORNECIMENTO E INSTALAÇÃO. AF_12/2015 (M)
MATERIAL |  |  | FONTE |  | UNID | COEFICIENTE | PREÇO UNITÁRIO | TOTAL
00001018 | CABO DE COBRE, FLEXIVEL, CLASSE 4 OU 5, ISOLACAO EM PVC/A, ANTICHAMA BWF-B, COBERTURA PVC-ST1, ANTICHAMA BWF-B, 1 CONDUTOR, 0,6/1 KV, SECAO NOMINAL 50 MM2 |  | SINAPI |  | M | 1.015 | 26.22 | 26.61
00021127 | FITA ISOLANTE ADESIVA ANTICHAMA, USO ATE 750 V, EM ROLO DE 19 MM X 5 M |  | SINAPI |  | UN | 0.009 | 3.74 | 0.03
[6 empty] | TOTAL MATERIAL: |  | 26.64
SERVICO |  |  | FONTE |  | UNID | COEFICIENTE | PREÇO UNITÁRIO | TOTAL
88247 | AUXILIAR DE ELETRICISTA COM ENCARGOS COMPLEMENTARES |  | SINAPI |  | H | 0.087 | 16.83 | 1.46
88264 | ELETRICISTA COM ENCARGOS COMPLEMENTARES |  | SINAPI |  | H | 0.087 | 17.84 | 1.55
[6 empty] | TOTAL SERVICO: |  | 3.01
[6 empty] | VALOR: |  | 29.65
[6 empty] | VALOR BDI (34.60%): |  | 10.26
[6 empty] | VALOR COM BDI: |  | 39.91
COMP-458410 - Câmera IP Speed Dome 2MP com 37x de zoom, Resolução Full HD, com Análise inteligente de vídeo, Mapa de calor e detecção de face, alimentação: 24 Vac / 3 A, PoE+ (IEEE 802.3at), IP67 e IK10, ref: VIP 7237 SD INTELBRAS ou similar com suporte conforme projeto (un)
MAO DE OBRA |  |  | FONTE |  | UNID | COEFICIENTE | PREÇO UNITÁRIO | TOTAL
00002438 | ELETROTECNICO |  | SINAPI |  | H | 0.546 | 19.51 | 10.65
[6 empty] | TOTAL MAO DE OBRA: |  | 10.65
MATERIAL |  |  | FONTE |  | UNID | COEFICIENTE | PREÇO UNITÁRIO | TOTAL
INS-086221 | Camera speed dome vhd 5230 sd intelbras starlight 1080p full hd |  | PRÓPRIA |  | unid | 1 | 7452.4 | 7452.4
[6 empty] | TOTAL MATERIAL: |  | 7452.4
SERVICO |  |  | FONTE |  | UNID | COEFICIENTE | PREÇO UNITÁRIO | TOTAL
100307 | MONTADOR DE ELETROELETRÔNICOS COM ENCARGOS COMPLEMENTARES |  | SINAPI |  | H | 0.546 | 20.21 | 11.03
91949 | SUPORTE PARAFUSADO COM PLACA DE ENCAIXE 4" X 4" ALTO (2,00 M DO PISO) PARA PONTO ELÉTRICO - FORNECIMENTO E INSTALAÇÃO. AF_12/2015 |  | SINAPI |  | UN | 1 | 11.05 | 11.05
[6 empty] | TOTAL SERVICO: |  | 22.08
[6 empty] | VALOR: |  | 7485.13
[6 empty] | VALOR BDI (34.60%): |  | 2589.85
[6 empty] | VALOR COM BDI: |  | 10074.98
COMP-313404 - Câmera IP Dome, Resolução de 1 MP, Lente fixa de 2,8 mm, IR inteligente com alcance de 20 metros, Instalação interna ou externa, alimentação: 12 Vdc/PoE (802.3af), Ref: VIP S4020 G2 INTELBRAS com suporte conforme projeto (un)
GERAL |  |  | FONTE |  | UNID | COEFICIENTE | PREÇO UNITÁRIO | TOTAL
INS-083583 | Camera IP VIP S4020 IK ou similar |  | PRÓPRIA |  | unid | 1 | 248.94 | 248.94
[6 empty] | TOTAL GERAL: |  | 248.94
MAO DE OBRA |  |  | FONTE |  | UNID | COEFICIENTE | PREÇO UNITÁRIO | TOTAL
00002438 | ELETROTECNICO |  | SINAPI |  | H | 0.546 | 19.51 | 10.65
[6 empty] | TOTAL MAO DE OBRA: |  | 10.65
SERVICO |  |  | FONTE |  | UNID | COEFICIENTE | PREÇO UNITÁRIO | TOTAL
100307 | MONTADOR DE ELETROELETRÔNICOS COM ENCARGOS COMPLEMENTARES |  | SINAPI |  | H | 4 | 20.21 | 80.84
91949 | SUPORTE PARAFUSADO COM PLACA DE ENCAIXE 4" X 4" ALTO (2,00 M DO PISO) PARA PONTO ELÉTRICO - FORNECIMENTO E INSTALAÇÃO. AF_12/2015 |  | SINAPI |  | UN | 1 | 11.05 | 11.05
[6 empty] | TOTAL SERVICO: |  | 91.89
[6 empty] | VALOR: |  | 351.48
[6 empty] | VALOR BDI (34.60%): |  | 121.61
[6 empty] | VALOR COM BDI: |  | 473.09
COMP-931947 - Câmera IP Bullet 12MP, Zoom Motorizado, Inteligências de vídeo, Entrada e Saída de Alarme, Alimentação: 12 Vdc ou, PoE+ (IEEE 802.3at), IP67 e IK10, ref: VIP 71250 Z INTELBRAS ou similar com suporte conforme projeto (un)
MAO DE OBRA |  |  | FONTE |  | UNID | COEFICIENTE | PREÇO UNITÁRIO | TOTAL
00002438 | ELETROTECNICO |  | SINAPI |  | H | 4 | 19.51 | 78.04
[6 empty] | TOTAL MAO DE OBRA: |  | 78.04
MATERIAL |  |  | FONTE |  | UNID | COEFICIENTE | PREÇO UNITÁRIO | TOTAL
INS-831076 | camera ip bullet vip 5450z intelbras |  | PRÓPRIA |  | unid | 1 | 2374.91 | 2374.91
[6 empty] | TOTAL MATERIAL: |  | 2374.91
SERVICO |  |  | FONTE |  | UNID | COEFICIENTE | PREÇO UNITÁRIO | TOTAL
100307 | MONTADOR DE ELETROELETRÔNICOS COM ENCARGOS COMPLEMENTARES |  | SINAPI |  | H | 4 | 20.21 | 80.84
91949 | SUPORTE PARAFUSADO COM PLACA DE ENCAIXE 4" X 4" ALTO (2,00 M DO PISO) PARA PONTO ELÉTRICO - FORNECIMENTO E INSTALAÇÃO. AF_12/2015 |  | SINAPI |  | UN | 1 | 11.05 | 11.05
[6 empty] | TOTAL SERVICO: |  | 91.89
[6 empty] | VALOR: |  | 2544.84
[6 empty] | VALOR BDI (34.60%): |  | 880.51
[6 empty] | VALOR COM BDI: |  | 3425.35
COMP-033007 - "Gravador digital de vídeo em rede para até 32 câmeras IP em Full HD a 30 FPS 2 interfaces de rede Gigabit Ethernet, 16 entradas de alarme, Reconhecimento automático das câmeras Ips, Fonte interna, 100-240 Vac. 50/60 Hz, ref: NVD 7132 INTELBRAS ou similar" (un)
EQUIPAMENTO |  |  | FONTE |  | UNID | COEFICIENTE | PREÇO UNITÁRIO | TOTAL
INS-560340 | nvd 7132 intelbras |  | PRÓPRIA |  | unid | 1 | 4654.5 | 4654.5
[6 empty] | TOTAL EQUIPAMENTO: |  | 4654.5
MAO DE OBRA |  |  | FONTE |  | UNID | COEFICIENTE | PREÇO UNITÁRIO | TOTAL
00002438 | ELETROTECNICO |  | SINAPI |  | H | 20 | 19.51 | 390.2
00034761 | MONTADOR DE ELETROELETRONICOS |  | SINAPI |  | H | 8 | 14.81 | 118.48
[6 empty] | TOTAL MAO DE OBRA: |  | 508.68
[6 empty] | VALOR: |  | 5163.18
[6 empty] | VALOR BDI (34.60%): |  | 1786.46
[6 empty] | VALOR COM BDI: |  | 6949.64
S160110 - Caixa de telefone em chapa de aço padrão TELEBRAS do tipo CIE-4 600x600x120 mm (und)
MÃO DE OBRA |  |  |  |  | UNID | CONSUMO | SALÁRIO HORA | CUSTO HORÁRIO
I010101 | AJUDANTE |  |  |  | H | 2.25 | 10.49 | 23.6
I010115 | ELETRICISTA |  |  |  | H | 2.25 | 12.43 | 27.97
[6 empty] | TOTAL MÃO DE OBRA: |  | 51.57
[6 empty] | Custo Horário da Execução: |  | 51.57
[6 empty] | Produção da Equipe: |  | 1
[6 empty] | Custo Unitário da Execução: |  | 51.57
MATERIAIS |  |  |  |  | UNID | CONSUMO | VALOR UNITÁRIO | CUSTO UNITÁRIO
I045037 | CAIXA C/TAMPA DO TIPO CIE-4 60X60X12 CM (TELEFONE) (DE EMBUTIR) |  |  |  | UN | 1 | 205.08 | 205.08
[6 empty] | TOTAL MATERIAIS: |  | 205.08
[6 empty] | Custo Direto Total: |  | 256.65
[6 empty] | VALOR: |  | 256.65
[6 empty] | VALOR BDI (34.60%): |  | 88.8
[6 empty] | VALOR COM BDI: |  | 345.45
91859 - ELETRODUTO FLEXÍVEL LISO, PEAD, DN 32 MM (1"), PARA CIRCUITOS TERMINAIS, INSTALADO EM PAREDE - FORNECIMENTO E INSTALAÇÃO. AF_12/2015 (M)
MATERIAL |  |  | FONTE |  | UNID | COEFICIENTE | PREÇO UNITÁRIO | TOTAL
00040401 | ELETRODUTO FLEXIVEL PLANO EM PEAD, COR PRETA E LARANJA, DIAMETRO 32 MM |  | SINAPI |  | M | 1.017 | 1.91 | 1.94
[6 empty] | TOTAL MATERIAL: |  | 1.94
SERVICO |  |  | FONTE |  | UNID | COEFICIENTE | PREÇO UNITÁRIO | TOTAL
88247 | AUXILIAR DE ELETRICISTA COM ENCARGOS COMPLEMENTARES |  | SINAPI |  | H | 0.164 | 16.83 | 2.76
88264 | ELETRICISTA COM ENCARGOS COMPLEMENTARES |  | SINAPI |  | H | 0.164 | 17.84 | 2.93
[6 empty] | TOTAL SERVICO: |  | 5.69
[6 empty] | VALOR: |  | 7.63
[6 empty] | VALOR BDI (34.60%): |  | 2.64
[6 empty] | VALOR COM BDI: |  | 10.27
S151133 - Eletroduto flexível corrugado 1", marca de referência TIGRE (m)
MÃO DE OBRA |  |  |  |  | UNID | CONSUMO | SALÁRIO HORA | CUSTO HORÁRIO
I010101 | AJUDANTE |  |  |  | H | 0.15 | 10.49 | 1.57
I010115 | ELETRICISTA |  |  |  | H | 0.15 | 12.43 | 1.86
[6 empty] | TOTAL MÃO DE OBRA: |  | 3.438
[6 empty] | Custo Horário da Execução: |  | 3.438
[6 empty] | Produção da Equipe: |  | 1
[6 empty] | Custo Unitário da Execução: |  | 3.438
MATERIAIS |  |  |  |  | UNID | CONSUMO | VALOR UNITÁRIO | CUSTO UNITÁRIO
I042588 | ELETRODUTO FLEXIVEL CORRUGADO 1" PVC TIGREFLEX |  |  |  | M | 1.1 | 2.51 | 2.76
[6 empty] | TOTAL MATERIAIS: |  | 2.761
[6 empty] | Custo Direto Total: |  | 6.199
[6 empty] | VALOR: |  | 6.2
[6 empty] | VALOR BDI (34.60%): |  | 2.15
[6 empty] | VALOR COM BDI: |  | 8.35
COMP-976005 - CONVERSOR DE MIDIA PoE 2 km 100 Base-FX para 10/100 Base-TX (un)
MAO DE OBRA |  |  | FONTE |  | UNID | COEFICIENTE | PREÇO UNITÁRIO | TOTAL
00000247 | AJUDANTE DE ELETRICISTA |  | SINAPI |  | H | 0.5 | 11.45 | 5.73
00002436 | ELETRICISTA |  | SINAPI |  | H | 0.5 | 12.43 | 6.22
[6 empty] | TOTAL MAO DE OBRA: |  | 11.95
MATERIAL |  |  | FONTE |  | UNID | COEFICIENTE | PREÇO UNITÁRIO | TOTAL
CP-2820-I072518 | CONVERSOR DE MIDIA PoE 2 km 100 Base-FX para 10/100 Base-TX |  | PRÓPRIA |  | UN | 1 | 436.91 | 436.91
[6 empty] | TOTAL MATERIAL: |  | 436.91
[6 empty] | VALOR: |  | 448.86
[6 empty] | VALOR BDI (34.60%): |  | 155.31
[6 empty] | VALOR COM BDI: |  | 604.17
INS-169629 - Comporta do poço de bomba com abertura livre de 2,10m x 1,7m, fixação químico, com atuador elétrico e manual. (unid)
[6 empty] | VALOR: |  | 117079.28
[6 empty] | VALOR BDI (14.02%): |  | 16414.52
[6 empty] | VALOR COM BDI: |  | 133493.8
INS-940514 - Grade mecanizada e automatizada, retenção sólido grosseiro igual ou maior que 50 mm, 2,0 m largura e 3,5 m altura, inclinação 75° (unid)
[6 empty] | VALOR: |  | 357368
[6 empty] | VALOR BDI (14.02%): |  | 50102.99
[6 empty] | VALOR COM BDI: |  | 407470.99
INS-551494 - Válvula de retenção portinhola simples, tipo wafer, PN 10 (unid)
[6 empty] | VALOR: |  | 345501
[6 empty] | VALOR BDI (14.02%): |  | 48439.24
[6 empty] | VALOR COM BDI: |  | 393940.24
INS-111400 - Válvula flap – PN 10, flange na classe K7, PN 10, NBR 7675. (unid)
[6 empty] | VALOR: |  | 31339.29
[6 empty] | VALOR BDI (14.02%): |  | 4393.77
[6 empty] | VALOR COM BDI: |  | 35733.06
CP-8674-INS-330573 - Equipamento de içamento: Monovia em perfil metálico com talha elétrica com trole elétrico, carga = 5.000 kg GAIVOTAS (unid)
[6 empty] | VALOR: |  | 112913.6
[6 empty] | VALOR BDI (14.02%): |  | 15830.49
[6 empty] | VALOR COM BDI: |  | 128744.09
INS-333485 - Bomba submersível, Q=2,5m³/s, com descarga entre flanges, coluna de descarga vertical com DN 1200mm e flange de saída para Linha de recalque na classe K7, PN 10, NBR 7675 (FRETE INCLUSO) (unid)
[6 empty] | VALOR: |  | 1536518.93
[6 empty] | VALOR BDI (14.02%): |  | 215419.95
[6 empty] | VALOR COM BDI: |  | 1751938.88
COMP-137756 - Transporte e instalação de Válvula de retenção portinhola simples, tipo wafer, PN 10 (un)
MAO DE OBRA |  |  | FONTE |  | UNID | COEFICIENTE | PREÇO UNITÁRIO | TOTAL
00000246 | AUXILIAR DE ENCANADOR OU BOMBEIRO HIDRAULICO |  | SINAPI |  | H | 64 | 9.58 | 613.12
00002696 | ENCANADOR OU BOMBEIRO HIDRAULICO |  | SINAPI |  | H | 32 | 13.52 | 432.64
[6 empty] | TOTAL MAO DE OBRA: |  | 1045.76
SERVICO |  |  | FONTE |  | UNID | COEFICIENTE | PREÇO UNITÁRIO | TOTAL
5928 | GUINDAUTO HIDRÁULICO, CAPACIDADE MÁXIMA DE CARGA 6200 |  | SINAPI |  | CHP | 16 | 129.92 | 2078.72
5928 | KG, MOMENTO MÁXIMO DE CARGA 11,7 TM, ALCANCE MÁXIMO HORIZONTAL 9,70 M, INCLUSIVE CAMINHÃO TOCO PBT 16.000 KG, POTÊNCIA DE 189 CV - CHP DIURNO. AF_06/2014
[6 empty] | TOTAL SERVICO: |  | 2078.72
TRANSPORTE |  |  | FONTE |  | UNID | COEFICIENTE | PREÇO UNITÁRIO | TOTAL
5914640 | Transporte com cavalo mecânico de 30 t - rodovia pavimentada |  | SICRO NOVO |  | tkm | 888 | 0.29 | 257.52
[6 empty] | TOTAL TRANSPORTE: |  | 257.52
[6 empty] | VALOR: |  | 3382
[6 empty] | VALOR BDI (34.60%): |  | 1170.17
[6 empty] | VALOR COM BDI: |  | 4552.17
COMP-037602 - Transporte e instalação de Válvula flap – PN 10, flange na classe K7, PN 10, NBR 7675. (un)
MAO DE OBRA |  |  | FONTE |  | UNID | COEFICIENTE | PREÇO UNITÁRIO | TOTAL
00000246 | AUXILIAR DE ENCANADOR OU BOMBEIRO HIDRAULICO |  | SINAPI |  | H | 32 | 9.58 | 306.56
00002696 | ENCANADOR OU BOMBEIRO HIDRAULICO |  | SINAPI |  | H | 16 | 13.52 | 216.32
[6 empty] | TOTAL MAO DE OBRA: |  | 522.88
SERVICO |  |  | FONTE |  | UNID | COEFICIENTE | PREÇO UNITÁRIO | TOTAL
5928 | GUINDAUTO HIDRÁULICO, CAPACIDADE MÁXIMA DE CARGA 6200 KG, MOMENTO MÁXIMO DE CARGA 11,7 TM, ALCANCE MÁXIMO HORIZONTAL 9,70 M, INCLUSIVE CAMINHÃO TOCO PBT 16.000 KG, POTÊNCIA DE 189 CV - CHP DIURNO. AF_06/2014 |  | SINAPI |  | CHP | 8 | 129.92 | 1039.36
[6 empty] | TOTAL SERVICO: |  | 1039.36
TRANSPORTE |  |  | FONTE |  | UNID | COEFICIENTE | PREÇO UNITÁRIO | TOTAL
5914640 | Transporte com cavalo mecânico de 30 t - rodovia pavimentada |  | SICRO NOVO |  | tkm | 888 | 0.29 | 257.52
[6 empty] | TOTAL TRANSPORTE: |  | 257.52
[6 empty] | VALOR: |  | 1819.76
[6 empty] | VALOR BDI (34.60%): |  | 629.64
[6 empty] | VALOR COM BDI: |  | 2449.4
COMP-622488 - Instalação de Bomba submersível, com descarga entre flanges, coluna de descarga vertical com DN 1200mm e flange de saída para Linha de recalque na classe K7, PN 10, NBR 7675 (un)
MAO DE OBRA |  |  | FONTE |  | UNID | COEFICIENTE | PREÇO UNITÁRIO | TOTAL
00000242 | AJUDANTE ESPECIALIZADO |  | SINAPI |  | H | 32 | 11.85 | 379.2
00002436 | ELETRICISTA |  | SINAPI |  | H | 32 | 12.43 | 397.76
00002696 | ENCANADOR OU BOMBEIRO HIDRAULICO |  | SINAPI |  | H | 32 | 13.52 | 432.64
00002437 | MONTADOR DE MAQUINAS |  | SINAPI |  | H | 24 | 23.77 | 570.48
P9825 | Soldador |  | SICRO NOVO |  | h | 16 | 16.24 | 259.84
[6 empty] | TOTAL MAO DE OBRA: |  | 2039.92
SERVICO |  |  | FONTE |  | UNID | COEFICIENTE | PREÇO UNITÁRIO | TOTAL
5928 | GUINDAUTO HIDRÁULICO, CAPACIDADE MÁXIMA DE CARGA 6200 KG, MOMENTO MÁXIMO DE CARGA 11,7 TM, ALCANCE MÁXIMO HORIZONTAL 9,70 M, INCLUSIVE CAMINHÃO TOCO PBT 16.000 KG, POTÊNCIA DE 189 CV - CHP DIURNO. AF_06/2014 |  | SINAPI |  | CHP | 32 | 129.92 | 4157.44
98765 | INVERSOR DE SOLDA MONOFÁSICO DE 160 A, POTÊNCIA DE 5400 W, TENSÃO DE 220 V, PARA SOLDA COM ELETRODOS DE 2,0 A 4,0 MM E PROCESSO TIG - CHI DIURNO. AF_06/2018 |  | SINAPI |  | CHI | 6.4 | 0.07 | 0.45
98764 | INVERSOR DE SOLDA MONOFÁSICO DE 160 A, POTÊNCIA DE 5400 W, TENSÃO DE 220 V, PARA SOLDA COM ELETRODOS DE 2,0 A 4,0 MM E PROCESSO TIG - CHP DIURNO. AF_06/2018 |  | SINAPI |  | CHP | 25.6 | 3.45 | 88.32
[6 empty] | TOTAL SERVICO: |  | 4246.21
[6 empty] | VALOR: |  | 6286.13
[6 empty] | VALOR BDI (34.60%): |  | 2175
[6 empty] | VALOR COM BDI: |  | 8461.13
COMP-975652 - Transporte e montagem de Comportas tipo deslizante com acionamento elétrico. (un)
MAO DE OBRA |  |  | FONTE |  | UNID | COEFICIENTE | PREÇO UNITÁRIO | TOTAL
00000242 | AJUDANTE ESPECIALIZADO |  | SINAPI |  | H | 44 | 11.85 | 521.4
00006127 | AUXILIAR DE PEDREIRO |  | SINAPI |  | H | 32 | 9.12 | 291.84
00002439 | ELETRICISTA DE MANUTENCAO INDUSTRIAL |  | SINAPI |  | H | 16 | 17.92 | 286.72
00002437 | MONTADOR DE MAQUINAS |  | SINAPI |  | H | 44 | 23.77 | 1045.88
00004750 | PEDREIRO |  | SINAPI |  | H | 16 | 12.43 | 198.88
[6 empty] | TOTAL MAO DE OBRA: |  | 2344.72
SERVICO |  |  | FONTE |  | UNID | COEFICIENTE | PREÇO UNITÁRIO | TOTAL
5928 | GUINDAUTO HIDRÁULICO, CAPACIDADE MÁXIMA DE CARGA 6200 KG, MOMENTO MÁXIMO DE CARGA 11,7 TM, ALCANCE MÁXIMO HORIZONTAL 9,70 M, INCLUSIVE CAMINHÃO TOCO PBT 16.000 KG, POTÊNCIA DE 189 CV - CHP DIURNO. AF_06/2014 |  | SINAPI |  | CHP | 16 | 129.92 | 2078.72
[6 empty] | TOTAL SERVICO: |  | 2078.72
TRANSPORTE |  |  | FONTE |  | UNID | COEFICIENTE | PREÇO UNITÁRIO | TOTAL
5914640 | Transporte com cavalo mecânico de 30 t - rodovia pavimentada |  | SICRO NOVO |  | tkm | 888 | 0.29 | 257.52
[6 empty] | TOTAL TRANSPORTE: |  | 257.52
[6 empty] | VALOR: |  | 4680.96
[6 empty] | VALOR BDI (34.60%): |  | 1619.61
[6 empty] | VALOR COM BDI: |  | 6300.57
COMP-355707 - Transporte e instalação de Grade mecanizada e automatizada (un)
MAO DE OBRA |  |  | FONTE |  | UNID | COEFICIENTE | PREÇO UNITÁRIO | TOTAL
00000242 | AJUDANTE ESPECIALIZADO |  | SINAPI |  | H | 32 | 11.85 | 379.2
00002439 | ELETRICISTA DE MANUTENCAO INDUSTRIAL |  | SINAPI |  | H | 16 | 17.92 | 286.72
00034783 | ENGENHEIRO ELETRICISTA |  | SINAPI |  | H | 16 | 78.9 | 1262.4
00002437 | MONTADOR DE MAQUINAS |  | SINAPI |  | H | 16 | 23.77 | 380.32
00004750 | PEDREIRO |  | SINAPI |  | H | 4 | 12.43 | 49.72
00006111 | SERVENTE DE OBRAS |  | SINAPI |  | H | 8 | 8.37 | 66.96
[6 empty] | TOTAL MAO DE OBRA: |  | 2425.32
SERVICO |  |  | FONTE |  | UNID | COEFICIENTE | PREÇO UNITÁRIO | TOTAL
5928 | GUINDAUTO HIDRÁULICO, CAPACIDADE MÁXIMA DE CARGA 6200 KG, MOMENTO MÁXIMO DE CARGA 11,7 TM, ALCANCE MÁXIMO HORIZONTAL 9,70 M, INCLUSIVE CAMINHÃO TOCO PBT 16.000 KG, POTÊNCIA DE 189 CV - CHP DIURNO. AF_06/2014 |  | SINAPI |  | CHP | 16 | 129.92 | 2078.72
[6 empty] | TOTAL SERVICO: |  | 2078.72
TRANSPORTE |  |  | FONTE |  | UNID | COEFICIENTE | PREÇO UNITÁRIO | TOTAL
5914640 | Transporte com cavalo mecânico de 30 t - rodovia pavimentada |  | SICRO NOVO |  | tkm | 888 | 0.29 | 257.52
[6 empty] | TOTAL TRANSPORTE: |  | 257.52
[6 empty] | VALOR: |  | 4761.56
[6 empty] | VALOR BDI (34.60%): |  | 1647.5
[6 empty] | VALOR COM BDI: |  | 6409.06
CP-2082-06.001.0318-0 - Fornecimento e Montagem de Haste de prolongamento com extremidades rosqueadas, diâmetro 1.1/6”, L=6000mm EM PEDESTAIS DE COMANDO OU MANOBRA (UN)
MAO DE OBRA |  |  | FONTE |  | UNID | COEFICIENTE | PREÇO UNITÁRIO | TOTAL
00025957 | MONTADOR DE ESTRUTURAS METALICAS |  | SINAPI |  | H | 0.105 | 16.24 | 1.71
00004750 | PEDREIRO |  | SINAPI |  | H | 0.125 | 12.43 | 1.55
00006111 | SERVENTE DE OBRAS |  | SINAPI |  | H | 0.125 | 8.37 | 1.05
[6 empty] | TOTAL MAO DE OBRA: |  | 4.31
MATERIAL |  |  | FONTE |  | UNID | COEFICIENTE | PREÇO UNITÁRIO | TOTAL
CP-1593-I06474 | Haste de prolongamento com extremidades rosqueadas, diâmetro 1.1/6”, L=6000mm |  | ORSE |  | un | 1 | 1064.88 | 1064.88
00040703 | MARTELO DEMOLIDOR ELETRICO, COM POTENCIA DE 2.000 W, FREQUENCIA DE 1.000 IMPACTOS POR MINUTO, FORÇA DE IMPACTO ENTRE 60 E 65 J, PESO DE 30 KG |  | SINAPI |  | UN | 0.0003 | 7599.78 | 2.28
[6 empty] | TOTAL MATERIAL: |  | 1067.16
[6 empty] | VALOR: |  | 1071.47
[6 empty] | VALOR BDI (34.60%): |  | 370.73
[6 empty] | VALOR COM BDI: |  | 1442.2
COMP-293431 - Transporte e montagem de Equipamento de içamento: Monovia em perfil metálico com talha elétrica com trole elétrico, carga = 5.000 kg (un)
MAO DE OBRA |  |  | FONTE |  | UNID | COEFICIENTE | PREÇO UNITÁRIO | TOTAL
00025958 | AJUDANTE DE ESTRUTURAS METALICAS |  | SINAPI |  | H | 32 | 11.91 | 381.12
00025957 | MONTADOR DE ESTRUTURAS METALICAS |  | SINAPI |  | H | 32 | 16.24 | 519.68
[6 empty] | TOTAL MAO DE OBRA: |  | 900.8
SERVICO |  |  | FONTE |  | UNID | COEFICIENTE | PREÇO UNITÁRIO | TOTAL
5928 | GUINDAUTO HIDRÁULICO, CAPACIDADE MÁXIMA DE CARGA 6200 KG, MOMENTO MÁXIMO DE CARGA 11,7 TM, ALCANCE MÁXIMO HORIZONTAL 9,70 M, INCLUSIVE CAMINHÃO TOCO PBT 16.000 KG, POTÊNCIA DE 189 CV - CHP DIURNO. AF_06/2014 |  | SINAPI |  | CHP | 32 | 129.92 | 4157.44
[6 empty] | TOTAL SERVICO: |  | 4157.44
TRANSPORTE |  |  | FONTE |  | UNID | COEFICIENTE | PREÇO UNITÁRIO | TOTAL
5914640 | Transporte com cavalo mecânico de 30 t - rodovia pavimentada |  | SICRO NOVO |  | tkm | 888 | 0.29 | 257.52
[6 empty] | TOTAL TRANSPORTE: |  | 257.52
[6 empty] | VALOR: |  | 5315.76
[6 empty] | VALOR BDI (34.60%): |  | 1839.25
[6 empty] | VALOR COM BDI: |  | 7155.01
CP-1538-83726 - ASSENTAMENTO DE PECAS, CONEXOES, APARELHOS E ACESSORIOS DE FERRO FUNDIDO DUCTIL, JUNTA ELASTICA, MECANICA OU FLANGEADA, COM DIAMETROS DE 1200 MM. (M)
SERVICO |  |  | FONTE |  | UNID | COEFICIENTE | PREÇO UNITÁRIO | TOTAL
5930 | GUINDAUTO HIDRÁULICO, CAPACIDADE MÁXIMA DE CARGA 6200 KG, MOMENTO MÁXIMO DE CARGA 11,7 TM, ALCANCE MÁXIMO HORIZONTAL 9,70 M, INCLUSIVE CAMINHÃO TOCO PBT 16.000 KG, POTÊNCIA DE 189 CV - CHI DIURNO. AF_06/2014 |  | SINAPI |  | CHI | 1.4552 | 35.35 | 51.44
5928 | GUINDAUTO HIDRÁULICO, CAPACIDADE MÁXIMA DE CARGA 6200 KG, MOMENTO MÁXIMO DE CARGA 11,7 TM, ALCANCE MÁXIMO HORIZONTAL 9,70 M, INCLUSIVE CAMINHÃO TOCO PBT 16.000 KG, POTÊNCIA DE 189 CV - CHP DIURNO. AF_06/2014 |  | SINAPI |  | CHP | 0.3638 | 129.92 | 47.26
88277 | MONTADOR (TUBO AÇO/EQUIPAMENTOS) COM ENCARGOS COMPLEMENTARES |  | SINAPI |  | H | 1.15 | 20.16 | 23.18
88316 | SERVENTE COM ENCARGOS COMPLEMENTARES |  | SINAPI |  | H | 3.86 | 13.5 | 52.11
[6 empty] | TOTAL SERVICO: |  | 173.99
[6 empty] | VALOR: |  | 173.99
[6 empty] | VALOR BDI (34.60%): |  | 60.2
[6 empty] | VALOR COM BDI: |  | 234.19
CP-8667-INS-422209 - TUBO 1200 COM FLANGES L=800. K7 PN 10 (un)
[6 empty] | VALOR: |  | 19393
[6 empty] | VALOR BDI (14.02%): |  | 2718.9
[6 empty] | VALOR COM BDI: |  | 22111.9
COMP-056954 - Tubo 1200 Flange e Ponta JTE K – 7, PN 10, comprimento de 900 mm (un)
[6 empty] | VALOR: |  | 16290
[6 empty] | VALOR BDI (14.02%): |  | 2283.86
[6 empty] | VALOR COM BDI: |  | 18573.86
COMP-834095 - Tubo 1200 Flange e Ponta JTE K – 7, PN 10, comprimento de 2700 mm (un)
[6 empty] | VALOR: |  | 38679.54
[6 empty] | VALOR BDI (14.02%): |  | 5422.87
[6 empty] | VALOR COM BDI: |  | 44102.41
COMP-334957 - Tubo Cilíndrico 1200 JTE K – 9, PN 10, comprimento de 1100 mm (un)
[6 empty] | VALOR: |  | 14728
[6 empty] | VALOR BDI (14.02%): |  | 2064.87
[6 empty] | VALOR COM BDI: |  | 16792.87
CP-5980-COMP-456702 - TUBO CILÍNDRICO 1200 PARA JUNTA TRAVADA EXTERNA-JTE L = 4400mm K9 PN 10 (un)
[6 empty] | VALOR: |  | 36741.53
[6 empty] | VALOR BDI (14.02%): |  | 5151.16
[6 empty] | VALOR COM BDI: |  | 41892.69
COMP-853491 - Tubo Cilíndrico 1200 JTE K – 9, PN 10, comprimento de 5200 mm (un)
[6 empty] | VALOR: |  | 45831.19
[6 empty] | VALOR BDI (14.02%): |  | 6425.53
[6 empty] | VALOR COM BDI: |  | 52256.72
CP-5654-944683 - TUBO CILÍNDRICO 1200 PARA JUNTA TRAVADA EXTERNA-JTE L = 5800mm K9 PN 10 (un)
[6 empty] | VALOR: |  | 53755.87
[6 empty] | VALOR BDI (14.02%): |  | 7536.57
[6 empty] | VALOR COM BDI: |  | 61292.44
COMP-019624 - Tubo Ponta e Bolsa K – 9, PN 10, comprimento de 7000 mm, DN 1200 classe K7, conforme norma NBR 7675 (M)
[6 empty] | VALOR: |  | 5084.59
[6 empty] | VALOR BDI (14.02%): |  | 712.86
[6 empty] | VALOR COM BDI: |  | 5797.45
INS-350952 - CURVA 22°30’ COM FLANGES – K7 DN 1200 K9 PN 10 (un)
[6 empty] | VALOR: |  | 28750
[6 empty] | VALOR BDI (14.02%): |  | 4030.75
[6 empty] | VALOR COM BDI: |  | 32780.75
CP-2046-COMP-416168 - CURVA 45° COM BOLSAS E JTE 1200 - K7 PN 10 (un)
[6 empty] | VALOR: |  | 24880
[6 empty] | VALOR BDI (14.02%): |  | 3488.18
[6 empty] | VALOR COM BDI: |  | 28368.18
CP-9638-I4009 - JUNTA DE DESMONTAGEM TRAVADA AXIALMENTE PN10 DN 1200 (UN)
[6 empty] | VALOR: |  | 29970
[6 empty] | VALOR BDI (14.02%): |  | 4201.79
[6 empty] | VALOR COM BDI: |  | 34171.79
CP-5234 - Junta para flange na classe K7, PN 10, NBR 7675 DN1200 (UN)
[6 empty] | VALOR: |  | 576
[6 empty] | VALOR BDI (14.02%): |  | 80.76
[6 empty] | VALOR COM BDI: |  | 656.76
CP-1944-CP-7939-I4250 - PARAFUSO C/ PORCAS PARA FLANGES K7 NBR 7675 (36 X 160) MM (D X L) DN 1200 (UN)
[6 empty] | VALOR: |  | 60.97
[6 empty] | VALOR BDI (14.02%): |  | 8.55
[6 empty] | VALOR COM BDI: |  | 69.52
COMP-651284 - Serviços de operação assistida, incluíndo comissionamento e testes de equipamentos, simulação de operações, treinamentos e todas as atividades necessárias para garantir a funcionalidade esperada da estação de bombeamento. (MÊS)
[6 empty] | VALOR: |  | 42861.34
[6 empty] | VALOR BDI (34.60%): |  | 14830.02
[6 empty] | VALOR COM BDI: |  | 57691.36