## Resumo
RESUMO DE ORÇAMENTO
OBRA: DRENAGEM E PAVIMENTAÇÃO DA ORLA DA PRAIA DE FUNDÃO - TRECHO 02
LOCAL: | PRAIA GRANDE, FUNDÃO - ES
DATA: NOV/2024
ITEM | DESCRIÇÃO | % | VALORES (R$)
1 | SERVIÇOS PRELIMINARES | 0.9138% | 152742.67
2 | DEMOLIÇÕES E RETIRADAS | 1.197% | 200109.48
3 | TERRAPLENAGEM | 1.543% | 257919.73
4 | DRENAGEM | 29.66% | 4958121.79
5 | PAVIMENTAÇÃO | 40.87% | 6832284.18
6 | SINALIZAÇÃO DE VIA | 0.5848% | 97748.75
7 | CONTENÇÃO | 7.188% | 1201455.65
8 | ELÉTRICO | 5.102% | 852807.04
9 | PAISAGISMO | 12.78% | 2136018.75
10 | SINALIZAÇÃO DE OBRA | 0.1561% | 26090.65
CUSTO TOTAL |  |  | 16715298.69

## Planilha Orçamentária
|  |  | PLANILHA ORÇAMENTÁRIA - TRECHO 2 | [5 empty] | 839.28
PLANILHA ORÇAMENTÁRIA | [5 empty] | REFERÊNCIA DE PREÇOS |  |  | Conferência link das quantidades |  |  |  | Diferença
[6 empty] | SICRO 3 | 2024-11-01 |  | 1179081.1541 | #REF! |  |  | #REF!
OBRA: DRENAGEM E PAVIMENTAÇÃO DA ORLA DA PRAIA DE FUNDÃO - TRECHO 02 | [5 empty] | DER-ES ROD. | 2024-11-01 |  | #REF! |  |  |  | #REF!
LOCAL: | PRAIA GRANDE, FUNDÃO - ES |  |  |  |  | DER-ES EDIF. | 2024-11-01 |  | #REF! |  |  |  | #REF!
[6 empty] | BDI (%) | 30.31% |  | Não imprimir |  |  |  | Não imprimir
DATA: NOV/2024 | [5 empty] | Leis Sociais (%) | 157.3% |  | Não imprimir |  |  |  | Não imprimir
ITEM | CÓDIGO | ORGÃO | DESCRIÇÃO SERVIÇO | UNIDADE | QUANTIDADE |  |  |  | Custo Unitário |  |  |  | Transporte
[6 empty] | UNIT. C/BDI | TOTAL C/BDI |  | Custo Unitário |  |  |  | XP | XR | Origem | Destino | CATEGORIA | ÍNDICE REAJUSTE
1 |  |  | SERVIÇOS PRELIMINARES | [5 empty] | Com BDI | BDI | Sem BDI
1.1 | 41500 | DER-RD | Placa de obra nas dimensões de 3,0 x 6,0 m, padrão DER-ES | M2 | 18 | 437.6776 | 7878.19 | #REF! | 414.2 | 23.32% | 335.8741 | [5 empty] | ÍNDICE NACIONAL DA CONSTRUÇÃO CIVIL | #REF!
1.2 | 20355 | DER-ED | Aluguel mensal container sanitário, incl porta, básc, 2 ptos luz, 1 pto aterram., 3vasos, 3lavatórios, calha mictório, 6 chuveiros (1 eletrico), torn.,registros, piso comp. Naval pintado, cert NR18 e laudo descontaminação | ms | 12 | 1664.7233 | 19976.67 | #REF! | 1277.51 | 0% | 1277.51 | [5 empty] | ÍNDICE NACIONAL DA CONSTRUÇÃO CIVIL | #REF!
1.3 | 20356 | DER-ED | Aluguel mensal container para almoxarifado, incl. porta, 2 janelas, 1 pt iluminação, Isolamento térmico (teto), piso em comp. Naval pintado, cert. NR18, incl. laudo descontaminação. | ms | 12 | 1049.2301 | 12590.76 |  | 805.18 | 0% | 805.18 | [5 empty] | ÍNDICE NACIONAL DA CONSTRUÇÃO CIVIL | #REF!
1.4 | 20343 | DER-ED | Aluguel mensal container para escritório, sem banheiro, dim. 6.00x2.40m, incl. porta, 2 janelas, abert p/ ar cond., 2 pt iluminação, 2 tomadas elét. e 1 tomada telef. Isolamento térmico (teto e paredes), piso em comp. Naval, cert. NR18, incl. laudo descontaminação. | mês | 12 | 1500.5587 | 18006.7 |  | 1151.53 | 0% | 1151.53 | [5 empty] | ÍNDICE NACIONAL DA CONSTRUÇÃO CIVIL | #REF!
1.5 | 20353 | DER-ED | Aluguel mensal container para refeitorio, incl. porta, 2 janelas, abert p/ ar cond., 2 pt iluminação, 2 tomadas elét. e 1 tomada telef. Isolamento térmico (paredes e teto), piso em comp. Naval pintado, cert. NR18, incl. laudo descontaminação. | ms | 12 | 1544.6035 | 18535.24 |  | 1185.33 | 0% | 1185.33
1.6 | 20350 | DER-ED | Tapume Telha Metálica Ondulada em aço galvalume 0,50mm Branca h=2,20m, incl. montagem estr. mad. 8"x8", c/adesivo "DER-ES" 60x60cm a cada 10m, incl. faixas pint. esmalte sint. cores azul c/ h=30cm e rosa c/ h=10cm (Reaproveitamento 2x) | m | 240 | 196.4554 | 47149.28 |  | 150.76 | 0% | 150.76 | [5 empty] | ÍNDICE NACIONAL DA CONSTRUÇÃO CIVIL | #REF!
1.7 | 20712 | DER-ED | Rede de água com padrão de entrada dágua diâm. 3/4", conf. espec. CESAN, incl. tubos e conexões para alimentação, distribuição, extravasor e limpeza, cons. o padrão a 25m, conf. projeto (1 utilização) | m | 25 | 74.4982 | 1862.45 |  | 57.17 | 0% | 57.17 | [5 empty] | ÍNDICE NACIONAL DA CONSTRUÇÃO CIVIL | #REF!
1.8 | 20714 | DER-ED | Rede de esgoto, contendo fossa e filtro, inclusive tubos e conexões de ligação entre caixas, considerando distância de 25m, conforme projeto (1 utilização) | m | 25 | 537.4245 | 13435.61 |  | 412.42 | 0% | 412.42 | [5 empty] | ÍNDICE NACIONAL DA CONSTRUÇÃO CIVIL | #REF!
1.9 | 20713 | DER-ED | Rede de luz, incl. padrão entrada de energia trifás., cabo de ligação até barracões, quadro de distrib., disj. e chave de força (quando necessário), cons. 20m entre padrão entrada e QDG, conf. projeto (1 utilização) | m | 20 | 665.3889 | 13307.77 | #REF! | 510.62 | 0% | 510.62 | [5 empty] | ÍNDICE NACIONAL DA CONSTRUÇÃO CIVIL | #REF!
1 |  |  | SUB-TOTAL - 1. |  |  |  | 152742.67 | [11 empty] | 0.9138%
2 |  |  | DEMOLIÇÕES E RETIRADAS
2.1 | 1600436 | SICRO | Demolição manual de concreto simples | m³ | 89.0121 | 522.504 | 46509.19 |  | 400.97 | 0% | 400.97 | [5 empty] | TERRAPLENAGEM | #REF!
2.2 | 42496 | DER-RD | Demolição e remoção de pavimento asfáltico em Vias Urbanas | M2 | 4644.542 | 7.4179 | 34452.77 |  | 7.02 | 23.32% | 5.6925 | [5 empty] | TERRAPLENAGEM | #REF!
2.3 | CPU-020 | EXTRA | Retirada De Poste De Iluminação Pública | un | 21 | 164.5733 | 3456.03 |  | 164.5733 | 30.31% | 126.2936 | [5 empty] | TERRAPLENAGEM | #REF!
2.4 | CPU-002 | EXTRA | Remoção de Estaca de Madeira | und | 39 | 175.1627 | 6831.34 |  | 175.1627 | 30.31% | 134.42
2.5 | 4915768 | SICRO | Corte e remoção de árvores | m³ | 57.66 | 19.6898 | 1135.31 |  | 15.11 | 0% | 15.11 | [5 empty] | TERRAPLENAGEM | #REF!
2.6 | 5501701 | SICRO | Destocamento de árvores com diâmetro de 0,15 a 0,30 m | un | 59 | 52.7234 | 3110.68 |  | 40.46 | 0% | 40.46
2.7 | 5501702 | SICRO | Destocamento de árvores com diâmetro maior que 0,30 m | un | 45 | 131.8477 | 5933.14 |  | 101.18 | 0% | 101.18
2.8 | 5501700 | SICRO | Desmatamento, destocamento e limpeza de área com árvores de diâmetro até 0,15 m | m² | 47007.25 | 0.71671 | 33690.33 |  | 0.55 | 0% | 0.55
2.9 | 5915407 | SICRO | Carga, manobra e descarga de agregados ou solos em caminhão basculante de 10 m³ - carga com carregadeira de 3,40 m³ e descarga livre | t | 117.78 | 3.7399 | 440.48 |  | 2.87 | 0% | 2.87
2.10 | 5914389 | SICRO | Transporte com caminhão basculante de 10 m³ - rodovia pavimentada | tkm | 1413.36 | 1.1076 | 1565.48 |  | 0.85 | 0% | 0.85
2.11 | 30304 | DER-ED | Índice de preço para remoção de entulho decorrente da execução de obras (Classe A CONAMA - NBR 10.004 - Classe II-B), incluindo aluguel da caçamba, carga, transporte e descarga em área licenciada | m3 | 553.47 | 113.7997 | 62984.73 |  | 87.33 | 0% | 87.33 | [5 empty] | TERRAPLENAGEM | #REF!
2 |  |  | SUB-TOTAL - 02 |  |  |  | 200109.48 | [11 empty] | 1.197%
3 |  |  | TERRAPLENAGEM
3.1 |  |  | MOVIMENTAÇÃO DE TERRA
3.1.1 | 42578 | DER-RD | Escavação e carga de material de 1ª categoria com escavadeira em Vias Urbanas | M3 | 2849.81 | 6.6888 | 19061.79 |  | 6.33 | 23.32% | 5.133 | [5 empty] | TERRAPLENAGEM | #REF!
3.1.2 | 5915321 | SICRO | Transporte com caminhão basculante de 14 m³ - rodovia pavimentada | tkm | 273581.76 | 0.87308 | 238857.94 |  | 0.67 | 0% | 0.67
3 |  |  | SUB-TOTAL - 03 |  |  |  | 257919.73 |  |  |  | #VALUE! | [7 empty] | 1.543%
#VALUE!
4 |  |  | DRENAGEM | [7 empty] | #VALUE!
4.1 | 42876 | DER-RD | Escoramento contínuo de cavas em estaca prancha de largura até 400 mm | M2 | 5545.02 | 243.8752 | 1352292.66 |  | 187.15 | 0% | 187.15 | [5 empty] | DRENAGEM | #REF!
4.2 | 5501706 | SICRO | Escavação mecânica com retroescavadeira em material de 1ª categoria | m³ | 3265.4 | 8.9132 | 29105.17 |  | 6.84 | 0% | 6.84 | [5 empty] | DRENAGEM | #REF!
4.3 | 30206 | DER-ED | Aterro manual para regularização do terreno em areia, inclusive adensamento hidráulico e fornecimento do material (máximo de 100m3) | m3 | 2781.59 | 218.8388 | 608719.82 |  | 207.1 | 23.32% | 167.9371 | [5 empty] | DRENAGEM | #REF!
4.4 | 5914389 | SICRO | Transporte com caminhão basculante de 10 m³ - rodovia pavimentada | tkm | 133989.27 | 1.1076 | 148411.2 |  | 0.85 | 0% | 0.85 | [5 empty] | TERRAPLENAGEM | #REF!
4.5 | 43332 | DER-RD | Esgotamento de escavações para rebaixamento do nível dágua nos serviços de bueiros, galerias e outros, com conj. moto bomba | Mes | 6 | 10439.0441 | 62634.26 |  | 9879.08 | 23.32% | 8010.9309 | [5 empty] | DRENAGEM | #REF!
4.6 | 2003692 | SICRO | Poço de visita - PVI 08 - areia e brita comerciais | un | 16 | 3251.86 | 52029.75 |  | 2495.48 | 0% | 2495.48
4.7 | 2003704 | SICRO | Poço de visita - PVI 14 - areia e brita comerciais | un | 10 | 3729.1073 | 37291.07 |  | 2861.72 | 0% | 2861.72
4.8 | 2003710 | SICRO | Poço de visita - PVI 17 - areia e brita comerciais | un | 2 | 5633.2231 | 11266.44 |  | 4322.94 | 0% | 4322.94
4.9 | 2003714 | SICRO | Chaminé dos poços de visita - CPV 01 - areia e brita comerciais | un | 28 | 2079.2394 | 58218.7 |  | 1595.61 | 0% | 1595.61
4.10 | 2003634 | SICRO | Boca de lobo dupla - grelha de concreto - BLDG 01 - areia e brita comerciais | un | 8 | 2395.2151 | 19161.72 |  | 1838.09 | 0% | 1838.09 | [5 empty] | DRENAGEM | #REF!
4.11 | 2003636 | SICRO | Boca de lobo dupla - grelha de concreto - BLDG 02 - areia e brita comerciais | un | 40 | 2937.1744 | 117486.97 |  | 2253.99 | 0% | 2253.99 | [5 empty] | DRENAGEM | #REF!
4.12 | 2003638 | SICRO | Boca de lobo dupla - grelha de concreto - BLDG 03 - areia e brita comerciais | un | 3 | 3485.5058 | 10456.51 |  | 2674.78 | 0% | 2674.78 | [5 empty] | DRENAGEM | #REF!
4.13 | 804087 | SICRO | Boca de BSTC D = 0,60 m - esconsidade 15° - areia e brita comerciais - alas retas | un | 6 | 979.5272 | 5877.16 |  | 751.69 | 0% | 751.69
4.14 | 804107 | SICRO | Boca de BSTC D = 0,80 m - esconsidade 15° - areia e brita comerciais - alas retas | un | 1 | 1659.9279 | 1659.92 |  | 1273.83 | 0% | 1273.83
4.15 | 804127 | SICRO | Boca de BSTC D = 1,00 m - esconsidade 15° - areia e brita comerciais - alas retas | un | 1 | 2482.7573 | 2482.75 |  | 1905.27 | 0% | 1905.27
4.16 | 705233 | SICRO | Boca de BSCC 2,00 x 2,00 m - esconsidade 0° - areia e brita comerciais | un | 2 | 23787.1001 | 47574.2 |  | 18254.24 | 0% | 18254.24
4.17 | 804013 | SICRO | Corpo de BSTC D = 0,40 m PA1 - areia, brita e pedra de mão comerciais | m | 368.5 | 359.2777 | 132393.83 |  | 275.71 | 0% | 275.71
4.18 | 2003986 | SICRO | Tubo PEAD para drenagem - D = 600 mm - fornecimento e instalação | m | 1326 | 706.2281 | 936458.42 |  | 541.96 | 0% | 541.96 | [5 empty] | DRENAGEM | #REF!
4.19 | 2003988 | SICRO | Tubo PEAD para drenagem - D = 800 mm - fornecimento e instalação | m | 11 | 1042.8709 | 11471.58 |  | 800.3 | 0% | 800.3 | [5 empty] | DRENAGEM | #REF!
4.20 | 2003990 | SICRO | Tubo PEAD para drenagem - D = 1.000 mm - fornecimento e instalação | m | 9 | 1845.2938 | 16607.64 |  | 1416.08 | 0% | 1416.08
4.21 | 1505879 | SICRO | Enrocamento de pedra arrumada manualmente - pedra de mão comercial - fornecimento e assentamento | m³ | 18 | 373.5336 | 6723.6 |  | 286.65 | 0% | 286.65
4.22 | 3009091 | SICRO | Lançamento de lastro, 10 cm de altura, primeiro levante, descarga de pedra britada de caminhões | m³ | 24.99 | 245.061 | 6124.07 |  | 188.06 | 0% | 188.06
4.23 | 6817891 | SICRO | Corpo de BSCC - seção canal de 2,0 x 2,0 m - pré-moldado - tipo II - areia e brita comerciais | m | 12 | 2401.6915 | 28820.29 |  | 1843.06 | 0% | 1843.06
4.24 | 2003987 | SICRO | Tubo PEAD para drenagem - D = 750 mm - fornecimento e instalação | m | 120 | 988.3362 | 118600.34 |  | 758.45 | 0% | 758.45
4.25 | 2003453 | SICRO | Dissipador de energia - DEB 180-263 - areia, brita e pedra de mão comerciais | un | 5 | 1222.373 | 6111.86 |  | 938.05 | 0% | 938.05
4.26 | 2003455 | SICRO | Dissipador de energia - DEB 240-316 - areia, brita e pedra de mão comerciais | un | 1 | 1742.1665 | 1742.16 |  | 1336.94 | 0% | 1336.94
4.27 | 2003457 | SICRO | Dissipador de energia - DEB 300-366 - areia, brita e pedra de mão comerciais | un | 1 | 2331.9105 | 2331.91 |  | 1789.51 | 0% | 1789.51
4.28 | 2003477 | SICRO | Caixa coletora de sarjeta - CCS 200-60 A - com grelha de concreto - areia e brita comerciais | un | 4 | 6115.3831 | 24461.53 |  | 4692.95 | 0% | 4692.95
4.29 | 2003644 | SICRO | Caixa de ligação e passagem - CLP 02 - areia e brita comerciais | un | 2 | 2069.818 | 4139.63 |  | 1588.38 | 0% | 1588.38
4.30 | 2003656 | SICRO | Caixa de ligação e passagem - CLP 08 - areia e brita comerciais | un | 4 | 2475.3818 | 9901.52 |  | 1899.61 | 0% | 1899.61
4.31 | 2003668 | SICRO | Caixa de ligação e passagem - CLP 14 - areia e brita comerciais | un | 4 | 2898.7459 | 11594.98 |  | 2224.5 | 0% | 2224.5
4.32 | 2003369 | SICRO | Meio-fio de concreto - MFC 01 - areia e brita comerciais - fôrma de madeira | m | 3432 | 140.4481 | 482017.94 |  | 107.78 | 0% | 107.78 | [5 empty] | PAVIMENTAÇÃO | #REF!
4.33 | 2003377 | SICRO | Meio-fio de concreto - MFC 05 - areia e brita comerciais - fôrma de madeira | m | 5574 | 72.6087 | 404721.07 |  | 55.72 | 0% | 55.72 | [5 empty] | PAVIMENTAÇÃO | #REF!
4.34 | 2003813 | SICRO | Canaleta de concreto - CAU 03 - seção de 30 x 30 cm - espessura de 10 cm - apoiada em toda a extensão | m | 749 | 252.645 | 189231.12 |  | 193.88 | 0% | 193.88 | [5 empty] | PAVIMENTAÇÃO | #REF!
4 |  |  | SUB-TOTAL - 4. |  |  |  | 4958121.79 | [11 empty] | 29.66%
5 |  |  | PAVIMENTAÇÃO
5.1 | 40754 | DER-RD | Regularização e compactação do sub-leito (100% P.I.) H = 0,20 m | M2 | 36639.81 | 2.3353 | 85563.73 |  | 2.21 | 23.32% | 1.7921
5.2 | 4011276 | SICRO | Base ou sub-base de brita graduada com brita comercial | m³ | 5497.03 | 319.2334 | 1754835.78 |  | 244.98 | 0% | 244.98 | [5 empty] | PAVIMENTAÇÃO | #REF!
5.3 | 5914389 | SICRO | Transporte com caminhão basculante de 10 m³ - rodovia pavimentada | tkm | 542007.16 | 1.1076 | 600346.1 |  | 0.85 | 0% | 0.85 | [5 empty] | TERRAPLENAGEM | #REF!
5.4 | 200206 | DER-ED | Blocos pré-moldados de concreto intertravados tipo pavi-s ou equivalente, esp. de 8 cm e resistência a compressão mínima de 35MPa, assentados sobre colchão de areia 10cm e rejuntamento com pó de pedra | m2 | 22199.59 | 137.9592 | 3062637.61 |  | 105.87 | 0% | 105.87 | [5 empty] | PAVIMENTAÇÃO | #REF!
5.5 | 200237 | DER-ED | Blocos pré-moldados de concreto tipo pavi-s ou equivalente, espessura de 6 cm e resistência a compressão mínima de 35MPa, assentados sobre colchão de pó de pedra na espessura de 10 cm | m2 | 2903.26 | 116.1192 | 337124.34 |  | 89.11 | 0% | 89.11 | [5 empty] | PAVIMENTAÇÃO | #REF!
5.6 | 41240 | DER-RD | Passeio em concreto, largura 2,00m, acabamento em ladrilho hidráulico podotátil (L=0,40m) | M2 | 5490.78 | 130.7221 | 717766.32 |  | 123.71 | 23.32% | 100.3163 | [5 empty] | PAVIMENTAÇÃO | #REF!
5.7 | 1106380 | SICRO | Concreto para bombeamento fck = 25 MPa - confecção em central dosadora de 30 m³/h - areia e brita comerciais | m³ | 431.24 | 561.5188 | 242149.37 |  | 430.91 | 0% | 430.91 | [5 empty] | PAVIMENTAÇÃO | #REF!
5.8 | 41221 | DER-RD | Lona plástica preta para isolamento de concretagem sobre solo, fornecimento e colocação | M2 | 4312.57 | 6.3084 | 27205.37 |  | 5.97 | 23.32% | 4.8411 | [5 empty] | PAVIMENTAÇÃO | #REF!
5.9 | 40240 | DER-ED | Fornecimento e aplicação de concreto USINADO Fck=25 MPa - considerando lançamento MANUAL para INFRA-ESTRUTURA (5% de perdas já incluído no custo) | m3 | 4.86 | 957.9349 | 4655.56 |  | 735.12 | 0% | 735.12 | [5 empty] | PAVIMENTAÇÃO | #REF!
5 |  |  | SUB-TOTAL-05 |  |  |  | 6832284.18 | [11 empty] | 40.87%
6 |  |  | SINALIZAÇÃO DE VIA
6.1 | 5213400 | SICRO | Pintura de faixa com tinta acrílica - espessura de 0,4 mm | m² | 827.6 | 31.3656 | 25958.18 |  | 24.07 | 0% | 24.07
6.2 | 5213404 | SICRO | Pintura de setas e zebrados com tinta acrílica - espessura de 0,4 mm | m² | 78.01 | 49.166 | 3835.43 |  | 37.73 | 0% | 37.73
6.3 | 5213571 | SICRO | Placa em aço - película I + III - fornecimento e implantação | m² | 29.76 | 680.6613 | 20256.47 |  | 522.34 | 0% | 522.34
6.4 | 5213863 | SICRO | Suporte metálico galvanizado para placa de advertência ou regulamentação - lado ou diâmetro de 0,60 m - fornecimento e implantação | un | 80 | 596.2334 | 47698.67 |  | 457.55 | 0% | 457.55
6 |  |  | SUB-TOTAL - 06 |  |  |  | 97748.75 | [11 empty] | 0.5848%
7 |  |  | CONTENÇÃO
7.1 | 5501706 | SICRO | Escavação mecânica com retroescavadeira em material de 1ª categoria | m³ | 204.392 | 8.9132 | 1821.78 |  | 6.84 | 0% | 6.84
7.2 | 4805749 | SICRO | Escavação manual de vala em material de 1ª categoria | m³ | 306.588 | 96.3121 | 29528.14 |  | 73.91 | 0% | 73.91
7.3 | 5915407 | SICRO | Carga, manobra e descarga de agregados ou solos em caminhão basculante de 10 m³ - carga com carregadeira de 3,40 m³ e descarga livre | t | 664.27 | 3.7399 | 2484.3 |  | 2.87 | 0% | 2.87
7.4 | 4413985 | SICRO | Regularização manual de taludes de cortes e aterros | m² | 3406.53 | 28.8897 | 98413.72 |  | 22.17 | 0% | 22.17
7.5 | CPU-011 | EXTRA | Enrocamento - Rocha B 0,/0,5T (W50% - 0,5T), Inclusive O Fornecimento, Carga E Descarga De Todo Material E Sua Colocação | m³ | 1709.53 | 386.6473 | 660985.08 |  | 386.6473 | 30.31% | 296.7134
7.6 | 1505879 | SICRO | Enrocamento de pedra arrumada manualmente - pedra de mão comercial - fornecimento e assentamento | m³ | 510.98 | 373.5336 | 190868.2 |  | 286.65 | 0% | 286.65
7.7 | CPU-013 | EXTRA | Manta Bidim Rt - 10 - Fornecimento E Instalacao | m² | 635.36 | 15.0856 | 9584.78 |  | 15.0856 | 30.31% | 11.5767
7.8 | 42876 | DER-RD | Escoramento contínuo de cavas em estaca prancha de largura até 400 mm | M2 | 883.2 | 197.758 | 174659.86 |  | 187.15 | 23.32% | 151.7596
7.9 | 5914389 | SICRO | Transporte com caminhão basculante de 10 m³ - rodovia pavimentada | tkm | 29892.33 | 1.1076 | 33109.79 |  | 0.85 | 0% | 0.85
7 |  |  | SUB-TOTAL - 07 |  |  |  | 1201455.65 | [11 empty] | 7.188%
8 |  |  | ELÉTRICO
8.1 |  |  | ELETRODUTOS
8.1.1 | CPU-001 | EXTRA | Eletroduto Eletroduto de Aço Galvanizado DN 25 (1") Com Rosca | m | 6.69 | 102.1656 | 683.48 |  | 102.1656 | 30.31% | 78.402
8.1.2 | 151141 | DER-ED | Eletroduto PEAD parede simples, corrugado, cor preta, diâmetro 4", referencia Kanaflex, Plastibras ou equivalente | m | 80.15 | 80.0755 | 6418.05 |  | 61.45 | 0% | 61.45 | 0
8.1.3 | 151140 | DER-ED | Eletroduto PEAD parede simples, corrugado, cor preta, diâmetro 3", referencia Kanaflex, Plastibras ou equivalente | m | 1278.67 | 57.4928 | 73514.28 |  | 44.12 | 0% | 44.12
8.1.4 | 151137 | DER-ED | Eletroduto PEAD parede simples, corrugado, cor preta, diâmetro 1.1/2", referencia Kanaflex, Plastibras ou equivalente | m | 153.81 | 34.7797 | 5349.47 |  | 26.69 | 0% | 26.69
8.1.5 | 4805750 | SICRO | Escavação manual em material de 1ª categoria na profundidade de até 1 m | m³ | 55.89 | 57.7795 | 3229.29 |  | 44.34 | 0% | 44.34
8.1.6 | 4815671 | SICRO | Reaterro e compactação com soquete vibratório | m³ | 55.89 | 22.1397 | 1237.38 |  | 16.99 | 0% | 16.99
8.2 |  |  | CABOS
8.2.1 | 151418 | DER-ED | Cabo de cobre termoplástico (PVC) flexível isolado 0,60/1kV, antichama, HEPR 90ºC ? 4,0mm2 | m | 13805.1 | 13.865 | 191407.49 |  | 10.64 | 0% | 10.64
8.3 |  |  | COMPONENTES
8.3.1 | CPU-006 | EXTRA | Caixa de Passagem em Concreto, Dimensão (20X20)Cm, Altura 37,5Cm, Com Tampa Em Ferro Fundido, Inclusive Escavação, Apiloamento, Lastro de Brita, Reaterro e Transporte E Retirada do Material Escavado (Em Caçamba) | un | 93 | 200.7253 | 18667.45 |  | 200.7253 | 30.31% | 154.0368
8.3.2 | CPU-009 | EXTRA | Caixa De Passagem Em Concreto, Dimensão (20X20)Cm, Altura 90Cm, Com Tampa Em Ferro Fundido, Inclusive Escavação, Apiloamento, Lastro De Brita, Reaterro E Transporte E Retirada Do Material Escavado (Em Caçamba) | un | 8 | 283.9571 | 2271.65 |  | 283.9571 | 30.31% | 217.9089
8.3.3 | CPU-010 | EXTRA | Caixa De Ligação De Alumínio, Tipo Conduletes, No Formato T, Inclusive Tampa Com Vedação, Diâmetro 1" | un | 3 | 112.956 | 338.86 |  | 112.956 | 30.31% | 86.6825
8.3.4 | CPU-017 | EXTRA | Luminária Pendente Em Madeira Redondo Com Lâmpada Bulbo Led | un | 2 | 286.9478 | 573.89 |  | 286.9478 | 30.31% | 220.204
8.3.5 | CPU-021 | EXTRA | Assentamento De Poste Circular De Concreto (Não Inclui Fornecimento). | un | 4 | 2407.2239 | 9628.89 |  | 2407.2239 | 30.31% | 1847.3056
8.3.6 | CPU-024 | EXTRA | Poste De Iluminação Em Aço Com Base Flangeada E 04 Refletores Em Led 200W | un | 8 | 3696.2783 | 29570.22 |  | 3696.2783 | 30.31% | 2836.527
8.3.7 | CPU-025 | EXTRA | Poste De Madeira Reto Engastado H=3,0M | un | 25 | 3081.0514 | 77026.28 |  | 3081.0514 | 30.31% | 2364.4013
8.3.8 | CPU-026 | EXTRA | Poste Metálico Conico Poligonal Sextante Braço Duplo C/ 02 Luminárias De 200W Acionadas Por Relé Fotoelétrico, 16.000Mm, Engastado | un | 35 | 8709.2743 | 304824.6 |  | 8709.2743 | 30.31% | 6683.5042
8.3.9 | CPU-027 | EXTRA | Poste Metálico Conico Poligonal Sextante Braço Duplo C/ 02 Luminárias De 200W Acionadas Por Relé Fotoelétrico, 16.000Mm, Engastado + Braço Simples Para 01 Luminária, 6.00Mm | un | 14 | 9147.5545 | 128065.76 |  | 9147.5545 | 30.31% | 7019.8408
8 |  |  | SUB-TOTAL - 08 |  |  |  | 852807.04 |  |  | 30.31% | #VALUE! | [7 empty] | 5.102%
[10 empty] | 29.93% | #VALUE!
9 |  |  | PAISAGISMO | [6 empty] | 29.93% | #VALUE!
9.1 |  |  | REVEGETAÇÃO
9.1.1 | CPU-016 | EXTRA | Plantio De Forração | m² | 9759.01 | 82.232 | 802503.01 |  | 82.232 | 30.31% | 63.1049
9.1.2 | 4413990 | SICRO | Plantio de muda de arbusto com altura até 0,50 m em cova de 0,40 x 0,40 x 0,40 m | un | 72 | 44.0969 | 3174.97 |  | 33.84 | 0% | 33.84
9.1.3 | 4413949 | SICRO | Plantio de muda de árvore frutífera com altura de 2,00 a 3,00 m em cova de 0,60 x 0,60 x 0,60 m | un | 134 | 291.1907 | 39019.55 |  | 223.46 | 0% | 223.46
9.1.4 | 4413946 | SICRO | Plantio de muda de árvore ornamental com altura de 2,00 a 3,00 m em cova de 0,60 x 0,60 x 0,60 m | un | 68 | 150.4559 | 10231 |  | 115.46 | 0% | 115.46
9.2 |  |  | SERVIÇOS DIVERSOS - PÓRTICOS, DECK, GUARDA CORPO, LIXEIRAS, BANCOS E BICICLETÁRIOS
9.2.1 | CPU-003 | EXTRA | Assentamento Estaca Decorativa de Madeira Eucalipto | und | 45 | 167.7381 | 7548.21 |  | 167.7381 | 30.31% | 128.7224
9.2.2 | CPU-004 | EXTRA | Guarda-Corpo em Madeira Reflorestada (Eucalipto), H=1,00 Com Corda Naval | m | 2615 | 189.4685 | 495460.13 |  | 189.4685 | 30.31% | 145.3983
9.2.3 | CPU-005 | EXTRA | Guarda-Corpo em Madeira Reflorestada (Eucalipto), H=1,30 | m | 345 | 248.2081 | 85631.79 |  | 248.2081 | 30.31% | 190.4751
9.2.4 | 210304 | DER-ED | Banco de concreto armado aparente Fck=15 MPa, com apoios de concreto, largura de 45cm, espessura de 7cm e altura de 45cm | m | 72.96 | 292.1029 | 21311.82 |  | 224.16 | 0% | 224.16
9.2.5 | CPU-012 | EXTRA | Banco De Concreto Aparente Com Encosto Em Eucalipto | und. | 3 | 11266.7026 | 33800.1 |  | 11266.7026 | 30.31% | 8646.0767
9.2.6 | CPU-028 | EXTRA | Bicicletario Publico Em Forma De "U" Invertido | und | 34 | 1591.0996 | 54097.38 |  | 1591.0996 | 30.31% | 1221.0111
9.2.7 | CPU-015 | EXTRA | Instalação De Cesto Individual Para Coleta Seletiva De 50 Litros Com Poste Sobre Piso De Concreto Existente. | und | 37 | 672.8138 | 24894.11 |  | 672.8138 | 30.31% | 516.3179
9.2.8 | CPU-018 | EXTRA | Execução De Passeio (Calçada) Ou Piso De Concreto Com Concreto Moldado In Loco, Usinado, Acabamento Convencional, Espessura 6 Cm. | m² | 732.92 | 98.0289 | 71847.3 |  | 98.0289 | 30.31% | 75.2274
9.2.9 | CPU-019 | EXTRA | Deck Em Madeira Ipe Tratado 9Cm | m² | 270.43 | 571.5786 | 154571.99 |  | 571.5786 | 30.31% | 438.6299
9.2.10 | 200206 | DER-ED | Blocos pré-moldados de concreto intertravados tipo pavi-s ou equivalente, esp. de 8 cm e resistência a compressão mínima de 35MPa, assentados sobre colchão de areia 10cm e rejuntamento com pó de pedra | m2 | 293 | 137.9592 | 40422.04 |  | 105.87 | 0% | 105.87
9.2.11 | 200101 | DER-ED | Alambrado c/ tela losangular de arame fio 12 malha 2" revest. em PVC com tubo de ferro galvanizado vertical de 2 1/2" e horizontal de 1" incl. portão, pintados com esmalte sobre fundo anticorrosivo | m2 | 512 | 333.9715 | 170993.4 |  | 256.29 | 0% | 256.29
9.2.12 | 200714 | DER-ED | Preparo, regularização e compactação do terreno (compactador manual) para execução de piso de quadra | m2 | 462 | 23.117 | 10680.05 |  | 17.74 | 0% | 17.74
9.2.13 | 30203 | DER-ED | Lastro de brita 3 e 4, apiloado manualmente | m3 | 46.2 | 327.1433 | 15114.01 |  | 251.05 | 0% | 251.05
9.2.14 | 200305 | DER-ED | Fornecimento e espalhamento de areia média lavada | m3 | 140.17 | 288.4933 | 40438.1 |  | 221.39 | 0% | 221.39
9.2.15 | CPU-022 | EXTRA | Pórtico De Madeira Eucalipto Com Placa De 1 Arco, Incluindo Letreiro, Conforme Projeto | und | 2 | 5707.1082 | 11414.21 |  | 5707.1082 | 30.31% | 4379.6395
9.2.16 | CPU-023 | EXTRA | Pórtico De Madeira Eucalipto Com Placa De 4 Arcos, Incluindo Letreiro, Conforme Projeto | und | 2 | 12478.3924 | 24956.78 |  | 12478.3924 | 30.31% | 9575.9285
9.2.17 | 90102 | DER-ED | Estrutura de madeira de lei tipo Paraju, peroba mica, angelim pedra ou equivalente para telhado de telha ondulada de fibrocimento esp. 6mm, com pontaletes e caibros, inclusive tratamento com cupinicida, exclusive telhas | m2 | 84 | 154.5868 | 12985.28 |  | 118.63 | 0% | 118.63
9.2.18 | 190302 | DER-ED | Pintura de esquadrias e elementos de madeira, aplicação manual, com duas demãos de tinta esmalte sintético referência Suvinil, Coral ou Metalatex, inclusive fundo branco nivelador, referência Suvinil, Coral e Metalatex ou equivalente | m2 | 84 | 58.6134 | 4923.52 |  | 44.98 | 0% | 44.98
9 |  |  | SUB-TOTAL - 09 |  |  |  | 2136018.75 |  |  | #REF! | #VALUE! | [7 empty] | 12.78%
[10 empty] | 29.93% | #VALUE!
10 |  |  | SINALIZAÇÃO DE OBRA | [6 empty] | 29.93% | #VALUE!
10.1 | 5213838 | SICRO | Cilindro canalizador de tráfego com base quadrada de 111 x 56 x 56 cm - utilização de 600 ciclos - fornecimento, 01 implantação e 01 retirada diária | un.dia | 50 | 6.0334 | 301.66 |  | 4.63 | 0% | 4.63
10.2 | 5213840 | SICRO | Dispositivo de direcionamento ou bloqueio tipo tela plástica com suporte fixo - confecção | m² | 600 | 42.7677 | 25660.64 |  | 32.82 | 0% | 32.82
10.3 | 5212556 | SICRO | Placa para sinalização de obras montada em cavalete metálico - 1,00 x 1,00 m - utilização de 600 ciclos - fornecimento, 01 implantação e 01 retirada diária | un.dia | 50 | 2.5671 | 128.35 |  | 1.97 | 0% | 1.97
10 |  |  | SUB-TOTAL - 10 |  |  |  | 26090.65 |  |  | 0% | #VALUE! | [7 empty] | 0.1561%
[10 empty] | 29.93% | #VALUE!
[10 empty] | 29.93% | #VALUE!
TOTAL GERAL | [6 empty] | 16715298.69 |  |  | 0% | [8 empty] | 100%
16715298.69

## DNIT (hidden)
CGCIT | SISTEMA DE CUSTOS REFERENCIAIS DE OBRAS - SICRO |  | DNIT
Espírito Santo - Abril/2024
TABELA REFERENCIAL - SICRO |  |  | Espírito Santo - Julho/2023 |  | Preço unitário ABRIL/2024 SEM REAJUSTE
|  |  | 0 | 157.27 | 0 | 157.27 | REAJUSTE
Item | Especificação do Serviço | Und. | PREÇO UNITÁRIO |  | PREÇO UNITÁRIO |  | CATEGORIA | REAJUSTE | I0 | I1
Código | Descrição do Serviço | Unidade | Custo Unitário (R$) |  | Custo Unitário (R$)
307731 | Aparelho de apoio de neoprene fretado para estruturas moldadas no local - fornecimento e instalação | dm³ | 140.87 |  | 137.71 |  | INDICE NACIONAL DA CONSTRUÇÃO CIVIL | 1.023
307732 | Aparelho de apoio de neoprene fretado para estruturas pré-moldadas - fornecimento e instalação | dm³ | 114.8 |  | 112.22 |  | INDICE NACIONAL DA CONSTRUÇÃO CIVIL | 1.023
308308 | Aparelho de apoio metálico elastomérico fixo com capacidade de 1.500 kN - fornecimento e instalação | un | 6398.89 |  | 6255.03 |  | INDICE NACIONAL DA CONSTRUÇÃO CIVIL | 1.023
308313 | Aparelho de apoio metálico elastomérico fixo com capacidade de 10.000 kN - fornecimento e instalação | un | 40271.87 |  | 39366.45 |  | INDICE NACIONAL DA CONSTRUÇÃO CIVIL | 1.023
308309 | Aparelho de apoio metálico elastomérico fixo com capacidade de 2.500 kN - fornecimento e instalação | un | 10457.08 |  | 10221.98 |  | INDICE NACIONAL DA CONSTRUÇÃO CIVIL | 1.023
308310 | Aparelho de apoio metálico elastomérico fixo com capacidade de 4.000 kN - fornecimento e instalação | un | 15141.14 |  | 14800.73 |  | INDICE NACIONAL DA CONSTRUÇÃO CIVIL | 1.023
308311 | Aparelho de apoio metálico elastomérico fixo com capacidade de 5.500 kN - fornecimento e instalação | un | 21002.96 |  | 20530.76 |  | INDICE NACIONAL DA CONSTRUÇÃO CIVIL | 1.023
308312 | Aparelho de apoio metálico elastomérico fixo com capacidade de 7.500 kN - fornecimento e instalação | un | 29136.75 |  | 28481.68 |  | INDICE NACIONAL DA CONSTRUÇÃO CIVIL | 1.023
308307 | Aparelho de apoio metálico elastomérico fixo com capacidade de 700 kN - fornecimento e instalação | un | 4111.86 |  | 4019.42 |  | INDICE NACIONAL DA CONSTRUÇÃO CIVIL | 1.023
308322 | Aparelho de apoio metálico elastomérico multidirecional com capacidade de 1.500 kN - fornecimento e instalação | un | 5500.05 |  | 5376.4 |  | INDICE NACIONAL DA CONSTRUÇÃO CIVIL | 1.023
308327 | Aparelho de apoio metálico elastomérico multidirecional com capacidade de 10.000 kN - fornecimento e instalação | un | 33842.79 |  | 33081.91 |  | INDICE NACIONAL DA CONSTRUÇÃO CIVIL | 1.023
308323 | Aparelho de apoio metálico elastomérico multidirecional com capacidade de 2.500 kN - fornecimento e instalação | un | 8189.89 |  | 8005.76 |  | INDICE NACIONAL DA CONSTRUÇÃO CIVIL | 1.023
308324 | Aparelho de apoio metálico elastomérico multidirecional com capacidade de 4.000 kN - fornecimento e instalação | un | 12618.43 |  | 12334.74 |  | INDICE NACIONAL DA CONSTRUÇÃO CIVIL | 1.023
308325 | Aparelho de apoio metálico elastomérico multidirecional com capacidade de 5.500 kN - fornecimento e instalação | un | 17838.09 |  | 17437.04 |  | INDICE NACIONAL DA CONSTRUÇÃO CIVIL | 1.023
308326 | Aparelho de apoio metálico elastomérico multidirecional com capacidade de 7.500 kN - fornecimento e instalação | un | 25005.3 |  | 24443.11 |  | INDICE NACIONAL DA CONSTRUÇÃO CIVIL | 1.023
308321 | Aparelho de apoio metálico elastomérico multidirecional com capacidade de 700 kN - fornecimento e instalação | un | 4132.56 |  | 4039.65 |  | INDICE NACIONAL DA CONSTRUÇÃO CIVIL | 1.023
308315 | Aparelho de apoio metálico elastomérico unidirecional com capacidade de 1.500 kN - fornecimento e instalação | un | 6867.05 |  | 6712.66 |  | INDICE NACIONAL DA CONSTRUÇÃO CIVIL | 1.023
308320 | Aparelho de apoio metálico elastomérico unidirecional com capacidade de 10.000 kN - fornecimento e instalação | un | 45552.99 |  | 44528.83 |  | INDICE NACIONAL DA CONSTRUÇÃO CIVIL | 1.023
308316 | Aparelho de apoio metálico elastomérico unidirecional com capacidade de 2.500 kN - fornecimento e instalação | un | 9789.5 |  | 9569.41 |  | INDICE NACIONAL DA CONSTRUÇÃO CIVIL | 1.023
308317 | Aparelho de apoio metálico elastomérico unidirecional com capacidade de 4.000 kN - fornecimento e instalação | un | 17323.05 |  | 16933.58 |  | INDICE NACIONAL DA CONSTRUÇÃO CIVIL | 1.023
308318 | Aparelho de apoio metálico elastomérico unidirecional com capacidade de 5.500 kN - fornecimento e instalação | un | 23831.68 |  | 23295.88 |  | INDICE NACIONAL DA CONSTRUÇÃO CIVIL | 1.023
308319 | Aparelho de apoio metálico elastomérico unidirecional com capacidade de 7.500 kN - fornecimento e instalação | un | 28544.04 |  | 27902.29 |  | INDICE NACIONAL DA CONSTRUÇÃO CIVIL | 1.023
308314 | Aparelho de apoio metálico elastomérico unidirecional com capacidade de 700 kN - fornecimento e instalação | un | 4770.68 |  | 4663.43 |  | INDICE NACIONAL DA CONSTRUÇÃO CIVIL | 1.023
308250 | Aparelho de apoio metálico esférico fixo com capacidade de 1.000 kN - fornecimento e instalação | un | 6535.29 |  | 6388.36 |  | INDICE NACIONAL DA CONSTRUÇÃO CIVIL | 1.023
308251 | Aparelho de apoio metálico esférico fixo com capacidade de 1.500 kN - fornecimento e instalação | un | 10078.7 |  | 9852.11 |  | INDICE NACIONAL DA CONSTRUÇÃO CIVIL | 1.023
308268 | Aparelho de apoio metálico esférico fixo com capacidade de 10.000 kN - fornecimento e instalação | un | 78566.79 |  | 76800.39 |  | INDICE NACIONAL DA CONSTRUÇÃO CIVIL | 1.023
308252 | Aparelho de apoio metálico esférico fixo com capacidade de 2.000 kN - fornecimento e instalação | un | 12013.14 |  | 11743.05 |  | INDICE NACIONAL DA CONSTRUÇÃO CIVIL | 1.023
308253 | Aparelho de apoio metálico esférico fixo com capacidade de 2.500 kN - fornecimento e instalação | un | 14703.42 |  | 14372.85 |  | INDICE NACIONAL DA CONSTRUÇÃO CIVIL | 1.023
308254 | Aparelho de apoio metálico esférico fixo com capacidade de 3.000 kN - fornecimento e instalação | un | 16920.06 |  | 16539.65 |  | INDICE NACIONAL DA CONSTRUÇÃO CIVIL | 1.023
308255 | Aparelho de apoio metálico esférico fixo com capacidade de 3.500 kN - fornecimento e instalação | un | 20293.26 |  | 19837.01 |  | INDICE NACIONAL DA CONSTRUÇÃO CIVIL | 1.023
308256 | Aparelho de apoio metálico esférico fixo com capacidade de 4.000 kN - fornecimento e instalação | un | 26272.36 |  | 25681.69 |  | INDICE NACIONAL DA CONSTRUÇÃO CIVIL | 1.023
308257 | Aparelho de apoio metálico esférico fixo com capacidade de 4.500 kN - fornecimento e instalação | un | 31527.31 |  | 30818.49 |  | INDICE NACIONAL DA CONSTRUÇÃO CIVIL | 1.023
308258 | Aparelho de apoio metálico esférico fixo com capacidade de 5.000 kN - fornecimento e instalação | un | 35157.44 |  | 34367 |  | INDICE NACIONAL DA CONSTRUÇÃO CIVIL | 1.023
308259 | Aparelho de apoio metálico esférico fixo com capacidade de 5.500 kN - fornecimento e instalação | un | 40479.23 |  | 39569.14 |  | INDICE NACIONAL DA CONSTRUÇÃO CIVIL | 1.023
308260 | Aparelho de apoio metálico esférico fixo com capacidade de 6.000 kN - fornecimento e instalação | un | 44897.13 |  | 43887.72 |  | INDICE NACIONAL DA CONSTRUÇÃO CIVIL | 1.023
308261 | Aparelho de apoio metálico esférico fixo com capacidade de 6.500 kN - fornecimento e instalação | un | 49357.84 |  | 48248.14 |  | INDICE NACIONAL DA CONSTRUÇÃO CIVIL | 1.023
308262 | Aparelho de apoio metálico esférico fixo com capacidade de 7.000 kN - fornecimento e instalação | un | 55396.23 |  | 54150.77 |  | INDICE NACIONAL DA CONSTRUÇÃO CIVIL | 1.023
308263 | Aparelho de apoio metálico esférico fixo com capacidade de 7.500 kN - fornecimento e instalação | un | 56563.92 |  | 55292.2 |  | INDICE NACIONAL DA CONSTRUÇÃO CIVIL | 1.023
308264 | Aparelho de apoio metálico esférico fixo com capacidade de 8.000 kN - fornecimento e instalação | un | 61102.8 |  | 59729.04 |  | INDICE NACIONAL DA CONSTRUÇÃO CIVIL | 1.023
308265 | Aparelho de apoio metálico esférico fixo com capacidade de 8.500 kN - fornecimento e instalação | un | 62158.03 |  | 60760.54 |  | INDICE NACIONAL DA CONSTRUÇÃO CIVIL | 1.023
308266 | Aparelho de apoio metálico esférico fixo com capacidade de 9.000 kN - fornecimento e instalação | un | 70379.07 |  | 68796.75 |  | INDICE NACIONAL DA CONSTRUÇÃO CIVIL | 1.023
308267 | Aparelho de apoio metálico esférico fixo com capacidade de 9.500 kN - fornecimento e instalação | un | 74507.08 |  | 72831.95 |  | INDICE NACIONAL DA CONSTRUÇÃO CIVIL | 1.023
308288 | Aparelho de apoio metálico esférico multidirecional com capacidade de 1.000 kN - fornecimento e instalação | un | 8550.37 |  | 8358.14 |  | INDICE NACIONAL DA CONSTRUÇÃO CIVIL | 1.023
308289 | Aparelho de apoio metálico esférico multidirecional com capacidade de 1.500 kN - fornecimento e instalação | un | 12214.35 |  | 11939.74 |  | INDICE NACIONAL DA CONSTRUÇÃO CIVIL | 1.023
308306 | Aparelho de apoio metálico esférico multidirecional com capacidade de 10.000 kN - fornecimento e instalação | un | 82564.62 |  | 80708.33 |  | INDICE NACIONAL DA CONSTRUÇÃO CIVIL | 1.023
308290 | Aparelho de apoio metálico esférico multidirecional com capacidade de 2.000 kN - fornecimento e instalação | un | 15702.8 |  | 15349.76 |  | INDICE NACIONAL DA CONSTRUÇÃO CIVIL | 1.023
308291 | Aparelho de apoio metálico esférico multidirecional com capacidade de 2.500 kN - fornecimento e instalação | un | 19207.97 |  | 18776.12 |  | INDICE NACIONAL DA CONSTRUÇÃO CIVIL | 1.023
308292 | Aparelho de apoio metálico esférico multidirecional com capacidade de 3.000 kN - fornecimento e instalação | un | 21516.78 |  | 21033.03 |  | INDICE NACIONAL DA CONSTRUÇÃO CIVIL | 1.023
308293 | Aparelho de apoio metálico esférico multidirecional com capacidade de 3.500 kN - fornecimento e instalação | un | 24626.79 |  | 24073.11 |  | INDICE NACIONAL DA CONSTRUÇÃO CIVIL | 1.023
308294 | Aparelho de apoio metálico esférico multidirecional com capacidade de 4.000 kN - fornecimento e instalação | un | 27653.47 |  | 27031.74 |  | INDICE NACIONAL DA CONSTRUÇÃO CIVIL | 1.023
308295 | Aparelho de apoio metálico esférico multidirecional com capacidade de 4.500 kN - fornecimento e instalação | un | 33158.85 |  | 32413.35 |  | INDICE NACIONAL DA CONSTRUÇÃO CIVIL | 1.023
308296 | Aparelho de apoio metálico esférico multidirecional com capacidade de 5.000 kN - fornecimento e instalação | un | 35980.8 |  | 35171.85 |  | INDICE NACIONAL DA CONSTRUÇÃO CIVIL | 1.023
308297 | Aparelho de apoio metálico esférico multidirecional com capacidade de 5.500 kN - fornecimento e instalação | un | 39933.37 |  | 39035.56 |  | INDICE NACIONAL DA CONSTRUÇÃO CIVIL | 1.023
308298 | Aparelho de apoio metálico esférico multidirecional com capacidade de 6.000 kN - fornecimento e instalação | un | 45354.26 |  | 44334.57 |  | INDICE NACIONAL DA CONSTRUÇÃO CIVIL | 1.023
308299 | Aparelho de apoio metálico esférico multidirecional com capacidade de 6.500 kN - fornecimento e instalação | un | 49004.41 |  | 47902.65 |  | INDICE NACIONAL DA CONSTRUÇÃO CIVIL | 1.023
308300 | Aparelho de apoio metálico esférico multidirecional com capacidade de 7.000 kN - fornecimento e instalação | un | 52752.31 |  | 51566.29 |  | INDICE NACIONAL DA CONSTRUÇÃO CIVIL | 1.023
308301 | Aparelho de apoio metálico esférico multidirecional com capacidade de 7.500 kN - fornecimento e instalação | un | 56896.23 |  | 55617.04 |  | INDICE NACIONAL DA CONSTRUÇÃO CIVIL | 1.023
308302 | Aparelho de apoio metálico esférico multidirecional com capacidade de 8.000 kN - fornecimento e instalação | un | 64146.45 |  | 62704.26 |  | INDICE NACIONAL DA CONSTRUÇÃO CIVIL | 1.023
308303 | Aparelho de apoio metálico esférico multidirecional com capacidade de 8.500 kN - fornecimento e instalação | un | 70206.76 |  | 68628.31 |  | INDICE NACIONAL DA CONSTRUÇÃO CIVIL | 1.023
308304 | Aparelho de apoio metálico esférico multidirecional com capacidade de 9.000 kN - fornecimento e instalação | un | 74081.84 |  | 72416.27 |  | INDICE NACIONAL DA CONSTRUÇÃO CIVIL | 1.023
308305 | Aparelho de apoio metálico esférico multidirecional com capacidade de 9.500 kN - fornecimento e instalação | un | 78636.87 |  | 76868.89 |  | INDICE NACIONAL DA CONSTRUÇÃO CIVIL | 1.023
308269 | Aparelho de apoio metálico esférico unidirecional com capacidade de 1.000 kN - fornecimento e instalação | un | 9692.76 |  | 9474.84 |  | INDICE NACIONAL DA CONSTRUÇÃO CIVIL | 1.023
308270 | Aparelho de apoio metálico esférico unidirecional com capacidade de 1.500 kN - fornecimento e instalação | un | 13421.25 |  | 13119.51 |  | INDICE NACIONAL DA CONSTRUÇÃO CIVIL | 1.023
308287 | Aparelho de apoio metálico esférico unidirecional com capacidade de 10.000 kN - fornecimento e instalação | un | 86129.99 |  | 84193.54 |  | INDICE NACIONAL DA CONSTRUÇÃO CIVIL | 1.023
308271 | Aparelho de apoio metálico esférico unidirecional com capacidade de 2.000 kN - fornecimento e instalação | un | 16612.2 |  | 16238.71 |  | INDICE NACIONAL DA CONSTRUÇÃO CIVIL | 1.023
308272 | Aparelho de apoio metálico esférico unidirecional com capacidade de 2.500 kN - fornecimento e instalação | un | 19397.81 |  | 18961.7 |  | INDICE NACIONAL DA CONSTRUÇÃO CIVIL | 1.023
308273 | Aparelho de apoio metálico esférico unidirecional com capacidade de 3.000 kN - fornecimento e instalação | un | 23031.82 |  | 22514 |  | INDICE NACIONAL DA CONSTRUÇÃO CIVIL | 1.023
308274 | Aparelho de apoio metálico esférico unidirecional com capacidade de 3.500 kN - fornecimento e instalação | un | 26606.73 |  | 26008.54 |  | INDICE NACIONAL DA CONSTRUÇÃO CIVIL | 1.023
308275 | Aparelho de apoio metálico esférico unidirecional com capacidade de 4.000 kN - fornecimento e instalação | un | 30768.36 |  | 30076.6 |  | INDICE NACIONAL DA CONSTRUÇÃO CIVIL | 1.023
308276 | Aparelho de apoio metálico esférico unidirecional com capacidade de 4.500 kN - fornecimento e instalação | un | 39293.88 |  | 38410.44 |  | INDICE NACIONAL DA CONSTRUÇÃO CIVIL | 1.023
308277 | Aparelho de apoio metálico esférico unidirecional com capacidade de 5.000 kN - fornecimento e instalação | un | 43496.34 |  | 42518.42 |  | INDICE NACIONAL DA CONSTRUÇÃO CIVIL | 1.023
308278 | Aparelho de apoio metálico esférico unidirecional com capacidade de 5.500 kN - fornecimento e instalação | un | 47135.26 |  | 46075.53 |  | INDICE NACIONAL DA CONSTRUÇÃO CIVIL | 1.023
308279 | Aparelho de apoio metálico esférico unidirecional com capacidade de 6.000 kN - fornecimento e instalação | un | 50906.63 |  | 49762.11 |  | INDICE NACIONAL DA CONSTRUÇÃO CIVIL | 1.023
308280 | Aparelho de apoio metálico esférico unidirecional com capacidade de 6.500 kN - fornecimento e instalação | un | 55259.71 |  | 54017.32 |  | INDICE NACIONAL DA CONSTRUÇÃO CIVIL | 1.023
308281 | Aparelho de apoio metálico esférico unidirecional com capacidade de 7.000 kN - fornecimento e instalação | un | 59342.18 |  | 58008 |  | INDICE NACIONAL DA CONSTRUÇÃO CIVIL | 1.023
308282 | Aparelho de apoio metálico esférico unidirecional com capacidade de 7.500 kN - fornecimento e instalação | un | 63711.26 |  | 62278.85 |  | INDICE NACIONAL DA CONSTRUÇÃO CIVIL | 1.023
308283 | Aparelho de apoio metálico esférico unidirecional com capacidade de 8.000 kN - fornecimento e instalação | un | 67703.29 |  | 66181.13 |  | INDICE NACIONAL DA CONSTRUÇÃO CIVIL | 1.023
308284 | Aparelho de apoio metálico esférico unidirecional com capacidade de 8.500 kN - fornecimento e instalação | un | 73043.35 |  | 71401.13 |  | INDICE NACIONAL DA CONSTRUÇÃO CIVIL | 1.023
308285 | Aparelho de apoio metálico esférico unidirecional com capacidade de 9.000 kN - fornecimento e instalação | un | 77394.69 |  | 75654.64 |  | INDICE NACIONAL DA CONSTRUÇÃO CIVIL | 1.023
308286 | Aparelho de apoio metálico esférico unidirecional com capacidade de 9.500 kN - fornecimento e instalação | un | 81862.58 |  | 80022.08 |  | INDICE NACIONAL DA CONSTRUÇÃO CIVIL | 1.023
307733 | Junta de dilatação em elastômero e perfil VV - L = 20 mm e H = 40 mm - fornecimento e instalação | m | 267.25 |  | 261.25 |  | INDICE NACIONAL DA CONSTRUÇÃO CIVIL | 1.023
307734 | Junta de dilatação em elastômero e perfil VV - L = 25 mm e H = 50 mm - fornecimento e instalação | m | 321.85 |  | 314.62 |  | INDICE NACIONAL DA CONSTRUÇÃO CIVIL | 1.023
307735 | Junta de dilatação em elastômero e perfil VV - L = 35 mm e H = 60 mm - fornecimento e instalação | m | 422.27 |  | 412.78 |  | INDICE NACIONAL DA CONSTRUÇÃO CIVIL | 1.023
307736 | Junta de dilatação em elastômero e perfil VV - L = 40 mm e H = 70 mm - fornecimento e instalação | m | 563.78 |  | 551.11 |  | INDICE NACIONAL DA CONSTRUÇÃO CIVIL | 1.023
307737 | Junta de dilatação em elastômero e perfil VV - L = 50 mm e H = 80 mm - fornecimento e instalação | m | 595.31 |  | 581.93 |  | INDICE NACIONAL DA CONSTRUÇÃO CIVIL | 1.023
307730 | Junta de dilatação em perfil extrudado de borracha vulcanizada | m | 0 |  | 0 |  | INDICE NACIONAL DA CONSTRUÇÃO CIVIL | 1.023
307084 | Lábios poliméricos em junta de pavimento de concreto - L = 20 mm e H = 30 mm - confecção e assentamento | m | 33.13 |  | 32.39 |  | INDICE NACIONAL DA CONSTRUÇÃO CIVIL | 1.023
407818 | Armação em aço CA-25 - fornecimento, preparo e colocação | kg | 12.51 |  | 12.23 |  | INDICE NACIONAL DA CONSTRUÇÃO CIVIL | 1.023
407819 | Armação em aço CA-50 - fornecimento, preparo e colocação | kg | 12.86 |  | 12.58 |  | INDICE NACIONAL DA CONSTRUÇÃO CIVIL | 1.023
407820 | Armação em aço CA-60 - fornecimento, preparo e colocação | kg | 13.03 |  | 12.74 |  | INDICE NACIONAL DA CONSTRUÇÃO CIVIL | 1.023
407740 | Chumbador tipo espera em aço CA-25 para fixação de estrutura metálica em concreto - fornecimento e instalação | kg | 15.72 |  | 15.37 |  | INDICE NACIONAL DA CONSTRUÇÃO CIVIL | 1.023
408037 | Luva de emenda com rosca cônica para aço CA-50 - D = 12,5 mm - fornecimento e instalação | un | 21.88 |  | 21.39 |  | INDICE NACIONAL DA CONSTRUÇÃO CIVIL | 1.023
408038 | Luva de emenda com rosca cônica para aço CA-50 - D = 16 mm - fornecimento e instalação | un | 34.29 |  | 33.52 |  | INDICE NACIONAL DA CONSTRUÇÃO CIVIL | 1.023
408039 | Luva de emenda com rosca cônica para aço CA-50 - D = 20 mm - fornecimento e instalação | un | 45.51 |  | 44.49 |  | INDICE NACIONAL DA CONSTRUÇÃO CIVIL | 1.023
408041 | Luva de emenda com rosca cônica para aço CA-50 - D = 25 mm - fornecimento e instalação | un | 60.25 |  | 58.9 |  | INDICE NACIONAL DA CONSTRUÇÃO CIVIL | 1.023
408042 | Luva de emenda com rosca cônica para aço CA-50 - D = 32 mm - fornecimento e instalação | un | 86.17 |  | 84.24 |  | INDICE NACIONAL DA CONSTRUÇÃO CIVIL | 1.023
408031 | Luva de emenda prensada para aço CA-50 - D = 12,5 mm - fornecimento e instalação | un | 23.1 |  | 22.59 |  | INDICE NACIONAL DA CONSTRUÇÃO CIVIL | 1.023
408032 | Luva de emenda prensada para aço CA-50 - D = 16 mm - fornecimento e instalação | un | 31.53 |  | 30.83 |  | INDICE NACIONAL DA CONSTRUÇÃO CIVIL | 1.023
408033 | Luva de emenda prensada para aço CA-50 - D = 20 mm - fornecimento e instalação | un | 43.05 |  | 42.09 |  | INDICE NACIONAL DA CONSTRUÇÃO CIVIL | 1.023
408035 | Luva de emenda prensada para aço CA-50 - D = 25 mm - fornecimento e instalação | un | 75.23 |  | 73.54 |  | INDICE NACIONAL DA CONSTRUÇÃO CIVIL | 1.023
408036 | Luva de emenda prensada para aço CA-50 - D = 32 mm - fornecimento e instalação | un | 159.75 |  | 156.16 |  | INDICE NACIONAL DA CONSTRUÇÃO CIVIL | 1.023
408067 | Tela de aço eletrossoldada - fornecimento, preparo e colocação | kg | 11.28 |  | 11.03 |  | INDICE NACIONAL DA CONSTRUÇÃO CIVIL | 1.023
407743 | Treliça nervurada três barras longitudinais interligadas por duas diagonais sinusoidal - fornecimento e instalação | kg | 12.69 |  | 12.41 |  | INDICE NACIONAL DA CONSTRUÇÃO CIVIL | 1.023
607137 | Arco metálico galvanizado tipo MP 152S - arco alto - vão = 10,08 m e altura = 6,12 m - aterro rodoviário mínimo = 0,90 m e máximo = 5,00 m - areia e brita comerciais | m | 60601.75 |  | 59239.25 |  | INDICE NACIONAL DA CONSTRUÇÃO CIVIL | 1.023
606785 | Arco metálico galvanizado tipo MP 152S - arco alto - vão = 10,08 m e altura = 6,12 m - aterro rodoviário mínimo = 0,90 m e máximo = 5,00 m - areia extraída e brita produzida | m | 59886.37 |  | 58539.96 |  | INDICE NACIONAL DA CONSTRUÇÃO CIVIL | 1.023
607139 | Arco metálico galvanizado tipo MP 152S - arco alto - vão = 10,31 m e altura = 6,17 m - aterro rodoviário mínimo = 0,90 m e máximo = 4,90 m - areia e brita comerciais | m | 61420.7 |  | 60039.79 |  | INDICE NACIONAL DA CONSTRUÇÃO CIVIL | 1.023
606787 | Arco metálico galvanizado tipo MP 152S - arco alto - vão = 10,31 m e altura = 6,17 m - aterro rodoviário mínimo = 0,90 m e máximo = 4,90 m - areia extraída e brita produzida | m | 60363.97 |  | 59006.82 |  | INDICE NACIONAL DA CONSTRUÇÃO CIVIL | 1.023
607140 | Arco metálico galvanizado tipo MP 152S - arco alto - vão = 10,36 m e altura = 5,38 m - aterro rodoviário mínimo = 1,20 m e máximo = 3,60 m - areia e brita comerciais | m | 56036.19 |  | 54776.34 |  | INDICE NACIONAL DA CONSTRUÇÃO CIVIL | 1.023
606788 | Arco metálico galvanizado tipo MP 152S - arco alto - vão = 10,36 m e altura = 5,38 m - aterro rodoviário mínimo = 1,20 m e máximo = 3,60 m - areia extraída e brita produzida | m | 55730.65 |  | 54477.67 |  | INDICE NACIONAL DA CONSTRUÇÃO CIVIL | 1.023
607141 | Arco metálico galvanizado tipo MP 152S - arco alto - vão = 10,54 m e altura = 6,05 m - aterro rodoviário mínimo = 1,20 m e máximo = 4,20 m - areia e brita comerciais | m | 62563.44 |  | 61156.84 |  | INDICE NACIONAL DA CONSTRUÇÃO CIVIL | 1.023
606789 | Arco metálico galvanizado tipo MP 152S - arco alto - vão = 10,54 m e altura = 6,05 m - aterro rodoviário mínimo = 1,20 m e máximo = 4,20 m - areia extraída e brita produzida | m | 61819.99 |  | 60430.1 |  | INDICE NACIONAL DA CONSTRUÇÃO CIVIL | 1.023
607144 | Arco metálico galvanizado tipo MP 152S - arco alto - vão = 10,57 m e altura = 5,41 m - aterro rodoviário mínimo = 1,20 m e máximo = 4,10 m - areia e brita comerciais | m | 73120.67 |  | 71476.71 |  | INDICE NACIONAL DA CONSTRUÇÃO CIVIL | 1.023
606792 | Arco metálico galvanizado tipo MP 152S - arco alto - vão = 10,57 m e altura = 5,41 m - aterro rodoviário mínimo = 1,20 m e máximo = 4,10 m - areia extraída e brita produzida | m | 72441.61 |  | 70812.92 |  | INDICE NACIONAL DA CONSTRUÇÃO CIVIL | 1.023
607142 | Arco metálico galvanizado tipo MP 152S - arco alto - vão = 10,74 m e altura = 6,48 m - aterro rodoviário mínimo = 1,20 m e máximo = 4,70 m - areia e brita comerciais | m | 65647.78 |  | 64171.83 |  | INDICE NACIONAL DA CONSTRUÇÃO CIVIL | 1.023
606790 | Arco metálico galvanizado tipo MP 152S - arco alto - vão = 10,74 m e altura = 6,48 m - aterro rodoviário mínimo = 1,20 m e máximo = 4,70 m - areia extraída e brita produzida | m | 64848.11 |  | 63390.14 |  | INDICE NACIONAL DA CONSTRUÇÃO CIVIL | 1.023
607145 | Arco metálico galvanizado tipo MP 152S - arco alto - vão = 10,77 m e altura = 6,10 m - aterro rodoviário mínimo = 1,20 m e máximo = 4,70 m - areia e brita comerciais | m | 80852.18 |  | 79034.39 |  | INDICE NACIONAL DA CONSTRUÇÃO CIVIL | 1.023
606793 | Arco metálico galvanizado tipo MP 152S - arco alto - vão = 10,77 m e altura = 6,10 m - aterro rodoviário mínimo = 1,20 m e máximo = 4,70 m - areia extraída e brita produzida | m | 80092.7 |  | 78291.99 |  | INDICE NACIONAL DA CONSTRUÇÃO CIVIL | 1.023
607146 | Arco metálico galvanizado tipo MP 152S - arco alto - vão = 10,97 m e altura = 6,53 m - aterro rodoviário mínimo = 1,20 m e máximo = 4,70 m - areia e brita comerciais | m | 84316.11 |  | 82420.44 |  | INDICE NACIONAL DA CONSTRUÇÃO CIVIL | 1.023
606794 | Arco metálico galvanizado tipo MP 152S - arco alto - vão = 10,97 m e altura = 6,53 m - aterro rodoviário mínimo = 1,20 m e máximo = 4,70 m - areia extraída e brita produzida | m | 83491.8 |  | 81614.67 |  | INDICE NACIONAL DA CONSTRUÇÃO CIVIL | 1.023
607143 | Arco metálico galvanizado tipo MP 152S - arco alto - vão = 11,35 m e altura = 7,12 m - aterro rodoviário mínimo = 1,20 m e máximo = 4,70 m - areia e brita comerciais | m | 70914 |  | 69319.65 |  | INDICE NACIONAL DA CONSTRUÇÃO CIVIL | 1.023
606791 | Arco metálico galvanizado tipo MP 152S - arco alto - vão = 11,35 m e altura = 7,12 m - aterro rodoviário mínimo = 1,20 m e máximo = 4,70 m - areia extraída e brita produzida | m | 69993.36 |  | 68419.71 |  | INDICE NACIONAL DA CONSTRUÇÃO CIVIL | 1.023
607147 | Arco metálico galvanizado tipo MP 152S - arco alto - vão = 11,58 m e altura = 7,16 m - aterro rodoviário mínimo = 1,20 m e máximo = 6,40 m - areia e brita comerciais | m | 90956.62 |  | 88911.66 |  | INDICE NACIONAL DA CONSTRUÇÃO CIVIL | 1.023
606795 | Arco metálico galvanizado tipo MP 152S - arco alto - vão = 11,58 m e altura = 7,16 m - aterro rodoviário mínimo = 1,20 m e máximo = 6,40 m - areia extraída e brita produzida | m | 90006.77 |  | 87983.16 |  | INDICE NACIONAL DA CONSTRUÇÃO CIVIL | 1.023
607112 | Arco metálico galvanizado tipo MP 152S - arco alto - vão = 6,12 m e altura = 2,77 m - aterro rodoviário mínimo = 0,75 m e máximo = 5,40 m - areia e brita comerciais | m | 29516.27 |  | 28852.66 |  | INDICE NACIONAL DA CONSTRUÇÃO CIVIL | 1.023
606760 | Arco metálico galvanizado tipo MP 152S - arco alto - vão = 6,12 m e altura = 2,77 m - aterro rodoviário mínimo = 0,75 m e máximo = 5,40 m - areia extraída e brita produzida | m | 29267.27 |  | 28609.26 |  | INDICE NACIONAL DA CONSTRUÇÃO CIVIL | 1.023
607113 | Arco metálico galvanizado tipo MP 152S - arco alto - vão = 6,30 m e altura = 3,68 m - aterro rodoviário mínimo = 0,75 m e máximo = 7,50 m - areia e brita comerciais | m | 35870.49 |  | 35064.02 |  | INDICE NACIONAL DA CONSTRUÇÃO CIVIL | 1.023
606761 | Arco metálico galvanizado tipo MP 152S - arco alto - vão = 6,30 m e altura = 3,68 m - aterro rodoviário mínimo = 0,75 m e máximo = 7,50 m - areia extraída e brita produzida | m | 35584.27 |  | 34784.24 |  | INDICE NACIONAL DA CONSTRUÇÃO CIVIL | 1.023
606762 | Arco metálico galvanizado tipo MP 152S - arco alto - vão = 6,55 m e altura = 3,56 m - aterro rodoviário mínimo = 0,75 m e máximo = 4,9 m - areia extraída e brita produzida | m | 35485.08 |  | 34687.28 |  | INDICE NACIONAL DA CONSTRUÇÃO CIVIL | 1.023
607114 | Arco metálico galvanizado tipo MP 152S - arco alto - vão = 6,55 m e altura = 3,56 m - aterro rodoviário mínimo = 0,75 m e máximo = 4,90 m - areia e brita comerciais | m | 35776.7 |  | 34972.34 |  | INDICE NACIONAL DA CONSTRUÇÃO CIVIL | 1.023
607116 | Arco metálico galvanizado tipo MP 152S - arco alto - vão = 6,78 m e altura = 3,61 m - aterro rodoviário mínimo = 0,75 m e máximo = 4,80 m - areia e brita comerciais | m | 36378.51 |  | 35560.62 |  | INDICE NACIONAL DA CONSTRUÇÃO CIVIL | 1.023
606764 | Arco metálico galvanizado tipo MP 152S - arco alto - vão = 6,78 m e altura = 3,61 m - aterro rodoviário mínimo = 0,75 m e máximo = 4,80 m - areia extraída e brita produzida | m | 36074.61 |  | 35263.55 |  | INDICE NACIONAL DA CONSTRUÇÃO CIVIL | 1.023
607115 | Arco metálico galvanizado tipo MP 152S - arco alto - vão = 6,96 m e altura = 4,42 m - aterro rodoviário mínimo = 0,75 m e máximo = 8,10 m - areia e brita comerciais | m | 41313.64 |  | 40384.79 |  | INDICE NACIONAL DA CONSTRUÇÃO CIVIL | 1.023
606763 | Arco metálico galvanizado tipo MP 152S - arco alto - vão = 6,96 m e altura = 4,42 m - aterro rodoviário mínimo = 0,75 m e máximo = 8,10 m - areia extraída e brita produzida | m | 40948.04 |  | 40027.41 |  | INDICE NACIONAL DA CONSTRUÇÃO CIVIL | 1.023
607117 | Arco metálico galvanizado tipo MP 152S - arco alto - vão = 6,99 m e altura = 4,27 m - aterro rodoviário mínimo = 0,75 m e máximo = 5,70 m - areia e brita comerciais | m | 41319.4 |  | 40390.43 |  | INDICE NACIONAL DA CONSTRUÇÃO CIVIL | 1.023
606765 | Arco metálico galvanizado tipo MP 152S - arco alto - vão = 6,99 m e altura = 4,27 m - aterro rodoviário mínimo = 0,75 m e máximo = 5,70 m - areia extraída e brita produzida | m | 40963.84 |  | 40042.86 |  | INDICE NACIONAL DA CONSTRUÇÃO CIVIL | 1.023
607118 | Arco metálico galvanizado tipo MP 152S - arco alto - vão = 7,01 m e altura = 3,63 m - aterro rodoviário mínimo = 0,75 m e máximo = 4,60 m - areia e brita comerciais | m | 37018.52 |  | 36186.24 |  | INDICE NACIONAL DA CONSTRUÇÃO CIVIL | 1.023
606766 | Arco metálico galvanizado tipo MP 152S - arco alto - vão = 7,01 m e altura = 3,63 m - aterro rodoviário mínimo = 0,75 m e máximo = 4,60 m - areia extraída e brita produzida | m | 36704.8 |  | 35879.57 |  | INDICE NACIONAL DA CONSTRUÇÃO CIVIL | 1.023
607120 | Arco metálico galvanizado tipo MP 152S - arco alto - vão = 7,24 m e altura = 3,68 m - aterro rodoviário mínimo = 0,90 m e máximo = 4,4 m - areia e brita comerciais | m | 37698 |  | 36850.44 |  | INDICE NACIONAL DA CONSTRUÇÃO CIVIL | 1.023
606768 | Arco metálico galvanizado tipo MP 152S - arco alto - vão = 7,24 m e altura = 3,68 m - aterro rodoviário mínimo = 0,90 m e máximo = 4,40 m - areia extraída e brita produzida | m | 37367.62 |  | 36527.49 |  | INDICE NACIONAL DA CONSTRUÇÃO CIVIL | 1.023
607119 | Arco metálico galvanizado tipo MP 152S - arco alto - vão = 7,42 m e altura = 4,52 m - aterro rodoviário mínimo = 0,90 m e máximo = 6,40 m - areia e brita comerciais | m | 43347.09 |  | 42372.53 |  | INDICE NACIONAL DA CONSTRUÇÃO CIVIL | 1.023
606767 | Arco metálico galvanizado tipo MP 152S - arco alto - vão = 7,42 m e altura = 4,52 m - aterro rodoviário mínimo = 0,90 m e máximo = 6,40 m - areia extraída e brita produzida | m | 42944.19 |  | 41978.69 |  | INDICE NACIONAL DA CONSTRUÇÃO CIVIL | 1.023
607121 | Arco metálico galvanizado tipo MP 152S - arco alto - vão = 7,47 m e altura = 4,19 m - aterro rodoviário mínimo = 0,90 m e máximo = 4,30 m - areia e brita comerciais | m | 40814.89 |  | 39897.26 |  | INDICE NACIONAL DA CONSTRUÇÃO CIVIL | 1.023
606769 | Arco metálico galvanizado tipo MP 152S - arco alto - vão = 7,47 m e altura = 4,19 m - aterro rodoviário mínimo = 0,90 m e máximo = 4,30 m - areia extraída e brita produzida | m | 40438.23 |  | 39529.07 |  | INDICE NACIONAL DA CONSTRUÇÃO CIVIL | 1.023
607123 | Arco metálico galvanizado tipo MP 152S - arco alto - vão = 7,67 m e altura = 3,99 m - aterro rodoviário mínimo = 0,90 m e máximo = 4,10 m - areia e brita comerciais | m | 40274.93 |  | 39369.44 |  | INDICE NACIONAL DA CONSTRUÇÃO CIVIL | 1.023
606771 | Arco metálico galvanizado tipo MP 152S - arco alto - vão = 7,67 m e altura = 3,99 m - aterro rodoviário mínimo = 0,90 m e máximo = 4,10 m - areia extraída e brita produzida | m | 39899.68 |  | 39002.62 |  | INDICE NACIONAL DA CONSTRUÇÃO CIVIL | 1.023
607122 | Arco metálico galvanizado tipo MP 152S - arco alto - vão = 7,85 m e altura = 4,60 m - aterro rodoviário mínimo = 0,90 m e máximo = 6,00 m - areia e brita comerciais | m | 44705.66 |  | 43700.55 |  | INDICE NACIONAL DA CONSTRUÇÃO CIVIL | 1.023
606770 | Arco metálico galvanizado tipo MP 152S - arco alto - vão = 7,85 m e altura = 4,60 m - aterro rodoviário mínimo = 0,90 m e máximo = 6,00 m - areia extraída e brita produzida | m | 44272.89 |  | 43277.51 |  | INDICE NACIONAL DA CONSTRUÇÃO CIVIL | 1.023
607125 | Arco metálico galvanizado tipo MP 152S - arco alto - vão = 7,90 m e altura = 4,04 m - aterro rodoviário mínimo = 0,90 m e máximo = 4,00 m - areia e brita comerciais | m | 41656.97 |  | 40720.41 |  | INDICE NACIONAL DA CONSTRUÇÃO CIVIL | 1.023
606773 | Arco metálico galvanizado tipo MP 152S - arco alto - vão = 7,90 m e altura = 4,04 m - aterro rodoviário mínimo = 0,90 m e máximo = 4,00 m - areia extraída e brita produzida | m | 41262.15 |  | 40334.46 |  | INDICE NACIONAL DA CONSTRUÇÃO CIVIL | 1.023
607124 | Arco metálico galvanizado tipo MP 152S - arco alto - vão = 8,08 m e altura = 4,65 m - aterro rodoviário mínimo = 0,90 m e máximo = 5,80 m - areia e brita comerciais | m | 45377.66 |  | 44357.44 |  | INDICE NACIONAL DA CONSTRUÇÃO CIVIL | 1.023
606772 | Arco metálico galvanizado tipo MP 152S - arco alto - vão = 8,08 m e altura = 4,65 m - aterro rodoviário mínimo = 0,90 m e máximo = 5,80 m - areia extraída e brita produzida | m | 44931.02 |  | 43920.85 |  | INDICE NACIONAL DA CONSTRUÇÃO CIVIL | 1.023
607126 | Arco metálico galvanizado tipo MP 152S - arco alto - vão = 8,31 m e altura = 4,70 m - aterro rodoviário mínimo = 0,90 m e máximo = 5,60 m - areia e brita comerciais | m | 46648.37 |  | 45599.58 |  | INDICE NACIONAL DA CONSTRUÇÃO CIVIL | 1.023
606774 | Arco metálico galvanizado tipo MP 152S - arco alto - vão = 8,31 m e altura = 4,70 m - aterro rodoviário mínimo = 0,90 m e máximo = 5,60 m - areia extraída e brita produzida | m | 46180.22 |  | 45141.96 |  | INDICE NACIONAL DA CONSTRUÇÃO CIVIL | 1.023
607127 | Arco metálico galvanizado tipo MP 152S - arco alto - vão = 8,36 m e altura = 4,11 m - aterro rodoviário mínimo = 0,90 m e máximo = 3,70 m - areia e brita comerciais | m | 42942.21 |  | 41976.75 |  | INDICE NACIONAL DA CONSTRUÇÃO CIVIL | 1.023
606775 | Arco metálico galvanizado tipo MP 152S - arco alto - vão = 8,36 m e altura = 4,11 m - aterro rodoviário mínimo = 0,90 m e máximo = 3,70 m - areia extraída e brita produzida | m | 42523.65 |  | 41567.6 |  | INDICE NACIONAL DA CONSTRUÇÃO CIVIL | 1.023
607129 | Arco metálico galvanizado tipo MP 152S - arco alto - vão = 8,59 m e altura = 4,39 m - aterro rodoviário mínimo = 0,90 m e máximo = 3,60 m - areia e brita comerciais | m | 44940.7 |  | 43930.31 |  | INDICE NACIONAL DA CONSTRUÇÃO CIVIL | 1.023
606777 | Arco metálico galvanizado tipo MP 152S - arco alto - vão = 8,59 m e altura = 4,39 m - aterro rodoviário mínimo = 0,90 m e máximo = 3,60 m - areia extraída e brita produzida | m | 44482.32 |  | 43482.23 |  | INDICE NACIONAL DA CONSTRUÇÃO CIVIL | 1.023
607128 | Arco metálico galvanizado tipo MP 152S - arco alto - vão = 8,97 m e altura = 5,00 m - aterro rodoviário mínimo = 0,90 m e máximo = 5,80 m - areia e brita comerciais | m | 49446.33 |  | 48334.64 |  | INDICE NACIONAL DA CONSTRUÇÃO CIVIL | 1.023
606776 | Arco metálico galvanizado tipo MP 152S - arco alto - vão = 8,97 m e altura = 5,00 m - aterro rodoviário mínimo = 0,90 m e máximo = 5,80 m - areia extraída e brita produzida | m | 48910.74 |  | 47811.09 |  | INDICE NACIONAL DA CONSTRUÇÃO CIVIL | 1.023
607130 | Arco metálico galvanizado tipo MP 152S - arco alto - vão = 9,17 m e altura = 5,49 m - aterro rodoviário mínimo = 0,90 m e máximo = 5,60 m - areia e brita comerciais | m | 52695.2 |  | 51510.46 |  | INDICE NACIONAL DA CONSTRUÇÃO CIVIL | 1.023
606778 | Arco metálico galvanizado tipo MP 152S - arco alto - vão = 9,17 m e altura = 5,49 m - aterro rodoviário mínimo = 0,90 m e máximo = 5,60 m - areia extraída e brita produzida | m | 52106.5 |  | 50935 |  | INDICE NACIONAL DA CONSTRUÇÃO CIVIL | 1.023
607131 | Arco metálico galvanizado tipo MP 152S - arco alto - vão = 9,22 m e altura = 4,70 m - aterro rodoviário mínimo = 0,90 m e máximo = 4,10 m - areia e brita comerciais | m | 49475.82 |  | 48363.47 |  | INDICE NACIONAL DA CONSTRUÇÃO CIVIL | 1.023
606779 | Arco metálico galvanizado tipo MP 152S - arco alto - vão = 9,22 m e altura = 4,70 m - aterro rodoviário mínimo = 0,90 m e máximo = 4,10 m - areia extraída e brita produzida | m | 48955.02 |  | 47854.37 |  | INDICE NACIONAL DA CONSTRUÇÃO CIVIL | 1.023
607133 | Arco metálico galvanizado tipo MP 152S - arco alto - vão = 9,45 m e altura = 4,75 m - aterro rodoviário mínimo = 0,90 m e máximo = 4,00 m - areia e brita comerciais | m | 50234.09 |  | 49104.69 |  | INDICE NACIONAL DA CONSTRUÇÃO CIVIL | 1.023
606781 | Arco metálico galvanizado tipo MP 152S - arco alto - vão = 9,45 m e altura = 4,75 m - aterro rodoviário mínimo = 0,90 m e máximo = 4,00 m - areia extraída e brita produzida | m | 49697.62 |  | 48580.28 |  | INDICE NACIONAL DA CONSTRUÇÃO CIVIL | 1.023
607132 | Arco metálico galvanizado tipo MP 152S - arco alto - vão = 9,63 m e altura = 5,59 m - aterro rodoviário mínimo = 0,90 m e máximo = 5,30 m - areia e brita comerciais | m | 54754.2 |  | 53523.17 |  | INDICE NACIONAL DA CONSTRUÇÃO CIVIL | 1.023
606780 | Arco metálico galvanizado tipo MP 152S - arco alto - vão = 9,63 m e altura = 5,59 m - aterro rodoviário mínimo = 0,90 m e máximo = 5,30 m - areia extraída e brita produzida | m | 54124.23 |  | 52907.37 |  | INDICE NACIONAL DA CONSTRUÇÃO CIVIL | 1.023
607134 | Arco metálico galvanizado tipo MP 152S - arco alto - vão = 9,65 m e altura = 5,41 m - aterro rodoviário mínimo = 0,90 m e máximo = 4,70 m - areia e brita comerciais | m | 54223.09 |  | 53004 |  | INDICE NACIONAL DA CONSTRUÇÃO CIVIL | 1.023
606782 | Arco metálico galvanizado tipo MP 152S - arco alto - vão = 9,65 m e altura = 5,41 m - aterro rodoviário mínimo = 0,90 m e máximo = 4,70 m - areia extraída e brita produzida | m | 53607.53 |  | 52402.28 |  | INDICE NACIONAL DA CONSTRUÇÃO CIVIL | 1.023
607136 | Arco metálico galvanizado tipo MP 152S - arco alto - vão = 9,68 m e altura = 5,23 m - aterro rodoviário mínimo = 0,90 m e máximo = 3,90 m - areia e brita comerciais | m | 53502.6 |  | 52299.71 |  | INDICE NACIONAL DA CONSTRUÇÃO CIVIL | 1.023
606784 | Arco metálico galvanizado tipo MP 152S - arco alto - vão = 9,68 m e altura = 5,23 m - aterro rodoviário mínimo = 0,90 m e máximo = 3,90 m - areia extraída e brita produzida | m | 52906.7 |  | 51717.21 |  | INDICE NACIONAL DA CONSTRUÇÃO CIVIL | 1.023
607135 | Arco metálico galvanizado tipo MP 152S - arco alto - vão = 9,86 m e altura = 6,07 m - aterro rodoviário mínimo = 0,90 m e máximo = 5,20 m - areia e brita comerciais | m | 59724.28 |  | 58381.51 |  | INDICE NACIONAL DA CONSTRUÇÃO CIVIL | 1.023
606783 | Arco metálico galvanizado tipo MP 152S - arco alto - vão = 9,86 m e altura = 6,07 m - aterro rodoviário mínimo = 0,90 m e máximo = 5,20 m - areia extraída e brita produzida | m | 59033.47 |  | 57706.23 |  | INDICE NACIONAL DA CONSTRUÇÃO CIVIL | 1.023
607138 | Arco metálico galvanizado tipo MP 152S - arco alto - vão = 9,91 m e altura = 5,28 m - aterro rodoviário mínimo = 0,90 m e máximo = 3,80 m - areia e brita comerciais | m | 54423.63 |  | 53200.03 |  | INDICE NACIONAL DA CONSTRUÇÃO CIVIL | 1.023
606786 | Arco metálico galvanizado tipo MP 152S - arco alto - vão = 9,91 m e altura = 5,28 m - aterro rodoviário mínimo = 0,90 m e máximo = 3,80 m - areia extraída e brita produzida | m | 53788.82 |  | 52579.5 |  | INDICE NACIONAL DA CONSTRUÇÃO CIVIL | 1.023
606842 | Arco metálico galvanizado tipo MP 152S - ovoide - vão = 7,21 m e altura = 7,82 m - aterro rodoviário mínimo = 0,75 m e máximo = 6,70 m - areia e brita comerciais | m | 67688.77 |  | 66166.94 |  | INDICE NACIONAL DA CONSTRUÇÃO CIVIL | 1.023
606832 | Arco metálico galvanizado tipo MP 152S - ovoide - vão = 7,21 m e altura = 7,82 m - aterro rodoviário mínimo = 0,75 m e máximo = 6,70 m - areia extraída e brita produzida | m | 67328.79 |  | 65815.05 |  | INDICE NACIONAL DA CONSTRUÇÃO CIVIL | 1.023
606843 | Arco metálico galvanizado tipo MP 152S - ovoide - vão = 7,31 m e altura = 7,87 m - aterro rodoviário mínimo = 0,90 m e máximo = 6,80 m - areia e brita comerciais | m | 70341.09 |  | 68759.62 |  | INDICE NACIONAL DA CONSTRUÇÃO CIVIL | 1.023
606833 | Arco metálico galvanizado tipo MP 152S - ovoide - vão = 7,31 m e altura = 7,87 m - aterro rodoviário mínimo = 0,90 m e máximo = 6,80 m - areia extraída e brita produzida | m | 69962.85 |  | 68389.89 |  | INDICE NACIONAL DA CONSTRUÇÃO CIVIL | 1.023
606845 | Arco metálico galvanizado tipo MP 152S - ovoide - vão = 7,57 m e altura = 8,44 m - aterro rodoviário mínimo = 0,90 m e máximo = 5,60 m - areia e brita comerciais | m | 72946.13 |  | 71306.09 |  | INDICE NACIONAL DA CONSTRUÇÃO CIVIL | 1.023
606835 | Arco metálico galvanizado tipo MP 152S - ovoide - vão = 7,57 m e altura = 8,44 m - aterro rodoviário mínimo = 0,90 m e máximo = 5,60 m - areia extraída e brita produzida | m | 72569.13 |  | 70937.57 |  | INDICE NACIONAL DA CONSTRUÇÃO CIVIL | 1.023
606844 | Arco metálico galvanizado tipo MP 152S - ovoide - vão = 7,77 m e altura = 7,90 m - aterro rodoviário mínimo = 0,90 m e máximo = 6,80 m - areia e brita comerciais | m | 71436.39 |  | 69830.3 |  | INDICE NACIONAL DA CONSTRUÇÃO CIVIL | 1.023
606834 | Arco metálico galvanizado tipo MP 152S - ovoide - vão = 7,77 m e altura = 7,90 m - aterro rodoviário mínimo = 0,90 m e máximo = 6,80 m - areia extraída e brita produzida | m | 71048.35 |  | 69450.98 |  | INDICE NACIONAL DA CONSTRUÇÃO CIVIL | 1.023
606847 | Arco metálico galvanizado tipo MP 152S - ovoide - vão = 8,13 m e altura = 8,01 m - aterro rodoviário mínimo = 0,90 m e máximo = 3,50 m - areia e brita comerciais | m | 76275.67 |  | 74560.78 |  | INDICE NACIONAL DA CONSTRUÇÃO CIVIL | 1.023
606837 | Arco metálico galvanizado tipo MP 152S - ovoide - vão = 8,13 m e altura = 8,01 m - aterro rodoviário mínimo = 0,90 m e máximo = 3,50 m - areia extraída e brita produzida | m | 75851.54 |  | 74146.18 |  | INDICE NACIONAL DA CONSTRUÇÃO CIVIL | 1.023
606846 | Arco metálico galvanizado tipo MP 152S - ovoide - vão = 8,36 m e altura = 8,23 m - aterro rodoviário mínimo = 0,90 m e máximo = 4,30 m - areia e brita comerciais | m | 78149.75 |  | 76392.72 |  | INDICE NACIONAL DA CONSTRUÇÃO CIVIL | 1.023
606836 | Arco metálico galvanizado tipo MP 152S - ovoide - vão = 8,36 m e altura = 8,23 m - aterro rodoviário mínimo = 0,90 m e máximo = 4,30 m - areia extraída e brita produzida | m | 77720.96 |  | 75973.57 |  | INDICE NACIONAL DA CONSTRUÇÃO CIVIL | 1.023
606848 | Arco metálico galvanizado tipo MP 152S - ovoide - vão = 8,56 m e altura = 8,48 m - aterro rodoviário mínimo = 0,90 m e máximo = 5,30 m - areia e brita comerciais | m | 78554.7 |  | 76788.57 |  | INDICE NACIONAL DA CONSTRUÇÃO CIVIL | 1.023
606838 | Arco metálico galvanizado tipo MP 152S - ovoide - vão = 8,56 m e altura = 8,48 m - aterro rodoviário mínimo = 0,90 m e máximo = 5,30 m - areia extraída e brita produzida | m | 78108.73 |  | 76352.62 |  | INDICE NACIONAL DA CONSTRUÇÃO CIVIL | 1.023
606849 | Arco metálico galvanizado tipo MP 152S - ovoide - vão = 8,71 m e altura = 9,32 m - aterro rodoviário mínimo = 0,90 m e máximo = 6,00 m - areia e brita comerciais | m | 83316.89 |  | 81443.69 |  | INDICE NACIONAL DA CONSTRUÇÃO CIVIL | 1.023
606839 | Arco metálico galvanizado tipo MP 152S - ovoide - vão = 8,71 m e altura = 9,32 m - aterro rodoviário mínimo = 0,90 m e máximo = 6,00 m - areia extraída e brita produzida | m | 82881.87 |  | 81018.45 |  | INDICE NACIONAL DA CONSTRUÇÃO CIVIL | 1.023
606850 | Arco metálico galvanizado tipo MP 152S - ovoide - vão = 9,15 m e altura = 9,04 m - aterro rodoviário mínimo = 0,90 m e máximo = 4,70 m - areia e brita comerciais | m | 85602.01 |  | 83677.43 |  | INDICE NACIONAL DA CONSTRUÇÃO CIVIL | 1.023
606840 | Arco metálico galvanizado tipo MP 152S - ovoide - vão = 9,15 m e altura = 9,04 m - aterro rodoviário mínimo = 0,90 m e máximo = 4,70 m - areia extraída e brita produzida | m | 85126.33 |  | 83212.45 |  | INDICE NACIONAL DA CONSTRUÇÃO CIVIL | 1.023
606851 | Arco metálico galvanizado tipo MP 152S - ovoide - vão = 9,15 m e altura = 9,50 m - aterro rodoviário mínimo = 0,90 m e máximo = 5,70 m - areia e brita comerciais | m | 86465.48 |  | 84521.49 |  | INDICE NACIONAL DA CONSTRUÇÃO CIVIL | 1.023
606841 | Arco metálico galvanizado tipo MP 152S - ovoide - vão = 9,15 m e altura = 9,50 m - aterro rodoviário mínimo = 0,90 m e máximo = 5,70 m - areia extraída e brita produzida | m | 86010.05 |  | 84076.3 |  | INDICE NACIONAL DA CONSTRUÇÃO CIVIL | 1.023
605604 | Argamassa de solo-cimento com 10% de cimento e material de jazida - preparo e injeção em tunnel liner | m³ | 290.21 |  | 283.69 |  | INDICE NACIONAL DA CONSTRUÇÃO CIVIL | 1.023
605695 | Bueiro metálico com chapas múltiplas MP 100 com revestimento em epóxi - D = 0,60 m - brita comercial | m | 1611.2 |  | 1574.98 |  | INDICE NACIONAL DA CONSTRUÇÃO CIVIL | 1.023
605607 | Bueiro metálico com chapas múltiplas MP 100 com revestimento em epóxi - D = 0,60 m - brita produzida | m | 1582.11 |  | 1546.54 |  | INDICE NACIONAL DA CONSTRUÇÃO CIVIL | 1.023
605696 | Bueiro metálico com chapas múltiplas MP 100 com revestimento em epóxi - D = 0,70 m - brita comercial | m | 1854.05 |  | 1812.37 |  | INDICE NACIONAL DA CONSTRUÇÃO CIVIL | 1.023
605608 | Bueiro metálico com chapas múltiplas MP 100 com revestimento em epóxi - D = 0,70 m - brita produzida | m | 1823.14 |  | 1782.16 |  | INDICE NACIONAL DA CONSTRUÇÃO CIVIL | 1.023
605697 | Bueiro metálico com chapas múltiplas MP 100 com revestimento em epóxi - D = 0,80 m - brita comercial | m | 2096.94 |  | 2049.8 |  | INDICE NACIONAL DA CONSTRUÇÃO CIVIL | 1.023
605609 | Bueiro metálico com chapas múltiplas MP 100 com revestimento em epóxi - D = 0,80 m - brita produzida | m | 2064.21 |  | 2017.81 |  | INDICE NACIONAL DA CONSTRUÇÃO CIVIL | 1.023
605698 | Bueiro metálico com chapas múltiplas MP 100 com revestimento em epóxi - D = 0,90 m - brita comercial | m | 2292.56 |  | 2241.02 |  | INDICE NACIONAL DA CONSTRUÇÃO CIVIL | 1.023
605610 | Bueiro metálico com chapas múltiplas MP 100 com revestimento em epóxi - D = 0,90 m - brita produzida | m | 2258.01 |  | 2207.25 |  | INDICE NACIONAL DA CONSTRUÇÃO CIVIL | 1.023
605699 | Bueiro metálico com chapas múltiplas MP 100 com revestimento em epóxi - D = 1,00 m - brita comercial | m | 2535.37 |  | 2478.37 |  | INDICE NACIONAL DA CONSTRUÇÃO CIVIL | 1.023
605611 | Bueiro metálico com chapas múltiplas MP 100 com revestimento em epóxi - D = 1,00 m - brita produzida | m | 2499 |  | 2442.82 |  | INDICE NACIONAL DA CONSTRUÇÃO CIVIL | 1.023
605700 | Bueiro metálico com chapas múltiplas MP 100 com revestimento em epóxi - D = 1,10 m - brita comercial | m | 2872.93 |  | 2808.34 |  | INDICE NACIONAL DA CONSTRUÇÃO CIVIL | 1.023
605612 | Bueiro metálico com chapas múltiplas MP 100 com revestimento em epóxi - D = 1,10 m - brita produzida | m | 2834.74 |  | 2771.01 |  | INDICE NACIONAL DA CONSTRUÇÃO CIVIL | 1.023
605701 | Bueiro metálico com chapas múltiplas MP 100 com revestimento em epóxi - D = 1,20 m - brita comercial | m | 3068.48 |  | 2999.5 |  | INDICE NACIONAL DA CONSTRUÇÃO CIVIL | 1.023
605613 | Bueiro metálico com chapas múltiplas MP 100 com revestimento em epóxi - D = 1,20 m - brita produzida | m | 3028.48 |  | 2960.4 |  | INDICE NACIONAL DA CONSTRUÇÃO CIVIL | 1.023
605702 | Bueiro metálico com chapas múltiplas MP 100 com revestimento em epóxi - D = 1,30 m - brita comercial | m | 3353.22 |  | 3277.83 |  | INDICE NACIONAL DA CONSTRUÇÃO CIVIL | 1.023
605614 | Bueiro metálico com chapas múltiplas MP 100 com revestimento em epóxi - D = 1,30 m - brita produzida | m | 3290.48 |  | 3216.51 |  | INDICE NACIONAL DA CONSTRUÇÃO CIVIL | 1.023
605703 | Bueiro metálico com chapas múltiplas MP 100 com revestimento em epóxi - D = 1,40 m - brita comercial | m | 3553.54 |  | 3473.65 |  | INDICE NACIONAL DA CONSTRUÇÃO CIVIL | 1.023
605615 | Bueiro metálico com chapas múltiplas MP 100 com revestimento em epóxi - D = 1,40 m - brita produzida | m | 3488.08 |  | 3409.66 |  | INDICE NACIONAL DA CONSTRUÇÃO CIVIL | 1.023
605704 | Bueiro metálico com chapas múltiplas MP 100 com revestimento em epóxi - D = 1,50 m - brita comercial | m | 3801.87 |  | 3716.4 |  | INDICE NACIONAL DA CONSTRUÇÃO CIVIL | 1.023
605616 | Bueiro metálico com chapas múltiplas MP 100 com revestimento em epóxi - D = 1,50 m - brita produzida | m | 3733.69 |  | 3649.75 |  | INDICE NACIONAL DA CONSTRUÇÃO CIVIL | 1.023
605705 | Bueiro metálico com chapas múltiplas MP 100 com revestimento em epóxi - D = 1,60 m - brita comercial | m | 4054.41 |  | 3963.26 |  | INDICE NACIONAL DA CONSTRUÇÃO CIVIL | 1.023
605617 | Bueiro metálico com chapas múltiplas MP 100 com revestimento em epóxi - D = 1,60 m - brita produzida | m | 3983.51 |  | 3893.95 |  | INDICE NACIONAL DA CONSTRUÇÃO CIVIL | 1.023
605706 | Bueiro metálico com chapas múltiplas MP 100 com revestimento em epóxi - D = 1,70 m - brita comercial | m | 4261.17 |  | 4165.37 |  | INDICE NACIONAL DA CONSTRUÇÃO CIVIL | 1.023
605618 | Bueiro metálico com chapas múltiplas MP 100 com revestimento em epóxi - D = 1,70 m - brita produzida | m | 4187.53 |  | 4093.39 |  | INDICE NACIONAL DA CONSTRUÇÃO CIVIL | 1.023
605707 | Bueiro metálico com chapas múltiplas MP 100 com revestimento em epóxi - D = 1,80 m - brita comercial | m | 4732.43 |  | 4626.04 |  | INDICE NACIONAL DA CONSTRUÇÃO CIVIL | 1.023
605619 | Bueiro metálico com chapas múltiplas MP 100 com revestimento em epóxi - D = 1,80 m - brita produzida | m | 4656.07 |  | 4551.39 |  | INDICE NACIONAL DA CONSTRUÇÃO CIVIL | 1.023
605708 | Bueiro metálico com chapas múltiplas MP 100 com revestimento em epóxi - D = 1,90 m - brita comercial | m | 5546.81 |  | 5422.11 |  | INDICE NACIONAL DA CONSTRUÇÃO CIVIL | 1.023
605620 | Bueiro metálico com chapas múltiplas MP 100 com revestimento em epóxi - D = 1,90 m - brita produzida | m | 5467.72 |  | 5344.79 |  | INDICE NACIONAL DA CONSTRUÇÃO CIVIL | 1.023
605709 | Bueiro metálico com chapas múltiplas MP 100 com revestimento em epóxi - D = 2,00 m - brita comercial | m | 5918.46 |  | 5785.4 |  | INDICE NACIONAL DA CONSTRUÇÃO CIVIL | 1.023
605621 | Bueiro metálico com chapas múltiplas MP 100 com revestimento em epóxi - D = 2,00 m - brita produzida | m | 5836.64 |  | 5705.42 |  | INDICE NACIONAL DA CONSTRUÇÃO CIVIL | 1.023
605710 | Bueiro metálico com chapas múltiplas MP 100 com revestimento em epóxi - D = 2,10 m - brita comercial | m | 6241.04 |  | 6100.73 |  | INDICE NACIONAL DA CONSTRUÇÃO CIVIL | 1.023
605622 | Bueiro metálico com chapas múltiplas MP 100 com revestimento em epóxi - D = 2,10 m - brita produzida | m | 6156.5 |  | 6018.09 |  | INDICE NACIONAL DA CONSTRUÇÃO CIVIL | 1.023
605711 | Bueiro metálico com chapas múltiplas MP 100 com revestimento em epóxi - D = 2,20 m - brita comercial | m | 6453.63 |  | 6308.54 |  | INDICE NACIONAL DA CONSTRUÇÃO CIVIL | 1.023
605623 | Bueiro metálico com chapas múltiplas MP 100 com revestimento em epóxi - D = 2,20 m - brita produzida | m | 6366.36 |  | 6223.23 |  | INDICE NACIONAL DA CONSTRUÇÃO CIVIL | 1.023
605712 | Bueiro metálico com chapas múltiplas MP 100 com revestimento em epóxi - D = 2,30 m - brita comercial | m | 6798.52 |  | 6645.67 |  | INDICE NACIONAL DA CONSTRUÇÃO CIVIL | 1.023
605624 | Bueiro metálico com chapas múltiplas MP 100 com revestimento em epóxi - D = 2,30 m - brita produzida | m | 6708.51 |  | 6557.69 |  | INDICE NACIONAL DA CONSTRUÇÃO CIVIL | 1.023
605713 | Bueiro metálico com chapas múltiplas MP 100 com revestimento em epóxi - D = 2,40 m - brita comercial | m | 9109.01 |  | 8904.22 |  | INDICE NACIONAL DA CONSTRUÇÃO CIVIL | 1.023
605625 | Bueiro metálico com chapas múltiplas MP 100 com revestimento em epóxi - D = 2,40 m - brita produzida | m | 9016.29 |  | 8813.58 |  | INDICE NACIONAL DA CONSTRUÇÃO CIVIL | 1.023
605714 | Bueiro metálico com chapas múltiplas MP 100 com revestimento em epóxi - D = 2,50 m - brita comercial | m | 11462.97 |  | 11205.25 |  | INDICE NACIONAL DA CONSTRUÇÃO CIVIL | 1.023
605626 | Bueiro metálico com chapas múltiplas MP 100 com revestimento em epóxi - D = 2,50 m - brita produzida | m | 11367.5 |  | 11111.93 |  | INDICE NACIONAL DA CONSTRUÇÃO CIVIL | 1.023
605715 | Bueiro metálico com chapas múltiplas MP 100 com revestimento em epóxi - D = 2,60 m - brita comercial | m | 12245.06 |  | 11969.76 |  | INDICE NACIONAL DA CONSTRUÇÃO CIVIL | 1.023
605627 | Bueiro metálico com chapas múltiplas MP 100 com revestimento em epóxi - D = 2,60 m - brita produzida | m | 12146.87 |  | 11873.78 |  | INDICE NACIONAL DA CONSTRUÇÃO CIVIL | 1.023
605716 | Bueiro metálico com chapas múltiplas MP 100 com revestimento em epóxi - D = 2,70 m - brita comercial | m | 12710.29 |  | 12424.53 |  | INDICE NACIONAL DA CONSTRUÇÃO CIVIL | 1.023
605628 | Bueiro metálico com chapas múltiplas MP 100 com revestimento em epóxi - D = 2,70 m - brita produzida | m | 12609.37 |  | 12325.88 |  | INDICE NACIONAL DA CONSTRUÇÃO CIVIL | 1.023
605717 | Bueiro metálico com chapas múltiplas MP 100 com revestimento em epóxi - D = 2,80 m - brita comercial | m | 13551.37 |  | 13246.7 |  | INDICE NACIONAL DA CONSTRUÇÃO CIVIL | 1.023
605629 | Bueiro metálico com chapas múltiplas MP 100 com revestimento em epóxi - D = 2,80 m - brita produzida | m | 13447.73 |  | 13145.39 |  | INDICE NACIONAL DA CONSTRUÇÃO CIVIL | 1.023
605651 | Bueiro metálico com chapas múltiplas MP 100 galvanizadas - D = 0,60 m - brita comercial | m | 1522.25 |  | 1488.03 |  | INDICE NACIONAL DA CONSTRUÇÃO CIVIL | 1.023
605460 | Bueiro metálico com chapas múltiplas MP 100 galvanizadas - D = 0,60 m - brita produzida | m | 1493.16 |  | 1459.59 |  | INDICE NACIONAL DA CONSTRUÇÃO CIVIL | 1.023
605652 | Bueiro metálico com chapas múltiplas MP 100 galvanizadas - D = 0,70 m - brita comercial | m | 1751.22 |  | 1711.85 |  | INDICE NACIONAL DA CONSTRUÇÃO CIVIL | 1.023
605461 | Bueiro metálico com chapas múltiplas MP 100 galvanizadas - D = 0,70 m - brita produzida | m | 1720.31 |  | 1681.64 |  | INDICE NACIONAL DA CONSTRUÇÃO CIVIL | 1.023
605653 | Bueiro metálico com chapas múltiplas MP 100 galvanizadas - D = 0,80 m - brita comercial | m | 1980.21 |  | 1935.69 |  | INDICE NACIONAL DA CONSTRUÇÃO CIVIL | 1.023
605462 | Bueiro metálico com chapas múltiplas MP 100 galvanizadas - D = 0,80 m - brita produzida | m | 1947.48 |  | 1903.7 |  | INDICE NACIONAL DA CONSTRUÇÃO CIVIL | 1.023
605654 | Bueiro metálico com chapas múltiplas MP 100 galvanizadas - D = 0,90 m - brita comercial | m | 2164.7 |  | 2116.04 |  | INDICE NACIONAL DA CONSTRUÇÃO CIVIL | 1.023
605463 | Bueiro metálico com chapas múltiplas MP 100 galvanizadas - D = 0,90 m - brita produzida | m | 2130.16 |  | 2082.27 |  | INDICE NACIONAL DA CONSTRUÇÃO CIVIL | 1.023
605655 | Bueiro metálico com chapas múltiplas MP 100 galvanizadas - D = 1,00 m - brita comercial | m | 2393.62 |  | 2339.81 |  | INDICE NACIONAL DA CONSTRUÇÃO CIVIL | 1.023
605464 | Bueiro metálico com chapas múltiplas MP 100 galvanizadas - D = 1,00 m - brita produzida | m | 2357.25 |  | 2304.26 |  | INDICE NACIONAL DA CONSTRUÇÃO CIVIL | 1.023
605656 | Bueiro metálico com chapas múltiplas MP 100 galvanizadas - D = 1,10 m - brita comercial | m | 2711.7 |  | 2650.74 |  | INDICE NACIONAL DA CONSTRUÇÃO CIVIL | 1.023
605465 | Bueiro metálico com chapas múltiplas MP 100 galvanizadas - D = 1,10 m - brita produzida | m | 2673.52 |  | 2613.42 |  | INDICE NACIONAL DA CONSTRUÇÃO CIVIL | 1.023
605657 | Bueiro metálico com chapas múltiplas MP 100 galvanizadas - D = 1,20 m - brita comercial | m | 2896.16 |  | 2831.05 |  | INDICE NACIONAL DA CONSTRUÇÃO CIVIL | 1.023
605466 | Bueiro metálico com chapas múltiplas MP 100 galvanizadas - D = 1,20 m - brita produzida | m | 2856.15 |  | 2791.94 |  | INDICE NACIONAL DA CONSTRUÇÃO CIVIL | 1.023
605658 | Bueiro metálico com chapas múltiplas MP 100 galvanizadas - D = 1,30 m - brita comercial | m | 3167 |  | 3095.8 |  | INDICE NACIONAL DA CONSTRUÇÃO CIVIL | 1.023
605467 | Bueiro metálico com chapas múltiplas MP 100 galvanizadas - D = 1,30 m - brita produzida | m | 3104.27 |  | 3034.48 |  | INDICE NACIONAL DA CONSTRUÇÃO CIVIL | 1.023
605659 | Bueiro metálico com chapas múltiplas MP 100 galvanizadas - D = 1,40 m - brita comercial | m | 3356.19 |  | 3280.74 |  | INDICE NACIONAL DA CONSTRUÇÃO CIVIL | 1.023
605468 | Bueiro metálico com chapas múltiplas MP 100 galvanizadas - D = 1,40 m - brita produzida | m | 3290.73 |  | 3216.75 |  | INDICE NACIONAL DA CONSTRUÇÃO CIVIL | 1.023
605660 | Bueiro metálico com chapas múltiplas MP 100 galvanizadas - D = 1,50 m - brita comercial | m | 3590.64 |  | 3509.92 |  | INDICE NACIONAL DA CONSTRUÇÃO CIVIL | 1.023
605469 | Bueiro metálico com chapas múltiplas MP 100 galvanizadas - D = 1,50 m - brita produzida | m | 3522.45 |  | 3443.26 |  | INDICE NACIONAL DA CONSTRUÇÃO CIVIL | 1.023
605661 | Bueiro metálico com chapas múltiplas MP 100 galvanizadas - D = 1,60 m - brita comercial | m | 3829.28 |  | 3743.19 |  | INDICE NACIONAL DA CONSTRUÇÃO CIVIL | 1.023
605470 | Bueiro metálico com chapas múltiplas MP 100 galvanizadas - D = 1,60 m - brita produzida | m | 3758.36 |  | 3673.87 |  | INDICE NACIONAL DA CONSTRUÇÃO CIVIL | 1.023
605662 | Bueiro metálico com chapas múltiplas MP 100 galvanizadas - D = 1,70 m - brita comercial | m | 4024.92 |  | 3934.43 |  | INDICE NACIONAL DA CONSTRUÇÃO CIVIL | 1.023
605471 | Bueiro metálico com chapas múltiplas MP 100 galvanizadas - D = 1,70 m - brita produzida | m | 3951.28 |  | 3862.45 |  | INDICE NACIONAL DA CONSTRUÇÃO CIVIL | 1.023
605663 | Bueiro metálico com chapas múltiplas MP 100 galvanizadas - D = 1,80 m - brita comercial | m | 4482.28 |  | 4381.51 |  | INDICE NACIONAL DA CONSTRUÇÃO CIVIL | 1.023
605472 | Bueiro metálico com chapas múltiplas MP 100 galvanizadas - D = 1,80 m - brita produzida | m | 4405.91 |  | 4306.86 |  | INDICE NACIONAL DA CONSTRUÇÃO CIVIL | 1.023
605664 | Bueiro metálico com chapas múltiplas MP 100 galvanizadas - D = 1,90 m - brita comercial | m | 5247.04 |  | 5129.08 |  | INDICE NACIONAL DA CONSTRUÇÃO CIVIL | 1.023
605473 | Bueiro metálico com chapas múltiplas MP 100 galvanizadas - D = 1,90 m - brita produzida | m | 5167.95 |  | 5051.76 |  | INDICE NACIONAL DA CONSTRUÇÃO CIVIL | 1.023
605665 | Bueiro metálico com chapas múltiplas MP 100 galvanizadas - D = 2,00 m - brita comercial | m | 5493.84 |  | 5370.33 |  | INDICE NACIONAL DA CONSTRUÇÃO CIVIL | 1.023
605474 | Bueiro metálico com chapas múltiplas MP 100 galvanizadas - D = 2,00 m - brita produzida | m | 5412.01 |  | 5290.34 |  | INDICE NACIONAL DA CONSTRUÇÃO CIVIL | 1.023
605666 | Bueiro metálico com chapas múltiplas MP 100 galvanizadas - D = 2,10 m - brita comercial | m | 5903.46 |  | 5770.74 |  | INDICE NACIONAL DA CONSTRUÇÃO CIVIL | 1.023
605475 | Bueiro metálico com chapas múltiplas MP 100 galvanizadas - D = 2,10 m - brita produzida | m | 5818.92 |  | 5688.1 |  | INDICE NACIONAL DA CONSTRUÇÃO CIVIL | 1.023
605667 | Bueiro metálico com chapas múltiplas MP 100 galvanizadas - D = 2,20 m - brita comercial | m | 6107.96 |  | 5970.64 |  | INDICE NACIONAL DA CONSTRUÇÃO CIVIL | 1.023
605476 | Bueiro metálico com chapas múltiplas MP 100 galvanizadas - D = 2,20 m - brita produzida | m | 6020.68 |  | 5885.32 |  | INDICE NACIONAL DA CONSTRUÇÃO CIVIL | 1.023
605668 | Bueiro metálico com chapas múltiplas MP 100 galvanizadas - D = 2,30 m - brita comercial | m | 6439.34 |  | 6294.57 |  | INDICE NACIONAL DA CONSTRUÇÃO CIVIL | 1.023
605477 | Bueiro metálico com chapas múltiplas MP 100 galvanizadas - D = 2,30 m - brita produzida | m | 6349.34 |  | 6206.59 |  | INDICE NACIONAL DA CONSTRUÇÃO CIVIL | 1.023
605669 | Bueiro metálico com chapas múltiplas MP 100 galvanizadas - D = 2,40 m - brita comercial | m | 8442.7 |  | 8252.89 |  | INDICE NACIONAL DA CONSTRUÇÃO CIVIL | 1.023
605478 | Bueiro metálico com chapas múltiplas MP 100 galvanizadas - D = 2,40 m - brita produzida | m | 8349.97 |  | 8162.24 |  | INDICE NACIONAL DA CONSTRUÇÃO CIVIL | 1.023
605670 | Bueiro metálico com chapas múltiplas MP 100 galvanizadas - D = 2,50 m - brita comercial | m | 10623.29 |  | 10384.45 |  | INDICE NACIONAL DA CONSTRUÇÃO CIVIL | 1.023
605479 | Bueiro metálico com chapas múltiplas MP 100 galvanizadas - D = 2,50 m - brita produzida | m | 10527.82 |  | 10291.13 |  | INDICE NACIONAL DA CONSTRUÇÃO CIVIL | 1.023
605671 | Bueiro metálico com chapas múltiplas MP 100 galvanizadas - D = 2,60 m - brita comercial | m | 11357.59 |  | 11102.24 |  | INDICE NACIONAL DA CONSTRUÇÃO CIVIL | 1.023
605480 | Bueiro metálico com chapas múltiplas MP 100 galvanizadas - D = 2,60 m - brita produzida | m | 11259.4 |  | 11006.26 |  | INDICE NACIONAL DA CONSTRUÇÃO CIVIL | 1.023
605672 | Bueiro metálico com chapas múltiplas MP 100 galvanizadas - D = 2,70 m - brita comercial | m | 11805.75 |  | 11540.33 |  | INDICE NACIONAL DA CONSTRUÇÃO CIVIL | 1.023
605481 | Bueiro metálico com chapas múltiplas MP 100 galvanizadas - D = 2,70 m - brita produzida | m | 11704.84 |  | 11441.69 |  | INDICE NACIONAL DA CONSTRUÇÃO CIVIL | 1.023
605673 | Bueiro metálico com chapas múltiplas MP 100 galvanizadas - D = 2,80 m - brita comercial | m | 12602.48 |  | 12319.14 |  | INDICE NACIONAL DA CONSTRUÇÃO CIVIL | 1.023
605482 | Bueiro metálico com chapas múltiplas MP 100 galvanizadas - D = 2,80 m - brita produzida | m | 12498.84 |  | 12217.83 |  | INDICE NACIONAL DA CONSTRUÇÃO CIVIL | 1.023
605718 | Bueiro metálico com chapas múltiplas MP 152 com revestimento em epóxi - D = 1,50 m - brita comercial | m | 7554.21 |  | 7384.37 |  | INDICE NACIONAL DA CONSTRUÇÃO CIVIL | 1.023
605630 | Bueiro metálico com chapas múltiplas MP 152 com revestimento em epóxi - D = 1,50 m - brita produzida | m | 7486.02 |  | 7317.72 |  | INDICE NACIONAL DA CONSTRUÇÃO CIVIL | 1.023
605719 | Bueiro metálico com chapas múltiplas MP 152 com revestimento em epóxi - D = 1,80 m - brita comercial | m | 9361.57 |  | 9151.1 |  | INDICE NACIONAL DA CONSTRUÇÃO CIVIL | 1.023
605631 | Bueiro metálico com chapas múltiplas MP 152 com revestimento em epóxi - D = 1,80 m - brita produzida | m | 9285.2 |  | 9076.45 |  | INDICE NACIONAL DA CONSTRUÇÃO CIVIL | 1.023
605720 | Bueiro metálico com chapas múltiplas MP 152 com revestimento em epóxi - D = 1,90 m - brita comercial | m | 9660.38 |  | 9443.19 |  | INDICE NACIONAL DA CONSTRUÇÃO CIVIL | 1.023
605632 | Bueiro metálico com chapas múltiplas MP 152 com revestimento em epóxi - D = 1,90 m - brita produzida | m | 9581.28 |  | 9365.87 |  | INDICE NACIONAL DA CONSTRUÇÃO CIVIL | 1.023
605721 | Bueiro metálico com chapas múltiplas MP 152 com revestimento em epóxi - D = 2,15 m - brita comercial | m | 10944.16 |  | 10698.11 |  | INDICE NACIONAL DA CONSTRUÇÃO CIVIL | 1.023
605633 | Bueiro metálico com chapas múltiplas MP 152 com revestimento em epóxi - D = 2,15 m - brita produzida | m | 10858.25 |  | 10614.13 |  | INDICE NACIONAL DA CONSTRUÇÃO CIVIL | 1.023
605722 | Bueiro metálico com chapas múltiplas MP 152 com revestimento em epóxi - D = 2,30 m - brita comercial | m | 11597.13 |  | 11336.4 |  | INDICE NACIONAL DA CONSTRUÇÃO CIVIL | 1.023
605634 | Bueiro metálico com chapas múltiplas MP 152 com revestimento em epóxi - D = 2,30 m - brita produzida | m | 11507.13 |  | 11248.42 |  | INDICE NACIONAL DA CONSTRUÇÃO CIVIL | 1.023
605723 | Bueiro metálico com chapas múltiplas MP 152 com revestimento em epóxi - D = 2,65 m - brita comercial | m | 13568.43 |  | 13263.38 |  | INDICE NACIONAL DA CONSTRUÇÃO CIVIL | 1.023
605635 | Bueiro metálico com chapas múltiplas MP 152 com revestimento em epóxi - D = 2,65 m - brita produzida | m | 13468.88 |  | 13166.07 |  | INDICE NACIONAL DA CONSTRUÇÃO CIVIL | 1.023
605724 | Bueiro metálico com chapas múltiplas MP 152 com revestimento em epóxi - D = 3,05 m - brita comercial | m | 15496.03 |  | 15147.64 |  | INDICE NACIONAL DA CONSTRUÇÃO CIVIL | 1.023
605636 | Bueiro metálico com chapas múltiplas MP 152 com revestimento em epóxi - D = 3,05 m - brita produzida | m | 15358.3 |  | 15013.01 |  | INDICE NACIONAL DA CONSTRUÇÃO CIVIL | 1.023
605725 | Bueiro metálico com chapas múltiplas MP 152 com revestimento em epóxi - D = 3,20 m - brita comercial | m | 16449.75 |  | 16079.92 |  | INDICE NACIONAL DA CONSTRUÇÃO CIVIL | 1.023
605637 | Bueiro metálico com chapas múltiplas MP 152 com revestimento em epóxi - D = 3,20 m - brita produzida | m | 16307.92 |  | 15941.28 |  | INDICE NACIONAL DA CONSTRUÇÃO CIVIL | 1.023
605726 | Bueiro metálico com chapas múltiplas MP 152 com revestimento em epóxi - D = 3,40 m - brita comercial | m | 17410.43 |  | 17019 |  | INDICE NACIONAL DA CONSTRUÇÃO CIVIL | 1.023
605638 | Bueiro metálico com chapas múltiplas MP 152 com revestimento em epóxi - D = 3,40 m - brita produzida | m | 17263.16 |  | 16875.04 |  | INDICE NACIONAL DA CONSTRUÇÃO CIVIL | 1.023
605727 | Bueiro metálico com chapas múltiplas MP 152 com revestimento em epóxi - D = 3,65 m - brita comercial | m | 18659.54 |  | 18240.02 |  | INDICE NACIONAL DA CONSTRUÇÃO CIVIL | 1.023
605639 | Bueiro metálico com chapas múltiplas MP 152 com revestimento em epóxi - D = 3,65 m - brita produzida | m | 18505.44 |  | 18089.39 |  | INDICE NACIONAL DA CONSTRUÇÃO CIVIL | 1.023
605728 | Bueiro metálico com chapas múltiplas MP 152 com revestimento em epóxi - D = 3,80 m - brita comercial | m | 19359.05 |  | 18923.81 |  | INDICE NACIONAL DA CONSTRUÇÃO CIVIL | 1.023
605640 | Bueiro metálico com chapas múltiplas MP 152 com revestimento em epóxi - D = 3,80 m - brita produzida | m | 19200.87 |  | 18769.18 |  | INDICE NACIONAL DA CONSTRUÇÃO CIVIL | 1.023
605729 | Bueiro metálico com chapas múltiplas MP 152 com revestimento em epóxi - D = 4,20 m - brita comercial | m | 21260.13 |  | 20782.15 |  | INDICE NACIONAL DA CONSTRUÇÃO CIVIL | 1.023
605641 | Bueiro metálico com chapas múltiplas MP 152 com revestimento em epóxi - D = 4,20 m - brita produzida | m | 21091.03 |  | 20616.85 |  | INDICE NACIONAL DA CONSTRUÇÃO CIVIL | 1.023
605730 | Bueiro metálico com chapas múltiplas MP 152 com revestimento em epóxi - D = 4,60 m - brita comercial | m | 23228.29 |  | 22706.06 |  | INDICE NACIONAL DA CONSTRUÇÃO CIVIL | 1.023
605642 | Bueiro metálico com chapas múltiplas MP 152 com revestimento em epóxi - D = 4,60 m - brita produzida | m | 23048.29 |  | 22530.1 |  | INDICE NACIONAL DA CONSTRUÇÃO CIVIL | 1.023
605731 | Bueiro metálico com chapas múltiplas MP 152 com revestimento em epóxi - D = 4,80 m - brita comercial | m | 29426.59 |  | 28765 |  | INDICE NACIONAL DA CONSTRUÇÃO CIVIL | 1.023
605643 | Bueiro metálico com chapas múltiplas MP 152 com revestimento em epóxi - D = 4,80 m - brita produzida | m | 29241.12 |  | 28583.7 |  | INDICE NACIONAL DA CONSTRUÇÃO CIVIL | 1.023
605732 | Bueiro metálico com chapas múltiplas MP 152 com revestimento em epóxi - D = 5,00 m - brita comercial | m | 30440.11 |  | 29755.73 |  | INDICE NACIONAL DA CONSTRUÇÃO CIVIL | 1.023
605644 | Bueiro metálico com chapas múltiplas MP 152 com revestimento em epóxi - D = 5,00 m - brita produzida | m | 30217.37 |  | 29538 |  | INDICE NACIONAL DA CONSTRUÇÃO CIVIL | 1.023
605733 | Bueiro metálico com chapas múltiplas MP 152 com revestimento em epóxi - D = 5,35 m - brita comercial | m | 37061.13 |  | 36227.89 |  | INDICE NACIONAL DA CONSTRUÇÃO CIVIL | 1.023
605645 | Bueiro metálico com chapas múltiplas MP 152 com revestimento em epóxi - D = 5,35 m - brita produzida | m | 36827.25 |  | 35999.27 |  | INDICE NACIONAL DA CONSTRUÇÃO CIVIL | 1.023
605734 | Bueiro metálico com chapas múltiplas MP 152 com revestimento em epóxi - D = 5,70 m - brita comercial | m | 39821.77 |  | 38926.47 |  | INDICE NACIONAL DA CONSTRUÇÃO CIVIL | 1.023
605646 | Bueiro metálico com chapas múltiplas MP 152 com revestimento em epóxi - D = 5,70 m - brita produzida | m | 39576.76 |  | 38686.96 |  | INDICE NACIONAL DA CONSTRUÇÃO CIVIL | 1.023
605735 | Bueiro metálico com chapas múltiplas MP 152 com revestimento em epóxi - D = 6,10 m - brita comercial | m | 49085.86 |  | 47982.27 |  | INDICE NACIONAL DA CONSTRUÇÃO CIVIL | 1.023
605647 | Bueiro metálico com chapas múltiplas MP 152 com revestimento em epóxi - D = 6,10 m - brita produzida | m | 48828.11 |  | 47730.32 |  | INDICE NACIONAL DA CONSTRUÇÃO CIVIL | 1.023
605736 | Bueiro metálico com chapas múltiplas MP 152 com revestimento em epóxi - D = 6,50 m - brita comercial | m | 63848.33 |  | 62412.84 |  | INDICE NACIONAL DA CONSTRUÇÃO CIVIL | 1.023
605648 | Bueiro metálico com chapas múltiplas MP 152 com revestimento em epóxi - D = 6,50 m - brita produzida | m | 63577.86 |  | 62148.45 |  | INDICE NACIONAL DA CONSTRUÇÃO CIVIL | 1.023
605737 | Bueiro metálico com chapas múltiplas MP 152 com revestimento em epóxi - D = 6,85 m - brita comercial | m | 66633.83 |  | 65135.71 |  | INDICE NACIONAL DA CONSTRUÇÃO CIVIL | 1.023
605649 | Bueiro metálico com chapas múltiplas MP 152 com revestimento em epóxi - D = 6,85 m - brita produzida | m | 66352.23 |  | 64860.44 |  | INDICE NACIONAL DA CONSTRUÇÃO CIVIL | 1.023
605738 | Bueiro metálico com chapas múltiplas MP 152 com revestimento em epóxi - D = 7,25 m - brita comercial | m | 70677.61 |  | 69088.58 |  | INDICE NACIONAL DA CONSTRUÇÃO CIVIL | 1.023
605650 | Bueiro metálico com chapas múltiplas MP 152 com revestimento em epóxi - D = 7,25 m - brita produzida | m | 70383.29 |  | 68800.87 |  | INDICE NACIONAL DA CONSTRUÇÃO CIVIL | 1.023
605674 | Bueiro metálico com chapas múltiplas MP 152 galvanizadas - D = 1,50 m - brita comercial | m | 7299.95 |  | 7135.83 |  | INDICE NACIONAL DA CONSTRUÇÃO CIVIL | 1.023
605483 | Bueiro metálico com chapas múltiplas MP 152 galvanizadas - D = 1,50 m - brita produzida | m | 7231.77 |  | 7069.18 |  | INDICE NACIONAL DA CONSTRUÇÃO CIVIL | 1.023
605675 | Bueiro metálico com chapas múltiplas MP 152 galvanizadas - D = 1,80 m - brita comercial | m | 9054.13 |  | 8850.57 |  | INDICE NACIONAL DA CONSTRUÇÃO CIVIL | 1.023
605484 | Bueiro metálico com chapas múltiplas MP 152 galvanizadas - D = 1,80 m - brita produzida | m | 8977.76 |  | 8775.92 |  | INDICE NACIONAL DA CONSTRUÇÃO CIVIL | 1.023
605676 | Bueiro metálico com chapas múltiplas MP 152 galvanizadas - D = 1,90 m - brita comercial | m | 9342.97 |  | 9132.92 |  | INDICE NACIONAL DA CONSTRUÇÃO CIVIL | 1.023
605485 | Bueiro metálico com chapas múltiplas MP 152 galvanizadas - D = 1,90 m - brita produzida | m | 9263.88 |  | 9055.61 |  | INDICE NACIONAL DA CONSTRUÇÃO CIVIL | 1.023
605677 | Bueiro metálico com chapas múltiplas MP 152 galvanizadas - D = 2,15 m - brita comercial | m | 10791.84 |  | 10549.21 |  | INDICE NACIONAL DA CONSTRUÇÃO CIVIL | 1.023
605486 | Bueiro metálico com chapas múltiplas MP 152 galvanizadas - D = 2,15 m - brita produzida | m | 10705.92 |  | 10465.22 |  | INDICE NACIONAL DA CONSTRUÇÃO CIVIL | 1.023
605678 | Bueiro metálico com chapas múltiplas MP 152 galvanizadas - D = 2,30 m - brita comercial | m | 11216.58 |  | 10964.4 |  | INDICE NACIONAL DA CONSTRUÇÃO CIVIL | 1.023
605487 | Bueiro metálico com chapas múltiplas MP 152 galvanizadas - D = 2,30 m - brita produzida | m | 11126.57 |  | 10876.42 |  | INDICE NACIONAL DA CONSTRUÇÃO CIVIL | 1.023
605679 | Bueiro metálico com chapas múltiplas MP 152 galvanizadas - D = 2,65 m - brita comercial | m | 13123.07 |  | 12828.03 |  | INDICE NACIONAL DA CONSTRUÇÃO CIVIL | 1.023
605488 | Bueiro metálico com chapas múltiplas MP 152 galvanizadas - D = 2,65 m - brita produzida | m | 13023.51 |  | 12730.71 |  | INDICE NACIONAL DA CONSTRUÇÃO CIVIL | 1.023
605680 | Bueiro metálico com chapas múltiplas MP 152 galvanizadas - D = 3,05 m - brita comercial | m | 14987.52 |  | 14650.56 |  | INDICE NACIONAL DA CONSTRUÇÃO CIVIL | 1.023
605489 | Bueiro metálico com chapas múltiplas MP 152 galvanizadas - D = 3,05 m - brita produzida | m | 14849.78 |  | 14515.92 |  | INDICE NACIONAL DA CONSTRUÇÃO CIVIL | 1.023
605681 | Bueiro metálico com chapas múltiplas MP 152 galvanizadas - D = 3,20 m - brita comercial | m | 15909.67 |  | 15551.98 |  | INDICE NACIONAL DA CONSTRUÇÃO CIVIL | 1.023
605490 | Bueiro metálico com chapas múltiplas MP 152 galvanizadas - D = 3,20 m - brita produzida | m | 15767.85 |  | 15413.35 |  | INDICE NACIONAL DA CONSTRUÇÃO CIVIL | 1.023
605682 | Bueiro metálico com chapas múltiplas MP 152 galvanizadas - D = 3,40 m - brita comercial | m | 16838.77 |  | 16460.19 |  | INDICE NACIONAL DA CONSTRUÇÃO CIVIL | 1.023
605491 | Bueiro metálico com chapas múltiplas MP 152 galvanizadas - D = 3,40 m - brita produzida | m | 16691.49 |  | 16316.22 |  | INDICE NACIONAL DA CONSTRUÇÃO CIVIL | 1.023
605683 | Bueiro metálico com chapas múltiplas MP 152 galvanizadas - D = 3,65 m - brita comercial | m | 18046.33 |  | 17640.6 |  | INDICE NACIONAL DA CONSTRUÇÃO CIVIL | 1.023
605492 | Bueiro metálico com chapas múltiplas MP 152 galvanizadas - D = 3,65 m - brita produzida | m | 17892.23 |  | 17489.97 |  | INDICE NACIONAL DA CONSTRUÇÃO CIVIL | 1.023
605684 | Bueiro metálico com chapas múltiplas MP 152 galvanizadas - D = 3,80 m - brita comercial | m | 18724.24 |  | 18303.27 |  | INDICE NACIONAL DA CONSTRUÇÃO CIVIL | 1.023
605493 | Bueiro metálico com chapas múltiplas MP 152 galvanizadas - D = 3,80 m - brita produzida | m | 18566.04 |  | 18148.63 |  | INDICE NACIONAL DA CONSTRUÇÃO CIVIL | 1.023
605685 | Bueiro metálico com chapas múltiplas MP 152 galvanizadas - D = 4,20 m - brita comercial | m | 20560.51 |  | 20098.26 |  | INDICE NACIONAL DA CONSTRUÇÃO CIVIL | 1.023
605494 | Bueiro metálico com chapas múltiplas MP 152 galvanizadas - D = 4,20 m - brita produzida | m | 20391.41 |  | 19932.96 |  | INDICE NACIONAL DA CONSTRUÇÃO CIVIL | 1.023
605686 | Bueiro metálico com chapas múltiplas MP 152 galvanizadas - D = 4,60 m - brita comercial | m | 22465.51 |  | 21960.43 |  | INDICE NACIONAL DA CONSTRUÇÃO CIVIL | 1.023
605495 | Bueiro metálico com chapas múltiplas MP 152 galvanizadas - D = 4,60 m - brita produzida | m | 22285.51 |  | 21784.47 |  | INDICE NACIONAL DA CONSTRUÇÃO CIVIL | 1.023
605687 | Bueiro metálico com chapas múltiplas MP 152 galvanizadas - D = 4,80 m - brita comercial | m | 25657.59 |  | 25080.74 |  | INDICE NACIONAL DA CONSTRUÇÃO CIVIL | 1.023
605496 | Bueiro metálico com chapas múltiplas MP 152 galvanizadas - D = 4,80 m - brita produzida | m | 25472.12 |  | 24899.44 |  | INDICE NACIONAL DA CONSTRUÇÃO CIVIL | 1.023
605688 | Bueiro metálico com chapas múltiplas MP 152 galvanizadas - D = 5,00 m - brita comercial | m | 26564.67 |  | 25967.42 |  | INDICE NACIONAL DA CONSTRUÇÃO CIVIL | 1.023
605497 | Bueiro metálico com chapas múltiplas MP 152 galvanizadas - D = 5,00 m - brita produzida | m | 26341.93 |  | 25749.69 |  | INDICE NACIONAL DA CONSTRUÇÃO CIVIL | 1.023
605689 | Bueiro metálico com chapas múltiplas MP 152 galvanizadas - D = 5,35 m - brita comercial | m | 33302.93 |  | 32554.19 |  | INDICE NACIONAL DA CONSTRUÇÃO CIVIL | 1.023
605498 | Bueiro metálico com chapas múltiplas MP 152 galvanizadas - D = 5,35 m - brita produzida | m | 33069.06 |  | 32325.58 |  | INDICE NACIONAL DA CONSTRUÇÃO CIVIL | 1.023
605690 | Bueiro metálico com chapas múltiplas MP 152 galvanizadas - D = 5,70 m - brita comercial | m | 35794.79 |  | 34990.02 |  | INDICE NACIONAL DA CONSTRUÇÃO CIVIL | 1.023
605499 | Bueiro metálico com chapas múltiplas MP 152 galvanizadas - D = 5,70 m - brita produzida | m | 35549.78 |  | 34750.52 |  | INDICE NACIONAL DA CONSTRUÇÃO CIVIL | 1.023
605691 | Bueiro metálico com chapas múltiplas MP 152 galvanizadas - D = 6,10 m - brita comercial | m | 43961.02 |  | 42972.65 |  | INDICE NACIONAL DA CONSTRUÇÃO CIVIL | 1.023
605500 | Bueiro metálico com chapas múltiplas MP 152 galvanizadas - D = 6,10 m - brita produzida | m | 43703.27 |  | 42720.7 |  | INDICE NACIONAL DA CONSTRUÇÃO CIVIL | 1.023
605692 | Bueiro metálico com chapas múltiplas MP 152 galvanizadas - D = 6,50 m - brita comercial | m | 52599.17 |  | 51416.59 |  | INDICE NACIONAL DA CONSTRUÇÃO CIVIL | 1.023
605501 | Bueiro metálico com chapas múltiplas MP 152 galvanizadas - D = 6,50 m - brita produzida | m | 52328.7 |  | 51152.2 |  | INDICE NACIONAL DA CONSTRUÇÃO CIVIL | 1.023
605693 | Bueiro metálico com chapas múltiplas MP 152 galvanizadas - D = 6,85 m - brita comercial | m | 55989.36 |  | 54730.56 |  | INDICE NACIONAL DA CONSTRUÇÃO CIVIL | 1.023
605502 | Bueiro metálico com chapas múltiplas MP 152 galvanizadas - D = 6,85 m - brita produzida | m | 55707.76 |  | 54455.29 |  | INDICE NACIONAL DA CONSTRUÇÃO CIVIL | 1.023
605694 | Bueiro metálico com chapas múltiplas MP 152 galvanizadas - D = 7,25 m - brita comercial | m | 59444 |  | 58107.53 |  | INDICE NACIONAL DA CONSTRUÇÃO CIVIL | 1.023
605503 | Bueiro metálico com chapas múltiplas MP 152 galvanizadas - D = 7,25 m - brita produzida | m | 59149.66 |  | 57819.81 |  | INDICE NACIONAL DA CONSTRUÇÃO CIVIL | 1.023
606433 | Bueiro metálico com chapas múltiplas MP 152 galvanizadas - lenticular - vão = 1,95 m e altura = 1,40 m - aterro rodoviário mínimo = 0,60 m e máximo = 8,40 m - brita comercial | m | 8799.51 |  | 8601.68 |  | INDICE NACIONAL DA CONSTRUÇÃO CIVIL | 1.023
606343 | Bueiro metálico com chapas múltiplas MP 152 galvanizadas - lenticular - vão = 1,95 m e altura = 1,40 m - aterro rodoviário mínimo = 0,60 m e máximo = 8,40 m - brita produzida | m | 8719.05 |  | 8523.03 |  | INDICE NACIONAL DA CONSTRUÇÃO CIVIL | 1.023
606434 | Bueiro metálico com chapas múltiplas MP 152 galvanizadas - lenticular - vão = 2,15 m e altura = 1,50 m - aterro rodoviário mínimo = 0,60 m e máximo = 7,50 m - brita comercial | m | 9730.39 |  | 9511.63 |  | INDICE NACIONAL DA CONSTRUÇÃO CIVIL | 1.023
606344 | Bueiro metálico com chapas múltiplas MP 152 galvanizadas - lenticular - vão = 2,15 m e altura = 1,50 m - aterro rodoviário mínimo = 0,60 m e máximo = 7,50 m - brita produzida | m | 9644.48 |  | 9427.65 |  | INDICE NACIONAL DA CONSTRUÇÃO CIVIL | 1.023
606435 | Bueiro metálico com chapas múltiplas MP 152 galvanizadas - lenticular - vão = 2,30 m e altura = 1,60 m - aterro rodoviário mínimo = 0,60 m e máximo = 7,20 m - brita comercial | m | 10641.2 |  | 10401.96 |  | INDICE NACIONAL DA CONSTRUÇÃO CIVIL | 1.023
606345 | Bueiro metálico com chapas múltiplas MP 152 galvanizadas - lenticular - vão = 2,30 m e altura = 1,60 m - aterro rodoviário mínimo = 0,60 m e máximo = 7,20 m - brita produzida | m | 10551.2 |  | 10313.98 |  | INDICE NACIONAL DA CONSTRUÇÃO CIVIL | 1.023
606436 | Bueiro metálico com chapas múltiplas MP 152 galvanizadas - lenticular - vão = 2,55 m e altura = 1,65 m - aterro rodoviário mínimo = 0,60 m e máximo = 6,50 m - brita comercial | m | 11314.99 |  | 11060.6 |  | INDICE NACIONAL DA CONSTRUÇÃO CIVIL | 1.023
606346 | Bueiro metálico com chapas múltiplas MP 152 galvanizadas - lenticular - vão = 2,55 m e altura = 1,65 m - aterro rodoviário mínimo = 0,60 m e máximo = 6,50 m - brita produzida | m | 11218.16 |  | 10965.95 |  | INDICE NACIONAL DA CONSTRUÇÃO CIVIL | 1.023
606437 | Bueiro metálico com chapas múltiplas MP 152 galvanizadas - lenticular - vão = 2,70 m e altura = 1,85 m - aterro rodoviário mínimo = 0,60 m e máximo = 6,60 m - brita comercial | m | 12245.25 |  | 11969.95 |  | INDICE NACIONAL DA CONSTRUÇÃO CIVIL | 1.023
606347 | Bueiro metálico com chapas múltiplas MP 152 galvanizadas - lenticular - vão = 2,70 m e altura = 1,85 m - aterro rodoviário mínimo = 0,60 m e máximo = 6,60 m - brita produzida | m | 12144.35 |  | 11871.31 |  | INDICE NACIONAL DA CONSTRUÇÃO CIVIL | 1.023
606438 | Bueiro metálico com chapas múltiplas MP 152 galvanizadas - lenticular - vão = 2,75 m e altura = 1,90 m - aterro rodoviário mínimo = 0,60 m e máximo = 6,50 m - brita comercial | m | 12571.68 |  | 12289.04 |  | INDICE NACIONAL DA CONSTRUÇÃO CIVIL | 1.023
606348 | Bueiro metálico com chapas múltiplas MP 152 galvanizadas - lenticular - vão = 2,75 m e altura = 1,90 m - aterro rodoviário mínimo = 0,60 m e máximo = 6,50 m - brita produzida | m | 12469.4 |  | 12189.06 |  | INDICE NACIONAL DA CONSTRUÇÃO CIVIL | 1.023
606439 | Bueiro metálico com chapas múltiplas MP 152 galvanizadas - lenticular - vão = 3,00 m e altura = 2,00 m - aterro rodoviário mínimo = 0,60 m e máximo = 6,00 m - brita comercial | m | 13255.91 |  | 12957.88 |  | INDICE NACIONAL DA CONSTRUÇÃO CIVIL | 1.023
606349 | Bueiro metálico com chapas múltiplas MP 152 galvanizadas - lenticular - vão = 3,00 m e altura = 2,00 m - aterro rodoviário mínimo = 0,60 m e máximo = 6,00 m - brita produzida | m | 13119.54 |  | 12824.58 |  | INDICE NACIONAL DA CONSTRUÇÃO CIVIL | 1.023
606440 | Bueiro metálico com chapas múltiplas MP 152 galvanizadas - lenticular - vão = 3,20 m e altura = 2,10 m - aterro rodoviário mínimo = 0,60 m e máximo = 5,60 m - brita comercial | m | 13860.93 |  | 13549.3 |  | INDICE NACIONAL DA CONSTRUÇÃO CIVIL | 1.023
606350 | Bueiro metálico com chapas múltiplas MP 152 galvanizadas - lenticular - vão = 3,20 m e altura = 2,10 m - aterro rodoviário mínimo = 0,60 m e máximo = 5,60 m - brita produzida | m | 13719.11 |  | 13410.67 |  | INDICE NACIONAL DA CONSTRUÇÃO CIVIL | 1.023
606441 | Bueiro metálico com chapas múltiplas MP 152 galvanizadas - lenticular - vão = 3,35 m e altura = 2,15 m - aterro rodoviário mínimo = 0,60 m e máximo = 5,30 m - brita comercial | m | 14521.29 |  | 14194.81 |  | INDICE NACIONAL DA CONSTRUÇÃO CIVIL | 1.023
606351 | Bueiro metálico com chapas múltiplas MP 152 galvanizadas - lenticular - vão = 3,35 m e altura = 2,15 m - aterro rodoviário mínimo = 0,60 m e máximo = 5,30 m - brita produzida | m | 14375.36 |  | 14052.17 |  | INDICE NACIONAL DA CONSTRUÇÃO CIVIL | 1.023
606442 | Bueiro metálico com chapas múltiplas MP 152 galvanizadas - lenticular - vão = 3,55 m e altura = 2,25 m - aterro rodoviário mínimo = 0,60 m e máximo = 5,00 m - brita comercial | m | 15153.84 |  | 14813.14 |  | INDICE NACIONAL DA CONSTRUÇÃO CIVIL | 1.023
606352 | Bueiro metálico com chapas múltiplas MP 152 galvanizadas - lenticular - vão = 3,55 m e altura = 2,25 m - aterro rodoviário mínimo = 0,60 m e máximo = 5,00 m - brita produzida | m | 15002.46 |  | 14665.17 |  | INDICE NACIONAL DA CONSTRUÇÃO CIVIL | 1.023
606443 | Bueiro metálico com chapas múltiplas MP 152 galvanizadas - lenticular - vão = 3,70 m e altura = 2,35 m - aterro rodoviário mínimo = 0,60 m e máximo = 4,90 m - brita comercial | m | 16066.27 |  | 15705.06 |  | INDICE NACIONAL DA CONSTRUÇÃO CIVIL | 1.023
606353 | Bueiro metálico com chapas múltiplas MP 152 galvanizadas - lenticular - vão = 3,70 m e altura = 2,35 m - aterro rodoviário mínimo = 0,60 m e máximo = 4,90 m - brita produzida | m | 15910.81 |  | 15553.09 |  | INDICE NACIONAL DA CONSTRUÇÃO CIVIL | 1.023
606444 | Bueiro metálico com chapas múltiplas MP 152 galvanizadas - lenticular - vão = 3,90 m e altura = 2,45 m - aterro rodoviário mínimo = 0,60 m e máximo = 4,60 m - brita comercial | m | 16764.94 |  | 16388.02 |  | INDICE NACIONAL DA CONSTRUÇÃO CIVIL | 1.023
606354 | Bueiro metálico com chapas múltiplas MP 152 galvanizadas - lenticular - vão = 3,90 m e altura = 2,45 m - aterro rodoviário mínimo = 0,60 m e máximo = 4,60 m - brita produzida | m | 16604.02 |  | 16230.72 |  | INDICE NACIONAL DA CONSTRUÇÃO CIVIL | 1.023
606445 | Bueiro metálico com chapas múltiplas MP 152 galvanizadas - lenticular - vão = 4,00 m e altura = 2,55 m - aterro rodoviário mínimo = 0,60 m e máximo = 4,50 m - brita comercial | m | 17419.45 |  | 17027.82 |  | INDICE NACIONAL DA CONSTRUÇÃO CIVIL | 1.023
606355 | Bueiro metálico com chapas múltiplas MP 152 galvanizadas - lenticular - vão = 4,00 m e altura = 2,55 m - aterro rodoviário mínimo = 0,60 m e máximo = 4,50 m - brita produzida | m | 17255.81 |  | 16867.85 |  | INDICE NACIONAL DA CONSTRUÇÃO CIVIL | 1.023
606446 | Bueiro metálico com chapas múltiplas MP 152 galvanizadas - lenticular - vão = 4,15 m e altura = 2,80 m - aterro rodoviário mínimo = 0,60 m e máximo = 6,80 m - brita comercial | m | 18054.12 |  | 17648.22 |  | INDICE NACIONAL DA CONSTRUÇÃO CIVIL | 1.023
606356 | Bueiro metálico com chapas múltiplas MP 152 galvanizadas - lenticular - vão = 4,15 m e altura = 2,80 m - aterro rodoviário mínimo = 0,60 m e máximo = 6,80 m - brita produzida | m | 17886.38 |  | 17484.25 |  | INDICE NACIONAL DA CONSTRUÇÃO CIVIL | 1.023
606447 | Bueiro metálico com chapas múltiplas MP 152 galvanizadas - lenticular - vão = 4,40 m e altura = 2,90 m - aterro rodoviário mínimo = 0,60 m e máximo = 6,40 m - brita comercial | m | 18757.7 |  | 18335.98 |  | INDICE NACIONAL DA CONSTRUÇÃO CIVIL | 1.023
606357 | Bueiro metálico com chapas múltiplas MP 152 galvanizadas - lenticular - vão = 4,40 m e altura = 2,90 m - aterro rodoviário mínimo = 0,60 m e máximo = 6,40 m - brita produzida | m | 18554.05 |  | 18136.91 |  | INDICE NACIONAL DA CONSTRUÇÃO CIVIL | 1.023
606448 | Bueiro metálico com chapas múltiplas MP 152 galvanizadas - lenticular - vão = 4,60 m e altura = 3,00 m - aterro rodoviário mínimo = 0,60 m e máximo = 6,10 m - brita comercial | m | 19735.45 |  | 19291.74 |  | INDICE NACIONAL DA CONSTRUÇÃO CIVIL | 1.023
606358 | Bueiro metálico com chapas múltiplas MP 152 galvanizadas - lenticular - vão = 4,60 m e altura = 3,00 m - aterro rodoviário mínimo = 0,60 m e máximo = 6,10 m - brita produzida | m | 19525.43 |  | 19086.45 |  | INDICE NACIONAL DA CONSTRUÇÃO CIVIL | 1.023
606449 | Bueiro metálico com chapas múltiplas MP 152 galvanizadas - lenticular - vão = 4,80 m e altura = 3,05 m - aterro rodoviário mínimo = 0,60 m e máximo = 5,80 m - brita comercial | m | 24314.74 |  | 23768.08 |  | INDICE NACIONAL DA CONSTRUÇÃO CIVIL | 1.023
606359 | Bueiro metálico com chapas múltiplas MP 152 galvanizadas - lenticular - vão = 4,80 m e altura = 3,05 m - aterro rodoviário mínimo = 0,60 m e máximo = 5,80 m - brita produzida | m | 24098.37 |  | 23556.57 |  | INDICE NACIONAL DA CONSTRUÇÃO CIVIL | 1.023
606450 | Bueiro metálico com chapas múltiplas MP 152 galvanizadas - lenticular - vão = 5,05 m e altura = 3,15 m - aterro rodoviário mínimo = 0,90 m e máximo = 5,50 m - brita comercial | m | 25269.48 |  | 24701.35 |  | INDICE NACIONAL DA CONSTRUÇÃO CIVIL | 1.023
606360 | Bueiro metálico com chapas múltiplas MP 152 galvanizadas - lenticular - vão = 5,05 m e altura = 3,15 m - aterro rodoviário mínimo = 0,90 m e máximo = 5,50 m - brita produzida | m | 25045.15 |  | 24482.07 |  | INDICE NACIONAL DA CONSTRUÇÃO CIVIL | 1.023
606451 | Bueiro metálico com chapas múltiplas MP 152 galvanizadas - lenticular - vão = 5,25 m e altura = 3,25 m - aterro rodoviário mínimo = 0,90 m e máximo = 5,30 m - brita comercial | m | 26083.16 |  | 25496.74 |  | INDICE NACIONAL DA CONSTRUÇÃO CIVIL | 1.023
606361 | Bueiro metálico com chapas múltiplas MP 152 galvanizadas - lenticular - vão = 5,25 m e altura = 3,25 m - aterro rodoviário mínimo = 0,90 m e máximo = 5,30 m - brita produzida | m | 25852.46 |  | 25271.23 |  | INDICE NACIONAL DA CONSTRUÇÃO CIVIL | 1.023
606452 | Bueiro metálico com chapas múltiplas MP 152 galvanizadas - lenticular - vão = 5,45 m e altura = 3,35 m - aterro rodoviário mínimo = 0,90 m e máximo = 5,10 m - brita comercial | m | 29712.72 |  | 29044.7 |  | INDICE NACIONAL DA CONSTRUÇÃO CIVIL | 1.023
606362 | Bueiro metálico com chapas múltiplas MP 152 galvanizadas - lenticular - vão = 5,45 m e altura = 3,35 m - aterro rodoviário mínimo = 0,90 m e máximo = 5,10 m - brita produzida | m | 29475.66 |  | 28812.97 |  | INDICE NACIONAL DA CONSTRUÇÃO CIVIL | 1.023
606453 | Bueiro metálico com chapas múltiplas MP 152 galvanizadas - lenticular - vão = 5,60 m e altura = 3,40 m - aterro rodoviário mínimo = 0,90 m e máximo = 4,90 m - brita comercial | m | 30173.51 |  | 29495.13 |  | INDICE NACIONAL DA CONSTRUÇÃO CIVIL | 1.023
606363 | Bueiro metálico com chapas múltiplas MP 152 galvanizadas - lenticular - vão = 5,60 m e altura = 3,40 m - aterro rodoviário mínimo = 0,90 m e máximo = 4,90 m - brita produzida | m | 29931.69 |  | 29258.74 |  | INDICE NACIONAL DA CONSTRUÇÃO CIVIL | 1.023
606454 | Bueiro metálico com chapas múltiplas MP 152 galvanizadas - lenticular - vão = 5,80 m e altura = 3,50 m - aterro rodoviário mínimo = 0,90 m e máximo = 4,70 m - brita comercial | m | 36006.72 |  | 35197.19 |  | INDICE NACIONAL DA CONSTRUÇÃO CIVIL | 1.023
606364 | Bueiro metálico com chapas múltiplas MP 152 galvanizadas - lenticular - vão = 5,80 m e altura = 3,50 m - aterro rodoviário mínimo = 0,90 m e máximo = 4,70 m - brita produzida | m | 35758.53 |  | 34954.58 |  | INDICE NACIONAL DA CONSTRUÇÃO CIVIL | 1.023
606455 | Bueiro metálico com chapas múltiplas MP 152 galvanizadas - lenticular - vão = 5,90 m e altura = 3,55 m - aterro rodoviário mínimo = 0,90 m e máximo = 4,70 m - brita comercial | m | 36591.38 |  | 35768.7 |  | INDICE NACIONAL DA CONSTRUÇÃO CIVIL | 1.023
606365 | Bueiro metálico com chapas múltiplas MP 152 galvanizadas - lenticular - vão = 5,90 m e altura = 3,55 m - aterro rodoviário mínimo = 0,90 m e máximo = 4,70 m - brita produzida | m | 36340 |  | 35522.98 |  | INDICE NACIONAL DA CONSTRUÇÃO CIVIL | 1.023
606456 | Bueiro metálico com chapas múltiplas MP 152 galvanizadas - lenticular - vão = 6,10 m e altura = 3,65 m - aterro rodoviário mínimo = 0,90 m e máximo = 4,50 m - brita comercial | m | 37993.68 |  | 37139.48 |  | INDICE NACIONAL DA CONSTRUÇÃO CIVIL | 1.023
606366 | Bueiro metálico com chapas múltiplas MP 152 galvanizadas - lenticular - vão = 6,10 m e altura = 3,65 m - aterro rodoviário mínimo = 0,90 m e máximo = 4,50 m - brita produzida | m | 37735.94 |  | 36887.53 |  | INDICE NACIONAL DA CONSTRUÇÃO CIVIL | 1.023
606457 | Bueiro metálico com chapas múltiplas MP 152 galvanizadas - lenticular - vão = 6,25 m e altura = 3,65 m - aterro rodoviário mínimo = 0,90 m e máximo = 4,30 m - brita comercial | m | 38613.37 |  | 37745.23 |  | INDICE NACIONAL DA CONSTRUÇÃO CIVIL | 1.023
606367 | Bueiro metálico com chapas múltiplas MP 152 galvanizadas - lenticular - vão = 6,25 m e altura = 3,65 m - aterro rodoviário mínimo = 0,90 m e máximo = 4,30 m - brita produzida | m | 38350.85 |  | 37488.62 |  | INDICE NACIONAL DA CONSTRUÇÃO CIVIL | 1.023
606458 | Bueiro metálico com chapas múltiplas MP 152 galvanizadas - lenticular - vão = 6,40 m e altura = 3,75 m - aterro rodoviário mínimo = 0,90 m e máximo = 4,30 m - brita comercial | m | 52450.22 |  | 51270.99 |  | INDICE NACIONAL DA CONSTRUÇÃO CIVIL | 1.023
606368 | Bueiro metálico com chapas múltiplas MP 152 galvanizadas - lenticular - vão = 6,40 m e altura = 3,75 m - aterro rodoviário mínimo = 0,90 m e máximo = 4,30 m - brita produzida | m | 52182.93 |  | 51009.71 |  | INDICE NACIONAL DA CONSTRUÇÃO CIVIL | 1.023
606459 | Bueiro metálico com chapas múltiplas MP 152 galvanizadas - lenticular - vão = 6,60 m e altura = 3,85 m - aterro rodoviário mínimo = 0,90 m e máximo = 4,10 m - brita comercial | m | 54605.28 |  | 53377.6 |  | INDICE NACIONAL DA CONSTRUÇÃO CIVIL | 1.023
606369 | Bueiro metálico com chapas múltiplas MP 152 galvanizadas - lenticular - vão = 6,60 m e altura = 3,85 m - aterro rodoviário mínimo = 0,90 m e máximo = 4,10 m - brita produzida | m | 54331.63 |  | 53110.1 |  | INDICE NACIONAL DA CONSTRUÇÃO CIVIL | 1.023
606479 | Bueiro metálico com chapas múltiplas MP 152 galvanizadas - passagem de gado - vão = 2,20 m e altura = 2,25 m -aterro rodoviário mínimo = 0,30 m e máximo = 8,90 m - brita comercial | m | 12609.31 |  | 12325.82 |  | INDICE NACIONAL DA CONSTRUÇÃO CIVIL | 1.023
606460 | Bueiro metálico com chapas múltiplas MP 152 galvanizadas - passagem de gado - vão = 2,20 m e altura = 2,25 m -aterro rodoviário mínimo = 0,30 m e máximo = 8,90 m - brita produzida | m | 12507.49 |  | 12226.29 |  | INDICE NACIONAL DA CONSTRUÇÃO CIVIL | 1.023
606480 | Bueiro metálico com chapas múltiplas MP 152 galvanizadas - passagem de gado - vão = 2,90 m e altura = 3,10 m - aterro rodoviário mínimo = 0,60 m e máximo = 11,40 m - brita comercial | m | 16112.17 |  | 15749.93 |  | INDICE NACIONAL DA CONSTRUÇÃO CIVIL | 1.023
606461 | Bueiro metálico com chapas múltiplas MP 152 galvanizadas - passagem de gado - vão = 2,90 m e altura = 3,10 m - aterro rodoviário mínimo = 0,60 m e máximo = 11,40 m - brita produzida | m | 15988.07 |  | 15628.62 |  | INDICE NACIONAL DA CONSTRUÇÃO CIVIL | 1.023
606481 | Bueiro metálico com chapas múltiplas MP 152 galvanizadas - passagem inferior - vão = 3,70 m e altura = 3,50 m - aterro rodoviário mínimo = 0,60 m e máximo = 10,30 m - brita comercial | m | 18753.3 |  | 18331.68 |  | INDICE NACIONAL DA CONSTRUÇÃO CIVIL | 1.023
606462 | Bueiro metálico com chapas múltiplas MP 152 galvanizadas - passagem inferior - vão = 3,70 m e altura = 3,50 m - aterro rodoviário mínimo = 0,60 m e máximo = 10,30 m - brita produzida | m | 18571.93 |  | 18154.38 |  | INDICE NACIONAL DA CONSTRUÇÃO CIVIL | 1.023
606482 | Bueiro metálico com chapas múltiplas MP 152 galvanizadas - passagem inferior - vão = 3,90 m e altura = 3,60 m - aterro rodoviário mínimo = 0,60 m e máximo = 9,80 m - brita comercial | m | 19729.79 |  | 19286.21 |  | INDICE NACIONAL DA CONSTRUÇÃO CIVIL | 1.023
606463 | Bueiro metálico com chapas múltiplas MP 152 galvanizadas - passagem inferior - vão = 3,90 m e altura = 3,60 m - aterro rodoviário mínimo = 0,60 m e máximo = 9,80 m - brita produzida | m | 19542.05 |  | 19102.69 |  | INDICE NACIONAL DA CONSTRUÇÃO CIVIL | 1.023
606483 | Bueiro metálico com chapas múltiplas MP 152 galvanizadas - passagem inferior - vão = 4,00 m e altura = 3,75 m - aterro rodoviário mínimo = 0,60 m e máximo = 9,50 m - brita comercial | m | 20214.74 |  | 19760.26 |  | INDICE NACIONAL DA CONSTRUÇÃO CIVIL | 1.023
606464 | Bueiro metálico com chapas múltiplas MP 152 galvanizadas - passagem inferior - vão = 4,00 m e altura = 3,75 m - aterro rodoviário mínimo = 0,60 m e máximo = 9,50 m - brita produzida | m | 20023.83 |  | 19573.64 |  | INDICE NACIONAL DA CONSTRUÇÃO CIVIL | 1.023
606484 | Bueiro metálico com chapas múltiplas MP 152 galvanizadas - passagem inferior - vão = 4,20 m e altura = 3,90 m - aterro rodoviário mínimo = 0,60 m e máximo = 9,10 m - brita comercial | m | 20913.73 |  | 20443.53 |  | INDICE NACIONAL DA CONSTRUÇÃO CIVIL | 1.023
606465 | Bueiro metálico com chapas múltiplas MP 152 galvanizadas - passagem inferior - vão = 4,20 m e altura = 3,90 m - aterro rodoviário mínimo = 0,60 m e máximo = 9,10 m - brita produzida | m | 20716.44 |  | 20250.68 |  | INDICE NACIONAL DA CONSTRUÇÃO CIVIL | 1.023
606485 | Bueiro metálico com chapas múltiplas MP 152 galvanizadas - passagem inferior - vão = 4,25 m e altura = 4,10 m - aterro rodoviário mínimo = 0,60 m e máximo = 8,90 m - brita comercial | m | 21583.63 |  | 21098.37 |  | INDICE NACIONAL DA CONSTRUÇÃO CIVIL | 1.023
606466 | Bueiro metálico com chapas múltiplas MP 152 galvanizadas - passagem inferior - vão = 4,25 m e altura = 4,10 m - aterro rodoviário mínimo = 0,60 m e máximo = 8,90 m - brita produzida | m | 21384.76 |  | 20903.97 |  | INDICE NACIONAL DA CONSTRUÇÃO CIVIL | 1.023
606486 | Bueiro metálico com chapas múltiplas MP 152 galvanizadas - passagem inferior - vão = 4,40 m e altura = 4,25 m - aterro rodoviário mínimo = 0,60 m e máximo = 8,60 m - brita comercial | m | 22526.21 |  | 22019.76 |  | INDICE NACIONAL DA CONSTRUÇÃO CIVIL | 1.023
606467 | Bueiro metálico com chapas múltiplas MP 152 galvanizadas - passagem inferior - vão = 4,40 m e altura = 4,25 m - aterro rodoviário mínimo = 0,60 m e máximo = 8,60 m - brita produzida | m | 22322.56 |  | 21820.69 |  | INDICE NACIONAL DA CONSTRUÇÃO CIVIL | 1.023
606487 | Bueiro metálico com chapas múltiplas MP 152 galvanizadas - passagem inferior - vão = 4,50 m e altura = 4,40 m - aterro rodoviário mínimo = 0,60 m e máximo = 8,40 m - brita comercial | m | 23182.16 |  | 22660.96 |  | INDICE NACIONAL DA CONSTRUÇÃO CIVIL | 1.023
606468 | Bueiro metálico com chapas múltiplas MP 152 galvanizadas - passagem inferior - vão = 4,50 m e altura = 4,40 m - aterro rodoviário mínimo = 0,60 m e máximo = 8,40 m - brita produzida | m | 22975.33 |  | 22458.78 |  | INDICE NACIONAL DA CONSTRUÇÃO CIVIL | 1.023
606488 | Bueiro metálico com chapas múltiplas MP 152 galvanizadas - passagem inferior - vão = 4,70 m e altura = 4,50 m - aterro rodoviário mínimo = 0,60 m e máximo = 8,90 m - brita comercial | m | 28640.5 |  | 27996.58 |  | INDICE NACIONAL DA CONSTRUÇÃO CIVIL | 1.023
606469 | Bueiro metálico com chapas múltiplas MP 152 galvanizadas - passagem inferior - vão = 4,70 m e altura = 4,50 m - aterro rodoviário mínimo = 0,60 m e máximo = 8,90 m - brita produzida | m | 28427.3 |  | 27788.18 |  | INDICE NACIONAL DA CONSTRUÇÃO CIVIL | 1.023
606489 | Bueiro metálico com chapas múltiplas MP 152 galvanizadas - passagem inferior - vão = 4,80 m e altura = 4,75 m - aterro rodoviário mínimo = 0,90 m e máximo = 9,00 m - brita comercial | m | 30229.31 |  | 29549.67 |  | INDICE NACIONAL DA CONSTRUÇÃO CIVIL | 1.023
606470 | Bueiro metálico com chapas múltiplas MP 152 galvanizadas - passagem inferior - vão = 4,80 m e altura = 4,75 m - aterro rodoviário mínimo = 0,90 m e máximo = 9,00 m - brita produzida | m | 30012.93 |  | 29338.16 |  | INDICE NACIONAL DA CONSTRUÇÃO CIVIL | 1.023
606490 | Bueiro metálico com chapas múltiplas MP 152 galvanizadas - passagem inferior - vão = 5,00 m e altura = 4,85 m - aterro rodoviário mínimo = 0,90 m e máximo = 8,60 m - brita comercial | m | 31724.9 |  | 31011.64 |  | INDICE NACIONAL DA CONSTRUÇÃO CIVIL | 1.023
606471 | Bueiro metálico com chapas múltiplas MP 152 galvanizadas - passagem inferior - vão = 5,00 m e altura = 4,85 m - aterro rodoviário mínimo = 0,90 m e máximo = 8,60 m - brita produzida | m | 31502.16 |  | 30793.91 |  | INDICE NACIONAL DA CONSTRUÇÃO CIVIL | 1.023
606491 | Bueiro metálico com chapas múltiplas MP 152 galvanizadas - passagem inferior - vão = 5,15 m e altura = 4,90 m - aterro rodoviário mínimo = 0,90 m e máximo = 8,50 m - brita comercial | m | 31993.19 |  | 31273.9 |  | INDICE NACIONAL DA CONSTRUÇÃO CIVIL | 1.023
606472 | Bueiro metálico com chapas múltiplas MP 152 galvanizadas - passagem inferior - vão = 5,15 m e altura = 4,90 m - aterro rodoviário mínimo = 0,90 m e máximo = 8,50 m - brita produzida | m | 31765.69 |  | 31051.51 |  | INDICE NACIONAL DA CONSTRUÇÃO CIVIL | 1.023
606492 | Bueiro metálico com chapas múltiplas MP 152 galvanizadas - passagem inferior - vão = 5,25 m e altura = 5,00 m - aterro rodoviário mínimo = 0,90 m e máximo = 8,40 m - brita comercial | m | 32670.81 |  | 31936.28 |  | INDICE NACIONAL DA CONSTRUÇÃO CIVIL | 1.023
606473 | Bueiro metálico com chapas múltiplas MP 152 galvanizadas - passagem inferior - vão = 5,25 m e altura = 5,00 m - aterro rodoviário mínimo = 0,90 m e máximo = 8,40 m - brita produzida | m | 32440.11 |  | 31710.77 |  | INDICE NACIONAL DA CONSTRUÇÃO CIVIL | 1.023
606493 | Bueiro metálico com chapas múltiplas MP 152 galvanizadas - passagem inferior - vão = 5,30 m e altura = 5,30 m - aterro rodoviário mínimo = 0,90 m e máximo = 9,60 m - brita comercial | m | 34447.94 |  | 33673.46 |  | INDICE NACIONAL DA CONSTRUÇÃO CIVIL | 1.023
606474 | Bueiro metálico com chapas múltiplas MP 152 galvanizadas - passagem inferior - vão = 5,30 m e altura = 5,30 m - aterro rodoviário mínimo = 0,90 m e máximo = 9,60 m - brita produzida | m | 34215.65 |  | 33446.39 |  | INDICE NACIONAL DA CONSTRUÇÃO CIVIL | 1.023
606494 | Bueiro metálico com chapas múltiplas MP 152 galvanizadas - passagem inferior - vão = 5,65 m e altura = 5,25 m - aterro rodoviário mínimo = 0,90 m e máximo = 9,00 m - brita comercial | m | 39816.61 |  | 38921.42 |  | INDICE NACIONAL DA CONSTRUÇÃO CIVIL | 1.023
606475 | Bueiro metálico com chapas múltiplas MP 152 galvanizadas - passagem inferior - vão = 5,65 m e altura = 5,25 m - aterro rodoviário mínimo = 0,90 m e máximo = 9,00 m - brita produzida | m | 39573.18 |  | 38683.47 |  | INDICE NACIONAL DA CONSTRUÇÃO CIVIL | 1.023
606495 | Bueiro metálico com chapas múltiplas MP 152 galvanizadas - passagem inferior - vão = 5,85 m e altura = 5,30 m - aterro rodoviário mínimo = 0,90 m e máximo = 8,40 m - brita comercial | m | 46844.63 |  | 45791.43 |  | INDICE NACIONAL DA CONSTRUÇÃO CIVIL | 1.023
606476 | Bueiro metálico com chapas múltiplas MP 152 galvanizadas - passagem inferior - vão = 5,85 m e altura = 5,30 m - aterro rodoviário mínimo = 0,90 m e máximo = 8,40 m - brita produzida | m | 46594.84 |  | 45547.26 |  | INDICE NACIONAL DA CONSTRUÇÃO CIVIL | 1.023
606496 | Bueiro metálico com chapas múltiplas MP 152 galvanizadas - passagem inferior - vão = 6,00 m e altura = 5,45 m - aterro rodoviário mínimo = 0,90 m e máximo = 8,30 m - brita comercial | m | 47962.94 |  | 46884.6 |  | INDICE NACIONAL DA CONSTRUÇÃO CIVIL | 1.023
606477 | Bueiro metálico com chapas múltiplas MP 152 galvanizadas - passagem inferior - vão = 6,00 m e altura = 5,45 m - aterro rodoviário mínimo = 0,90 m e máximo = 8,30 m - brita produzida | m | 47708.38 |  | 46635.76 |  | INDICE NACIONAL DA CONSTRUÇÃO CIVIL | 1.023
606497 | Bueiro metálico com chapas múltiplas MP 152 galvanizadas - passagem inferior - vão = 6,25 m e altura = 5,50 m - aterro rodoviário mínimo = 0,90 m e máximo = 7,90 m - brita comercial | m | 49281.87 |  | 48173.88 |  | INDICE NACIONAL DA CONSTRUÇÃO CIVIL | 1.023
606478 | Bueiro metálico com chapas múltiplas MP 152 galvanizadas - passagem inferior - vão = 6,25 m e altura = 5,50 m - aterro rodoviário mínimo = 0,90 m e máximo = 7,90 m - brita produzida | m | 49019.36 |  | 47917.27 |  | INDICE NACIONAL DA CONSTRUÇÃO CIVIL | 1.023
605835 | Bueiro metálico sem interrupção de tráfego - D = 1,20 m - chapa com epóxi - escavado em material de 1ª categoria - aterro ferroviário máximo = 12,90 m | m | 7337.44 |  | 7172.48 |  | INDICE NACIONAL DA CONSTRUÇÃO CIVIL | 1.023
605571 | Bueiro metálico sem interrupção de tráfego - D = 1,20 m - chapa com epóxi - escavado em material de 1ª categoria - aterro rodoviário máximo = 9,00 m | m | 6508.85 |  | 6362.52 |  | INDICE NACIONAL DA CONSTRUÇÃO CIVIL | 1.023
605850 | Bueiro metálico sem interrupção de tráfego - D = 1,20 m - chapa com epóxi - escavado em material de 2ª categoria - aterro ferroviário máximo = 12,90 m | m | 7831.11 |  | 7655.05 |  | INDICE NACIONAL DA CONSTRUÇÃO CIVIL | 1.023
605582 | Bueiro metálico sem interrupção de tráfego - D = 1,20 m - chapa com epóxi - escavado em material de 2ª categoria - aterro rodoviário máximo = 9,00 m | m | 7002.53 |  | 6845.1 |  | INDICE NACIONAL DA CONSTRUÇÃO CIVIL | 1.023
605889 | Bueiro metálico sem interrupção de tráfego - D = 1,20 m - chapa com epóxi - escavado em material de 3ª categoria - aterro ferroviário máximo = 12,90 m | m | 8675.6 |  | 8480.55 |  | INDICE NACIONAL DA CONSTRUÇÃO CIVIL | 1.023
605593 | Bueiro metálico sem interrupção de tráfego - D = 1,20 m - chapa com epóxi - escavado em material de 3ª categoria - aterro rodoviário máximo = 9,00 m | m | 7847.02 |  | 7670.6 |  | INDICE NACIONAL DA CONSTRUÇÃO CIVIL | 1.023
605739 | Bueiro metálico sem interrupção de tráfego - D = 1,20 m - chapa galvanizada - escavado em material de 1ª categoria - aterro ferroviário máximo = 12,90 m | m | 7078.3 |  | 6919.16 |  | INDICE NACIONAL DA CONSTRUÇÃO CIVIL | 1.023
605504 | Bueiro metálico sem interrupção de tráfego - D = 1,20 m - chapa galvanizada - escavado em material de 1ª categoria - aterro rodoviário máximo = 9,00 m | m | 6199.32 |  | 6059.95 |  | INDICE NACIONAL DA CONSTRUÇÃO CIVIL | 1.023
605781 | Bueiro metálico sem interrupção de tráfego - D = 1,20 m - chapa galvanizada - escavado em material de 2ª categoria - aterro ferroviário máximo = 12,90 m | m | 7571.96 |  | 7401.73 |  | INDICE NACIONAL DA CONSTRUÇÃO CIVIL | 1.023
605524 | Bueiro metálico sem interrupção de tráfego - D = 1,20 m - chapa galvanizada - escavado em material de 2ª categoria - aterro rodoviário máximo = 9,00 m | m | 6693 |  | 6542.53 |  | INDICE NACIONAL DA CONSTRUÇÃO CIVIL | 1.023
605815 | Bueiro metálico sem interrupção de tráfego - D = 1,20 m - chapa galvanizada - escavado em material de 3ª categoria - aterro ferroviário máximo = 12,90 m | m | 8416.46 |  | 8227.24 |  | INDICE NACIONAL DA CONSTRUÇÃO CIVIL | 1.023
605544 | Bueiro metálico sem interrupção de tráfego - D = 1,20 m - chapa galvanizada - escavado em material de 3ª categoria - aterro rodoviário máximo = 9,00 m | m | 7537.49 |  | 7368.03 |  | INDICE NACIONAL DA CONSTRUÇÃO CIVIL | 1.023
605836 | Bueiro metálico sem interrupção de tráfego - D = 1,40 m - chapa com epóxi - escavado em material de 1ª categoria - aterro ferroviário máximo = 11,00 m | m | 8305.15 |  | 8118.43 |  | INDICE NACIONAL DA CONSTRUÇÃO CIVIL | 1.023
605572 | Bueiro metálico sem interrupção de tráfego - D = 1,40 m - chapa com epóxi - escavado em material de 1ª categoria - aterro rodoviário máximo = 7,70 m | m | 7409.73 |  | 7243.14 |  | INDICE NACIONAL DA CONSTRUÇÃO CIVIL | 1.023
605851 | Bueiro metálico sem interrupção de tráfego - D = 1,40 m - chapa com epóxi - escavado em material de 2ª categoria - aterro ferroviário máximo = 11,00 m | m | 8949.96 |  | 8748.74 |  | INDICE NACIONAL DA CONSTRUÇÃO CIVIL | 1.023
605583 | Bueiro metálico sem interrupção de tráfego - D = 1,40 m - chapa com epóxi - escavado em material de 2ª categoria - aterro rodoviário máximo = 7,70 m | m | 8054.52 |  | 7873.44 |  | INDICE NACIONAL DA CONSTRUÇÃO CIVIL | 1.023
605890 | Bueiro metálico sem interrupção de tráfego - D = 1,40 m - chapa com epóxi - escavado em material de 3ª categoria - aterro ferroviário máximo = 11,00 m | m | 10052.95 |  | 9826.94 |  | INDICE NACIONAL DA CONSTRUÇÃO CIVIL | 1.023
605594 | Bueiro metálico sem interrupção de tráfego - D = 1,40 m - chapa com epóxi - escavado em material de 3ª categoria - aterro rodoviário máximo = 7,70 m | m | 9157.53 |  | 8951.65 |  | INDICE NACIONAL DA CONSTRUÇÃO CIVIL | 1.023
605740 | Bueiro metálico sem interrupção de tráfego - D = 1,40 m - chapa galvanizada - escavado em material de 1ª categoria - aterro ferroviário máximo = 11,00 m | m | 8013.06 |  | 7832.91 |  | INDICE NACIONAL DA CONSTRUÇÃO CIVIL | 1.023
605505 | Bueiro metálico sem interrupção de tráfego - D = 1,40 m - chapa galvanizada - escavado em material de 1ª categoria - aterro rodoviário máximo = 7,70 m | m | 7058.29 |  | 6899.6 |  | INDICE NACIONAL DA CONSTRUÇÃO CIVIL | 1.023
605782 | Bueiro metálico sem interrupção de tráfego - D = 1,40 m - chapa galvanizada - escavado em material de 2ª categoria - aterro ferroviário máximo = 11,00 m | m | 8657.86 |  | 8463.21 |  | INDICE NACIONAL DA CONSTRUÇÃO CIVIL | 1.023
605525 | Bueiro metálico sem interrupção de tráfego - D = 1,40 m - chapa galvanizada - escavado em material de 2ª categoria - aterro rodoviário máximo = 7,70 m | m | 7703.08 |  | 7529.9 |  | INDICE NACIONAL DA CONSTRUÇÃO CIVIL | 1.023
605816 | Bueiro metálico sem interrupção de tráfego - D = 1,40 m - chapa galvanizada - escavado em material de 3ª categoria - aterro ferroviário máximo = 11,00 m | m | 9760.87 |  | 9541.42 |  | INDICE NACIONAL DA CONSTRUÇÃO CIVIL | 1.023
605545 | Bueiro metálico sem interrupção de tráfego - D = 1,40 m - chapa galvanizada - escavado em material de 3ª categoria - aterro rodoviário máximo = 7,70 m | m | 8806.09 |  | 8608.11 |  | INDICE NACIONAL DA CONSTRUÇÃO CIVIL | 1.023
605837 | Bueiro metálico sem interrupção de tráfego - D = 1,60 m - chapa com epóxi - escavado em material de 1ª categoria - aterro ferroviário máximo = 9,60 m | m | 9895.39 |  | 9672.92 |  | INDICE NACIONAL DA CONSTRUÇÃO CIVIL | 1.023
605573 | Bueiro metálico sem interrupção de tráfego - D = 1,60 m - chapa com epóxi - escavado em material de 1ª categoria - aterro rodoviário máximo = 6,70 m | m | 8947 |  | 8745.85 |  | INDICE NACIONAL DA CONSTRUÇÃO CIVIL | 1.023
605852 | Bueiro metálico sem interrupção de tráfego - D = 1,60 m - chapa com epóxi - escavado em material de 2ª categoria - aterro ferroviário máximo = 9,60 m | m | 10711.47 |  | 10470.65 |  | INDICE NACIONAL DA CONSTRUÇÃO CIVIL | 1.023
605584 | Bueiro metálico sem interrupção de tráfego - D = 1,60 m - chapa com epóxi - escavado em material de 2ª categoria - aterro rodoviário máximo = 6,70 m | m | 9763.08 |  | 9543.58 |  | INDICE NACIONAL DA CONSTRUÇÃO CIVIL | 1.023
605891 | Bueiro metálico sem interrupção de tráfego - D = 1,60 m - chapa com epóxi - escavado em material de 3ª categoria - aterro ferroviário máximo = 9,60 m | m | 12107.46 |  | 11835.25 |  | INDICE NACIONAL DA CONSTRUÇÃO CIVIL | 1.023
605595 | Bueiro metálico sem interrupção de tráfego - D = 1,60 m - chapa com epóxi - escavado em material de 3ª categoria - aterro rodoviário máximo = 6,70 m | m | 11159.06 |  | 10908.18 |  | INDICE NACIONAL DA CONSTRUÇÃO CIVIL | 1.023
605741 | Bueiro metálico sem interrupção de tráfego - D = 1,60 m - chapa galvanizada - escavado em material de 1ª categoria - aterro ferroviário máximo = 9,60 m | m | 9554.98 |  | 9340.16 |  | INDICE NACIONAL DA CONSTRUÇÃO CIVIL | 1.023
605506 | Bueiro metálico sem interrupção de tráfego - D = 1,60 m - chapa galvanizada - escavado em material de 1ª categoria - aterro rodoviário máximo = 6,70 m | m | 8531.08 |  | 8339.28 |  | INDICE NACIONAL DA CONSTRUÇÃO CIVIL | 1.023
605783 | Bueiro metálico sem interrupção de tráfego - D = 1,60 m - chapa galvanizada - escavado em material de 2ª categoria - aterro ferroviário máximo = 9,60 m | m | 10371.06 |  | 10137.89 |  | INDICE NACIONAL DA CONSTRUÇÃO CIVIL | 1.023
605526 | Bueiro metálico sem interrupção de tráfego - D = 1,60 m - chapa galvanizada - escavado em material de 2ª categoria - aterro rodoviário máximo = 6,70 m | m | 9347.16 |  | 9137.01 |  | INDICE NACIONAL DA CONSTRUÇÃO CIVIL | 1.023
605817 | Bueiro metálico sem interrupção de tráfego - D = 1,60 m - chapa galvanizada - escavado em material de 3ª categoria - aterro ferroviário máximo = 9,60 m | m | 11767.05 |  | 11502.5 |  | INDICE NACIONAL DA CONSTRUÇÃO CIVIL | 1.023
605546 | Bueiro metálico sem interrupção de tráfego - D = 1,60 m - chapa galvanizada - escavado em material de 3ª categoria - aterro rodoviário máximo = 6,70 m | m | 10743.14 |  | 10501.61 |  | INDICE NACIONAL DA CONSTRUÇÃO CIVIL | 1.023
605838 | Bueiro metálico sem interrupção de tráfego - D = 1,80 m - chapa com epóxi - escavado em material de 1ª categoria - aterro ferroviário máximo = 8,00 m | m | 11253.09 |  | 11000.09 |  | INDICE NACIONAL DA CONSTRUÇÃO CIVIL | 1.023
605574 | Bueiro metálico sem interrupção de tráfego - D = 1,80 m - chapa com epóxi - escavado em material de 1ª categoria - aterro rodoviário máximo = 6,00 m | m | 10158.85 |  | 9930.45 |  | INDICE NACIONAL DA CONSTRUÇÃO CIVIL | 1.023
605853 | Bueiro metálico sem interrupção de tráfego - D = 1,80 m - chapa com epóxi - escavado em material de 2ª categoria - aterro ferroviário máximo = 8,00 m | m | 12260.59 |  | 11984.94 |  | INDICE NACIONAL DA CONSTRUÇÃO CIVIL | 1.023
605585 | Bueiro metálico sem interrupção de tráfego - D = 1,80 m - chapa com epóxi - escavado em material de 2ª categoria - aterro rodoviário máximo = 6,00 m | m | 11166.36 |  | 10915.31 |  | INDICE NACIONAL DA CONSTRUÇÃO CIVIL | 1.023
605892 | Bueiro metálico sem interrupção de tráfego - D = 1,80 m - chapa com epóxi - escavado em material de 3ª categoria - aterro ferroviário máximo = 8,00 m | m | 13984.03 |  | 13669.63 |  | INDICE NACIONAL DA CONSTRUÇÃO CIVIL | 1.023
605596 | Bueiro metálico sem interrupção de tráfego - D = 1,80 m - chapa com epóxi - escavado em material de 3ª categoria - aterro rodoviário máximo = 6,00 m | m | 12889.8 |  | 12600 |  | INDICE NACIONAL DA CONSTRUÇÃO CIVIL | 1.023
605742 | Bueiro metálico sem interrupção de tráfego - D = 1,80 m - chapa galvanizada - escavado em material de 1ª categoria - aterro ferroviário máximo = 8,00 m | m | 10864.36 |  | 10620.1 |  | INDICE NACIONAL DA CONSTRUÇÃO CIVIL | 1.023
605507 | Bueiro metálico sem interrupção de tráfego - D = 1,80 m - chapa galvanizada - escavado em material de 1ª categoria - aterro rodoviário máximo = 6,00 m | m | 9684.9 |  | 9467.16 |  | INDICE NACIONAL DA CONSTRUÇÃO CIVIL | 1.023
605784 | Bueiro metálico sem interrupção de tráfego - D = 1,80 m - chapa galvanizada - escavado em material de 2ª categoria - aterro ferroviário máximo = 8,00 m | m | 11871.86 |  | 11604.95 |  | INDICE NACIONAL DA CONSTRUÇÃO CIVIL | 1.023
605527 | Bueiro metálico sem interrupção de tráfego - D = 1,80 m - chapa galvanizada - escavado em material de 2ª categoria - aterro rodoviário máximo = 6,00 m | m | 10692.4 |  | 10452.01 |  | INDICE NACIONAL DA CONSTRUÇÃO CIVIL | 1.023
605818 | Bueiro metálico sem interrupção de tráfego - D = 1,80 m - chapa galvanizada - escavado em material de 3ª categoria - aterro ferroviário máximo = 8,00 m | m | 13595.3 |  | 13289.64 |  | INDICE NACIONAL DA CONSTRUÇÃO CIVIL | 1.023
605547 | Bueiro metálico sem interrupção de tráfego - D = 1,80 m - chapa galvanizada - escavado em material de 3ª categoria - aterro rodoviário máximo = 6,00 m | m | 12415.84 |  | 12136.7 |  | INDICE NACIONAL DA CONSTRUÇÃO CIVIL | 1.023
605839 | Bueiro metálico sem interrupção de tráfego - D = 2,00 m - chapa com epóxi - escavado em material de 1ª categoria - aterro ferroviário máximo = 6,90 m | m | 12676.2 |  | 12391.21 |  | INDICE NACIONAL DA CONSTRUÇÃO CIVIL | 1.023
605575 | Bueiro metálico sem interrupção de tráfego - D = 2,00 m - chapa com epóxi - escavado em material de 1ª categoria - aterro rodoviário máximo = 5,40 m | m | 11473.14 |  | 11215.2 |  | INDICE NACIONAL DA CONSTRUÇÃO CIVIL | 1.023
605854 | Bueiro metálico sem interrupção de tráfego - D = 2,00 m - chapa com epóxi - escavado em material de 2ª categoria - aterro ferroviário máximo = 6,90 m | m | 13895.28 |  | 13582.88 |  | INDICE NACIONAL DA CONSTRUÇÃO CIVIL | 1.023
605586 | Bueiro metálico sem interrupção de tráfego - D = 2,00 m - chapa com epóxi - escavado em material de 2ª categoria - aterro rodoviário máximo = 5,40 m | m | 12692.23 |  | 12406.88 |  | INDICE NACIONAL DA CONSTRUÇÃO CIVIL | 1.023
605893 | Bueiro metálico sem interrupção de tráfego - D = 2,00 m - chapa com epóxi - escavado em material de 3ª categoria - aterro ferroviário máximo = 6,90 m | m | 15980.66 |  | 15621.37 |  | INDICE NACIONAL DA CONSTRUÇÃO CIVIL | 1.023
605597 | Bueiro metálico sem interrupção de tráfego - D = 2,00 m - chapa com epóxi - escavado em material de 3ª categoria - aterro rodoviário máximo = 5,40 m | m | 14777.6 |  | 14445.36 |  | INDICE NACIONAL DA CONSTRUÇÃO CIVIL | 1.023
605743 | Bueiro metálico sem interrupção de tráfego - D = 2,00 m - chapa galvanizada - escavado em material de 1ª categoria - aterro ferroviário máximo = 6,90 m | m | 12247.95 |  | 11972.59 |  | INDICE NACIONAL DA CONSTRUÇÃO CIVIL | 1.023
605508 | Bueiro metálico sem interrupção de tráfego - D = 2,00 m - chapa galvanizada - escavado em material de 1ª categoria - aterro rodoviário máximo = 5,40 m | m | 10950.83 |  | 10704.63 |  | INDICE NACIONAL DA CONSTRUÇÃO CIVIL | 1.023
605785 | Bueiro metálico sem interrupção de tráfego - D = 2,00 m - chapa galvanizada - escavado em material de 2ª categoria - aterro ferroviário máximo = 6,90 m | m | 13467.03 |  | 13164.26 |  | INDICE NACIONAL DA CONSTRUÇÃO CIVIL | 1.023
605528 | Bueiro metálico sem interrupção de tráfego - D = 2,00 m - chapa galvanizada - escavado em material de 2ª categoria - aterro rodoviário máximo = 5,40 m | m | 12169.91 |  | 11896.3 |  | INDICE NACIONAL DA CONSTRUÇÃO CIVIL | 1.023
605819 | Bueiro metálico sem interrupção de tráfego - D = 2,00 m - chapa galvanizada - escavado em material de 3ª categoria - aterro ferroviário máximo = 6,90 m | m | 15552.4 |  | 15202.74 |  | INDICE NACIONAL DA CONSTRUÇÃO CIVIL | 1.023
605548 | Bueiro metálico sem interrupção de tráfego - D = 2,00 m - chapa galvanizada - escavado em material de 3ª categoria - aterro rodoviário máximo = 5,40 m | m | 14255.27 |  | 13934.78 |  | INDICE NACIONAL DA CONSTRUÇÃO CIVIL | 1.023
605840 | Bueiro metálico sem interrupção de tráfego - D = 2,20 m - chapa com epóxi - escavado em material de 1ª categoria - aterro ferroviário máximo = 7,90 m | m | 16420.88 |  | 16051.7 |  | INDICE NACIONAL DA CONSTRUÇÃO CIVIL | 1.023
605576 | Bueiro metálico sem interrupção de tráfego - D = 2,20 m - chapa com epóxi - escavado em material de 1ª categoria - aterro rodoviário máximo = 4,90 m | m | 12957.53 |  | 12666.21 |  | INDICE NACIONAL DA CONSTRUÇÃO CIVIL | 1.023
605855 | Bueiro metálico sem interrupção de tráfego - D = 2,20 m - chapa com epóxi - escavado em material de 2ª categoria - aterro ferroviário máximo = 7,90 m | m | 17871.68 |  | 17469.88 |  | INDICE NACIONAL DA CONSTRUÇÃO CIVIL | 1.023
605587 | Bueiro metálico sem interrupção de tráfego - D = 2,20 m - chapa com epóxi - escavado em material de 2ª categoria - aterro rodoviário máximo = 4,90 m | m | 14408.33 |  | 14084.39 |  | INDICE NACIONAL DA CONSTRUÇÃO CIVIL | 1.023
605898 | Bueiro metálico sem interrupção de tráfego - D = 2,20 m - chapa com epóxi - escavado em material de 3ª categoria - aterro ferroviário máximo = 7,90 m | m | 20353.44 |  | 19895.84 |  | INDICE NACIONAL DA CONSTRUÇÃO CIVIL | 1.023
605598 | Bueiro metálico sem interrupção de tráfego - D = 2,20 m - chapa com epóxi - escavado em material de 3ª categoria - aterro rodoviário máximo = 4,90 m | m | 16890.08 |  | 16510.35 |  | INDICE NACIONAL DA CONSTRUÇÃO CIVIL | 1.023
605744 | Bueiro metálico sem interrupção de tráfego - D = 2,20 m - chapa galvanizada - escavado em material de 1ª categoria - aterro ferroviário máximo = 7,90 m | m | 15518.47 |  | 15169.57 |  | INDICE NACIONAL DA CONSTRUÇÃO CIVIL | 1.023
605509 | Bueiro metálico sem interrupção de tráfego - D = 2,20 m - chapa galvanizada - escavado em material de 1ª categoria - aterro rodoviário máximo = 4,90 m | m | 12380.4 |  | 12102.06 |  | INDICE NACIONAL DA CONSTRUÇÃO CIVIL | 1.023
605787 | Bueiro metálico sem interrupção de tráfego - D = 2,20 m - chapa galvanizada - escavado em material de 2ª categoria - aterro ferroviário máximo = 7,90 m | m | 16969.27 |  | 16587.76 |  | INDICE NACIONAL DA CONSTRUÇÃO CIVIL | 1.023
605529 | Bueiro metálico sem interrupção de tráfego - D = 2,20 m - chapa galvanizada - escavado em material de 2ª categoria - aterro rodoviário máximo = 4,90 m | m | 13831.21 |  | 13520.25 |  | INDICE NACIONAL DA CONSTRUÇÃO CIVIL | 1.023
605820 | Bueiro metálico sem interrupção de tráfego - D = 2,20 m - chapa galvanizada - escavado em material de 3ª categoria - aterro ferroviário máximo = 7,90 m | m | 19451.03 |  | 19013.72 |  | INDICE NACIONAL DA CONSTRUÇÃO CIVIL | 1.023
605549 | Bueiro metálico sem interrupção de tráfego - D = 2,20 m - chapa galvanizada - escavado em material de 3ª categoria - aterro rodoviário máximo = 4,90 m | m | 16312.97 |  | 15946.21 |  | INDICE NACIONAL DA CONSTRUÇÃO CIVIL | 1.023
605841 | Bueiro metálico sem interrupção de tráfego - D = 2,40 m - chapa com epóxi - escavado em material de 1ª categoria - aterro ferroviário máximo = 7,00 m | m | 17966.43 |  | 17562.5 |  | INDICE NACIONAL DA CONSTRUÇÃO CIVIL | 1.023
605577 | Bueiro metálico sem interrupção de tráfego - D = 2,40 m - chapa com epóxi - escavado em material de 1ª categoria - aterro rodoviário máximo = 4,50 m | m | 14181.45 |  | 13862.61 |  | INDICE NACIONAL DA CONSTRUÇÃO CIVIL | 1.023
605856 | Bueiro metálico sem interrupção de tráfego - D = 2,40 m - chapa com epóxi - escavado em material de 2ª categoria - aterro ferroviário máximo = 7,00 m | m | 19669.1 |  | 19226.89 |  | INDICE NACIONAL DA CONSTRUÇÃO CIVIL | 1.023
605588 | Bueiro metálico sem interrupção de tráfego - D = 2,40 m - chapa com epóxi - escavado em material de 2ª categoria - aterro rodoviário máximo = 4,50 m | m | 15884.13 |  | 15527.01 |  | INDICE NACIONAL DA CONSTRUÇÃO CIVIL | 1.023
605899 | Bueiro metálico sem interrupção de tráfego - D = 2,40 m - chapa com epóxi - escavado em material de 3ª categoria - aterro ferroviário máximo = 7,00 m | m | 22581.73 |  | 22074.03 |  | INDICE NACIONAL DA CONSTRUÇÃO CIVIL | 1.023
605599 | Bueiro metálico sem interrupção de tráfego - D = 2,40 m - chapa com epóxi - escavado em material de 3ª categoria - aterro rodoviário máximo = 4,50 m | m | 18796.75 |  | 18374.15 |  | INDICE NACIONAL DA CONSTRUÇÃO CIVIL | 1.023
605745 | Bueiro metálico sem interrupção de tráfego - D = 2,40 m - chapa galvanizada - escavado em material de 1ª categoria - aterro ferroviário máximo = 7,00 m | m | 16989.65 |  | 16607.68 |  | INDICE NACIONAL DA CONSTRUÇÃO CIVIL | 1.023
605510 | Bueiro metálico sem interrupção de tráfego - D = 2,40 m - chapa galvanizada - escavado em material de 1ª categoria - aterro rodoviário máximo = 4,50 m | m | 13559.18 |  | 13254.34 |  | INDICE NACIONAL DA CONSTRUÇÃO CIVIL | 1.023
605788 | Bueiro metálico sem interrupção de tráfego - D = 2,40 m - chapa galvanizada - escavado em material de 2ª categoria - aterro ferroviário máximo = 7,00 m | m | 18692.33 |  | 18272.08 |  | INDICE NACIONAL DA CONSTRUÇÃO CIVIL | 1.023
605530 | Bueiro metálico sem interrupção de tráfego - D = 2,40 m - chapa galvanizada - escavado em material de 2ª categoria - aterro rodoviário máximo = 4,50 m | m | 15261.86 |  | 14918.73 |  | INDICE NACIONAL DA CONSTRUÇÃO CIVIL | 1.023
605821 | Bueiro metálico sem interrupção de tráfego - D = 2,40 m - chapa galvanizada - escavado em material de 3ª categoria - aterro ferroviário máximo = 7,00 m | m | 21604.95 |  | 21119.21 |  | INDICE NACIONAL DA CONSTRUÇÃO CIVIL | 1.023
605550 | Bueiro metálico sem interrupção de tráfego - D = 2,40 m - chapa galvanizada - escavado em material de 3ª categoria - aterro rodoviário máximo = 4,50 m | m | 18174.48 |  | 17765.87 |  | INDICE NACIONAL DA CONSTRUÇÃO CIVIL | 1.023
605842 | Bueiro metálico sem interrupção de tráfego - D = 2,60 m - chapa com epóxi - escavado em material de 1ª categoria - aterro ferroviário máximo = 6,40 m | m | 19847.83 |  | 19401.6 |  | INDICE NACIONAL DA CONSTRUÇÃO CIVIL | 1.023
605578 | Bueiro metálico sem interrupção de tráfego - D = 2,60 m - chapa com epóxi - escavado em material de 1ª categoria - aterro rodoviário máximo = 4,10 m | m | 15704.62 |  | 15351.54 |  | INDICE NACIONAL DA CONSTRUÇÃO CIVIL | 1.023
605857 | Bueiro metálico sem interrupção de tráfego - D = 2,60 m - chapa com epóxi - escavado em material de 2ª categoria - aterro ferroviário máximo = 6,40 m | m | 21822.54 |  | 21331.91 |  | INDICE NACIONAL DA CONSTRUÇÃO CIVIL | 1.023
605589 | Bueiro metálico sem interrupção de tráfego - D = 2,60 m - chapa com epóxi - escavado em material de 2ª categoria - aterro rodoviário máximo = 4,10 m | m | 17679.33 |  | 17281.85 |  | INDICE NACIONAL DA CONSTRUÇÃO CIVIL | 1.023
605900 | Bueiro metálico sem interrupção de tráfego - D = 2,60 m - chapa com epóxi - escavado em material de 3ª categoria - aterro ferroviário máximo = 6,40 m | m | 25200.48 |  | 24633.91 |  | INDICE NACIONAL DA CONSTRUÇÃO CIVIL | 1.023
605600 | Bueiro metálico sem interrupção de tráfego - D = 2,60 m - chapa com epóxi - escavado em material de 3ª categoria - aterro rodoviário máximo = 4,10 m | m | 21057.27 |  | 20583.85 |  | INDICE NACIONAL DA CONSTRUÇÃO CIVIL | 1.023
605746 | Bueiro metálico sem interrupção de tráfego - D = 2,60 m - chapa galvanizada - escavado em material de 1ª categoria - aterro ferroviário máximo = 6,40 m | m | 18783.18 |  | 18360.88 |  | INDICE NACIONAL DA CONSTRUÇÃO CIVIL | 1.023
605511 | Bueiro metálico sem interrupção de tráfego - D = 2,60 m - chapa galvanizada - escavado em material de 1ª categoria - aterro rodoviário máximo = 4,10 m | m | 15027.54 |  | 14689.68 |  | INDICE NACIONAL DA CONSTRUÇÃO CIVIL | 1.023
605789 | Bueiro metálico sem interrupção de tráfego - D = 2,60 m - chapa galvanizada - escavado em material de 2ª categoria - aterro ferroviário máximo = 6,40 m | m | 20757.88 |  | 20291.19 |  | INDICE NACIONAL DA CONSTRUÇÃO CIVIL | 1.023
605531 | Bueiro metálico sem interrupção de tráfego - D = 2,60 m - chapa galvanizada - escavado em material de 2ª categoria - aterro rodoviário máximo = 4,10 m | m | 17002.24 |  | 16619.99 |  | INDICE NACIONAL DA CONSTRUÇÃO CIVIL | 1.023
605822 | Bueiro metálico sem interrupção de tráfego - D = 2,60 m - chapa galvanizada - escavado em material de 3ª categoria - aterro ferroviário máximo = 6,40 m | m | 24135.83 |  | 23593.19 |  | INDICE NACIONAL DA CONSTRUÇÃO CIVIL | 1.023
605551 | Bueiro metálico sem interrupção de tráfego - D = 2,60 m - chapa galvanizada - escavado em material de 3ª categoria - aterro rodoviário máximo = 4,10 m | m | 20380.19 |  | 19921.99 |  | INDICE NACIONAL DA CONSTRUÇÃO CIVIL | 1.023
605843 | Bueiro metálico sem interrupção de tráfego - D = 2,80 m - chapa com epóxi - escavado em material de 1ª categoria - aterro ferroviário máximo = 5,50 m | m | 21354.2 |  | 20874.1 |  | INDICE NACIONAL DA CONSTRUÇÃO CIVIL | 1.023
605579 | Bueiro metálico sem interrupção de tráfego - D = 2,80 m - chapa com epóxi - escavado em material de 1ª categoria - aterro rodoviário máximo = 3,80 m | m | 16937.65 |  | 16556.85 |  | INDICE NACIONAL DA CONSTRUÇÃO CIVIL | 1.023
605858 | Bueiro metálico sem interrupção de tráfego - D = 2,80 m - chapa com epóxi - escavado em material de 2ª categoria - aterro ferroviário máximo = 5,50 m | m | 23621.08 |  | 23090.01 |  | INDICE NACIONAL DA CONSTRUÇÃO CIVIL | 1.023
605590 | Bueiro metálico sem interrupção de tráfego - D = 2,80 m - chapa com epóxi - escavado em material de 2ª categoria - aterro rodoviário máximo = 3,80 m | m | 19204.54 |  | 18772.77 |  | INDICE NACIONAL DA CONSTRUÇÃO CIVIL | 1.023
605901 | Bueiro metálico sem interrupção de tráfego - D = 2,80 m - chapa com epóxi - escavado em material de 3ª categoria - aterro ferroviário máximo = 5,50 m | m | 27498.83 |  | 26880.58 |  | INDICE NACIONAL DA CONSTRUÇÃO CIVIL | 1.023
605601 | Bueiro metálico sem interrupção de tráfego - D = 2,80 m - chapa com epóxi - escavado em material de 3ª categoria - aterro rodoviário máximo = 3,80 m | m | 23082.28 |  | 22563.33 |  | INDICE NACIONAL DA CONSTRUÇÃO CIVIL | 1.023
605747 | Bueiro metálico sem interrupção de tráfego - D = 2,80 m - chapa galvanizada - escavado em material de 1ª categoria - aterro ferroviário máximo = 5,50 m | m | 20215.19 |  | 19760.7 |  | INDICE NACIONAL DA CONSTRUÇÃO CIVIL | 1.023
605512 | Bueiro metálico sem interrupção de tráfego - D = 2,80 m - chapa galvanizada - escavado em material de 1ª categoria - aterro rodoviário máximo = 3,80 m | m | 16212.21 |  | 15847.72 |  | INDICE NACIONAL DA CONSTRUÇÃO CIVIL | 1.023
605790 | Bueiro metálico sem interrupção de tráfego - D = 2,80 m - chapa galvanizada - escavado em material de 2ª categoria - aterro ferroviário máximo = 5,50 m | m | 22482.07 |  | 21976.61 |  | INDICE NACIONAL DA CONSTRUÇÃO CIVIL | 1.023
605532 | Bueiro metálico sem interrupção de tráfego - D = 2,80 m - chapa galvanizada - escavado em material de 2ª categoria - aterro rodoviário máximo = 3,80 m | m | 18479.09 |  | 18063.63 |  | INDICE NACIONAL DA CONSTRUÇÃO CIVIL | 1.023
605823 | Bueiro metálico sem interrupção de tráfego - D = 2,80 m - chapa galvanizada - escavado em material de 3ª categoria - aterro ferroviário máximo = 5,50 m | m | 26359.82 |  | 25767.18 |  | INDICE NACIONAL DA CONSTRUÇÃO CIVIL | 1.023
605552 | Bueiro metálico sem interrupção de tráfego - D = 2,80 m - chapa galvanizada - escavado em material de 3ª categoria - aterro rodoviário máximo = 3,80 m | m | 22356.84 |  | 21854.2 |  | INDICE NACIONAL DA CONSTRUÇÃO CIVIL | 1.023
605844 | Bueiro metálico sem interrupção de tráfego - D = 3,00 m - chapa com epóxi - escavado em material de 1ª categoria - aterro ferroviário máximo = 4,70 m | m | 23303.6 |  | 22779.67 |  | INDICE NACIONAL DA CONSTRUÇÃO CIVIL | 1.023
605580 | Bueiro metálico sem interrupção de tráfego - D = 3,00 m - chapa com epóxi - escavado em material de 1ª categoria - aterro rodoviário máximo = 3,60 m | m | 18577.29 |  | 18159.62 |  | INDICE NACIONAL DA CONSTRUÇÃO CIVIL | 1.023
605887 | Bueiro metálico sem interrupção de tráfego - D = 3,00 m - chapa com epóxi - escavado em material de 2ª categoria - aterro ferroviário máximo = 4,70 m | m | 25882.81 |  | 25300.89 |  | INDICE NACIONAL DA CONSTRUÇÃO CIVIL | 1.023
605591 | Bueiro metálico sem interrupção de tráfego - D = 3,00 m - chapa com epóxi - escavado em material de 2ª categoria - aterro rodoviário máximo = 3,60 m | m | 21156.49 |  | 20680.84 |  | INDICE NACIONAL DA CONSTRUÇÃO CIVIL | 1.023
605902 | Bueiro metálico sem interrupção de tráfego - D = 3,00 m - chapa com epóxi - escavado em material de 3ª categoria - aterro ferroviário máximo = 4,70 m | m | 30294.83 |  | 29613.72 |  | INDICE NACIONAL DA CONSTRUÇÃO CIVIL | 1.023
605602 | Bueiro metálico sem interrupção de tráfego - D = 3,00 m - chapa com epóxi - escavado em material de 3ª categoria - aterro rodoviário máximo = 3,60 m | m | 25568.51 |  | 24993.66 |  | INDICE NACIONAL DA CONSTRUÇÃO CIVIL | 1.023
605748 | Bueiro metálico sem interrupção de tráfego - D = 3,00 m - chapa galvanizada - escavado em material de 1ª categoria - aterro ferroviário máximo = 4,70 m | m | 22076.71 |  | 21580.37 |  | INDICE NACIONAL DA CONSTRUÇÃO CIVIL | 1.023
605513 | Bueiro metálico sem interrupção de tráfego - D = 3,00 m - chapa galvanizada - escavado em material de 1ª categoria - aterro rodoviário máximo = 3,60 m | m | 17793.81 |  | 17393.76 |  | INDICE NACIONAL DA CONSTRUÇÃO CIVIL | 1.023
605804 | Bueiro metálico sem interrupção de tráfego - D = 3,00 m - chapa galvanizada - escavado em material de 2ª categoria - aterro ferroviário máximo = 4,70 m | m | 24655.93 |  | 24101.6 |  | INDICE NACIONAL DA CONSTRUÇÃO CIVIL | 1.023
605533 | Bueiro metálico sem interrupção de tráfego - D = 3,00 m - chapa galvanizada - escavado em material de 2ª categoria - aterro rodoviário máximo = 3,60 m | m | 20373.02 |  | 19914.98 |  | INDICE NACIONAL DA CONSTRUÇÃO CIVIL | 1.023
605824 | Bueiro metálico sem interrupção de tráfego - D = 3,00 m - chapa galvanizada - escavado em material de 3ª categoria - aterro ferroviário máximo = 4,70 m | m | 29067.95 |  | 28414.42 |  | INDICE NACIONAL DA CONSTRUÇÃO CIVIL | 1.023
605553 | Bueiro metálico sem interrupção de tráfego - D = 3,00 m - chapa galvanizada - escavado em material de 3ª categoria - aterro rodoviário máximo = 3,60 m | m | 24785.03 |  | 24227.8 |  | INDICE NACIONAL DA CONSTRUÇÃO CIVIL | 1.023
605845 | Bueiro metálico sem interrupção de tráfego - D = 3,20 m - chapa com epóxi - escavado em material de 1ª categoria - aterro ferroviário máximo = 4,00 m | m | 25289.98 |  | 24721.39 |  | INDICE NACIONAL DA CONSTRUÇÃO CIVIL | 1.023
605581 | Bueiro metálico sem interrupção de tráfego - D = 3,20 m - chapa com epóxi - escavado em material de 1ª categoria - aterro rodoviário máximo = 4,80 m | m | 22226.95 |  | 21727.23 |  | INDICE NACIONAL DA CONSTRUÇÃO CIVIL | 1.023
605888 | Bueiro metálico sem interrupção de tráfego - D = 3,20 m - chapa com epóxi - escavado em material de 2ª categoria - aterro ferroviário máximo = 4,00 m | m | 28201.66 |  | 27567.61 |  | INDICE NACIONAL DA CONSTRUÇÃO CIVIL | 1.023
605592 | Bueiro metálico sem interrupção de tráfego - D = 3,20 m - chapa com epóxi - escavado em material de 2ª categoria - aterro rodoviário máximo = 4,80 m | m | 25138.63 |  | 24573.45 |  | INDICE NACIONAL DA CONSTRUÇÃO CIVIL | 1.023
605903 | Bueiro metálico sem interrupção de tráfego - D = 3,20 m - chapa com epóxi - escavado em material de 3ª categoria - aterro ferroviário máximo = 4,00 m | m | 33182.41 |  | 32436.38 |  | INDICE NACIONAL DA CONSTRUÇÃO CIVIL | 1.023
605603 | Bueiro metálico sem interrupção de tráfego - D = 3,20 m - chapa com epóxi - escavado em material de 3ª categoria - aterro rodoviário máximo = 4,80 m | m | 30119.39 |  | 29442.22 |  | INDICE NACIONAL DA CONSTRUÇÃO CIVIL | 1.023
605771 | Bueiro metálico sem interrupção de tráfego - D = 3,20 m - chapa galvanizada - escavado em material de 1ª categoria - aterro ferroviário máximo = 4,00 m | m | 23988.74 |  | 23449.41 |  | INDICE NACIONAL DA CONSTRUÇÃO CIVIL | 1.023
605514 | Bueiro metálico sem interrupção de tráfego - D = 3,20 m - chapa galvanizada - escavado em material de 1ª categoria - aterro rodoviário máximo = 4,80 m | m | 21543.95 |  | 21059.58 |  | INDICE NACIONAL DA CONSTRUÇÃO CIVIL | 1.023
605805 | Bueiro metálico sem interrupção de tráfego - D = 3,20 m - chapa galvanizada - escavado em material de 2ª categoria - aterro ferroviário máximo = 4,00 m | m | 26900.42 |  | 26295.63 |  | INDICE NACIONAL DA CONSTRUÇÃO CIVIL | 1.023
605534 | Bueiro metálico sem interrupção de tráfego - D = 3,20 m - chapa galvanizada - escavado em material de 2ª categoria - aterro rodoviário máximo = 4,80 m | m | 24455.63 |  | 23905.8 |  | INDICE NACIONAL DA CONSTRUÇÃO CIVIL | 1.023
605825 | Bueiro metálico sem interrupção de tráfego - D = 3,20 m - chapa galvanizada - escavado em material de 3ª categoria - aterro ferroviário máximo = 4,00 m | m | 31881.18 |  | 31164.4 |  | INDICE NACIONAL DA CONSTRUÇÃO CIVIL | 1.023
605554 | Bueiro metálico sem interrupção de tráfego - D = 3,20 m - chapa galvanizada - escavado em material de 3ª categoria - aterro rodoviário máximo = 4,80 m | m | 29436.38 |  | 28774.57 |  | INDICE NACIONAL DA CONSTRUÇÃO CIVIL | 1.023
605772 | Bueiro metálico sem interrupção de tráfego - D = 3,40 m - chapa galvanizada - escavado em material de 1ª categoria - aterro ferroviário máximo = 7,00 m | m | 28017.85 |  | 27387.93 |  | INDICE NACIONAL DA CONSTRUÇÃO CIVIL | 1.023
605515 | Bueiro metálico sem interrupção de tráfego - D = 3,40 m - chapa galvanizada - escavado em material de 1ª categoria - aterro rodoviário máximo = 4,50 m | m | 23435.97 |  | 22909.07 |  | INDICE NACIONAL DA CONSTRUÇÃO CIVIL | 1.023
605806 | Bueiro metálico sem interrupção de tráfego - D = 3,40 m - chapa galvanizada - escavado em material de 2ª categoria - aterro ferroviário máximo = 7,00 m | m | 31282.16 |  | 30578.85 |  | INDICE NACIONAL DA CONSTRUÇÃO CIVIL | 1.023
605535 | Bueiro metálico sem interrupção de tráfego - D = 3,40 m - chapa galvanizada - escavado em material de 2ª categoria - aterro rodoviário máximo = 4,50 m | m | 26700.28 |  | 26099.99 |  | INDICE NACIONAL DA CONSTRUÇÃO CIVIL | 1.023
605826 | Bueiro metálico sem interrupção de tráfego - D = 3,40 m - chapa galvanizada - escavado em material de 3ª categoria - aterro ferroviário máximo = 7,00 m | m | 36866.12 |  | 36037.27 |  | INDICE NACIONAL DA CONSTRUÇÃO CIVIL | 1.023
605555 | Bueiro metálico sem interrupção de tráfego - D = 3,40 m - chapa galvanizada - escavado em material de 3ª categoria - aterro rodoviário máximo = 4,50 m | m | 32284.25 |  | 31558.41 |  | INDICE NACIONAL DA CONSTRUÇÃO CIVIL | 1.023
605773 | Bueiro metálico sem interrupção de tráfego - D = 3,60 m - chapa galvanizada - escavado em material de 1ª categoria - aterro ferroviário máximo = 6,60 m | m | 29730.79 |  | 29062.36 |  | INDICE NACIONAL DA CONSTRUÇÃO CIVIL | 1.023
605516 | Bueiro metálico sem interrupção de tráfego - D = 3,60 m - chapa galvanizada - escavado em material de 1ª categoria - aterro rodoviário máximo = 4,30 m | m | 24844.02 |  | 24285.46 |  | INDICE NACIONAL DA CONSTRUÇÃO CIVIL | 1.023
605807 | Bueiro metálico sem interrupção de tráfego - D = 3,60 m - chapa galvanizada - escavado em material de 2ª categoria - aterro ferroviário máximo = 6,60 m | m | 33367.87 |  | 32617.67 |  | INDICE NACIONAL DA CONSTRUÇÃO CIVIL | 1.023
605536 | Bueiro metálico sem interrupção de tráfego - D = 3,60 m - chapa galvanizada - escavado em material de 2ª categoria - aterro rodoviário máximo = 4,30 m | m | 28481.1 |  | 27840.77 |  | INDICE NACIONAL DA CONSTRUÇÃO CIVIL | 1.023
605827 | Bueiro metálico sem interrupção de tráfego - D = 3,60 m - chapa galvanizada - escavado em material de 3ª categoria - aterro ferroviário máximo = 6,60 m | m | 39589.51 |  | 38699.43 |  | INDICE NACIONAL DA CONSTRUÇÃO CIVIL | 1.023
605556 | Bueiro metálico sem interrupção de tráfego - D = 3,60 m - chapa galvanizada - escavado em material de 3ª categoria - aterro rodoviário máximo = 4,30 m | m | 34702.73 |  | 33922.52 |  | INDICE NACIONAL DA CONSTRUÇÃO CIVIL | 1.023
605774 | Bueiro metálico sem interrupção de tráfego - D = 3,80 m - chapa galvanizada - escavado em material de 1ª categoria - aterro ferroviário máximo = 6,20 m | m | 31983.17 |  | 31264.1 |  | INDICE NACIONAL DA CONSTRUÇÃO CIVIL | 1.023
605517 | Bueiro metálico sem interrupção de tráfego - D = 3,80 m - chapa galvanizada - escavado em material de 1ª categoria - aterro rodoviário máximo = 4,00 m | m | 26721.11 |  | 26120.35 |  | INDICE NACIONAL DA CONSTRUÇÃO CIVIL | 1.023
605808 | Bueiro metálico sem interrupção de tráfego - D = 3,80 m - chapa galvanizada - escavado em material de 2ª categoria - aterro ferroviário máximo = 6,20 m | m | 36013.19 |  | 35203.51 |  | INDICE NACIONAL DA CONSTRUÇÃO CIVIL | 1.023
605537 | Bueiro metálico sem interrupção de tráfego - D = 3,80 m - chapa galvanizada - escavado em material de 2ª categoria - aterro rodoviário máximo = 4,00 m | m | 30751.12 |  | 30059.75 |  | INDICE NACIONAL DA CONSTRUÇÃO CIVIL | 1.023
605828 | Bueiro metálico sem interrupção de tráfego - D = 3,80 m - chapa galvanizada - escavado em material de 3ª categoria - aterro ferroviário máximo = 6,20 m | m | 42906.96 |  | 41942.29 |  | INDICE NACIONAL DA CONSTRUÇÃO CIVIL | 1.023
605557 | Bueiro metálico sem interrupção de tráfego - D = 3,80 m - chapa galvanizada - escavado em material de 3ª categoria - aterro rodoviário máximo = 4,00 m | m | 37644.9 |  | 36798.54 |  | INDICE NACIONAL DA CONSTRUÇÃO CIVIL | 1.023
605775 | Bueiro metálico sem interrupção de tráfego - D = 4,00 m - chapa galvanizada - escavado em material de 1ª categoria - aterro ferroviário máximo = 5,10 m | m | 33666.21 |  | 32909.3 |  | INDICE NACIONAL DA CONSTRUÇÃO CIVIL | 1.023
605518 | Bueiro metálico sem interrupção de tráfego - D = 4,00 m - chapa galvanizada - escavado em material de 1ª categoria - aterro rodoviário máximo = 3,10 m | m | 28191.9 |  | 27558.07 |  | INDICE NACIONAL DA CONSTRUÇÃO CIVIL | 1.023
605809 | Bueiro metálico sem interrupção de tráfego - D = 4,00 m - chapa galvanizada - escavado em material de 2ª categoria - aterro ferroviário máximo = 5,10 m | m | 38109.29 |  | 37252.49 |  | INDICE NACIONAL DA CONSTRUÇÃO CIVIL | 1.023
605538 | Bueiro metálico sem interrupção de tráfego - D = 4,00 m - chapa galvanizada - escavado em material de 2ª categoria - aterro rodoviário máximo = 3,10 m | m | 32634.98 |  | 31901.26 |  | INDICE NACIONAL DA CONSTRUÇÃO CIVIL | 1.023
605829 | Bueiro metálico sem interrupção de tráfego - D = 4,00 m - chapa galvanizada - escavado em material de 3ª categoria - aterro ferroviário máximo = 5,10 m | m | 45709.68 |  | 44682 |  | INDICE NACIONAL DA CONSTRUÇÃO CIVIL | 1.023
605558 | Bueiro metálico sem interrupção de tráfego - D = 4,00 m - chapa galvanizada - escavado em material de 3ª categoria - aterro rodoviário máximo = 3,10 m | m | 40235.37 |  | 39330.77 |  | INDICE NACIONAL DA CONSTRUÇÃO CIVIL | 1.023
605776 | Bueiro metálico sem interrupção de tráfego - D = 4,20 m - chapa galvanizada - escavado em material de 1ª categoria - aterro ferroviário máximo = 4,80 m | m | 35897.69 |  | 35090.61 |  | INDICE NACIONAL DA CONSTRUÇÃO CIVIL | 1.023
605519 | Bueiro metálico sem interrupção de tráfego - D = 4,20 m - chapa galvanizada - escavado em material de 1ª categoria - aterro rodoviário máximo = 4,40 m | m | 33450.68 |  | 32698.62 |  | INDICE NACIONAL DA CONSTRUÇÃO CIVIL | 1.023
605810 | Bueiro metálico sem interrupção de tráfego - D = 4,20 m - chapa galvanizada - escavado em material de 2ª categoria - aterro ferroviário máximo = 4,80 m | m | 40774 |  | 39857.29 |  | INDICE NACIONAL DA CONSTRUÇÃO CIVIL | 1.023
605539 | Bueiro metálico sem interrupção de tráfego - D = 4,20 m - chapa galvanizada - escavado em material de 2ª categoria - aterro rodoviário máximo = 4,40 m | m | 38327 |  | 37465.3 |  | INDICE NACIONAL DA CONSTRUÇÃO CIVIL | 1.023
605830 | Bueiro metálico sem interrupção de tráfego - D = 4,20 m - chapa galvanizada - escavado em material de 3ª categoria - aterro ferroviário máximo = 4,80 m | m | 49115.47 |  | 48011.22 |  | INDICE NACIONAL DA CONSTRUÇÃO CIVIL | 1.023
605559 | Bueiro metálico sem interrupção de tráfego - D = 4,20 m - chapa galvanizada - escavado em material de 3ª categoria - aterro rodoviário máximo = 4,40 m | m | 46668.47 |  | 45619.23 |  | INDICE NACIONAL DA CONSTRUÇÃO CIVIL | 1.023
605777 | Bueiro metálico sem interrupção de tráfego - D = 4,40 m - chapa galvanizada - escavado em material de 1ª categoria - aterro ferroviário máximo = 4,20 m | m | 38332.8 |  | 37470.97 |  | INDICE NACIONAL DA CONSTRUÇÃO CIVIL | 1.023
605520 | Bueiro metálico sem interrupção de tráfego - D = 4,40 m - chapa galvanizada - escavado em material de 1ª categoria - aterro rodoviário máximo = 4,20 m | m | 35714.64 |  | 34911.68 |  | INDICE NACIONAL DA CONSTRUÇÃO CIVIL | 1.023
605811 | Bueiro metálico sem interrupção de tráfego - D = 4,40 m - chapa galvanizada - escavado em material de 2ª categoria - aterro ferroviário máximo = 4,20 m | m | 43662.48 |  | 42680.83 |  | INDICE NACIONAL DA CONSTRUÇÃO CIVIL | 1.023
605540 | Bueiro metálico sem interrupção de tráfego - D = 4,40 m - chapa galvanizada - escavado em material de 2ª categoria - aterro rodoviário máximo = 4,20 m | m | 41044.34 |  | 40121.55 |  | INDICE NACIONAL DA CONSTRUÇÃO CIVIL | 1.023
605831 | Bueiro metálico sem interrupção de tráfego - D = 4,40 m - chapa galvanizada - escavado em material de 3ª categoria - aterro ferroviário máximo = 4,20 m | m | 52779.51 |  | 51592.88 |  | INDICE NACIONAL DA CONSTRUÇÃO CIVIL | 1.023
605560 | Bueiro metálico sem interrupção de tráfego - D = 4,40 m - chapa galvanizada - escavado em material de 3ª categoria - aterro rodoviário máximo = 4,20 m | m | 50161.37 |  | 49033.6 |  | INDICE NACIONAL DA CONSTRUÇÃO CIVIL | 1.023
605778 | Bueiro metálico sem interrupção de tráfego - D = 4,60 m - chapa galvanizada - escavado em material de 1ª categoria - aterro ferroviário máximo = 4,00 m | m | 40640.31 |  | 39726.6 |  | INDICE NACIONAL DA CONSTRUÇÃO CIVIL | 1.023
605521 | Bueiro metálico sem interrupção de tráfego - D = 4,60 m - chapa galvanizada - escavado em material de 1ª categoria - aterro rodoviário máximo = 4,00 m | m | 37978.06 |  | 37124.21 |  | INDICE NACIONAL DA CONSTRUÇÃO CIVIL | 1.023
605812 | Bueiro metálico sem interrupção de tráfego - D = 4,60 m - chapa galvanizada - escavado em material de 2ª categoria - aterro ferroviário máximo = 4,00 m | m | 46443.53 |  | 45399.35 |  | INDICE NACIONAL DA CONSTRUÇÃO CIVIL | 1.023
605541 | Bueiro metálico sem interrupção de tráfego - D = 4,60 m - chapa galvanizada - escavado em material de 2ª categoria - aterro rodoviário máximo = 4,00 m | m | 43781.29 |  | 42796.96 |  | INDICE NACIONAL DA CONSTRUÇÃO CIVIL | 1.023
605832 | Bueiro metálico sem interrupção de tráfego - D = 4,60 m - chapa galvanizada - escavado em material de 3ª categoria - aterro ferroviário máximo = 4,00 m | m | 56370.56 |  | 55103.19 |  | INDICE NACIONAL DA CONSTRUÇÃO CIVIL | 1.023
605561 | Bueiro metálico sem interrupção de tráfego - D = 4,60 m - chapa galvanizada - escavado em material de 3ª categoria - aterro rodoviário máximo = 4,00 m | m | 53708.31 |  | 52500.8 |  | INDICE NACIONAL DA CONSTRUÇÃO CIVIL | 1.023
605779 | Bueiro metálico sem interrupção de tráfego - D = 4,80 m - chapa galvanizada - escavado em material de 1ª categoria - aterro ferroviário máximo = 5,10 m | m | 46993.47 |  | 45936.93 |  | INDICE NACIONAL DA CONSTRUÇÃO CIVIL | 1.023
605522 | Bueiro metálico sem interrupção de tráfego - D = 4,80 m - chapa galvanizada - escavado em material de 1ª categoria - aterro rodoviário máximo = 5,50 m | m | 42566.57 |  | 41609.56 |  | INDICE NACIONAL DA CONSTRUÇÃO CIVIL | 1.023
605813 | Bueiro metálico sem interrupção de tráfego - D = 4,80 m - chapa galvanizada - escavado em material de 2ª categoria - aterro ferroviário máximo = 5,10 m | m | 53290.37 |  | 52092.25 |  | INDICE NACIONAL DA CONSTRUÇÃO CIVIL | 1.023
605542 | Bueiro metálico sem interrupção de tráfego - D = 4,80 m - chapa galvanizada - escavado em material de 2ª categoria - aterro rodoviário máximo = 5,50 m | m | 48863.48 |  | 47764.89 |  | INDICE NACIONAL DA CONSTRUÇÃO CIVIL | 1.023
605833 | Bueiro metálico sem interrupção de tráfego - D = 4,80 m - chapa galvanizada - escavado em material de 3ª categoria - aterro ferroviário máximo = 5,10 m | m | 64061.89 |  | 62621.6 |  | INDICE NACIONAL DA CONSTRUÇÃO CIVIL | 1.023
605562 | Bueiro metálico sem interrupção de tráfego - D = 4,80 m - chapa galvanizada - escavado em material de 3ª categoria - aterro rodoviário máximo = 5,50 m | m | 59634.99 |  | 58294.23 |  | INDICE NACIONAL DA CONSTRUÇÃO CIVIL | 1.023
605780 | Bueiro metálico sem interrupção de tráfego - D = 5,00 m - chapa galvanizada - escavado em material de 1ª categoria - aterro ferroviário máximo = 4,80 m | m | 49716.74 |  | 48598.97 |  | INDICE NACIONAL DA CONSTRUÇÃO CIVIL | 1.023
605523 | Bueiro metálico sem interrupção de tráfego - D = 5,00 m - chapa galvanizada - escavado em material de 1ª categoria - aterro rodoviário máximo = 5,30 m | m | 45066.95 |  | 44053.72 |  | INDICE NACIONAL DA CONSTRUÇÃO CIVIL | 1.023
605814 | Bueiro metálico sem interrupção de tráfego - D = 5,00 m - chapa galvanizada - escavado em material de 2ª categoria - aterro ferroviário máximo = 4,80 m | m | 56527.47 |  | 55256.57 |  | INDICE NACIONAL DA CONSTRUÇÃO CIVIL | 1.023
605543 | Bueiro metálico sem interrupção de tráfego - D = 5,00 m - chapa galvanizada - escavado em material de 2ª categoria - aterro rodoviário máximo = 5,30 m | m | 51877.68 |  | 50711.32 |  | INDICE NACIONAL DA CONSTRUÇÃO CIVIL | 1.023
605834 | Bueiro metálico sem interrupção de tráfego - D = 5,00 m - chapa galvanizada - escavado em material de 3ª categoria - aterro ferroviário máximo = 4,80 m | m | 68177.94 |  | 66645.11 |  | INDICE NACIONAL DA CONSTRUÇÃO CIVIL | 1.023
605563 | Bueiro metálico sem interrupção de tráfego - D = 5,00 m - chapa galvanizada - escavado em material de 3ª categoria - aterro rodoviário máximo = 5,30 m | m | 63528.16 |  | 62099.87 |  | INDICE NACIONAL DA CONSTRUÇÃO CIVIL | 1.023
605606 | Sistema de escoramento telescópico regulável para tunnel liner | m³ | 15.17 |  | 14.83 |  | INDICE NACIONAL DA CONSTRUÇÃO CIVIL | 1.023
705314 | Boca de BDCC 1,50 x 1,50 m - esconsidade 0° - areia e brita comerciais | un | 13691.43 |  | 13383.61 |  | INDICE NACIONAL DA CONSTRUÇÃO CIVIL | 1.023
705312 | Boca de BDCC 1,50 x 1,50 m - esconsidade 0° - areia extraída e brita produzida | un | 12417.8 |  | 12138.62 |  | INDICE NACIONAL DA CONSTRUÇÃO CIVIL | 1.023
705316 | Boca de BDCC 1,50 x 1,50 m - esconsidade 15° - areia e brita comerciais | un | 15017.16 |  | 14679.54 |  | INDICE NACIONAL DA CONSTRUÇÃO CIVIL | 1.023
705315 | Boca de BDCC 1,50 x 1,50 m - esconsidade 15° - areia extraída e brita produzida | un | 13643.14 |  | 13336.41 |  | INDICE NACIONAL DA CONSTRUÇÃO CIVIL | 1.023
705318 | Boca de BDCC 1,50 x 1,50 m - esconsidade 30° - areia e brita comerciais | un | 16012.89 |  | 15652.88 |  | INDICE NACIONAL DA CONSTRUÇÃO CIVIL | 1.023
705317 | Boca de BDCC 1,50 x 1,50 m - esconsidade 30° - areia extraída e brita produzida | un | 14464.15 |  | 14138.96 |  | INDICE NACIONAL DA CONSTRUÇÃO CIVIL | 1.023
705320 | Boca de BDCC 1,50 x 1,50 m - esconsidade 45° - areia e brita comerciais | un | 20102.16 |  | 19650.21 |  | INDICE NACIONAL DA CONSTRUÇÃO CIVIL | 1.023
705319 | Boca de BDCC 1,50 x 1,50 m - esconsidade 45° - areia extraída e brita produzida | un | 18206.87 |  | 17797.53 |  | INDICE NACIONAL DA CONSTRUÇÃO CIVIL | 1.023
705322 | Boca de BDCC 2,00 x 2,00 m - esconsidade 0° - areia e brita comerciais | un | 21195.75 |  | 20719.21 |  | INDICE NACIONAL DA CONSTRUÇÃO CIVIL | 1.023
705321 | Boca de BDCC 2,00 x 2,00 m - esconsidade 0° - areia extraída e brita produzida | un | 19054.97 |  | 18626.56 |  | INDICE NACIONAL DA CONSTRUÇÃO CIVIL | 1.023
705324 | Boca de BDCC 2,00 x 2,00 m - esconsidade 15° - areia e brita comerciais | un | 23273.76 |  | 22750.5 |  | INDICE NACIONAL DA CONSTRUÇÃO CIVIL | 1.023
705323 | Boca de BDCC 2,00 x 2,00 m - esconsidade 15° - areia extraída e brita produzida | un | 20979.31 |  | 20507.64 |  | INDICE NACIONAL DA CONSTRUÇÃO CIVIL | 1.023
705326 | Boca de BDCC 2,00 x 2,00 m - esconsidade 30° - areia e brita comerciais | un | 24986.39 |  | 24424.63 |  | INDICE NACIONAL DA CONSTRUÇÃO CIVIL | 1.023
705325 | Boca de BDCC 2,00 x 2,00 m - esconsidade 30° - areia extraída e brita produzida | un | 22474.91 |  | 21969.61 |  | INDICE NACIONAL DA CONSTRUÇÃO CIVIL | 1.023
705328 | Boca de BDCC 2,00 x 2,00 m - esconsidade 45° - areia e brita comerciais | un | 31746.6 |  | 31032.85 |  | INDICE NACIONAL DA CONSTRUÇÃO CIVIL | 1.023
705327 | Boca de BDCC 2,00 x 2,00 m - esconsidade 45° - areia extraída e brita produzida | un | 28630.82 |  | 27987.12 |  | INDICE NACIONAL DA CONSTRUÇÃO CIVIL | 1.023
705330 | Boca de BDCC 2,50 x 2,50 m - esconsidade 0° - areia e brita comerciais | un | 29636.08 |  | 28969.78 |  | INDICE NACIONAL DA CONSTRUÇÃO CIVIL | 1.023
705329 | Boca de BDCC 2,50 x 2,50 m - esconsidade 0° - areia extraída e brita produzida | un | 26521.76 |  | 25925.48 |  | INDICE NACIONAL DA CONSTRUÇÃO CIVIL | 1.023
705332 | Boca de BDCC 2,50 x 2,50 m - esconsidade 15° - areia e brita comerciais | un | 32078.92 |  | 31357.7 |  | INDICE NACIONAL DA CONSTRUÇÃO CIVIL | 1.023
705331 | Boca de BDCC 2,50 x 2,50 m - esconsidade 15° - areia extraída e brita produzida | un | 28902.15 |  | 28252.35 |  | INDICE NACIONAL DA CONSTRUÇÃO CIVIL | 1.023
705334 | Boca de BDCC 2,50 x 2,50 m - esconsidade 30° - areia e brita comerciais | un | 34164.97 |  | 33396.85 |  | INDICE NACIONAL DA CONSTRUÇÃO CIVIL | 1.023
705333 | Boca de BDCC 2,50 x 2,50 m - esconsidade 30° - areia extraída e brita produzida | un | 31017.63 |  | 30320.27 |  | INDICE NACIONAL DA CONSTRUÇÃO CIVIL | 1.023
705336 | Boca de BDCC 2,50 x 2,50 m - esconsidade 45° - areia e brita comerciais | un | 45979.63 |  | 44945.88 |  | INDICE NACIONAL DA CONSTRUÇÃO CIVIL | 1.023
705335 | Boca de BDCC 2,50 x 2,50 m - esconsidade 45° - areia extraída e brita produzida | un | 41593 |  | 40657.87 |  | INDICE NACIONAL DA CONSTRUÇÃO CIVIL | 1.023
705338 | Boca de BDCC 3,00 x 3,00 m - esconsidade 0° - areia e brita comerciais | un | 42861.87 |  | 41898.22 |  | INDICE NACIONAL DA CONSTRUÇÃO CIVIL | 1.023
705337 | Boca de BDCC 3,00 x 3,00 m - esconsidade 0° - areia extraída e brita produzida | un | 38323.23 |  | 37461.62 |  | INDICE NACIONAL DA CONSTRUÇÃO CIVIL | 1.023
705340 | Boca de BDCC 3,00 x 3,00 m - esconsidade 15° - areia e brita comerciais | un | 46249.87 |  | 45210.04 |  | INDICE NACIONAL DA CONSTRUÇÃO CIVIL | 1.023
705339 | Boca de BDCC 3,00 x 3,00 m - esconsidade 15° - areia extraída e brita produzida | un | 41662.74 |  | 40726.05 |  | INDICE NACIONAL DA CONSTRUÇÃO CIVIL | 1.023
705342 | Boca de BDCC 3,00 x 3,00 m - esconsidade 30° - areia e brita comerciais | un | 52510.62 |  | 51330.03 |  | INDICE NACIONAL DA CONSTRUÇÃO CIVIL | 1.023
705341 | Boca de BDCC 3,00 x 3,00 m - esconsidade 30° - areia extraída e brita produzida | un | 47408.71 |  | 46342.83 |  | INDICE NACIONAL DA CONSTRUÇÃO CIVIL | 1.023
705344 | Boca de BDCC 3,00 x 3,00 m - esconsidade 45° - areia e brita comerciais | un | 66594.98 |  | 65097.74 |  | INDICE NACIONAL DA CONSTRUÇÃO CIVIL | 1.023
705343 | Boca de BDCC 3,00 x 3,00 m - esconsidade 45° - areia extraída e brita produzida | un | 60345.44 |  | 58988.7 |  | INDICE NACIONAL DA CONSTRUÇÃO CIVIL | 1.023
705225 | Boca de BSCC 1,50 x 1,50 m - esconsidade 0° - areia e brita comerciais | un | 11708.31 |  | 11445.08 |  | INDICE NACIONAL DA CONSTRUÇÃO CIVIL | 1.023
705224 | Boca de BSCC 1,50 x 1,50 m - esconsidade 0° - areia extraída e brita produzida | un | 10534.55 |  | 10297.71 |  | INDICE NACIONAL DA CONSTRUÇÃO CIVIL | 1.023
705227 | Boca de BSCC 1,50 x 1,50 m - esconsidade 15° - areia e brita comerciais | un | 12126.23 |  | 11853.6 |  | INDICE NACIONAL DA CONSTRUÇÃO CIVIL | 1.023
705226 | Boca de BSCC 1,50 x 1,50 m - esconsidade 15° - areia extraída e brita produzida | un | 11050.25 |  | 10801.81 |  | INDICE NACIONAL DA CONSTRUÇÃO CIVIL | 1.023
705229 | Boca de BSCC 1,50 x 1,50 m - esconsidade 30° - areia e brita comerciais | un | 13056.06 |  | 12762.53 |  | INDICE NACIONAL DA CONSTRUÇÃO CIVIL | 1.023
705228 | Boca de BSCC 1,50 x 1,50 m - esconsidade 30° - areia extraída e brita produzida | un | 11813.8 |  | 11548.2 |  | INDICE NACIONAL DA CONSTRUÇÃO CIVIL | 1.023
705231 | Boca de BSCC 1,50 x 1,50 m - esconsidade 45° - areia e brita comerciais | un | 16284.31 |  | 15918.2 |  | INDICE NACIONAL DA CONSTRUÇÃO CIVIL | 1.023
705230 | Boca de BSCC 1,50 x 1,50 m - esconsidade 45° - areia extraída e brita produzida | un | 14830.2 |  | 14496.78 |  | INDICE NACIONAL DA CONSTRUÇÃO CIVIL | 1.023
705233 | Boca de BSCC 2,00 x 2,00 m - esconsidade 0° - areia e brita comerciais | un | 18254.24 |  | 17843.84 |  | INDICE NACIONAL DA CONSTRUÇÃO CIVIL | 1.023
705232 | Boca de BSCC 2,00 x 2,00 m - esconsidade 0° - areia extraída e brita produzida | un | 16386.35 |  | 16017.94 |  | INDICE NACIONAL DA CONSTRUÇÃO CIVIL | 1.023
705235 | Boca de BSCC 2,00 x 2,00 m - esconsidade 15° - areia e brita comerciais | un | 18776.62 |  | 18354.47 |  | INDICE NACIONAL DA CONSTRUÇÃO CIVIL | 1.023
705234 | Boca de BSCC 2,00 x 2,00 m - esconsidade 15° - areia extraída e brita produzida | un | 17034.31 |  | 16651.33 |  | INDICE NACIONAL DA CONSTRUÇÃO CIVIL | 1.023
705237 | Boca de BSCC 2,00 x 2,00 m - esconsidade 30° - areia e brita comerciais | un | 20313.2 |  | 19856.51 |  | INDICE NACIONAL DA CONSTRUÇÃO CIVIL | 1.023
705236 | Boca de BSCC 2,00 x 2,00 m - esconsidade 30° - areia extraída e brita produzida | un | 18357.72 |  | 17944.99 |  | INDICE NACIONAL DA CONSTRUÇÃO CIVIL | 1.023
705239 | Boca de BSCC 2,00 x 2,00 m - esconsidade 45° - areia e brita comerciais | un | 25961.25 |  | 25377.57 |  | INDICE NACIONAL DA CONSTRUÇÃO CIVIL | 1.023
705238 | Boca de BSCC 2,00 x 2,00 m - esconsidade 45° - areia extraída e brita produzida | un | 23516.39 |  | 22987.68 |  | INDICE NACIONAL DA CONSTRUÇÃO CIVIL | 1.023
705241 | Boca de BSCC 2,50 x 2,50 m - esconsidade 0° - areia e brita comerciais | un | 24677.4 |  | 24122.59 |  | INDICE NACIONAL DA CONSTRUÇÃO CIVIL | 1.023
705240 | Boca de BSCC 2,50 x 2,50 m - esconsidade 0° - areia extraída e brita produzida | un | 22111.81 |  | 21614.68 |  | INDICE NACIONAL DA CONSTRUÇÃO CIVIL | 1.023
705243 | Boca de BSCC 2,50 x 2,50 m - esconsidade 15° - areia e brita comerciais | un | 26180.31 |  | 25591.71 |  | INDICE NACIONAL DA CONSTRUÇÃO CIVIL | 1.023
705242 | Boca de BSCC 2,50 x 2,50 m - esconsidade 15° - areia extraída e brita produzida | un | 23608.6 |  | 23077.82 |  | INDICE NACIONAL DA CONSTRUÇÃO CIVIL | 1.023
705245 | Boca de BSCC 2,50 x 2,50 m - esconsidade 30° - areia e brita comerciais | un | 29042.3 |  | 28389.35 |  | INDICE NACIONAL DA CONSTRUÇÃO CIVIL | 1.023
705244 | Boca de BSCC 2,50 x 2,50 m - esconsidade 30° - areia extraída e brita produzida | un | 26298.99 |  | 25707.72 |  | INDICE NACIONAL DA CONSTRUÇÃO CIVIL | 1.023
705247 | Boca de BSCC 2,50 x 2,50 m - esconsidade 45° - areia e brita comerciais | un | 36821.33 |  | 35993.48 |  | INDICE NACIONAL DA CONSTRUÇÃO CIVIL | 1.023
705246 | Boca de BSCC 2,50 x 2,50 m - esconsidade 45° - areia extraída e brita produzida | un | 33460.6 |  | 32708.31 |  | INDICE NACIONAL DA CONSTRUÇÃO CIVIL | 1.023
705249 | Boca de BSCC 3,00 x 3,00 m - esconsidade 0° - areia e brita comerciais | un | 35076.77 |  | 34288.15 |  | INDICE NACIONAL DA CONSTRUÇÃO CIVIL | 1.023
705248 | Boca de BSCC 3,00 x 3,00 m - esconsidade 0° - areia extraída e brita produzida | un | 31354.26 |  | 30649.33 |  | INDICE NACIONAL DA CONSTRUÇÃO CIVIL | 1.023
705251 | Boca de BSCC 3,00 x 3,00 m - esconsidade 15° - areia e brita comerciais | un | 37159.58 |  | 36324.13 |  | INDICE NACIONAL DA CONSTRUÇÃO CIVIL | 1.023
705250 | Boca de BSCC 3,00 x 3,00 m - esconsidade 15° - areia extraída e brita produzida | un | 33428.29 |  | 32676.73 |  | INDICE NACIONAL DA CONSTRUÇÃO CIVIL | 1.023
705253 | Boca de BSCC 3,00 x 3,00 m - esconsidade 30° - areia e brita comerciais | un | 40653.36 |  | 39739.36 |  | INDICE NACIONAL DA CONSTRUÇÃO CIVIL | 1.023
705252 | Boca de BSCC 3,00 x 3,00 m - esconsidade 30° - areia extraída e brita produzida | un | 36595.38 |  | 35772.61 |  | INDICE NACIONAL DA CONSTRUÇÃO CIVIL | 1.023
705255 | Boca de BSCC 3,00 x 3,00 m - esconsidade 45° - areia e brita comerciais | un | 51474.25 |  | 50316.96 |  | INDICE NACIONAL DA CONSTRUÇÃO CIVIL | 1.023
705254 | Boca de BSCC 3,00 x 3,00 m - esconsidade 45° - areia extraída e brita produzida | un | 46568.01 |  | 45521.03 |  | INDICE NACIONAL DA CONSTRUÇÃO CIVIL | 1.023
705403 | Boca de BTCC 1,50 x 1,50 m - esconsidade 0° - areia e brita comerciais | un | 17127.65 |  | 16742.58 |  | INDICE NACIONAL DA CONSTRUÇÃO CIVIL | 1.023
705402 | Boca de BTCC 1,50 x 1,50 m - esconsidade 0° - areia extraída e brita produzida | un | 15421.95 |  | 15075.22 |  | INDICE NACIONAL DA CONSTRUÇÃO CIVIL | 1.023
705405 | Boca de BTCC 1,50 x 1,50 m - esconsidade 15° - areia e brita comerciais | un | 18534.9 |  | 18118.19 |  | INDICE NACIONAL DA CONSTRUÇÃO CIVIL | 1.023
705404 | Boca de BTCC 1,50 x 1,50 m - esconsidade 15° - areia extraída e brita produzida | un | 16808.54 |  | 16430.64 |  | INDICE NACIONAL DA CONSTRUÇÃO CIVIL | 1.023
705407 | Boca de BTCC 1,50 x 1,50 m - esconsidade 30° - areia e brita comerciais | un | 19392.28 |  | 18956.29 |  | INDICE NACIONAL DA CONSTRUÇÃO CIVIL | 1.023
705406 | Boca de BTCC 1,50 x 1,50 m - esconsidade 30° - areia extraída e brita produzida | un | 17469.38 |  | 17076.62 |  | INDICE NACIONAL DA CONSTRUÇÃO CIVIL | 1.023
705409 | Boca de BTCC 1,50 x 1,50 m - esconsidade 45° - areia e brita comerciais | un | 24441.46 |  | 23891.95 |  | INDICE NACIONAL DA CONSTRUÇÃO CIVIL | 1.023
705408 | Boca de BTCC 1,50 x 1,50 m - esconsidade 45° - areia extraída e brita produzida | un | 22072.69 |  | 21576.44 |  | INDICE NACIONAL DA CONSTRUÇÃO CIVIL | 1.023
705411 | Boca de BTCC 2,00 x 2,00 m - esconsidade 0° - areia e brita comerciais | un | 25990.93 |  | 25406.58 |  | INDICE NACIONAL DA CONSTRUÇÃO CIVIL | 1.023
705410 | Boca de BTCC 2,00 x 2,00 m - esconsidade 0° - areia extraída e brita produzida | un | 23241.28 |  | 22718.75 |  | INDICE NACIONAL DA CONSTRUÇÃO CIVIL | 1.023
705413 | Boca de BTCC 2,00 x 2,00 m - esconsidade 15° - areia e brita comerciais | un | 27991.76 |  | 27362.43 |  | INDICE NACIONAL DA CONSTRUÇÃO CIVIL | 1.023
705412 | Boca de BTCC 2,00 x 2,00 m - esconsidade 15° - areia extraída e brita produzida | un | 25237.06 |  | 24669.66 |  | INDICE NACIONAL DA CONSTRUÇÃO CIVIL | 1.023
705415 | Boca de BTCC 2,00 x 2,00 m - esconsidade 30° - areia e brita comerciais | un | 30818.37 |  | 30125.49 |  | INDICE NACIONAL DA CONSTRUÇÃO CIVIL | 1.023
705414 | Boca de BTCC 2,00 x 2,00 m - esconsidade 30° - areia extraída e brita produzida | un | 27714.27 |  | 27091.18 |  | INDICE NACIONAL DA CONSTRUÇÃO CIVIL | 1.023
705417 | Boca de BTCC 2,00 x 2,00 m - esconsidade 45° - areia e brita comerciais | un | 39067.72 |  | 38189.37 |  | INDICE NACIONAL DA CONSTRUÇÃO CIVIL | 1.023
705416 | Boca de BTCC 2,00 x 2,00 m - esconsidade 45° - areia extraída e brita produzida | un | 35247.16 |  | 34454.71 |  | INDICE NACIONAL DA CONSTRUÇÃO CIVIL | 1.023
705419 | Boca de BTCC 2,50 x 2,50 m - esconsidade 0° - areia e brita comerciais | un | 36829.58 |  | 36001.55 |  | INDICE NACIONAL DA CONSTRUÇÃO CIVIL | 1.023
705418 | Boca de BTCC 2,50 x 2,50 m - esconsidade 0° - areia extraída e brita produzida | un | 32988 |  | 32246.34 |  | INDICE NACIONAL DA CONSTRUÇÃO CIVIL | 1.023
705421 | Boca de BTCC 2,50 x 2,50 m - esconsidade 15° - areia e brita comerciais | un | 39666.69 |  | 38774.87 |  | INDICE NACIONAL DA CONSTRUÇÃO CIVIL | 1.023
705420 | Boca de BTCC 2,50 x 2,50 m - esconsidade 15° - areia extraída e brita produzida | un | 35803.41 |  | 34998.45 |  | INDICE NACIONAL DA CONSTRUÇÃO CIVIL | 1.023
705423 | Boca de BTCC 2,50 x 2,50 m - esconsidade 30° - areia e brita comerciais | un | 45166.52 |  | 44151.05 |  | INDICE NACIONAL DA CONSTRUÇÃO CIVIL | 1.023
705422 | Boca de BTCC 2,50 x 2,50 m - esconsidade 30° - areia extraída e brita produzida | un | 40843.83 |  | 39925.55 |  | INDICE NACIONAL DA CONSTRUÇÃO CIVIL | 1.023
705425 | Boca de BTCC 2,50 x 2,50 m - esconsidade 45° - areia e brita comerciais | un | 57226.7 |  | 55940.08 |  | INDICE NACIONAL DA CONSTRUÇÃO CIVIL | 1.023
705424 | Boca de BTCC 2,50 x 2,50 m - esconsidade 45° - areia extraída e brita produzida | un | 51922.68 |  | 50755.31 |  | INDICE NACIONAL DA CONSTRUÇÃO CIVIL | 1.023
705427 | Boca de BTCC 3,00 x 3,00 m - esconsidade 0° - areia e brita comerciais | un | 52069.42 |  | 50898.75 |  | INDICE NACIONAL DA CONSTRUÇÃO CIVIL | 1.023
705426 | Boca de BTCC 3,00 x 3,00 m - esconsidade 0° - areia extraída e brita produzida | un | 46512.31 |  | 45466.58 |  | INDICE NACIONAL DA CONSTRUÇÃO CIVIL | 1.023
705429 | Boca de BTCC 3,00 x 3,00 m - esconsidade 15° - areia e brita comerciais | un | 53912.5 |  | 52700.4 |  | INDICE NACIONAL DA CONSTRUÇÃO CIVIL | 1.023
705428 | Boca de BTCC 3,00 x 3,00 m - esconsidade 15° - areia extraída e brita produzida | un | 48440.64 |  | 47351.56 |  | INDICE NACIONAL DA CONSTRUÇÃO CIVIL | 1.023
705431 | Boca de BTCC 3,00 x 3,00 m - esconsidade 30° - areia e brita comerciais | un | 64995.33 |  | 63534.05 |  | INDICE NACIONAL DA CONSTRUÇÃO CIVIL | 1.023
705430 | Boca de BTCC 3,00 x 3,00 m - esconsidade 30° - areia extraída e brita produzida | un | 58888.91 |  | 57564.92 |  | INDICE NACIONAL DA CONSTRUÇÃO CIVIL | 1.023
705433 | Boca de BTCC 3,00 x 3,00 m - esconsidade 45° - areia e brita comerciais | un | 82464.61 |  | 80610.57 |  | INDICE NACIONAL DA CONSTRUÇÃO CIVIL | 1.023
705432 | Boca de BTCC 3,00 x 3,00 m - esconsidade 45° - areia extraída e brita produzida | un | 74901.2 |  | 73217.21 |  | INDICE NACIONAL DA CONSTRUÇÃO CIVIL | 1.023
705257 | Corpo de BDCC 1,50 x 1,50 m - moldado no local - altura do aterro 0,00 a 1,00 m - areia e brita comerciais | m | 4053.65 |  | 3962.52 |  | INDICE NACIONAL DA CONSTRUÇÃO CIVIL | 1.023
705256 | Corpo de BDCC 1,50 x 1,50 m - moldado no local - altura do aterro 0,00 a 1,00 m - areia extraída e brita produzida | m | 3706.96 |  | 3623.62 |  | INDICE NACIONAL DA CONSTRUÇÃO CIVIL | 1.023
705259 | Corpo de BDCC 1,50 x 1,50 m - moldado no local - altura do aterro 1,00 a 2,50 m - areia e brita comerciais | m | 3523.5 |  | 3444.29 |  | INDICE NACIONAL DA CONSTRUÇÃO CIVIL | 1.023
705258 | Corpo de BDCC 1,50 x 1,50 m - moldado no local - altura do aterro 1,00 a 2,50 m - areia extraída e brita produzida | m | 3176.8 |  | 3105.38 |  | INDICE NACIONAL DA CONSTRUÇÃO CIVIL | 1.023
705267 | Corpo de BDCC 1,50 x 1,50 m - moldado no local - altura do aterro 10,00 a 12,50 m - areia e brita comerciais | m | 5097.23 |  | 4982.63 |  | INDICE NACIONAL DA CONSTRUÇÃO CIVIL | 1.023
705266 | Corpo de BDCC 1,50 x 1,50 m - moldado no local - altura do aterro 10,00 a 12,50 m - areia extraída e brita produzida | m | 4638.18 |  | 4533.91 |  | INDICE NACIONAL DA CONSTRUÇÃO CIVIL | 1.023
705269 | Corpo de BDCC 1,50 x 1,50 m - moldado no local - altura do aterro 12,50 a 15,00 m - areia e brita comerciais | m | 5356.34 |  | 5235.92 |  | INDICE NACIONAL DA CONSTRUÇÃO CIVIL | 1.023
705268 | Corpo de BDCC 1,50 x 1,50 m - moldado no local - altura do aterro 12,50 a 15,00 m - areia extraída e brita produzida | m | 4897.29 |  | 4787.19 |  | INDICE NACIONAL DA CONSTRUÇÃO CIVIL | 1.023
705261 | Corpo de BDCC 1,50 x 1,50 m - moldado no local - altura do aterro 2,50 a 5,00 m - areia e brita comerciais | m | 3770.06 |  | 3685.3 |  | INDICE NACIONAL DA CONSTRUÇÃO CIVIL | 1.023
705260 | Corpo de BDCC 1,50 x 1,50 m - moldado no local - altura do aterro 2,50 a 5,00 m - areia extraída e brita produzida | m | 3423.35 |  | 3346.39 |  | INDICE NACIONAL DA CONSTRUÇÃO CIVIL | 1.023
705263 | Corpo de BDCC 1,50 x 1,50 m - moldado no local - altura do aterro 5,00 a 7,50 m - areia e brita comerciais | m | 4257.35 |  | 4161.64 |  | INDICE NACIONAL DA CONSTRUÇÃO CIVIL | 1.023
705262 | Corpo de BDCC 1,50 x 1,50 m - moldado no local - altura do aterro 5,00 a 7,50 m - areia extraída e brita produzida | m | 3910.65 |  | 3822.73 |  | INDICE NACIONAL DA CONSTRUÇÃO CIVIL | 1.023
705265 | Corpo de BDCC 1,50 x 1,50 m - moldado no local - altura do aterro 7,50 a 10,00 m - areia e brita comerciais | m | 4676.19 |  | 4571.06 |  | INDICE NACIONAL DA CONSTRUÇÃO CIVIL | 1.023
705264 | Corpo de BDCC 1,50 x 1,50 m - moldado no local - altura do aterro 7,50 a 10,00 m - areia extraída e brita produzida | m | 4329.48 |  | 4232.15 |  | INDICE NACIONAL DA CONSTRUÇÃO CIVIL | 1.023
705271 | Corpo de BDCC 2,00 x 2,00 m - moldado no local - altura do aterro 0,00 a 1,00 m - areia e brita comerciais | m | 5823.27 |  | 5692.35 |  | INDICE NACIONAL DA CONSTRUÇÃO CIVIL | 1.023
705270 | Corpo de BDCC 2,00 x 2,00 m - moldado no local - altura do aterro 0,00 a 1,00 m - areia extraída e brita produzida | m | 5374.96 |  | 5254.12 |  | INDICE NACIONAL DA CONSTRUÇÃO CIVIL | 1.023
705273 | Corpo de BDCC 2,00 x 2,00 m - moldado no local - altura do aterro 1,00 a 2,50 m - areia e brita comerciais | m | 5174.26 |  | 5057.93 |  | INDICE NACIONAL DA CONSTRUÇÃO CIVIL | 1.023
705272 | Corpo de BDCC 2,00 x 2,00 m - moldado no local - altura do aterro 1,00 a 2,50 m - areia extraída e brita produzida | m | 4725.95 |  | 4619.7 |  | INDICE NACIONAL DA CONSTRUÇÃO CIVIL | 1.023
705281 | Corpo de BDCC 2,00 x 2,00 m - moldado no local - altura do aterro 10,00 a 12,50 m - areia e brita comerciais | m | 7997.26 |  | 7817.46 |  | INDICE NACIONAL DA CONSTRUÇÃO CIVIL | 1.023
705280 | Corpo de BDCC 2,00 x 2,00 m - moldado no local - altura do aterro 10,00 a 12,50 m - areia extraída e brita produzida | m | 7274.21 |  | 7110.67 |  | INDICE NACIONAL DA CONSTRUÇÃO CIVIL | 1.023
705283 | Corpo de BDCC 2,00 x 2,00 m - moldado no local - altura do aterro 12,50 a 15,00 m - areia e brita comerciais | m | 8200.33 |  | 8015.97 |  | INDICE NACIONAL DA CONSTRUÇÃO CIVIL | 1.023
705282 | Corpo de BDCC 2,00 x 2,00 m - moldado no local - altura do aterro 12,50 a 15,00 m - areia extraída e brita produzida | m | 7477.29 |  | 7309.18 |  | INDICE NACIONAL DA CONSTRUÇÃO CIVIL | 1.023
705275 | Corpo de BDCC 2,00 x 2,00 m - moldado no local - altura do aterro 2,50 a 5,00 m - areia e brita comerciais | m | 5812.39 |  | 5681.72 |  | INDICE NACIONAL DA CONSTRUÇÃO CIVIL | 1.023
705274 | Corpo de BDCC 2,00 x 2,00 m - moldado no local - altura do aterro 2,50 a 5,00 m - areia extraída e brita produzida | m | 5364.09 |  | 5243.49 |  | INDICE NACIONAL DA CONSTRUÇÃO CIVIL | 1.023
705277 | Corpo de BDCC 2,00 x 2,00 m - moldado no local - altura do aterro 5,00 a 7,50 m - areia e brita comerciais | m | 6532.51 |  | 6385.65 |  | INDICE NACIONAL DA CONSTRUÇÃO CIVIL | 1.023
705276 | Corpo de BDCC 2,00 x 2,00 m - moldado no local - altura do aterro 5,00 a 7,50 m - areia extraída e brita produzida | m | 5946.04 |  | 5812.36 |  | INDICE NACIONAL DA CONSTRUÇÃO CIVIL | 1.023
705279 | Corpo de BDCC 2,00 x 2,00 m - moldado no local - altura do aterro 7,50 a 10,00 m - areia e brita comerciais | m | 7425.85 |  | 7258.9 |  | INDICE NACIONAL DA CONSTRUÇÃO CIVIL | 1.023
705278 | Corpo de BDCC 2,00 x 2,00 m - moldado no local - altura do aterro 7,50 a 10,00 m - areia extraída e brita produzida | m | 6839.37 |  | 6685.61 |  | INDICE NACIONAL DA CONSTRUÇÃO CIVIL | 1.023
705285 | Corpo de BDCC 2,50 x 2,50 m - moldado no local - altura do aterro 0,00 a 1,00 m - areia e brita comerciais | m | 7485.78 |  | 7317.48 |  | INDICE NACIONAL DA CONSTRUÇÃO CIVIL | 1.023
705284 | Corpo de BDCC 2,50 x 2,50 m - moldado no local - altura do aterro 0,00 a 1,00 m - areia extraída e brita produzida | m | 6922.19 |  | 6766.56 |  | INDICE NACIONAL DA CONSTRUÇÃO CIVIL | 1.023
705287 | Corpo de BDCC 2,50 x 2,50 m - moldado no local - altura do aterro 1,00 a 2,50 m - areia e brita comerciais | m | 6844.16 |  | 6690.29 |  | INDICE NACIONAL DA CONSTRUÇÃO CIVIL | 1.023
705286 | Corpo de BDCC 2,50 x 2,50 m - moldado no local - altura do aterro 1,00 a 2,50 m - areia extraída e brita produzida | m | 6280.57 |  | 6139.37 |  | INDICE NACIONAL DA CONSTRUÇÃO CIVIL | 1.023
705295 | Corpo de BDCC 2,50 x 2,50 m - moldado no local - altura do aterro 10,00 a 12,50 m - areia e brita comerciais | m | 10478.94 |  | 10243.35 |  | INDICE NACIONAL DA CONSTRUÇÃO CIVIL | 1.023
705294 | Corpo de BDCC 2,50 x 2,50 m - moldado no local - altura do aterro 10,00 a 12,50 m - areia extraída e brita produzida | m | 9608.72 |  | 9392.69 |  | INDICE NACIONAL DA CONSTRUÇÃO CIVIL | 1.023
705297 | Corpo de BDCC 2,50 x 2,50 m - moldado no local - altura do aterro 12,50 a 15,00 m - areia e brita comerciais | m | 11319.29 |  | 11064.8 |  | INDICE NACIONAL DA CONSTRUÇÃO CIVIL | 1.023
705296 | Corpo de BDCC 2,50 x 2,50 m - moldado no local - altura do aterro 12,50 a 15,00 m - areia extraída e brita produzida | m | 10449.05 |  | 10214.13 |  | INDICE NACIONAL DA CONSTRUÇÃO CIVIL | 1.023
705289 | Corpo de BDCC 2,50 x 2,50 m - moldado no local - altura do aterro 2,50 a 5,00 m - areia e brita comerciais | m | 7726.02 |  | 7552.32 |  | INDICE NACIONAL DA CONSTRUÇÃO CIVIL | 1.023
705288 | Corpo de BDCC 2,50 x 2,50 m - moldado no local - altura do aterro 2,50 a 5,00 m - areia extraída e brita produzida | m | 7012.11 |  | 6854.46 |  | INDICE NACIONAL DA CONSTRUÇÃO CIVIL | 1.023
705291 | Corpo de BDCC 2,50 x 2,50 m - moldado no local - altura do aterro 5,00 a 7,50 m - areia e brita comerciais | m | 8801.34 |  | 8603.47 |  | INDICE NACIONAL DA CONSTRUÇÃO CIVIL | 1.023
705290 | Corpo de BDCC 2,50 x 2,50 m - moldado no local - altura do aterro 5,00 a 7,50 m - areia extraída e brita produzida | m | 8087.43 |  | 7905.61 |  | INDICE NACIONAL DA CONSTRUÇÃO CIVIL | 1.023
705293 | Corpo de BDCC 2,50 x 2,50 m - moldado no local - altura do aterro 7,50 a 10,00 m - areia e brita comerciais | m | 9490.68 |  | 9277.31 |  | INDICE NACIONAL DA CONSTRUÇÃO CIVIL | 1.023
705292 | Corpo de BDCC 2,50 x 2,50 m - moldado no local - altura do aterro 7,50 a 10,00 m - areia extraída e brita produzida | m | 8620.45 |  | 8426.64 |  | INDICE NACIONAL DA CONSTRUÇÃO CIVIL | 1.023
705299 | Corpo de BDCC 3,00 x 3,00 m - moldado no local - altura do aterro 0,00 a 1,00 m - areia e brita comerciais | m | 9612.93 |  | 9396.81 |  | INDICE NACIONAL DA CONSTRUÇÃO CIVIL | 1.023
705298 | Corpo de BDCC 3,00 x 3,00 m - moldado no local - altura do aterro 0,00 a 1,00 m - areia extraída e brita produzida | m | 8771.59 |  | 8574.38 |  | INDICE NACIONAL DA CONSTRUÇÃO CIVIL | 1.023
705301 | Corpo de BDCC 3,00 x 3,00 m - moldado no local - altura do aterro 1,00 a 2,50 m - areia e brita comerciais | m | 9001.72 |  | 8799.34 |  | INDICE NACIONAL DA CONSTRUÇÃO CIVIL | 1.023
705300 | Corpo de BDCC 3,00 x 3,00 m - moldado no local - altura do aterro 1,00 a 2,50 m - areia extraída e brita produzida | m | 8160.37 |  | 7976.91 |  | INDICE NACIONAL DA CONSTRUÇÃO CIVIL | 1.023
705309 | Corpo de BDCC 3,00 x 3,00 m - moldado no local - altura do aterro 10,00 a 12,50 m - areia e brita comerciais | m | 14536.42 |  | 14209.6 |  | INDICE NACIONAL DA CONSTRUÇÃO CIVIL | 1.023
705308 | Corpo de BDCC 3,00 x 3,00 m - moldado no local - altura do aterro 10,00 a 12,50 m - areia extraída e brita produzida | m | 13277.52 |  | 12979.01 |  | INDICE NACIONAL DA CONSTRUÇÃO CIVIL | 1.023
705311 | Corpo de BDCC 3,00 x 3,00 m - moldado no local - altura do aterro 12,50 a 15,00 m - areia e brita comerciais | m | 14440.39 |  | 14115.73 |  | INDICE NACIONAL DA CONSTRUÇÃO CIVIL | 1.023
705310 | Corpo de BDCC 3,00 x 3,00 m - moldado no local - altura do aterro 12,50 a 15,00 m - areia extraída e brita produzida | m | 13181.49 |  | 12885.14 |  | INDICE NACIONAL DA CONSTRUÇÃO CIVIL | 1.023
705303 | Corpo de BDCC 3,00 x 3,00 m - moldado no local - altura do aterro 2,50 a 5,00 m - areia e brita comerciais | m | 9678.79 |  | 9461.19 |  | INDICE NACIONAL DA CONSTRUÇÃO CIVIL | 1.023
705302 | Corpo de BDCC 3,00 x 3,00 m - moldado no local - altura do aterro 2,50 a 5,00 m - areia extraída e brita produzida | m | 8653.78 |  | 8459.22 |  | INDICE NACIONAL DA CONSTRUÇÃO CIVIL | 1.023
705305 | Corpo de BDCC 3,00 x 3,00 m - moldado no local - altura do aterro 5,00 a 7,50 m - areia e brita comerciais | m | 11798.34 |  | 11533.08 |  | INDICE NACIONAL DA CONSTRUÇÃO CIVIL | 1.023
705304 | Corpo de BDCC 3,00 x 3,00 m - moldado no local - altura do aterro 5,00 a 7,50 m - areia extraída e brita produzida | m | 10773.32 |  | 10531.11 |  | INDICE NACIONAL DA CONSTRUÇÃO CIVIL | 1.023
705307 | Corpo de BDCC 3,00 x 3,00 m - moldado no local - altura do aterro 7,50 a 10,00 m - areia e brita comerciais | m | 13009.67 |  | 12717.18 |  | INDICE NACIONAL DA CONSTRUÇÃO CIVIL | 1.023
705306 | Corpo de BDCC 3,00 x 3,00 m - moldado no local - altura do aterro 7,50 a 10,00 m - areia extraída e brita produzida | m | 11750.78 |  | 11486.59 |  | INDICE NACIONAL DA CONSTRUÇÃO CIVIL | 1.023
705169 | Corpo de BSCC 1,50 x 1,50 m - moldado no local - altura do aterro 0,00 a 1,00 m - areia e brita comerciais | m | 2432.47 |  | 2377.79 |  | INDICE NACIONAL DA CONSTRUÇÃO CIVIL | 1.023
705168 | Corpo de BSCC 1,50 x 1,50 m - moldado no local - altura do aterro 0,00 a 1,00 m - areia extraída e brita produzida | m | 2238.1 |  | 2187.79 |  | INDICE NACIONAL DA CONSTRUÇÃO CIVIL | 1.023
705171 | Corpo de BSCC 1,50 x 1,50 m - moldado no local - altura do aterro 1,00 a 2,50 m - areia e brita comerciais | m | 2150.77 |  | 2102.42 |  | INDICE NACIONAL DA CONSTRUÇÃO CIVIL | 1.023
705170 | Corpo de BSCC 1,50 x 1,50 m - moldado no local - altura do aterro 1,00 a 2,50 m - areia extraída e brita produzida | m | 1956.4 |  | 1912.42 |  | INDICE NACIONAL DA CONSTRUÇÃO CIVIL | 1.023
705179 | Corpo de BSCC 1,50 x 1,50 m - moldado no local - altura do aterro 10,00 a 12,50 m - areia e brita comerciais | m | 3058.81 |  | 2990.04 |  | INDICE NACIONAL DA CONSTRUÇÃO CIVIL | 1.023
705178 | Corpo de BSCC 1,50 x 1,50 m - moldado no local - altura do aterro 10,00 a 12,50 m - areia extraída e brita produzida | m | 2802.23 |  | 2739.23 |  | INDICE NACIONAL DA CONSTRUÇÃO CIVIL | 1.023
705181 | Corpo de BSCC 1,50 x 1,50 m - moldado no local - altura do aterro 12,50 a 15,00 m - areia e brita comerciais | m | 3197.07 |  | 3125.2 |  | INDICE NACIONAL DA CONSTRUÇÃO CIVIL | 1.023
705180 | Corpo de BSCC 1,50 x 1,50 m - moldado no local - altura do aterro 12,50 a 15,00 m - areia extraída e brita produzida | m | 2940.5 |  | 2874.39 |  | INDICE NACIONAL DA CONSTRUÇÃO CIVIL | 1.023
705173 | Corpo de BSCC 1,50 x 1,50 m - moldado no local - altura do aterro 2,50 a 5,00 m - areia e brita comerciais | m | 2347.24 |  | 2294.47 |  | INDICE NACIONAL DA CONSTRUÇÃO CIVIL | 1.023
705172 | Corpo de BSCC 1,50 x 1,50 m - moldado no local - altura do aterro 2,50 a 5,00 m - areia extraída e brita produzida | m | 2152.87 |  | 2104.47 |  | INDICE NACIONAL DA CONSTRUÇÃO CIVIL | 1.023
705175 | Corpo de BSCC 1,50 x 1,50 m - moldado no local - altura do aterro 5,00 a 7,50 m - areia e brita comerciais | m | 2617.86 |  | 2559.01 |  | INDICE NACIONAL DA CONSTRUÇÃO CIVIL | 1.023
705174 | Corpo de BSCC 1,50 x 1,50 m - moldado no local - altura do aterro 5,00 a 7,50 m - areia extraída e brita produzida | m | 2423.5 |  | 2369.02 |  | INDICE NACIONAL DA CONSTRUÇÃO CIVIL | 1.023
705177 | Corpo de BSCC 1,50 x 1,50 m - moldado no local - altura do aterro 7,50 a 10,00 m - areia e brita comerciais | m | 2944.16 |  | 2877.97 |  | INDICE NACIONAL DA CONSTRUÇÃO CIVIL | 1.023
705176 | Corpo de BSCC 1,50 x 1,50 m - moldado no local - altura do aterro 7,50 a 10,00 m - areia extraída e brita produzida | m | 2687.59 |  | 2627.17 |  | INDICE NACIONAL DA CONSTRUÇÃO CIVIL | 1.023
705183 | Corpo de BSCC 2,00 x 2,00 m - moldado no local - altura do aterro 0,00 a 1,00 m - areia e brita comerciais | m | 3396.86 |  | 3320.49 |  | INDICE NACIONAL DA CONSTRUÇÃO CIVIL | 1.023
705182 | Corpo de BSCC 2,00 x 2,00 m - moldado no local - altura do aterro 0,00 a 1,00 m - areia extraída e brita produzida | m | 3147.03 |  | 3076.28 |  | INDICE NACIONAL DA CONSTRUÇÃO CIVIL | 1.023
705185 | Corpo de BSCC 2,00 x 2,00 m - moldado no local - altura do aterro 1,00 a 2,50 m - areia e brita comerciais | m | 3070.35 |  | 3001.32 |  | INDICE NACIONAL DA CONSTRUÇÃO CIVIL | 1.023
705184 | Corpo de BSCC 2,00 x 2,00 m - moldado no local - altura do aterro 1,00 a 2,50 m - areia extraída e brita produzida | m | 2820.53 |  | 2757.12 |  | INDICE NACIONAL DA CONSTRUÇÃO CIVIL | 1.023
705193 | Corpo de BSCC 2,00 x 2,00 m - moldado no local - altura do aterro 10,00 a 12,50 m - areia e brita comerciais | m | 4659.35 |  | 4554.6 |  | INDICE NACIONAL DA CONSTRUÇÃO CIVIL | 1.023
705192 | Corpo de BSCC 2,00 x 2,00 m - moldado no local - altura do aterro 10,00 a 12,50 m - areia extraída e brita produzida | m | 4256.25 |  | 4160.56 |  | INDICE NACIONAL DA CONSTRUÇÃO CIVIL | 1.023
705195 | Corpo de BSCC 2,00 x 2,00 m - moldado no local - altura do aterro 12,50 a 15,00 m - areia e brita comerciais | m | 4990.79 |  | 4878.59 |  | INDICE NACIONAL DA CONSTRUÇÃO CIVIL | 1.023
705194 | Corpo de BSCC 2,00 x 2,00 m - moldado no local - altura do aterro 12,50 a 15,00 m - areia extraída e brita produzida | m | 4587.69 |  | 4484.55 |  | INDICE NACIONAL DA CONSTRUÇÃO CIVIL | 1.023
705187 | Corpo de BSCC 2,00 x 2,00 m - moldado no local - altura do aterro 2,50 a 5,00 m - areia e brita comerciais | m | 3481.86 |  | 3403.58 |  | INDICE NACIONAL DA CONSTRUÇÃO CIVIL | 1.023
705186 | Corpo de BSCC 2,00 x 2,00 m - moldado no local - altura do aterro 2,50 a 5,00 m - areia extraída e brita produzida | m | 3154.63 |  | 3083.71 |  | INDICE NACIONAL DA CONSTRUÇÃO CIVIL | 1.023
705189 | Corpo de BSCC 2,00 x 2,00 m - moldado no local - altura do aterro 5,00 a 7,50 m - areia e brita comerciais | m | 3912.48 |  | 3824.52 |  | INDICE NACIONAL DA CONSTRUÇÃO CIVIL | 1.023
705188 | Corpo de BSCC 2,00 x 2,00 m - moldado no local - altura do aterro 5,00 a 7,50 m - areia extraída e brita produzida | m | 3585.25 |  | 3504.65 |  | INDICE NACIONAL DA CONSTRUÇÃO CIVIL | 1.023
705191 | Corpo de BSCC 2,00 x 2,00 m - moldado no local - altura do aterro 7,50 a 10,00 m - areia e brita comerciais | m | 4283.59 |  | 4187.29 |  | INDICE NACIONAL DA CONSTRUÇÃO CIVIL | 1.023
705190 | Corpo de BSCC 2,00 x 2,00 m - moldado no local - altura do aterro 7,50 a 10,00 m - areia extraída e brita produzida | m | 3880.49 |  | 3793.25 |  | INDICE NACIONAL DA CONSTRUÇÃO CIVIL | 1.023
705197 | Corpo de BSCC 2,50 x 2,50 m - moldado no local - altura do aterro 0,00 a 1,00 m - areia e brita comerciais | m | 4626.84 |  | 4522.82 |  | INDICE NACIONAL DA CONSTRUÇÃO CIVIL | 1.023
705196 | Corpo de BSCC 2,50 x 2,50 m - moldado no local - altura do aterro 0,00 a 1,00 m - areia extraída e brita produzida | m | 4227.63 |  | 4132.59 |  | INDICE NACIONAL DA CONSTRUÇÃO CIVIL | 1.023
705199 | Corpo de BSCC 2,50 x 2,50 m - moldado no local - altura do aterro 1,00 a 2,50 m - areia e brita comerciais | m | 4379.84 |  | 4281.37 |  | INDICE NACIONAL DA CONSTRUÇÃO CIVIL | 1.023
705198 | Corpo de BSCC 2,50 x 2,50 m - moldado no local - altura do aterro 1,00 a 2,50 m - areia extraída e brita produzida | m | 3980.63 |  | 3891.14 |  | INDICE NACIONAL DA CONSTRUÇÃO CIVIL | 1.023
705207 | Corpo de BSCC 2,50 x 2,50 m - moldado no local - altura do aterro 10,00 a 12,50 m - areia e brita comerciais | m | 6588.03 |  | 6439.92 |  | INDICE NACIONAL DA CONSTRUÇÃO CIVIL | 1.023
705206 | Corpo de BSCC 2,50 x 2,50 m - moldado no local - altura do aterro 10,00 a 12,50 m - areia extraída e brita produzida | m | 5993.02 |  | 5858.28 |  | INDICE NACIONAL DA CONSTRUÇÃO CIVIL | 1.023
705209 | Corpo de BSCC 2,50 x 2,50 m - moldado no local - altura do aterro 12,50 a 15,00 m - areia e brita comerciais | m | 7472.84 |  | 7304.83 |  | INDICE NACIONAL DA CONSTRUÇÃO CIVIL | 1.023
705208 | Corpo de BSCC 2,50 x 2,50 m - moldado no local - altura do aterro 12,50 a 15,00 m - areia extraída e brita produzida | m | 6779.14 |  | 6626.73 |  | INDICE NACIONAL DA CONSTRUÇÃO CIVIL | 1.023
705201 | Corpo de BSCC 2,50 x 2,50 m - moldado no local - altura do aterro 2,50 a 5,00 m - areia e brita comerciais | m | 5029.03 |  | 4915.97 |  | INDICE NACIONAL DA CONSTRUÇÃO CIVIL | 1.023
705200 | Corpo de BSCC 2,50 x 2,50 m - moldado no local - altura do aterro 2,50 a 5,00 m - areia extraída e brita produzida | m | 4629.83 |  | 4525.74 |  | INDICE NACIONAL DA CONSTRUÇÃO CIVIL | 1.023
705203 | Corpo de BSCC 2,50 x 2,50 m - moldado no local - altura do aterro 5,00 a 7,50 m - areia e brita comerciais | m | 5523.09 |  | 5398.92 |  | INDICE NACIONAL DA CONSTRUÇÃO CIVIL | 1.023
705202 | Corpo de BSCC 2,50 x 2,50 m - moldado no local - altura do aterro 5,00 a 7,50 m - areia extraída e brita produzida | m | 5032.82 |  | 4919.67 |  | INDICE NACIONAL DA CONSTRUÇÃO CIVIL | 1.023
705205 | Corpo de BSCC 2,50 x 2,50 m - moldado no local - altura do aterro 7,50 a 10,00 m - areia e brita comerciais | m | 6043.37 |  | 5907.5 |  | INDICE NACIONAL DA CONSTRUÇÃO CIVIL | 1.023
705204 | Corpo de BSCC 2,50 x 2,50 m - moldado no local - altura do aterro 7,50 a 10,00 m - areia extraída e brita produzida | m | 5553.09 |  | 5428.25 |  | INDICE NACIONAL DA CONSTRUÇÃO CIVIL | 1.023
705211 | Corpo de BSCC 3,00 x 3,00 m - moldado no local - altura do aterro 0,00 a 1,00 m - areia e brita comerciais | m | 5901.83 |  | 5769.14 |  | INDICE NACIONAL DA CONSTRUÇÃO CIVIL | 1.023
705210 | Corpo de BSCC 3,00 x 3,00 m - moldado no local - altura do aterro 0,00 a 1,00 m - areia extraída e brita produzida | m | 5325.71 |  | 5205.98 |  | INDICE NACIONAL DA CONSTRUÇÃO CIVIL | 1.023
705213 | Corpo de BSCC 3,00 x 3,00 m - moldado no local - altura do aterro 1,00 a 2,50 m - areia e brita comerciais | m | 5827.51 |  | 5696.5 |  | INDICE NACIONAL DA CONSTRUÇÃO CIVIL | 1.023
705212 | Corpo de BSCC 3,00 x 3,00 m - moldado no local - altura do aterro 1,00 a 2,50 m - areia extraída e brita produzida | m | 5251.4 |  | 5133.34 |  | INDICE NACIONAL DA CONSTRUÇÃO CIVIL | 1.023
705221 | Corpo de BSCC 3,00 x 3,00 m - moldado no local - altura do aterro 10,00 a 12,50 m - areia e brita comerciais | m | 9057.59 |  | 8853.95 |  | INDICE NACIONAL DA CONSTRUÇÃO CIVIL | 1.023
705220 | Corpo de BSCC 3,00 x 3,00 m - moldado no local - altura do aterro 10,00 a 12,50 m - areia extraída e brita produzida | m | 8247.68 |  | 8062.25 |  | INDICE NACIONAL DA CONSTRUÇÃO CIVIL | 1.023
705223 | Corpo de BSCC 3,00 x 3,00 m - moldado no local - altura do aterro 12,50 a 15,00 m - areia e brita comerciais | m | 9782.31 |  | 9562.38 |  | INDICE NACIONAL DA CONSTRUÇÃO CIVIL | 1.023
705222 | Corpo de BSCC 3,00 x 3,00 m - moldado no local - altura do aterro 12,50 a 15,00 m - areia extraída e brita produzida | m | 8849.42 |  | 8650.46 |  | INDICE NACIONAL DA CONSTRUÇÃO CIVIL | 1.023
705215 | Corpo de BSCC 3,00 x 3,00 m - moldado no local - altura do aterro 2,50 a 5,00 m - areia e brita comerciais | m | 6900.21 |  | 6745.08 |  | INDICE NACIONAL DA CONSTRUÇÃO CIVIL | 1.023
705214 | Corpo de BSCC 3,00 x 3,00 m - moldado no local - altura do aterro 2,50 a 5,00 m - areia extraída e brita produzida | m | 6202.65 |  | 6063.2 |  | INDICE NACIONAL DA CONSTRUÇÃO CIVIL | 1.023
705217 | Corpo de BSCC 3,00 x 3,00 m - moldado no local - altura do aterro 5,00 a 7,50 m - areia e brita comerciais | m | 7668.33 |  | 7495.93 |  | INDICE NACIONAL DA CONSTRUÇÃO CIVIL | 1.023
705216 | Corpo de BSCC 3,00 x 3,00 m - moldado no local - altura do aterro 5,00 a 7,50 m - areia extraída e brita produzida | m | 6970.77 |  | 6814.05 |  | INDICE NACIONAL DA CONSTRUÇÃO CIVIL | 1.023
705219 | Corpo de BSCC 3,00 x 3,00 m - moldado no local - altura do aterro 7,50 a 10,00 m - areia e brita comerciais | m | 8346.28 |  | 8158.64 |  | INDICE NACIONAL DA CONSTRUÇÃO CIVIL | 1.023
705218 | Corpo de BSCC 3,00 x 3,00 m - moldado no local - altura do aterro 7,50 a 10,00 m - areia extraída e brita produzida | m | 7536.37 |  | 7366.94 |  | INDICE NACIONAL DA CONSTRUÇÃO CIVIL | 1.023
705346 | Corpo de BTCC 1,50 x 1,50 m - moldado no local - altura do aterro 0,00 a 1,00 m - areia e brita comerciais | m | 5570.42 |  | 5445.19 |  | INDICE NACIONAL DA CONSTRUÇÃO CIVIL | 1.023
705345 | Corpo de BTCC 1,50 x 1,50 m - moldado no local - altura do aterro 0,00 a 1,00 m - areia extraída e brita produzida | m | 5071.49 |  | 4957.47 |  | INDICE NACIONAL DA CONSTRUÇÃO CIVIL | 1.023
705348 | Corpo de BTCC 1,50 x 1,50 m - moldado no local - altura do aterro 1,00 a 2,50 m - areia e brita comerciais | m | 4999.43 |  | 4887.03 |  | INDICE NACIONAL DA CONSTRUÇÃO CIVIL | 1.023
705347 | Corpo de BTCC 1,50 x 1,50 m - moldado no local - altura do aterro 1,00 a 2,50 m - areia extraída e brita produzida | m | 4500.49 |  | 4399.31 |  | INDICE NACIONAL DA CONSTRUÇÃO CIVIL | 1.023
705356 | Corpo de BTCC 1,50 x 1,50 m - moldado no local - altura do aterro 10,00 a 12,50 m - areia e brita comerciais | m | 7422 |  | 7255.14 |  | INDICE NACIONAL DA CONSTRUÇÃO CIVIL | 1.023
705355 | Corpo de BTCC 1,50 x 1,50 m - moldado no local - altura do aterro 10,00 a 12,50 m - areia extraída e brita produzida | m | 6757.63 |  | 6605.7 |  | INDICE NACIONAL DA CONSTRUÇÃO CIVIL | 1.023
705358 | Corpo de BTCC 1,50 x 1,50 m - moldado no local - altura do aterro 12,50 a 15,00 m - areia e brita comerciais | m | 7537.77 |  | 7368.3 |  | INDICE NACIONAL DA CONSTRUÇÃO CIVIL | 1.023
705357 | Corpo de BTCC 1,50 x 1,50 m - moldado no local - altura do aterro 12,50 a 15,00 m - areia extraída e brita produzida | m | 6873.39 |  | 6718.86 |  | INDICE NACIONAL DA CONSTRUÇÃO CIVIL | 1.023
705350 | Corpo de BTCC 1,50 x 1,50 m - moldado no local - altura do aterro 2,50 a 5,00 m - areia e brita comerciais | m | 5466.12 |  | 5343.23 |  | INDICE NACIONAL DA CONSTRUÇÃO CIVIL | 1.023
705349 | Corpo de BTCC 1,50 x 1,50 m - moldado no local - altura do aterro 2,50 a 5,00 m - areia extraída e brita produzida | m | 4967.18 |  | 4855.51 |  | INDICE NACIONAL DA CONSTRUÇÃO CIVIL | 1.023
705352 | Corpo de BTCC 1,50 x 1,50 m - moldado no local - altura do aterro 5,00 a 7,50 m - areia e brita comerciais | m | 5864.72 |  | 5732.87 |  | INDICE NACIONAL DA CONSTRUÇÃO CIVIL | 1.023
705351 | Corpo de BTCC 1,50 x 1,50 m - moldado no local - altura do aterro 5,00 a 7,50 m - areia extraída e brita produzida | m | 5365.78 |  | 5245.15 |  | INDICE NACIONAL DA CONSTRUÇÃO CIVIL | 1.023
705354 | Corpo de BTCC 1,50 x 1,50 m - moldado no local - altura do aterro 7,50 a 10,00 m - areia e brita comerciais | m | 6467.27 |  | 6321.87 |  | INDICE NACIONAL DA CONSTRUÇÃO CIVIL | 1.023
705353 | Corpo de BTCC 1,50 x 1,50 m - moldado no local - altura do aterro 7,50 a 10,00 m - areia extraída e brita produzida | m | 5968.32 |  | 5834.14 |  | INDICE NACIONAL DA CONSTRUÇÃO CIVIL | 1.023
705360 | Corpo de BTCC 2,00 x 2,00 m - moldado no local - altura do aterro 0,00 a 1,00 m - areia e brita comerciais | m | 8008.26 |  | 7828.22 |  | INDICE NACIONAL DA CONSTRUÇÃO CIVIL | 1.023
705359 | Corpo de BTCC 2,00 x 2,00 m - moldado no local - altura do aterro 0,00 a 1,00 m - areia extraída e brita produzida | m | 7364.42 |  | 7198.85 |  | INDICE NACIONAL DA CONSTRUÇÃO CIVIL | 1.023
705362 | Corpo de BTCC 2,00 x 2,00 m - moldado no local - altura do aterro 1,00 a 2,50 m - areia e brita comerciais | m | 7271.44 |  | 7107.96 |  | INDICE NACIONAL DA CONSTRUÇÃO CIVIL | 1.023
705361 | Corpo de BTCC 2,00 x 2,00 m - moldado no local - altura do aterro 1,00 a 2,50 m - areia extraída e brita produzida | m | 6627.6 |  | 6478.6 |  | INDICE NACIONAL DA CONSTRUÇÃO CIVIL | 1.023
705370 | Corpo de BTCC 2,00 x 2,00 m - moldado no local - altura do aterro 10,00 a 12,50 m - areia e brita comerciais | m | 10882.62 |  | 10637.95 |  | INDICE NACIONAL DA CONSTRUÇÃO CIVIL | 1.023
705369 | Corpo de BTCC 2,00 x 2,00 m - moldado no local - altura do aterro 10,00 a 12,50 m - areia extraída e brita produzida | m | 9853.21 |  | 9631.69 |  | INDICE NACIONAL DA CONSTRUÇÃO CIVIL | 1.023
705372 | Corpo de BTCC 2,00 x 2,00 m - moldado no local - altura do aterro 12,50 a 15,00 m - areia e brita comerciais | m | 11604.17 |  | 11343.28 |  | INDICE NACIONAL DA CONSTRUÇÃO CIVIL | 1.023
705371 | Corpo de BTCC 2,00 x 2,00 m - moldado no local - altura do aterro 12,50 a 15,00 m - areia extraída e brita produzida | m | 10574.76 |  | 10337.01 |  | INDICE NACIONAL DA CONSTRUÇÃO CIVIL | 1.023
705364 | Corpo de BTCC 2,00 x 2,00 m - moldado no local - altura do aterro 2,50 a 5,00 m - areia e brita comerciais | m | 8256.98 |  | 8071.34 |  | INDICE NACIONAL DA CONSTRUÇÃO CIVIL | 1.023
705363 | Corpo de BTCC 2,00 x 2,00 m - moldado no local - altura do aterro 2,50 a 5,00 m - areia extraída e brita produzida | m | 7613.13 |  | 7441.97 |  | INDICE NACIONAL DA CONSTRUÇÃO CIVIL | 1.023
705366 | Corpo de BTCC 2,00 x 2,00 m - moldado no local - altura do aterro 5,00 a 7,50 m - areia e brita comerciais | m | 9010.2 |  | 8807.63 |  | INDICE NACIONAL DA CONSTRUÇÃO CIVIL | 1.023
705365 | Corpo de BTCC 2,00 x 2,00 m - moldado no local - altura do aterro 5,00 a 7,50 m - areia extraída e brita produzida | m | 8162.94 |  | 7979.42 |  | INDICE NACIONAL DA CONSTRUÇÃO CIVIL | 1.023
705368 | Corpo de BTCC 2,00 x 2,00 m - moldado no local - altura do aterro 7,50 a 10,00 m - areia e brita comerciais | m | 10124.86 |  | 9897.23 |  | INDICE NACIONAL DA CONSTRUÇÃO CIVIL | 1.023
705367 | Corpo de BTCC 2,00 x 2,00 m - moldado no local - altura do aterro 7,50 a 10,00 m - areia extraída e brita produzida | m | 9277.6 |  | 9069.02 |  | INDICE NACIONAL DA CONSTRUÇÃO CIVIL | 1.023
705374 | Corpo de BTCC 2,50 x 2,50 m - moldado no local - altura do aterro 0,00 a 1,00 m - areia e brita comerciais | m | 10577.11 |  | 10339.31 |  | INDICE NACIONAL DA CONSTRUÇÃO CIVIL | 1.023
705373 | Corpo de BTCC 2,50 x 2,50 m - moldado no local - altura do aterro 0,00 a 1,00 m - areia extraída e brita produzida | m | 9759.68 |  | 9540.26 |  | INDICE NACIONAL DA CONSTRUÇÃO CIVIL | 1.023
705376 | Corpo de BTCC 2,50 x 2,50 m - moldado no local - altura do aterro 1,00 a 2,50 m - areia e brita comerciais | m | 9457.95 |  | 9245.31 |  | INDICE NACIONAL DA CONSTRUÇÃO CIVIL | 1.023
705375 | Corpo de BTCC 2,50 x 2,50 m - moldado no local - altura do aterro 1,00 a 2,50 m - areia extraída e brita produzida | m | 8640.51 |  | 8446.25 |  | INDICE NACIONAL DA CONSTRUÇÃO CIVIL | 1.023
705384 | Corpo de BTCC 2,50 x 2,50 m - moldado no local - altura do aterro 10,00 a 12,50 m - areia e brita comerciais | m | 14412.8 |  | 14088.76 |  | INDICE NACIONAL DA CONSTRUÇÃO CIVIL | 1.023
705383 | Corpo de BTCC 2,50 x 2,50 m - moldado no local - altura do aterro 10,00 a 12,50 m - areia extraída e brita produzida | m | 13161.18 |  | 12865.28 |  | INDICE NACIONAL DA CONSTRUÇÃO CIVIL | 1.023
705386 | Corpo de BTCC 2,50 x 2,50 m - moldado no local - altura do aterro 12,50 a 15,00 m - areia e brita comerciais | m | 15558.42 |  | 15208.63 |  | INDICE NACIONAL DA CONSTRUÇÃO CIVIL | 1.023
705385 | Corpo de BTCC 2,50 x 2,50 m - moldado no local - altura do aterro 12,50 a 15,00 m - areia extraída e brita produzida | m | 14306.81 |  | 13985.16 |  | INDICE NACIONAL DA CONSTRUÇÃO CIVIL | 1.023
705378 | Corpo de BTCC 2,50 x 2,50 m - moldado no local - altura do aterro 2,50 a 5,00 m - areia e brita comerciais | m | 10747.61 |  | 10505.98 |  | INDICE NACIONAL DA CONSTRUÇÃO CIVIL | 1.023
705377 | Corpo de BTCC 2,50 x 2,50 m - moldado no local - altura do aterro 2,50 a 5,00 m - areia extraída e brita produzida | m | 9716.12 |  | 9497.68 |  | INDICE NACIONAL DA CONSTRUÇÃO CIVIL | 1.023
705380 | Corpo de BTCC 2,50 x 2,50 m - moldado no local - altura do aterro 5,00 a 7,50 m - areia e brita comerciais | m | 12225.36 |  | 11950.5 |  | INDICE NACIONAL DA CONSTRUÇÃO CIVIL | 1.023
705379 | Corpo de BTCC 2,50 x 2,50 m - moldado no local - altura do aterro 5,00 a 7,50 m - areia extraída e brita produzida | m | 11193.88 |  | 10942.21 |  | INDICE NACIONAL DA CONSTRUÇÃO CIVIL | 1.023
705382 | Corpo de BTCC 2,50 x 2,50 m - moldado no local - altura do aterro 7,50 a 10,00 m - areia e brita comerciais | m | 13461.64 |  | 13158.99 |  | INDICE NACIONAL DA CONSTRUÇÃO CIVIL | 1.023
705381 | Corpo de BTCC 2,50 x 2,50 m - moldado no local - altura do aterro 7,50 a 10,00 m - areia extraída e brita produzida | m | 12210.03 |  | 11935.52 |  | INDICE NACIONAL DA CONSTRUÇÃO CIVIL | 1.023
705388 | Corpo de BTCC 3,00 x 3,00 m - moldado no local - altura do aterro 0,00 a 1,00 m - areia e brita comerciais | m | 13261.71 |  | 12963.55 |  | INDICE NACIONAL DA CONSTRUÇÃO CIVIL | 1.023
705387 | Corpo de BTCC 3,00 x 3,00 m - moldado no local - altura do aterro 0,00 a 1,00 m - areia extraída e brita produzida | m | 12047.34 |  | 11776.49 |  | INDICE NACIONAL DA CONSTRUÇÃO CIVIL | 1.023
705390 | Corpo de BTCC 3,00 x 3,00 m - moldado no local - altura do aterro 1,00 a 2,50 m - areia e brita comerciais | m | 12469.99 |  | 12189.63 |  | INDICE NACIONAL DA CONSTRUÇÃO CIVIL | 1.023
705389 | Corpo de BTCC 3,00 x 3,00 m - moldado no local - altura do aterro 1,00 a 2,50 m - areia extraída e brita produzida | m | 11255.62 |  | 11002.57 |  | INDICE NACIONAL DA CONSTRUÇÃO CIVIL | 1.023
705399 | Corpo de BTCC 3,00 x 3,00 m - moldado no local - altura do aterro 10,00 a 12,50 m - areia e brita comerciais | m | 19312.57 |  | 18878.37 |  | INDICE NACIONAL DA CONSTRUÇÃO CIVIL | 1.023
705398 | Corpo de BTCC 3,00 x 3,00 m - moldado no local - altura do aterro 10,00 a 12,50 m - areia extraída e brita produzida | m | 17490.83 |  | 17097.59 |  | INDICE NACIONAL DA CONSTRUÇÃO CIVIL | 1.023
705401 | Corpo de BTCC 3,00 x 3,00 m - moldado no local - altura do aterro 12,50 a 15,00 m - areia e brita comerciais | m | 20864.07 |  | 20394.99 |  | INDICE NACIONAL DA CONSTRUÇÃO CIVIL | 1.023
705400 | Corpo de BTCC 3,00 x 3,00 m - moldado no local - altura do aterro 12,50 a 15,00 m - areia extraída e brita produzida | m | 19042.33 |  | 18614.21 |  | INDICE NACIONAL DA CONSTRUÇÃO CIVIL | 1.023
705392 | Corpo de BTCC 3,00 x 3,00 m - moldado no local - altura do aterro 2,50 a 5,00 m - areia e brita comerciais | m | 14228.84 |  | 13908.94 |  | INDICE NACIONAL DA CONSTRUÇÃO CIVIL | 1.023
705391 | Corpo de BTCC 3,00 x 3,00 m - moldado no local - altura do aterro 2,50 a 5,00 m - areia extraída e brita produzida | m | 12756.37 |  | 12469.57 |  | INDICE NACIONAL DA CONSTRUÇÃO CIVIL | 1.023
705395 | Corpo de BTCC 3,00 x 3,00 m - moldado no local - altura do aterro 5,00 a 7,50 m - areia e brita comerciais | m | 16287.06 |  | 15920.88 |  | INDICE NACIONAL DA CONSTRUÇÃO CIVIL | 1.023
705394 | Corpo de BTCC 3,00 x 3,00 m - moldado no local - altura do aterro 5,00 a 7,50 m - areia extraída e brita produzida | m | 14814.58 |  | 14481.51 |  | INDICE NACIONAL DA CONSTRUÇÃO CIVIL | 1.023
705397 | Corpo de BTCC 3,00 x 3,00 m - moldado no local - altura do aterro 7,50 a 10,00 m - areia e brita comerciais | m | 17831.39 |  | 17430.49 |  | INDICE NACIONAL DA CONSTRUÇÃO CIVIL | 1.023
705396 | Corpo de BTCC 3,00 x 3,00 m - moldado no local - altura do aterro 7,50 a 10,00 m - areia extraída e brita produzida | m | 16009.65 |  | 15649.71 |  | INDICE NACIONAL DA CONSTRUÇÃO CIVIL | 1.023
804213 | Boca de BDTC D = 0,80 m - esconsidade 0° - areia e brita comerciais - alas retas | un | 1527.03 |  | 1492.7 |  | INDICE NACIONAL DA CONSTRUÇÃO CIVIL | 1.023
804212 | Boca de BDTC D = 0,80 m - esconsidade 0° - areia extraída e brita produzida - alas retas | un | 1229.71 |  | 1202.07 |  | INDICE NACIONAL DA CONSTRUÇÃO CIVIL | 1.023
804217 | Boca de BDTC D = 0,80 m - esconsidade 10° - areia e brita comerciais - alas retas | un | 1535.79 |  | 1501.27 |  | INDICE NACIONAL DA CONSTRUÇÃO CIVIL | 1.023
804216 | Boca de BDTC D = 0,80 m - esconsidade 10° - areia extraída e brita produzida - alas retas | un | 1237.87 |  | 1210.04 |  | INDICE NACIONAL DA CONSTRUÇÃO CIVIL | 1.023
804219 | Boca de BDTC D = 0,80 m - esconsidade 15° - areia e brita comerciais - alas retas | un | 1546.87 |  | 1512.1 |  | INDICE NACIONAL DA CONSTRUÇÃO CIVIL | 1.023
804218 | Boca de BDTC D = 0,80 m - esconsidade 15° - areia extraída e brita produzida - alas retas | un | 1248.34 |  | 1220.28 |  | INDICE NACIONAL DA CONSTRUÇÃO CIVIL | 1.023
804221 | Boca de BDTC D = 0,80 m - esconsidade 20° - areia e brita comerciais - alas retas | un | 1564.72 |  | 1529.55 |  | INDICE NACIONAL DA CONSTRUÇÃO CIVIL | 1.023
804220 | Boca de BDTC D = 0,80 m - esconsidade 20° - areia extraída e brita produzida - alas retas | un | 1265.13 |  | 1236.69 |  | INDICE NACIONAL DA CONSTRUÇÃO CIVIL | 1.023
804223 | Boca de BDTC D = 0,80 m - esconsidade 25° - areia e brita comerciais - alas retas | un | 1588.12 |  | 1552.42 |  | INDICE NACIONAL DA CONSTRUÇÃO CIVIL | 1.023
804222 | Boca de BDTC D = 0,80 m - esconsidade 25° - areia extraída e brita produzida - alas retas | un | 1287.15 |  | 1258.22 |  | INDICE NACIONAL DA CONSTRUÇÃO CIVIL | 1.023
804225 | Boca de BDTC D = 0,80 m - esconsidade 30° - areia e brita comerciais - alas retas | un | 1618.91 |  | 1582.52 |  | INDICE NACIONAL DA CONSTRUÇÃO CIVIL | 1.023
804224 | Boca de BDTC D = 0,80 m - esconsidade 30° - areia extraída e brita produzida - alas retas | un | 1316.42 |  | 1286.83 |  | INDICE NACIONAL DA CONSTRUÇÃO CIVIL | 1.023
804227 | Boca de BDTC D = 0,80 m - esconsidade 35° - areia e brita comerciais - alas retas | un | 1660.64 |  | 1623.31 |  | INDICE NACIONAL DA CONSTRUÇÃO CIVIL | 1.023
804226 | Boca de BDTC D = 0,80 m - esconsidade 35° - areia extraída e brita produzida - alas retas | un | 1356.34 |  | 1325.85 |  | INDICE NACIONAL DA CONSTRUÇÃO CIVIL | 1.023
804229 | Boca de BDTC D = 0,80 m - esconsidade 40° - areia e brita comerciais - alas retas | un | 1715.19 |  | 1676.63 |  | INDICE NACIONAL DA CONSTRUÇÃO CIVIL | 1.023
804228 | Boca de BDTC D = 0,80 m - esconsidade 40° - areia extraída e brita produzida - alas retas | un | 1408.9 |  | 1377.23 |  | INDICE NACIONAL DA CONSTRUÇÃO CIVIL | 1.023
804231 | Boca de BDTC D = 0,80 m - esconsidade 45° - areia e brita comerciais - alas retas | un | 1789.93 |  | 1749.69 |  | INDICE NACIONAL DA CONSTRUÇÃO CIVIL | 1.023
804230 | Boca de BDTC D = 0,80 m - esconsidade 45° - areia extraída e brita produzida - alas retas | un | 1481.37 |  | 1448.07 |  | INDICE NACIONAL DA CONSTRUÇÃO CIVIL | 1.023
804215 | Boca de BDTC D = 0,80 m - esconsidade 5° - areia e brita comerciais - alas retas | un | 1529.02 |  | 1494.65 |  | INDICE NACIONAL DA CONSTRUÇÃO CIVIL | 1.023
804214 | Boca de BDTC D = 0,80 m - esconsidade 5° - areia extraída e brita produzida - alas retas | un | 1231.55 |  | 1203.87 |  | INDICE NACIONAL DA CONSTRUÇÃO CIVIL | 1.023
804417 | Boca de BDTC D = 1,00 m - esconsidade 0° - areia e brita comerciais - alas esconsas | un | 3949.82 |  | 3861.02 |  | INDICE NACIONAL DA CONSTRUÇÃO CIVIL | 1.023
804233 | Boca de BDTC D = 1,00 m - esconsidade 0° - areia e brita comerciais - alas retas | un | 2269.95 |  | 2218.92 |  | INDICE NACIONAL DA CONSTRUÇÃO CIVIL | 1.023
804416 | Boca de BDTC D = 1,00 m - esconsidade 0° - areia extraída e brita produzida - alas esconsas | un | 3174.09 |  | 3102.73 |  | INDICE NACIONAL DA CONSTRUÇÃO CIVIL | 1.023
804232 | Boca de BDTC D = 1,00 m - esconsidade 0° - areia extraída e brita produzida - alas retas | un | 1808.56 |  | 1767.9 |  | INDICE NACIONAL DA CONSTRUÇÃO CIVIL | 1.023
804237 | Boca de BDTC D = 1,00 m - esconsidade 10° - areia e brita comerciais - alas retas | un | 2283.17 |  | 2231.84 |  | INDICE NACIONAL DA CONSTRUÇÃO CIVIL | 1.023
804236 | Boca de BDTC D = 1,00 m - esconsidade 10° - areia extraída e brita produzida - alas retas | un | 1820.71 |  | 1779.78 |  | INDICE NACIONAL DA CONSTRUÇÃO CIVIL | 1.023
804419 | Boca de BDTC D = 1,00 m - esconsidade 15° - areia e brita comerciais - alas esconsas | un | 4131.83 |  | 4038.94 |  | INDICE NACIONAL DA CONSTRUÇÃO CIVIL | 1.023
804239 | Boca de BDTC D = 1,00 m - esconsidade 15° - areia e brita comerciais - alas retas | un | 2300.38 |  | 2248.67 |  | INDICE NACIONAL DA CONSTRUÇÃO CIVIL | 1.023
804418 | Boca de BDTC D = 1,00 m - esconsidade 15° - areia extraída e brita produzida - alas esconsas | un | 3319.03 |  | 3244.41 |  | INDICE NACIONAL DA CONSTRUÇÃO CIVIL | 1.023
804238 | Boca de BDTC D = 1,00 m - esconsidade 15° - areia extraída e brita produzida - alas retas | un | 1836.56 |  | 1795.27 |  | INDICE NACIONAL DA CONSTRUÇÃO CIVIL | 1.023
804241 | Boca de BDTC D = 1,00 m - esconsidade 20° - areia e brita comerciais - alas retas | un | 2325.14 |  | 2272.87 |  | INDICE NACIONAL DA CONSTRUÇÃO CIVIL | 1.023
804240 | Boca de BDTC D = 1,00 m - esconsidade 20° - areia extraída e brita produzida - alas retas | un | 1859.49 |  | 1817.69 |  | INDICE NACIONAL DA CONSTRUÇÃO CIVIL | 1.023
804243 | Boca de BDTC D = 1,00 m - esconsidade 25° - areia e brita comerciais - alas retas | un | 2358.98 |  | 2305.95 |  | INDICE NACIONAL DA CONSTRUÇÃO CIVIL | 1.023
804242 | Boca de BDTC D = 1,00 m - esconsidade 25° - areia extraída e brita produzida - alas retas | un | 1891.05 |  | 1848.54 |  | INDICE NACIONAL DA CONSTRUÇÃO CIVIL | 1.023
804421 | Boca de BDTC D = 1,00 m - esconsidade 30° - areia e brita comerciais - alas esconsas | un | 4610.71 |  | 4507.05 |  | INDICE NACIONAL DA CONSTRUÇÃO CIVIL | 1.023
804245 | Boca de BDTC D = 1,00 m - esconsidade 30° - areia e brita comerciais - alas retas | un | 2404.67 |  | 2350.61 |  | INDICE NACIONAL DA CONSTRUÇÃO CIVIL | 1.023
804420 | Boca de BDTC D = 1,00 m - esconsidade 30° - areia extraída e brita produzida - alas esconsas | un | 3701.13 |  | 3617.92 |  | INDICE NACIONAL DA CONSTRUÇÃO CIVIL | 1.023
804244 | Boca de BDTC D = 1,00 m - esconsidade 30° - areia extraída e brita produzida - alas retas | un | 1933.85 |  | 1890.38 |  | INDICE NACIONAL DA CONSTRUÇÃO CIVIL | 1.023
804247 | Boca de BDTC D = 1,00 m - esconsidade 35° - areia e brita comerciais - alas retas | un | 2464.39 |  | 2408.99 |  | INDICE NACIONAL DA CONSTRUÇÃO CIVIL | 1.023
804246 | Boca de BDTC D = 1,00 m - esconsidade 35° - areia extraída e brita produzida - alas retas | un | 1990.38 |  | 1945.64 |  | INDICE NACIONAL DA CONSTRUÇÃO CIVIL | 1.023
804249 | Boca de BDTC D = 1,00 m - esconsidade 40° - areia e brita comerciais - alas retas | un | 2544.46 |  | 2487.26 |  | INDICE NACIONAL DA CONSTRUÇÃO CIVIL | 1.023
804248 | Boca de BDTC D = 1,00 m - esconsidade 40° - areia extraída e brita produzida - alas retas | un | 2066.66 |  | 2020.2 |  | INDICE NACIONAL DA CONSTRUÇÃO CIVIL | 1.023
804423 | Boca de BDTC D = 1,00 m - esconsidade 45° - areia e brita comerciais - alas esconsas | un | 5709.08 |  | 5580.73 |  | INDICE NACIONAL DA CONSTRUÇÃO CIVIL | 1.023
804251 | Boca de BDTC D = 1,00 m - esconsidade 45° - areia e brita comerciais - alas retas | un | 2651.23 |  | 2591.63 |  | INDICE NACIONAL DA CONSTRUÇÃO CIVIL | 1.023
804422 | Boca de BDTC D = 1,00 m - esconsidade 45° - areia extraída e brita produzida - alas esconsas | un | 4574.2 |  | 4471.36 |  | INDICE NACIONAL DA CONSTRUÇÃO CIVIL | 1.023
804250 | Boca de BDTC D = 1,00 m - esconsidade 45° - areia extraída e brita produzida - alas retas | un | 2169.47 |  | 2120.7 |  | INDICE NACIONAL DA CONSTRUÇÃO CIVIL | 1.023
804235 | Boca de BDTC D = 1,00 m - esconsidade 5° - areia e brita comerciais - alas retas | un | 2273.18 |  | 2222.08 |  | INDICE NACIONAL DA CONSTRUÇÃO CIVIL | 1.023
804234 | Boca de BDTC D = 1,00 m - esconsidade 5° - areia extraída e brita produzida - alas retas | un | 1811.47 |  | 1770.75 |  | INDICE NACIONAL DA CONSTRUÇÃO CIVIL | 1.023
804425 | Boca de BDTC D = 1,20 m - esconsidade 0° - areia e brita comerciais - alas esconsas | un | 5730.66 |  | 5601.82 |  | INDICE NACIONAL DA CONSTRUÇÃO CIVIL | 1.023
804253 | Boca de BDTC D = 1,20 m - esconsidade 0° - areia e brita comerciais - alas retas | un | 3156.83 |  | 3085.86 |  | INDICE NACIONAL DA CONSTRUÇÃO CIVIL | 1.023
804424 | Boca de BDTC D = 1,20 m - esconsidade 0° - areia extraída e brita produzida - alas esconsas | un | 4532.11 |  | 4430.22 |  | INDICE NACIONAL DA CONSTRUÇÃO CIVIL | 1.023
804252 | Boca de BDTC D = 1,20 m - esconsidade 0° - areia extraída e brita produzida - alas retas | un | 2487.14 |  | 2431.23 |  | INDICE NACIONAL DA CONSTRUÇÃO CIVIL | 1.023
804257 | Boca de BDTC D = 1,20 m - esconsidade 10° - areia e brita comerciais - alas retas | un | 3176.33 |  | 3104.92 |  | INDICE NACIONAL DA CONSTRUÇÃO CIVIL | 1.023
804256 | Boca de BDTC D = 1,20 m - esconsidade 10° - areia extraída e brita produzida - alas retas | un | 2504.5 |  | 2448.2 |  | INDICE NACIONAL DA CONSTRUÇÃO CIVIL | 1.023
804427 | Boca de BDTC D = 1,20 m - esconsidade 15° - areia e brita comerciais - alas esconsas | un | 6008.33 |  | 5873.25 |  | INDICE NACIONAL DA CONSTRUÇÃO CIVIL | 1.023
804259 | Boca de BDTC D = 1,20 m - esconsidade 15° - areia e brita comerciais - alas retas | un | 3201.03 |  | 3129.07 |  | INDICE NACIONAL DA CONSTRUÇÃO CIVIL | 1.023
804426 | Boca de BDTC D = 1,20 m - esconsidade 15° - areia extraída e brita produzida - alas esconsas | un | 4749.02 |  | 4642.25 |  | INDICE NACIONAL DA CONSTRUÇÃO CIVIL | 1.023
804258 | Boca de BDTC D = 1,20 m - esconsidade 15° - areia extraída e brita produzida - alas retas | un | 2526.64 |  | 2469.84 |  | INDICE NACIONAL DA CONSTRUÇÃO CIVIL | 1.023
804261 | Boca de BDTC D = 1,20 m - esconsidade 20° - areia e brita comerciais - alas retas | un | 3237.42 |  | 3164.64 |  | INDICE NACIONAL DA CONSTRUÇÃO CIVIL | 1.023
804260 | Boca de BDTC D = 1,20 m - esconsidade 20° - areia extraída e brita produzida - alas retas | un | 2559.38 |  | 2501.84 |  | INDICE NACIONAL DA CONSTRUÇÃO CIVIL | 1.023
804263 | Boca de BDTC D = 1,20 m - esconsidade 25° - areia e brita comerciais - alas retas | un | 3287.04 |  | 3213.14 |  | INDICE NACIONAL DA CONSTRUÇÃO CIVIL | 1.023
804262 | Boca de BDTC D = 1,20 m - esconsidade 25° - areia extraída e brita produzida - alas retas | un | 2604.28 |  | 2545.73 |  | INDICE NACIONAL DA CONSTRUÇÃO CIVIL | 1.023
804429 | Boca de BDTC D = 1,20 m - esconsidade 30° - areia e brita comerciais - alas esconsas | un | 6706.86 |  | 6556.08 |  | INDICE NACIONAL DA CONSTRUÇÃO CIVIL | 1.023
804265 | Boca de BDTC D = 1,20 m - esconsidade 30° - areia e brita comerciais - alas retas | un | 3353.27 |  | 3277.88 |  | INDICE NACIONAL DA CONSTRUÇÃO CIVIL | 1.023
804428 | Boca de BDTC D = 1,20 m - esconsidade 30° - areia extraída e brita produzida - alas esconsas | un | 5296.24 |  | 5177.17 |  | INDICE NACIONAL DA CONSTRUÇÃO CIVIL | 1.023
804264 | Boca de BDTC D = 1,20 m - esconsidade 30° - areia extraída e brita produzida - alas retas | un | 2664.89 |  | 2604.98 |  | INDICE NACIONAL DA CONSTRUÇÃO CIVIL | 1.023
804267 | Boca de BDTC D = 1,20 m - esconsidade 35° - areia e brita comerciais - alas retas | un | 3437.98 |  | 3360.69 |  | INDICE NACIONAL DA CONSTRUÇÃO CIVIL | 1.023
804266 | Boca de BDTC D = 1,20 m - esconsidade 35° - areia extraída e brita produzida - alas retas | un | 2743.22 |  | 2681.55 |  | INDICE NACIONAL DA CONSTRUÇÃO CIVIL | 1.023
804269 | Boca de BDTC D = 1,20 m - esconsidade 40° - areia e brita comerciais - alas retas | un | 3550.57 |  | 3470.75 |  | INDICE NACIONAL DA CONSTRUÇÃO CIVIL | 1.023
804268 | Boca de BDTC D = 1,20 m - esconsidade 40° - areia extraída e brita produzida - alas retas | un | 2848.37 |  | 2784.34 |  | INDICE NACIONAL DA CONSTRUÇÃO CIVIL | 1.023
804431 | Boca de BDTC D = 1,20 m - esconsidade 45° - areia e brita comerciais - alas esconsas | un | 8317.35 |  | 8130.36 |  | INDICE NACIONAL DA CONSTRUÇÃO CIVIL | 1.023
804271 | Boca de BDTC D = 1,20 m - esconsidade 45° - areia e brita comerciais - alas retas | un | 3700.95 |  | 3617.75 |  | INDICE NACIONAL DA CONSTRUÇÃO CIVIL | 1.023
804430 | Boca de BDTC D = 1,20 m - esconsidade 45° - areia extraída e brita produzida - alas esconsas | un | 6553.95 |  | 6406.6 |  | INDICE NACIONAL DA CONSTRUÇÃO CIVIL | 1.023
804270 | Boca de BDTC D = 1,20 m - esconsidade 45° - areia extraída e brita produzida - alas retas | un | 2990.55 |  | 2923.32 |  | INDICE NACIONAL DA CONSTRUÇÃO CIVIL | 1.023
804255 | Boca de BDTC D = 1,20 m - esconsidade 5° - areia e brita comerciais - alas retas | un | 3161.74 |  | 3090.66 |  | INDICE NACIONAL DA CONSTRUÇÃO CIVIL | 1.023
804254 | Boca de BDTC D = 1,20 m - esconsidade 5° - areia extraída e brita produzida - alas retas | un | 2491.44 |  | 2435.43 |  | INDICE NACIONAL DA CONSTRUÇÃO CIVIL | 1.023
804433 | Boca de BDTC D = 1,50 m - esconsidade 0° - areia e brita comerciais - alas esconsas | un | 10138.98 |  | 9911.03 |  | INDICE NACIONAL DA CONSTRUÇÃO CIVIL | 1.023
804273 | Boca de BDTC D = 1,50 m - esconsidade 0° - areia e brita comerciais - alas retas | un | 5420.86 |  | 5298.99 |  | INDICE NACIONAL DA CONSTRUÇÃO CIVIL | 1.023
804432 | Boca de BDTC D = 1,50 m - esconsidade 0° - areia extraída e brita produzida - alas esconsas | un | 7839.12 |  | 7662.88 |  | INDICE NACIONAL DA CONSTRUÇÃO CIVIL | 1.023
804272 | Boca de BDTC D = 1,50 m - esconsidade 0° - areia extraída e brita produzida - alas retas | un | 4222.93 |  | 4127.99 |  | INDICE NACIONAL DA CONSTRUÇÃO CIVIL | 1.023
804277 | Boca de BDTC D = 1,50 m - esconsidade 10° - areia e brita comerciais - alas retas | un | 5450.3 |  | 5327.77 |  | INDICE NACIONAL DA CONSTRUÇÃO CIVIL | 1.023
804276 | Boca de BDTC D = 1,50 m - esconsidade 10° - areia extraída e brita produzida - alas retas | un | 4248.73 |  | 4153.21 |  | INDICE NACIONAL DA CONSTRUÇÃO CIVIL | 1.023
804435 | Boca de BDTC D = 1,50 m - esconsidade 15° - areia e brita comerciais - alas esconsas | un | 10641.59 |  | 10402.34 |  | INDICE NACIONAL DA CONSTRUÇÃO CIVIL | 1.023
804279 | Boca de BDTC D = 1,50 m - esconsidade 15° - areia e brita comerciais - alas retas | un | 5487.11 |  | 5363.75 |  | INDICE NACIONAL DA CONSTRUÇÃO CIVIL | 1.023
804434 | Boca de BDTC D = 1,50 m - esconsidade 15° - areia extraída e brita produzida - alas esconsas | un | 8224.15 |  | 8039.25 |  | INDICE NACIONAL DA CONSTRUÇÃO CIVIL | 1.023
804278 | Boca de BDTC D = 1,50 m - esconsidade 15° - areia extraída e brita produzida - alas retas | un | 4280.97 |  | 4184.73 |  | INDICE NACIONAL DA CONSTRUÇÃO CIVIL | 1.023
804281 | Boca de BDTC D = 1,50 m - esconsidade 20° - areia e brita comerciais - alas retas | un | 5541.27 |  | 5416.69 |  | INDICE NACIONAL DA CONSTRUÇÃO CIVIL | 1.023
804280 | Boca de BDTC D = 1,50 m - esconsidade 20° - areia extraída e brita produzida - alas retas | un | 4328.9 |  | 4231.58 |  | INDICE NACIONAL DA CONSTRUÇÃO CIVIL | 1.023
804283 | Boca de BDTC D = 1,50 m - esconsidade 25° - areia e brita comerciais - alas retas | un | 5615.09 |  | 5488.85 |  | INDICE NACIONAL DA CONSTRUÇÃO CIVIL | 1.023
804282 | Boca de BDTC D = 1,50 m - esconsidade 25° - areia extraída e brita produzida - alas retas | un | 4394.82 |  | 4296.02 |  | INDICE NACIONAL DA CONSTRUÇÃO CIVIL | 1.023
804437 | Boca de BDTC D = 1,50 m - esconsidade 30° - areia e brita comerciais - alas esconsas | un | 11918.64 |  | 11650.68 |  | INDICE NACIONAL DA CONSTRUÇÃO CIVIL | 1.023
804285 | Boca de BDTC D = 1,50 m - esconsidade 30° - areia e brita comerciais - alas retas | un | 5712.13 |  | 5583.71 |  | INDICE NACIONAL DA CONSTRUÇÃO CIVIL | 1.023
804436 | Boca de BDTC D = 1,50 m - esconsidade 30° - areia extraída e brita produzida - alas esconsas | un | 9202.81 |  | 8995.91 |  | INDICE NACIONAL DA CONSTRUÇÃO CIVIL | 1.023
804284 | Boca de BDTC D = 1,50 m - esconsidade 30° - areia extraída e brita produzida - alas retas | un | 4482.14 |  | 4381.37 |  | INDICE NACIONAL DA CONSTRUÇÃO CIVIL | 1.023
804287 | Boca de BDTC D = 1,50 m - esconsidade 35° - areia e brita comerciais - alas retas | un | 5837.96 |  | 5706.71 |  | INDICE NACIONAL DA CONSTRUÇÃO CIVIL | 1.023
804286 | Boca de BDTC D = 1,50 m - esconsidade 35° - areia extraída e brita produzida - alas retas | un | 4596.88 |  | 4493.53 |  | INDICE NACIONAL DA CONSTRUÇÃO CIVIL | 1.023
804289 | Boca de BDTC D = 1,50 m - esconsidade 40° - areia e brita comerciais - alas retas | un | 6002.75 |  | 5867.8 |  | INDICE NACIONAL DA CONSTRUÇÃO CIVIL | 1.023
804288 | Boca de BDTC D = 1,50 m - esconsidade 40° - areia extraída e brita produzida - alas retas | un | 4748.91 |  | 4642.15 |  | INDICE NACIONAL DA CONSTRUÇÃO CIVIL | 1.023
804439 | Boca de BDTC D = 1,50 m - esconsidade 45° - areia e brita comerciais - alas esconsas | un | 14844.95 |  | 14511.2 |  | INDICE NACIONAL DA CONSTRUÇÃO CIVIL | 1.023
804291 | Boca de BDTC D = 1,50 m - esconsidade 45° - areia e brita comerciais - alas retas | un | 6220.59 |  | 6080.74 |  | INDICE NACIONAL DA CONSTRUÇÃO CIVIL | 1.023
804438 | Boca de BDTC D = 1,50 m - esconsidade 45° - areia extraída e brita produzida - alas esconsas | un | 11438.46 |  | 11181.3 |  | INDICE NACIONAL DA CONSTRUÇÃO CIVIL | 1.023
804290 | Boca de BDTC D = 1,50 m - esconsidade 45° - areia extraída e brita produzida - alas retas | un | 4952.77 |  | 4841.42 |  | INDICE NACIONAL DA CONSTRUÇÃO CIVIL | 1.023
804275 | Boca de BDTC D = 1,50 m - esconsidade 5° - areia e brita comerciais - alas retas | un | 5428.23 |  | 5306.19 |  | INDICE NACIONAL DA CONSTRUÇÃO CIVIL | 1.023
804274 | Boca de BDTC D = 1,50 m - esconsidade 5° - areia extraída e brita produzida - alas retas | un | 4229.38 |  | 4134.3 |  | INDICE NACIONAL DA CONSTRUÇÃO CIVIL | 1.023
804061 | Boca de BSTC D = 0,40 m - esconsidade 0° - areia e brita comerciais - alas retas | un | 369.18 |  | 360.88 |  | INDICE NACIONAL DA CONSTRUÇÃO CIVIL | 1.023
804060 | Boca de BSTC D = 0,40 m - esconsidade 0° - areia extraída e brita produzida - alas retas | un | 304.91 |  | 298.06 |  | INDICE NACIONAL DA CONSTRUÇÃO CIVIL | 1.023
804065 | Boca de BSTC D = 0,40 m - esconsidade 10° - areia e brita comerciais - alas retas | un | 370.72 |  | 362.39 |  | INDICE NACIONAL DA CONSTRUÇÃO CIVIL | 1.023
804064 | Boca de BSTC D = 0,40 m - esconsidade 10° - areia extraída e brita produzida - alas retas | un | 306.46 |  | 299.57 |  | INDICE NACIONAL DA CONSTRUÇÃO CIVIL | 1.023
804067 | Boca de BSTC D = 0,40 m - esconsidade 15° - areia e brita comerciais - alas retas | un | 372.26 |  | 363.9 |  | INDICE NACIONAL DA CONSTRUÇÃO CIVIL | 1.023
804066 | Boca de BSTC D = 0,40 m - esconsidade 15° - areia extraída e brita produzida - alas retas | un | 308 |  | 301.08 |  | INDICE NACIONAL DA CONSTRUÇÃO CIVIL | 1.023
804069 | Boca de BSTC D = 0,40 m - esconsidade 20° - areia e brita comerciais - alas retas | un | 375.04 |  | 366.61 |  | INDICE NACIONAL DA CONSTRUÇÃO CIVIL | 1.023
804068 | Boca de BSTC D = 0,40 m - esconsidade 20° - areia extraída e brita produzida - alas retas | un | 310.62 |  | 303.64 |  | INDICE NACIONAL DA CONSTRUÇÃO CIVIL | 1.023
804071 | Boca de BSTC D = 0,40 m - esconsidade 25° - areia e brita comerciais - alas retas | un | 378.89 |  | 370.38 |  | INDICE NACIONAL DA CONSTRUÇÃO CIVIL | 1.023
804070 | Boca de BSTC D = 0,40 m - esconsidade 25° - areia extraída e brita produzida - alas retas | un | 314.48 |  | 307.41 |  | INDICE NACIONAL DA CONSTRUÇÃO CIVIL | 1.023
804073 | Boca de BSTC D = 0,40 m - esconsidade 30° - areia e brita comerciais - alas retas | un | 383.98 |  | 375.35 |  | INDICE NACIONAL DA CONSTRUÇÃO CIVIL | 1.023
804072 | Boca de BSTC D = 0,40 m - esconsidade 30° - areia extraída e brita produzida - alas retas | un | 319.41 |  | 312.23 |  | INDICE NACIONAL DA CONSTRUÇÃO CIVIL | 1.023
804075 | Boca de BSTC D = 0,40 m - esconsidade 35° - areia e brita comerciais - alas retas | un | 390.92 |  | 382.14 |  | INDICE NACIONAL DA CONSTRUÇÃO CIVIL | 1.023
804074 | Boca de BSTC D = 0,40 m - esconsidade 35° - areia extraída e brita produzida - alas retas | un | 326.35 |  | 319.02 |  | INDICE NACIONAL DA CONSTRUÇÃO CIVIL | 1.023
804077 | Boca de BSTC D = 0,40 m - esconsidade 40° - areia e brita comerciais - alas retas | un | 399.88 |  | 390.89 |  | INDICE NACIONAL DA CONSTRUÇÃO CIVIL | 1.023
804076 | Boca de BSTC D = 0,40 m - esconsidade 40° - areia extraída e brita produzida - alas retas | un | 335.15 |  | 327.62 |  | INDICE NACIONAL DA CONSTRUÇÃO CIVIL | 1.023
804079 | Boca de BSTC D = 0,40 m - esconsidade 45° - areia e brita comerciais - alas retas | un | 413.45 |  | 404.16 |  | INDICE NACIONAL DA CONSTRUÇÃO CIVIL | 1.023
804078 | Boca de BSTC D = 0,40 m - esconsidade 45° - areia extraída e brita produzida - alas retas | un | 348.57 |  | 340.74 |  | INDICE NACIONAL DA CONSTRUÇÃO CIVIL | 1.023
804063 | Boca de BSTC D = 0,40 m - esconsidade 5° - areia e brita comerciais - alas retas | un | 369.94 |  | 361.63 |  | INDICE NACIONAL DA CONSTRUÇÃO CIVIL | 1.023
804062 | Boca de BSTC D = 0,40 m - esconsidade 5° - areia extraída e brita produzida - alas retas | un | 305.68 |  | 298.81 |  | INDICE NACIONAL DA CONSTRUÇÃO CIVIL | 1.023
804377 | Boca de BSTC D = 0,60 m - esconsidade 0° - areia e brita comerciais - alas esconsas | un | 1099.54 |  | 1074.82 |  | INDICE NACIONAL DA CONSTRUÇÃO CIVIL | 1.023
804081 | Boca de BSTC D = 0,60 m - esconsidade 0° - areia e brita comerciais - alas retas | un | 745.83 |  | 729.07 |  | INDICE NACIONAL DA CONSTRUÇÃO CIVIL | 1.023
804376 | Boca de BSTC D = 0,60 m - esconsidade 0° - areia extraída e brita produzida - alas esconsas | un | 924.37 |  | 903.59 |  | INDICE NACIONAL DA CONSTRUÇÃO CIVIL | 1.023
804080 | Boca de BSTC D = 0,60 m - esconsidade 0° - areia extraída e brita produzida - alas retas | un | 604.24 |  | 590.66 |  | INDICE NACIONAL DA CONSTRUÇÃO CIVIL | 1.023
804085 | Boca de BSTC D = 0,60 m - esconsidade 10° - areia e brita comerciais - alas retas | un | 748.61 |  | 731.78 |  | INDICE NACIONAL DA CONSTRUÇÃO CIVIL | 1.023
804084 | Boca de BSTC D = 0,60 m - esconsidade 10° - areia extraída e brita produzida - alas retas | un | 606.86 |  | 593.22 |  | INDICE NACIONAL DA CONSTRUÇÃO CIVIL | 1.023
804379 | Boca de BSTC D = 0,60 m - esconsidade 15° - areia e brita comerciais - alas esconsas | un | 926.11 |  | 905.29 |  | INDICE NACIONAL DA CONSTRUÇÃO CIVIL | 1.023
804087 | Boca de BSTC D = 0,60 m - esconsidade 15° - areia e brita comerciais - alas retas | un | 751.69 |  | 734.79 |  | INDICE NACIONAL DA CONSTRUÇÃO CIVIL | 1.023
804378 | Boca de BSTC D = 0,60 m - esconsidade 15° - areia extraída e brita produzida - alas esconsas | un | 741.06 |  | 724.4 |  | INDICE NACIONAL DA CONSTRUÇÃO CIVIL | 1.023
804086 | Boca de BSTC D = 0,60 m - esconsidade 15° - areia extraída e brita produzida - alas retas | un | 609.94 |  | 596.23 |  | INDICE NACIONAL DA CONSTRUÇÃO CIVIL | 1.023
804089 | Boca de BSTC D = 0,60 m - esconsidade 20° - areia e brita comerciais - alas retas | un | 756.78 |  | 739.77 |  | INDICE NACIONAL DA CONSTRUÇÃO CIVIL | 1.023
804088 | Boca de BSTC D = 0,60 m - esconsidade 20° - areia extraída e brita produzida - alas retas | un | 614.88 |  | 601.06 |  | INDICE NACIONAL DA CONSTRUÇÃO CIVIL | 1.023
804091 | Boca de BSTC D = 0,60 m - esconsidade 25° - areia e brita comerciais - alas retas | un | 763.41 |  | 746.25 |  | INDICE NACIONAL DA CONSTRUÇÃO CIVIL | 1.023
804090 | Boca de BSTC D = 0,60 m - esconsidade 25° - areia extraída e brita produzida - alas retas | un | 621.35 |  | 607.39 |  | INDICE NACIONAL DA CONSTRUÇÃO CIVIL | 1.023
804381 | Boca de BSTC D = 0,60 m - esconsidade 30° - areia e brita comerciais - alas esconsas | un | 1300.05 |  | 1270.83 |  | INDICE NACIONAL DA CONSTRUÇÃO CIVIL | 1.023
804093 | Boca de BSTC D = 0,60 m - esconsidade 30° - areia e brita comerciais - alas retas | un | 772.81 |  | 755.44 |  | INDICE NACIONAL DA CONSTRUÇÃO CIVIL | 1.023
804380 | Boca de BSTC D = 0,60 m - esconsidade 30° - areia extraída e brita produzida - alas esconsas | un | 1090.39 |  | 1065.88 |  | INDICE NACIONAL DA CONSTRUÇÃO CIVIL | 1.023
804092 | Boca de BSTC D = 0,60 m - esconsidade 30° - areia extraída e brita produzida - alas retas | un | 630.45 |  | 616.28 |  | INDICE NACIONAL DA CONSTRUÇÃO CIVIL | 1.023
804095 | Boca de BSTC D = 0,60 m - esconsidade 35° - areia e brita comerciais - alas retas | un | 785.61 |  | 767.95 |  | INDICE NACIONAL DA CONSTRUÇÃO CIVIL | 1.023
804094 | Boca de BSTC D = 0,60 m - esconsidade 35° - areia extraída e brita produzida - alas retas | un | 643.1 |  | 628.65 |  | INDICE NACIONAL DA CONSTRUÇÃO CIVIL | 1.023
804097 | Boca de BSTC D = 0,60 m - esconsidade 40° - areia e brita comerciais - alas retas | un | 801.96 |  | 783.93 |  | INDICE NACIONAL DA CONSTRUÇÃO CIVIL | 1.023
804096 | Boca de BSTC D = 0,60 m - esconsidade 40° - areia extraída e brita produzida - alas retas | un | 659.14 |  | 644.33 |  | INDICE NACIONAL DA CONSTRUÇÃO CIVIL | 1.023
804383 | Boca de BSTC D = 0,60 m - esconsidade 45° - areia e brita comerciais - alas esconsas | un | 1607.69 |  | 1571.55 |  | INDICE NACIONAL DA CONSTRUÇÃO CIVIL | 1.023
804099 | Boca de BSTC D = 0,60 m - esconsidade 45° - areia e brita comerciais - alas retas | un | 825.25 |  | 806.7 |  | INDICE NACIONAL DA CONSTRUÇÃO CIVIL | 1.023
804382 | Boca de BSTC D = 0,60 m - esconsidade 45° - areia extraída e brita produzida - alas esconsas | un | 1346.07 |  | 1315.81 |  | INDICE NACIONAL DA CONSTRUÇÃO CIVIL | 1.023
804098 | Boca de BSTC D = 0,60 m - esconsidade 45° - areia extraída e brita produzida - alas retas | un | 682.14 |  | 666.81 |  | INDICE NACIONAL DA CONSTRUÇÃO CIVIL | 1.023
804083 | Boca de BSTC D = 0,60 m - esconsidade 5° - areia e brita comerciais - alas retas | un | 746.6 |  | 729.82 |  | INDICE NACIONAL DA CONSTRUÇÃO CIVIL | 1.023
804082 | Boca de BSTC D = 0,60 m - esconsidade 5° - areia extraída e brita produzida - alas retas | un | 605.01 |  | 591.41 |  | INDICE NACIONAL DA CONSTRUÇÃO CIVIL | 1.023
804385 | Boca de BSTC D = 0,80 m - esconsidade 0° - areia e brita comerciais - alas esconsas | un | 1835.66 |  | 1794.39 |  | INDICE NACIONAL DA CONSTRUÇÃO CIVIL | 1.023
804101 | Boca de BSTC D = 0,80 m - esconsidade 0° - areia e brita comerciais - alas retas | un | 1263.67 |  | 1235.26 |  | INDICE NACIONAL DA CONSTRUÇÃO CIVIL | 1.023
804384 | Boca de BSTC D = 0,80 m - esconsidade 0° - areia extraída e brita produzida - alas esconsas | un | 1510.54 |  | 1476.58 |  | INDICE NACIONAL DA CONSTRUÇÃO CIVIL | 1.023
804100 | Boca de BSTC D = 0,80 m - esconsidade 0° - areia extraída e brita produzida - alas retas | un | 1017.7 |  | 994.82 |  | INDICE NACIONAL DA CONSTRUÇÃO CIVIL | 1.023
804105 | Boca de BSTC D = 0,80 m - esconsidade 10° - areia e brita comerciais - alas retas | un | 1267.98 |  | 1239.48 |  | INDICE NACIONAL DA CONSTRUÇÃO CIVIL | 1.023
804104 | Boca de BSTC D = 0,80 m - esconsidade 10° - areia extraída e brita produzida - alas retas | un | 1021.86 |  | 998.89 |  | INDICE NACIONAL DA CONSTRUÇÃO CIVIL | 1.023
804387 | Boca de BSTC D = 0,80 m - esconsidade 15° - areia e brita comerciais - alas esconsas | un | 1934.38 |  | 1890.89 |  | INDICE NACIONAL DA CONSTRUÇÃO CIVIL | 1.023
804107 | Boca de BSTC D = 0,80 m - esconsidade 15° - areia e brita comerciais - alas retas | un | 1273.83 |  | 1245.2 |  | INDICE NACIONAL DA CONSTRUÇÃO CIVIL | 1.023
804386 | Boca de BSTC D = 0,80 m - esconsidade 15° - areia extraída e brita produzida - alas esconsas | un | 1590.73 |  | 1554.97 |  | INDICE NACIONAL DA CONSTRUÇÃO CIVIL | 1.023
804106 | Boca de BSTC D = 0,80 m - esconsidade 15° - areia extraída e brita produzida - alas retas | un | 1027.57 |  | 1004.47 |  | INDICE NACIONAL DA CONSTRUÇÃO CIVIL | 1.023
804109 | Boca de BSTC D = 0,80 m - esconsidade 20° - areia e brita comerciais - alas retas | un | 1282.79 |  | 1253.95 |  | INDICE NACIONAL DA CONSTRUÇÃO CIVIL | 1.023
804108 | Boca de BSTC D = 0,80 m - esconsidade 20° - areia extraída e brita produzida - alas retas | un | 1036.36 |  | 1013.06 |  | INDICE NACIONAL DA CONSTRUÇÃO CIVIL | 1.023
804111 | Boca de BSTC D = 0,80 m - esconsidade 25° - areia e brita comerciais - alas retas | un | 1294.5 |  | 1265.4 |  | INDICE NACIONAL DA CONSTRUÇÃO CIVIL | 1.023
804110 | Boca de BSTC D = 0,80 m - esconsidade 25° - areia extraída e brita produzida - alas retas | un | 1047.77 |  | 1024.22 |  | INDICE NACIONAL DA CONSTRUÇÃO CIVIL | 1.023
804389 | Boca de BSTC D = 0,80 m - esconsidade 30° - areia e brita comerciais - alas esconsas | un | 2160.73 |  | 2112.16 |  | INDICE NACIONAL DA CONSTRUÇÃO CIVIL | 1.023
804113 | Boca de BSTC D = 0,80 m - esconsidade 30° - areia e brita comerciais - alas retas | un | 1310.53 |  | 1281.07 |  | INDICE NACIONAL DA CONSTRUÇÃO CIVIL | 1.023
804388 | Boca de BSTC D = 0,80 m - esconsidade 30° - areia extraída e brita produzida - alas esconsas | un | 1774.99 |  | 1735.09 |  | INDICE NACIONAL DA CONSTRUÇÃO CIVIL | 1.023
804112 | Boca de BSTC D = 0,80 m - esconsidade 30° - areia extraída e brita produzida - alas retas | un | 1063.34 |  | 1039.44 |  | INDICE NACIONAL DA CONSTRUÇÃO CIVIL | 1.023
804115 | Boca de BSTC D = 0,80 m - esconsidade 35° - areia e brita comerciais - alas retas | un | 1332.74 |  | 1302.78 |  | INDICE NACIONAL DA CONSTRUÇÃO CIVIL | 1.023
804114 | Boca de BSTC D = 0,80 m - esconsidade 35° - areia extraída e brita produzida - alas retas | un | 1085.09 |  | 1060.7 |  | INDICE NACIONAL DA CONSTRUÇÃO CIVIL | 1.023
804117 | Boca de BSTC D = 0,80 m - esconsidade 40° - areia e brita comerciais - alas retas | un | 1361.88 |  | 1331.27 |  | INDICE NACIONAL DA CONSTRUÇÃO CIVIL | 1.023
804116 | Boca de BSTC D = 0,80 m - esconsidade 40° - areia extraída e brita produzida - alas retas | un | 1113.79 |  | 1088.75 |  | INDICE NACIONAL DA CONSTRUÇÃO CIVIL | 1.023
804391 | Boca de BSTC D = 0,80 m - esconsidade 45° - areia e brita comerciais - alas esconsas | un | 2682.89 |  | 2622.58 |  | INDICE NACIONAL DA CONSTRUÇÃO CIVIL | 1.023
804119 | Boca de BSTC D = 0,80 m - esconsidade 45° - areia e brita comerciais - alas retas | un | 1401.84 |  | 1370.33 |  | INDICE NACIONAL DA CONSTRUÇÃO CIVIL | 1.023
804390 | Boca de BSTC D = 0,80 m - esconsidade 45° - areia extraída e brita produzida - alas esconsas | un | 2198.55 |  | 2149.13 |  | INDICE NACIONAL DA CONSTRUÇÃO CIVIL | 1.023
804118 | Boca de BSTC D = 0,80 m - esconsidade 45° - areia extraída e brita produzida - alas retas | un | 1153.29 |  | 1127.37 |  | INDICE NACIONAL DA CONSTRUÇÃO CIVIL | 1.023
804103 | Boca de BSTC D = 0,80 m - esconsidade 5° - areia e brita comerciais - alas retas | un | 1265.21 |  | 1236.77 |  | INDICE NACIONAL DA CONSTRUÇÃO CIVIL | 1.023
804102 | Boca de BSTC D = 0,80 m - esconsidade 5° - areia extraída e brita produzida - alas retas | un | 1019.24 |  | 996.33 |  | INDICE NACIONAL DA CONSTRUÇÃO CIVIL | 1.023
804393 | Boca de BSTC D = 1,00 m - esconsidade 0° - areia e brita comerciais - alas esconsas | un | 2832.92 |  | 2769.23 |  | INDICE NACIONAL DA CONSTRUÇÃO CIVIL | 1.023
804121 | Boca de BSTC D = 1,00 m - esconsidade 0° - areia e brita comerciais - alas retas | un | 1890.79 |  | 1848.28 |  | INDICE NACIONAL DA CONSTRUÇÃO CIVIL | 1.023
804392 | Boca de BSTC D = 1,00 m - esconsidade 0° - areia extraída e brita produzida - alas esconsas | un | 2290.99 |  | 2239.49 |  | INDICE NACIONAL DA CONSTRUÇÃO CIVIL | 1.023
804120 | Boca de BSTC D = 1,00 m - esconsidade 0° - areia extraída e brita produzida - alas retas | un | 1508.85 |  | 1474.93 |  | INDICE NACIONAL DA CONSTRUÇÃO CIVIL | 1.023
804125 | Boca de BSTC D = 1,00 m - esconsidade 10° - areia e brita comerciais - alas retas | un | 1896.65 |  | 1854.01 |  | INDICE NACIONAL DA CONSTRUÇÃO CIVIL | 1.023
804124 | Boca de BSTC D = 1,00 m - esconsidade 10° - areia extraída e brita produzida - alas retas | un | 1514.56 |  | 1480.51 |  | INDICE NACIONAL DA CONSTRUÇÃO CIVIL | 1.023
804395 | Boca de BSTC D = 1,00 m - esconsidade 15° - areia e brita comerciais - alas esconsas | un | 2975.7 |  | 2908.8 |  | INDICE NACIONAL DA CONSTRUÇÃO CIVIL | 1.023
804127 | Boca de BSTC D = 1,00 m - esconsidade 15° - areia e brita comerciais - alas retas | un | 1905.27 |  | 1862.44 |  | INDICE NACIONAL DA CONSTRUÇÃO CIVIL | 1.023
804394 | Boca de BSTC D = 1,00 m - esconsidade 15° - areia extraída e brita produzida - alas esconsas | un | 2404.91 |  | 2350.85 |  | INDICE NACIONAL DA CONSTRUÇÃO CIVIL | 1.023
804126 | Boca de BSTC D = 1,00 m - esconsidade 15° - areia extraída e brita produzida - alas retas | un | 1522.87 |  | 1488.64 |  | INDICE NACIONAL DA CONSTRUÇÃO CIVIL | 1.023
804129 | Boca de BSTC D = 1,00 m - esconsidade 20° - areia e brita comerciais - alas retas | un | 1917.44 |  | 1874.34 |  | INDICE NACIONAL DA CONSTRUÇÃO CIVIL | 1.023
804128 | Boca de BSTC D = 1,00 m - esconsidade 20° - areia extraída e brita produzida - alas retas | un | 1534.59 |  | 1500.09 |  | INDICE NACIONAL DA CONSTRUÇÃO CIVIL | 1.023
804131 | Boca de BSTC D = 1,00 m - esconsidade 25° - areia e brita comerciais - alas retas | un | 1934.24 |  | 1890.76 |  | INDICE NACIONAL DA CONSTRUÇÃO CIVIL | 1.023
804130 | Boca de BSTC D = 1,00 m - esconsidade 25° - areia extraída e brita produzida - alas retas | un | 1550.93 |  | 1516.07 |  | INDICE NACIONAL DA CONSTRUÇÃO CIVIL | 1.023
804397 | Boca de BSTC D = 1,00 m - esconsidade 30° - areia e brita comerciais - alas esconsas | un | 3316.88 |  | 3242.31 |  | INDICE NACIONAL DA CONSTRUÇÃO CIVIL | 1.023
804133 | Boca de BSTC D = 1,00 m - esconsidade 30° - areia e brita comerciais - alas retas | un | 1957.68 |  | 1913.67 |  | INDICE NACIONAL DA CONSTRUÇÃO CIVIL | 1.023
804396 | Boca de BSTC D = 1,00 m - esconsidade 30° - areia extraída e brita produzida - alas esconsas | un | 2678.04 |  | 2617.83 |  | INDICE NACIONAL DA CONSTRUÇÃO CIVIL | 1.023
804132 | Boca de BSTC D = 1,00 m - esconsidade 30° - areia extraída e brita produzida - alas retas | un | 1573.76 |  | 1538.38 |  | INDICE NACIONAL DA CONSTRUÇÃO CIVIL | 1.023
804135 | Boca de BSTC D = 1,00 m - esconsidade 35° - areia e brita comerciais - alas retas | un | 1988.05 |  | 1943.36 |  | INDICE NACIONAL DA CONSTRUÇÃO CIVIL | 1.023
804134 | Boca de BSTC D = 1,00 m - esconsidade 35° - areia extraída e brita produzida - alas retas | un | 1603.53 |  | 1567.48 |  | INDICE NACIONAL DA CONSTRUÇÃO CIVIL | 1.023
804137 | Boca de BSTC D = 1,00 m - esconsidade 40° - areia e brita comerciais - alas retas | un | 1953.28 |  | 1909.37 |  | INDICE NACIONAL DA CONSTRUÇÃO CIVIL | 1.023
804136 | Boca de BSTC D = 1,00 m - esconsidade 40° - areia extraída e brita produzida - alas retas | un | 1568 |  | 1532.75 |  | INDICE NACIONAL DA CONSTRUÇÃO CIVIL | 1.023
804399 | Boca de BSTC D = 1,00 m - esconsidade 45° - areia e brita comerciais - alas esconsas | un | 4129.06 |  | 4036.23 |  | INDICE NACIONAL DA CONSTRUÇÃO CIVIL | 1.023
804139 | Boca de BSTC D = 1,00 m - esconsidade 45° - areia e brita comerciais - alas retas | un | 2088 |  | 2041.06 |  | INDICE NACIONAL DA CONSTRUÇÃO CIVIL | 1.023
804398 | Boca de BSTC D = 1,00 m - esconsidade 45° - areia extraída e brita produzida - alas esconsas | un | 3324.91 |  | 3250.16 |  | INDICE NACIONAL DA CONSTRUÇÃO CIVIL | 1.023
804138 | Boca de BSTC D = 1,00 m - esconsidade 45° - areia extraída e brita produzida - alas retas | un | 1701.81 |  | 1663.55 |  | INDICE NACIONAL DA CONSTRUÇÃO CIVIL | 1.023
804123 | Boca de BSTC D = 1,00 m - esconsidade 5° - areia e brita comerciais - alas retas | un | 1891.56 |  | 1849.04 |  | INDICE NACIONAL DA CONSTRUÇÃO CIVIL | 1.023
804122 | Boca de BSTC D = 1,00 m - esconsidade 5° - areia extraída e brita produzida - alas retas | un | 1509.62 |  | 1475.68 |  | INDICE NACIONAL DA CONSTRUÇÃO CIVIL | 1.023
804401 | Boca de BSTC D = 1,20 m - esconsidade 0° - areia e brita comerciais - alas esconsas | un | 4098.59 |  | 4006.45 |  | INDICE NACIONAL DA CONSTRUÇÃO CIVIL | 1.023
804141 | Boca de BSTC D = 1,20 m - esconsidade 0° - areia e brita comerciais - alas retas | un | 2628.26 |  | 2569.17 |  | INDICE NACIONAL DA CONSTRUÇÃO CIVIL | 1.023
804400 | Boca de BSTC D = 1,20 m - esconsidade 0° - areia extraída e brita produzida - alas esconsas | un | 3262.09 |  | 3188.75 |  | INDICE NACIONAL DA CONSTRUÇÃO CIVIL | 1.023
804140 | Boca de BSTC D = 1,20 m - esconsidade 0° - areia extraída e brita produzida - alas retas | un | 2075.55 |  | 2028.89 |  | INDICE NACIONAL DA CONSTRUÇÃO CIVIL | 1.023
804145 | Boca de BSTC D = 1,20 m - esconsidade 10° - areia e brita comerciais - alas retas | un | 2637.79 |  | 2578.49 |  | INDICE NACIONAL DA CONSTRUÇÃO CIVIL | 1.023
804144 | Boca de BSTC D = 1,20 m - esconsidade 10° - areia extraída e brita produzida - alas retas | un | 2084.48 |  | 2037.62 |  | INDICE NACIONAL DA CONSTRUÇÃO CIVIL | 1.023
804403 | Boca de BSTC D = 1,20 m - esconsidade 15° - areia e brita comerciais - alas esconsas | un | 4316.63 |  | 4219.58 |  | INDICE NACIONAL DA CONSTRUÇÃO CIVIL | 1.023
804147 | Boca de BSTC D = 1,20 m - esconsidade 15° - areia e brita comerciais - alas retas | un | 2649.65 |  | 2590.08 |  | INDICE NACIONAL DA CONSTRUÇÃO CIVIL | 1.023
804402 | Boca de BSTC D = 1,20 m - esconsidade 15° - areia extraída e brita produzida - alas esconsas | un | 3432.57 |  | 3355.4 |  | INDICE NACIONAL DA CONSTRUÇÃO CIVIL | 1.023
804146 | Boca de BSTC D = 1,20 m - esconsidade 15° - areia extraída e brita produzida - alas retas | un | 2095.72 |  | 2048.61 |  | INDICE NACIONAL DA CONSTRUÇÃO CIVIL | 1.023
804149 | Boca de BSTC D = 1,20 m - esconsidade 20° - areia e brita comerciais - alas retas | un | 2667.5 |  | 2607.53 |  | INDICE NACIONAL DA CONSTRUÇÃO CIVIL | 1.023
804148 | Boca de BSTC D = 1,20 m - esconsidade 20° - areia extraída e brita produzida - alas retas | un | 2112.51 |  | 2065.02 |  | INDICE NACIONAL DA CONSTRUÇÃO CIVIL | 1.023
804151 | Boca de BSTC D = 1,20 m - esconsidade 25° - areia e brita comerciais - alas retas | un | 2691.98 |  | 2631.46 |  | INDICE NACIONAL DA CONSTRUÇÃO CIVIL | 1.023
804150 | Boca de BSTC D = 1,20 m - esconsidade 25° - areia extraída e brita produzida - alas retas | un | 2135.77 |  | 2087.76 |  | INDICE NACIONAL DA CONSTRUÇÃO CIVIL | 1.023
804405 | Boca de BSTC D = 1,20 m - esconsidade 30° - areia e brita comerciais - alas esconsas | un | 4825.72 |  | 4717.23 |  | INDICE NACIONAL DA CONSTRUÇÃO CIVIL | 1.023
804153 | Boca de BSTC D = 1,20 m - esconsidade 30° - areia e brita comerciais - alas retas | un | 2725.08 |  | 2663.82 |  | INDICE NACIONAL DA CONSTRUÇÃO CIVIL | 1.023
804404 | Boca de BSTC D = 1,20 m - esconsidade 30° - areia extraída e brita produzida - alas esconsas | un | 3832.74 |  | 3746.57 |  | INDICE NACIONAL DA CONSTRUÇÃO CIVIL | 1.023
804152 | Boca de BSTC D = 1,20 m - esconsidade 30° - areia extraída e brita produzida - alas retas | un | 2167.36 |  | 2118.64 |  | INDICE NACIONAL DA CONSTRUÇÃO CIVIL | 1.023
804155 | Boca de BSTC D = 1,20 m - esconsidade 35° - areia e brita comerciais - alas retas | un | 2767.91 |  | 2705.68 |  | INDICE NACIONAL DA CONSTRUÇÃO CIVIL | 1.023
804154 | Boca de BSTC D = 1,20 m - esconsidade 35° - areia extraída e brita produzida - alas retas | un | 2208.52 |  | 2158.87 |  | INDICE NACIONAL DA CONSTRUÇÃO CIVIL | 1.023
804157 | Boca de BSTC D = 1,20 m - esconsidade 40° - areia e brita comerciais - alas retas | un | 2827.09 |  | 2763.53 |  | INDICE NACIONAL DA CONSTRUÇÃO CIVIL | 1.023
804156 | Boca de BSTC D = 1,20 m - esconsidade 40° - areia extraída e brita produzida - alas retas | un | 2265.71 |  | 2214.78 |  | INDICE NACIONAL DA CONSTRUÇÃO CIVIL | 1.023
804407 | Boca de BSTC D = 1,20 m - esconsidade 45° - areia e brita comerciais - alas esconsas | un | 6014.42 |  | 5879.2 |  | INDICE NACIONAL DA CONSTRUÇÃO CIVIL | 1.023
804159 | Boca de BSTC D = 1,20 m - esconsidade 45° - areia e brita comerciais - alas retas | un | 2906 |  | 2840.67 |  | INDICE NACIONAL DA CONSTRUÇÃO CIVIL | 1.023
804406 | Boca de BSTC D = 1,20 m - esconsidade 45° - areia extraída e brita produzida - alas esconsas | un | 4762.09 |  | 4655.03 |  | INDICE NACIONAL DA CONSTRUÇÃO CIVIL | 1.023
804158 | Boca de BSTC D = 1,20 m - esconsidade 45° - areia extraída e brita produzida - alas retas | un | 2342.51 |  | 2289.85 |  | INDICE NACIONAL DA CONSTRUÇÃO CIVIL | 1.023
804143 | Boca de BSTC D = 1,20 m - esconsidade 5° - areia e brita comerciais - alas retas | un | 2631.03 |  | 2571.88 |  | INDICE NACIONAL DA CONSTRUÇÃO CIVIL | 1.023
804142 | Boca de BSTC D = 1,20 m - esconsidade 5° - areia extraída e brita produzida - alas retas | un | 2078.17 |  | 2031.45 |  | INDICE NACIONAL DA CONSTRUÇÃO CIVIL | 1.023
804409 | Boca de BSTC D = 1,50 m - esconsidade 0° - areia e brita comerciais - alas esconsas | un | 7429.15 |  | 7262.13 |  | INDICE NACIONAL DA CONSTRUÇÃO CIVIL | 1.023
804161 | Boca de BSTC D = 1,50 m - esconsidade 0° - areia e brita comerciais - alas retas | un | 4524.79 |  | 4423.06 |  | INDICE NACIONAL DA CONSTRUÇÃO CIVIL | 1.023
804408 | Boca de BSTC D = 1,50 m - esconsidade 0° - areia extraída e brita produzida - alas esconsas | un | 5786.84 |  | 5656.74 |  | INDICE NACIONAL DA CONSTRUÇÃO CIVIL | 1.023
804160 | Boca de BSTC D = 1,50 m - esconsidade 0° - areia extraída e brita produzida - alas retas | un | 3539.25 |  | 3459.68 |  | INDICE NACIONAL DA CONSTRUÇÃO CIVIL | 1.023
804165 | Boca de BSTC D = 1,50 m - esconsidade 10° - areia e brita comerciais - alas retas | un | 4537.87 |  | 4435.85 |  | INDICE NACIONAL DA CONSTRUÇÃO CIVIL | 1.023
804164 | Boca de BSTC D = 1,50 m - esconsidade 10° - areia extraída e brita produzida - alas retas | un | 3551.56 |  | 3471.72 |  | INDICE NACIONAL DA CONSTRUÇÃO CIVIL | 1.023
804411 | Boca de BSTC D = 1,50 m - esconsidade 15° - areia e brita comerciais - alas esconsas | un | 7835.92 |  | 7659.75 |  | INDICE NACIONAL DA CONSTRUÇÃO CIVIL | 1.023
804167 | Boca de BSTC D = 1,50 m - esconsidade 15° - areia e brita comerciais - alas retas | un | 4554.94 |  | 4452.54 |  | INDICE NACIONAL DA CONSTRUÇÃO CIVIL | 1.023
804410 | Boca de BSTC D = 1,50 m - esconsidade 15° - areia extraída e brita produzida - alas esconsas | un | 6099.26 |  | 5962.14 |  | INDICE NACIONAL DA CONSTRUÇÃO CIVIL | 1.023
804166 | Boca de BSTC D = 1,50 m - esconsidade 15° - areia extraída e brita produzida - alas retas | un | 3567.58 |  | 3487.38 |  | INDICE NACIONAL DA CONSTRUÇÃO CIVIL | 1.023
804169 | Boca de BSTC D = 1,50 m - esconsidade 20° - areia e brita comerciais - alas retas | un | 4579.88 |  | 4476.92 |  | INDICE NACIONAL DA CONSTRUÇÃO CIVIL | 1.023
804168 | Boca de BSTC D = 1,50 m - esconsidade 20° - areia extraída e brita produzida - alas retas | un | 3591.15 |  | 3510.42 |  | INDICE NACIONAL DA CONSTRUÇÃO CIVIL | 1.023
804171 | Boca de BSTC D = 1,50 m - esconsidade 25° - areia e brita comerciais - alas retas | un | 4613.9 |  | 4510.17 |  | INDICE NACIONAL DA CONSTRUÇÃO CIVIL | 1.023
804170 | Boca de BSTC D = 1,50 m - esconsidade 25° - areia extraída e brita produzida - alas retas | un | 3623.35 |  | 3541.89 |  | INDICE NACIONAL DA CONSTRUÇÃO CIVIL | 1.023
804413 | Boca de BSTC D = 1,50 m - esconsidade 30° - areia e brita comerciais - alas esconsas | un | 8782.93 |  | 8585.47 |  | INDICE NACIONAL DA CONSTRUÇÃO CIVIL | 1.023
804173 | Boca de BSTC D = 1,50 m - esconsidade 30° - areia e brita comerciais - alas retas | un | 4659.64 |  | 4554.88 |  | INDICE NACIONAL DA CONSTRUÇÃO CIVIL | 1.023
804412 | Boca de BSTC D = 1,50 m - esconsidade 30° - areia extraída e brita produzida - alas esconsas | un | 6827.95 |  | 6674.44 |  | INDICE NACIONAL DA CONSTRUÇÃO CIVIL | 1.023
804172 | Boca de BSTC D = 1,50 m - esconsidade 30° - areia extraída e brita produzida - alas retas | un | 3666.95 |  | 3584.51 |  | INDICE NACIONAL DA CONSTRUÇÃO CIVIL | 1.023
804175 | Boca de BSTC D = 1,50 m - esconsidade 35° - areia e brita comerciais - alas retas | un | 4720.95 |  | 4614.81 |  | INDICE NACIONAL DA CONSTRUÇÃO CIVIL | 1.023
804174 | Boca de BSTC D = 1,50 m - esconsidade 35° - areia extraída e brita produzida - alas retas | un | 3725.83 |  | 3642.07 |  | INDICE NACIONAL DA CONSTRUÇÃO CIVIL | 1.023
804177 | Boca de BSTC D = 1,50 m - esconsidade 40° - areia e brita comerciais - alas retas | un | 4802.91 |  | 4694.93 |  | INDICE NACIONAL DA CONSTRUÇÃO CIVIL | 1.023
804176 | Boca de BSTC D = 1,50 m - esconsidade 40° - areia extraída e brita produzida - alas retas | un | 3804.91 |  | 3719.37 |  | INDICE NACIONAL DA CONSTRUÇÃO CIVIL | 1.023
804415 | Boca de BSTC D = 1,50 m - esconsidade 45° - areia e brita comerciais - alas esconsas | un | 11013.19 |  | 10765.59 |  | INDICE NACIONAL DA CONSTRUÇÃO CIVIL | 1.023
804179 | Boca de BSTC D = 1,50 m - esconsidade 45° - areia e brita comerciais - alas retas | un | 4915.12 |  | 4804.62 |  | INDICE NACIONAL DA CONSTRUÇÃO CIVIL | 1.023
804414 | Boca de BSTC D = 1,50 m - esconsidade 45° - areia extraída e brita produzida - alas esconsas | un | 8536.35 |  | 8344.43 |  | INDICE NACIONAL DA CONSTRUÇÃO CIVIL | 1.023
804178 | Boca de BSTC D = 1,50 m - esconsidade 45° - areia extraída e brita produzida - alas retas | un | 3913.93 |  | 3825.94 |  | INDICE NACIONAL DA CONSTRUÇÃO CIVIL | 1.023
804163 | Boca de BSTC D = 1,50 m - esconsidade 5° - areia e brita comerciais - alas retas | un | 4528.34 |  | 4426.53 |  | INDICE NACIONAL DA CONSTRUÇÃO CIVIL | 1.023
804162 | Boca de BSTC D = 1,50 m - esconsidade 5° - areia extraída e brita produzida - alas retas | un | 3542.63 |  | 3462.99 |  | INDICE NACIONAL DA CONSTRUÇÃO CIVIL | 1.023
804441 | Boca de BTTC D = 1,00 m - esconsidade 0° - areia e brita comerciais - alas esconsas | un | 5066.72 |  | 4952.81 |  | INDICE NACIONAL DA CONSTRUÇÃO CIVIL | 1.023
804317 | Boca de BTTC D = 1,00 m - esconsidade 0° - areia e brita comerciais - alas retas | un | 2763.3 |  | 2701.18 |  | INDICE NACIONAL DA CONSTRUÇÃO CIVIL | 1.023
804440 | Boca de BTTC D = 1,00 m - esconsidade 0° - areia extraída e brita produzida - alas esconsas | un | 4057.18 |  | 3965.97 |  | INDICE NACIONAL DA CONSTRUÇÃO CIVIL | 1.023
804316 | Boca de BTTC D = 1,00 m - esconsidade 0° - areia extraída e brita produzida - alas retas | un | 2184.31 |  | 2135.21 |  | INDICE NACIONAL DA CONSTRUÇÃO CIVIL | 1.023
804321 | Boca de BTTC D = 1,00 m - esconsidade 10° - areia e brita comerciais - alas retas | un | 2782.66 |  | 2720.1 |  | INDICE NACIONAL DA CONSTRUÇÃO CIVIL | 1.023
804320 | Boca de BTTC D = 1,00 m - esconsidade 10° - areia extraída e brita produzida - alas retas | un | 2201.84 |  | 2152.34 |  | INDICE NACIONAL DA CONSTRUÇÃO CIVIL | 1.023
804443 | Boca de BTTC D = 1,00 m - esconsidade 15° - areia e brita comerciais - alas esconsas | un | 5287.5 |  | 5168.63 |  | INDICE NACIONAL DA CONSTRUÇÃO CIVIL | 1.023
804323 | Boca de BTTC D = 1,00 m - esconsidade 15° - areia e brita comerciais - alas retas | un | 2808.46 |  | 2745.32 |  | INDICE NACIONAL DA CONSTRUÇÃO CIVIL | 1.023
804442 | Boca de BTTC D = 1,00 m - esconsidade 15° - areia extraída e brita produzida - alas esconsas | un | 4232.84 |  | 4137.68 |  | INDICE NACIONAL DA CONSTRUÇÃO CIVIL | 1.023
804322 | Boca de BTTC D = 1,00 m - esconsidade 15° - areia extraída e brita produzida - alas retas | un | 2225.21 |  | 2175.19 |  | INDICE NACIONAL DA CONSTRUÇÃO CIVIL | 1.023
804325 | Boca de BTTC D = 1,00 m - esconsidade 20° - areia e brita comerciais - alas retas | un | 2845.8 |  | 2781.82 |  | INDICE NACIONAL DA CONSTRUÇÃO CIVIL | 1.023
804324 | Boca de BTTC D = 1,00 m - esconsidade 20° - areia extraída e brita produzida - alas retas | un | 2259.36 |  | 2208.57 |  | INDICE NACIONAL DA CONSTRUÇÃO CIVIL | 1.023
804327 | Boca de BTTC D = 1,00 m - esconsidade 25° - areia e brita comerciais - alas retas | un | 2897.12 |  | 2831.99 |  | INDICE NACIONAL DA CONSTRUÇÃO CIVIL | 1.023
804326 | Boca de BTTC D = 1,00 m - esconsidade 25° - areia extraída e brita produzida - alas retas | un | 2306.44 |  | 2254.59 |  | INDICE NACIONAL DA CONSTRUÇÃO CIVIL | 1.023
804445 | Boca de BTTC D = 1,00 m - esconsidade 30° - areia e brita comerciais - alas esconsas | un | 5900.85 |  | 5768.19 |  | INDICE NACIONAL DA CONSTRUÇÃO CIVIL | 1.023
804329 | Boca de BTTC D = 1,00 m - esconsidade 30° - areia e brita comerciais - alas retas | un | 2965.4 |  | 2898.73 |  | INDICE NACIONAL DA CONSTRUÇÃO CIVIL | 1.023
804444 | Boca de BTTC D = 1,00 m - esconsidade 30° - areia extraída e brita produzida - alas esconsas | un | 4721 |  | 4614.86 |  | INDICE NACIONAL DA CONSTRUÇÃO CIVIL | 1.023
804328 | Boca de BTTC D = 1,00 m - esconsidade 30° - areia extraída e brita produzida - alas retas | un | 2369.69 |  | 2316.42 |  | INDICE NACIONAL DA CONSTRUÇÃO CIVIL | 1.023
804331 | Boca de BTTC D = 1,00 m - esconsidade 35° - areia e brita comerciais - alas retas | un | 3053.69 |  | 2985.04 |  | INDICE NACIONAL DA CONSTRUÇÃO CIVIL | 1.023
804330 | Boca de BTTC D = 1,00 m - esconsidade 35° - areia extraída e brita produzida - alas retas | un | 2452.22 |  | 2397.09 |  | INDICE NACIONAL DA CONSTRUÇÃO CIVIL | 1.023
804333 | Boca de BTTC D = 1,00 m - esconsidade 40° - areia e brita comerciais - alas retas | un | 3171.73 |  | 3100.43 |  | INDICE NACIONAL DA CONSTRUÇÃO CIVIL | 1.023
804332 | Boca de BTTC D = 1,00 m - esconsidade 40° - areia extraída e brita produzida - alas retas | un | 2563.57 |  | 2505.94 |  | INDICE NACIONAL DA CONSTRUÇÃO CIVIL | 1.023
804447 | Boca de BTTC D = 1,00 m - esconsidade 45° - areia e brita comerciais - alas esconsas | un | 7300.34 |  | 7136.21 |  | INDICE NACIONAL DA CONSTRUÇÃO CIVIL | 1.023
804335 | Boca de BTTC D = 1,00 m - esconsidade 45° - areia e brita comerciais - alas retas | un | 3327.88 |  | 3253.06 |  | INDICE NACIONAL DA CONSTRUÇÃO CIVIL | 1.023
804446 | Boca de BTTC D = 1,00 m - esconsidade 45° - areia extraída e brita produzida - alas esconsas | un | 5833.8 |  | 5702.64 |  | INDICE NACIONAL DA CONSTRUÇÃO CIVIL | 1.023
804334 | Boca de BTTC D = 1,00 m - esconsidade 45° - areia extraída e brita produzida - alas retas | un | 2712.42 |  | 2651.44 |  | INDICE NACIONAL DA CONSTRUÇÃO CIVIL | 1.023
804319 | Boca de BTTC D = 1,00 m - esconsidade 5° - areia e brita comerciais - alas retas | un | 2767.75 |  | 2705.53 |  | INDICE NACIONAL DA CONSTRUÇÃO CIVIL | 1.023
804318 | Boca de BTTC D = 1,00 m - esconsidade 5° - areia extraída e brita produzida - alas retas | un | 2188.3 |  | 2139.11 |  | INDICE NACIONAL DA CONSTRUÇÃO CIVIL | 1.023
804449 | Boca de BTTC D = 1,20 m - esconsidade 0° - areia e brita comerciais - alas esconsas | un | 7361.94 |  | 7196.43 |  | INDICE NACIONAL DA CONSTRUÇÃO CIVIL | 1.023
804337 | Boca de BTTC D = 1,20 m - esconsidade 0° - areia e brita comerciais - alas retas | un | 3786.53 |  | 3701.4 |  | INDICE NACIONAL DA CONSTRUÇÃO CIVIL | 1.023
804448 | Boca de BTTC D = 1,20 m - esconsidade 0° - areia extraída e brita produzida - alas esconsas | un | 5801.37 |  | 5670.94 |  | INDICE NACIONAL DA CONSTRUÇÃO CIVIL | 1.023
804336 | Boca de BTTC D = 1,20 m - esconsidade 0° - areia extraída e brita produzida - alas retas | un | 2951.39 |  | 2885.04 |  | INDICE NACIONAL DA CONSTRUÇÃO CIVIL | 1.023
804341 | Boca de BTTC D = 1,20 m - esconsidade 10° - areia e brita comerciais - alas retas | un | 3815.97 |  | 3730.18 |  | INDICE NACIONAL DA CONSTRUÇÃO CIVIL | 1.023
804340 | Boca de BTTC D = 1,20 m - esconsidade 10° - areia extraída e brita produzida - alas retas | un | 2977.19 |  | 2910.26 |  | INDICE NACIONAL DA CONSTRUÇÃO CIVIL | 1.023
804451 | Boca de BTTC D = 1,20 m - esconsidade 15° - areia e brita comerciais - alas esconsas | un | 7700.03 |  | 7526.92 |  | INDICE NACIONAL DA CONSTRUÇÃO CIVIL | 1.023
804343 | Boca de BTTC D = 1,20 m - esconsidade 15° - areia e brita comerciais - alas retas | un | 3853.54 |  | 3766.91 |  | INDICE NACIONAL DA CONSTRUÇÃO CIVIL | 1.023
804450 | Boca de BTTC D = 1,20 m - esconsidade 15° - areia extraída e brita produzida - alas esconsas | un | 6065.46 |  | 5929.1 |  | INDICE NACIONAL DA CONSTRUÇÃO CIVIL | 1.023
804342 | Boca de BTTC D = 1,20 m - esconsidade 15° - areia extraída e brita produzida - alas retas | un | 3010.2 |  | 2942.53 |  | INDICE NACIONAL DA CONSTRUÇÃO CIVIL | 1.023
804345 | Boca de BTTC D = 1,20 m - esconsidade 20° - areia e brita comerciais - alas retas | un | 3908.48 |  | 3820.61 |  | INDICE NACIONAL DA CONSTRUÇÃO CIVIL | 1.023
804344 | Boca de BTTC D = 1,20 m - esconsidade 20° - areia extraída e brita produzida - alas retas | un | 3058.91 |  | 2990.14 |  | INDICE NACIONAL DA CONSTRUÇÃO CIVIL | 1.023
804347 | Boca de BTTC D = 1,20 m - esconsidade 25° - areia e brita comerciais - alas retas | un | 3983.53 |  | 3893.97 |  | INDICE NACIONAL DA CONSTRUÇÃO CIVIL | 1.023
804346 | Boca de BTTC D = 1,20 m - esconsidade 25° - areia extraída e brita produzida - alas retas | un | 3125.9 |  | 3055.63 |  | INDICE NACIONAL DA CONSTRUÇÃO CIVIL | 1.023
804453 | Boca de BTTC D = 1,20 m - esconsidade 30° - areia e brita comerciais - alas esconsas | un | 8584.88 |  | 8391.87 |  | INDICE NACIONAL DA CONSTRUÇÃO CIVIL | 1.023
804349 | Boca de BTTC D = 1,20 m - esconsidade 30° - areia e brita comerciais - alas retas | un | 4082.11 |  | 3990.34 |  | INDICE NACIONAL DA CONSTRUÇÃO CIVIL | 1.023
804452 | Boca de BTTC D = 1,20 m - esconsidade 30° - areia extraída e brita produzida - alas esconsas | un | 6755.85 |  | 6603.96 |  | INDICE NACIONAL DA CONSTRUÇÃO CIVIL | 1.023
804348 | Boca de BTTC D = 1,20 m - esconsidade 30° - areia extraída e brita produzida - alas retas | un | 3214.76 |  | 3142.49 |  | INDICE NACIONAL DA CONSTRUÇÃO CIVIL | 1.023
804351 | Boca de BTTC D = 1,20 m - esconsidade 35° - areia e brita comerciais - alas retas | un | 4209.17 |  | 4114.54 |  | INDICE NACIONAL DA CONSTRUÇÃO CIVIL | 1.023
804350 | Boca de BTTC D = 1,20 m - esconsidade 35° - areia extraída e brita produzida - alas retas | un | 3330.58 |  | 3255.7 |  | INDICE NACIONAL DA CONSTRUÇÃO CIVIL | 1.023
804353 | Boca de BTTC D = 1,20 m - esconsidade 40° - areia e brita comerciais - alas retas | un | 4376.28 |  | 4277.89 |  | INDICE NACIONAL DA CONSTRUÇÃO CIVIL | 1.023
804352 | Boca de BTTC D = 1,20 m - esconsidade 40° - areia extraída e brita produzida - alas retas | un | 3484.93 |  | 3406.58 |  | INDICE NACIONAL DA CONSTRUÇÃO CIVIL | 1.023
804455 | Boca de BTTC D = 1,20 m - esconsidade 45° - areia e brita comerciais - alas esconsas | un | 10628.06 |  | 10389.12 |  | INDICE NACIONAL DA CONSTRUÇÃO CIVIL | 1.023
804355 | Boca de BTTC D = 1,20 m - esconsidade 45° - areia e brita comerciais - alas retas | un | 4596.57 |  | 4493.23 |  | INDICE NACIONAL DA CONSTRUÇÃO CIVIL | 1.023
804454 | Boca de BTTC D = 1,20 m - esconsidade 45° - areia extraída e brita produzida - alas esconsas | un | 8351.76 |  | 8163.99 |  | INDICE NACIONAL DA CONSTRUÇÃO CIVIL | 1.023
804354 | Boca de BTTC D = 1,20 m - esconsidade 45° - areia extraída e brita produzida - alas retas | un | 3690.94 |  | 3607.96 |  | INDICE NACIONAL DA CONSTRUÇÃO CIVIL | 1.023
804339 | Boca de BTTC D = 1,20 m - esconsidade 5° - areia e brita comerciais - alas retas | un | 3793.89 |  | 3708.6 |  | INDICE NACIONAL DA CONSTRUÇÃO CIVIL | 1.023
804338 | Boca de BTTC D = 1,20 m - esconsidade 5° - areia extraída e brita produzida - alas retas | un | 2957.85 |  | 2891.35 |  | INDICE NACIONAL DA CONSTRUÇÃO CIVIL | 1.023
804457 | Boca de BTTC D = 1,50 m - esconsidade 0° - areia e brita comerciais - alas esconsas | un | 12897.02 |  | 12607.06 |  | INDICE NACIONAL DA CONSTRUÇÃO CIVIL | 1.023
804357 | Boca de BTTC D = 1,50 m - esconsidade 0° - areia e brita comerciais - alas retas | un | 6391.21 |  | 6247.52 |  | INDICE NACIONAL DA CONSTRUÇÃO CIVIL | 1.023
804456 | Boca de BTTC D = 1,50 m - esconsidade 0° - areia extraída e brita produzida - alas esconsas | un | 9932.04 |  | 9708.74 |  | INDICE NACIONAL DA CONSTRUÇÃO CIVIL | 1.023
804356 | Boca de BTTC D = 1,50 m - esconsidade 0° - areia extraída e brita produzida - alas retas | un | 4912.51 |  | 4802.07 |  | INDICE NACIONAL DA CONSTRUÇÃO CIVIL | 1.023
804361 | Boca de BTTC D = 1,50 m - esconsidade 10° - areia e brita comerciais - alas retas | un | 6436.56 |  | 6291.85 |  | INDICE NACIONAL DA CONSTRUÇÃO CIVIL | 1.023
804360 | Boca de BTTC D = 1,50 m - esconsidade 10° - areia extraída e brita produzida - alas retas | un | 4951.48 |  | 4840.16 |  | INDICE NACIONAL DA CONSTRUÇÃO CIVIL | 1.023
804459 | Boca de BTTC D = 1,50 m - esconsidade 15° - areia e brita comerciais - alas esconsas | un | 13497.6 |  | 13194.14 |  | INDICE NACIONAL DA CONSTRUÇÃO CIVIL | 1.023
804363 | Boca de BTTC D = 1,50 m - esconsidade 15° - areia e brita comerciais - alas retas | un | 6494.62 |  | 6348.61 |  | INDICE NACIONAL DA CONSTRUÇÃO CIVIL | 1.023
804458 | Boca de BTTC D = 1,50 m - esconsidade 15° - areia extraída e brita produzida - alas esconsas | un | 10391.33 |  | 10157.71 |  | INDICE NACIONAL DA CONSTRUÇÃO CIVIL | 1.023
804362 | Boca de BTTC D = 1,50 m - esconsidade 15° - areia extraída e brita produzida - alas retas | un | 5001.5 |  | 4889.06 |  | INDICE NACIONAL DA CONSTRUÇÃO CIVIL | 1.023
804365 | Boca de BTTC D = 1,50 m - esconsidade 20° - areia e brita comerciais - alas retas | un | 6578.46 |  | 6430.56 |  | INDICE NACIONAL DA CONSTRUÇÃO CIVIL | 1.023
804364 | Boca de BTTC D = 1,50 m - esconsidade 20° - areia extraída e brita produzida - alas retas | un | 5074.1 |  | 4960.02 |  | INDICE NACIONAL DA CONSTRUÇÃO CIVIL | 1.023
804367 | Boca de BTTC D = 1,50 m - esconsidade 25° - areia e brita comerciais - alas retas | un | 6692.24 |  | 6541.78 |  | INDICE NACIONAL DA CONSTRUÇÃO CIVIL | 1.023
804366 | Boca de BTTC D = 1,50 m - esconsidade 25° - areia extraída e brita produzida - alas retas | un | 5173.58 |  | 5057.27 |  | INDICE NACIONAL DA CONSTRUÇÃO CIVIL | 1.023
804461 | Boca de BTTC D = 1,50 m - esconsidade 30° - areia e brita comerciais - alas esconsas | un | 15092.38 |  | 14753.06 |  | INDICE NACIONAL DA CONSTRUÇÃO CIVIL | 1.023
804369 | Boca de BTTC D = 1,50 m - esconsidade 30° - areia e brita comerciais - alas retas | un | 6840.57 |  | 6686.78 |  | INDICE NACIONAL DA CONSTRUÇÃO CIVIL | 1.023
804460 | Boca de BTTC D = 1,50 m - esconsidade 30° - areia extraída e brita produzida - alas esconsas | un | 11610.99 |  | 11349.95 |  | INDICE NACIONAL DA CONSTRUÇÃO CIVIL | 1.023
804371 | Boca de BTTC D = 1,50 m - esconsidade 35° - areia e brita comerciais - alas retas | un | 7031.84 |  | 6873.75 |  | INDICE NACIONAL DA CONSTRUÇÃO CIVIL | 1.023
804370 | Boca de BTTC D = 1,50 m - esconsidade 35° - areia extraída e brita produzida - alas retas | un | 5475.82 |  | 5352.71 |  | INDICE NACIONAL DA CONSTRUÇÃO CIVIL | 1.023
804373 | Boca de BTTC D = 1,50 m - esconsidade 40° - areia e brita comerciais - alas retas | un | 7278.69 |  | 7115.05 |  | INDICE NACIONAL DA CONSTRUÇÃO CIVIL | 1.023
804372 | Boca de BTTC D = 1,50 m - esconsidade 40° - areia extraída e brita produzida - alas retas | un | 5700.03 |  | 5571.88 |  | INDICE NACIONAL DA CONSTRUÇÃO CIVIL | 1.023
804463 | Boca de BTTC D = 1,50 m - esconsidade 45° - areia e brita comerciais - alas esconsas | un | 18746.33 |  | 18324.86 |  | INDICE NACIONAL DA CONSTRUÇÃO CIVIL | 1.023
804375 | Boca de BTTC D = 1,50 m - esconsidade 45° - areia e brita comerciais - alas retas | un | 7603.51 |  | 7432.57 |  | INDICE NACIONAL DA CONSTRUÇÃO CIVIL | 1.023
804462 | Boca de BTTC D = 1,50 m - esconsidade 45° - areia extraída e brita produzida - alas esconsas | un | 14398.82 |  | 14075.1 |  | INDICE NACIONAL DA CONSTRUÇÃO CIVIL | 1.023
804374 | Boca de BTTC D = 1,50 m - esconsidade 45° - areia extraída e brita produzida - alas retas | un | 5999.63 |  | 5864.75 |  | INDICE NACIONAL DA CONSTRUÇÃO CIVIL | 1.023
804359 | Boca de BTTC D = 1,50 m - esconsidade 5° - areia e brita comerciais - alas retas | un | 6402.71 |  | 6258.76 |  | INDICE NACIONAL DA CONSTRUÇÃO CIVIL | 1.023
804358 | Boca de BTTC D = 1,50 m - esconsidade 5° - areia extraída e brita produzida - alas retas | un | 4922.49 |  | 4811.82 |  | INDICE NACIONAL DA CONSTRUÇÃO CIVIL | 1.023
804368 | Boca de BTTC D = 1,50 m esconsidade 30° - areia extraída e brita produzida - alas retas | un | 5304.61 |  | 5185.35 |  | INDICE NACIONAL DA CONSTRUÇÃO CIVIL | 1.023
804465 | Confecção de tubos de concreto armado D = 0,60 m PA1 - areia e brita comerciais | m | 126.17 |  | 123.34 |  | INDICE NACIONAL DA CONSTRUÇÃO CIVIL | 1.023
804464 | Confecção de tubos de concreto armado D = 0,60 m PA1 - areia extraída e brita produzida | m | 105.68 |  | 103.31 |  | INDICE NACIONAL DA CONSTRUÇÃO CIVIL | 1.023
804475 | Confecção de tubos de concreto armado D = 0,60 m PA2 - areia e brita comerciais | m | 139.15 |  | 136.03 |  | INDICE NACIONAL DA CONSTRUÇÃO CIVIL | 1.023
804474 | Confecção de tubos de concreto armado D = 0,60 m PA2 - areia extraída e brita produzida | m | 118.67 |  | 116.01 |  | INDICE NACIONAL DA CONSTRUÇÃO CIVIL | 1.023
804485 | Confecção de tubos de concreto armado D = 0,60 m PA3 - areia e brita comerciais | m | 204.03 |  | 199.45 |  | INDICE NACIONAL DA CONSTRUÇÃO CIVIL | 1.023
804484 | Confecção de tubos de concreto armado D = 0,60 m PA3 - areia extraída e brita produzida | m | 183.64 |  | 179.52 |  | INDICE NACIONAL DA CONSTRUÇÃO CIVIL | 1.023
804495 | Confecção de tubos de concreto armado D = 0,60 m PA4 - areia e brita comerciais | m | 254.45 |  | 248.73 |  | INDICE NACIONAL DA CONSTRUÇÃO CIVIL | 1.023
804494 | Confecção de tubos de concreto armado D = 0,60 m PA4 - areia extraída e brita produzida | m | 230.28 |  | 225.11 |  | INDICE NACIONAL DA CONSTRUÇÃO CIVIL | 1.023
804467 | Confecção de tubos de concreto armado D = 0,80 m PA1 - areia e brita comerciais | m | 192.11 |  | 187.8 |  | INDICE NACIONAL DA CONSTRUÇÃO CIVIL | 1.023
804466 | Confecção de tubos de concreto armado D = 0,80 m PA1 - areia extraída e brita produzida | m | 159.47 |  | 155.89 |  | INDICE NACIONAL DA CONSTRUÇÃO CIVIL | 1.023
804477 | Confecção de tubos de concreto armado D = 0,80 m PA2 - areia e brita comerciais | m | 244.01 |  | 238.53 |  | INDICE NACIONAL DA CONSTRUÇÃO CIVIL | 1.023
804476 | Confecção de tubos de concreto armado D = 0,80 m PA2 - areia extraída e brita produzida | m | 211.45 |  | 206.7 |  | INDICE NACIONAL DA CONSTRUÇÃO CIVIL | 1.023
804487 | Confecção de tubos de concreto armado D = 0,80 m PA3 - areia e brita comerciais | m | 346.87 |  | 339.08 |  | INDICE NACIONAL DA CONSTRUÇÃO CIVIL | 1.023
804486 | Confecção de tubos de concreto armado D = 0,80 m PA3 - areia extraída e brita produzida | m | 310.42 |  | 303.45 |  | INDICE NACIONAL DA CONSTRUÇÃO CIVIL | 1.023
804497 | Confecção de tubos de concreto armado D = 0,80 m PA4 - areia e brita comerciais | m | 408.97 |  | 399.78 |  | INDICE NACIONAL DA CONSTRUÇÃO CIVIL | 1.023
804496 | Confecção de tubos de concreto armado D = 0,80 m PA4 - areia extraída e brita produzida | m | 364.84 |  | 356.64 |  | INDICE NACIONAL DA CONSTRUÇÃO CIVIL | 1.023
804469 | Confecção de tubos de concreto armado D = 1,00 m PA1 - areia e brita comerciais | m | 337.61 |  | 330.02 |  | INDICE NACIONAL DA CONSTRUÇÃO CIVIL | 1.023
804468 | Confecção de tubos de concreto armado D = 1,00 m PA1 - areia extraída e brita produzida | m | 292.85 |  | 286.27 |  | INDICE NACIONAL DA CONSTRUÇÃO CIVIL | 1.023
804479 | Confecção de tubos de concreto armado D = 1,00 m PA2 - areia e brita comerciais | m | 389.5 |  | 380.75 |  | INDICE NACIONAL DA CONSTRUÇÃO CIVIL | 1.023
804478 | Confecção de tubos de concreto armado D = 1,00 m PA2 - areia extraída e brita produzida | m | 344.83 |  | 337.08 |  | INDICE NACIONAL DA CONSTRUÇÃO CIVIL | 1.023
804489 | Confecção de tubos de concreto armado D = 1,00 m PA3 - areia e brita comerciais | m | 491.63 |  | 480.58 |  | INDICE NACIONAL DA CONSTRUÇÃO CIVIL | 1.023
804488 | Confecção de tubos de concreto armado D = 1,00 m PA3 - areia extraída e brita produzida | m | 434.61 |  | 424.84 |  | INDICE NACIONAL DA CONSTRUÇÃO CIVIL | 1.023
804499 | Confecção de tubos de concreto armado D = 1,00 m PA4 - areia e brita comerciais | m | 624.3 |  | 610.27 |  | INDICE NACIONAL DA CONSTRUÇÃO CIVIL | 1.023
804498 | Confecção de tubos de concreto armado D = 1,00 m PA4 - areia extraída e brita produzida | m | 557.8 |  | 545.26 |  | INDICE NACIONAL DA CONSTRUÇÃO CIVIL | 1.023
804471 | Confecção de tubos de concreto armado D = 1,20 m PA1 - areia e brita comerciais | m | 458.34 |  | 448.04 |  | INDICE NACIONAL DA CONSTRUÇÃO CIVIL | 1.023
804470 | Confecção de tubos de concreto armado D = 1,20 m PA1 - areia extraída e brita produzida | m | 393.17 |  | 384.34 |  | INDICE NACIONAL DA CONSTRUÇÃO CIVIL | 1.023
804481 | Confecção de tubos de concreto armado D = 1,20 m PA2 - areia e brita comerciais | m | 575.12 |  | 562.19 |  | INDICE NACIONAL DA CONSTRUÇÃO CIVIL | 1.023
804480 | Confecção de tubos de concreto armado D = 1,20 m PA2 - areia extraída e brita produzida | m | 510.12 |  | 498.66 |  | INDICE NACIONAL DA CONSTRUÇÃO CIVIL | 1.023
804491 | Confecção de tubos de concreto armado D = 1,20 m PA3 - areia e brita comerciais | m | 757.74 |  | 740.71 |  | INDICE NACIONAL DA CONSTRUÇÃO CIVIL | 1.023
804490 | Confecção de tubos de concreto armado D = 1,20 m PA3 - areia extraída e brita produzida | m | 670.93 |  | 655.85 |  | INDICE NACIONAL DA CONSTRUÇÃO CIVIL | 1.023
804501 | Confecção de tubos de concreto armado D = 1,20 m PA4 - areia e brita comerciais | m | 909.77 |  | 889.32 |  | INDICE NACIONAL DA CONSTRUÇÃO CIVIL | 1.023
804500 | Confecção de tubos de concreto armado D = 1,20 m PA4 - areia extraída e brita produzida | m | 811.36 |  | 793.12 |  | INDICE NACIONAL DA CONSTRUÇÃO CIVIL | 1.023
804473 | Confecção de tubos de concreto armado D = 1,50 m PA1 - areia e brita comerciais | m | 740.92 |  | 724.27 |  | INDICE NACIONAL DA CONSTRUÇÃO CIVIL | 1.023
804472 | Confecção de tubos de concreto armado D = 1,50 m PA1 - areia extraída e brita produzida | m | 639.13 |  | 624.77 |  | INDICE NACIONAL DA CONSTRUÇÃO CIVIL | 1.023
804483 | Confecção de tubos de concreto armado D = 1,50 m PA2 - areia e brita comerciais | m | 922.58 |  | 901.84 |  | INDICE NACIONAL DA CONSTRUÇÃO CIVIL | 1.023
804482 | Confecção de tubos de concreto armado D = 1,50 m PA2 - areia extraída e brita produzida | m | 821.05 |  | 802.6 |  | INDICE NACIONAL DA CONSTRUÇÃO CIVIL | 1.023
804493 | Confecção de tubos de concreto armado D = 1,50 m PA3 - areia e brita comerciais | m | 1216.45 |  | 1189.11 |  | INDICE NACIONAL DA CONSTRUÇÃO CIVIL | 1.023
804492 | Confecção de tubos de concreto armado D = 1,50 m PA3 - areia extraída e brita produzida | m | 1082.07 |  | 1057.75 |  | INDICE NACIONAL DA CONSTRUÇÃO CIVIL | 1.023
804503 | Confecção de tubos de concreto armado D = 1,50 m PA4 - areia e brita comerciais | m | 1451.57 |  | 1418.94 |  | INDICE NACIONAL DA CONSTRUÇÃO CIVIL | 1.023
804502 | Confecção de tubos de concreto armado D = 1,50 m PA4 - areia extraída e brita produzida | m | 1312.67 |  | 1283.16 |  | INDICE NACIONAL DA CONSTRUÇÃO CIVIL | 1.023
804180 | Corpo de BDTC D = 0,80 m PA1 - areia extraída e brita e pedra de mão produzidas | m | 1132.45 |  | 1106.99 |  | INDICE NACIONAL DA CONSTRUÇÃO CIVIL | 1.023
804181 | Corpo de BDTC D = 0,80 m PA1 - areia, brita e pedra de mão comerciais | m | 1228.92 |  | 1201.3 |  | INDICE NACIONAL DA CONSTRUÇÃO CIVIL | 1.023
804182 | Corpo de BDTC D = 0,80 m PA2 - areia extraída e brita e pedra de mão produzidas | m | 1223.27 |  | 1195.77 |  | INDICE NACIONAL DA CONSTRUÇÃO CIVIL | 1.023
804183 | Corpo de BDTC D = 0,80 m PA2 - areia, brita e pedra de mão comerciais | m | 1319.76 |  | 1290.09 |  | INDICE NACIONAL DA CONSTRUÇÃO CIVIL | 1.023
804184 | Corpo de BDTC D = 0,80 m PA3 - areia extraída e brita e pedra de mão produzidas | m | 1705.6 |  | 1667.26 |  | INDICE NACIONAL DA CONSTRUÇÃO CIVIL | 1.023
804185 | Corpo de BDTC D = 0,80 m PA3 - areia, brita e pedra de mão comerciais | m | 1802.08 |  | 1761.57 |  | INDICE NACIONAL DA CONSTRUÇÃO CIVIL | 1.023
804186 | Corpo de BDTC D = 0,80 m PA4 - areia extraída e brita e pedra de mão produzidas | m | 1863.6 |  | 1821.71 |  | INDICE NACIONAL DA CONSTRUÇÃO CIVIL | 1.023
804187 | Corpo de BDTC D = 0,80 m PA4 - areia, brita e pedra de mão comerciais | m | 1960.08 |  | 1916.02 |  | INDICE NACIONAL DA CONSTRUÇÃO CIVIL | 1.023
804188 | Corpo de BDTC D = 1,00 m PA1 - areia extraída e brita e pedra de mão produzidas | m | 1539.36 |  | 1504.76 |  | INDICE NACIONAL DA CONSTRUÇÃO CIVIL | 1.023
804189 | Corpo de BDTC D = 1,00 m PA1 - areia, brita e pedra de mão comerciais | m | 1668.42 |  | 1630.91 |  | INDICE NACIONAL DA CONSTRUÇÃO CIVIL | 1.023
804190 | Corpo de BDTC D = 1,00 m PA2 - areia extraída e brita e pedra de mão produzidas | m | 1602.42 |  | 1566.4 |  | INDICE NACIONAL DA CONSTRUÇÃO CIVIL | 1.023
804191 | Corpo de BDTC D = 1,00 m PA2 - areia, brita e pedra de mão comerciais | m | 1731.47 |  | 1692.55 |  | INDICE NACIONAL DA CONSTRUÇÃO CIVIL | 1.023
804192 | Corpo de BDTC D = 1,00 m PA3 - areia extraída e brita e pedra de mão produzidas | m | 1777.19 |  | 1737.24 |  | INDICE NACIONAL DA CONSTRUÇÃO CIVIL | 1.023
804193 | Corpo de BDTC D = 1,00 m PA3 - areia, brita e pedra de mão comerciais | m | 1906.24 |  | 1863.39 |  | INDICE NACIONAL DA CONSTRUÇÃO CIVIL | 1.023
804194 | Corpo de BDTC D = 1,00 m PA4 - areia extraída e brita e pedra de mão produzidas | m | 2445.72 |  | 2390.74 |  | INDICE NACIONAL DA CONSTRUÇÃO CIVIL | 1.023
804195 | Corpo de BDTC D = 1,00 m PA4 - areia, brita e pedra de mão comerciais | m | 2574.77 |  | 2516.89 |  | INDICE NACIONAL DA CONSTRUÇÃO CIVIL | 1.023
804196 | Corpo de BDTC D = 1,20 m PA1 - areia extraída e brita e pedra de mão produzidas | m | 2300.68 |  | 2248.96 |  | INDICE NACIONAL DA CONSTRUÇÃO CIVIL | 1.023
804197 | Corpo de BDTC D = 1,20 m PA1 - areia, brita e pedra de mão comerciais | m | 2465.14 |  | 2409.72 |  | INDICE NACIONAL DA CONSTRUÇÃO CIVIL | 1.023
804198 | Corpo de BDTC D = 1,20 m PA2 - areia extraída e brita e pedra de mão produzidas | m | 2569.44 |  | 2511.68 |  | INDICE NACIONAL DA CONSTRUÇÃO CIVIL | 1.023
804199 | Corpo de BDTC D = 1,20 m PA2 - areia, brita e pedra de mão comerciais | m | 2733.9 |  | 2672.44 |  | INDICE NACIONAL DA CONSTRUÇÃO CIVIL | 1.023
804200 | Corpo de BDTC D = 1,20 m PA3 - areia extraída e brita e pedra de mão produzidas | m | 3146.43 |  | 3075.69 |  | INDICE NACIONAL DA CONSTRUÇÃO CIVIL | 1.023
804201 | Corpo de BDTC D = 1,20 m PA3 - areia, brita e pedra de mão comerciais | m | 3310.88 |  | 3236.45 |  | INDICE NACIONAL DA CONSTRUÇÃO CIVIL | 1.023
804202 | Corpo de BDTC D = 1,20 m PA4 - areia extraída e brita e pedra de mão produzidas | m | 3493.9 |  | 3415.35 |  | INDICE NACIONAL DA CONSTRUÇÃO CIVIL | 1.023
804203 | Corpo de BDTC D = 1,20 m PA4 - areia, brita e pedra de mão comerciais | m | 3658.35 |  | 3576.1 |  | INDICE NACIONAL DA CONSTRUÇÃO CIVIL | 1.023
804204 | Corpo de BDTC D = 1,50 m PA1 - areia extraída e brita e pedra de mão produzidas | m | 3342.55 |  | 3267.4 |  | INDICE NACIONAL DA CONSTRUÇÃO CIVIL | 1.023
804205 | Corpo de BDTC D = 1,50 m PA1 - areia, brita e pedra de mão comerciais | m | 3554.82 |  | 3474.9 |  | INDICE NACIONAL DA CONSTRUÇÃO CIVIL | 1.023
804206 | Corpo de BDTC D = 1,50 m PA2 - areia extraída e brita e pedra de mão produzidas | m | 3619.7 |  | 3538.32 |  | INDICE NACIONAL DA CONSTRUÇÃO CIVIL | 1.023
804207 | Corpo de BDTC D = 1,50 m PA2 - areia, brita e pedra de mão comerciais | m | 3831.97 |  | 3745.82 |  | INDICE NACIONAL DA CONSTRUÇÃO CIVIL | 1.023
804208 | Corpo de BDTC D = 1,50 m PA3 - areia extraída e brita e pedra de mão produzidas | m | 4153.17 |  | 4059.8 |  | INDICE NACIONAL DA CONSTRUÇÃO CIVIL | 1.023
804209 | Corpo de BDTC D = 1,50 m PA3 - areia, brita e pedra de mão comerciais | m | 4365.44 |  | 4267.3 |  | INDICE NACIONAL DA CONSTRUÇÃO CIVIL | 1.023
804210 | Corpo de BDTC D = 1,50 m PA4 - areia extraída e brita e pedra de mão produzidas | m | 5166.04 |  | 5049.9 |  | INDICE NACIONAL DA CONSTRUÇÃO CIVIL | 1.023
804211 | Corpo de BDTC D = 1,50 m PA4 - areia, brita e pedra de mão comerciais | m | 5378.32 |  | 5257.4 |  | INDICE NACIONAL DA CONSTRUÇÃO CIVIL | 1.023
804012 | Corpo de BSTC D = 0,40 m PA1 - areia extraída e brita e pedra de mão produzidas | m | 252.22 |  | 246.55 |  | INDICE NACIONAL DA CONSTRUÇÃO CIVIL | 1.023
804013 | Corpo de BSTC D = 0,40 m PA1 - areia, brita e pedra de mão comerciais | m | 275.71 |  | 269.52 |  | INDICE NACIONAL DA CONSTRUÇÃO CIVIL | 1.023
804014 | Corpo de BSTC D = 0,40 m PA2 - areia extraída e brita e pedra de mão produzidas | m | 260.81 |  | 254.95 |  | INDICE NACIONAL DA CONSTRUÇÃO CIVIL | 1.023
804015 | Corpo de BSTC D = 0,40 m PA2 - areia, brita e pedra de mão comerciais | m | 284.31 |  | 277.92 |  | INDICE NACIONAL DA CONSTRUÇÃO CIVIL | 1.023
804016 | Corpo de BSTC D = 0,40 m PA3 - areia extraída e brita e pedra de mão produzidas | m | 265.85 |  | 259.88 |  | INDICE NACIONAL DA CONSTRUÇÃO CIVIL | 1.023
804017 | Corpo de BSTC D = 0,40 m PA3 - areia, brita e pedra de mão comerciais | m | 289.34 |  | 282.84 |  | INDICE NACIONAL DA CONSTRUÇÃO CIVIL | 1.023
804018 | Corpo de BSTC D = 0,40 m PA4 - areia extraída e brita e pedra de mão produzidas | m | 322.1 |  | 314.86 |  | INDICE NACIONAL DA CONSTRUÇÃO CIVIL | 1.023
804019 | Corpo de BSTC D = 0,40 m PA4 - areia, brita e pedra de mão comerciais | m | 345.6 |  | 337.83 |  | INDICE NACIONAL DA CONSTRUÇÃO CIVIL | 1.023
804020 | Corpo de BSTC D = 0,60 m PA1 - areia extraída e brita e pedra de mão produzidas | m | 408.94 |  | 399.75 |  | INDICE NACIONAL DA CONSTRUÇÃO CIVIL | 1.023
804021 | Corpo de BSTC D = 0,60 m PA1 - areia, brita e pedra de mão comerciais | m | 444.21 |  | 434.23 |  | INDICE NACIONAL DA CONSTRUÇÃO CIVIL | 1.023
804022 | Corpo de BSTC D = 0,60 m PA2 - areia extraída e brita e pedra de mão produzidas | m | 432.94 |  | 423.21 |  | INDICE NACIONAL DA CONSTRUÇÃO CIVIL | 1.023
804023 | Corpo de BSTC D = 0,60 m PA2 - areia, brita e pedra de mão comerciais | m | 468.22 |  | 457.7 |  | INDICE NACIONAL DA CONSTRUÇÃO CIVIL | 1.023
804024 | Corpo de BSTC D = 0,60 m PA3 - areia extraída e brita e pedra de mão produzidas | m | 457.19 |  | 446.92 |  | INDICE NACIONAL DA CONSTRUÇÃO CIVIL | 1.023
804025 | Corpo de BSTC D = 0,60 m PA3 - areia, brita e pedra de mão comerciais | m | 492.48 |  | 481.41 |  | INDICE NACIONAL DA CONSTRUÇÃO CIVIL | 1.023
804026 | Corpo de BSTC D = 0,60 m PA4 - areia extraída e brita e pedra de mão produzidas | m | 544.58 |  | 532.34 |  | INDICE NACIONAL DA CONSTRUÇÃO CIVIL | 1.023
804027 | Corpo de BSTC D = 0,60 m PA4 - areia, brita e pedra de mão comerciais | m | 579.86 |  | 566.83 |  | INDICE NACIONAL DA CONSTRUÇÃO CIVIL | 1.023
804028 | Corpo de BSTC D = 0,80 m PA1 - areia extraída e brita e pedra de mão produzidas | m | 593.23 |  | 579.9 |  | INDICE NACIONAL DA CONSTRUÇÃO CIVIL | 1.023
804029 | Corpo de BSTC D = 0,80 m PA1 - areia, brita e pedra de mão comerciais | m | 641.48 |  | 627.06 |  | INDICE NACIONAL DA CONSTRUÇÃO CIVIL | 1.023
804030 | Corpo de BSTC D = 0,80 m PA2 - areia extraída e brita e pedra de mão produzidas | m | 638.64 |  | 624.29 |  | INDICE NACIONAL DA CONSTRUÇÃO CIVIL | 1.023
804031 | Corpo de BSTC D = 0,80 m PA2 - areia, brita e pedra de mão comerciais | m | 686.89 |  | 671.45 |  | INDICE NACIONAL DA CONSTRUÇÃO CIVIL | 1.023
804032 | Corpo de BSTC D = 0,80 m PA3 - areia extraída e brita e pedra de mão produzidas | m | 879.82 |  | 860.04 |  | INDICE NACIONAL DA CONSTRUÇÃO CIVIL | 1.023
804033 | Corpo de BSTC D = 0,80 m PA3 - areia, brita e pedra de mão comerciais | m | 928.05 |  | 907.19 |  | INDICE NACIONAL DA CONSTRUÇÃO CIVIL | 1.023
804034 | Corpo de BSTC D = 0,80 m PA4 - areia extraída e brita e pedra de mão produzidas | m | 958.81 |  | 937.26 |  | INDICE NACIONAL DA CONSTRUÇÃO CIVIL | 1.023
804035 | Corpo de BSTC D = 0,80 m PA4 - areia, brita e pedra de mão comerciais | m | 1007.06 |  | 984.42 |  | INDICE NACIONAL DA CONSTRUÇÃO CIVIL | 1.023
804036 | Corpo de BSTC D = 1,00 m PA1 - areia extraída e brita e pedra de mão produzidas | m | 798.08 |  | 780.14 |  | INDICE NACIONAL DA CONSTRUÇÃO CIVIL | 1.023
804037 | Corpo de BSTC D = 1,00 m PA1 - areia, brita e pedra de mão comerciais | m | 861.06 |  | 841.71 |  | INDICE NACIONAL DA CONSTRUÇÃO CIVIL | 1.023
804038 | Corpo de BSTC D = 1,00 m PA2 - areia extraída e brita e pedra de mão produzidas | m | 829.61 |  | 810.96 |  | INDICE NACIONAL DA CONSTRUÇÃO CIVIL | 1.023
804039 | Corpo de BSTC D = 1,00 m PA2 - areia, brita e pedra de mão comerciais | m | 892.59 |  | 872.53 |  | INDICE NACIONAL DA CONSTRUÇÃO CIVIL | 1.023
804040 | Corpo de BSTC D = 1,00 m PA3 - areia extraída e brita e pedra de mão produzidas | m | 916.99 |  | 896.38 |  | INDICE NACIONAL DA CONSTRUÇÃO CIVIL | 1.023
804041 | Corpo de BSTC D = 1,00 m PA3 - areia, brita e pedra de mão comerciais | m | 979.98 |  | 957.95 |  | INDICE NACIONAL DA CONSTRUÇÃO CIVIL | 1.023
804042 | Corpo de BSTC D = 1,00 m PA4 - areia extraída e brita e pedra de mão produzidas | m | 1251.26 |  | 1223.13 |  | INDICE NACIONAL DA CONSTRUÇÃO CIVIL | 1.023
804043 | Corpo de BSTC D = 1,00 m PA4 - areia, brita e pedra de mão comerciais | m | 1314.24 |  | 1284.7 |  | INDICE NACIONAL DA CONSTRUÇÃO CIVIL | 1.023
804044 | Corpo de BSTC D = 1,20 m PA1 - areia extraída e brita e pedra de mão produzidas | m | 1179.38 |  | 1152.87 |  | INDICE NACIONAL DA CONSTRUÇÃO CIVIL | 1.023
804045 | Corpo de BSTC D = 1,20 m PA1 - areia, brita e pedra de mão comerciais | m | 1258.07 |  | 1229.79 |  | INDICE NACIONAL DA CONSTRUÇÃO CIVIL | 1.023
804046 | Corpo de BSTC D = 1,20 m PA2 - areia extraída e brita e pedra de mão produzidas | m | 1313.76 |  | 1284.23 |  | INDICE NACIONAL DA CONSTRUÇÃO CIVIL | 1.023
804047 | Corpo de BSTC D = 1,20 m PA2 - areia, brita e pedra de mão comerciais | m | 1392.45 |  | 1361.15 |  | INDICE NACIONAL DA CONSTRUÇÃO CIVIL | 1.023
804048 | Corpo de BSTC D = 1,20 m PA3 - areia extraída e brita e pedra de mão produzidas | m | 1602.26 |  | 1566.24 |  | INDICE NACIONAL DA CONSTRUÇÃO CIVIL | 1.023
804049 | Corpo de BSTC D = 1,20 m PA3 - areia, brita e pedra de mão comerciais | m | 1680.94 |  | 1643.15 |  | INDICE NACIONAL DA CONSTRUÇÃO CIVIL | 1.023
804050 | Corpo de BSTC D = 1,20 m PA4 - areia extraída e brita e pedra de mão produzidas | m | 1775.98 |  | 1736.06 |  | INDICE NACIONAL DA CONSTRUÇÃO CIVIL | 1.023
804051 | Corpo de BSTC D = 1,20 m PA4 - areia, brita e pedra de mão comerciais | m | 1854.67 |  | 1812.98 |  | INDICE NACIONAL DA CONSTRUÇÃO CIVIL | 1.023
804052 | Corpo de BSTC D = 1,50 m PA1 - areia extraída e brita e pedra de mão produzidas | m | 1703.68 |  | 1665.38 |  | INDICE NACIONAL DA CONSTRUÇÃO CIVIL | 1.023
804053 | Corpo de BSTC D = 1,50 m PA1 - areia, brita e pedra de mão comerciais | m | 1805.96 |  | 1765.36 |  | INDICE NACIONAL DA CONSTRUÇÃO CIVIL | 1.023
804054 | Corpo de BSTC D = 1,50 m PA2 - areia extraída e brita e pedra de mão produzidas | m | 1842.25 |  | 1800.84 |  | INDICE NACIONAL DA CONSTRUÇÃO CIVIL | 1.023
804055 | Corpo de BSTC D = 1,50 m PA2 - areia, brita e pedra de mão comerciais | m | 1944.53 |  | 1900.82 |  | INDICE NACIONAL DA CONSTRUÇÃO CIVIL | 1.023
804056 | Corpo de BSTC D = 1,50 m PA3 - areia extraída e brita e pedra de mão produzidas | m | 2108.99 |  | 2061.58 |  | INDICE NACIONAL DA CONSTRUÇÃO CIVIL | 1.023
804057 | Corpo de BSTC D = 1,50 m PA3 - areia, brita e pedra de mão comerciais | m | 2211.27 |  | 2161.56 |  | INDICE NACIONAL DA CONSTRUÇÃO CIVIL | 1.023
804058 | Corpo de BSTC D = 1,50 m PA4 - areia extraída e brita e pedra de mão produzidas | m | 2615.43 |  | 2556.63 |  | INDICE NACIONAL DA CONSTRUÇÃO CIVIL | 1.023
804059 | Corpo de BSTC D = 1,50 m PA4 - areia, brita e pedra de mão comerciais | m | 2717.71 |  | 2656.61 |  | INDICE NACIONAL DA CONSTRUÇÃO CIVIL | 1.023
804292 | Corpo de BTTC D = 1,00 m PA1 - areia extraída e brita e pedra de mão produzidas | m | 2280.65 |  | 2229.38 |  | INDICE NACIONAL DA CONSTRUÇÃO CIVIL | 1.023
804293 | Corpo de BTTC D = 1,00 m PA1 - areia, brita e pedra de mão comerciais | m | 2475.78 |  | 2420.12 |  | INDICE NACIONAL DA CONSTRUÇÃO CIVIL | 1.023
804294 | Corpo de BTTC D = 1,00 m PA2 - areia extraída e brita e pedra de mão produzidas | m | 2375.24 |  | 2321.84 |  | INDICE NACIONAL DA CONSTRUÇÃO CIVIL | 1.023
804295 | Corpo de BTTC D = 1,00 m PA2 - areia, brita e pedra de mão comerciais | m | 2570.35 |  | 2512.57 |  | INDICE NACIONAL DA CONSTRUÇÃO CIVIL | 1.023
804296 | Corpo de BTTC D = 1,00 m PA3 - areia extraída e brita e pedra de mão produzidas | m | 2637.39 |  | 2578.1 |  | INDICE NACIONAL DA CONSTRUÇÃO CIVIL | 1.023
804297 | Corpo de BTTC D = 1,00 m PA3 - areia, brita e pedra de mão comerciais | m | 2832.52 |  | 2768.84 |  | INDICE NACIONAL DA CONSTRUÇÃO CIVIL | 1.023
804298 | Corpo de BTTC D = 1,00 m PA4 - areia extraída e brita e pedra de mão produzidas | m | 3640.19 |  | 3558.35 |  | INDICE NACIONAL DA CONSTRUÇÃO CIVIL | 1.023
804299 | Corpo de BTTC D = 1,00 m PA4 - areia, brita e pedra de mão comerciais | m | 3835.3 |  | 3749.08 |  | INDICE NACIONAL DA CONSTRUÇÃO CIVIL | 1.023
804300 | Corpo de BTTC D = 1,20 m PA1 - areia extraída e brita e pedra de mão produzidas | m | 3421.74 |  | 3344.81 |  | INDICE NACIONAL DA CONSTRUÇÃO CIVIL | 1.023
804301 | Corpo de BTTC D = 1,20 m PA1 - areia, brita e pedra de mão comerciais | m | 3671.81 |  | 3589.26 |  | INDICE NACIONAL DA CONSTRUÇÃO CIVIL | 1.023
804302 | Corpo de BTTC D = 1,20 m PA2 - areia extraída e brita e pedra de mão produzidas | m | 3824.89 |  | 3738.9 |  | INDICE NACIONAL DA CONSTRUÇÃO CIVIL | 1.023
804303 | Corpo de BTTC D = 1,20 m PA2 - areia, brita e pedra de mão comerciais | m | 4074.95 |  | 3983.34 |  | INDICE NACIONAL DA CONSTRUÇÃO CIVIL | 1.023
804304 | Corpo de BTTC D = 1,20 m PA3 - areia extraída e brita e pedra de mão produzidas | m | 4690.36 |  | 4584.91 |  | INDICE NACIONAL DA CONSTRUÇÃO CIVIL | 1.023
804305 | Corpo de BTTC D = 1,20 m PA3 - areia, brita e pedra de mão comerciais | m | 4940.43 |  | 4829.36 |  | INDICE NACIONAL DA CONSTRUÇÃO CIVIL | 1.023
804306 | Corpo de BTTC D = 1,20 m PA4 - areia extraída e brita e pedra de mão produzidas | m | 5211.56 |  | 5094.39 |  | INDICE NACIONAL DA CONSTRUÇÃO CIVIL | 1.023
804307 | Corpo de BTTC D = 1,20 m PA4 - areia, brita e pedra de mão comerciais | m | 5461.63 |  | 5338.84 |  | INDICE NACIONAL DA CONSTRUÇÃO CIVIL | 1.023
804308 | Corpo de BTTC D = 1,50 m PA1 - areia extraída e brita e pedra de mão produzidas | m | 4981.66 |  | 4869.66 |  | INDICE NACIONAL DA CONSTRUÇÃO CIVIL | 1.023
804309 | Corpo de BTTC D = 1,50 m PA1 - areia, brita e pedra de mão comerciais | m | 5304.07 |  | 5184.82 |  | INDICE NACIONAL DA CONSTRUÇÃO CIVIL | 1.023
804310 | Corpo de BTTC D = 1,50 m PA2 - areia extraída e brita e pedra de mão produzidas | m | 5397.38 |  | 5276.04 |  | INDICE NACIONAL DA CONSTRUÇÃO CIVIL | 1.023
804311 | Corpo de BTTC D = 1,50 m PA2 - areia, brita e pedra de mão comerciais | m | 5719.8 |  | 5591.21 |  | INDICE NACIONAL DA CONSTRUÇÃO CIVIL | 1.023
804312 | Corpo de BTTC D = 1,50 m PA3 - areia extraída e brita e pedra de mão produzidas | m | 6197.59 |  | 6058.26 |  | INDICE NACIONAL DA CONSTRUÇÃO CIVIL | 1.023
804313 | Corpo de BTTC D = 1,50 m PA3 - areia, brita e pedra de mão comerciais | m | 6520 |  | 6373.42 |  | INDICE NACIONAL DA CONSTRUÇÃO CIVIL | 1.023
804314 | Corpo de BTTC D = 1,50 m PA4 - areia extraída e brita e pedra de mão produzidas | m | 7716.9 |  | 7543.41 |  | INDICE NACIONAL DA CONSTRUÇÃO CIVIL | 1.023
804315 | Corpo de BTTC D = 1,50 m PA4 - areia, brita e pedra de mão comerciais | m | 8039.31 |  | 7858.57 |  | INDICE NACIONAL DA CONSTRUÇÃO CIVIL | 1.023
805446 | Dentes para bueiros duplos D = 0,80 m - areia extraída e brita e pedra de mão produzidas | un | 39.84 |  | 38.95 |  | INDICE NACIONAL DA CONSTRUÇÃO CIVIL | 1.023
805447 | Dentes para bueiros duplos D = 0,80 m - areia, brita e pedra de mão comerciais | un | 54.62 |  | 53.4 |  | INDICE NACIONAL DA CONSTRUÇÃO CIVIL | 1.023
805448 | Dentes para bueiros duplos D = 1,00 m - areia extraída e brita e pedra de mão produzidas | un | 47.76 |  | 46.69 |  | INDICE NACIONAL DA CONSTRUÇÃO CIVIL | 1.023
805449 | Dentes para bueiros duplos D = 1,00 m - areia, brita e pedra de mão comerciais | un | 65.47 |  | 64 |  | INDICE NACIONAL DA CONSTRUÇÃO CIVIL | 1.023
805450 | Dentes para bueiros duplos D = 1,20 m - areia extraída e brita e pedra de mão produzidas | un | 55.43 |  | 54.19 |  | INDICE NACIONAL DA CONSTRUÇÃO CIVIL | 1.023
805451 | Dentes para bueiros duplos D = 1,20 m - areia, brita e pedra de mão comerciais | un | 75.91 |  | 74.21 |  | INDICE NACIONAL DA CONSTRUÇÃO CIVIL | 1.023
805452 | Dentes para bueiros duplos D = 1,50 m - areia extraída e brita e pedra de mão produzidas | un | 64.83 |  | 63.38 |  | INDICE NACIONAL DA CONSTRUÇÃO CIVIL | 1.023
805453 | Dentes para bueiros duplos D = 1,50 m - areia, brita e pedra de mão comerciais | un | 89.16 |  | 87.16 |  | INDICE NACIONAL DA CONSTRUÇÃO CIVIL | 1.023
805434 | Dentes para bueiros simples D = 0,40 m - areia extraída e brita e pedra de mão produzidas | un | 13.6 |  | 13.3 |  | INDICE NACIONAL DA CONSTRUÇÃO CIVIL | 1.023
805435 | Dentes para bueiros simples D = 0,40 m - areia, brita e pedra de mão comerciais | un | 18.07 |  | 17.67 |  | INDICE NACIONAL DA CONSTRUÇÃO CIVIL | 1.023
805436 | Dentes para bueiros simples D = 0,60 m - areia extraída e brita e pedra de mão produzidas | un | 15.83 |  | 15.48 |  | INDICE NACIONAL DA CONSTRUÇÃO CIVIL | 1.023
805437 | Dentes para bueiros simples D = 0,60 m - areia, brita e pedra de mão comerciais | un | 21.68 |  | 21.2 |  | INDICE NACIONAL DA CONSTRUÇÃO CIVIL | 1.023
805438 | Dentes para bueiros simples D = 0,80 m - areia extraída e brita e pedra de mão produzidas | un | 21.53 |  | 21.05 |  | INDICE NACIONAL DA CONSTRUÇÃO CIVIL | 1.023
805439 | Dentes para bueiros simples D = 0,80 m - areia, brita e pedra de mão comerciais | un | 28.92 |  | 28.27 |  | INDICE NACIONAL DA CONSTRUÇÃO CIVIL | 1.023
805440 | Dentes para bueiros simples D = 1,00 m - areia extraída e brita e pedra de mão produzidas | un | 23.99 |  | 23.46 |  | INDICE NACIONAL DA CONSTRUÇÃO CIVIL | 1.023
805441 | Dentes para bueiros simples D = 1,00 m - areia, brita e pedra de mão comerciais | un | 32.93 |  | 32.19 |  | INDICE NACIONAL DA CONSTRUÇÃO CIVIL | 1.023
805442 | Dentes para bueiros simples D = 1,20 m - areia extraída e brita e pedra de mão produzidas | un | 29.19 |  | 28.54 |  | INDICE NACIONAL DA CONSTRUÇÃO CIVIL | 1.023
805443 | Dentes para bueiros simples D = 1,20 m - areia, brita e pedra de mão comerciais | un | 39.36 |  | 38.48 |  | INDICE NACIONAL DA CONSTRUÇÃO CIVIL | 1.023
805444 | Dentes para bueiros simples D = 1,50 m - areia extraída e brita e pedra de mão produzidas | un | 32.41 |  | 31.69 |  | INDICE NACIONAL DA CONSTRUÇÃO CIVIL | 1.023
805445 | Dentes para bueiros simples D = 1,50 m - areia, brita e pedra de mão comerciais | un | 44.58 |  | 43.58 |  | INDICE NACIONAL DA CONSTRUÇÃO CIVIL | 1.023
805454 | Dentes para bueiros triplos D = 1,00 m - areia extraída e brita e pedra de mão produzidas | un | 71.76 |  | 70.15 |  | INDICE NACIONAL DA CONSTRUÇÃO CIVIL | 1.023
805455 | Dentes para bueiros triplos D = 1,00 m - areia, brita e pedra de mão comerciais | un | 98.4 |  | 96.19 |  | INDICE NACIONAL DA CONSTRUÇÃO CIVIL | 1.023
805456 | Dentes para bueiros triplos D = 1,20 m - areia extraída e brita e pedra de mão produzidas | un | 81.41 |  | 79.58 |  | INDICE NACIONAL DA CONSTRUÇÃO CIVIL | 1.023
805457 | Dentes para bueiros triplos D = 1,20 m - areia, brita e pedra de mão comerciais | un | 112.05 |  | 109.54 |  | INDICE NACIONAL DA CONSTRUÇÃO CIVIL | 1.023
805458 | Dentes para bueiros triplos D = 1,50 m - areia extraída e brita e pedra de mão produzidas | un | 97.5 |  | 95.31 |  | INDICE NACIONAL DA CONSTRUÇÃO CIVIL | 1.023
805459 | Dentes para bueiros triplos D = 1,50 m - areia, brita e pedra de mão comerciais | un | 134.14 |  | 131.13 |  | INDICE NACIONAL DA CONSTRUÇÃO CIVIL | 1.023
909620 | Alvenaria de blocos de concreto 19 x 19 x 39 cm com espessura de 20 cm com argamassa traço 1:0,5:3,5 - areia comercial | m² | 129.38 |  | 126.48 |  | INDICE NACIONAL DA CONSTRUÇÃO CIVIL | 1.023
909621 | Alvenaria de blocos de concreto 19 x 19 x 39 cm com espessura de 20 cm com argamassa traço 1:0,5:3,5 - areia extraída | m² | 127.74 |  | 124.87 |  | INDICE NACIONAL DA CONSTRUÇÃO CIVIL | 1.023
903802 | Bacia de contenção para tanque de emulsão de 30.000 l - inclusive demolição | un | 14766.11 |  | 14434.13 |  | INDICE NACIONAL DA CONSTRUÇÃO CIVIL | 1.023
919113 | Canaleta perfil cartola 50 x 70 x 3 mm - aba 20 mm | m | 149.83 |  | 146.47 |  | INDICE NACIONAL DA CONSTRUÇÃO CIVIL | 1.023
903788 | Chapisco com argamassa de cimento e areia 1:3 - aplicação manual | m² | 4.28 |  | 4.19 |  | INDICE NACIONAL DA CONSTRUÇÃO CIVIL | 1.023
919247 | Cobertura em chapas zincadas com espessura de 0,43 mm - utilização 2 vezes | m² | 39.76 |  | 38.87 |  | INDICE NACIONAL DA CONSTRUÇÃO CIVIL | 1.023
919016 | Depósito de óleo para oficina - inclusive demolição | un | 7778.42 |  | 7603.54 |  | INDICE NACIONAL DA CONSTRUÇÃO CIVIL | 1.023
919078 | Dique de contenção para usina de asfalto a quente - inclusive demolição | un | 35585.94 |  | 34785.87 |  | INDICE NACIONAL DA CONSTRUÇÃO CIVIL | 1.023
903789 | Emboço com argamassa de cimento, cal hidratada e areia 1:2:8 com espessura de 2 cm - aplicação manual | m² | 31.72 |  | 31.01 |  | INDICE NACIONAL DA CONSTRUÇÃO CIVIL | 1.023
919250 | Fornecimento e instalação de extintor de espuma 10 l | un | 596.71 |  | 583.3 |  | INDICE NACIONAL DA CONSTRUÇÃO CIVIL | 1.023
903807 | Instalação da central de britagem com capacidade de 80 m³/h | un | 108505.32 |  | 106065.81 |  | INDICE NACIONAL DA CONSTRUÇÃO CIVIL | 1.023
903806 | Instalação da central de concreto com capacidade de 150 m³/h | un | 181956.05 |  | 177865.16 |  | INDICE NACIONAL DA CONSTRUÇÃO CIVIL | 1.023
903804 | Instalação da central de concreto com capacidade de 30 m³/h | un | 67193.5 |  | 65682.8 |  | INDICE NACIONAL DA CONSTRUÇÃO CIVIL | 1.023
903805 | Instalação da central de concreto com capacidade de 40 m³/h | un | 78227.25 |  | 76468.48 |  | INDICE NACIONAL DA CONSTRUÇÃO CIVIL | 1.023
903810 | Instalação da usina de asfalto a quente capacidade de 120 t/h | un | 192080.24 |  | 187761.73 |  | INDICE NACIONAL DA CONSTRUÇÃO CIVIL | 1.023
903809 | Instalação da usina de pré-misturado a frio com capacidade de 60 t/h | un | 123524.76 |  | 120747.57 |  | INDICE NACIONAL DA CONSTRUÇÃO CIVIL | 1.023
903808 | Instalação da usina misturadora de solos com capacidade de 300 t/h | un | 113449.67 |  | 110899 |  | INDICE NACIONAL DA CONSTRUÇÃO CIVIL | 1.023
903845 | Lastro de brita comercial - espalhamento mecânico | m³ | 148.19 |  | 144.86 |  | INDICE NACIONAL DA CONSTRUÇÃO CIVIL | 1.023
919009 | Montagem e desmontagem da central de britagem com capacidade de 80 m³/h - inclusive construção de aterro, construção e demolição de rampa e bases | un | 66241.86 |  | 64752.56 |  | INDICE NACIONAL DA CONSTRUÇÃO CIVIL | 1.023
919007 | Montagem e desmontagem da central de concreto com capacidade de 150 m³/h - inclusive construção e demolição de bases, rampas e depósitos de agregados | un | 121964.22 |  | 119222.12 |  | INDICE NACIONAL DA CONSTRUÇÃO CIVIL | 1.023
919011 | Montagem e desmontagem da central de concreto com capacidade de 30 m³/h - inclusive construção e demolição de bases, rampas e depósitos de agregados | un | 34683.61 |  | 33903.83 |  | INDICE NACIONAL DA CONSTRUÇÃO CIVIL | 1.023
919246 | Montagem e desmontagem da central de concreto com capacidade de 40 m³/h - inclusive construção e demolição de bases, rampas e depósitos de agregados | un | 47555.74 |  | 46486.55 |  | INDICE NACIONAL DA CONSTRUÇÃO CIVIL | 1.023
919013 | Montagem e desmontagem da usina de asfalto a quente com capacidade de 120 t/h - inclusive construção e demolição de bases, rampas, depósitos de agregados e dique de contenção | un | 131392.35 |  | 128438.27 |  | INDICE NACIONAL DA CONSTRUÇÃO CIVIL | 1.023
919008 | Montagem e desmontagem da usina de pré-misturado a frio com capacidade de 60 t/h - inclusive construção e demolição de bases, rampas, depósitos de agregados e bacia de contenção | un | 94749.28 |  | 92619.05 |  | INDICE NACIONAL DA CONSTRUÇÃO CIVIL | 1.023
919012 | Montagem e desmontagem da usina misturadora de solos com capacidade de 300 t/h - inclusive construção e demolição de bases, rampas e depósitos de agregados | un | 62368.04 |  | 60965.83 |  | INDICE NACIONAL DA CONSTRUÇÃO CIVIL | 1.023
903848 | Muro em alvenaria de blocos de concreto com espessura de 0,20 m h = 1,0 m | m | 173.61 |  | 169.71 |  | INDICE NACIONAL DA CONSTRUÇÃO CIVIL | 1.023
919002 | Posto de combustível - com reaproveitamento de 2 vezes do tanque/bomba/cobertura - inclusive demolição | un | 38454.23 |  | 37589.67 |  | INDICE NACIONAL DA CONSTRUÇÃO CIVIL | 1.023
919210 | Rampa de lavagem - inclusive demolição | un | 22926.53 |  | 22411.08 |  | INDICE NACIONAL DA CONSTRUÇÃO CIVIL | 1.023
909612 | Rampa para acesso do misturador de agregados para centrais de 30 m³ e 40 m³ - inclusive demolição | un | 13182.43 |  | 12886.06 |  | INDICE NACIONAL DA CONSTRUÇÃO CIVIL | 1.023
909613 | Rampa para acesso do misturador de agregados para central de 150 m³ - inclusive demolição | un | 21654.71 |  | 21167.85 |  | INDICE NACIONAL DA CONSTRUÇÃO CIVIL | 1.023
909614 | Rampa para acesso do misturador de agregados para central de britagem - inclusive demolição | un | 48008.43 |  | 46929.07 |  | INDICE NACIONAL DA CONSTRUÇÃO CIVIL | 1.023
909616 | Rampa para acesso do misturador de agregados para PMF - inclusive demolição | un | 37778.55 |  | 36929.18 |  | INDICE NACIONAL DA CONSTRUÇÃO CIVIL | 1.023
909617 | Rampa para acesso do misturador de agregados para usina de asfalto a quente - inclusive demolição | un | 22352.19 |  | 21849.65 |  | INDICE NACIONAL DA CONSTRUÇÃO CIVIL | 1.023
909615 | Rampa para acesso do misturador de agregados para usina de solos - inclusive demolição | un | 17143.39 |  | 16757.96 |  | INDICE NACIONAL DA CONSTRUÇÃO CIVIL | 1.023
903860 | Selador acrílico - camada de fundo com aplicação manual | m² | 3.06 |  | 3 |  | INDICE NACIONAL DA CONSTRUÇÃO CIVIL | 1.023
919101 | Sistema separador água e óleo, inclusive demolição | un | 1873.7 |  | 1831.58 |  | INDICE NACIONAL DA CONSTRUÇÃO CIVIL | 1.023
903818 | Tinta látex - duas camadas com aplicação manual | m² | 16.49 |  | 16.12 |  | INDICE NACIONAL DA CONSTRUÇÃO CIVIL | 1.023
1100657 | Adensamento de concreto por vibrador de imersão | m³ | 3.39 |  | 3.32 |  | INDICE NACIONAL DA CONSTRUÇÃO CIVIL | 1.023
1108055 | Argamassa autoadensável para reparos e grauteamento - confecção em misturador e lançamento manual | m³ | 3266.8 |  | 3193.36 |  | INDICE NACIONAL DA CONSTRUÇÃO CIVIL | 1.023
1109665 | Argamassa de cimento e areia 1:1 - confecção em betoneira e lançamento manual - areia comercial | m³ | 723.12 |  | 706.87 |  | INDICE NACIONAL DA CONSTRUÇÃO CIVIL | 1.023
1109664 | Argamassa de cimento e areia 1:1 - confecção em betoneira e lançamento manual - areia extraída | m³ | 658.58 |  | 643.78 |  | INDICE NACIONAL DA CONSTRUÇÃO CIVIL | 1.023
1109667 | Argamassa de cimento e areia 1:2 - confecção em betoneira e lançamento manual - areia comercial | m³ | 567.01 |  | 554.27 |  | INDICE NACIONAL DA CONSTRUÇÃO CIVIL | 1.023
1109666 | Argamassa de cimento e areia 1:2 - confecção em betoneira e lançamento manual - areia extraída | m³ | 455.15 |  | 444.92 |  | INDICE NACIONAL DA CONSTRUÇÃO CIVIL | 1.023
1109669 | Argamassa de cimento e areia 1:3 - confecção em betoneira e lançamento manual - areia comercial | m³ | 489.47 |  | 478.47 |  | INDICE NACIONAL DA CONSTRUÇÃO CIVIL | 1.023
1109668 | Argamassa de cimento e areia 1:3 - confecção em betoneira e lançamento manual - areia extraída | m³ | 355.27 |  | 347.29 |  | INDICE NACIONAL DA CONSTRUÇÃO CIVIL | 1.023
1108060 | Argamassa de cimento e areia 1:3 com 8% de microssílica - confecção em betoneira e lançamento manual - areia comercial | m³ | 583.13 |  | 570.02 |  | INDICE NACIONAL DA CONSTRUÇÃO CIVIL | 1.023
1109626 | Argamassa de cimento e areia 1:3 com 8% de microssílica - confecção em betoneira e lançamento manual - areia extraída | m³ | 443.35 |  | 433.39 |  | INDICE NACIONAL DA CONSTRUÇÃO CIVIL | 1.023
1109671 | Argamassa de cimento e areia 1:4 - confecção em betoneira e lançamento manual - areia comercial | m³ | 451.85 |  | 441.7 |  | INDICE NACIONAL DA CONSTRUÇÃO CIVIL | 1.023
1109670 | Argamassa de cimento e areia 1:4 - confecção em betoneira e lançamento manual - areia extraída | m³ | 304.66 |  | 297.82 |  | INDICE NACIONAL DA CONSTRUÇÃO CIVIL | 1.023
1109672 | Argamassa de cimento e areia com aditivo aglutinante 1:8 - confecção em betoneira e lançamento manual - areia comercial | m³ | 377.36 |  | 368.88 |  | INDICE NACIONAL DA CONSTRUÇÃO CIVIL | 1.023
1109624 | Argamassa de cimento e areia com aditivo aglutinante 1:8 - confecção em betoneira e lançamento manual - areia extraída | m³ | 207.76 |  | 203.09 |  | INDICE NACIONAL DA CONSTRUÇÃO CIVIL | 1.023
1109622 | Argamassa de cimento, cal hidratada e areia 1:0,5:3,5 - confecção em betoneira e lançamento manual - areia comercial | m³ | 445.61 |  | 435.6 |  | INDICE NACIONAL DA CONSTRUÇÃO CIVIL | 1.023
1109623 | Argamassa de cimento, cal hidratada e areia 1:0,5:3,5 - confecção em betoneira e lançamento manual - areia extraída | m³ | 335.96 |  | 328.41 |  | INDICE NACIONAL DA CONSTRUÇÃO CIVIL | 1.023
1109697 | Argamassa de cimento, cal hidratada e areia 1:0,5:8 - confecção em betoneira e lançamento manual - areia comercial | m³ | 347.05 |  | 339.25 |  | INDICE NACIONAL DA CONSTRUÇÃO CIVIL | 1.023
1109698 | Argamassa de cimento, cal hidratada e areia 1:0,5:8 - confecção em betoneira e lançamento manual - areia extraída | m³ | 208.17 |  | 203.49 |  | INDICE NACIONAL DA CONSTRUÇÃO CIVIL | 1.023
1109679 | Argamassa de cimento, cal hidratada e areia 1:1:6 - confecção em betoneira e lançamento manual - areia comercial | m³ | 394.23 |  | 385.37 |  | INDICE NACIONAL DA CONSTRUÇÃO CIVIL | 1.023
1109625 | Argamassa de cimento, cal hidratada e areia 1:1:6 - confecção em betoneira e lançamento manual - areia extraída | m³ | 268.26 |  | 262.23 |  | INDICE NACIONAL DA CONSTRUÇÃO CIVIL | 1.023
1109678 | Argamassa de cimento, cal hidratada e areia 1:2:10 - confecção em betoneira e lançamento manual - areia comercial | m³ | 366.92 |  | 358.68 |  | INDICE NACIONAL DA CONSTRUÇÃO CIVIL | 1.023
1109694 | Argamassa de cimento, cal hidratada e areia 1:2:10 - confecção em betoneira e lançamento manual - areia extraída | m³ | 231.87 |  | 226.66 |  | INDICE NACIONAL DA CONSTRUÇÃO CIVIL | 1.023
1109673 | Argamassa de cimento, cal hidratada e areia 1:2:6 - confecção em betoneira e lançamento manual - areia comercial | m³ | 429.42 |  | 419.77 |  | INDICE NACIONAL DA CONSTRUÇÃO CIVIL | 1.023
1109690 | Argamassa de cimento, cal hidratada e areia 1:2:6 - confecção em betoneira e lançamento manual - areia extraída | m³ | 311.8 |  | 304.79 |  | INDICE NACIONAL DA CONSTRUÇÃO CIVIL | 1.023
1109674 | Argamassa de cimento, cal hidratada e areia 1:2:7 - confecção em betoneira e lançamento manual - areia comercial | m³ | 408.39 |  | 399.21 |  | INDICE NACIONAL DA CONSTRUÇÃO CIVIL | 1.023
1109691 | Argamassa de cimento, cal hidratada e areia 1:2:7 - confecção em betoneira e lançamento manual - areia extraída | m³ | 284.89 |  | 278.49 |  | INDICE NACIONAL DA CONSTRUÇÃO CIVIL | 1.023
1109675 | Argamassa de cimento, cal hidratada e areia 1:2:8 - confecção em betoneira e lançamento manual - areia comercial | m³ | 391.6 |  | 382.8 |  | INDICE NACIONAL DA CONSTRUÇÃO CIVIL | 1.023
1109692 | Argamassa de cimento, cal hidratada e areia 1:2:8 - confecção em betoneira e lançamento manual - areia extraída | m³ | 263.45 |  | 257.53 |  | INDICE NACIONAL DA CONSTRUÇÃO CIVIL | 1.023
1109676 | Argamassa de cimento, cal hidratada e areia 1:2:9 - confecção em betoneira e lançamento manual - areia comercial | m³ | 378.03 |  | 369.54 |  | INDICE NACIONAL DA CONSTRUÇÃO CIVIL | 1.023
1109693 | Argamassa de cimento, cal hidratada e areia 1:2:9 - confecção em betoneira e lançamento manual - areia extraída | m³ | 246.11 |  | 240.58 |  | INDICE NACIONAL DA CONSTRUÇÃO CIVIL | 1.023
1109680 | Argamassa para reparos e grauteamento - confecção em misturador e lançamento manual | m³ | 3787.65 |  | 3702.5 |  | INDICE NACIONAL DA CONSTRUÇÃO CIVIL | 1.023
1107748 | Argamassa polimérica de alto desempenho projetada para reparos superficiais e reforços estruturais - confecção em misturador e lançamento projetado | m³ | 11877.4 |  | 11610.37 |  | INDICE NACIONAL DA CONSTRUÇÃO CIVIL | 1.023
1110000 | Concreto | m³ | 0 |  | 0 |  | INDICE NACIONAL DA CONSTRUÇÃO CIVIL | 1.023
1106059 | Concreto autoadensável com silicato de alumínio fck = 20 MPa - confecção em betoneira e lançamento manual - areia e brita comerciais | m³ | 584.76 |  | 571.62 |  | INDICE NACIONAL DA CONSTRUÇÃO CIVIL | 1.023
1106060 | Concreto autoadensável com silicato de alumínio fck = 20 MPa - confecção em betoneira e lançamento manual - areia extraída e brita produzida | m³ | 427.84 |  | 418.23 |  | INDICE NACIONAL DA CONSTRUÇÃO CIVIL | 1.023
1100658 | Concreto autoadensável com silicato de alumínio fck = 20 MPa - confecção em central dosadora de 30 m³/h - areia e brita comerciais | m³ | 505.65 |  | 494.29 |  | INDICE NACIONAL DA CONSTRUÇÃO CIVIL | 1.023
1106159 | Concreto autoadensável com silicato de alumínio fck = 25 MPa - confecção em central dosadora de 30 m³/h - areia e brita comerciais | m³ | 535.55 |  | 523.51 |  | INDICE NACIONAL DA CONSTRUÇÃO CIVIL | 1.023
1107902 | Concreto autoadensável com silicato de alumínio fck = 30 MPa - confecção em central dosadora de 30 m³/h - areia e brita comerciais | m³ | 568.91 |  | 556.12 |  | INDICE NACIONAL DA CONSTRUÇÃO CIVIL | 1.023
1107906 | Concreto autoadensável com silicato de alumínio fck = 35 MPa - confecção em central dosadora de 30 m³/h - areia e brita comerciais | m³ | 606.19 |  | 592.57 |  | INDICE NACIONAL DA CONSTRUÇÃO CIVIL | 1.023
1107910 | Concreto autoadensável com silicato de alumínio fck = 40 MPa - confecção em central dosadora de 30 m³/h - areia e brita comerciais | m³ | 647.87 |  | 633.31 |  | INDICE NACIONAL DA CONSTRUÇÃO CIVIL | 1.023
1107911 | Concreto autoadensável com silicato de alumínio fck = 45 MPa - confecção em central dosadora de 30 m³/h - areia e brita comerciais | m³ | 694.45 |  | 678.84 |  | INDICE NACIONAL DA CONSTRUÇÃO CIVIL | 1.023
1107912 | Concreto autoadensável com silicato de alumínio fck = 50 MPa - confecção em central dosadora de 30 m³/h - areia e brita comerciais | m³ | 761.28 |  | 744.17 |  | INDICE NACIONAL DA CONSTRUÇÃO CIVIL | 1.023
1106164 | Concreto ciclópico fck = 20 MPa - confecção em betoneira e lançamento manual - areia extraída, brita e pedra de mão produzidas | m³ | 247.44 |  | 241.88 |  | INDICE NACIONAL DA CONSTRUÇÃO CIVIL | 1.023
1106165 | Concreto ciclópico fck = 20 MPa - confecção em betoneira e lançamento manual - areia, brita e pedra de mão comerciais | m³ | 401.43 |  | 392.41 |  | INDICE NACIONAL DA CONSTRUÇÃO CIVIL | 1.023
1106156 | Concreto com 10% de microssílica fck = 45 MPa - confecção em central dosadora de 30 m³/h - areia e brita comerciais | m³ | 553.23 |  | 540.8 |  | INDICE NACIONAL DA CONSTRUÇÃO CIVIL | 1.023
1107932 | Concreto com 10% de microssílica fck = 50 MPa - confecção em central dosadora de 30 m³/h - areia e brita comerciais | m³ | 588.64 |  | 575.41 |  | INDICE NACIONAL DA CONSTRUÇÃO CIVIL | 1.023
1108111 | Concreto com 8% de microssílica fck = 25 MPa - confecção em central dosadora de 30 m³/h - areia e brita comerciais | m³ | 451.66 |  | 441.51 |  | INDICE NACIONAL DA CONSTRUÇÃO CIVIL | 1.023
1108112 | Concreto com 8% de microssílica fck = 30 MPa - confecção em central dosadora de 30 m³/h - areia e brita comerciais | m³ | 461.81 |  | 451.43 |  | INDICE NACIONAL DA CONSTRUÇÃO CIVIL | 1.023
1108113 | Concreto com 8% de microssílica fck = 35 MPa - confecção em central dosadora de 30 m³/h - areia e brita comerciais | m³ | 486.46 |  | 475.53 |  | INDICE NACIONAL DA CONSTRUÇÃO CIVIL | 1.023
1108114 | Concreto com 8% de microssílica fck = 40 MPa - confecção em central dosadora de 30 m³/h - areia e brita comerciais | m³ | 513.97 |  | 502.42 |  | INDICE NACIONAL DA CONSTRUÇÃO CIVIL | 1.023
1108061 | Concreto com látex SBR fck = 25 MPa - confecção em betoneira e lançamento manual - areia e brita comerciais | m³ | 913.33 |  | 892.8 |  | INDICE NACIONAL DA CONSTRUÇÃO CIVIL | 1.023
1108064 | Concreto com látex SBR fck = 30 MPa - confecção em betoneira e lançamento manual - areia e brita comerciais | m³ | 985.79 |  | 963.63 |  | INDICE NACIONAL DA CONSTRUÇÃO CIVIL | 1.023
1107888 | Concreto fck = 15 MPa - confecção em betoneira e lançamento manual - areia e brita comerciais | m³ | 438.26 |  | 428.41 |  | INDICE NACIONAL DA CONSTRUÇÃO CIVIL | 1.023
1107889 | Concreto fck = 15 MPa - confecção em betoneira e lançamento manual - areia extraída e brita produzida | m³ | 284.1 |  | 277.72 |  | INDICE NACIONAL DA CONSTRUÇÃO CIVIL | 1.023
1107892 | Concreto fck = 20 MPa - confecção em betoneira e lançamento manual - areia e brita comerciais | m³ | 454.9 |  | 444.68 |  | INDICE NACIONAL DA CONSTRUÇÃO CIVIL | 1.023
1107891 | Concreto fck = 20 MPa - confecção em betoneira e lançamento manual - areia extraída e brita produzida | m³ | 302.98 |  | 296.17 |  | INDICE NACIONAL DA CONSTRUÇÃO CIVIL | 1.023
1107928 | Concreto fck = 20 MPa - confecção em central dosadora de 30 m³/h - areia e brita comerciais | m³ | 394.23 |  | 385.37 |  | INDICE NACIONAL DA CONSTRUÇÃO CIVIL | 1.023
1107929 | Concreto fck = 20 MPa - confecção em central dosadora de 30 m³/h - areia extraída e brita produzida | m³ | 241.74 |  | 236.31 |  | INDICE NACIONAL DA CONSTRUÇÃO CIVIL | 1.023
1106109 | Concreto fck = 20 MPa - confecção em central dosadora de 40 m³/h - areia e brita comerciais | m³ | 381.59 |  | 373.02 |  | INDICE NACIONAL DA CONSTRUÇÃO CIVIL | 1.023
1106117 | Concreto fck = 20 MPa - confecção em central dosadora de 40 m³/h - areia extraída e brita produzida | m³ | 229.11 |  | 223.96 |  | INDICE NACIONAL DA CONSTRUÇÃO CIVIL | 1.023
1107896 | Concreto fck = 25 MPa - confecção em betoneira e lançamento manual - areia e brita comerciais | m³ | 473.56 |  | 462.92 |  | INDICE NACIONAL DA CONSTRUÇÃO CIVIL | 1.023
1107895 | Concreto fck = 25 MPa - confecção em betoneira e lançamento manual - areia extraída e brita produzida | m³ | 324.15 |  | 316.87 |  | INDICE NACIONAL DA CONSTRUÇÃO CIVIL | 1.023
1119528 | Concreto fck = 25 MPa - confecção em central dosadora de 30 m³/h - areia e brita comerciais | m³ | 406.63 |  | 397.49 |  | INDICE NACIONAL DA CONSTRUÇÃO CIVIL | 1.023
1106135 | Concreto fck = 25 MPa - confecção em central dosadora de 30 m³/h - areia extraída e brita produzida | m³ | 255.88 |  | 250.13 |  | INDICE NACIONAL DA CONSTRUÇÃO CIVIL | 1.023
1106136 | Concreto fck = 25 MPa - confecção em central dosadora de 40 m³/h - areia e brita comerciais | m³ | 393.3 |  | 384.46 |  | INDICE NACIONAL DA CONSTRUÇÃO CIVIL | 1.023
1106137 | Concreto fck = 25 MPa - confecção em central dosadora de 40 m³/h - areia extraída e brita produzida | m³ | 242.54 |  | 237.09 |  | INDICE NACIONAL DA CONSTRUÇÃO CIVIL | 1.023
1116127 | Concreto fck = 25 MPa para pré-moldados (mourões) - confecção em betoneira e lançamento manual - areia e brita comerciais | m³ | 490.73 |  | 479.7 |  | INDICE NACIONAL DA CONSTRUÇÃO CIVIL | 1.023
1116126 | Concreto fck = 25 MPa para pré-moldados (mourões) - confecção em betoneira e lançamento manual - areia extraída e brita produzida | m³ | 346.68 |  | 338.89 |  | INDICE NACIONAL DA CONSTRUÇÃO CIVIL | 1.023
1107900 | Concreto fck = 30 MPa - confecção em betoneira e lançamento manual - areia e brita comerciais | m³ | 494.34 |  | 483.23 |  | INDICE NACIONAL DA CONSTRUÇÃO CIVIL | 1.023
1107899 | Concreto fck = 30 MPa - confecção em betoneira e lançamento manual - areia extraída e brita produzida | m³ | 347.72 |  | 339.91 |  | INDICE NACIONAL DA CONSTRUÇÃO CIVIL | 1.023
1107890 | Concreto fck = 30 MPa - confecção em central dosadora de 30 m³/h - areia e brita comerciais | m³ | 422.8 |  | 413.3 |  | INDICE NACIONAL DA CONSTRUÇÃO CIVIL | 1.023
1106138 | Concreto fck = 30 MPa - confecção em central dosadora de 30 m³/h - areia extraída e brita produzida | m³ | 274.3 |  | 268.14 |  | INDICE NACIONAL DA CONSTRUÇÃO CIVIL | 1.023
1106139 | Concreto fck = 30 MPa - confecção em central dosadora de 40 m³/h - areia e brita comerciais | m³ | 408.64 |  | 399.46 |  | INDICE NACIONAL DA CONSTRUÇÃO CIVIL | 1.023
1106140 | Concreto fck = 30 MPa - confecção em central dosadora de 40 m³/h - areia extraída e brita produzida | m³ | 260.15 |  | 254.31 |  | INDICE NACIONAL DA CONSTRUÇÃO CIVIL | 1.023
1107904 | Concreto fck = 35 MPa - confecção em betoneira e lançamento manual - areia e brita comerciais | m³ | 517.61 |  | 505.98 |  | INDICE NACIONAL DA CONSTRUÇÃO CIVIL | 1.023
1107903 | Concreto fck = 35 MPa - confecção em betoneira e lançamento manual - areia extraída e brita produzida | m³ | 374.13 |  | 365.72 |  | INDICE NACIONAL DA CONSTRUÇÃO CIVIL | 1.023
1107908 | Concreto fck = 40 MPa - confecção em betoneira e lançamento manual - areia e brita comerciais | m³ | 543.53 |  | 531.31 |  | INDICE NACIONAL DA CONSTRUÇÃO CIVIL | 1.023
1107907 | Concreto fck = 40 MPa - confecção em betoneira e lançamento manual - areia extraída e brita produzida | m³ | 403.54 |  | 394.47 |  | INDICE NACIONAL DA CONSTRUÇÃO CIVIL | 1.023
1107871 | Concreto fctm,k = 4,5 MPa - confecção em central dosadora de 30 m³/h - areia e brita comerciais | m³ | 454.1 |  | 443.9 |  | INDICE NACIONAL DA CONSTRUÇÃO CIVIL | 1.023
1107870 | Concreto fctm,k = 4,5 MPa - confecção em central dosadora de 30 m³/h - areia extraída e brita produzida | m³ | 306.41 |  | 299.53 |  | INDICE NACIONAL DA CONSTRUÇÃO CIVIL | 1.023
1106057 | Concreto magro - confecção em betoneira e lançamento manual - areia e brita comerciais | m³ | 439.2 |  | 429.33 |  | INDICE NACIONAL DA CONSTRUÇÃO CIVIL | 1.023
1106058 | Concreto magro - confecção em betoneira e lançamento manual - areia extraída e brita produzida | m³ | 295.45 |  | 288.81 |  | INDICE NACIONAL DA CONSTRUÇÃO CIVIL | 1.023
1106380 | Concreto para bombeamento fck = 25 MPa - confecção em central dosadora de 30 m³/h - areia e brita comerciais | m³ | 430.91 |  | 421.23 |  | INDICE NACIONAL DA CONSTRUÇÃO CIVIL | 1.023
1106378 | Concreto para bombeamento fck = 25 MPa - confecção em central dosadora de 30 m³/h - areia extraída e brita produzida | m³ | 285.3 |  | 278.89 |  | INDICE NACIONAL DA CONSTRUÇÃO CIVIL | 1.023
1116263 | Concreto para bombeamento fck = 25 MPa - confecção em central dosadora de 40 m³/h - areia e brita comerciais | m³ | 416.16 |  | 406.81 |  | INDICE NACIONAL DA CONSTRUÇÃO CIVIL | 1.023
1116267 | Concreto para bombeamento fck = 25 MPa - confecção em central dosadora de 40 m³/h - areia extraída e brita produzida | m³ | 270.55 |  | 264.47 |  | INDICE NACIONAL DA CONSTRUÇÃO CIVIL | 1.023
1106280 | Concreto para bombeamento fck = 30 MPa - confecção em central dosadora de 30 m³/h - areia e brita comerciais | m³ | 449.97 |  | 439.86 |  | INDICE NACIONAL DA CONSTRUÇÃO CIVIL | 1.023
1106289 | Concreto para bombeamento fck = 30 MPa - confecção em central dosadora de 30 m³/h - areia extraída e brita produzida | m³ | 306.99 |  | 300.09 |  | INDICE NACIONAL DA CONSTRUÇÃO CIVIL | 1.023
1116264 | Concreto para bombeamento fck = 30 MPa - confecção em central dosadora de 40 m³/h - areia e brita comerciais | m³ | 434.26 |  | 424.5 |  | INDICE NACIONAL DA CONSTRUÇÃO CIVIL | 1.023
1116268 | Concreto para bombeamento fck = 30 MPa - confecção em central dosadora de 40 m³/h - areia extraída e brita produzida | m³ | 291.27 |  | 284.73 |  | INDICE NACIONAL DA CONSTRUÇÃO CIVIL | 1.023
1106281 | Concreto para bombeamento fck = 35 MPa - confecção em central dosadora de 30 m³/h - areia e brita comerciais | m³ | 474.53 |  | 463.87 |  | INDICE NACIONAL DA CONSTRUÇÃO CIVIL | 1.023
1106382 | Concreto para bombeamento fck = 35 MPa - confecção em central dosadora de 30 m³/h - areia extraída e brita produzida | m³ | 334.94 |  | 327.41 |  | INDICE NACIONAL DA CONSTRUÇÃO CIVIL | 1.023
1116265 | Concreto para bombeamento fck = 35 MPa - confecção em central dosadora de 40 m³/h - areia e brita comerciais | m³ | 457.5 |  | 447.22 |  | INDICE NACIONAL DA CONSTRUÇÃO CIVIL | 1.023
1116269 | Concreto para bombeamento fck = 35 MPa - confecção em central dosadora de 40 m³/h - areia extraída e brita produzida | m³ | 317.9 |  | 310.76 |  | INDICE NACIONAL DA CONSTRUÇÃO CIVIL | 1.023
1106282 | Concreto para bombeamento fck = 40 MPa - confecção em central dosadora de 30 m³/h - areia e brita comerciais | m³ | 501.95 |  | 490.67 |  | INDICE NACIONAL DA CONSTRUÇÃO CIVIL | 1.023
1106384 | Concreto para bombeamento fck = 40 MPa - confecção em central dosadora de 30 m³/h - areia extraída e brita produzida | m³ | 366.13 |  | 357.9 |  | INDICE NACIONAL DA CONSTRUÇÃO CIVIL | 1.023
1116266 | Concreto para bombeamento fck = 40 MPa - confecção em central dosadora de 40 m³/h - areia e brita comerciais | m³ | 483.48 |  | 472.61 |  | INDICE NACIONAL DA CONSTRUÇÃO CIVIL | 1.023
1116270 | Concreto para bombeamento fck = 40 MPa - confecção em central dosadora de 40 m³/h - areia extraída e brita produzida | m³ | 347.65 |  | 339.84 |  | INDICE NACIONAL DA CONSTRUÇÃO CIVIL | 1.023
1107868 | Concreto para sub-base adensado por vibração fck = 7,5 MPa - confecção em central dosadora de 30 m³/h - areia e brita comerciais | m³ | 353.08 |  | 345.15 |  | INDICE NACIONAL DA CONSTRUÇÃO CIVIL | 1.023
1107869 | Concreto para sub-base adensado por vibração fck = 7,5 MPa - confecção em central dosadora de 30 m³/h - areia extraída e brita produzida | m³ | 194.85 |  | 190.47 |  | INDICE NACIONAL DA CONSTRUÇÃO CIVIL | 1.023
1103853 | Concreto poroso para tubos de drenagem fck = 25 MPa - confecção em betoneira e lançamento manual - areia e brita comerciais | m³ | 443.96 |  | 433.98 |  | INDICE NACIONAL DA CONSTRUÇÃO CIVIL | 1.023
1103852 | Concreto poroso para tubos de drenagem fck = 25 MPa - confecção em betoneira e lançamento manual - areia extraída e brita produzida | m³ | 335.05 |  | 327.52 |  | INDICE NACIONAL DA CONSTRUÇÃO CIVIL | 1.023
1106284 | Concreto submerso fck = 20 MPa - confecção em central dosadora de 30 m³/h - areia e brita comerciais | m³ | 445.6 |  | 435.59 |  | INDICE NACIONAL DA CONSTRUÇÃO CIVIL | 1.023
1108116 | Concreto submerso fck = 25 MPa - confecção em central dosadora de 30 m³/h - areia e brita comerciais | m³ | 451.12 |  | 440.98 |  | INDICE NACIONAL DA CONSTRUÇÃO CIVIL | 1.023
1108118 | Concreto submerso fck = 30 MPa - confecção em central dosadora de 30 m³/h - areia e brita comerciais | m³ | 474.69 |  | 464.02 |  | INDICE NACIONAL DA CONSTRUÇÃO CIVIL | 1.023
1106158 | Concreto submerso fck = 35 MPa - confecção em central dosadora de 30 m³/h - areia e brita comerciais | m³ | 501.8 |  | 490.52 |  | INDICE NACIONAL DA CONSTRUÇÃO CIVIL | 1.023
1108120 | Concreto submerso fck = 40 MPa - confecção em central dosadora de 30 m³/h - areia e brita comerciais | m³ | 532.1 |  | 520.14 |  | INDICE NACIONAL DA CONSTRUÇÃO CIVIL | 1.023
1106050 | Lançamento livre de concreto usinado por meio de caminhão betoneira - confecção em central dosadora de 30 m³/h | m³ | 48.33 |  | 47.25 |  | INDICE NACIONAL DA CONSTRUÇÃO CIVIL | 1.023
1106051 | Lançamento livre de concreto usinado por meio de caminhão betoneira - confecção em central dosadora de 40 m³/h | m³ | 40.46 |  | 39.56 |  | INDICE NACIONAL DA CONSTRUÇÃO CIVIL | 1.023
1106061 | Lançamento manual de concreto usinado - confecção em central dosadora de 30 m³/h | m³ | 55.77 |  | 54.52 |  | INDICE NACIONAL DA CONSTRUÇÃO CIVIL | 1.023
1106087 | Lançamento manual de concreto usinado - confecção em central dosadora de 40 m³/h | m³ | 48.14 |  | 47.06 |  | INDICE NACIONAL DA CONSTRUÇÃO CIVIL | 1.023
1107860 | Lançamento mecânico de concreto com bomba lança sobre chassi com capacidade de 50 m³/h - confecção em central dosadora de 40 m³/h | m³ | 56.18 |  | 54.92 |  | INDICE NACIONAL DA CONSTRUÇÃO CIVIL | 1.023
1106088 | Lançamento mecânico de concreto com bomba rebocável com capacidade de 30 m³/h - confecção em central dosadora de 30 m³/h | m³ | 59.56 |  | 58.23 |  | INDICE NACIONAL DA CONSTRUÇÃO CIVIL | 1.023
1106128 | Lançamento mecânico de concreto com bomba rebocável com capacidade de 41 m³/h - confecção em central dosadora de 40 m³/h | m³ | 49.1 |  | 48 |  | INDICE NACIONAL DA CONSTRUÇÃO CIVIL | 1.023
1108056 | Microconcreto autoadensável para reparos e grauteamento - confecção em misturador e lançamento manual | m³ | 2844.8 |  | 2780.85 |  | INDICE NACIONAL DA CONSTRUÇÃO CIVIL | 1.023
1108059 | Microconcreto para reparos e grauteamento - confecção em misturador e lançamento manual | m³ | 3432.27 |  | 3355.11 |  | INDICE NACIONAL DA CONSTRUÇÃO CIVIL | 1.023
1207700 | Concreto fck = 20 MPa para projeção via seca - confecção em betoneira - areia e brita comerciais | m³ | 581.72 |  | 568.65 |  | INDICE NACIONAL DA CONSTRUÇÃO CIVIL | 1.023
1207701 | Concreto fck = 25 MPa para projeção via seca - confecção em betoneira - areia e brita comerciais | m³ | 615.86 |  | 602.02 |  | INDICE NACIONAL DA CONSTRUÇÃO CIVIL | 1.023
1207702 | Concreto fck = 30 MPa para projeção via seca - confecção em betoneira - areia e brita comerciais | m³ | 654.06 |  | 639.36 |  | INDICE NACIONAL DA CONSTRUÇÃO CIVIL | 1.023
1207708 | Concreto fck = 30 MPa para projeção via úmida - confecção em central dosadora de 30 m³/h - areia e brita comerciais | m³ | 595.72 |  | 582.33 |  | INDICE NACIONAL DA CONSTRUÇÃO CIVIL | 1.023
1207703 | Concreto fck = 40 MPa para projeção via seca - confecção em betoneira - areia e brita comerciais | m³ | 744.55 |  | 727.82 |  | INDICE NACIONAL DA CONSTRUÇÃO CIVIL | 1.023
1207709 | Concreto fck = 40 MPa para projeção via úmida - confecção em central dosadora de 30 m³/h - areia e brita comerciais | m³ | 678.66 |  | 663.41 |  | INDICE NACIONAL DA CONSTRUÇÃO CIVIL | 1.023
1207710 | Concreto projetado via seca fck = 20 MPa aplicado em pisos | m³ | 897.52 |  | 877.35 |  | INDICE NACIONAL DA CONSTRUÇÃO CIVIL | 1.023
1207711 | Concreto projetado via seca fck = 20 MPa aplicado em superfícies inclinadas e verticais | m³ | 1120.28 |  | 1095.1 |  | INDICE NACIONAL DA CONSTRUÇÃO CIVIL | 1.023
1207713 | Concreto projetado via seca fck = 20 MPa aplicado em teto | m³ | 1699.34 |  | 1661.14 |  | INDICE NACIONAL DA CONSTRUÇÃO CIVIL | 1.023
1207714 | Concreto projetado via seca fck = 25 MPa aplicado em pisos | m³ | 937.69 |  | 916.61 |  | INDICE NACIONAL DA CONSTRUÇÃO CIVIL | 1.023
1207715 | Concreto projetado via seca fck = 25 MPa aplicado em superfícies inclinadas e verticais | m³ | 1169.06 |  | 1142.78 |  | INDICE NACIONAL DA CONSTRUÇÃO CIVIL | 1.023
1207717 | Concreto projetado via seca fck = 25 MPa aplicado em teto | m³ | 1767.62 |  | 1727.88 |  | INDICE NACIONAL DA CONSTRUÇÃO CIVIL | 1.023
1207718 | Concreto projetado via seca fck = 30 MPa aplicado em pisos | m³ | 982.63 |  | 960.54 |  | INDICE NACIONAL DA CONSTRUÇÃO CIVIL | 1.023
1207719 | Concreto projetado via seca fck = 30 MPa aplicado em superfícies inclinadas e verticais | m³ | 1223.63 |  | 1196.12 |  | INDICE NACIONAL DA CONSTRUÇÃO CIVIL | 1.023
1207721 | Concreto projetado via seca fck = 30 MPa aplicado em teto | m³ | 1844.01 |  | 1802.56 |  | INDICE NACIONAL DA CONSTRUÇÃO CIVIL | 1.023
1207722 | Concreto projetado via seca fck = 40 MPa aplicado em pisos | m³ | 1089.09 |  | 1064.61 |  | INDICE NACIONAL DA CONSTRUÇÃO CIVIL | 1.023
1207723 | Concreto projetado via seca fck = 40 MPa aplicado em superfícies inclinadas e verticais | m³ | 1352.9 |  | 1322.49 |  | INDICE NACIONAL DA CONSTRUÇÃO CIVIL | 1.023
1207725 | Concreto projetado via seca fck = 40 MPa via seca aplicado em teto | m³ | 2025 |  | 1979.48 |  | INDICE NACIONAL DA CONSTRUÇÃO CIVIL | 1.023
1207728 | Concreto projetado via úmida fck = 30 MPa aplicado em túneis classe I com seção de 20 a 40 m² | m³ | 867.62 |  | 848.12 |  | INDICE NACIONAL DA CONSTRUÇÃO CIVIL | 1.023
1207727 | Concreto projetado via úmida fck = 30 MPa aplicado em túneis classe I com seção de 40 a 60 m² | m³ | 849.61 |  | 830.51 |  | INDICE NACIONAL DA CONSTRUÇÃO CIVIL | 1.023
1207726 | Concreto projetado via úmida fck = 30 MPa aplicado em túneis classe I com seção de 60 a 90 m² | m³ | 835.21 |  | 816.44 |  | INDICE NACIONAL DA CONSTRUÇÃO CIVIL | 1.023
1208329 | Concreto projetado via úmida fck = 30 MPa aplicado em túneis classe I com seção superior a 90 m² | m³ | 818.62 |  | 800.22 |  | INDICE NACIONAL DA CONSTRUÇÃO CIVIL | 1.023
1207685 | Concreto projetado via úmida fck = 30 MPa aplicado em túneis classe II com seção de 20 a 40 m² | m³ | 910.74 |  | 890.27 |  | INDICE NACIONAL DA CONSTRUÇÃO CIVIL | 1.023
1207684 | Concreto projetado via úmida fck = 30 MPa aplicado em túneis classe II com seção de 40 a 60 m² | m³ | 886.96 |  | 867.02 |  | INDICE NACIONAL DA CONSTRUÇÃO CIVIL | 1.023
1207683 | Concreto projetado via úmida fck = 30 MPa aplicado em túneis classe II com seção de 60 a 90 m² | m³ | 868.82 |  | 849.29 |  | INDICE NACIONAL DA CONSTRUÇÃO CIVIL | 1.023
1208337 | Concreto projetado via úmida fck = 30 MPa aplicado em túneis classe II com seção superior a 90 m² | m³ | 849.55 |  | 830.45 |  | INDICE NACIONAL DA CONSTRUÇÃO CIVIL | 1.023
1207691 | Concreto projetado via úmida fck = 30 MPa aplicado em túneis classe III com seção de 20 a 40 m² | m³ | 962.34 |  | 940.71 |  | INDICE NACIONAL DA CONSTRUÇÃO CIVIL | 1.023
1207690 | Concreto projetado via úmida fck = 30 MPa aplicado em túneis classe III com seção de 40 a 60 m² | m³ | 929.95 |  | 909.05 |  | INDICE NACIONAL DA CONSTRUÇÃO CIVIL | 1.023
1207689 | Concreto projetado via úmida fck = 30 MPa aplicado em túneis classe III com seção de 60 a 90 m² | m³ | 902.71 |  | 882.42 |  | INDICE NACIONAL DA CONSTRUÇÃO CIVIL | 1.023
1208345 | Concreto projetado via úmida fck = 30 MPa aplicado em túneis classe III com seção superior a 90 m² | m³ | 880.27 |  | 860.48 |  | INDICE NACIONAL DA CONSTRUÇÃO CIVIL | 1.023
1207697 | Concreto projetado via úmida fck = 30 MPa aplicado em túneis classe IV com seção de 20 a 40 m² | m³ | 1026.82 |  | 1003.74 |  | INDICE NACIONAL DA CONSTRUÇÃO CIVIL | 1.023
1207696 | Concreto projetado via úmida fck = 30 MPa aplicado em túneis classe IV com seção de 40 a 60 m² | m³ | 980.53 |  | 958.49 |  | INDICE NACIONAL DA CONSTRUÇÃO CIVIL | 1.023
1207695 | Concreto projetado via úmida fck = 30 MPa aplicado em túneis classe IV com seção de 60 a 90 m² | m³ | 949.03 |  | 927.7 |  | INDICE NACIONAL DA CONSTRUÇÃO CIVIL | 1.023
1208353 | Concreto projetado via úmida fck = 30 MPa aplicado em túneis classe IV com seção superior a 90 m² | m³ | 917.37 |  | 896.75 |  | INDICE NACIONAL DA CONSTRUÇÃO CIVIL | 1.023
1207663 | Concreto projetado via úmida fck = 30 MPa aplicado em túneis classe V com seção de 20 a 40 m² | m³ | 1193.76 |  | 1166.93 |  | INDICE NACIONAL DA CONSTRUÇÃO CIVIL | 1.023
1207662 | Concreto projetado via úmida fck = 30 MPa aplicado em túneis classe V com seção de 40 a 60 m² | m³ | 1163.39 |  | 1137.24 |  | INDICE NACIONAL DA CONSTRUÇÃO CIVIL | 1.023
1207661 | Concreto projetado via úmida fck = 30 MPa aplicado em túneis classe V com seção de 60 a 90 m² | m³ | 1139.1 |  | 1113.49 |  | INDICE NACIONAL DA CONSTRUÇÃO CIVIL | 1.023
1208361 | Concreto projetado via úmida fck = 30 MPa aplicado em túneis classe V com seção superior a 90 m² | m³ | 1102.65 |  | 1077.86 |  | INDICE NACIONAL DA CONSTRUÇÃO CIVIL | 1.023
1207669 | Concreto projetado via úmida fck = 30 MPa aplicado em túneis classe VI com seção de 20 a 40 m² | m³ | 1329.18 |  | 1299.3 |  | INDICE NACIONAL DA CONSTRUÇÃO CIVIL | 1.023
1207668 | Concreto projetado via úmida fck = 30 MPa aplicado em túneis classe VI com seção de 40 a 60 m² | m³ | 1291.48 |  | 1262.45 |  | INDICE NACIONAL DA CONSTRUÇÃO CIVIL | 1.023
1207667 | Concreto projetado via úmida fck = 30 MPa aplicado em túneis classe VI com seção de 60 a 90 m² | m³ | 1234.93 |  | 1207.17 |  | INDICE NACIONAL DA CONSTRUÇÃO CIVIL | 1.023
1208369 | Concreto projetado via úmida fck = 30 MPa aplicado em túneis classe VI com seção superior a 90 m² | m³ | 1178.37 |  | 1151.88 |  | INDICE NACIONAL DA CONSTRUÇÃO CIVIL | 1.023
1207682 | Concreto projetado via úmida fck = 40 MPa aplicado em túneis classe I com seção de 20 a 40 m² | m³ | 965.2 |  | 943.5 |  | INDICE NACIONAL DA CONSTRUÇÃO CIVIL | 1.023
1207681 | Concreto projetado via úmida fck = 40 MPa aplicado em túneis classe I com seção de 40 a 60 m² | m³ | 947.19 |  | 925.9 |  | INDICE NACIONAL DA CONSTRUÇÃO CIVIL | 1.023
1207729 | Concreto projetado via úmida fck = 40 MPa aplicado em túneis classe I com seção de 60 a 90 m² | m³ | 932.79 |  | 911.82 |  | INDICE NACIONAL DA CONSTRUÇÃO CIVIL | 1.023
1208333 | Concreto projetado via úmida fck = 40 MPa aplicado em túneis classe I com seção superior a 90 m² | m³ | 916.2 |  | 895.61 |  | INDICE NACIONAL DA CONSTRUÇÃO CIVIL | 1.023
1207688 | Concreto projetado via úmida fck = 40 MPa aplicado em túneis classe II com seção de 20 a 40 m² | m³ | 1011.28 |  | 988.55 |  | INDICE NACIONAL DA CONSTRUÇÃO CIVIL | 1.023
1207687 | Concreto projetado via úmida fck = 40 MPa aplicado em túneis classe II com seção de 40 a 60 m² | m³ | 987.5 |  | 965.3 |  | INDICE NACIONAL DA CONSTRUÇÃO CIVIL | 1.023
1207686 | Concreto projetado via úmida fck = 40 MPa aplicado em túneis classe II com seção de 60 a 90 m² | m³ | 969.36 |  | 947.57 |  | INDICE NACIONAL DA CONSTRUÇÃO CIVIL | 1.023
1208341 | Concreto projetado via úmida fck = 40 MPa aplicado em túneis classe II com seção superior a 90 m² | m³ | 950.09 |  | 928.73 |  | INDICE NACIONAL DA CONSTRUÇÃO CIVIL | 1.023
1207694 | Concreto projetado via úmida fck = 40 MPa aplicado em túneis classe III com seção de 20 a 40 m² | m³ | 1066.02 |  | 1042.06 |  | INDICE NACIONAL DA CONSTRUÇÃO CIVIL | 1.023
1207693 | Concreto projetado via úmida fck = 40 MPa aplicado em túneis classe III com seção de 40 a 60 m² | m³ | 1033.63 |  | 1010.4 |  | INDICE NACIONAL DA CONSTRUÇÃO CIVIL | 1.023
1207692 | Concreto projetado via úmida fck = 40 MPa aplicado em túneis classe III com seção de 60 a 90 m² | m³ | 1006.39 |  | 983.77 |  | INDICE NACIONAL DA CONSTRUÇÃO CIVIL | 1.023
1208349 | Concreto projetado via úmida fck = 40 MPa aplicado em túneis classe III com seção superior a 90 m² | m³ | 983.95 |  | 961.83 |  | INDICE NACIONAL DA CONSTRUÇÃO CIVIL | 1.023
1207660 | Concreto projetado via úmida fck = 40 MPa aplicado em túneis classe IV com seção de 20 a 40 m² | m³ | 1133.85 |  | 1108.36 |  | INDICE NACIONAL DA CONSTRUÇÃO CIVIL | 1.023
1207699 | Concreto projetado via úmida fck = 40 MPa aplicado em túneis classe IV com seção de 40 a 60 m² | m³ | 1087.56 |  | 1063.11 |  | INDICE NACIONAL DA CONSTRUÇÃO CIVIL | 1.023
1207698 | Concreto projetado via úmida fck = 40 MPa aplicado em túneis classe IV com seção de 60 a 90 m² | m³ | 1056.06 |  | 1032.32 |  | INDICE NACIONAL DA CONSTRUÇÃO CIVIL | 1.023
1208357 | Concreto projetado via úmida fck = 40 MPa aplicado em túneis classe IV com seção superior a 90 m² | m³ | 1024.4 |  | 1001.37 |  | INDICE NACIONAL DA CONSTRUÇÃO CIVIL | 1.023
1207666 | Concreto projetado via úmida fck = 40 MPa aplicado em túneis classe V com seção de 20 a 40 m² | m³ | 1304.35 |  | 1275.03 |  | INDICE NACIONAL DA CONSTRUÇÃO CIVIL | 1.023
1207665 | Concreto projetado via úmida fck = 40 MPa aplicado em túneis classe V com seção de 40 a 60 m² | m³ | 1273.99 |  | 1245.35 |  | INDICE NACIONAL DA CONSTRUÇÃO CIVIL | 1.023
1207664 | Concreto projetado via úmida fck = 40 MPa aplicado em túneis classe V com seção de 60 a 90 m² | m³ | 1249.68 |  | 1221.59 |  | INDICE NACIONAL DA CONSTRUÇÃO CIVIL | 1.023
1208365 | Concreto projetado via úmida fck = 40 MPa aplicado em túneis classe V com seção superior a 90 m² | m³ | 1213.24 |  | 1185.97 |  | INDICE NACIONAL DA CONSTRUÇÃO CIVIL | 1.023
1207672 | Concreto projetado via úmida fck = 40 MPa aplicado em túneis classe VI com seção de 20 a 40 m² | m³ | 1443.59 |  | 1411.14 |  | INDICE NACIONAL DA CONSTRUÇÃO CIVIL | 1.023
1207671 | Concreto projetado via úmida fck = 40 MPa aplicado em túneis classe VI com seção de 40 a 60 m² | m³ | 1405.88 |  | 1374.28 |  | INDICE NACIONAL DA CONSTRUÇÃO CIVIL | 1.023
1207670 | Concreto projetado via úmida fck = 40 MPa aplicado em túneis classe VI com seção de 60 a 90 m² | m³ | 1349.33 |  | 1319 |  | INDICE NACIONAL DA CONSTRUÇÃO CIVIL | 1.023
1208373 | Concreto projetado via úmida fck = 40 MPa aplicado em túneis classe VI com seção superior a 90 m² | m³ | 1292.78 |  | 1263.72 |  | INDICE NACIONAL DA CONSTRUÇÃO CIVIL | 1.023
1400976 | Corte a plasma CNC em chapa com espessura de 6,3 a 10 mm | m | 5.02 |  | 4.91 |  | INDICE NACIONAL DA CONSTRUÇÃO CIVIL | 1.023
1400970 | Corte a plasma manual em chapa de aço-carbono com espessura de 4 a 8 mm | m | 2.42 |  | 2.37 |  | INDICE NACIONAL DA CONSTRUÇÃO CIVIL | 1.023
1400971 | Corte a plasma manual em chapa de aço-carbono com espessura de 9 a 25 mm | m | 10.57 |  | 10.34 |  | INDICE NACIONAL DA CONSTRUÇÃO CIVIL | 1.023
1400972 | Corte a plasma manual em chapa de alumínio com espessura de 1,5 mm | m | 2.38 |  | 2.33 |  | INDICE NACIONAL DA CONSTRUÇÃO CIVIL | 1.023
1416201 | Corte de barras de aço CA-50 com maçarico oxiacetileno | cm² | 0.21 |  | 0.21 |  | INDICE NACIONAL DA CONSTRUÇÃO CIVIL | 1.023
1400969 | Corte de cantoneira de alumínio | un | 0.16 |  | 0.16 |  | INDICE NACIONAL DA CONSTRUÇÃO CIVIL | 1.023
1400975 | Corte de chapa de aço com guilhotina hidráulica | m | 4.32 |  | 4.23 |  | INDICE NACIONAL DA CONSTRUÇÃO CIVIL | 1.023
1416141 | Corte de chapas de aço com espessura de 12,5 mm com maçarico oxiacetileno | m | 3.57 |  | 3.49 |  | INDICE NACIONAL DA CONSTRUÇÃO CIVIL | 1.023
1416142 | Corte de chapas de aço com espessura de 16 mm com maçarico oxiacetileno | m | 5.43 |  | 5.31 |  | INDICE NACIONAL DA CONSTRUÇÃO CIVIL | 1.023
1400973 | Corte de chapas de aço com espessura de 3 mm com maçarico oxiacetileno | m | 1.58 |  | 1.55 |  | INDICE NACIONAL DA CONSTRUÇÃO CIVIL | 1.023
1400974 | Corte de chapas de aço com espessura de 5 mm com maçarico oxiacetileno | m | 1.84 |  | 1.8 |  | INDICE NACIONAL DA CONSTRUÇÃO CIVIL | 1.023
1416139 | Corte de chapas de aço com espessura de 6,3 mm com maçarico oxiacetileno | m | 2.03 |  | 1.99 |  | INDICE NACIONAL DA CONSTRUÇÃO CIVIL | 1.023
1416202 | Corte de chapas de aço com espessura de 8 mm com maçarico oxiacetileno | m | 2.34 |  | 2.29 |  | INDICE NACIONAL DA CONSTRUÇÃO CIVIL | 1.023
1416140 | Corte de chapas de aço com espessura de 9,5 mm com maçarico oxiacetileno | m | 2.67 |  | 2.61 |  | INDICE NACIONAL DA CONSTRUÇÃO CIVIL | 1.023
1419543 | Corte de perfil metálico com máquina policorte com espessura de até 1/8" | un | 0.19 |  | 0.19 |  | INDICE NACIONAL DA CONSTRUÇÃO CIVIL | 1.023
1408173 | Corte de perfis metálicos com maçarico oxiacetileno | cm² | 0.06 |  | 0.06 |  | INDICE NACIONAL DA CONSTRUÇÃO CIVIL | 1.023
1407063 | Corte de trilho TR45 com utilização de equipamento leve | un | 7.82 |  | 7.65 |  | INDICE NACIONAL DA CONSTRUÇÃO CIVIL | 1.023
1407064 | Corte de trilho TR57 com utilização de equipamento leve | un | 8.08 |  | 7.9 |  | INDICE NACIONAL DA CONSTRUÇÃO CIVIL | 1.023
1407065 | Corte de trilho TR68 com utilização de equipamento leve | un | 8.27 |  | 8.09 |  | INDICE NACIONAL DA CONSTRUÇÃO CIVIL | 1.023
1407066 | Corte de trilho UIC60 com utilização de equipamento leve | un | 8.13 |  | 7.95 |  | INDICE NACIONAL DA CONSTRUÇÃO CIVIL | 1.023
1400977 | Dobramento de chapas metálicas com espessuras de até 10 mm | m | 3.61 |  | 3.53 |  | INDICE NACIONAL DA CONSTRUÇÃO CIVIL | 1.023
1407067 | Furação de trilho TR45 com utilização de equipamento leve | un | 2.75 |  | 2.69 |  | INDICE NACIONAL DA CONSTRUÇÃO CIVIL | 1.023
1407068 | Furação de trilho TR57 com utilização de equipamento leve | un | 3.08 |  | 3.02 |  | INDICE NACIONAL DA CONSTRUÇÃO CIVIL | 1.023
1407069 | Furação de trilho TR68 com utilização de equipamento leve | un | 3.35 |  | 3.28 |  | INDICE NACIONAL DA CONSTRUÇÃO CIVIL | 1.023
1407070 | Furação de trilho UIC60 com utilização de equipamento leve | un | 3.19 |  | 3.12 |  | INDICE NACIONAL DA CONSTRUÇÃO CIVIL | 1.023
1400987 | Perfuração de chapas metálicas com espessura de até 3 mm - D = 25 mm | un | 1.41 |  | 1.38 |  | INDICE NACIONAL DA CONSTRUÇÃO CIVIL | 1.023
1416257 | Solda com maçarico oxiacetileno de chapas de aço de 12,5 mm | m | 253.49 |  | 247.8 |  | INDICE NACIONAL DA CONSTRUÇÃO CIVIL | 1.023
1416253 | Solda com maçarico oxiacetileno de chapas de aço de 16 mm | m | 572.15 |  | 559.29 |  | INDICE NACIONAL DA CONSTRUÇÃO CIVIL | 1.023
1416254 | Solda com maçarico oxiacetileno de chapas de aço de 6,3 mm | m | 50.27 |  | 49.14 |  | INDICE NACIONAL DA CONSTRUÇÃO CIVIL | 1.023
1416255 | Solda com maçarico oxiacetileno de chapas de aço de 8 mm | m | 86.68 |  | 84.74 |  | INDICE NACIONAL DA CONSTRUÇÃO CIVIL | 1.023
1416256 | Solda com maçarico oxiacetileno de chapas de aço de 9,5 mm | m | 132.38 |  | 129.41 |  | INDICE NACIONAL DA CONSTRUÇÃO CIVIL | 1.023
1408028 | Solda elétrica manual de perfis metálicos e chapas de aço com eletrodo E70XX para beneficiamento de aço naval | kg | 236.58 |  | 231.27 |  | INDICE NACIONAL DA CONSTRUÇÃO CIVIL | 1.023
1408027 | Solda tipo MIG/MAG automatizada | kg | 125.75 |  | 122.93 |  | INDICE NACIONAL DA CONSTRUÇÃO CIVIL | 1.023
1400978 | Solda tipo MIG/MAG manual | kg | 210.43 |  | 205.7 |  | INDICE NACIONAL DA CONSTRUÇÃO CIVIL | 1.023
1513941 | Contenção em areia-cimento ensacada com mistura de areia com 8% de cimento - confecção e assentamento | m³ | 516.37 |  | 504.77 |  | INDICE NACIONAL DA CONSTRUÇÃO CIVIL | 1.023
1513940 | Contenção em solo-cimento ensacado com mistura de solo de jazida com 8% de cimento - confecção e assentamento | m³ | 353.38 |  | 345.44 |  | INDICE NACIONAL DA CONSTRUÇÃO CIVIL | 1.023
1505879 | Enrocamento de pedra arrumada manualmente - pedra de mão comercial - fornecimento e assentamento | m³ | 286.65 |  | 280.21 |  | INDICE NACIONAL DA CONSTRUÇÃO CIVIL | 1.023
1505878 | Enrocamento de pedra arrumada manualmente - pedra de mão produzida - confecção e assentamento | m³ | 177.96 |  | 173.96 |  | INDICE NACIONAL DA CONSTRUÇÃO CIVIL | 1.023
1505877 | Enrocamento de pedra espalhada e compactada mecanicamente - pedra de mão comercial - fornecimento e assentamento | m³ | 183.73 |  | 179.6 |  | INDICE NACIONAL DA CONSTRUÇÃO CIVIL | 1.023
1505860 | Enrocamento de pedra jogada - pedra de mão comercial - fornecimento e assentamento | m³ | 187.22 |  | 183.02 |  | INDICE NACIONAL DA CONSTRUÇÃO CIVIL | 1.023
1505859 | Enrocamento de pedra jogada - pedra de mão produzida - confecção e assentamento | m³ | 96.65 |  | 94.48 |  | INDICE NACIONAL DA CONSTRUÇÃO CIVIL | 1.023
1516204 | Fabricação de blocos segmentais de face pré-moldados - C = 40 cm, L = 40 cm e H = 20 cm - massa de 25 kg | un | 5.95 |  | 5.82 |  | INDICE NACIONAL DA CONSTRUÇÃO CIVIL | 1.023
1516312 | Geocélula em PEAD, paredes perfuradas, soldadas - altura de 100 mm e 1.206 cm² de área de célula - fornecimento e instalação | m² | 43.98 |  | 43 |  | INDICE NACIONAL DA CONSTRUÇÃO CIVIL | 1.023
1516304 | Geocélula em PEAD, paredes perfuradas, soldadas - altura de 100 mm e 289 cm² de área de célula - fornecimento e instalação | m² | 53.75 |  | 52.55 |  | INDICE NACIONAL DA CONSTRUÇÃO CIVIL | 1.023
1516308 | Geocélula em PEAD, paredes perfuradas, soldadas - altura de 100 mm e 460 cm² de área de célula - fornecimento e instalação | m² | 43.92 |  | 42.94 |  | INDICE NACIONAL DA CONSTRUÇÃO CIVIL | 1.023
1516313 | Geocélula em PEAD, paredes perfuradas, soldadas - altura de 150 mm e 1.206 cm² de área de célula - fornecimento e instalação | m² | 50.54 |  | 49.41 |  | INDICE NACIONAL DA CONSTRUÇÃO CIVIL | 1.023
1516305 | Geocélula em PEAD, paredes perfuradas, soldadas - altura de 150 mm e 289 cm² de área de célula - fornecimento e instalação | m² | 64.62 |  | 63.17 |  | INDICE NACIONAL DA CONSTRUÇÃO CIVIL | 1.023
1516309 | Geocélula em PEAD, paredes perfuradas, soldadas - altura de 150 mm e 460 cm² de área de célula - fornecimento e instalação | m² | 52.93 |  | 51.74 |  | INDICE NACIONAL DA CONSTRUÇÃO CIVIL | 1.023
1516314 | Geocélula em PEAD, paredes perfuradas, soldadas - altura de 200 mm e 1.206 cm² de área de célula - fornecimento e instalação | m² | 58.31 |  | 57 |  | INDICE NACIONAL DA CONSTRUÇÃO CIVIL | 1.023
1516306 | Geocélula em PEAD, paredes perfuradas, soldadas - altura de 200 mm e 289 cm² de área de célula - fornecimento e instalação | m² | 75.88 |  | 74.18 |  | INDICE NACIONAL DA CONSTRUÇÃO CIVIL | 1.023
1516310 | Geocélula em PEAD, paredes perfuradas, soldadas - altura de 200 mm e 460 cm² de área de célula - fornecimento e instalação | m² | 61.84 |  | 60.45 |  | INDICE NACIONAL DA CONSTRUÇÃO CIVIL | 1.023
1516311 | Geocélula em PEAD, paredes perfuradas, soldadas - altura de 75 mm e 1.206 cm² de área de célula - fornecimento e instalação | m² | 32.18 |  | 31.46 |  | INDICE NACIONAL DA CONSTRUÇÃO CIVIL | 1.023
1516303 | Geocélula em PEAD, paredes perfuradas, soldadas - altura de 75 mm e 289 cm² de área de célula - fornecimento e instalação | m² | 42.95 |  | 41.99 |  | INDICE NACIONAL DA CONSTRUÇÃO CIVIL | 1.023
1516307 | Geocélula em PEAD, paredes perfuradas, soldadas - altura de 75 mm e 460 cm² de área de célula - fornecimento e instalação | m² | 35.61 |  | 34.81 |  | INDICE NACIONAL DA CONSTRUÇÃO CIVIL | 1.023
1516298 | Geogrelha unidirecional com resistência à tração de 100 kN/m - fornecimento e instalação | m² | 30.14 |  | 29.47 |  | INDICE NACIONAL DA CONSTRUÇÃO CIVIL | 1.023
1516299 | Geogrelha unidirecional com resistência à tração de 150 kN/m - fornecimento e instalação | m² | 32.32 |  | 31.6 |  | INDICE NACIONAL DA CONSTRUÇÃO CIVIL | 1.023
1516300 | Geogrelha unidirecional com resistência à tração de 200 kN/m - fornecimento e instalação | m² | 42.72 |  | 41.76 |  | INDICE NACIONAL DA CONSTRUÇÃO CIVIL | 1.023
1516301 | Geogrelha unidirecional com resistência à tração de 300 kN/m - fornecimento e instalação | m² | 63.57 |  | 62.15 |  | INDICE NACIONAL DA CONSTRUÇÃO CIVIL | 1.023
1516302 | Geogrelha unidirecional com resistência à tração de 400 kN/m - fornecimento e instalação | m² | 84.31 |  | 82.42 |  | INDICE NACIONAL DA CONSTRUÇÃO CIVIL | 1.023
1516296 | Geogrelha unidirecional com resistência à tração de 50 kN/m - fornecimento e instalação | m² | 22.43 |  | 21.93 |  | INDICE NACIONAL DA CONSTRUÇÃO CIVIL | 1.023
1516297 | Geogrelha unidirecional com resistência à tração de 90 kN/m - fornecimento e instalação | m² | 29.11 |  | 28.46 |  | INDICE NACIONAL DA CONSTRUÇÃO CIVIL | 1.023
1505847 | Muro em blocos segmentais de face pré-moldados - C = 40 cm, L = 40 cm, e H = 20 cm com altura de 4 a 6 m - confecção e assentamento | m² | 185.19 |  | 181.03 |  | INDICE NACIONAL DA CONSTRUÇÃO CIVIL | 1.023
1505848 | Muro em blocos segmentais de face pré-moldados - C = 40 cm, L = 40 cm, e H = 20 cm com altura de 6 a 8 m - confecção e assentamento | m² | 180.73 |  | 176.67 |  | INDICE NACIONAL DA CONSTRUÇÃO CIVIL | 1.023
1505849 | Muro em blocos segmentais de face pré-moldados - C = 40 cm, L = 40 cm, e H = 20 cm com altura de 8 a 10 m - confecção e assentamento | m² | 178.25 |  | 174.25 |  | INDICE NACIONAL DA CONSTRUÇÃO CIVIL | 1.023
1505930 | Muro em blocos segmentais de face pré-moldados - C = 40 cm, L = 40 cm, e H = 20 cm com altura de até 4 m - confecção e assentamento | m² | 208.64 |  | 203.95 |  | INDICE NACIONAL DA CONSTRUÇÃO CIVIL | 1.023
1506055 | Pedra argamassada com cimento e areia 1:3 - areia e pedra de mão comercial - fornecimento e assentamento | m³ | 433.59 |  | 423.85 |  | INDICE NACIONAL DA CONSTRUÇÃO CIVIL | 1.023
1506056 | Pedra argamassada com cimento e areia 1:3 - areia extraída e pedra de mão produzida - confecção e assentamento | m³ | 282.56 |  | 276.21 |  | INDICE NACIONAL DA CONSTRUÇÃO CIVIL | 1.023
1513943 | Proteção de taludes rochosos com telas metálicas - resistência longitudinal à tração de 121 kN/m - fornecimento e posicionamento - inclusive cabos de aço, grampos e clipes de junção | m² | 180.95 |  | 176.89 |  | INDICE NACIONAL DA CONSTRUÇÃO CIVIL | 1.023
1516318 | Tela metálica dobrada em L para muro em solo reforçado - C = 200 cm, L = 40 cm e H = 40 cm - fornecimento e instalação | m² | 635.33 |  | 621.05 |  | INDICE NACIONAL DA CONSTRUÇÃO CIVIL | 1.023
1516317 | Tela metálica dobrada em L para muro em solo reforçado - C = 200 cm, L = 50 cm e H = 50 cm - fornecimento e instalação | m² | 572.54 |  | 559.67 |  | INDICE NACIONAL DA CONSTRUÇÃO CIVIL | 1.023
1600965 | Abertura em muro de alvenaria de pedra argamassada com martelete | m³ | 100.4 |  | 98.15 |  | INDICE NACIONAL DA CONSTRUÇÃO CIVIL | 1.023
1600408 | Apicoamento manual de concreto | m² | 18.54 |  | 18.13 |  | INDICE NACIONAL DA CONSTRUÇÃO CIVIL | 1.023
1600990 | Demolição de concreto armado com martelete e corte oxiacetileno | m³ | 774.67 |  | 757.26 |  | INDICE NACIONAL DA CONSTRUÇÃO CIVIL | 1.023
1600989 | Demolição de concreto simples com martelete | m³ | 403.44 |  | 394.37 |  | INDICE NACIONAL DA CONSTRUÇÃO CIVIL | 1.023
1600438 | Demolição manual de concreto armado | m³ | 586.84 |  | 573.65 |  | INDICE NACIONAL DA CONSTRUÇÃO CIVIL | 1.023
1600436 | Demolição manual de concreto simples | m³ | 400.97 |  | 391.96 |  | INDICE NACIONAL DA CONSTRUÇÃO CIVIL | 1.023
1600895 | Demolição manual de construções provisórias de madeira - sem reaproveitamento | m² | 14.36 |  | 14.04 |  | INDICE NACIONAL DA CONSTRUÇÃO CIVIL | 1.023
1600897 | Demolição manual de construções provisórias de madeira, sem fechamento lateral e sem pavimentação | m² | 3.84 |  | 3.76 |  | INDICE NACIONAL DA CONSTRUÇÃO CIVIL | 1.023
1619004 | Demolição mecânica de alvenaria com carregadeira de pneus | m³ | 7.53 |  | 7.37 |  | INDICE NACIONAL DA CONSTRUÇÃO CIVIL | 1.023
1600896 | Demolição mecânica de alvenaria com escavadeira hidráulica | m² | 16.48 |  | 16.11 |  | INDICE NACIONAL DA CONSTRUÇÃO CIVIL | 1.023
1619003 | Demolição mecânica de concreto armado com escavadeira hidráulica | m³ | 65.97 |  | 64.49 |  | INDICE NACIONAL DA CONSTRUÇÃO CIVIL | 1.023
1619006 | Demolição mecânica de concreto simples com escavadeira hidráulica | m³ | 48.59 |  | 47.5 |  | INDICE NACIONAL DA CONSTRUÇÃO CIVIL | 1.023
1600414 | Fresagem de piso de concreto | m² | 1.14 |  | 1.12 |  | INDICE NACIONAL DA CONSTRUÇÃO CIVIL | 1.023
1608148 | Perfuração em concreto com coroa diamantada - D = 100 mm | m | 243.94 |  | 238.46 |  | INDICE NACIONAL DA CONSTRUÇÃO CIVIL | 1.023
1608021 | Perfuração em concreto com coroa diamantada - D = 16 mm | m | 72.53 |  | 70.9 |  | INDICE NACIONAL DA CONSTRUÇÃO CIVIL | 1.023
1608024 | Perfuração em concreto com coroa diamantada - D = 20 mm | m | 75.4 |  | 73.71 |  | INDICE NACIONAL DA CONSTRUÇÃO CIVIL | 1.023
1608026 | Perfuração em concreto com coroa diamantada - D = 25 mm | m | 87.26 |  | 85.3 |  | INDICE NACIONAL DA CONSTRUÇÃO CIVIL | 1.023
1608142 | Perfuração em concreto com coroa diamantada - D = 32 mm | m | 101.9 |  | 99.61 |  | INDICE NACIONAL DA CONSTRUÇÃO CIVIL | 1.023
1608143 | Perfuração em concreto com coroa diamantada - D = 38 mm | m | 105.42 |  | 103.05 |  | INDICE NACIONAL DA CONSTRUÇÃO CIVIL | 1.023
1608144 | Perfuração em concreto com coroa diamantada - D = 44 mm | m | 113.84 |  | 111.29 |  | INDICE NACIONAL DA CONSTRUÇÃO CIVIL | 1.023
1608145 | Perfuração em concreto com coroa diamantada - D = 50 mm | m | 118.49 |  | 115.83 |  | INDICE NACIONAL DA CONSTRUÇÃO CIVIL | 1.023
1608146 | Perfuração em concreto com coroa diamantada - D = 63 mm | m | 136.25 |  | 133.19 |  | INDICE NACIONAL DA CONSTRUÇÃO CIVIL | 1.023
1608147 | Perfuração em concreto com coroa diamantada - D = 75 mm | m | 181.68 |  | 177.6 |  | INDICE NACIONAL DA CONSTRUÇÃO CIVIL | 1.023
1608019 | Perfuração em concreto com martelete elétrico - D = 10 mm | m | 19.18 |  | 18.75 |  | INDICE NACIONAL DA CONSTRUÇÃO CIVIL | 1.023
1608020 | Perfuração em concreto com martelete elétrico - D = 13,0 mm | m | 30.43 |  | 29.75 |  | INDICE NACIONAL DA CONSTRUÇÃO CIVIL | 1.023
1608025 | Perfuração em concreto com martelete elétrico - D = 14 mm | m | 37.2 |  | 36.37 |  | INDICE NACIONAL DA CONSTRUÇÃO CIVIL | 1.023
1600966 | Remoção de cerca com mourões de concreto | m | 0.75 |  | 0.74 |  | INDICE NACIONAL DA CONSTRUÇÃO CIVIL | 1.023
1600898 | Remoção de painel publicitário, tipo outdoor, com estrutura e suportes em madeira | m² | 11.92 |  | 11.66 |  | INDICE NACIONAL DA CONSTRUÇÃO CIVIL | 1.023
1600441 | Remoção de paralelepípedos | m² | 4.02 |  | 3.93 |  | INDICE NACIONAL DA CONSTRUÇÃO CIVIL | 1.023
1600404 | Remoção de tubos de concreto com diâmetro de 0,40 m a 1,00 m em valas e bueiros | m | 10.08 |  | 9.86 |  | INDICE NACIONAL DA CONSTRUÇÃO CIVIL | 1.023
1600405 | Remoção de tubos de concreto com diâmetro de 1,20 m a 1,50 m em valas e bueiros | m | 11.21 |  | 10.96 |  | INDICE NACIONAL DA CONSTRUÇÃO CIVIL | 1.023
1716605 | Derrocagem subaquática de material de 3ª categoria - carga e limpeza - plataforma com clamshell - flutuante e batelão rebocado de 100 t montado na obra - DMT até 200 m | m³ | 118.99 |  | 116.32 |  | INDICE NACIONAL DA CONSTRUÇÃO CIVIL | 1.023
1716610 | Derrocagem subaquática de material de 3ª categoria - carga e limpeza - plataforma com clamshell - flutuante e batelão rebocado de 100 t montado na obra - DMT de 1.000 a 1200 m | m³ | 123.75 |  | 120.97 |  | INDICE NACIONAL DA CONSTRUÇÃO CIVIL | 1.023
1716611 | Derrocagem subaquática de material de 3ª categoria - carga e limpeza - plataforma com clamshell - flutuante e batelão rebocado de 100 t montado na obra - DMT de 1.200 a 1.400 m | m³ | 124.34 |  | 121.55 |  | INDICE NACIONAL DA CONSTRUÇÃO CIVIL | 1.023
1716612 | Derrocagem subaquática de material de 3ª categoria - carga e limpeza - plataforma com clamshell - flutuante e batelão rebocado de 100 t montado na obra - DMT de 1.400 a 1.600 m | m³ | 124.93 |  | 122.13 |  | INDICE NACIONAL DA CONSTRUÇÃO CIVIL | 1.023
1716613 | Derrocagem subaquática de material de 3ª categoria - carga e limpeza - plataforma com clamshell - flutuante e batelão rebocado de 100 t montado na obra - DMT de 1.600 a 1.800 m | m³ | 125.53 |  | 122.71 |  | INDICE NACIONAL DA CONSTRUÇÃO CIVIL | 1.023
1716614 | Derrocagem subaquática de material de 3ª categoria - carga e limpeza - plataforma com clamshell - flutuante e batelão rebocado de 100 t montado na obra - DMT de 1.800 a 2.000 m | m³ | 126.71 |  | 123.87 |  | INDICE NACIONAL DA CONSTRUÇÃO CIVIL | 1.023
1716615 | Derrocagem subaquática de material de 3ª categoria - carga e limpeza - plataforma com clamshell - flutuante e batelão rebocado de 100 t montado na obra - DMT de 2.000 a 2.500 m | m³ | 127.9 |  | 125.03 |  | INDICE NACIONAL DA CONSTRUÇÃO CIVIL | 1.023
1716616 | Derrocagem subaquática de material de 3ª categoria - carga e limpeza - plataforma com clamshell - flutuante e batelão rebocado de 100 t montado na obra - DMT de 2.500 a 3.000 m | m³ | 129.68 |  | 126.77 |  | INDICE NACIONAL DA CONSTRUÇÃO CIVIL | 1.023
1716606 | Derrocagem subaquática de material de 3ª categoria - carga e limpeza - plataforma com clamshell - flutuante e batelão rebocado de 100 t montado na obra - DMT de 200 a 400 m | m³ | 120.77 |  | 118.06 |  | INDICE NACIONAL DA CONSTRUÇÃO CIVIL | 1.023
1716617 | Derrocagem subaquática de material de 3ª categoria - carga e limpeza - plataforma com clamshell - flutuante e batelão rebocado de 100 t montado na obra - DMT de 3.000 m | m³ | 130.87 |  | 127.93 |  | INDICE NACIONAL DA CONSTRUÇÃO CIVIL | 1.023
1716607 | Derrocagem subaquática de material de 3ª categoria - carga e limpeza - plataforma com clamshell - flutuante e batelão rebocado de 100 t montado na obra - DMT de 400 a 600 m | m³ | 121.36 |  | 118.64 |  | INDICE NACIONAL DA CONSTRUÇÃO CIVIL | 1.023
1716608 | Derrocagem subaquática de material de 3ª categoria - carga e limpeza - plataforma com clamshell - flutuante e batelão rebocado de 100 t montado na obra - DMT de 600 a 800 m | m³ | 122.56 |  | 119.81 |  | INDICE NACIONAL DA CONSTRUÇÃO CIVIL | 1.023
1716609 | Derrocagem subaquática de material de 3ª categoria - carga e limpeza - plataforma com clamshell - flutuante e batelão rebocado de 100 t montado na obra - DMT de 800 a 1.000 m | m³ | 123.15 |  | 120.39 |  | INDICE NACIONAL DA CONSTRUÇÃO CIVIL | 1.023
1716604 | Derrocagem subaquática de material de 3ª categoria - carga e limpeza - plataforma com clamshell - flutuante montado na obra - sem transporte | m³ | 67.34 |  | 65.83 |  | INDICE NACIONAL DA CONSTRUÇÃO CIVIL | 1.023
1716623 | Derrocagem subaquática de material de 3ª categoria - carga e limpeza - plataforma flutuante com clamshell - sem transporte | m³ | 66.04 |  | 64.56 |  | INDICE NACIONAL DA CONSTRUÇÃO CIVIL | 1.023
1716624 | Derrocagem subaquática de material de 3ª categoria - carga e limpeza - plataforma flutuante com clamshell e batelão rebocado de 100 t - DMT até 200 m | m³ | 117.69 |  | 115.05 |  | INDICE NACIONAL DA CONSTRUÇÃO CIVIL | 1.023
1716629 | Derrocagem subaquática de material de 3ª categoria - carga e limpeza - plataforma flutuante com clamshell e batelão rebocado de 100 t - DMT de 1.000 a 1.200 m | m³ | 122.44 |  | 119.69 |  | INDICE NACIONAL DA CONSTRUÇÃO CIVIL | 1.023
1716630 | Derrocagem subaquática de material de 3ª categoria - carga e limpeza - plataforma flutuante com clamshell e batelão rebocado de 100 t - DMT de 1.200 a 1.400 m | m³ | 123.03 |  | 120.27 |  | INDICE NACIONAL DA CONSTRUÇÃO CIVIL | 1.023
1716631 | Derrocagem subaquática de material de 3ª categoria - carga e limpeza - plataforma flutuante com clamshell e batelão rebocado de 100 t - DMT de 1.400 a 1.600 m | m³ | 123.62 |  | 120.85 |  | INDICE NACIONAL DA CONSTRUÇÃO CIVIL | 1.023
1716632 | Derrocagem subaquática de material de 3ª categoria - carga e limpeza - plataforma flutuante com clamshell e batelão rebocado de 100 t - DMT de 1.600 a 1.800 m | m³ | 124.22 |  | 121.43 |  | INDICE NACIONAL DA CONSTRUÇÃO CIVIL | 1.023
1716633 | Derrocagem subaquática de material de 3ª categoria - carga e limpeza - plataforma flutuante com clamshell e batelão rebocado de 100 t - DMT de 1.800 a 2.000 m | m³ | 125.4 |  | 122.59 |  | INDICE NACIONAL DA CONSTRUÇÃO CIVIL | 1.023
1716634 | Derrocagem subaquática de material de 3ª categoria - carga e limpeza - plataforma flutuante com clamshell e batelão rebocado de 100 t - DMT de 2.000 a 2.500 m | m³ | 126.6 |  | 123.76 |  | INDICE NACIONAL DA CONSTRUÇÃO CIVIL | 1.023
1716635 | Derrocagem subaquática de material de 3ª categoria - carga e limpeza - plataforma flutuante com clamshell e batelão rebocado de 100 t - DMT de 2.500 a 3.000 m | m³ | 128.38 |  | 125.5 |  | INDICE NACIONAL DA CONSTRUÇÃO CIVIL | 1.023
1716625 | Derrocagem subaquática de material de 3ª categoria - carga e limpeza - plataforma flutuante com clamshell e batelão rebocado de 100 t - DMT de 200 a 400 m | m³ | 119.47 |  | 116.79 |  | INDICE NACIONAL DA CONSTRUÇÃO CIVIL | 1.023
1716636 | Derrocagem subaquática de material de 3ª categoria - carga e limpeza - plataforma flutuante com clamshell e batelão rebocado de 100 t - DMT de 3.000 m | m³ | 129.57 |  | 126.66 |  | INDICE NACIONAL DA CONSTRUÇÃO CIVIL | 1.023
1716626 | Derrocagem subaquática de material de 3ª categoria - carga e limpeza - plataforma flutuante com clamshell e batelão rebocado de 100 t - DMT de 400 a 600 m | m³ | 120.06 |  | 117.37 |  | INDICE NACIONAL DA CONSTRUÇÃO CIVIL | 1.023
1716627 | Derrocagem subaquática de material de 3ª categoria - carga e limpeza - plataforma flutuante com clamshell e batelão rebocado de 100 t - DMT de 600 a 800 m | m³ | 121.25 |  | 118.53 |  | INDICE NACIONAL DA CONSTRUÇÃO CIVIL | 1.023
1716628 | Derrocagem subaquática de material de 3ª categoria - carga e limpeza - plataforma flutuante com clamshell e batelão rebocado de 100 t - DMT de 800 a 1.000 m | m³ | 121.84 |  | 119.11 |  | INDICE NACIONAL DA CONSTRUÇÃO CIVIL | 1.023
1716640 | Derrocagem subaquática de material de 3ª categoria - carga e limpeza com draga backhoe de 7 m³ - sem transporte | m³ | 32.98 |  | 32.24 |  | INDICE NACIONAL DA CONSTRUÇÃO CIVIL | 1.023
1716641 | Derrocagem subaquática de material de 3ª categoria - carga e limpeza com draga backhoe de 7 m³ - transporte com batelão autopropelido de 300 m³ - DMT até 200 m | m³ | 42.33 |  | 41.38 |  | INDICE NACIONAL DA CONSTRUÇÃO CIVIL | 1.023
1716646 | Derrocagem subaquática de material de 3ª categoria - carga e limpeza com draga backhoe de 7 m³ - transporte com batelão autopropelido de 300 m³ - DMT de 1.000 a 1.200 m | m³ | 42.92 |  | 41.96 |  | INDICE NACIONAL DA CONSTRUÇÃO CIVIL | 1.023
1716647 | Derrocagem subaquática de material de 3ª categoria - carga e limpeza com draga backhoe de 7 m³ - transporte com batelão autopropelido de 300 m³ - DMT de 1.200 a 1.400 m | m³ | 42.98 |  | 42.02 |  | INDICE NACIONAL DA CONSTRUÇÃO CIVIL | 1.023
1716648 | Derrocagem subaquática de material de 3ª categoria - carga e limpeza com draga backhoe de 7 m³ - transporte com batelão autopropelido de 300 m³ - DMT de 1.400 a 1.600 m | m³ | 43.09 |  | 42.13 |  | INDICE NACIONAL DA CONSTRUÇÃO CIVIL | 1.023
1716649 | Derrocagem subaquática de material de 3ª categoria - carga e limpeza com draga backhoe de 7 m³ - transporte com batelão autopropelido de 300 m³ - DMT de 1.600 a 1.800 m | m³ | 43.16 |  | 42.19 |  | INDICE NACIONAL DA CONSTRUÇÃO CIVIL | 1.023
1716650 | Derrocagem subaquática de material de 3ª categoria - carga e limpeza com draga backhoe de 7 m³ - transporte com batelão autopropelido de 300 m³ - DMT de 1.800 a 2.000 m | m³ | 43.28 |  | 42.31 |  | INDICE NACIONAL DA CONSTRUÇÃO CIVIL | 1.023
1716651 | Derrocagem subaquática de material de 3ª categoria - carga e limpeza com draga backhoe de 7 m³ - transporte com batelão autopropelido de 300 m³ - DMT de 2.000 a 2.500 m | m³ | 43.4 |  | 42.43 |  | INDICE NACIONAL DA CONSTRUÇÃO CIVIL | 1.023
1716652 | Derrocagem subaquática de material de 3ª categoria - carga e limpeza com draga backhoe de 7 m³ - transporte com batelão autopropelido de 300 m³ - DMT de 2.500 a 3.000 m | m³ | 43.64 |  | 42.66 |  | INDICE NACIONAL DA CONSTRUÇÃO CIVIL | 1.023
1716642 | Derrocagem subaquática de material de 3ª categoria - carga e limpeza com draga backhoe de 7 m³ - transporte com batelão autopropelido de 300 m³ - DMT de 200 a 400 m | m³ | 42.5 |  | 41.55 |  | INDICE NACIONAL DA CONSTRUÇÃO CIVIL | 1.023
1716653 | Derrocagem subaquática de material de 3ª categoria - carga e limpeza com draga backhoe de 7 m³ - transporte com batelão autopropelido de 300 m³ - DMT de 3.000 m | m³ | 43.81 |  | 42.83 |  | INDICE NACIONAL DA CONSTRUÇÃO CIVIL | 1.023
1716643 | Derrocagem subaquática de material de 3ª categoria - carga e limpeza com draga backhoe de 7 m³ - transporte com batelão autopropelido de 300 m³ - DMT de 400 a 600 m | m³ | 42.62 |  | 41.67 |  | INDICE NACIONAL DA CONSTRUÇÃO CIVIL | 1.023
1716644 | Derrocagem subaquática de material de 3ª categoria - carga e limpeza com draga backhoe de 7 m³ - transporte com batelão autopropelido de 300 m³ - DMT de 600 a 800 m | m³ | 42.74 |  | 41.78 |  | INDICE NACIONAL DA CONSTRUÇÃO CIVIL | 1.023
1716645 | Derrocagem subaquática de material de 3ª categoria - carga e limpeza com draga backhoe de 7 m³ - transporte com batelão autopropelido de 300 m³ - DMT de 800 a 1.000 m | m³ | 42.8 |  | 41.84 |  | INDICE NACIONAL DA CONSTRUÇÃO CIVIL | 1.023
1716622 | Derrocagem subaquática de material de 3ª categoria - malha de 1,5 m² - perfuração e detonação - plataforma autoelevatória com três torres de perfuração | m³ | 89.89 |  | 87.87 |  | INDICE NACIONAL DA CONSTRUÇÃO CIVIL | 1.023
1716603 | Derrocagem subaquática de material de 3ª categoria - malha de 1,5 m² - perfuração e detonação - plataforma autoelevatória montada na obra com três torres de perfuração | m³ | 89.89 |  | 87.87 |  | INDICE NACIONAL DA CONSTRUÇÃO CIVIL | 1.023
1716620 | Derrocagem subaquática de material de 3ª categoria - malha de 1,5 m² - perfuração e detonação - plataforma flutuante com duas torres de perfuração | m³ | 122.83 |  | 120.07 |  | INDICE NACIONAL DA CONSTRUÇÃO CIVIL | 1.023
1716621 | Derrocagem subaquática de material de 3ª categoria - malha de 1,5 m² - perfuração e detonação - plataforma flutuante com três torres de perfuração | m³ | 96.36 |  | 94.2 |  | INDICE NACIONAL DA CONSTRUÇÃO CIVIL | 1.023
1716619 | Derrocagem subaquática de material de 3ª categoria - malha de 1,5 m² - perfuração e detonação - plataforma flutuante com uma torre de perfuração | m³ | 202.28 |  | 197.74 |  | INDICE NACIONAL DA CONSTRUÇÃO CIVIL | 1.023
1716601 | Derrocagem subaquática de material de 3ª categoria - malha de 1,5 m² - perfuração e detonação - plataforma montada na obra com duas torres de perfuração | m³ | 124.57 |  | 121.77 |  | INDICE NACIONAL DA CONSTRUÇÃO CIVIL | 1.023
1716602 | Derrocagem subaquática de material de 3ª categoria - malha de 1,5 m² - perfuração e detonação - plataforma montada na obra com três torres de perfuração | m³ | 97.53 |  | 95.34 |  | INDICE NACIONAL DA CONSTRUÇÃO CIVIL | 1.023
1716600 | Derrocagem subaquática de material de 3ª categoria - malha de 1,5 m² - perfuração e detonação - plataforma montada na obra com uma torre de perfuração | m³ | 205.77 |  | 201.15 |  | INDICE NACIONAL DA CONSTRUÇÃO CIVIL | 1.023
1716655 | Derrocagem subaquática de material de 3ª categoria - malha de 2,5 m² - perfuração e detonação - plataforma com duas torres de perfuração | m³ | 72.29 |  | 70.67 |  | INDICE NACIONAL DA CONSTRUÇÃO CIVIL | 1.023
1716639 | Derrocagem subaquática de material de 3ª categoria - malha de 4,0 m² - perfuração e detonação - plataforma com duas torres de perfuração | m³ | 50.9 |  | 49.76 |  | INDICE NACIONAL DA CONSTRUÇÃO CIVIL | 1.023
1801636 | Levantamento batimétrico monofeixe longitudinal | km | 20.36 |  | 19.91 |  | INDICE NACIONAL DA CONSTRUÇÃO CIVIL | 1.023
1801637 | Levantamento batimétrico monofeixe transversal | km | 27.15 |  | 26.54 |  | INDICE NACIONAL DA CONSTRUÇÃO CIVIL | 1.023
1817720 | Levantamento batimétrico multifeixe | km | 102.08 |  | 99.79 |  | INDICE NACIONAL DA CONSTRUÇÃO CIVIL | 1.023
1817723 | Levantamento hidrométrico com ADCP em rios com velocidade de corrente acima de 1,5 m/s | km | 49.66 |  | 48.55 |  | INDICE NACIONAL DA CONSTRUÇÃO CIVIL | 1.023
1817721 | Levantamento hidrométrico com ADCP em rios com velocidade de corrente de 0,5 a 1,0 m/s | km | 148.98 |  | 145.64 |  | INDICE NACIONAL DA CONSTRUÇÃO CIVIL | 1.023
1817722 | Levantamento hidrométrico com ADCP em rios com velocidade de corrente de 1,0 a 1,5 m/s | km | 74.49 |  | 72.82 |  | INDICE NACIONAL DA CONSTRUÇÃO CIVIL | 1.023
1917483 | Dragagem de areia fina com draga de sucção e recalque - bomba de 1.350 kW e cortador de 170 kW - distância de recalque de 1.100 a 1.300 m | m³ | 4.79 |  | 4.69 |  | INDICE NACIONAL DA CONSTRUÇÃO CIVIL | 1.023
1917484 | Dragagem de areia fina com draga de sucção e recalque - bomba de 1.350 kW e cortador de 170 kW - distância de recalque de 1.300 a 1.500 m | m³ | 4.98 |  | 4.87 |  | INDICE NACIONAL DA CONSTRUÇÃO CIVIL | 1.023
1917485 | Dragagem de areia fina com draga de sucção e recalque - bomba de 1.350 kW e cortador de 170 kW - distância de recalque de 1.500 a 1.700 m | m³ | 5.53 |  | 5.41 |  | INDICE NACIONAL DA CONSTRUÇÃO CIVIL | 1.023
1917486 | Dragagem de areia fina com draga de sucção e recalque - bomba de 1.350 kW e cortador de 170 kW - distância de recalque de 1.700 a 1.900 m | m³ | 5.75 |  | 5.63 |  | INDICE NACIONAL DA CONSTRUÇÃO CIVIL | 1.023
1917487 | Dragagem de areia fina com draga de sucção e recalque - bomba de 1.350 kW e cortador de 170 kW - distância de recalque de 1.900 a 2.100 m | m³ | 6.05 |  | 5.92 |  | INDICE NACIONAL DA CONSTRUÇÃO CIVIL | 1.023
1917528 | Dragagem de areia fina com draga de sucção e recalque - bomba de 1.350 kW e cortador de 170 kW - distância de recalque de 10.100 a 10.300 m | m³ | 31.4 |  | 30.7 |  | INDICE NACIONAL DA CONSTRUÇÃO CIVIL | 1.023
1917529 | Dragagem de areia fina com draga de sucção e recalque - bomba de 1.350 kW e cortador de 170 kW - distância de recalque de 10.300 a 10.500 m | m³ | 32.43 |  | 31.71 |  | INDICE NACIONAL DA CONSTRUÇÃO CIVIL | 1.023
1917530 | Dragagem de areia fina com draga de sucção e recalque - bomba de 1.350 kW e cortador de 170 kW - distância de recalque de 10.500 a 10.700 m | m³ | 34.12 |  | 33.36 |  | INDICE NACIONAL DA CONSTRUÇÃO CIVIL | 1.023
1917531 | Dragagem de areia fina com draga de sucção e recalque - bomba de 1.350 kW e cortador de 170 kW - distância de recalque de 10.700 a 10.900 m | m³ | 35.88 |  | 35.08 |  | INDICE NACIONAL DA CONSTRUÇÃO CIVIL | 1.023
1917532 | Dragagem de areia fina com draga de sucção e recalque - bomba de 1.350 kW e cortador de 170 kW - distância de recalque de 10.900 a 11.100 m | m³ | 37.86 |  | 37.01 |  | INDICE NACIONAL DA CONSTRUÇÃO CIVIL | 1.023
1917533 | Dragagem de areia fina com draga de sucção e recalque - bomba de 1.350 kW e cortador de 170 kW - distância de recalque de 11.100 a 11.300 m | m³ | 38.93 |  | 38.06 |  | INDICE NACIONAL DA CONSTRUÇÃO CIVIL | 1.023
1917534 | Dragagem de areia fina com draga de sucção e recalque - bomba de 1.350 kW e cortador de 170 kW - distância de recalque de 11.300 a 11.500 m | m³ | 40.02 |  | 39.13 |  | INDICE NACIONAL DA CONSTRUÇÃO CIVIL | 1.023
1917535 | Dragagem de areia fina com draga de sucção e recalque - bomba de 1.350 kW e cortador de 170 kW - distância de recalque de 11.500 a 11.700 m | m³ | 41.52 |  | 40.59 |  | INDICE NACIONAL DA CONSTRUÇÃO CIVIL | 1.023
1917536 | Dragagem de areia fina com draga de sucção e recalque - bomba de 1.350 kW e cortador de 170 kW - distância de recalque de 11.700 a 11.900 m | m³ | 42.78 |  | 41.82 |  | INDICE NACIONAL DA CONSTRUÇÃO CIVIL | 1.023
1917537 | Dragagem de areia fina com draga de sucção e recalque - bomba de 1.350 kW e cortador de 170 kW - distância de recalque de 11.900 a 12.100 m | m³ | 44.07 |  | 43.08 |  | INDICE NACIONAL DA CONSTRUÇÃO CIVIL | 1.023
1917488 | Dragagem de areia fina com draga de sucção e recalque - bomba de 1.350 kW e cortador de 170 kW - distância de recalque de 2.100 a 2.300 m | m³ | 6.29 |  | 6.15 |  | INDICE NACIONAL DA CONSTRUÇÃO CIVIL | 1.023
1917489 | Dragagem de areia fina com draga de sucção e recalque - bomba de 1.350 kW e cortador de 170 kW - distância de recalque de 2.300 a 2.500 m | m³ | 6.58 |  | 6.44 |  | INDICE NACIONAL DA CONSTRUÇÃO CIVIL | 1.023
1917490 | Dragagem de areia fina com draga de sucção e recalque - bomba de 1.350 kW e cortador de 170 kW - distância de recalque de 2.500 a 2.700 m | m³ | 7.08 |  | 6.93 |  | INDICE NACIONAL DA CONSTRUÇÃO CIVIL | 1.023
1917491 | Dragagem de areia fina com draga de sucção e recalque - bomba de 1.350 kW e cortador de 170 kW - distância de recalque de 2.700 a 2.900 m | m³ | 7.4 |  | 7.24 |  | INDICE NACIONAL DA CONSTRUÇÃO CIVIL | 1.023
1917492 | Dragagem de areia fina com draga de sucção e recalque - bomba de 1.350 kW e cortador de 170 kW - distância de recalque de 2.900 a 3.100 m | m³ | 7.66 |  | 7.49 |  | INDICE NACIONAL DA CONSTRUÇÃO CIVIL | 1.023
1917493 | Dragagem de areia fina com draga de sucção e recalque - bomba de 1.350 kW e cortador de 170 kW - distância de recalque de 3.100 a 3.300 m | m³ | 7.99 |  | 7.82 |  | INDICE NACIONAL DA CONSTRUÇÃO CIVIL | 1.023
1917494 | Dragagem de areia fina com draga de sucção e recalque - bomba de 1.350 kW e cortador de 170 kW - distância de recalque de 3.300 a 3.500 m | m³ | 8.34 |  | 8.16 |  | INDICE NACIONAL DA CONSTRUÇÃO CIVIL | 1.023
1917495 | Dragagem de areia fina com draga de sucção e recalque - bomba de 1.350 kW e cortador de 170 kW - distância de recalque de 3.500 a 3.700 m | m³ | 8.91 |  | 8.71 |  | INDICE NACIONAL DA CONSTRUÇÃO CIVIL | 1.023
1917496 | Dragagem de areia fina com draga de sucção e recalque - bomba de 1.350 kW e cortador de 170 kW - distância de recalque de 3.700 a 3.900 m | m³ | 9.23 |  | 9.03 |  | INDICE NACIONAL DA CONSTRUÇÃO CIVIL | 1.023
1917497 | Dragagem de areia fina com draga de sucção e recalque - bomba de 1.350 kW e cortador de 170 kW - distância de recalque de 3.900 a 4.100 m | m³ | 9.56 |  | 9.35 |  | INDICE NACIONAL DA CONSTRUÇÃO CIVIL | 1.023
1917498 | Dragagem de areia fina com draga de sucção e recalque - bomba de 1.350 kW e cortador de 170 kW - distância de recalque de 4.100 a 4.300 m | m³ | 9.91 |  | 9.69 |  | INDICE NACIONAL DA CONSTRUÇÃO CIVIL | 1.023
1917499 | Dragagem de areia fina com draga de sucção e recalque - bomba de 1.350 kW e cortador de 170 kW - distância de recalque de 4.300 a 4.500 m | m³ | 10.17 |  | 9.95 |  | INDICE NACIONAL DA CONSTRUÇÃO CIVIL | 1.023
1917500 | Dragagem de areia fina com draga de sucção e recalque - bomba de 1.350 kW e cortador de 170 kW - distância de recalque de 4.500 a 4.700 m | m³ | 10.8 |  | 10.56 |  | INDICE NACIONAL DA CONSTRUÇÃO CIVIL | 1.023
1917501 | Dragagem de areia fina com draga de sucção e recalque - bomba de 1.350 kW e cortador de 170 kW - distância de recalque de 4.700 a 4.900 m | m³ | 11.15 |  | 10.9 |  | INDICE NACIONAL DA CONSTRUÇÃO CIVIL | 1.023
1917502 | Dragagem de areia fina com draga de sucção e recalque - bomba de 1.350 kW e cortador de 170 kW - distância de recalque de 4.900 a 5.100 m | m³ | 11.49 |  | 11.24 |  | INDICE NACIONAL DA CONSTRUÇÃO CIVIL | 1.023
1917503 | Dragagem de areia fina com draga de sucção e recalque - bomba de 1.350 kW e cortador de 170 kW - distância de recalque de 5.100 a 5.300 m | m³ | 11.85 |  | 11.59 |  | INDICE NACIONAL DA CONSTRUÇÃO CIVIL | 1.023
1917504 | Dragagem de areia fina com draga de sucção e recalque - bomba de 1.350 kW e cortador de 170 kW - distância de recalque de 5.300 a 5.500 m | m³ | 12.21 |  | 11.94 |  | INDICE NACIONAL DA CONSTRUÇÃO CIVIL | 1.023
1917505 | Dragagem de areia fina com draga de sucção e recalque - bomba de 1.350 kW e cortador de 170 kW - distância de recalque de 5.500 a 5.700 m | m³ | 12.85 |  | 12.57 |  | INDICE NACIONAL DA CONSTRUÇÃO CIVIL | 1.023
1917506 | Dragagem de areia fina com draga de sucção e recalque - bomba de 1.350 kW e cortador de 170 kW - distância de recalque de 5.700 a 5.900 m | m³ | 13.21 |  | 12.92 |  | INDICE NACIONAL DA CONSTRUÇÃO CIVIL | 1.023
1917507 | Dragagem de areia fina com draga de sucção e recalque - bomba de 1.350 kW e cortador de 170 kW - distância de recalque de 5.900 a 6.100 m | m³ | 13.58 |  | 13.28 |  | INDICE NACIONAL DA CONSTRUÇÃO CIVIL | 1.023
1917480 | Dragagem de areia fina com draga de sucção e recalque - bomba de 1.350 kW e cortador de 170 kW - distância de recalque de 500 a 700 m | m³ | 4.17 |  | 4.08 |  | INDICE NACIONAL DA CONSTRUÇÃO CIVIL | 1.023
1917508 | Dragagem de areia fina com draga de sucção e recalque - bomba de 1.350 kW e cortador de 170 kW - distância de recalque de 6.100 a 6.300 m | m³ | 13.96 |  | 13.65 |  | INDICE NACIONAL DA CONSTRUÇÃO CIVIL | 1.023
1917509 | Dragagem de areia fina com draga de sucção e recalque - bomba de 1.350 kW e cortador de 170 kW - distância de recalque de 6.300 a 6.500 m | m³ | 14.42 |  | 14.1 |  | INDICE NACIONAL DA CONSTRUÇÃO CIVIL | 1.023
1917510 | Dragagem de areia fina com draga de sucção e recalque - bomba de 1.350 kW e cortador de 170 kW - distância de recalque de 6.500 a 6.700 m | m³ | 15.09 |  | 14.76 |  | INDICE NACIONAL DA CONSTRUÇÃO CIVIL | 1.023
1917511 | Dragagem de areia fina com draga de sucção e recalque - bomba de 1.350 kW e cortador de 170 kW - distância de recalque de 6.700 a 6.900 m | m³ | 15.5 |  | 15.16 |  | INDICE NACIONAL DA CONSTRUÇÃO CIVIL | 1.023
1917512 | Dragagem de areia fina com draga de sucção e recalque - bomba de 1.350 kW e cortador de 170 kW - distância de recalque de 6.900 a 7.100 m | m³ | 16 |  | 15.65 |  | INDICE NACIONAL DA CONSTRUÇÃO CIVIL | 1.023
1917513 | Dragagem de areia fina com draga de sucção e recalque - bomba de 1.350 kW e cortador de 170 kW - distância de recalque de 7.100 a 7.300 m | m³ | 16.47 |  | 16.1 |  | INDICE NACIONAL DA CONSTRUÇÃO CIVIL | 1.023
1917514 | Dragagem de areia fina com draga de sucção e recalque - bomba de 1.350 kW e cortador de 170 kW - distância de recalque de 7.300 a 7.500 m | m³ | 17.01 |  | 16.63 |  | INDICE NACIONAL DA CONSTRUÇÃO CIVIL | 1.023
1917515 | Dragagem de areia fina com draga de sucção e recalque - bomba de 1.350 kW e cortador de 170 kW - distância de recalque de 7.500 a 7.700 m | m³ | 17.86 |  | 17.46 |  | INDICE NACIONAL DA CONSTRUÇÃO CIVIL | 1.023
1917516 | Dragagem de areia fina com draga de sucção e recalque - bomba de 1.350 kW e cortador de 170 kW - distância de recalque de 7.700 a 7.900 m | m³ | 18.45 |  | 18.04 |  | INDICE NACIONAL DA CONSTRUÇÃO CIVIL | 1.023
1917517 | Dragagem de areia fina com draga de sucção e recalque - bomba de 1.350 kW e cortador de 170 kW - distância de recalque de 7.900 a 8.100 m | m³ | 19.26 |  | 18.83 |  | INDICE NACIONAL DA CONSTRUÇÃO CIVIL | 1.023
1917481 | Dragagem de areia fina com draga de sucção e recalque - bomba de 1.350 kW e cortador de 170 kW - distância de recalque de 700 a 900 m | m³ | 4.34 |  | 4.25 |  | INDICE NACIONAL DA CONSTRUÇÃO CIVIL | 1.023
1917518 | Dragagem de areia fina com draga de sucção e recalque - bomba de 1.350 kW e cortador de 170 kW - distância de recalque de 8.100 a 8.300 m | m³ | 20.05 |  | 19.6 |  | INDICE NACIONAL DA CONSTRUÇÃO CIVIL | 1.023
1917519 | Dragagem de areia fina com draga de sucção e recalque - bomba de 1.350 kW e cortador de 170 kW - distância de recalque de 8.300 a 8.500 m | m³ | 21.05 |  | 20.58 |  | INDICE NACIONAL DA CONSTRUÇÃO CIVIL | 1.023
1917520 | Dragagem de areia fina com draga de sucção e recalque - bomba de 1.350 kW e cortador de 170 kW - distância de recalque de 8.500 a 8.700 m | m³ | 22.21 |  | 21.72 |  | INDICE NACIONAL DA CONSTRUÇÃO CIVIL | 1.023
1917521 | Dragagem de areia fina com draga de sucção e recalque - bomba de 1.350 kW e cortador de 170 kW - distância de recalque de 8.700 a 8.900 m | m³ | 23.17 |  | 22.65 |  | INDICE NACIONAL DA CONSTRUÇÃO CIVIL | 1.023
1917522 | Dragagem de areia fina com draga de sucção e recalque - bomba de 1.350 kW e cortador de 170 kW - distância de recalque de 8.900 a 9.100 m | m³ | 24.22 |  | 23.68 |  | INDICE NACIONAL DA CONSTRUÇÃO CIVIL | 1.023
1917523 | Dragagem de areia fina com draga de sucção e recalque - bomba de 1.350 kW e cortador de 170 kW - distância de recalque de 9.100 a 9.300 m | m³ | 25.29 |  | 24.73 |  | INDICE NACIONAL DA CONSTRUÇÃO CIVIL | 1.023
1917524 | Dragagem de areia fina com draga de sucção e recalque - bomba de 1.350 kW e cortador de 170 kW - distância de recalque de 9.300 a 9.500 m | m³ | 26.44 |  | 25.85 |  | INDICE NACIONAL DA CONSTRUÇÃO CIVIL | 1.023
1917525 | Dragagem de areia fina com draga de sucção e recalque - bomba de 1.350 kW e cortador de 170 kW - distância de recalque de 9.500 a 9.700 m | m³ | 27.86 |  | 27.24 |  | INDICE NACIONAL DA CONSTRUÇÃO CIVIL | 1.023
1917526 | Dragagem de areia fina com draga de sucção e recalque - bomba de 1.350 kW e cortador de 170 kW - distância de recalque de 9.700 a 9.900 m | m³ | 28.93 |  | 28.28 |  | INDICE NACIONAL DA CONSTRUÇÃO CIVIL | 1.023
1917527 | Dragagem de areia fina com draga de sucção e recalque - bomba de 1.350 kW e cortador de 170 kW - distância de recalque de 9.900 a 10.100 m | m³ | 29.99 |  | 29.32 |  | INDICE NACIONAL DA CONSTRUÇÃO CIVIL | 1.023
1917482 | Dragagem de areia fina com draga de sucção e recalque - bomba de 1.350 kW e cortador de 170 kW - distância de recalque de 900 a 1.100 m | m³ | 4.53 |  | 4.43 |  | INDICE NACIONAL DA CONSTRUÇÃO CIVIL | 1.023
1917737 | Dragagem de areia fina com draga de sucção e recalque - bomba de 1.350 kW e cortador de 170 kW - distância de recalque de até 500 m | m³ | 4.14 |  | 4.05 |  | INDICE NACIONAL DA CONSTRUÇÃO CIVIL | 1.023
1917220 | Dragagem de areia fina com draga de sucção e recalque - bomba de 294 kW e cortador de 30 kW - distância de recalque de 1.100 a 1.300 m | m³ | 6.89 |  | 6.74 |  | INDICE NACIONAL DA CONSTRUÇÃO CIVIL | 1.023
1917221 | Dragagem de areia fina com draga de sucção e recalque - bomba de 294 kW e cortador de 30 kW - distância de recalque de 1.300 a 1.500 m | m³ | 7.37 |  | 7.21 |  | INDICE NACIONAL DA CONSTRUÇÃO CIVIL | 1.023
1917222 | Dragagem de areia fina com draga de sucção e recalque - bomba de 294 kW e cortador de 30 kW - distância de recalque de 1.500 a 1.700 m | m³ | 7.96 |  | 7.79 |  | INDICE NACIONAL DA CONSTRUÇÃO CIVIL | 1.023
1917223 | Dragagem de areia fina com draga de sucção e recalque - bomba de 294 kW e cortador de 30 kW - distância de recalque de 1.700 a 1.900 m | m³ | 8.33 |  | 8.15 |  | INDICE NACIONAL DA CONSTRUÇÃO CIVIL | 1.023
1917224 | Dragagem de areia fina com draga de sucção e recalque - bomba de 294 kW e cortador de 30 kW - distância de recalque de 1.900 a 2.100 m | m³ | 8.73 |  | 8.54 |  | INDICE NACIONAL DA CONSTRUÇÃO CIVIL | 1.023
1917225 | Dragagem de areia fina com draga de sucção e recalque - bomba de 294 kW e cortador de 30 kW - distância de recalque de 2.100 a 2.300 m | m³ | 9.18 |  | 8.98 |  | INDICE NACIONAL DA CONSTRUÇÃO CIVIL | 1.023
1917226 | Dragagem de areia fina com draga de sucção e recalque - bomba de 294 kW e cortador de 30 kW - distância de recalque de 2.300 a 2.500 m | m³ | 9.61 |  | 9.4 |  | INDICE NACIONAL DA CONSTRUÇÃO CIVIL | 1.023
1917227 | Dragagem de areia fina com draga de sucção e recalque - bomba de 294 kW e cortador de 30 kW - distância de recalque de 2.500 a 2.700 m | m³ | 10.24 |  | 10.01 |  | INDICE NACIONAL DA CONSTRUÇÃO CIVIL | 1.023
1917228 | Dragagem de areia fina com draga de sucção e recalque - bomba de 294 kW e cortador de 30 kW - distância de recalque de 2.700 a 2.900 m | m³ | 10.76 |  | 10.52 |  | INDICE NACIONAL DA CONSTRUÇÃO CIVIL | 1.023
1917229 | Dragagem de areia fina com draga de sucção e recalque - bomba de 294 kW e cortador de 30 kW - distância de recalque de 2.900 a 3.100 m | m³ | 11.21 |  | 10.96 |  | INDICE NACIONAL DA CONSTRUÇÃO CIVIL | 1.023
1917230 | Dragagem de areia fina com draga de sucção e recalque - bomba de 294 kW e cortador de 30 kW - distância de recalque de 3.100 a 3.300 m | m³ | 11.72 |  | 11.46 |  | INDICE NACIONAL DA CONSTRUÇÃO CIVIL | 1.023
1917231 | Dragagem de areia fina com draga de sucção e recalque - bomba de 294 kW e cortador de 30 kW - distância de recalque de 3.300 a 3.500 m | m³ | 12.25 |  | 11.98 |  | INDICE NACIONAL DA CONSTRUÇÃO CIVIL | 1.023
1917232 | Dragagem de areia fina com draga de sucção e recalque - bomba de 294 kW e cortador de 30 kW - distância de recalque de 3.500 a 3.700 m | m³ | 12.98 |  | 12.69 |  | INDICE NACIONAL DA CONSTRUÇÃO CIVIL | 1.023
1917233 | Dragagem de areia fina com draga de sucção e recalque - bomba de 294 kW e cortador de 30 kW - distância de recalque de 3.700 a 3.900 m | m³ | 13.53 |  | 13.23 |  | INDICE NACIONAL DA CONSTRUÇÃO CIVIL | 1.023
1917234 | Dragagem de areia fina com draga de sucção e recalque - bomba de 294 kW e cortador de 30 kW - distância de recalque de 3.900 a 4.100 m | m³ | 14.19 |  | 13.88 |  | INDICE NACIONAL DA CONSTRUÇÃO CIVIL | 1.023
1917217 | Dragagem de areia fina com draga de sucção e recalque - bomba de 294 kW e cortador de 30 kW - distância de recalque de 500 a 700 m | m³ | 5.62 |  | 5.5 |  | INDICE NACIONAL DA CONSTRUÇÃO CIVIL | 1.023
1917218 | Dragagem de areia fina com draga de sucção e recalque - bomba de 294 kW e cortador de 30 kW - distância de recalque de 700 a 900 m | m³ | 5.86 |  | 5.73 |  | INDICE NACIONAL DA CONSTRUÇÃO CIVIL | 1.023
1917219 | Dragagem de areia fina com draga de sucção e recalque - bomba de 294 kW e cortador de 30 kW - distância de recalque de 900 a 1.100 m | m³ | 6.32 |  | 6.18 |  | INDICE NACIONAL DA CONSTRUÇÃO CIVIL | 1.023
1917724 | Dragagem de areia fina com draga de sucção e recalque - bomba de 294 kW e cortador de 30 kW - distância de recalque de até 500 m | m³ | 5.5 |  | 5.38 |  | INDICE NACIONAL DA CONSTRUÇÃO CIVIL | 1.023
1917274 | Dragagem de areia fina com draga de sucção e recalque - bomba de 483 kW e cortador de 55 kW - distância de recalque de 1.100 a 1.300 m | m³ | 5.1 |  | 4.99 |  | INDICE NACIONAL DA CONSTRUÇÃO CIVIL | 1.023
1917275 | Dragagem de areia fina com draga de sucção e recalque - bomba de 483 kW e cortador de 55 kW - distância de recalque de 1.300 a 1.500 m | m³ | 5.42 |  | 5.3 |  | INDICE NACIONAL DA CONSTRUÇÃO CIVIL | 1.023
1917276 | Dragagem de areia fina com draga de sucção e recalque - bomba de 483 kW e cortador de 55 kW - distância de recalque de 1.500 a 1.700 m | m³ | 5.98 |  | 5.85 |  | INDICE NACIONAL DA CONSTRUÇÃO CIVIL | 1.023
1917277 | Dragagem de areia fina com draga de sucção e recalque - bomba de 483 kW e cortador de 55 kW - distância de recalque de 1.700 a 1.900 m | m³ | 6.4 |  | 6.26 |  | INDICE NACIONAL DA CONSTRUÇÃO CIVIL | 1.023
1917278 | Dragagem de areia fina com draga de sucção e recalque - bomba de 483 kW e cortador de 55 kW - distância de recalque de 1.900 a 2.100 m | m³ | 6.61 |  | 6.47 |  | INDICE NACIONAL DA CONSTRUÇÃO CIVIL | 1.023
1917279 | Dragagem de areia fina com draga de sucção e recalque - bomba de 483 kW e cortador de 55 kW - distância de recalque de 2.100 a 2.300 m | m³ | 7.03 |  | 6.88 |  | INDICE NACIONAL DA CONSTRUÇÃO CIVIL | 1.023
1917280 | Dragagem de areia fina com draga de sucção e recalque - bomba de 483 kW e cortador de 55 kW - distância de recalque de 2.300 a 2.500 m | m³ | 7.44 |  | 7.28 |  | INDICE NACIONAL DA CONSTRUÇÃO CIVIL | 1.023
1917281 | Dragagem de areia fina com draga de sucção e recalque - bomba de 483 kW e cortador de 55 kW - distância de recalque de 2.500 a 2.700 m | m³ | 8.03 |  | 7.85 |  | INDICE NACIONAL DA CONSTRUÇÃO CIVIL | 1.023
1917282 | Dragagem de areia fina com draga de sucção e recalque - bomba de 483 kW e cortador de 55 kW - distância de recalque de 2.700 a 2.900 m | m³ | 8.42 |  | 8.24 |  | INDICE NACIONAL DA CONSTRUÇÃO CIVIL | 1.023
1917283 | Dragagem de areia fina com draga de sucção e recalque - bomba de 483 kW e cortador de 55 kW - distância de recalque de 2.900 a 3.100 m | m³ | 8.83 |  | 8.64 |  | INDICE NACIONAL DA CONSTRUÇÃO CIVIL | 1.023
1917284 | Dragagem de areia fina com draga de sucção e recalque - bomba de 483 kW e cortador de 55 kW - distância de recalque de 3.100 a 3.300 m | m³ | 9.2 |  | 9 |  | INDICE NACIONAL DA CONSTRUÇÃO CIVIL | 1.023
1917285 | Dragagem de areia fina com draga de sucção e recalque - bomba de 483 kW e cortador de 55 kW - distância de recalque de 3.300 a 3.500 m | m³ | 9.62 |  | 9.41 |  | INDICE NACIONAL DA CONSTRUÇÃO CIVIL | 1.023
1917286 | Dragagem de areia fina com draga de sucção e recalque - bomba de 483 kW e cortador de 55 kW - distância de recalque de 3.500 a 3.700 m | m³ | 10.36 |  | 10.13 |  | INDICE NACIONAL DA CONSTRUÇÃO CIVIL | 1.023
1917287 | Dragagem de areia fina com draga de sucção e recalque - bomba de 483 kW e cortador de 55 kW - distância de recalque de 3.700 a 3.900 m | m³ | 10.82 |  | 10.58 |  | INDICE NACIONAL DA CONSTRUÇÃO CIVIL | 1.023
1917288 | Dragagem de areia fina com draga de sucção e recalque - bomba de 483 kW e cortador de 55 kW - distância de recalque de 3.900 a 4.100 m | m³ | 11.29 |  | 11.04 |  | INDICE NACIONAL DA CONSTRUÇÃO CIVIL | 1.023
1917289 | Dragagem de areia fina com draga de sucção e recalque - bomba de 483 kW e cortador de 55 kW - distância de recalque de 4.100 a 4.300 m | m³ | 11.82 |  | 11.56 |  | INDICE NACIONAL DA CONSTRUÇÃO CIVIL | 1.023
1917290 | Dragagem de areia fina com draga de sucção e recalque - bomba de 483 kW e cortador de 55 kW - distância de recalque de 4.300 a 4.500 m | m³ | 12.37 |  | 12.1 |  | INDICE NACIONAL DA CONSTRUÇÃO CIVIL | 1.023
1917291 | Dragagem de areia fina com draga de sucção e recalque - bomba de 483 kW e cortador de 55 kW - distância de recalque de 4.500 a 4.700 m | m³ | 13.19 |  | 12.9 |  | INDICE NACIONAL DA CONSTRUÇÃO CIVIL | 1.023
1917292 | Dragagem de areia fina com draga de sucção e recalque - bomba de 483 kW e cortador de 55 kW - distância de recalque de 4.700 a 4.900 m | m³ | 13.79 |  | 13.48 |  | INDICE NACIONAL DA CONSTRUÇÃO CIVIL | 1.023
1917293 | Dragagem de areia fina com draga de sucção e recalque - bomba de 483 kW e cortador de 55 kW - distância de recalque de 4.900 a 5.100 m | m³ | 14.42 |  | 14.1 |  | INDICE NACIONAL DA CONSTRUÇÃO CIVIL | 1.023
1917294 | Dragagem de areia fina com draga de sucção e recalque - bomba de 483 kW e cortador de 55 kW - distância de recalque de 5.100 a 5.300 m | m³ | 15.26 |  | 14.92 |  | INDICE NACIONAL DA CONSTRUÇÃO CIVIL | 1.023
1917295 | Dragagem de areia fina com draga de sucção e recalque - bomba de 483 kW e cortador de 55 kW - distância de recalque de 5.300 a 5.500 m | m³ | 16.09 |  | 15.73 |  | INDICE NACIONAL DA CONSTRUÇÃO CIVIL | 1.023
1917296 | Dragagem de areia fina com draga de sucção e recalque - bomba de 483 kW e cortador de 55 kW - distância de recalque de 5.500 a 5.700 m | m³ | 17.26 |  | 16.88 |  | INDICE NACIONAL DA CONSTRUÇÃO CIVIL | 1.023
1917297 | Dragagem de areia fina com draga de sucção e recalque - bomba de 483 kW e cortador de 55 kW - distância de recalque de 5.700 a 5.900 m | m³ | 18.35 |  | 17.94 |  | INDICE NACIONAL DA CONSTRUÇÃO CIVIL | 1.023
1917298 | Dragagem de areia fina com draga de sucção e recalque - bomba de 483 kW e cortador de 55 kW - distância de recalque de 5.900 a 6.100 m | m³ | 19.5 |  | 19.07 |  | INDICE NACIONAL DA CONSTRUÇÃO CIVIL | 1.023
1917271 | Dragagem de areia fina com draga de sucção e recalque - bomba de 483 kW e cortador de 55 kW - distância de recalque de 500 a 700 m | m³ | 4.28 |  | 4.19 |  | INDICE NACIONAL DA CONSTRUÇÃO CIVIL | 1.023
1917299 | Dragagem de areia fina com draga de sucção e recalque - bomba de 483 kW e cortador de 55 kW - distância de recalque de 6.100 a 6.300 m | m³ | 20.88 |  | 20.42 |  | INDICE NACIONAL DA CONSTRUÇÃO CIVIL | 1.023
1917300 | Dragagem de areia fina com draga de sucção e recalque - bomba de 483 kW e cortador de 55 kW - distância de recalque de 6.300 a 6.500 m | m³ | 22.4 |  | 21.9 |  | INDICE NACIONAL DA CONSTRUÇÃO CIVIL | 1.023
1917301 | Dragagem de areia fina com draga de sucção e recalque - bomba de 483 kW e cortador de 55 kW - distância de recalque de 6.500 a 6.700 m | m³ | 24.41 |  | 23.87 |  | INDICE NACIONAL DA CONSTRUÇÃO CIVIL | 1.023
1917302 | Dragagem de areia fina com draga de sucção e recalque - bomba de 483 kW e cortador de 55 kW - distância de recalque de 6.700 a 6.900 m | m³ | 26.33 |  | 25.74 |  | INDICE NACIONAL DA CONSTRUÇÃO CIVIL | 1.023
1917303 | Dragagem de areia fina com draga de sucção e recalque - bomba de 483 kW e cortador de 55 kW - distância de recalque de 6.900 a 7.100 m | m³ | 28.12 |  | 27.49 |  | INDICE NACIONAL DA CONSTRUÇÃO CIVIL | 1.023
1917304 | Dragagem de areia fina com draga de sucção e recalque - bomba de 483 kW e cortador de 55 kW - distância de recalque de 7.100 a 7.300 m | m³ | 29.87 |  | 29.2 |  | INDICE NACIONAL DA CONSTRUÇÃO CIVIL | 1.023
1917305 | Dragagem de areia fina com draga de sucção e recalque - bomba de 483 kW e cortador de 55 kW - distância de recalque de 7.300 a 7.500 m | m³ | 31.82 |  | 31.11 |  | INDICE NACIONAL DA CONSTRUÇÃO CIVIL | 1.023
1917306 | Dragagem de areia fina com draga de sucção e recalque - bomba de 483 kW e cortador de 55 kW - distância de recalque de 7.500 a 7.700 m | m³ | 34.22 |  | 33.46 |  | INDICE NACIONAL DA CONSTRUÇÃO CIVIL | 1.023
1917307 | Dragagem de areia fina com draga de sucção e recalque - bomba de 483 kW e cortador de 55 kW - distância de recalque de 7.700 a 7.900 m | m³ | 36 |  | 35.2 |  | INDICE NACIONAL DA CONSTRUÇÃO CIVIL | 1.023
1917272 | Dragagem de areia fina com draga de sucção e recalque - bomba de 483 kW e cortador de 55 kW - distância de recalque de 700 a 900 m | m³ | 4.5 |  | 4.4 |  | INDICE NACIONAL DA CONSTRUÇÃO CIVIL | 1.023
1917273 | Dragagem de areia fina com draga de sucção e recalque - bomba de 483 kW e cortador de 55 kW - distância de recalque de 900 a 1.100 m | m³ | 4.73 |  | 4.63 |  | INDICE NACIONAL DA CONSTRUÇÃO CIVIL | 1.023
1917729 | Dragagem de areia fina com draga de sucção e recalque - bomba de 483 kW e cortador de 55 kW - distância de recalque de até 500 m | m³ | 4.22 |  | 4.13 |  | INDICE NACIONAL DA CONSTRUÇÃO CIVIL | 1.023
1917367 | Dragagem de areia fina com draga de sucção e recalque - bomba de 746 kW e cortador de 110 kW - distância de recalque de 1.100 a 1.300 m | m³ | 4.77 |  | 4.67 |  | INDICE NACIONAL DA CONSTRUÇÃO CIVIL | 1.023
1917368 | Dragagem de areia fina com draga de sucção e recalque - bomba de 746 kW e cortador de 110 kW - distância de recalque de 1.300 a 1.500 m | m³ | 5.11 |  | 5 |  | INDICE NACIONAL DA CONSTRUÇÃO CIVIL | 1.023
1917369 | Dragagem de areia fina com draga de sucção e recalque - bomba de 746 kW e cortador de 110 kW - distância de recalque de 1.500 a 1.700 m | m³ | 5.6 |  | 5.48 |  | INDICE NACIONAL DA CONSTRUÇÃO CIVIL | 1.023
1917370 | Dragagem de areia fina com draga de sucção e recalque - bomba de 746 kW e cortador de 110 kW - distância de recalque de 1.700 a 1.900 m | m³ | 5.91 |  | 5.78 |  | INDICE NACIONAL DA CONSTRUÇÃO CIVIL | 1.023
1917371 | Dragagem de areia fina com draga de sucção e recalque - bomba de 746 kW e cortador de 110 kW - distância de recalque de 1.900 a 2.100 m | m³ | 6.19 |  | 6.06 |  | INDICE NACIONAL DA CONSTRUÇÃO CIVIL | 1.023
1917372 | Dragagem de areia fina com draga de sucção e recalque - bomba de 746 kW e cortador de 110 kW - distância de recalque de 2.100 a 2.300 m | m³ | 6.48 |  | 6.34 |  | INDICE NACIONAL DA CONSTRUÇÃO CIVIL | 1.023
1917373 | Dragagem de areia fina com draga de sucção e recalque - bomba de 746 kW e cortador de 110 kW - distância de recalque de 2.300 a 2.500 m | m³ | 6.71 |  | 6.56 |  | INDICE NACIONAL DA CONSTRUÇÃO CIVIL | 1.023
1917374 | Dragagem de areia fina com draga de sucção e recalque - bomba de 746 kW e cortador de 110 kW - distância de recalque de 2.500 a 2.700 m | m³ | 7.28 |  | 7.12 |  | INDICE NACIONAL DA CONSTRUÇÃO CIVIL | 1.023
1917375 | Dragagem de areia fina com draga de sucção e recalque - bomba de 746 kW e cortador de 110 kW - distância de recalque de 2.700 a 2.900 m | m³ | 7.54 |  | 7.38 |  | INDICE NACIONAL DA CONSTRUÇÃO CIVIL | 1.023
1917376 | Dragagem de areia fina com draga de sucção e recalque - bomba de 746 kW e cortador de 110 kW - distância de recalque de 2.900 a 3.100 m | m³ | 7.81 |  | 7.64 |  | INDICE NACIONAL DA CONSTRUÇÃO CIVIL | 1.023
1917377 | Dragagem de areia fina com draga de sucção e recalque - bomba de 746 kW e cortador de 110 kW - distância de recalque de 3.100 a 3.300 m | m³ | 8.09 |  | 7.91 |  | INDICE NACIONAL DA CONSTRUÇÃO CIVIL | 1.023
1917378 | Dragagem de areia fina com draga de sucção e recalque - bomba de 746 kW e cortador de 110 kW - distância de recalque de 3.300 a 3.500 m | m³ | 8.37 |  | 8.19 |  | INDICE NACIONAL DA CONSTRUÇÃO CIVIL | 1.023
1917379 | Dragagem de areia fina com draga de sucção e recalque - bomba de 746 kW e cortador de 110 kW - distância de recalque de 3.500 a 3.700 m | m³ | 8.96 |  | 8.76 |  | INDICE NACIONAL DA CONSTRUÇÃO CIVIL | 1.023
1917380 | Dragagem de areia fina com draga de sucção e recalque - bomba de 746 kW e cortador de 110 kW - distância de recalque de 3.700 a 3.900 m | m³ | 9.29 |  | 9.09 |  | INDICE NACIONAL DA CONSTRUÇÃO CIVIL | 1.023
1917381 | Dragagem de areia fina com draga de sucção e recalque - bomba de 746 kW e cortador de 110 kW - distância de recalque de 3.900 a 4.100 m | m³ | 9.64 |  | 9.43 |  | INDICE NACIONAL DA CONSTRUÇÃO CIVIL | 1.023
1917382 | Dragagem de areia fina com draga de sucção e recalque - bomba de 746 kW e cortador de 110 kW - distância de recalque de 4.100 a 4.300 m | m³ | 10.07 |  | 9.85 |  | INDICE NACIONAL DA CONSTRUÇÃO CIVIL | 1.023
1917383 | Dragagem de areia fina com draga de sucção e recalque - bomba de 746 kW e cortador de 110 kW - distância de recalque de 4.300 a 4.500 m | m³ | 10.45 |  | 10.22 |  | INDICE NACIONAL DA CONSTRUÇÃO CIVIL | 1.023
1917384 | Dragagem de areia fina com draga de sucção e recalque - bomba de 746 kW e cortador de 110 kW - distância de recalque de 4.500 a 4.700 m | m³ | 11.09 |  | 10.85 |  | INDICE NACIONAL DA CONSTRUÇÃO CIVIL | 1.023
1917385 | Dragagem de areia fina com draga de sucção e recalque - bomba de 746 kW e cortador de 110 kW - distância de recalque de 4.700 a 4.900 m | m³ | 11.58 |  | 11.32 |  | INDICE NACIONAL DA CONSTRUÇÃO CIVIL | 1.023
1917386 | Dragagem de areia fina com draga de sucção e recalque - bomba de 746 kW e cortador de 110 kW - distância de recalque de 4.900 a 5.100 m | m³ | 12.07 |  | 11.8 |  | INDICE NACIONAL DA CONSTRUÇÃO CIVIL | 1.023
1917387 | Dragagem de areia fina com draga de sucção e recalque - bomba de 746 kW e cortador de 110 kW - distância de recalque de 5.100 a 5.300 m | m³ | 12.58 |  | 12.3 |  | INDICE NACIONAL DA CONSTRUÇÃO CIVIL | 1.023
1917388 | Dragagem de areia fina com draga de sucção e recalque - bomba de 746 kW e cortador de 110 kW - distância de recalque de 5.300 a 5.500 m | m³ | 13.11 |  | 12.82 |  | INDICE NACIONAL DA CONSTRUÇÃO CIVIL | 1.023
1917389 | Dragagem de areia fina com draga de sucção e recalque - bomba de 746 kW e cortador de 110 kW - distância de recalque de 5.500 a 5.700 m | m³ | 13.94 |  | 13.63 |  | INDICE NACIONAL DA CONSTRUÇÃO CIVIL | 1.023
1917390 | Dragagem de areia fina com draga de sucção e recalque - bomba de 746 kW e cortador de 110 kW - distância de recalque de 5.700 a 5.900 m | m³ | 14.68 |  | 14.35 |  | INDICE NACIONAL DA CONSTRUÇÃO CIVIL | 1.023
1917391 | Dragagem de areia fina com draga de sucção e recalque - bomba de 746 kW e cortador de 110 kW - distância de recalque de 5.900 a 6.100 m | m³ | 15.46 |  | 15.12 |  | INDICE NACIONAL DA CONSTRUÇÃO CIVIL | 1.023
1917364 | Dragagem de areia fina com draga de sucção e recalque - bomba de 746 kW e cortador de 110 kW - distância de recalque de 500 a 700 m | m³ | 3.81 |  | 3.73 |  | INDICE NACIONAL DA CONSTRUÇÃO CIVIL | 1.023
1917392 | Dragagem de areia fina com draga de sucção e recalque - bomba de 746 kW e cortador de 110 kW - distância de recalque de 6.100 a 6.300 m | m³ | 16.43 |  | 16.07 |  | INDICE NACIONAL DA CONSTRUÇÃO CIVIL | 1.023
1917393 | Dragagem de areia fina com draga de sucção e recalque - bomba de 746 kW e cortador de 110 kW - distância de recalque de 6.300 a 6.500 m | m³ | 17.48 |  | 17.09 |  | INDICE NACIONAL DA CONSTRUÇÃO CIVIL | 1.023
1917394 | Dragagem de areia fina com draga de sucção e recalque - bomba de 746 kW e cortador de 110 kW - distância de recalque de 6.500 a 6.700 m | m³ | 18.94 |  | 18.52 |  | INDICE NACIONAL DA CONSTRUÇÃO CIVIL | 1.023
1917395 | Dragagem de areia fina com draga de sucção e recalque - bomba de 746 kW e cortador de 110 kW - distância de recalque de 6.700 a 6.900 m | m³ | 19.96 |  | 19.52 |  | INDICE NACIONAL DA CONSTRUÇÃO CIVIL | 1.023
1917396 | Dragagem de areia fina com draga de sucção e recalque - bomba de 746 kW e cortador de 110 kW - distância de recalque de 6.900 a 7.100 m | m³ | 21.14 |  | 20.67 |  | INDICE NACIONAL DA CONSTRUÇÃO CIVIL | 1.023
1917397 | Dragagem de areia fina com draga de sucção e recalque - bomba de 746 kW e cortador de 110 kW - distância de recalque de 7.100 a 7.300 m | m³ | 22.49 |  | 21.99 |  | INDICE NACIONAL DA CONSTRUÇÃO CIVIL | 1.023
1917398 | Dragagem de areia fina com draga de sucção e recalque - bomba de 746 kW e cortador de 110 kW - distância de recalque de 7.300 a 7.500 m | m³ | 23.67 |  | 23.14 |  | INDICE NACIONAL DA CONSTRUÇÃO CIVIL | 1.023
1917399 | Dragagem de areia fina com draga de sucção e recalque - bomba de 746 kW e cortador de 110 kW - distância de recalque de 7.500 a 7.700 m | m³ | 25.34 |  | 24.78 |  | INDICE NACIONAL DA CONSTRUÇÃO CIVIL | 1.023
1917400 | Dragagem de areia fina com draga de sucção e recalque - bomba de 746 kW e cortador de 110 kW - distância de recalque de 7.700 a 7.900 m | m³ | 26.87 |  | 26.27 |  | INDICE NACIONAL DA CONSTRUÇÃO CIVIL | 1.023
1917401 | Dragagem de areia fina com draga de sucção e recalque - bomba de 746 kW e cortador de 110 kW - distância de recalque de 7.900 a 8.100 m | m³ | 28.26 |  | 27.63 |  | INDICE NACIONAL DA CONSTRUÇÃO CIVIL | 1.023
1917365 | Dragagem de areia fina com draga de sucção e recalque - bomba de 746 kW e cortador de 110 kW - distância de recalque de 700 a 900 m | m³ | 4.19 |  | 4.1 |  | INDICE NACIONAL DA CONSTRUÇÃO CIVIL | 1.023
1917402 | Dragagem de areia fina com draga de sucção e recalque - bomba de 746 kW e cortador de 110 kW - distância de recalque de 8.100 a 8.300 m | m³ | 29.89 |  | 29.22 |  | INDICE NACIONAL DA CONSTRUÇÃO CIVIL | 1.023
1917403 | Dragagem de areia fina com draga de sucção e recalque - bomba de 746 kW e cortador de 110 kW - distância de recalque de 8.300 a 8.500 m | m³ | 31.71 |  | 31 |  | INDICE NACIONAL DA CONSTRUÇÃO CIVIL | 1.023
1917404 | Dragagem de areia fina com draga de sucção e recalque - bomba de 746 kW e cortador de 110 kW - distância de recalque de 8.500 a 8.700 m | m³ | 33.58 |  | 32.83 |  | INDICE NACIONAL DA CONSTRUÇÃO CIVIL | 1.023
1917405 | Dragagem de areia fina com draga de sucção e recalque - bomba de 746 kW e cortador de 110 kW - distância de recalque de 8.700 a 8.900 m | m³ | 35.37 |  | 34.58 |  | INDICE NACIONAL DA CONSTRUÇÃO CIVIL | 1.023
1917406 | Dragagem de areia fina com draga de sucção e recalque - bomba de 746 kW e cortador de 110 kW - distância de recalque de 8.900 a 9.100 m | m³ | 37.35 |  | 36.52 |  | INDICE NACIONAL DA CONSTRUÇÃO CIVIL | 1.023
1917407 | Dragagem de areia fina com draga de sucção e recalque - bomba de 746 kW e cortador de 110 kW - distância de recalque de 9.100 a 9.300 m | m³ | 39.63 |  | 38.74 |  | INDICE NACIONAL DA CONSTRUÇÃO CIVIL | 1.023
1917408 | Dragagem de areia fina com draga de sucção e recalque - bomba de 746 kW e cortador de 110 kW - distância de recalque de 9.300 a 9.500 m | m³ | 42.14 |  | 41.2 |  | INDICE NACIONAL DA CONSTRUÇÃO CIVIL | 1.023
1917409 | Dragagem de areia fina com draga de sucção e recalque - bomba de 746 kW e cortador de 110 kW - distância de recalque de 9.500 a 9.700 m | m³ | 44.17 |  | 43.18 |  | INDICE NACIONAL DA CONSTRUÇÃO CIVIL | 1.023
1917410 | Dragagem de areia fina com draga de sucção e recalque - bomba de 746 kW e cortador de 110 kW - distância de recalque de 9.700 a 9.900 m | m³ | 46 |  | 44.97 |  | INDICE NACIONAL DA CONSTRUÇÃO CIVIL | 1.023
1917411 | Dragagem de areia fina com draga de sucção e recalque - bomba de 746 kW e cortador de 110 kW - distância de recalque de 9.900 a 10.100 m | m³ | 48.08 |  | 47 |  | INDICE NACIONAL DA CONSTRUÇÃO CIVIL | 1.023
1917366 | Dragagem de areia fina com draga de sucção e recalque - bomba de 746 kW e cortador de 110 kW - distância de recalque de 900 a 1.100 m | m³ | 4.45 |  | 4.35 |  | INDICE NACIONAL DA CONSTRUÇÃO CIVIL | 1.023
1917732 | Dragagem de areia fina com draga de sucção e recalque - bomba de 746 kW e cortador de 110 kW - distância de recalque de até 500 m | m³ | 3.57 |  | 3.49 |  | INDICE NACIONAL DA CONSTRUÇÃO CIVIL | 1.023
1917043 | Dragagem de areia fina com draga hopper - capacidade da cisterna de 1.000 m³ - DMT de 1.500 a 1.800 m | m³ | 13.11 |  | 12.82 |  | INDICE NACIONAL DA CONSTRUÇÃO CIVIL | 1.023
1917044 | Dragagem de areia fina com draga hopper - capacidade da cisterna de 1.000 m³ - DMT de 1.800 a 2.100 m | m³ | 13.33 |  | 13.04 |  | INDICE NACIONAL DA CONSTRUÇÃO CIVIL | 1.023
1917045 | Dragagem de areia fina com draga hopper - capacidade da cisterna de 1.000 m³ - DMT de 2.100 a 2.400 m | m³ | 13.57 |  | 13.27 |  | INDICE NACIONAL DA CONSTRUÇÃO CIVIL | 1.023
1917046 | Dragagem de areia fina com draga hopper - capacidade da cisterna de 1.000 m³ - DMT de 2.400 a 2.700 m | m³ | 13.82 |  | 13.51 |  | INDICE NACIONAL DA CONSTRUÇÃO CIVIL | 1.023
1917047 | Dragagem de areia fina com draga hopper - capacidade da cisterna de 1.000 m³ - DMT de 2.700 a 3.000 m | m³ | 14.08 |  | 13.77 |  | INDICE NACIONAL DA CONSTRUÇÃO CIVIL | 1.023
1917048 | Dragagem de areia fina com draga hopper - capacidade da cisterna de 1.000 m³ - DMT de 3.000 m | m³ | 14.21 |  | 13.9 |  | INDICE NACIONAL DA CONSTRUÇÃO CIVIL | 1.023
1901518 | Dragagem de areia fina com draga hopper - capacidade da cisterna de 10.000 m³ - DMT de 1.500 a 1.800 m | m³ | 8.92 |  | 8.72 |  | INDICE NACIONAL DA CONSTRUÇÃO CIVIL | 1.023
1901519 | Dragagem de areia fina com draga hopper - capacidade da cisterna de 10.000 m³ - DMT de 1.800 a 2.100 m | m³ | 8.98 |  | 8.78 |  | INDICE NACIONAL DA CONSTRUÇÃO CIVIL | 1.023
1901520 | Dragagem de areia fina com draga hopper - capacidade da cisterna de 10.000 m³ - DMT de 2.100 a 2.400 m | m³ | 9.05 |  | 8.85 |  | INDICE NACIONAL DA CONSTRUÇÃO CIVIL | 1.023
1901521 | Dragagem de areia fina com draga hopper - capacidade da cisterna de 10.000 m³ - DMT de 2.400 a 2.700 m | m³ | 9.12 |  | 8.92 |  | INDICE NACIONAL DA CONSTRUÇÃO CIVIL | 1.023
1901522 | Dragagem de areia fina com draga hopper - capacidade da cisterna de 10.000 m³ - DMT de 2.700 a 3.000 m | m³ | 9.2 |  | 9 |  | INDICE NACIONAL DA CONSTRUÇÃO CIVIL | 1.023
1901517 | Dragagem de areia fina com draga hopper - capacidade da cisterna de 10.000 m³ - DMT de 3.000 m | m³ | 9.24 |  | 9.04 |  | INDICE NACIONAL DA CONSTRUÇÃO CIVIL | 1.023
1901523 | Dragagem de areia fina com draga hopper - capacidade da cisterna de 15.000 m³ - DMT de 1.500 a 1.800 m | m³ | 11.85 |  | 11.59 |  | INDICE NACIONAL DA CONSTRUÇÃO CIVIL | 1.023
1901524 | Dragagem de areia fina com draga hopper - capacidade da cisterna de 15.000 m³ - DMT de 1.800 a 2.100 m | m³ | 11.91 |  | 11.65 |  | INDICE NACIONAL DA CONSTRUÇÃO CIVIL | 1.023
1901525 | Dragagem de areia fina com draga hopper - capacidade da cisterna de 15.000 m³ - DMT de 2.100 a 2.400 m | m³ | 11.98 |  | 11.72 |  | INDICE NACIONAL DA CONSTRUÇÃO CIVIL | 1.023
1901526 | Dragagem de areia fina com draga hopper - capacidade da cisterna de 15.000 m³ - DMT de 2.400 a 2.700 m | m³ | 12.06 |  | 11.79 |  | INDICE NACIONAL DA CONSTRUÇÃO CIVIL | 1.023
1901527 | Dragagem de areia fina com draga hopper - capacidade da cisterna de 15.000 m³ - DMT de 2.700 a 3.000 m | m³ | 12.13 |  | 11.86 |  | INDICE NACIONAL DA CONSTRUÇÃO CIVIL | 1.023
1901528 | Dragagem de areia fina com draga hopper - capacidade da cisterna de 15.000 m³ - DMT de 3.000 m | m³ | 12.17 |  | 11.9 |  | INDICE NACIONAL DA CONSTRUÇÃO CIVIL | 1.023
1917079 | Dragagem de areia fina com draga hopper - capacidade da cisterna de 2.000 m³ - DMT de 1.500 a 1.800 m | m³ | 9.29 |  | 9.09 |  | INDICE NACIONAL DA CONSTRUÇÃO CIVIL | 1.023
1917080 | Dragagem de areia fina com draga hopper - capacidade da cisterna de 2.000 m³ - DMT de 1.800 a 2.100 m | m³ | 9.44 |  | 9.23 |  | INDICE NACIONAL DA CONSTRUÇÃO CIVIL | 1.023
1917081 | Dragagem de areia fina com draga hopper - capacidade da cisterna de 2.000 m³ - DMT de 2.100 a 2.400 m | m³ | 9.58 |  | 9.37 |  | INDICE NACIONAL DA CONSTRUÇÃO CIVIL | 1.023
1917082 | Dragagem de areia fina com draga hopper - capacidade da cisterna de 2.000 m³ - DMT de 2.400 a 2.700 m | m³ | 9.73 |  | 9.52 |  | INDICE NACIONAL DA CONSTRUÇÃO CIVIL | 1.023
1917083 | Dragagem de areia fina com draga hopper - capacidade da cisterna de 2.000 m³ - DMT de 2.700 a 3.000 m | m³ | 9.9 |  | 9.68 |  | INDICE NACIONAL DA CONSTRUÇÃO CIVIL | 1.023
1917084 | Dragagem de areia fina com draga hopper - capacidade da cisterna de 2.000 m³ - DMT de 3.000 m | m³ | 9.99 |  | 9.77 |  | INDICE NACIONAL DA CONSTRUÇÃO CIVIL | 1.023
1901529 | Dragagem de areia fina com draga hopper - capacidade da cisterna de 20.000 m³ - DMT de 1.500 a 1.800 m | m³ | 14.86 |  | 14.53 |  | INDICE NACIONAL DA CONSTRUÇÃO CIVIL | 1.023
1901530 | Dragagem de areia fina com draga hopper - capacidade da cisterna de 20.000 m³ - DMT de 1.800 a 2.100 m | m³ | 14.92 |  | 14.59 |  | INDICE NACIONAL DA CONSTRUÇÃO CIVIL | 1.023
1901531 | Dragagem de areia fina com draga hopper - capacidade da cisterna de 20.000 m³ - DMT de 2.100 a 2.400 m | m³ | 14.98 |  | 14.65 |  | INDICE NACIONAL DA CONSTRUÇÃO CIVIL | 1.023
1901532 | Dragagem de areia fina com draga hopper - capacidade da cisterna de 20.000 m³ - DMT de 2.400 a 2.700 m | m³ | 15.05 |  | 14.72 |  | INDICE NACIONAL DA CONSTRUÇÃO CIVIL | 1.023
1901533 | Dragagem de areia fina com draga hopper - capacidade da cisterna de 20.000 m³ - DMT de 2.700 a 3.000 m | m³ | 15.13 |  | 14.79 |  | INDICE NACIONAL DA CONSTRUÇÃO CIVIL | 1.023
1901534 | Dragagem de areia fina com draga hopper - capacidade da cisterna de 20.000 m³ - DMT de 3.000 m | m³ | 15.17 |  | 14.83 |  | INDICE NACIONAL DA CONSTRUÇÃO CIVIL | 1.023
1917115 | Dragagem de areia fina com draga hopper - capacidade da cisterna de 3.000 m³ - DMT de 1.500 a 1.800 m | m³ | 8.93 |  | 8.73 |  | INDICE NACIONAL DA CONSTRUÇÃO CIVIL | 1.023
1917116 | Dragagem de areia fina com draga hopper - capacidade da cisterna de 3.000 m³ - DMT de 1.800 a 2.100 m | m³ | 9.05 |  | 8.85 |  | INDICE NACIONAL DA CONSTRUÇÃO CIVIL | 1.023
1917117 | Dragagem de areia fina com draga hopper - capacidade da cisterna de 3.000 m³ - DMT de 2.100 a 2.400 m | m³ | 9.16 |  | 8.96 |  | INDICE NACIONAL DA CONSTRUÇÃO CIVIL | 1.023
1917118 | Dragagem de areia fina com draga hopper - capacidade da cisterna de 3.000 m³ - DMT de 2.400 a 2.700 m | m³ | 9.29 |  | 9.09 |  | INDICE NACIONAL DA CONSTRUÇÃO CIVIL | 1.023
1917119 | Dragagem de areia fina com draga hopper - capacidade da cisterna de 3.000 m³ - DMT de 2.700 a 3.000 m | m³ | 9.43 |  | 9.22 |  | INDICE NACIONAL DA CONSTRUÇÃO CIVIL | 1.023
1917120 | Dragagem de areia fina com draga hopper - capacidade da cisterna de 3.000 m³ - DMT de 3.000 m | m³ | 9.5 |  | 9.29 |  | INDICE NACIONAL DA CONSTRUÇÃO CIVIL | 1.023
1917151 | Dragagem de areia fina com draga hopper - capacidade da cisterna de 4.000 m³ - DMT de 1.500 a 1.800 m | m³ | 8.53 |  | 8.34 |  | INDICE NACIONAL DA CONSTRUÇÃO CIVIL | 1.023
1917152 | Dragagem de areia fina com draga hopper - capacidade da cisterna de 4.000 m³ - DMT de 1.800 a 2.100 m | m³ | 8.63 |  | 8.44 |  | INDICE NACIONAL DA CONSTRUÇÃO CIVIL | 1.023
1917153 | Dragagem de areia fina com draga hopper - capacidade da cisterna de 4.000 m³ - DMT de 2.100 a 2.400 m | m³ | 8.73 |  | 8.54 |  | INDICE NACIONAL DA CONSTRUÇÃO CIVIL | 1.023
1917154 | Dragagem de areia fina com draga hopper - capacidade da cisterna de 4.000 m³ - DMT de 2.400 a 2.700 m | m³ | 8.84 |  | 8.65 |  | INDICE NACIONAL DA CONSTRUÇÃO CIVIL | 1.023
1917155 | Dragagem de areia fina com draga hopper - capacidade da cisterna de 4.000 m³ - DMT de 2.700 a 3.000 m | m³ | 8.97 |  | 8.77 |  | INDICE NACIONAL DA CONSTRUÇÃO CIVIL | 1.023
1917156 | Dragagem de areia fina com draga hopper - capacidade da cisterna de 4.000 m³ - DMT de 3.000 m | m³ | 9.03 |  | 8.83 |  | INDICE NACIONAL DA CONSTRUÇÃO CIVIL | 1.023
1917187 | Dragagem de areia fina com draga hopper - capacidade da cisterna de 5.000 m³ - DMT de 1.500 a 1.800 m | m³ | 9.5 |  | 9.29 |  | INDICE NACIONAL DA CONSTRUÇÃO CIVIL | 1.023
1917188 | Dragagem de areia fina com draga hopper - capacidade da cisterna de 5.000 m³ - DMT de 1.800 a 2.100 m | m³ | 9.59 |  | 9.38 |  | INDICE NACIONAL DA CONSTRUÇÃO CIVIL | 1.023
1917189 | Dragagem de areia fina com draga hopper - capacidade da cisterna de 5.000 m³ - DMT de 2.100 a 2.400 m | m³ | 9.68 |  | 9.47 |  | INDICE NACIONAL DA CONSTRUÇÃO CIVIL | 1.023
1917190 | Dragagem de areia fina com draga hopper - capacidade da cisterna de 5.000 m³ - DMT de 2.400 a 2.700 m | m³ | 9.79 |  | 9.57 |  | INDICE NACIONAL DA CONSTRUÇÃO CIVIL | 1.023
1917191 | Dragagem de areia fina com draga hopper - capacidade da cisterna de 5.000 m³ - DMT de 2.700 a 3.000 m | m³ | 9.89 |  | 9.67 |  | INDICE NACIONAL DA CONSTRUÇÃO CIVIL | 1.023
1917192 | Dragagem de areia fina com draga hopper - capacidade da cisterna de 5.000 m³ - DMT de 3.000 m | m³ | 9.95 |  | 9.73 |  | INDICE NACIONAL DA CONSTRUÇÃO CIVIL | 1.023
1917007 | Dragagem de areia fina com draga hopper - capacidade da cisterna de 750 m³ - DMT de 1.500 a 1.800 m | m³ | 17.8 |  | 17.4 |  | INDICE NACIONAL DA CONSTRUÇÃO CIVIL | 1.023
1917008 | Dragagem de areia fina com draga hopper - capacidade da cisterna de 750 m³ - DMT de 1.800 a 2.100 m | m³ | 18.12 |  | 17.72 |  | INDICE NACIONAL DA CONSTRUÇÃO CIVIL | 1.023
1917009 | Dragagem de areia fina com draga hopper - capacidade da cisterna de 750 m³ - DMT de 2.100 a 2.400 m | m³ | 18.46 |  | 18.05 |  | INDICE NACIONAL DA CONSTRUÇÃO CIVIL | 1.023
1917010 | Dragagem de areia fina com draga hopper - capacidade da cisterna de 750 m³ - DMT de 2.400 a 2.700 m | m³ | 18.81 |  | 18.39 |  | INDICE NACIONAL DA CONSTRUÇÃO CIVIL | 1.023
1917011 | Dragagem de areia fina com draga hopper - capacidade da cisterna de 750 m³ - DMT de 2.700 a 3.000 m | m³ | 19.19 |  | 18.76 |  | INDICE NACIONAL DA CONSTRUÇÃO CIVIL | 1.023
1917012 | Dragagem de areia fina com draga hopper - capacidade da cisterna de 750 m³ - DMT de 3.000 m | m³ | 19.38 |  | 18.95 |  | INDICE NACIONAL DA CONSTRUÇÃO CIVIL | 1.023
1917578 | Dragagem de areia grossa com draga de sucção e recalque - bomba de 1.350 kW e cortador de 170 kW - distância de recalque de 1.100 a 1.300 m | m³ | 6.74 |  | 6.59 |  | INDICE NACIONAL DA CONSTRUÇÃO CIVIL | 1.023
1917579 | Dragagem de areia grossa com draga de sucção e recalque - bomba de 1.350 kW e cortador de 170 kW - distância de recalque de 1.300 a 1.500 m | m³ | 7.21 |  | 7.05 |  | INDICE NACIONAL DA CONSTRUÇÃO CIVIL | 1.023
1917580 | Dragagem de areia grossa com draga de sucção e recalque - bomba de 1.350 kW e cortador de 170 kW - distância de recalque de 1.500 a 1.700 m | m³ | 7.61 |  | 7.44 |  | INDICE NACIONAL DA CONSTRUÇÃO CIVIL | 1.023
1917581 | Dragagem de areia grossa com draga de sucção e recalque - bomba de 1.350 kW e cortador de 170 kW - distância de recalque de 1.700 a 1.900 m | m³ | 8.06 |  | 7.88 |  | INDICE NACIONAL DA CONSTRUÇÃO CIVIL | 1.023
1917582 | Dragagem de areia grossa com draga de sucção e recalque - bomba de 1.350 kW e cortador de 170 kW - distância de recalque de 1.900 a 2.100 m | m³ | 8.73 |  | 8.54 |  | INDICE NACIONAL DA CONSTRUÇÃO CIVIL | 1.023
1917583 | Dragagem de areia grossa com draga de sucção e recalque - bomba de 1.350 kW e cortador de 170 kW - distância de recalque de 2.100 a 2.300 m | m³ | 9.23 |  | 9.03 |  | INDICE NACIONAL DA CONSTRUÇÃO CIVIL | 1.023
1917584 | Dragagem de areia grossa com draga de sucção e recalque - bomba de 1.350 kW e cortador de 170 kW - distância de recalque de 2.300 a 2.500 m | m³ | 9.68 |  | 9.47 |  | INDICE NACIONAL DA CONSTRUÇÃO CIVIL | 1.023
1917585 | Dragagem de areia grossa com draga de sucção e recalque - bomba de 1.350 kW e cortador de 170 kW - distância de recalque de 2.500 a 2.700 m | m³ | 10.34 |  | 10.11 |  | INDICE NACIONAL DA CONSTRUÇÃO CIVIL | 1.023
1917586 | Dragagem de areia grossa com draga de sucção e recalque - bomba de 1.350 kW e cortador de 170 kW - distância de recalque de 2.700 a 2.900 m | m³ | 11.31 |  | 11.06 |  | INDICE NACIONAL DA CONSTRUÇÃO CIVIL | 1.023
1917587 | Dragagem de areia grossa com draga de sucção e recalque - bomba de 1.350 kW e cortador de 170 kW - distância de recalque de 2.900 a 3.100 m | m³ | 12.05 |  | 11.78 |  | INDICE NACIONAL DA CONSTRUÇÃO CIVIL | 1.023
1917588 | Dragagem de areia grossa com draga de sucção e recalque - bomba de 1.350 kW e cortador de 170 kW - distância de recalque de 3.100 a 3.300 m | m³ | 12.87 |  | 12.59 |  | INDICE NACIONAL DA CONSTRUÇÃO CIVIL | 1.023
1917589 | Dragagem de areia grossa com draga de sucção e recalque - bomba de 1.350 kW e cortador de 170 kW - distância de recalque de 3.300 a 3.500 m | m³ | 14.5 |  | 14.18 |  | INDICE NACIONAL DA CONSTRUÇÃO CIVIL | 1.023
1917590 | Dragagem de areia grossa com draga de sucção e recalque - bomba de 1.350 kW e cortador de 170 kW - distância de recalque de 3.500 a 3.700 m | m³ | 16.8 |  | 16.43 |  | INDICE NACIONAL DA CONSTRUÇÃO CIVIL | 1.023
1917591 | Dragagem de areia grossa com draga de sucção e recalque - bomba de 1.350 kW e cortador de 170 kW - distância de recalque de 3.700 a 3.900 m | m³ | 18.84 |  | 18.42 |  | INDICE NACIONAL DA CONSTRUÇÃO CIVIL | 1.023
1917592 | Dragagem de areia grossa com draga de sucção e recalque - bomba de 1.350 kW e cortador de 170 kW - distância de recalque de 3.900 a 4.100 m | m³ | 21.43 |  | 20.95 |  | INDICE NACIONAL DA CONSTRUÇÃO CIVIL | 1.023
1917593 | Dragagem de areia grossa com draga de sucção e recalque - bomba de 1.350 kW e cortador de 170 kW - distância de recalque de 4.100 a 4.300 m | m³ | 24.12 |  | 23.58 |  | INDICE NACIONAL DA CONSTRUÇÃO CIVIL | 1.023
1917594 | Dragagem de areia grossa com draga de sucção e recalque - bomba de 1.350 kW e cortador de 170 kW - distância de recalque de 4.300 a 4.500 m | m³ | 27.39 |  | 26.78 |  | INDICE NACIONAL DA CONSTRUÇÃO CIVIL | 1.023
1917595 | Dragagem de areia grossa com draga de sucção e recalque - bomba de 1.350 kW e cortador de 170 kW - distância de recalque de 4.500 a 4.700 m | m³ | 30.89 |  | 30.2 |  | INDICE NACIONAL DA CONSTRUÇÃO CIVIL | 1.023
1917596 | Dragagem de areia grossa com draga de sucção e recalque - bomba de 1.350 kW e cortador de 170 kW - distância de recalque de 4.700 a 4.900 m | m³ | 34.06 |  | 33.3 |  | INDICE NACIONAL DA CONSTRUÇÃO CIVIL | 1.023
1917597 | Dragagem de areia grossa com draga de sucção e recalque - bomba de 1.350 kW e cortador de 170 kW - distância de recalque de 4.900 a 5.100 m | m³ | 38.44 |  | 37.58 |  | INDICE NACIONAL DA CONSTRUÇÃO CIVIL | 1.023
1917598 | Dragagem de areia grossa com draga de sucção e recalque - bomba de 1.350 kW e cortador de 170 kW - distância de recalque de 5.100 a 5.300 m | m³ | 42.48 |  | 41.53 |  | INDICE NACIONAL DA CONSTRUÇÃO CIVIL | 1.023
1917599 | Dragagem de areia grossa com draga de sucção e recalque - bomba de 1.350 kW e cortador de 170 kW - distância de recalque de 5.300 a 5.500 m | m³ | 47.08 |  | 46.03 |  | INDICE NACIONAL DA CONSTRUÇÃO CIVIL | 1.023
1917600 | Dragagem de areia grossa com draga de sucção e recalque - bomba de 1.350 kW e cortador de 170 kW - distância de recalque de 5.500 a 5.700 m | m³ | 52.99 |  | 51.8 |  | INDICE NACIONAL DA CONSTRUÇÃO CIVIL | 1.023
1917601 | Dragagem de areia grossa com draga de sucção e recalque - bomba de 1.350 kW e cortador de 170 kW - distância de recalque de 5.700 a 5.900 m | m³ | 55.68 |  | 54.43 |  | INDICE NACIONAL DA CONSTRUÇÃO CIVIL | 1.023
1917575 | Dragagem de areia grossa com draga de sucção e recalque - bomba de 1.350 kW e cortador de 170 kW - distância de recalque de 500 a 700 m | m³ | 5.22 |  | 5.11 |  | INDICE NACIONAL DA CONSTRUÇÃO CIVIL | 1.023
1917576 | Dragagem de areia grossa com draga de sucção e recalque - bomba de 1.350 kW e cortador de 170 kW - distância de recalque de 700 a 900 m | m³ | 5.6 |  | 5.48 |  | INDICE NACIONAL DA CONSTRUÇÃO CIVIL | 1.023
1917577 | Dragagem de areia grossa com draga de sucção e recalque - bomba de 1.350 kW e cortador de 170 kW - distância de recalque de 900 a 1.100 m | m³ | 6.06 |  | 5.93 |  | INDICE NACIONAL DA CONSTRUÇÃO CIVIL | 1.023
1917739 | Dragagem de areia grossa com draga de sucção e recalque - bomba de 1.350 kW e cortador de 170 kW - distância de recalque de até 500 m | m³ | 5.14 |  | 5.03 |  | INDICE NACIONAL DA CONSTRUÇÃO CIVIL | 1.023
1917253 | Dragagem de areia grossa com draga de sucção e recalque - bomba de 294 kW e cortador de 30 kW - distância de recalque de 1.100 a 1.300 m | m³ | 8.23 |  | 8.05 |  | INDICE NACIONAL DA CONSTRUÇÃO CIVIL | 1.023
1917254 | Dragagem de areia grossa com draga de sucção e recalque - bomba de 294 kW e cortador de 30 kW - distância de recalque de 1.300 a 1.500 m | m³ | 8.82 |  | 8.63 |  | INDICE NACIONAL DA CONSTRUÇÃO CIVIL | 1.023
1917255 | Dragagem de areia grossa com draga de sucção e recalque - bomba de 294 kW e cortador de 30 kW - distância de recalque de 1.500 a 1.700 m | m³ | 9.57 |  | 9.36 |  | INDICE NACIONAL DA CONSTRUÇÃO CIVIL | 1.023
1917256 | Dragagem de areia grossa com draga de sucção e recalque - bomba de 294 kW e cortador de 30 kW - distância de recalque de 1.700 a 1.900 m | m³ | 10.35 |  | 10.12 |  | INDICE NACIONAL DA CONSTRUÇÃO CIVIL | 1.023
1917257 | Dragagem de areia grossa com draga de sucção e recalque - bomba de 294 kW e cortador de 30 kW - distância de recalque de 1.900 a 2.100 m | m³ | 11.41 |  | 11.16 |  | INDICE NACIONAL DA CONSTRUÇÃO CIVIL | 1.023
1917258 | Dragagem de areia grossa com draga de sucção e recalque - bomba de 294 kW e cortador de 30 kW - distância de recalque de 2.100 a 2.300 m | m³ | 12.5 |  | 12.22 |  | INDICE NACIONAL DA CONSTRUÇÃO CIVIL | 1.023
1917259 | Dragagem de areia grossa com draga de sucção e recalque - bomba de 294 kW e cortador de 30 kW - distância de recalque de 2.300 a 2.500 m | m³ | 15.59 |  | 15.24 |  | INDICE NACIONAL DA CONSTRUÇÃO CIVIL | 1.023
1917250 | Dragagem de areia grossa com draga de sucção e recalque - bomba de 294 kW e cortador de 30 kW - distância de recalque de 500 a 700 m | m³ | 6.16 |  | 6.03 |  | INDICE NACIONAL DA CONSTRUÇÃO CIVIL | 1.023
1917251 | Dragagem de areia grossa com draga de sucção e recalque - bomba de 294 kW e cortador de 30 kW - distância de recalque de 700 a 900 m | m³ | 6.53 |  | 6.39 |  | INDICE NACIONAL DA CONSTRUÇÃO CIVIL | 1.023
1917252 | Dragagem de areia grossa com draga de sucção e recalque - bomba de 294 kW e cortador de 30 kW - distância de recalque de 900 a 1.100 m | m³ | 7.31 |  | 7.15 |  | INDICE NACIONAL DA CONSTRUÇÃO CIVIL | 1.023
1917726 | Dragagem de areia grossa com draga de sucção e recalque - bomba de 294 kW e cortador de 30 kW - distância de recalque de até 500 m | m³ | 6.02 |  | 5.89 |  | INDICE NACIONAL DA CONSTRUÇÃO CIVIL | 1.023
1917335 | Dragagem de areia grossa com draga de sucção e recalque - bomba de 483 kW e cortador de 55 kW - distância de recalque de 1.100 a 1.300 m | m³ | 6.05 |  | 5.92 |  | INDICE NACIONAL DA CONSTRUÇÃO CIVIL | 1.023
1917336 | Dragagem de areia grossa com draga de sucção e recalque - bomba de 483 kW e cortador de 55 kW - distância de recalque de 1.300 a 1.500 m | m³ | 6.89 |  | 6.74 |  | INDICE NACIONAL DA CONSTRUÇÃO CIVIL | 1.023
1917337 | Dragagem de areia grossa com draga de sucção e recalque - bomba de 483 kW e cortador de 55 kW - distância de recalque de 1.500 a 1.700 m | m³ | 7.51 |  | 7.35 |  | INDICE NACIONAL DA CONSTRUÇÃO CIVIL | 1.023
1917338 | Dragagem de areia grossa com draga de sucção e recalque - bomba de 483 kW e cortador de 55 kW - distância de recalque de 1.700 a 1.900 m | m³ | 8.31 |  | 8.13 |  | INDICE NACIONAL DA CONSTRUÇÃO CIVIL | 1.023
1917339 | Dragagem de areia grossa com draga de sucção e recalque - bomba de 483 kW e cortador de 55 kW - distância de recalque de 1.900 a 2.100 m | m³ | 9.27 |  | 9.07 |  | INDICE NACIONAL DA CONSTRUÇÃO CIVIL | 1.023
1917340 | Dragagem de areia grossa com draga de sucção e recalque - bomba de 483 kW e cortador de 55 kW - distância de recalque de 2.100 a 2.300 m | m³ | 10.79 |  | 10.55 |  | INDICE NACIONAL DA CONSTRUÇÃO CIVIL | 1.023
1917341 | Dragagem de areia grossa com draga de sucção e recalque - bomba de 483 kW e cortador de 55 kW - distância de recalque de 2.300 a 2.500 m | m³ | 13.73 |  | 13.43 |  | INDICE NACIONAL DA CONSTRUÇÃO CIVIL | 1.023
1917342 | Dragagem de areia grossa com draga de sucção e recalque - bomba de 483 kW e cortador de 55 kW - distância de recalque de 2.500 a 2.700 m | m³ | 17.07 |  | 16.69 |  | INDICE NACIONAL DA CONSTRUÇÃO CIVIL | 1.023
1917343 | Dragagem de areia grossa com draga de sucção e recalque - bomba de 483 kW e cortador de 55 kW - distância de recalque de 2.700 a 2.900 m | m³ | 21.3 |  | 20.83 |  | INDICE NACIONAL DA CONSTRUÇÃO CIVIL | 1.023
1917344 | Dragagem de areia grossa com draga de sucção e recalque - bomba de 483 kW e cortador de 55 kW - distância de recalque de 2.900 a 3.100 m | m³ | 25.8 |  | 25.22 |  | INDICE NACIONAL DA CONSTRUÇÃO CIVIL | 1.023
1917345 | Dragagem de areia grossa com draga de sucção e recalque - bomba de 483 kW e cortador de 55 kW - distância de recalque de 3.100 a 3.300 m | m³ | 32.12 |  | 31.4 |  | INDICE NACIONAL DA CONSTRUÇÃO CIVIL | 1.023
1917346 | Dragagem de areia grossa com draga de sucção e recalque - bomba de 483 kW e cortador de 55 kW - distância de recalque de 3.300 a 3.500 m | m³ | 38.33 |  | 37.47 |  | INDICE NACIONAL DA CONSTRUÇÃO CIVIL | 1.023
1917347 | Dragagem de areia grossa com draga de sucção e recalque - bomba de 483 kW e cortador de 55 kW - distância de recalque de 3.500 a 3.700 m | m³ | 50.48 |  | 49.35 |  | INDICE NACIONAL DA CONSTRUÇÃO CIVIL | 1.023
1917332 | Dragagem de areia grossa com draga de sucção e recalque - bomba de 483 kW e cortador de 55 kW - distância de recalque de 500 a 700 m | m³ | 4.95 |  | 4.84 |  | INDICE NACIONAL DA CONSTRUÇÃO CIVIL | 1.023
1917333 | Dragagem de areia grossa com draga de sucção e recalque - bomba de 483 kW e cortador de 55 kW - distância de recalque de 700 a 900 m | m³ | 5.27 |  | 5.16 |  | INDICE NACIONAL DA CONSTRUÇÃO CIVIL | 1.023
1917334 | Dragagem de areia grossa com draga de sucção e recalque - bomba de 483 kW e cortador de 55 kW - distância de recalque de 900 a 1.100 m | m³ | 5.6 |  | 5.48 |  | INDICE NACIONAL DA CONSTRUÇÃO CIVIL | 1.023
1917331 | Dragagem de areia grossa com draga de sucção e recalque - bomba de 483 kW e cortador de 55 kW - distância de recalque de até 500 m | m³ | 4.52 |  | 4.42 |  | INDICE NACIONAL DA CONSTRUÇÃO CIVIL | 1.023
1917443 | Dragagem de areia grossa com draga de sucção e recalque - bomba de 746 kW e cortador de 110 kW - distância de recalque de 1.100 a 1.300 m | m³ | 6.69 |  | 6.54 |  | INDICE NACIONAL DA CONSTRUÇÃO CIVIL | 1.023
1917444 | Dragagem de areia grossa com draga de sucção e recalque - bomba de 746 kW e cortador de 110 kW - distância de recalque de 1.300 a 1.500 m | m³ | 7.22 |  | 7.06 |  | INDICE NACIONAL DA CONSTRUÇÃO CIVIL | 1.023
1917445 | Dragagem de areia grossa com draga de sucção e recalque - bomba de 746 kW e cortador de 110 kW - distância de recalque de 1.500 a 1.700 m | m³ | 7.82 |  | 7.65 |  | INDICE NACIONAL DA CONSTRUÇÃO CIVIL | 1.023
1917446 | Dragagem de areia grossa com draga de sucção e recalque - bomba de 746 kW e cortador de 110 kW - distância de recalque de 1.700 a 1.900 m | m³ | 8.43 |  | 8.25 |  | INDICE NACIONAL DA CONSTRUÇÃO CIVIL | 1.023
1917447 | Dragagem de areia grossa com draga de sucção e recalque - bomba de 746 kW e cortador de 110 kW - distância de recalque de 1.900 a 2.100 m | m³ | 9.39 |  | 9.18 |  | INDICE NACIONAL DA CONSTRUÇÃO CIVIL | 1.023
1917448 | Dragagem de areia grossa com draga de sucção e recalque - bomba de 746 kW e cortador de 110 kW - distância de recalque de 2.100 a 2.300 m | m³ | 10.17 |  | 9.95 |  | INDICE NACIONAL DA CONSTRUÇÃO CIVIL | 1.023
1917449 | Dragagem de areia grossa com draga de sucção e recalque - bomba de 746 kW e cortador de 110 kW - distância de recalque de 2.300 a 2.500 m | m³ | 11.22 |  | 10.97 |  | INDICE NACIONAL DA CONSTRUÇÃO CIVIL | 1.023
1917450 | Dragagem de areia grossa com draga de sucção e recalque - bomba de 746 kW e cortador de 110 kW - distância de recalque de 2.500 a 2.700 m | m³ | 12.47 |  | 12.19 |  | INDICE NACIONAL DA CONSTRUÇÃO CIVIL | 1.023
1917451 | Dragagem de areia grossa com draga de sucção e recalque - bomba de 746 kW e cortador de 110 kW - distância de recalque de 2.700 a 2.900 m | m³ | 15.25 |  | 14.91 |  | INDICE NACIONAL DA CONSTRUÇÃO CIVIL | 1.023
1917452 | Dragagem de areia grossa com draga de sucção e recalque - bomba de 746 kW e cortador de 110 kW - distância de recalque de 2.900 a 3.100 m | m³ | 17.96 |  | 17.56 |  | INDICE NACIONAL DA CONSTRUÇÃO CIVIL | 1.023
1917453 | Dragagem de areia grossa com draga de sucção e recalque - bomba de 746 kW e cortador de 110 kW - distância de recalque de 3.100 a 3.300 m | m³ | 21.22 |  | 20.75 |  | INDICE NACIONAL DA CONSTRUÇÃO CIVIL | 1.023
1917454 | Dragagem de areia grossa com draga de sucção e recalque - bomba de 746 kW e cortador de 110 kW - distância de recalque de 3.300 a 3.500 m | m³ | 24.81 |  | 24.26 |  | INDICE NACIONAL DA CONSTRUÇÃO CIVIL | 1.023
1917455 | Dragagem de areia grossa com draga de sucção e recalque - bomba de 746 kW e cortador de 110 kW - distância de recalque de 3.500 a 3.700 m | m³ | 29.44 |  | 28.78 |  | INDICE NACIONAL DA CONSTRUÇÃO CIVIL | 1.023
1917456 | Dragagem de areia grossa com draga de sucção e recalque - bomba de 746 kW e cortador de 110 kW - distância de recalque de 3.700 a 3.900 m | m³ | 34.4 |  | 33.63 |  | INDICE NACIONAL DA CONSTRUÇÃO CIVIL | 1.023
1917457 | Dragagem de areia grossa com draga de sucção e recalque - bomba de 746 kW e cortador de 110 kW - distância de recalque de 3.900 a 4.100 m | m³ | 38.86 |  | 37.99 |  | INDICE NACIONAL DA CONSTRUÇÃO CIVIL | 1.023
1917458 | Dragagem de areia grossa com draga de sucção e recalque - bomba de 746 kW e cortador de 110 kW - distância de recalque de 4.100 a 4.300 m | m³ | 44.77 |  | 43.77 |  | INDICE NACIONAL DA CONSTRUÇÃO CIVIL | 1.023
1917459 | Dragagem de areia grossa com draga de sucção e recalque - bomba de 746 kW e cortador de 110 kW - distância de recalque de 4.300 a 4.500 m | m³ | 47.17 |  | 46.11 |  | INDICE NACIONAL DA CONSTRUÇÃO CIVIL | 1.023
1917440 | Dragagem de areia grossa com draga de sucção e recalque - bomba de 746 kW e cortador de 110 kW - distância de recalque de 500 a 700 m | m³ | 4.65 |  | 4.55 |  | INDICE NACIONAL DA CONSTRUÇÃO CIVIL | 1.023
1917441 | Dragagem de areia grossa com draga de sucção e recalque - bomba de 746 kW e cortador de 110 kW - distância de recalque de 700 a 900 m | m³ | 5.24 |  | 5.13 |  | INDICE NACIONAL DA CONSTRUÇÃO CIVIL | 1.023
1917442 | Dragagem de areia grossa com draga de sucção e recalque - bomba de 746 kW e cortador de 110 kW - distância de recalque de 900 a 1.100 m | m³ | 5.85 |  | 5.72 |  | INDICE NACIONAL DA CONSTRUÇÃO CIVIL | 1.023
1917734 | Dragagem de areia grossa com draga de sucção e recalque - bomba de 746 kW e cortador de 110 kW - distância de recalque de até 500 m | m³ | 4.31 |  | 4.22 |  | INDICE NACIONAL DA CONSTRUÇÃO CIVIL | 1.023
1917055 | Dragagem de areia grossa com draga hopper - capacidade da cisterna de 1.000 m³ - DMT de 1.500 a 1.800 m | m³ | 11.94 |  | 11.68 |  | INDICE NACIONAL DA CONSTRUÇÃO CIVIL | 1.023
1917056 | Dragagem de areia grossa com draga hopper - capacidade da cisterna de 1.000 m³ - DMT de 1.800 a 2.100 m | m³ | 12.17 |  | 11.9 |  | INDICE NACIONAL DA CONSTRUÇÃO CIVIL | 1.023
1917057 | Dragagem de areia grossa com draga hopper - capacidade da cisterna de 1.000 m³ - DMT de 2.100 a 2.400 m | m³ | 12.39 |  | 12.12 |  | INDICE NACIONAL DA CONSTRUÇÃO CIVIL | 1.023
1917058 | Dragagem de areia grossa com draga hopper - capacidade da cisterna de 1.000 m³ - DMT de 2.400 a 2.700 m | m³ | 12.63 |  | 12.35 |  | INDICE NACIONAL DA CONSTRUÇÃO CIVIL | 1.023
1917059 | Dragagem de areia grossa com draga hopper - capacidade da cisterna de 1.000 m³ - DMT de 2.700 a 3.000 m | m³ | 12.88 |  | 12.6 |  | INDICE NACIONAL DA CONSTRUÇÃO CIVIL | 1.023
1917060 | Dragagem de areia grossa com draga hopper - capacidade da cisterna de 1.000 m³ - DMT de 3.000 m | m³ | 13.02 |  | 12.73 |  | INDICE NACIONAL DA CONSTRUÇÃO CIVIL | 1.023
1901536 | Dragagem de areia grossa com draga hopper - capacidade da cisterna de 10.000 m³ - DMT de 1.500 a 1.800 m | m³ | 8.01 |  | 7.83 |  | INDICE NACIONAL DA CONSTRUÇÃO CIVIL | 1.023
1901537 | Dragagem de areia grossa com draga hopper - capacidade da cisterna de 10.000 m³ - DMT de 1.800 a 2.100 m | m³ | 8.08 |  | 7.9 |  | INDICE NACIONAL DA CONSTRUÇÃO CIVIL | 1.023
1901538 | Dragagem de areia grossa com draga hopper - capacidade da cisterna de 10.000 m³ - DMT de 2.100 a 2.400 m | m³ | 8.14 |  | 7.96 |  | INDICE NACIONAL DA CONSTRUÇÃO CIVIL | 1.023
1901539 | Dragagem de areia grossa com draga hopper - capacidade da cisterna de 10.000 m³ - DMT de 2.400 a 2.700 m | m³ | 8.21 |  | 8.03 |  | INDICE NACIONAL DA CONSTRUÇÃO CIVIL | 1.023
1901540 | Dragagem de areia grossa com draga hopper - capacidade da cisterna de 10.000 m³ - DMT de 2.700 a 3.000 m | m³ | 8.29 |  | 8.11 |  | INDICE NACIONAL DA CONSTRUÇÃO CIVIL | 1.023
1901535 | Dragagem de areia grossa com draga hopper - capacidade da cisterna de 10.000 m³ - DMT de 3.000 m | m³ | 8.33 |  | 8.15 |  | INDICE NACIONAL DA CONSTRUÇÃO CIVIL | 1.023
1901542 | Dragagem de areia grossa com draga hopper - capacidade da cisterna de 15.000 m³ - DMT de 1.500 a 1.800 m | m³ | 10.58 |  | 10.35 |  | INDICE NACIONAL DA CONSTRUÇÃO CIVIL | 1.023
1901543 | Dragagem de areia grossa com draga hopper - capacidade da cisterna de 15.000 m³ - DMT de 1.800 a 2.100 m | m³ | 10.64 |  | 10.41 |  | INDICE NACIONAL DA CONSTRUÇÃO CIVIL | 1.023
1901544 | Dragagem de areia grossa com draga hopper - capacidade da cisterna de 15.000 m³ - DMT de 2.100 a 2.400 m | m³ | 10.72 |  | 10.48 |  | INDICE NACIONAL DA CONSTRUÇÃO CIVIL | 1.023
1901545 | Dragagem de areia grossa com draga hopper - capacidade da cisterna de 15.000 m³ - DMT de 2.400 a 2.700 m | m³ | 10.78 |  | 10.54 |  | INDICE NACIONAL DA CONSTRUÇÃO CIVIL | 1.023
1901546 | Dragagem de areia grossa com draga hopper - capacidade da cisterna de 15.000 m³ - DMT de 2.700 a 3.000 m | m³ | 10.85 |  | 10.61 |  | INDICE NACIONAL DA CONSTRUÇÃO CIVIL | 1.023
1901541 | Dragagem de areia grossa com draga hopper - capacidade da cisterna de 15.000 m³ - DMT de 3.000 m | m³ | 10.89 |  | 10.65 |  | INDICE NACIONAL DA CONSTRUÇÃO CIVIL | 1.023
1917091 | Dragagem de areia grossa com draga hopper - capacidade da cisterna de 2.000 m³ - DMT de 1.500 a 1.800 m | m³ | 8.46 |  | 8.27 |  | INDICE NACIONAL DA CONSTRUÇÃO CIVIL | 1.023
1917092 | Dragagem de areia grossa com draga hopper - capacidade da cisterna de 2.000 m³ - DMT de 1.800 a 2.100 m | m³ | 8.59 |  | 8.4 |  | INDICE NACIONAL DA CONSTRUÇÃO CIVIL | 1.023
1917093 | Dragagem de areia grossa com draga hopper - capacidade da cisterna de 2.000 m³ - DMT de 2.100 a 2.400 m | m³ | 8.73 |  | 8.54 |  | INDICE NACIONAL DA CONSTRUÇÃO CIVIL | 1.023
1917094 | Dragagem de areia grossa com draga hopper - capacidade da cisterna de 2.000 m³ - DMT de 2.400 a 2.700 m | m³ | 8.88 |  | 8.69 |  | INDICE NACIONAL DA CONSTRUÇÃO CIVIL | 1.023
1917095 | Dragagem de areia grossa com draga hopper - capacidade da cisterna de 2.000 m³ - DMT de 2.700 a 3.000 m | m³ | 9.05 |  | 8.85 |  | INDICE NACIONAL DA CONSTRUÇÃO CIVIL | 1.023
1917096 | Dragagem de areia grossa com draga hopper - capacidade da cisterna de 2.000 m³ - DMT de 3.000 m | m³ | 9.13 |  | 8.93 |  | INDICE NACIONAL DA CONSTRUÇÃO CIVIL | 1.023
1901548 | Dragagem de areia grossa com draga hopper - capacidade da cisterna de 20.000 m³ - DMT de 1.500 a 1.800 m | m³ | 13.23 |  | 12.94 |  | INDICE NACIONAL DA CONSTRUÇÃO CIVIL | 1.023
1901549 | Dragagem de areia grossa com draga hopper - capacidade da cisterna de 20.000 m³ - DMT de 1.800 a 2.100 m | m³ | 13.28 |  | 12.99 |  | INDICE NACIONAL DA CONSTRUÇÃO CIVIL | 1.023
1901550 | Dragagem de areia grossa com draga hopper - capacidade da cisterna de 20.000 m³ - DMT de 2.100 a 2.400 m | m³ | 13.36 |  | 13.06 |  | INDICE NACIONAL DA CONSTRUÇÃO CIVIL | 1.023
1901551 | Dragagem de areia grossa com draga hopper - capacidade da cisterna de 20.000 m³ - DMT de 2.400 a 2.700 m | m³ | 13.42 |  | 13.12 |  | INDICE NACIONAL DA CONSTRUÇÃO CIVIL | 1.023
1901552 | Dragagem de areia grossa com draga hopper - capacidade da cisterna de 20.000 m³ - DMT de 2.700 a 3.000 m | m³ | 13.49 |  | 13.19 |  | INDICE NACIONAL DA CONSTRUÇÃO CIVIL | 1.023
1901547 | Dragagem de areia grossa com draga hopper - capacidade da cisterna de 20.000 m³ - DMT de 3.000 m | m³ | 13.52 |  | 13.22 |  | INDICE NACIONAL DA CONSTRUÇÃO CIVIL | 1.023
1917127 | Dragagem de areia grossa com draga hopper - capacidade da cisterna de 3.000 m³ - DMT de 1.500 a 1.800 m | m³ | 8.1 |  | 7.92 |  | INDICE NACIONAL DA CONSTRUÇÃO CIVIL | 1.023
1917128 | Dragagem de areia grossa com draga hopper - capacidade da cisterna de 3.000 m³ - DMT de 1.800 a 2.100 m | m³ | 8.21 |  | 8.03 |  | INDICE NACIONAL DA CONSTRUÇÃO CIVIL | 1.023
1917129 | Dragagem de areia grossa com draga hopper - capacidade da cisterna de 3.000 m³ - DMT de 2.100 a 2.400 m | m³ | 8.32 |  | 8.14 |  | INDICE NACIONAL DA CONSTRUÇÃO CIVIL | 1.023
1917130 | Dragagem de areia grossa com draga hopper - capacidade da cisterna de 3.000 m³ - DMT de 2.400 a 2.700 m | m³ | 8.44 |  | 8.26 |  | INDICE NACIONAL DA CONSTRUÇÃO CIVIL | 1.023
1917131 | Dragagem de areia grossa com draga hopper - capacidade da cisterna de 3.000 m³ - DMT de 2.700 a 3.000 m | m³ | 8.58 |  | 8.39 |  | INDICE NACIONAL DA CONSTRUÇÃO CIVIL | 1.023
1917132 | Dragagem de areia grossa com draga hopper - capacidade da cisterna de 3.000 m³ - DMT de 3.000 m | m³ | 8.65 |  | 8.46 |  | INDICE NACIONAL DA CONSTRUÇÃO CIVIL | 1.023
1917163 | Dragagem de areia grossa com draga hopper - capacidade da cisterna de 4.000 m³ - DMT de 1.500 a 1.800 m | m³ | 7.72 |  | 7.55 |  | INDICE NACIONAL DA CONSTRUÇÃO CIVIL | 1.023
1917164 | Dragagem de areia grossa com draga hopper - capacidade da cisterna de 4.000 m³ - DMT de 1.800 a 2.100 m | m³ | 7.82 |  | 7.65 |  | INDICE NACIONAL DA CONSTRUÇÃO CIVIL | 1.023
1917165 | Dragagem de areia grossa com draga hopper - capacidade da cisterna de 4.000 m³ - DMT de 2.100 a 2.400 m | m³ | 7.92 |  | 7.75 |  | INDICE NACIONAL DA CONSTRUÇÃO CIVIL | 1.023
1917166 | Dragagem de areia grossa com draga hopper - capacidade da cisterna de 4.000 m³ - DMT de 2.400 a 2.700 m | m³ | 8.03 |  | 7.85 |  | INDICE NACIONAL DA CONSTRUÇÃO CIVIL | 1.023
1917167 | Dragagem de areia grossa com draga hopper - capacidade da cisterna de 4.000 m³ - DMT de 2.700 a 3.000 m | m³ | 8.14 |  | 7.96 |  | INDICE NACIONAL DA CONSTRUÇÃO CIVIL | 1.023
1917168 | Dragagem de areia grossa com draga hopper - capacidade da cisterna de 4.000 m³ - DMT de 3.000 m | m³ | 8.2 |  | 8.02 |  | INDICE NACIONAL DA CONSTRUÇÃO CIVIL | 1.023
1917199 | Dragagem de areia grossa com draga hopper - capacidade da cisterna de 5.000 m³ - DMT de 1.500 a 1.800 m | m³ | 8.56 |  | 8.37 |  | INDICE NACIONAL DA CONSTRUÇÃO CIVIL | 1.023
1917200 | Dragagem de areia grossa com draga hopper - capacidade da cisterna de 5.000 m³ - DMT de 1.800 a 2.100 m | m³ | 8.65 |  | 8.46 |  | INDICE NACIONAL DA CONSTRUÇÃO CIVIL | 1.023
1917201 | Dragagem de areia grossa com draga hopper - capacidade da cisterna de 5.000 m³ - DMT de 2.100 a 2.400 m | m³ | 8.74 |  | 8.55 |  | INDICE NACIONAL DA CONSTRUÇÃO CIVIL | 1.023
1917202 | Dragagem de areia grossa com draga hopper - capacidade da cisterna de 5.000 m³ - DMT de 2.400 a 2.700 m | m³ | 8.83 |  | 8.64 |  | INDICE NACIONAL DA CONSTRUÇÃO CIVIL | 1.023
1917203 | Dragagem de areia grossa com draga hopper - capacidade da cisterna de 5.000 m³ - DMT de 2.700 a 3.000 m | m³ | 8.94 |  | 8.74 |  | INDICE NACIONAL DA CONSTRUÇÃO CIVIL | 1.023
1917204 | Dragagem de areia grossa com draga hopper - capacidade da cisterna de 5.000 m³ - DMT de 3.000 m | m³ | 8.99 |  | 8.79 |  | INDICE NACIONAL DA CONSTRUÇÃO CIVIL | 1.023
1917019 | Dragagem de areia grossa com draga hopper - capacidade da cisterna de 750 m³ - DMT de 1.500 a 1.800 m | m³ | 16.19 |  | 15.83 |  | INDICE NACIONAL DA CONSTRUÇÃO CIVIL | 1.023
1917020 | Dragagem de areia grossa com draga hopper - capacidade da cisterna de 750 m³ - DMT de 1.800 a 2.100 m | m³ | 16.51 |  | 16.14 |  | INDICE NACIONAL DA CONSTRUÇÃO CIVIL | 1.023
1917021 | Dragagem de areia grossa com draga hopper - capacidade da cisterna de 750 m³ - DMT de 2.100 a 2.400 m | m³ | 16.83 |  | 16.46 |  | INDICE NACIONAL DA CONSTRUÇÃO CIVIL | 1.023
1917022 | Dragagem de areia grossa com draga hopper - capacidade da cisterna de 750 m³ - DMT de 2.400 a 2.700 m | m³ | 17.17 |  | 16.79 |  | INDICE NACIONAL DA CONSTRUÇÃO CIVIL | 1.023
1917023 | Dragagem de areia grossa com draga hopper - capacidade da cisterna de 750 m³ - DMT de 2.700 a 3.000 m | m³ | 17.53 |  | 17.14 |  | INDICE NACIONAL DA CONSTRUÇÃO CIVIL | 1.023
1917024 | Dragagem de areia grossa com draga hopper - capacidade da cisterna de 750 m³ - DMT de 3.000 m | m³ | 17.72 |  | 17.33 |  | INDICE NACIONAL DA CONSTRUÇÃO CIVIL | 1.023
1917541 | Dragagem de areia média com draga de sucção e recalque - bomba de 1.350 kW e cortador de 170 kW - distância de recalque de 1.100 a 1.300 m | m³ | 5.72 |  | 5.6 |  | INDICE NACIONAL DA CONSTRUÇÃO CIVIL | 1.023
1917542 | Dragagem de areia média com draga de sucção e recalque - bomba de 1.350 kW e cortador de 170 kW - distância de recalque de 1.300 a 1.500 m | m³ | 6.39 |  | 6.25 |  | INDICE NACIONAL DA CONSTRUÇÃO CIVIL | 1.023
1917543 | Dragagem de areia média com draga de sucção e recalque - bomba de 1.350 kW e cortador de 170 kW - distância de recalque de 1.500 a 1.700 m | m³ | 6.72 |  | 6.57 |  | INDICE NACIONAL DA CONSTRUÇÃO CIVIL | 1.023
1917544 | Dragagem de areia média com draga de sucção e recalque - bomba de 1.350 kW e cortador de 170 kW - distância de recalque de 1.700 a 1.900 m | m³ | 7.03 |  | 6.88 |  | INDICE NACIONAL DA CONSTRUÇÃO CIVIL | 1.023
1917545 | Dragagem de areia média com draga de sucção e recalque - bomba de 1.350 kW e cortador de 170 kW - distância de recalque de 1.900 a 2.100 m | m³ | 7.45 |  | 7.29 |  | INDICE NACIONAL DA CONSTRUÇÃO CIVIL | 1.023
1917546 | Dragagem de areia média com draga de sucção e recalque - bomba de 1.350 kW e cortador de 170 kW - distância de recalque de 2.100 a 2.300 m | m³ | 7.79 |  | 7.62 |  | INDICE NACIONAL DA CONSTRUÇÃO CIVIL | 1.023
1917547 | Dragagem de areia média com draga de sucção e recalque - bomba de 1.350 kW e cortador de 170 kW - distância de recalque de 2.300 a 2.500 m | m³ | 8.51 |  | 8.32 |  | INDICE NACIONAL DA CONSTRUÇÃO CIVIL | 1.023
1917548 | Dragagem de areia média com draga de sucção e recalque - bomba de 1.350 kW e cortador de 170 kW - distância de recalque de 2.500 a 2.700 m | m³ | 8.95 |  | 8.75 |  | INDICE NACIONAL DA CONSTRUÇÃO CIVIL | 1.023
1917549 | Dragagem de areia média com draga de sucção e recalque - bomba de 1.350 kW e cortador de 170 kW - distância de recalque de 2.700 a 2.900 m | m³ | 9.4 |  | 9.19 |  | INDICE NACIONAL DA CONSTRUÇÃO CIVIL | 1.023
1917550 | Dragagem de areia média com draga de sucção e recalque - bomba de 1.350 kW e cortador de 170 kW - distância de recalque de 2.900 a 3.100 m | m³ | 9.89 |  | 9.67 |  | INDICE NACIONAL DA CONSTRUÇÃO CIVIL | 1.023
1917551 | Dragagem de areia média com draga de sucção e recalque - bomba de 1.350 kW e cortador de 170 kW - distância de recalque de 3.100 a 3.300 m | m³ | 10.69 |  | 10.45 |  | INDICE NACIONAL DA CONSTRUÇÃO CIVIL | 1.023
1917552 | Dragagem de areia média com draga de sucção e recalque - bomba de 1.350 kW e cortador de 170 kW - distância de recalque de 3.300 a 3.500 m | m³ | 11.22 |  | 10.97 |  | INDICE NACIONAL DA CONSTRUÇÃO CIVIL | 1.023
1917553 | Dragagem de areia média com draga de sucção e recalque - bomba de 1.350 kW e cortador de 170 kW - distância de recalque de 3.500 a 3.700 m | m³ | 11.07 |  | 10.83 |  | INDICE NACIONAL DA CONSTRUÇÃO CIVIL | 1.023
1917554 | Dragagem de areia média com draga de sucção e recalque - bomba de 1.350 kW e cortador de 170 kW - distância de recalque de 3.700 a 3.900 m | m³ | 12.22 |  | 11.95 |  | INDICE NACIONAL DA CONSTRUÇÃO CIVIL | 1.023
1917555 | Dragagem de areia média com draga de sucção e recalque - bomba de 1.350 kW e cortador de 170 kW - distância de recalque de 3.900 a 4.100 m | m³ | 12.79 |  | 12.51 |  | INDICE NACIONAL DA CONSTRUÇÃO CIVIL | 1.023
1917556 | Dragagem de areia média com draga de sucção e recalque - bomba de 1.350 kW e cortador de 170 kW - distância de recalque de 4.100 a 4.300 m | m³ | 13.74 |  | 13.44 |  | INDICE NACIONAL DA CONSTRUÇÃO CIVIL | 1.023
1917557 | Dragagem de areia média com draga de sucção e recalque - bomba de 1.350 kW e cortador de 170 kW - distância de recalque de 4.300 a 4.500 m | m³ | 14.36 |  | 14.04 |  | INDICE NACIONAL DA CONSTRUÇÃO CIVIL | 1.023
1917558 | Dragagem de areia média com draga de sucção e recalque - bomba de 1.350 kW e cortador de 170 kW - distância de recalque de 4.500 a 4.700 m | m³ | 15.27 |  | 14.93 |  | INDICE NACIONAL DA CONSTRUÇÃO CIVIL | 1.023
1917559 | Dragagem de areia média com draga de sucção e recalque - bomba de 1.350 kW e cortador de 170 kW - distância de recalque de 4.700 a 4.900 m | m³ | 16.78 |  | 16.41 |  | INDICE NACIONAL DA CONSTRUÇÃO CIVIL | 1.023
1917560 | Dragagem de areia média com draga de sucção e recalque - bomba de 1.350 kW e cortador de 170 kW - distância de recalque de 4.900 a 5.100 m | m³ | 18.72 |  | 18.3 |  | INDICE NACIONAL DA CONSTRUÇÃO CIVIL | 1.023
1917561 | Dragagem de areia média com draga de sucção e recalque - bomba de 1.350 kW e cortador de 170 kW - distância de recalque de 5.100 a 5.300 m | m³ | 20.61 |  | 20.15 |  | INDICE NACIONAL DA CONSTRUÇÃO CIVIL | 1.023
1917562 | Dragagem de areia média com draga de sucção e recalque - bomba de 1.350 kW e cortador de 170 kW - distância de recalque de 5.300 a 5.500 m | m³ | 22.77 |  | 22.26 |  | INDICE NACIONAL DA CONSTRUÇÃO CIVIL | 1.023
1917563 | Dragagem de areia média com draga de sucção e recalque - bomba de 1.350 kW e cortador de 170 kW - distância de recalque de 5.500 a 5.700 m | m³ | 24.75 |  | 24.2 |  | INDICE NACIONAL DA CONSTRUÇÃO CIVIL | 1.023
1917564 | Dragagem de areia média com draga de sucção e recalque - bomba de 1.350 kW e cortador de 170 kW - distância de recalque de 5.700 a 5.900 m | m³ | 26.89 |  | 26.29 |  | INDICE NACIONAL DA CONSTRUÇÃO CIVIL | 1.023
1917565 | Dragagem de areia média com draga de sucção e recalque - bomba de 1.350 kW e cortador de 170 kW - distância de recalque de 5.900 a 6.100 m | m³ | 29.75 |  | 29.09 |  | INDICE NACIONAL DA CONSTRUÇÃO CIVIL | 1.023
1917538 | Dragagem de areia média com draga de sucção e recalque - bomba de 1.350 kW e cortador de 170 kW - distância de recalque de 500 a 700 m | m³ | 4.73 |  | 4.63 |  | INDICE NACIONAL DA CONSTRUÇÃO CIVIL | 1.023
1917566 | Dragagem de areia média com draga de sucção e recalque - bomba de 1.350 kW e cortador de 170 kW - distância de recalque de 6.100 a 6.300 m | m³ | 32.63 |  | 31.9 |  | INDICE NACIONAL DA CONSTRUÇÃO CIVIL | 1.023
1917567 | Dragagem de areia média com draga de sucção e recalque - bomba de 1.350 kW e cortador de 170 kW - distância de recalque de 6.300 a 6.500 m | m³ | 35.67 |  | 34.87 |  | INDICE NACIONAL DA CONSTRUÇÃO CIVIL | 1.023
1917568 | Dragagem de areia média com draga de sucção e recalque - bomba de 1.350 kW e cortador de 170 kW - distância de recalque de 6.500 a 6.700 m | m³ | 38.59 |  | 37.73 |  | INDICE NACIONAL DA CONSTRUÇÃO CIVIL | 1.023
1917569 | Dragagem de areia média com draga de sucção e recalque - bomba de 1.350 kW e cortador de 170 kW - distância de recalque de 6.700 a 6.900 m | m³ | 42.22 |  | 41.28 |  | INDICE NACIONAL DA CONSTRUÇÃO CIVIL | 1.023
1917570 | Dragagem de areia média com draga de sucção e recalque - bomba de 1.350 kW e cortador de 170 kW - distância de recalque de 6.900 a 7.100 m | m³ | 45.55 |  | 44.53 |  | INDICE NACIONAL DA CONSTRUÇÃO CIVIL | 1.023
1917571 | Dragagem de areia média com draga de sucção e recalque - bomba de 1.350 kW e cortador de 170 kW - distância de recalque de 7.100 a 7.300 m | m³ | 49.49 |  | 48.38 |  | INDICE NACIONAL DA CONSTRUÇÃO CIVIL | 1.023
1917572 | Dragagem de areia média com draga de sucção e recalque - bomba de 1.350 kW e cortador de 170 kW - distância de recalque de 7.300 a 7.500 m | m³ | 53.89 |  | 52.68 |  | INDICE NACIONAL DA CONSTRUÇÃO CIVIL | 1.023
1917573 | Dragagem de areia média com draga de sucção e recalque - bomba de 1.350 kW e cortador de 170 kW - distância de recalque de 7.500 a 7.700 m | m³ | 58.66 |  | 57.35 |  | INDICE NACIONAL DA CONSTRUÇÃO CIVIL | 1.023
1917574 | Dragagem de areia média com draga de sucção e recalque - bomba de 1.350 kW e cortador de 170 kW - distância de recalque de 7.700 a 7.900 m | m³ | 63.06 |  | 61.65 |  | INDICE NACIONAL DA CONSTRUÇÃO CIVIL | 1.023
1917539 | Dragagem de areia média com draga de sucção e recalque - bomba de 1.350 kW e cortador de 170 kW - distância de recalque de 700 a 900 m | m³ | 5.04 |  | 4.93 |  | INDICE NACIONAL DA CONSTRUÇÃO CIVIL | 1.023
1917540 | Dragagem de areia média com draga de sucção e recalque - bomba de 1.350 kW e cortador de 170 kW - distância de recalque de 900 a 1.100 m | m³ | 5.42 |  | 5.3 |  | INDICE NACIONAL DA CONSTRUÇÃO CIVIL | 1.023
1917738 | Dragagem de areia média com draga de sucção e recalque - bomba de 1.350 kW e cortador de 170 kW - distância de recalque de até 500 m | m³ | 4.66 |  | 4.56 |  | INDICE NACIONAL DA CONSTRUÇÃO CIVIL | 1.023
1917238 | Dragagem de areia média com draga de sucção e recalque - bomba de 294 kW e cortador de 30 kW - distância de recalque de 1.100 a 1.300 m | m³ | 7.33 |  | 7.17 |  | INDICE NACIONAL DA CONSTRUÇÃO CIVIL | 1.023
1917239 | Dragagem de areia média com draga de sucção e recalque - bomba de 294 kW e cortador de 30 kW - distância de recalque de 1.300 a 1.500 m | m³ | 8.04 |  | 7.86 |  | INDICE NACIONAL DA CONSTRUÇÃO CIVIL | 1.023
1917240 | Dragagem de areia média com draga de sucção e recalque - bomba de 294 kW e cortador de 30 kW - distância de recalque de 1.500 a 1.700 m | m³ | 8.59 |  | 8.4 |  | INDICE NACIONAL DA CONSTRUÇÃO CIVIL | 1.023
1917241 | Dragagem de areia média com draga de sucção e recalque - bomba de 294 kW e cortador de 30 kW - distância de recalque de 1.700 a 1.900 m | m³ | 9.1 |  | 8.9 |  | INDICE NACIONAL DA CONSTRUÇÃO CIVIL | 1.023
1917242 | Dragagem de areia média com draga de sucção e recalque - bomba de 294 kW e cortador de 30 kW - distância de recalque de 1.900 a 2.100 m | m³ | 9.59 |  | 9.38 |  | INDICE NACIONAL DA CONSTRUÇÃO CIVIL | 1.023
1917243 | Dragagem de areia média com draga de sucção e recalque - bomba de 294 kW e cortador de 30 kW - distância de recalque de 2.100 a 2.300 m | m³ | 10.06 |  | 9.84 |  | INDICE NACIONAL DA CONSTRUÇÃO CIVIL | 1.023
1917244 | Dragagem de areia média com draga de sucção e recalque - bomba de 294 kW e cortador de 30 kW - distância de recalque de 2.300 a 2.500 m | m³ | 10.73 |  | 10.49 |  | INDICE NACIONAL DA CONSTRUÇÃO CIVIL | 1.023
1917245 | Dragagem de areia média com draga de sucção e recalque - bomba de 294 kW e cortador de 30 kW - distância de recalque de 2.500 a 2.700 m | m³ | 11.3 |  | 11.05 |  | INDICE NACIONAL DA CONSTRUÇÃO CIVIL | 1.023
1917246 | Dragagem de areia média com draga de sucção e recalque - bomba de 294 kW e cortador de 30 kW - distância de recalque de 2.700 a 2.900 m | m³ | 11.89 |  | 11.63 |  | INDICE NACIONAL DA CONSTRUÇÃO CIVIL | 1.023
1917247 | Dragagem de areia média com draga de sucção e recalque - bomba de 294 kW e cortador de 30 kW - distância de recalque de 2.900 a 3.100 m | m³ | 12.9 |  | 12.61 |  | INDICE NACIONAL DA CONSTRUÇÃO CIVIL | 1.023
1917248 | Dragagem de areia média com draga de sucção e recalque - bomba de 294 kW e cortador de 30 kW - distância de recalque de 3.100 a 3.300 m | m³ | 14.76 |  | 14.43 |  | INDICE NACIONAL DA CONSTRUÇÃO CIVIL | 1.023
1917249 | Dragagem de areia média com draga de sucção e recalque - bomba de 294 kW e cortador de 30 kW - distância de recalque de 3.300 a 3.500 m | m³ | 17.7 |  | 17.31 |  | INDICE NACIONAL DA CONSTRUÇÃO CIVIL | 1.023
1917235 | Dragagem de areia média com draga de sucção e recalque - bomba de 294 kW e cortador de 30 kW - distância de recalque de 500 a 700 m | m³ | 5.82 |  | 5.69 |  | INDICE NACIONAL DA CONSTRUÇÃO CIVIL | 1.023
1917236 | Dragagem de areia média com draga de sucção e recalque - bomba de 294 kW e cortador de 30 kW - distância de recalque de 700 a 900 m | m³ | 6.21 |  | 6.08 |  | INDICE NACIONAL DA CONSTRUÇÃO CIVIL | 1.023
1917237 | Dragagem de areia média com draga de sucção e recalque - bomba de 294 kW e cortador de 30 kW - distância de recalque de 900 a 1.100 m | m³ | 6.71 |  | 6.56 |  | INDICE NACIONAL DA CONSTRUÇÃO CIVIL | 1.023
1917725 | Dragagem de areia média com draga de sucção e recalque - bomba de 294 kW e cortador de 30 kW - distância de recalque de até 500 m | m³ | 5.66 |  | 5.54 |  | INDICE NACIONAL DA CONSTRUÇÃO CIVIL | 1.023
1917311 | Dragagem de areia média com draga de sucção e recalque - bomba de 483 kW e cortador de 55 kW - distância de recalque de 1.100 a 1.300 m | m³ | 5.75 |  | 5.63 |  | INDICE NACIONAL DA CONSTRUÇÃO CIVIL | 1.023
1917312 | Dragagem de areia média com draga de sucção e recalque - bomba de 483 kW e cortador de 55 kW - distância de recalque de 1.300 a 1.500 m | m³ | 6.51 |  | 6.37 |  | INDICE NACIONAL DA CONSTRUÇÃO CIVIL | 1.023
1917313 | Dragagem de areia média com draga de sucção e recalque - bomba de 483 kW e cortador de 55 kW - distância de recalque de 1.500 a 1.700 m | m³ | 6.99 |  | 6.84 |  | INDICE NACIONAL DA CONSTRUÇÃO CIVIL | 1.023
1917314 | Dragagem de areia média com draga de sucção e recalque - bomba de 483 kW e cortador de 55 kW - distância de recalque de 1.700 a 1.900 m | m³ | 7.45 |  | 7.29 |  | INDICE NACIONAL DA CONSTRUÇÃO CIVIL | 1.023
1917315 | Dragagem de areia média com draga de sucção e recalque - bomba de 483 kW e cortador de 55 kW - distância de recalque de 1.900 a 2.100 m | m³ | 8.01 |  | 7.83 |  | INDICE NACIONAL DA CONSTRUÇÃO CIVIL | 1.023
1917316 | Dragagem de areia média com draga de sucção e recalque - bomba de 483 kW e cortador de 55 kW - distância de recalque de 2.100 a 2.300 m | m³ | 8.56 |  | 8.37 |  | INDICE NACIONAL DA CONSTRUÇÃO CIVIL | 1.023
1917317 | Dragagem de areia média com draga de sucção e recalque - bomba de 483 kW e cortador de 55 kW - distância de recalque de 2.300 a 2.500 m | m³ | 9.44 |  | 9.23 |  | INDICE NACIONAL DA CONSTRUÇÃO CIVIL | 1.023
1917318 | Dragagem de areia média com draga de sucção e recalque - bomba de 483 kW e cortador de 55 kW - distância de recalque de 2.500 a 2.700 m | m³ | 10.19 |  | 9.97 |  | INDICE NACIONAL DA CONSTRUÇÃO CIVIL | 1.023
1917319 | Dragagem de areia média com draga de sucção e recalque - bomba de 483 kW e cortador de 55 kW - distância de recalque de 2.700 a 2.900 m | m³ | 10.9 |  | 10.66 |  | INDICE NACIONAL DA CONSTRUÇÃO CIVIL | 1.023
1917320 | Dragagem de areia média com draga de sucção e recalque - bomba de 483 kW e cortador de 55 kW - distância de recalque de 2.900 a 3.100 m | m³ | 11.67 |  | 11.41 |  | INDICE NACIONAL DA CONSTRUÇÃO CIVIL | 1.023
1917321 | Dragagem de areia média com draga de sucção e recalque - bomba de 483 kW e cortador de 55 kW - distância de recalque de 3.100 a 3.300 m | m³ | 14.29 |  | 13.97 |  | INDICE NACIONAL DA CONSTRUÇÃO CIVIL | 1.023
1917322 | Dragagem de areia média com draga de sucção e recalque - bomba de 483 kW e cortador de 55 kW - distância de recalque de 3.300 a 3.500 m | m³ | 16.54 |  | 16.17 |  | INDICE NACIONAL DA CONSTRUÇÃO CIVIL | 1.023
1917323 | Dragagem de areia média com draga de sucção e recalque - bomba de 483 kW e cortador de 55 kW - distância de recalque de 3.500 a 3.700 m | m³ | 19.42 |  | 18.99 |  | INDICE NACIONAL DA CONSTRUÇÃO CIVIL | 1.023
1917324 | Dragagem de areia média com draga de sucção e recalque - bomba de 483 kW e cortador de 55 kW - distância de recalque de 3.700 a 3.900 m | m³ | 22.47 |  | 21.97 |  | INDICE NACIONAL DA CONSTRUÇÃO CIVIL | 1.023
1917325 | Dragagem de areia média com draga de sucção e recalque - bomba de 483 kW e cortador de 55 kW - distância de recalque de 3.900 a 4.100 m | m³ | 26.07 |  | 25.49 |  | INDICE NACIONAL DA CONSTRUÇÃO CIVIL | 1.023
1917326 | Dragagem de areia média com draga de sucção e recalque - bomba de 483 kW e cortador de 55 kW - distância de recalque de 4.100 a 4.300 m | m³ | 30.98 |  | 30.29 |  | INDICE NACIONAL DA CONSTRUÇÃO CIVIL | 1.023
1917327 | Dragagem de areia média com draga de sucção e recalque - bomba de 483 kW e cortador de 55 kW - distância de recalque de 4.300 a 4.500 m | m³ | 35.95 |  | 35.15 |  | INDICE NACIONAL DA CONSTRUÇÃO CIVIL | 1.023
1917328 | Dragagem de areia média com draga de sucção e recalque - bomba de 483 kW e cortador de 55 kW - distância de recalque de 4.500 a 4.700 m | m³ | 41.66 |  | 40.73 |  | INDICE NACIONAL DA CONSTRUÇÃO CIVIL | 1.023
1917329 | Dragagem de areia média com draga de sucção e recalque - bomba de 483 kW e cortador de 55 kW - distância de recalque de 4.700 a 4.900 m | m³ | 45.58 |  | 44.56 |  | INDICE NACIONAL DA CONSTRUÇÃO CIVIL | 1.023
1917330 | Dragagem de areia média com draga de sucção e recalque - bomba de 483 kW e cortador de 55 kW - distância de recalque de 4.900 a 5.100 m | m³ | 50.43 |  | 49.3 |  | INDICE NACIONAL DA CONSTRUÇÃO CIVIL | 1.023
1917308 | Dragagem de areia média com draga de sucção e recalque - bomba de 483 kW e cortador de 55 kW - distância de recalque de 500 a 700 m | m³ | 4.71 |  | 4.61 |  | INDICE NACIONAL DA CONSTRUÇÃO CIVIL | 1.023
1917309 | Dragagem de areia média com draga de sucção e recalque - bomba de 483 kW e cortador de 55 kW - distância de recalque de 700 a 900 m | m³ | 5.01 |  | 4.9 |  | INDICE NACIONAL DA CONSTRUÇÃO CIVIL | 1.023
1917310 | Dragagem de areia média com draga de sucção e recalque - bomba de 483 kW e cortador de 55 kW - distância de recalque de 900 a 1.100 m | m³ | 5.32 |  | 5.21 |  | INDICE NACIONAL DA CONSTRUÇÃO CIVIL | 1.023
1917730 | Dragagem de areia média com draga de sucção e recalque - bomba de 483 kW e cortador de 55 kW - distância de recalque de até 500 m | m³ | 4.65 |  | 4.55 |  | INDICE NACIONAL DA CONSTRUÇÃO CIVIL | 1.023
1917415 | Dragagem de areia média com draga de sucção e recalque - bomba de 746 kW e cortador de 110 kW - distância de recalque de 1.100 a 1.300 m | m³ | 5.67 |  | 5.55 |  | INDICE NACIONAL DA CONSTRUÇÃO CIVIL | 1.023
1917416 | Dragagem de areia média com draga de sucção e recalque - bomba de 746 kW e cortador de 110 kW - distância de recalque de 1.300 a 1.500 m | m³ | 6.38 |  | 6.24 |  | INDICE NACIONAL DA CONSTRUÇÃO CIVIL | 1.023
1917417 | Dragagem de areia média com draga de sucção e recalque - bomba de 746 kW e cortador de 110 kW - distância de recalque de 1.500 a 1.700 m | m³ | 6.83 |  | 6.68 |  | INDICE NACIONAL DA CONSTRUÇÃO CIVIL | 1.023
1917418 | Dragagem de areia média com draga de sucção e recalque - bomba de 746 kW e cortador de 110 kW - distância de recalque de 1.700 a 1.900 m | m³ | 7.26 |  | 7.1 |  | INDICE NACIONAL DA CONSTRUÇÃO CIVIL | 1.023
1917419 | Dragagem de areia média com draga de sucção e recalque - bomba de 746 kW e cortador de 110 kW - distância de recalque de 1.900 a 2.100 m | m³ | 7.64 |  | 7.47 |  | INDICE NACIONAL DA CONSTRUÇÃO CIVIL | 1.023
1917420 | Dragagem de areia média com draga de sucção e recalque - bomba de 746 kW e cortador de 110 kW - distância de recalque de 2.100 a 2.300 m | m³ | 8.09 |  | 7.91 |  | INDICE NACIONAL DA CONSTRUÇÃO CIVIL | 1.023
1917421 | Dragagem de areia média com draga de sucção e recalque - bomba de 746 kW e cortador de 110 kW - distância de recalque de 2.300 a 2.500 m | m³ | 8.82 |  | 8.63 |  | INDICE NACIONAL DA CONSTRUÇÃO CIVIL | 1.023
1917422 | Dragagem de areia média com draga de sucção e recalque - bomba de 746 kW e cortador de 110 kW - distância de recalque de 2.500 a 2.700 m | m³ | 9.25 |  | 9.05 |  | INDICE NACIONAL DA CONSTRUÇÃO CIVIL | 1.023
1917423 | Dragagem de areia média com draga de sucção e recalque - bomba de 746 kW e cortador de 110 kW - distância de recalque de 2.700 a 2.900 m | m³ | 9.69 |  | 9.48 |  | INDICE NACIONAL DA CONSTRUÇÃO CIVIL | 1.023
1917424 | Dragagem de areia média com draga de sucção e recalque - bomba de 746 kW e cortador de 110 kW - distância de recalque de 2.900 a 3.100 m | m³ | 10.14 |  | 9.92 |  | INDICE NACIONAL DA CONSTRUÇÃO CIVIL | 1.023
1917425 | Dragagem de areia média com draga de sucção e recalque - bomba de 746 kW e cortador de 110 kW - distância de recalque de 3.100 a 3.300 m | m³ | 11.04 |  | 10.8 |  | INDICE NACIONAL DA CONSTRUÇÃO CIVIL | 1.023
1917426 | Dragagem de areia média com draga de sucção e recalque - bomba de 746 kW e cortador de 110 kW - distância de recalque de 3.300 a 3.500 m | m³ | 11.98 |  | 11.72 |  | INDICE NACIONAL DA CONSTRUÇÃO CIVIL | 1.023
1917427 | Dragagem de areia média com draga de sucção e recalque - bomba de 746 kW e cortador de 110 kW - distância de recalque de 3.500 a 3.700 m | m³ | 13.66 |  | 13.36 |  | INDICE NACIONAL DA CONSTRUÇÃO CIVIL | 1.023
1917428 | Dragagem de areia média com draga de sucção e recalque - bomba de 746 kW e cortador de 110 kW - distância de recalque de 3.700 a 3.900 m | m³ | 15.64 |  | 15.29 |  | INDICE NACIONAL DA CONSTRUÇÃO CIVIL | 1.023
1917429 | Dragagem de areia média com draga de sucção e recalque - bomba de 746 kW e cortador de 110 kW - distância de recalque de 3.900 a 4.100 m | m³ | 17.7 |  | 17.31 |  | INDICE NACIONAL DA CONSTRUÇÃO CIVIL | 1.023
1917430 | Dragagem de areia média com draga de sucção e recalque - bomba de 746 kW e cortador de 110 kW - distância de recalque de 4.100 a 4.300 m | m³ | 20.47 |  | 20.01 |  | INDICE NACIONAL DA CONSTRUÇÃO CIVIL | 1.023
1917431 | Dragagem de areia média com draga de sucção e recalque - bomba de 746 kW e cortador de 110 kW - distância de recalque de 4.300 a 4.500 m | m³ | 22.89 |  | 22.38 |  | INDICE NACIONAL DA CONSTRUÇÃO CIVIL | 1.023
1917432 | Dragagem de areia média com draga de sucção e recalque - bomba de 746 kW e cortador de 110 kW - distância de recalque de 4.500 a 4.700 m | m³ | 26.02 |  | 25.44 |  | INDICE NACIONAL DA CONSTRUÇÃO CIVIL | 1.023
1917433 | Dragagem de areia média com draga de sucção e recalque - bomba de 746 kW e cortador de 110 kW - distância de recalque de 4.700 a 4.900 m | m³ | 29.23 |  | 28.58 |  | INDICE NACIONAL DA CONSTRUÇÃO CIVIL | 1.023
1917434 | Dragagem de areia média com draga de sucção e recalque - bomba de 746 kW e cortador de 110 kW - distância de recalque de 4.900 a 5.100 m | m³ | 33.06 |  | 32.32 |  | INDICE NACIONAL DA CONSTRUÇÃO CIVIL | 1.023
1917435 | Dragagem de areia média com draga de sucção e recalque - bomba de 746 kW e cortador de 110 kW - distância de recalque de 5.100 a 5.300 m | m³ | 37.63 |  | 36.79 |  | INDICE NACIONAL DA CONSTRUÇÃO CIVIL | 1.023
1917436 | Dragagem de areia média com draga de sucção e recalque - bomba de 746 kW e cortador de 110 kW - distância de recalque de 5.300 a 5.500 m | m³ | 41.77 |  | 40.84 |  | INDICE NACIONAL DA CONSTRUÇÃO CIVIL | 1.023
1917437 | Dragagem de areia média com draga de sucção e recalque - bomba de 746 kW e cortador de 110 kW - distância de recalque de 5.500 a 5.700 m | m³ | 47.07 |  | 46.02 |  | INDICE NACIONAL DA CONSTRUÇÃO CIVIL | 1.023
1917438 | Dragagem de areia média com draga de sucção e recalque - bomba de 746 kW e cortador de 110 kW - distância de recalque de 5.700 a 5.900 m | m³ | 50.79 |  | 49.65 |  | INDICE NACIONAL DA CONSTRUÇÃO CIVIL | 1.023
1917439 | Dragagem de areia média com draga de sucção e recalque - bomba de 746 kW e cortador de 110 kW - distância de recalque de 5.900 a 6.100 m | m³ | 54.09 |  | 52.88 |  | INDICE NACIONAL DA CONSTRUÇÃO CIVIL | 1.023
1917412 | Dragagem de areia média com draga de sucção e recalque - bomba de 746 kW e cortador de 110 kW - distância de recalque de 500 a 700 m | m³ | 4.28 |  | 4.19 |  | INDICE NACIONAL DA CONSTRUÇÃO CIVIL | 1.023
1917413 | Dragagem de areia média com draga de sucção e recalque - bomba de 746 kW e cortador de 110 kW - distância de recalque de 700 a 900 m | m³ | 4.78 |  | 4.68 |  | INDICE NACIONAL DA CONSTRUÇÃO CIVIL | 1.023
1917414 | Dragagem de areia média com draga de sucção e recalque - bomba de 746 kW e cortador de 110 kW - distância de recalque de 900 a 1.100 m | m³ | 5.28 |  | 5.17 |  | INDICE NACIONAL DA CONSTRUÇÃO CIVIL | 1.023
1917733 | Dragagem de areia média com draga de sucção e recalque - bomba de 746 kW e cortador de 110 kW - distância de recalque de até 500 m | m³ | 3.99 |  | 3.91 |  | INDICE NACIONAL DA CONSTRUÇÃO CIVIL | 1.023
1917049 | Dragagem de areia média com draga hopper - capacidade da cisterna de 1.000 m³ - DMT de 1.500 a 1.800 m | m³ | 12.34 |  | 12.07 |  | INDICE NACIONAL DA CONSTRUÇÃO CIVIL | 1.023
1917050 | Dragagem de areia média com draga hopper - capacidade da cisterna de 1.000 m³ - DMT de 1.800 a 2.100 m | m³ | 12.57 |  | 12.29 |  | INDICE NACIONAL DA CONSTRUÇÃO CIVIL | 1.023
1917051 | Dragagem de areia média com draga hopper - capacidade da cisterna de 1.000 m³ - DMT de 2.100 a 2.400 m | m³ | 12.79 |  | 12.51 |  | INDICE NACIONAL DA CONSTRUÇÃO CIVIL | 1.023
1917052 | Dragagem de areia média com draga hopper - capacidade da cisterna de 1.000 m³ - DMT de 2.400 a 2.700 m | m³ | 13.04 |  | 12.75 |  | INDICE NACIONAL DA CONSTRUÇÃO CIVIL | 1.023
1917053 | Dragagem de areia média com draga hopper - capacidade da cisterna de 1.000 m³ - DMT de 2.700 a 3.000 m | m³ | 13.29 |  | 13 |  | INDICE NACIONAL DA CONSTRUÇÃO CIVIL | 1.023
1917054 | Dragagem de areia média com draga hopper - capacidade da cisterna de 1.000 m³ - DMT de 3.000 m | m³ | 13.43 |  | 13.13 |  | INDICE NACIONAL DA CONSTRUÇÃO CIVIL | 1.023
1901553 | Dragagem de areia média com draga hopper - capacidade da cisterna de 10.000 m³ - DMT de 1.500 a 1.800 m | m³ | 8.31 |  | 8.13 |  | INDICE NACIONAL DA CONSTRUÇÃO CIVIL | 1.023
1901554 | Dragagem de areia média com draga hopper - capacidade da cisterna de 10.000 m³ - DMT de 1.800 a 2.100 m | m³ | 8.38 |  | 8.2 |  | INDICE NACIONAL DA CONSTRUÇÃO CIVIL | 1.023
1901555 | Dragagem de areia média com draga hopper - capacidade da cisterna de 10.000 m³ - DMT de 2.100 a 2.400 m | m³ | 8.44 |  | 8.26 |  | INDICE NACIONAL DA CONSTRUÇÃO CIVIL | 1.023
1901556 | Dragagem de areia média com draga hopper - capacidade da cisterna de 10.000 m³ - DMT de 2.400 a 2.700 m | m³ | 8.52 |  | 8.33 |  | INDICE NACIONAL DA CONSTRUÇÃO CIVIL | 1.023
1901557 | Dragagem de areia média com draga hopper - capacidade da cisterna de 10.000 m³ - DMT de 2.700 a 3.000 m | m³ | 8.6 |  | 8.41 |  | INDICE NACIONAL DA CONSTRUÇÃO CIVIL | 1.023
1901558 | Dragagem de areia média com draga hopper - capacidade da cisterna de 10.000 m³ - DMT de 3.000 m | m³ | 8.64 |  | 8.45 |  | INDICE NACIONAL DA CONSTRUÇÃO CIVIL | 1.023
1901560 | Dragagem de areia média com draga hopper - capacidade da cisterna de 15.000 m³ - DMT de 1.500 a 1.800 m | m³ | 11.01 |  | 10.77 |  | INDICE NACIONAL DA CONSTRUÇÃO CIVIL | 1.023
1901561 | Dragagem de areia média com draga hopper - capacidade da cisterna de 15.000 m³ - DMT de 1.800 a 2.100 m | m³ | 11.07 |  | 10.83 |  | INDICE NACIONAL DA CONSTRUÇÃO CIVIL | 1.023
1901562 | Dragagem de areia média com draga hopper - capacidade da cisterna de 15.000 m³ - DMT de 2.100 a 2.400 m | m³ | 11.14 |  | 10.89 |  | INDICE NACIONAL DA CONSTRUÇÃO CIVIL | 1.023
1901563 | Dragagem de areia média com draga hopper - capacidade da cisterna de 15.000 m³ - DMT de 2.400 a 2.700 m | m³ | 11.21 |  | 10.96 |  | INDICE NACIONAL DA CONSTRUÇÃO CIVIL | 1.023
1901564 | Dragagem de areia média com draga hopper - capacidade da cisterna de 15.000 m³ - DMT de 2.700 a 3.000 m | m³ | 11.28 |  | 11.03 |  | INDICE NACIONAL DA CONSTRUÇÃO CIVIL | 1.023
1901559 | Dragagem de areia média com draga hopper - capacidade da cisterna de 15.000 m³ - DMT de 3.000 m | m³ | 11.32 |  | 11.07 |  | INDICE NACIONAL DA CONSTRUÇÃO CIVIL | 1.023
1917085 | Dragagem de areia média com draga hopper - capacidade da cisterna de 2.000 m³ - DMT de 1.500 a 1.800 m | m³ | 8.74 |  | 8.55 |  | INDICE NACIONAL DA CONSTRUÇÃO CIVIL | 1.023
1917086 | Dragagem de areia média com draga hopper - capacidade da cisterna de 2.000 m³ - DMT de 1.800 a 2.100 m | m³ | 8.88 |  | 8.69 |  | INDICE NACIONAL DA CONSTRUÇÃO CIVIL | 1.023
1917087 | Dragagem de areia média com draga hopper - capacidade da cisterna de 2.000 m³ - DMT de 2.100 a 2.400 m | m³ | 9.03 |  | 8.83 |  | INDICE NACIONAL DA CONSTRUÇÃO CIVIL | 1.023
1917088 | Dragagem de areia média com draga hopper - capacidade da cisterna de 2.000 m³ - DMT de 2.400 a 2.700 m | m³ | 9.17 |  | 8.97 |  | INDICE NACIONAL DA CONSTRUÇÃO CIVIL | 1.023
1917089 | Dragagem de areia média com draga hopper - capacidade da cisterna de 2.000 m³ - DMT de 2.700 a 3.000 m | m³ | 9.33 |  | 9.13 |  | INDICE NACIONAL DA CONSTRUÇÃO CIVIL | 1.023
1917090 | Dragagem de areia média com draga hopper - capacidade da cisterna de 2.000 m³ - DMT de 3.000 m | m³ | 9.42 |  | 9.21 |  | INDICE NACIONAL DA CONSTRUÇÃO CIVIL | 1.023
1901566 | Dragagem de areia média com draga hopper - capacidade da cisterna de 20.000 m³ - DMT de 1.500 a 1.800 m | m³ | 13.77 |  | 13.47 |  | INDICE NACIONAL DA CONSTRUÇÃO CIVIL | 1.023
1901567 | Dragagem de areia média com draga hopper - capacidade da cisterna de 20.000 m³ - DMT de 1.800 a 2.100 m | m³ | 13.84 |  | 13.53 |  | INDICE NACIONAL DA CONSTRUÇÃO CIVIL | 1.023
1901568 | Dragagem de areia média com draga hopper - capacidade da cisterna de 20.000 m³ - DMT de 2.100 a 2.400 m | m³ | 13.9 |  | 13.59 |  | INDICE NACIONAL DA CONSTRUÇÃO CIVIL | 1.023
1901569 | Dragagem de areia média com draga hopper - capacidade da cisterna de 20.000 m³ - DMT de 2.400 a 2.700 m | m³ | 13.97 |  | 13.66 |  | INDICE NACIONAL DA CONSTRUÇÃO CIVIL | 1.023
1901570 | Dragagem de areia média com draga hopper - capacidade da cisterna de 20.000 m³ - DMT de 2.700 a 3.000 m | m³ | 14.04 |  | 13.73 |  | INDICE NACIONAL DA CONSTRUÇÃO CIVIL | 1.023
1901565 | Dragagem de areia média com draga hopper - capacidade da cisterna de 20.000 m³ - DMT de 3.000 m | m³ | 14.07 |  | 13.76 |  | INDICE NACIONAL DA CONSTRUÇÃO CIVIL | 1.023
1917121 | Dragagem de areia média com draga hopper - capacidade da cisterna de 3.000 m³ - DMT de 1.500 a 1.800 m | m³ | 8.38 |  | 8.2 |  | INDICE NACIONAL DA CONSTRUÇÃO CIVIL | 1.023
1917122 | Dragagem de areia média com draga hopper - capacidade da cisterna de 3.000 m³ - DMT de 1.800 a 2.100 m | m³ | 8.5 |  | 8.31 |  | INDICE NACIONAL DA CONSTRUÇÃO CIVIL | 1.023
1917123 | Dragagem de areia média com draga hopper - capacidade da cisterna de 3.000 m³ - DMT de 2.100 a 2.400 m | m³ | 8.61 |  | 8.42 |  | INDICE NACIONAL DA CONSTRUÇÃO CIVIL | 1.023
1917124 | Dragagem de areia média com draga hopper - capacidade da cisterna de 3.000 m³ - DMT de 2.400 a 2.700 m | m³ | 8.73 |  | 8.54 |  | INDICE NACIONAL DA CONSTRUÇÃO CIVIL | 1.023
1917125 | Dragagem de areia média com draga hopper - capacidade da cisterna de 3.000 m³ - DMT de 2.700 a 3.000 m | m³ | 8.86 |  | 8.67 |  | INDICE NACIONAL DA CONSTRUÇÃO CIVIL | 1.023
1917126 | Dragagem de areia média com draga hopper - capacidade da cisterna de 3.000 m³ - DMT de 3.000 m | m³ | 8.94 |  | 8.74 |  | INDICE NACIONAL DA CONSTRUÇÃO CIVIL | 1.023
1917157 | Dragagem de areia média com draga hopper - capacidade da cisterna de 4.000 m³ - DMT de 1.500 a 1.800 m | m³ | 7.99 |  | 7.82 |  | INDICE NACIONAL DA CONSTRUÇÃO CIVIL | 1.023
1917158 | Dragagem de areia média com draga hopper - capacidade da cisterna de 4.000 m³ - DMT de 1.800 a 2.100 m | m³ | 8.1 |  | 7.92 |  | INDICE NACIONAL DA CONSTRUÇÃO CIVIL | 1.023
1917159 | Dragagem de areia média com draga hopper - capacidade da cisterna de 4.000 m³ - DMT de 2.100 a 2.400 m | m³ | 8.2 |  | 8.02 |  | INDICE NACIONAL DA CONSTRUÇÃO CIVIL | 1.023
1917160 | Dragagem de areia média com draga hopper - capacidade da cisterna de 4.000 m³ - DMT de 2.400 a 2.700 m | m³ | 8.3 |  | 8.12 |  | INDICE NACIONAL DA CONSTRUÇÃO CIVIL | 1.023
1917161 | Dragagem de areia média com draga hopper - capacidade da cisterna de 4.000 m³ - DMT de 2.700 a 3.000 m | m³ | 8.42 |  | 8.24 |  | INDICE NACIONAL DA CONSTRUÇÃO CIVIL | 1.023
1917162 | Dragagem de areia média com draga hopper - capacidade da cisterna de 4.000 m³ - DMT de 3.000 m | m³ | 8.49 |  | 8.3 |  | INDICE NACIONAL DA CONSTRUÇÃO CIVIL | 1.023
1917193 | Dragagem de areia média com draga hopper - capacidade da cisterna de 5.000 m³ - DMT de 1.500 a 1.800 m | m³ | 8.87 |  | 8.68 |  | INDICE NACIONAL DA CONSTRUÇÃO CIVIL | 1.023
1917194 | Dragagem de areia média com draga hopper - capacidade da cisterna de 5.000 m³ - DMT de 1.800 a 2.100 m | m³ | 8.97 |  | 8.77 |  | INDICE NACIONAL DA CONSTRUÇÃO CIVIL | 1.023
1917195 | Dragagem de areia média com draga hopper - capacidade da cisterna de 5.000 m³ - DMT de 2.100 a 2.400 m | m³ | 9.06 |  | 8.86 |  | INDICE NACIONAL DA CONSTRUÇÃO CIVIL | 1.023
1917196 | Dragagem de areia média com draga hopper - capacidade da cisterna de 5.000 m³ - DMT de 2.400 a 2.700 m | m³ | 9.16 |  | 8.96 |  | INDICE NACIONAL DA CONSTRUÇÃO CIVIL | 1.023
1917197 | Dragagem de areia média com draga hopper - capacidade da cisterna de 5.000 m³ - DMT de 2.700 a 3.000 m | m³ | 9.26 |  | 9.06 |  | INDICE NACIONAL DA CONSTRUÇÃO CIVIL | 1.023
1917198 | Dragagem de areia média com draga hopper - capacidade da cisterna de 5.000 m³ - DMT de 3.000 m | m³ | 9.31 |  | 9.11 |  | INDICE NACIONAL DA CONSTRUÇÃO CIVIL | 1.023
1917013 | Dragagem de areia média com draga hopper - capacidade da cisterna de 750 m³ - DMT de 1.500 a 1.800 m | m³ | 16.74 |  | 16.37 |  | INDICE NACIONAL DA CONSTRUÇÃO CIVIL | 1.023
1917014 | Dragagem de areia média com draga hopper - capacidade da cisterna de 750 m³ - DMT de 1.800 a 2.100 m | m³ | 17.06 |  | 16.68 |  | INDICE NACIONAL DA CONSTRUÇÃO CIVIL | 1.023
1917015 | Dragagem de areia média com draga hopper - capacidade da cisterna de 750 m³ - DMT de 2.100 a 2.400 m | m³ | 17.39 |  | 17 |  | INDICE NACIONAL DA CONSTRUÇÃO CIVIL | 1.023
1917016 | Dragagem de areia média com draga hopper - capacidade da cisterna de 750 m³ - DMT de 2.400 a 2.700 m | m³ | 17.73 |  | 17.34 |  | INDICE NACIONAL DA CONSTRUÇÃO CIVIL | 1.023
1917017 | Dragagem de areia média com draga hopper - capacidade da cisterna de 750 m³ - DMT de 2.700 a 3.000 m | m³ | 18.1 |  | 17.7 |  | INDICE NACIONAL DA CONSTRUÇÃO CIVIL | 1.023
1917018 | Dragagem de areia média com draga hopper - capacidade da cisterna de 750 m³ - DMT de 3.000 m | m³ | 18.29 |  | 17.88 |  | INDICE NACIONAL DA CONSTRUÇÃO CIVIL | 1.023
1917623 | Dragagem de cascalho com draga de sucção e recalque - bomba de 1.350 kW e cortador de 170 kW - distância de recalque de 1.100 a 1.300 m | m³ | 19.75 |  | 19.31 |  | INDICE NACIONAL DA CONSTRUÇÃO CIVIL | 1.023
1917624 | Dragagem de cascalho com draga de sucção e recalque - bomba de 1.350 kW e cortador de 170 kW - distância de recalque de 1.300 a 1.500 m | m³ | 24.88 |  | 24.33 |  | INDICE NACIONAL DA CONSTRUÇÃO CIVIL | 1.023
1917625 | Dragagem de cascalho com draga de sucção e recalque - bomba de 1.350 kW e cortador de 170 kW - distância de recalque de 1.500 a 1.700 m | m³ | 31.2 |  | 30.5 |  | INDICE NACIONAL DA CONSTRUÇÃO CIVIL | 1.023
1917626 | Dragagem de cascalho com draga de sucção e recalque - bomba de 1.350 kW e cortador de 170 kW - distância de recalque de 1.700 a 1.900 m | m³ | 38.14 |  | 37.29 |  | INDICE NACIONAL DA CONSTRUÇÃO CIVIL | 1.023
1917627 | Dragagem de cascalho com draga de sucção e recalque - bomba de 1.350 kW e cortador de 170 kW - distância de recalque de 1.900 a 2.100 m | m³ | 45.86 |  | 44.83 |  | INDICE NACIONAL DA CONSTRUÇÃO CIVIL | 1.023
1917628 | Dragagem de cascalho com draga de sucção e recalque - bomba de 1.350 kW e cortador de 170 kW - distância de recalque de 2.100 a 2.300 m | m³ | 53.63 |  | 52.43 |  | INDICE NACIONAL DA CONSTRUÇÃO CIVIL | 1.023
1917620 | Dragagem de cascalho com draga de sucção e recalque - bomba de 1.350 kW e cortador de 170 kW - distância de recalque de 500 a 700 m | m³ | 9.25 |  | 9.05 |  | INDICE NACIONAL DA CONSTRUÇÃO CIVIL | 1.023
1917621 | Dragagem de cascalho com draga de sucção e recalque - bomba de 1.350 kW e cortador de 170 kW - distância de recalque de 700 a 900 m | m³ | 10.78 |  | 10.54 |  | INDICE NACIONAL DA CONSTRUÇÃO CIVIL | 1.023
1917622 | Dragagem de cascalho com draga de sucção e recalque - bomba de 1.350 kW e cortador de 170 kW - distância de recalque de 900 a 1.100 m | m³ | 13.45 |  | 13.15 |  | INDICE NACIONAL DA CONSTRUÇÃO CIVIL | 1.023
1917741 | Dragagem de cascalho com draga de sucção e recalque - bomba de 1.350 kW e cortador de 170 kW - distância de recalque de até 500 m | m³ | 8.57 |  | 8.38 |  | INDICE NACIONAL DA CONSTRUÇÃO CIVIL | 1.023
1917269 | Dragagem de cascalho com draga de sucção e recalque - bomba de 294 kW e cortador de 30 kW - distância de recalque de 1.100 a 1.300 m | m³ | 24.04 |  | 23.5 |  | INDICE NACIONAL DA CONSTRUÇÃO CIVIL | 1.023
1917270 | Dragagem de cascalho com draga de sucção e recalque - bomba de 294 kW e cortador de 30 kW - distância de recalque de 1.300 a 1.500 m | m³ | 32.4 |  | 31.68 |  | INDICE NACIONAL DA CONSTRUÇÃO CIVIL | 1.023
1917266 | Dragagem de cascalho com draga de sucção e recalque - bomba de 294 kW e cortador de 30 kW - distância de recalque de 500 a 700 m | m³ | 7.88 |  | 7.71 |  | INDICE NACIONAL DA CONSTRUÇÃO CIVIL | 1.023
1917267 | Dragagem de cascalho com draga de sucção e recalque - bomba de 294 kW e cortador de 30 kW - distância de recalque de 700 a 900 m | m³ | 11.43 |  | 11.18 |  | INDICE NACIONAL DA CONSTRUÇÃO CIVIL | 1.023
1917268 | Dragagem de cascalho com draga de sucção e recalque - bomba de 294 kW e cortador de 30 kW - distância de recalque de 900 a 1.100 m | m³ | 17.44 |  | 17.05 |  | INDICE NACIONAL DA CONSTRUÇÃO CIVIL | 1.023
1917728 | Dragagem de cascalho com draga de sucção e recalque - bomba de 294 kW e cortador de 30 kW - distância de recalque de até 500 m | m³ | 7.27 |  | 7.11 |  | INDICE NACIONAL DA CONSTRUÇÃO CIVIL | 1.023
1917358 | Dragagem de cascalho com draga de sucção e recalque - bomba de 483 kW e cortador de 55 kW - distância de recalque até 500 m | m³ | 7.37 |  | 7.21 |  | INDICE NACIONAL DA CONSTRUÇÃO CIVIL | 1.023
1917362 | Dragagem de cascalho com draga de sucção e recalque - bomba de 483 kW e cortador de 55 kW - distância de recalque de 1.100 a 1.300 m | m³ | 35.37 |  | 34.58 |  | INDICE NACIONAL DA CONSTRUÇÃO CIVIL | 1.023
1917363 | Dragagem de cascalho com draga de sucção e recalque - bomba de 483 kW e cortador de 55 kW - distância de recalque de 1.300 a 1.500 m | m³ | 43.11 |  | 42.15 |  | INDICE NACIONAL DA CONSTRUÇÃO CIVIL | 1.023
1917359 | Dragagem de cascalho com draga de sucção e recalque - bomba de 483 kW e cortador de 55 kW - distância de recalque de 500 a 700 m | m³ | 10.38 |  | 10.15 |  | INDICE NACIONAL DA CONSTRUÇÃO CIVIL | 1.023
1917360 | Dragagem de cascalho com draga de sucção e recalque - bomba de 483 kW e cortador de 55 kW - distância de recalque de 700 a 900 m | m³ | 16.96 |  | 16.58 |  | INDICE NACIONAL DA CONSTRUÇÃO CIVIL | 1.023
1917361 | Dragagem de cascalho com draga de sucção e recalque - bomba de 483 kW e cortador de 55 kW - distância de recalque de 900 a 1.100 m | m³ | 25.38 |  | 24.81 |  | INDICE NACIONAL DA CONSTRUÇÃO CIVIL | 1.023
1917476 | Dragagem de cascalho com draga de sucção e recalque - bomba de 746 kW e cortador de 110 kW - distância de recalque de 1.100 a 1.300 m | m³ | 26.25 |  | 25.66 |  | INDICE NACIONAL DA CONSTRUÇÃO CIVIL | 1.023
1917477 | Dragagem de cascalho com draga de sucção e recalque - bomba de 746 kW e cortador de 110 kW - distância de recalque de 1.300 a 1.500 m | m³ | 33.79 |  | 33.04 |  | INDICE NACIONAL DA CONSTRUÇÃO CIVIL | 1.023
1917478 | Dragagem de cascalho com draga de sucção e recalque - bomba de 746 kW e cortador de 110 kW - distância de recalque de 1.500 a 1.700 m | m³ | 43.41 |  | 42.44 |  | INDICE NACIONAL DA CONSTRUÇÃO CIVIL | 1.023
1917479 | Dragagem de cascalho com draga de sucção e recalque - bomba de 746 kW e cortador de 110 kW - distância de recalque de 1.700 a 1.900 m | m³ | 47.24 |  | 46.18 |  | INDICE NACIONAL DA CONSTRUÇÃO CIVIL | 1.023
1917473 | Dragagem de cascalho com draga de sucção e recalque - bomba de 746 kW e cortador de 110 kW - distância de recalque de 500 a 700 m | m³ | 12.01 |  | 11.74 |  | INDICE NACIONAL DA CONSTRUÇÃO CIVIL | 1.023
1917474 | Dragagem de cascalho com draga de sucção e recalque - bomba de 746 kW e cortador de 110 kW - distância de recalque de 700 a 900 m | m³ | 15.44 |  | 15.1 |  | INDICE NACIONAL DA CONSTRUÇÃO CIVIL | 1.023
1917475 | Dragagem de cascalho com draga de sucção e recalque - bomba de 746 kW e cortador de 110 kW - distância de recalque de 900 a 1.100 m | m³ | 19.79 |  | 19.35 |  | INDICE NACIONAL DA CONSTRUÇÃO CIVIL | 1.023
1917736 | Dragagem de cascalho com draga de sucção e recalque - bomba de 746 kW e cortador de 110 kW - distância de recalque de até 500 m | m³ | 8.67 |  | 8.48 |  | INDICE NACIONAL DA CONSTRUÇÃO CIVIL | 1.023
1917067 | Dragagem de cascalho com draga hopper - capacidade da cisterna de 1.000 m³ - DMT de 1.500 a 1.800 m | m³ | 11.52 |  | 11.27 |  | INDICE NACIONAL DA CONSTRUÇÃO CIVIL | 1.023
1917068 | Dragagem de cascalho com draga hopper - capacidade da cisterna de 1.000 m³ - DMT de 1.800 a 2.100 m | m³ | 11.76 |  | 11.5 |  | INDICE NACIONAL DA CONSTRUÇÃO CIVIL | 1.023
1917069 | Dragagem de cascalho com draga hopper - capacidade da cisterna de 1.000 m³ - DMT de 2.100 a 2.400 m | m³ | 11.99 |  | 11.73 |  | INDICE NACIONAL DA CONSTRUÇÃO CIVIL | 1.023
1917070 | Dragagem de cascalho com draga hopper - capacidade da cisterna de 1.000 m³ - DMT de 2.400 a 2.700 m | m³ | 12.24 |  | 11.97 |  | INDICE NACIONAL DA CONSTRUÇÃO CIVIL | 1.023
1917071 | Dragagem de cascalho com draga hopper - capacidade da cisterna de 1.000 m³ - DMT de 2.700 a 3.000 m | m³ | 12.51 |  | 12.23 |  | INDICE NACIONAL DA CONSTRUÇÃO CIVIL | 1.023
1917072 | Dragagem de cascalho com draga hopper - capacidade da cisterna de 1.000 m³ - DMT de 3.000 m | m³ | 12.64 |  | 12.36 |  | INDICE NACIONAL DA CONSTRUÇÃO CIVIL | 1.023
1901572 | Dragagem de cascalho com draga hopper - capacidade da cisterna de 10.000 m³ - DMT de 1.500 a 1.800 m | m³ | 7.61 |  | 7.44 |  | INDICE NACIONAL DA CONSTRUÇÃO CIVIL | 1.023
1901573 | Dragagem de cascalho com draga hopper - capacidade da cisterna de 10.000 m³ - DMT de 1.800 a 2.100 m | m³ | 7.68 |  | 7.51 |  | INDICE NACIONAL DA CONSTRUÇÃO CIVIL | 1.023
1901574 | Dragagem de cascalho com draga hopper - capacidade da cisterna de 10.000 m³ - DMT de 2.100 a 2.400 m | m³ | 7.75 |  | 7.58 |  | INDICE NACIONAL DA CONSTRUÇÃO CIVIL | 1.023
1901575 | Dragagem de cascalho com draga hopper - capacidade da cisterna de 10.000 m³ - DMT de 2.400 a 2.700 m | m³ | 7.82 |  | 7.65 |  | INDICE NACIONAL DA CONSTRUÇÃO CIVIL | 1.023
1901576 | Dragagem de cascalho com draga hopper - capacidade da cisterna de 10.000 m³ - DMT de 2.700 a 3.000 m | m³ | 7.9 |  | 7.73 |  | INDICE NACIONAL DA CONSTRUÇÃO CIVIL | 1.023
1901571 | Dragagem de cascalho com draga hopper - capacidade da cisterna de 10.000 m³ - DMT de 3.000 m | m³ | 7.94 |  | 7.77 |  | INDICE NACIONAL DA CONSTRUÇÃO CIVIL | 1.023
1901578 | Dragagem de cascalho com draga hopper - capacidade da cisterna de 15.000 m³ - DMT de 1.500 a 1.800 m | m³ | 9.99 |  | 9.77 |  | INDICE NACIONAL DA CONSTRUÇÃO CIVIL | 1.023
1901579 | Dragagem de cascalho com draga hopper - capacidade da cisterna de 15.000 m³ - DMT de 1.800 a 2.100 m | m³ | 10.05 |  | 9.83 |  | INDICE NACIONAL DA CONSTRUÇÃO CIVIL | 1.023
1901580 | Dragagem de cascalho com draga hopper - capacidade da cisterna de 15.000 m³ - DMT de 2.100 a 2.400 m | m³ | 10.12 |  | 9.9 |  | INDICE NACIONAL DA CONSTRUÇÃO CIVIL | 1.023
1901581 | Dragagem de cascalho com draga hopper - capacidade da cisterna de 15.000 m³ - DMT de 2.400 a 2.700 m | m³ | 10.19 |  | 9.97 |  | INDICE NACIONAL DA CONSTRUÇÃO CIVIL | 1.023
1901582 | Dragagem de cascalho com draga hopper - capacidade da cisterna de 15.000 m³ - DMT de 2.700 a 3.000 m | m³ | 10.27 |  | 10.04 |  | INDICE NACIONAL DA CONSTRUÇÃO CIVIL | 1.023
1901577 | Dragagem de cascalho com draga hopper - capacidade da cisterna de 15.000 m³ - DMT de 3.000 m | m³ | 10.31 |  | 10.08 |  | INDICE NACIONAL DA CONSTRUÇÃO CIVIL | 1.023
1917103 | Dragagem de cascalho com draga hopper - capacidade da cisterna de 2.000 m³ - DMT de 1.500 a 1.800 m | m³ | 8.15 |  | 7.97 |  | INDICE NACIONAL DA CONSTRUÇÃO CIVIL | 1.023
1917104 | Dragagem de cascalho com draga hopper - capacidade da cisterna de 2.000 m³ - DMT de 1.800 a 2.100 m | m³ | 8.29 |  | 8.11 |  | INDICE NACIONAL DA CONSTRUÇÃO CIVIL | 1.023
1917105 | Dragagem de cascalho com draga hopper - capacidade da cisterna de 2.000 m³ - DMT de 2.100 a 2.400 m | m³ | 8.43 |  | 8.25 |  | INDICE NACIONAL DA CONSTRUÇÃO CIVIL | 1.023
1917106 | Dragagem de cascalho com draga hopper - capacidade da cisterna de 2.000 m³ - DMT de 2.400 a 2.700 m | m³ | 8.59 |  | 8.4 |  | INDICE NACIONAL DA CONSTRUÇÃO CIVIL | 1.023
1917107 | Dragagem de cascalho com draga hopper - capacidade da cisterna de 2.000 m³ - DMT de 2.700 a 3.000 m | m³ | 8.75 |  | 8.56 |  | INDICE NACIONAL DA CONSTRUÇÃO CIVIL | 1.023
1917108 | Dragagem de cascalho com draga hopper - capacidade da cisterna de 2.000 m³ - DMT de 3.000 m | m³ | 8.84 |  | 8.65 |  | INDICE NACIONAL DA CONSTRUÇÃO CIVIL | 1.023
1901583 | Dragagem de cascalho com draga hopper - capacidade da cisterna de 20.000 m³ - DMT de 1.500 a 1.800 m | m³ | 12.43 |  | 12.16 |  | INDICE NACIONAL DA CONSTRUÇÃO CIVIL | 1.023
1901584 | Dragagem de cascalho com draga hopper - capacidade da cisterna de 20.000 m³ - DMT de 1.800 a 2.100 m | m³ | 12.5 |  | 12.22 |  | INDICE NACIONAL DA CONSTRUÇÃO CIVIL | 1.023
1901585 | Dragagem de cascalho com draga hopper - capacidade da cisterna de 20.000 m³ - DMT de 2.100 a 2.400 m | m³ | 12.56 |  | 12.28 |  | INDICE NACIONAL DA CONSTRUÇÃO CIVIL | 1.023
1901586 | Dragagem de cascalho com draga hopper - capacidade da cisterna de 20.000 m³ - DMT de 2.400 a 2.700 m | m³ | 12.63 |  | 12.35 |  | INDICE NACIONAL DA CONSTRUÇÃO CIVIL | 1.023
1901587 | Dragagem de cascalho com draga hopper - capacidade da cisterna de 20.000 m³ - DMT de 2.700 a 3.000 m | m³ | 12.7 |  | 12.42 |  | INDICE NACIONAL DA CONSTRUÇÃO CIVIL | 1.023
1901588 | Dragagem de cascalho com draga hopper - capacidade da cisterna de 20.000 m³ - DMT de 3.000 m | m³ | 12.74 |  | 12.46 |  | INDICE NACIONAL DA CONSTRUÇÃO CIVIL | 1.023
1917139 | Dragagem de cascalho com draga hopper - capacidade da cisterna de 3.000 m³ - DMT de 1.500 a 1.800 m | m³ | 7.77 |  | 7.6 |  | INDICE NACIONAL DA CONSTRUÇÃO CIVIL | 1.023
1917140 | Dragagem de cascalho com draga hopper - capacidade da cisterna de 3.000 m³ - DMT de 1.800 a 2.100 m | m³ | 7.88 |  | 7.71 |  | INDICE NACIONAL DA CONSTRUÇÃO CIVIL | 1.023
1917141 | Dragagem de cascalho com draga hopper - capacidade da cisterna de 3.000 m³ - DMT de 2.100 a 2.400 m | m³ | 8.01 |  | 7.83 |  | INDICE NACIONAL DA CONSTRUÇÃO CIVIL | 1.023
1917142 | Dragagem de cascalho com draga hopper - capacidade da cisterna de 3.000 m³ - DMT de 2.400 a 2.700 m | m³ | 8.13 |  | 7.95 |  | INDICE NACIONAL DA CONSTRUÇÃO CIVIL | 1.023
1917143 | Dragagem de cascalho com draga hopper - capacidade da cisterna de 3.000 m³ - DMT de 2.700 a 3.000 m | m³ | 8.27 |  | 8.09 |  | INDICE NACIONAL DA CONSTRUÇÃO CIVIL | 1.023
1917144 | Dragagem de cascalho com draga hopper - capacidade da cisterna de 3.000 m³ - DMT de 3.000 m | m³ | 8.34 |  | 8.16 |  | INDICE NACIONAL DA CONSTRUÇÃO CIVIL | 1.023
1917175 | Dragagem de cascalho com draga hopper - capacidade da cisterna de 4.000 m³ - DMT de 1.500 a 1.800 m | m³ | 7.39 |  | 7.23 |  | INDICE NACIONAL DA CONSTRUÇÃO CIVIL | 1.023
1917176 | Dragagem de cascalho com draga hopper - capacidade da cisterna de 4.000 m³ - DMT de 1.800 a 2.100 m | m³ | 7.49 |  | 7.33 |  | INDICE NACIONAL DA CONSTRUÇÃO CIVIL | 1.023
1917177 | Dragagem de cascalho com draga hopper - capacidade da cisterna de 4.000 m³ - DMT de 2.100 a 2.400 m | m³ | 7.61 |  | 7.44 |  | INDICE NACIONAL DA CONSTRUÇÃO CIVIL | 1.023
1917178 | Dragagem de cascalho com draga hopper - capacidade da cisterna de 4.000 m³ - DMT de 2.400 a 2.700 m | m³ | 7.72 |  | 7.55 |  | INDICE NACIONAL DA CONSTRUÇÃO CIVIL | 1.023
1917179 | Dragagem de cascalho com draga hopper - capacidade da cisterna de 4.000 m³ - DMT de 2.700 a 3.000 m | m³ | 7.83 |  | 7.66 |  | INDICE NACIONAL DA CONSTRUÇÃO CIVIL | 1.023
1917180 | Dragagem de cascalho com draga hopper - capacidade da cisterna de 4.000 m³ - DMT de 3.000 m | m³ | 7.9 |  | 7.73 |  | INDICE NACIONAL DA CONSTRUÇÃO CIVIL | 1.023
1917211 | Dragagem de cascalho com draga hopper - capacidade da cisterna de 5.000 m³ - DMT de 1.500 a 1.800 m | m³ | 8.16 |  | 7.98 |  | INDICE NACIONAL DA CONSTRUÇÃO CIVIL | 1.023
1917212 | Dragagem de cascalho com draga hopper - capacidade da cisterna de 5.000 m³ - DMT de 1.800 a 2.100 m | m³ | 8.25 |  | 8.07 |  | INDICE NACIONAL DA CONSTRUÇÃO CIVIL | 1.023
1917213 | Dragagem de cascalho com draga hopper - capacidade da cisterna de 5.000 m³ - DMT de 2.100 a 2.400 m | m³ | 8.34 |  | 8.16 |  | INDICE NACIONAL DA CONSTRUÇÃO CIVIL | 1.023
1917214 | Dragagem de cascalho com draga hopper - capacidade da cisterna de 5.000 m³ - DMT de 2.400 a 2.700 m | m³ | 8.44 |  | 8.26 |  | INDICE NACIONAL DA CONSTRUÇÃO CIVIL | 1.023
1917215 | Dragagem de cascalho com draga hopper - capacidade da cisterna de 5.000 m³ - DMT de 2.700 a 3.000 m | m³ | 8.55 |  | 8.36 |  | INDICE NACIONAL DA CONSTRUÇÃO CIVIL | 1.023
1917216 | Dragagem de cascalho com draga hopper - capacidade da cisterna de 5.000 m³ - DMT de 3.000 m | m³ | 8.61 |  | 8.42 |  | INDICE NACIONAL DA CONSTRUÇÃO CIVIL | 1.023
1917031 | Dragagem de cascalho com draga hopper - capacidade da cisterna de 750 m³ - DMT de 1.500 a 1.800 m | m³ | 15.59 |  | 15.24 |  | INDICE NACIONAL DA CONSTRUÇÃO CIVIL | 1.023
1917032 | Dragagem de cascalho com draga hopper - capacidade da cisterna de 750 m³ - DMT de 1.800 a 2.100 m | m³ | 15.92 |  | 15.57 |  | INDICE NACIONAL DA CONSTRUÇÃO CIVIL | 1.023
1917033 | Dragagem de cascalho com draga hopper - capacidade da cisterna de 750 m³ - DMT de 2.100 a 2.400 m | m³ | 16.25 |  | 15.89 |  | INDICE NACIONAL DA CONSTRUÇÃO CIVIL | 1.023
1917034 | Dragagem de cascalho com draga hopper - capacidade da cisterna de 750 m³ - DMT de 2.400 a 2.700 m | m³ | 16.61 |  | 16.24 |  | INDICE NACIONAL DA CONSTRUÇÃO CIVIL | 1.023
1917035 | Dragagem de cascalho com draga hopper - capacidade da cisterna de 750 m³ - DMT de 2.700 a 3.000 m | m³ | 16.99 |  | 16.61 |  | INDICE NACIONAL DA CONSTRUÇÃO CIVIL | 1.023
1917036 | Dragagem de cascalho com draga hopper - capacidade da cisterna de 750 m³ - DMT de 3.000 m | m³ | 17.18 |  | 16.8 |  | INDICE NACIONAL DA CONSTRUÇÃO CIVIL | 1.023
1917605 | Dragagem de cascalho fino com draga de sucção e recalque - bomba de 1.350 kW e cortador de 170 kW - distância de recalque de 1.100 a 1.300 m | m³ | 8.7 |  | 8.51 |  | INDICE NACIONAL DA CONSTRUÇÃO CIVIL | 1.023
1917606 | Dragagem de cascalho fino com draga de sucção e recalque - bomba de 1.350 kW e cortador de 170 kW - distância de recalque de 1.300 a 1.500 m | m³ | 9.39 |  | 9.18 |  | INDICE NACIONAL DA CONSTRUÇÃO CIVIL | 1.023
1917607 | Dragagem de cascalho fino com draga de sucção e recalque - bomba de 1.350 kW e cortador de 170 kW - distância de recalque de 1.500 a 1.700 m | m³ | 10.06 |  | 9.84 |  | INDICE NACIONAL DA CONSTRUÇÃO CIVIL | 1.023
1917608 | Dragagem de cascalho fino com draga de sucção e recalque - bomba de 1.350 kW e cortador de 170 kW - distância de recalque de 1.700 a 1.900 m | m³ | 11.22 |  | 10.97 |  | INDICE NACIONAL DA CONSTRUÇÃO CIVIL | 1.023
1917609 | Dragagem de cascalho fino com draga de sucção e recalque - bomba de 1.350 kW e cortador de 170 kW - distância de recalque de 1.900 a 2.100 m | m³ | 12.79 |  | 12.51 |  | INDICE NACIONAL DA CONSTRUÇÃO CIVIL | 1.023
1917610 | Dragagem de cascalho fino com draga de sucção e recalque - bomba de 1.350 kW e cortador de 170 kW - distância de recalque de 2.100 a 2.300 m | m³ | 15.16 |  | 14.82 |  | INDICE NACIONAL DA CONSTRUÇÃO CIVIL | 1.023
1917611 | Dragagem de cascalho fino com draga de sucção e recalque - bomba de 1.350 kW e cortador de 170 kW - distância de recalque de 2.300 a 2.500 m | m³ | 17.8 |  | 17.4 |  | INDICE NACIONAL DA CONSTRUÇÃO CIVIL | 1.023
1917612 | Dragagem de cascalho fino com draga de sucção e recalque - bomba de 1.350 kW e cortador de 170 kW - distância de recalque de 2.500 a 2.700 m | m³ | 20.93 |  | 20.46 |  | INDICE NACIONAL DA CONSTRUÇÃO CIVIL | 1.023
1917613 | Dragagem de cascalho fino com draga de sucção e recalque - bomba de 1.350 kW e cortador de 170 kW - distância de recalque de 2.700 a 2.900 m | m³ | 24.39 |  | 23.85 |  | INDICE NACIONAL DA CONSTRUÇÃO CIVIL | 1.023
1917614 | Dragagem de cascalho fino com draga de sucção e recalque - bomba de 1.350 kW e cortador de 170 kW - distância de recalque de 2.900 a 3.100 m | m³ | 28.21 |  | 27.58 |  | INDICE NACIONAL DA CONSTRUÇÃO CIVIL | 1.023
1917615 | Dragagem de cascalho fino com draga de sucção e recalque - bomba de 1.350 kW e cortador de 170 kW - distância de recalque de 3.100 a 3.300 m | m³ | 32.53 |  | 31.8 |  | INDICE NACIONAL DA CONSTRUÇÃO CIVIL | 1.023
1917616 | Dragagem de cascalho fino com draga de sucção e recalque - bomba de 1.350 kW e cortador de 170 kW - distância de recalque de 3.300 a 3.500 m | m³ | 37.72 |  | 36.88 |  | INDICE NACIONAL DA CONSTRUÇÃO CIVIL | 1.023
1917617 | Dragagem de cascalho fino com draga de sucção e recalque - bomba de 1.350 kW e cortador de 170 kW - distância de recalque de 3.500 a 3.700 m | m³ | 42.31 |  | 41.36 |  | INDICE NACIONAL DA CONSTRUÇÃO CIVIL | 1.023
1917618 | Dragagem de cascalho fino com draga de sucção e recalque - bomba de 1.350 kW e cortador de 170 kW - distância de recalque de 3.700 a 3.900 m | m³ | 48.26 |  | 47.18 |  | INDICE NACIONAL DA CONSTRUÇÃO CIVIL | 1.023
1917619 | Dragagem de cascalho fino com draga de sucção e recalque - bomba de 1.350 kW e cortador de 170 kW - distância de recalque de 3.900 a 4.100 m | m³ | 52.34 |  | 51.17 |  | INDICE NACIONAL DA CONSTRUÇÃO CIVIL | 1.023
1917602 | Dragagem de cascalho fino com draga de sucção e recalque - bomba de 1.350 kW e cortador de 170 kW - distância de recalque de 500 a 700 m | m³ | 6.39 |  | 6.25 |  | INDICE NACIONAL DA CONSTRUÇÃO CIVIL | 1.023
1917603 | Dragagem de cascalho fino com draga de sucção e recalque - bomba de 1.350 kW e cortador de 170 kW - distância de recalque de 700 a 900 m | m³ | 7.1 |  | 6.95 |  | INDICE NACIONAL DA CONSTRUÇÃO CIVIL | 1.023
1917604 | Dragagem de cascalho fino com draga de sucção e recalque - bomba de 1.350 kW e cortador de 170 kW - distância de recalque de 900 a 1.100 m | m³ | 7.73 |  | 7.56 |  | INDICE NACIONAL DA CONSTRUÇÃO CIVIL | 1.023
1917740 | Dragagem de cascalho fino com draga de sucção e recalque - bomba de 1.350 kW e cortador de 170 kW - distância de recalque de até 500 m | m³ | 6.14 |  | 6.01 |  | INDICE NACIONAL DA CONSTRUÇÃO CIVIL | 1.023
1917263 | Dragagem de cascalho fino com draga de sucção e recalque - bomba de 294 kW e cortador de 30 kW - distância de recalque de 1.100 a 1.300 m | m³ | 11.1 |  | 10.86 |  | INDICE NACIONAL DA CONSTRUÇÃO CIVIL | 1.023
1917264 | Dragagem de cascalho fino com draga de sucção e recalque - bomba de 294 kW e cortador de 30 kW - distância de recalque de 1.300 a 1.500 m | m³ | 13.76 |  | 13.46 |  | INDICE NACIONAL DA CONSTRUÇÃO CIVIL | 1.023
1917265 | Dragagem de cascalho fino com draga de sucção e recalque - bomba de 294 kW e cortador de 30 kW - distância de recalque de 1.500 a 1.700 m | m³ | 17.85 |  | 17.45 |  | INDICE NACIONAL DA CONSTRUÇÃO CIVIL | 1.023
1917260 | Dragagem de cascalho fino com draga de sucção e recalque - bomba de 294 kW e cortador de 30 kW - distância de recalque de 500 a 700 m | m³ | 6.75 |  | 6.6 |  | INDICE NACIONAL DA CONSTRUÇÃO CIVIL | 1.023
1917261 | Dragagem de cascalho fino com draga de sucção e recalque - bomba de 294 kW e cortador de 30 kW - distância de recalque de 700 a 900 m | m³ | 7.51 |  | 7.35 |  | INDICE NACIONAL DA CONSTRUÇÃO CIVIL | 1.023
1917262 | Dragagem de cascalho fino com draga de sucção e recalque - bomba de 294 kW e cortador de 30 kW - distância de recalque de 900 a 1.100 m | m³ | 8.9 |  | 8.7 |  | INDICE NACIONAL DA CONSTRUÇÃO CIVIL | 1.023
1917727 | Dragagem de cascalho fino com draga de sucção e recalque - bomba de 294 kW e cortador de 30 kW - distância de recalque de até 500 m | m³ | 6.53 |  | 6.39 |  | INDICE NACIONAL DA CONSTRUÇÃO CIVIL | 1.023
1917351 | Dragagem de cascalho fino com draga de sucção e recalque - bomba de 483 kW e cortador de 55 kW - distância de recalque de 1.100 a 1.300 m | m³ | 9.68 |  | 9.47 |  | INDICE NACIONAL DA CONSTRUÇÃO CIVIL | 1.023
1917352 | Dragagem de cascalho fino com draga de sucção e recalque - bomba de 483 kW e cortador de 55 kW - distância de recalque de 1.300 a 1.500 m | m³ | 12.79 |  | 12.51 |  | INDICE NACIONAL DA CONSTRUÇÃO CIVIL | 1.023
1917353 | Dragagem de cascalho fino com draga de sucção e recalque - bomba de 483 kW e cortador de 55 kW - distância de recalque de 1.500 a 1.700 m | m³ | 16.44 |  | 16.08 |  | INDICE NACIONAL DA CONSTRUÇÃO CIVIL | 1.023
1917354 | Dragagem de cascalho fino com draga de sucção e recalque - bomba de 483 kW e cortador de 55 kW - distância de recalque de 1.700 a 1.900 m | m³ | 21.38 |  | 20.9 |  | INDICE NACIONAL DA CONSTRUÇÃO CIVIL | 1.023
1917355 | Dragagem de cascalho fino com draga de sucção e recalque - bomba de 483 kW e cortador de 55 kW - distância de recalque de 1.900 a 2.100 m | m³ | 27.55 |  | 26.94 |  | INDICE NACIONAL DA CONSTRUÇÃO CIVIL | 1.023
1917356 | Dragagem de cascalho fino com draga de sucção e recalque - bomba de 483 kW e cortador de 55 kW - distância de recalque de 2.100 a 2.300 m | m³ | 33.77 |  | 33.02 |  | INDICE NACIONAL DA CONSTRUÇÃO CIVIL | 1.023
1917357 | Dragagem de cascalho fino com draga de sucção e recalque - bomba de 483 kW e cortador de 55 kW - distância de recalque de 2.300 a 2.500 m | m³ | 38.6 |  | 37.74 |  | INDICE NACIONAL DA CONSTRUÇÃO CIVIL | 1.023
1917348 | Dragagem de cascalho fino com draga de sucção e recalque - bomba de 483 kW e cortador de 55 kW - distância de recalque de 500 a 700 m | m³ | 5.87 |  | 5.74 |  | INDICE NACIONAL DA CONSTRUÇÃO CIVIL | 1.023
1917349 | Dragagem de cascalho fino com draga de sucção e recalque - bomba de 483 kW e cortador de 55 kW - distância de recalque de 700 a 900 m | m³ | 6.35 |  | 6.21 |  | INDICE NACIONAL DA CONSTRUÇÃO CIVIL | 1.023
1917350 | Dragagem de cascalho fino com draga de sucção e recalque - bomba de 483 kW e cortador de 55 kW - distância de recalque de 900 a 1.100 m | m³ | 7.21 |  | 7.05 |  | INDICE NACIONAL DA CONSTRUÇÃO CIVIL | 1.023
1917731 | Dragagem de cascalho fino com draga de sucção e recalque - bomba de 483 kW e cortador de 55 kW - distância de recalque de até 500 m | m³ | 5.74 |  | 5.62 |  | INDICE NACIONAL DA CONSTRUÇÃO CIVIL | 1.023
1917463 | Dragagem de cascalho fino com draga de sucção e recalque - bomba de 746 kW e cortador de 110 kW - distância de recalque de 1.100 a 1.300 m | m³ | 9.8 |  | 9.58 |  | INDICE NACIONAL DA CONSTRUÇÃO CIVIL | 1.023
1917464 | Dragagem de cascalho fino com draga de sucção e recalque - bomba de 746 kW e cortador de 110 kW - distância de recalque de 1.300 a 1.500 m | m³ | 11.34 |  | 11.09 |  | INDICE NACIONAL DA CONSTRUÇÃO CIVIL | 1.023
1917465 | Dragagem de cascalho fino com draga de sucção e recalque - bomba de 746 kW e cortador de 110 kW - distância de recalque de 1.500 a 1.700 m | m³ | 13.08 |  | 12.79 |  | INDICE NACIONAL DA CONSTRUÇÃO CIVIL | 1.023
1917466 | Dragagem de cascalho fino com draga de sucção e recalque - bomba de 746 kW e cortador de 110 kW - distância de recalque de 1.700 a 1.900 m | m³ | 15.57 |  | 15.22 |  | INDICE NACIONAL DA CONSTRUÇÃO CIVIL | 1.023
1917467 | Dragagem de cascalho fino com draga de sucção e recalque - bomba de 746 kW e cortador de 110 kW - distância de recalque de 1.900 a 2.100 m | m³ | 19.28 |  | 18.85 |  | INDICE NACIONAL DA CONSTRUÇÃO CIVIL | 1.023
1917468 | Dragagem de cascalho fino com draga de sucção e recalque - bomba de 746 kW e cortador de 110 kW - distância de recalque de 2.100 a 2.300 m | m³ | 23.51 |  | 22.99 |  | INDICE NACIONAL DA CONSTRUÇÃO CIVIL | 1.023
1917469 | Dragagem de cascalho fino com draga de sucção e recalque - bomba de 746 kW e cortador de 110 kW - distância de recalque de 2.300 a 2.500 m | m³ | 28.19 |  | 27.56 |  | INDICE NACIONAL DA CONSTRUÇÃO CIVIL | 1.023
1917470 | Dragagem de cascalho fino com draga de sucção e recalque - bomba de 746 kW e cortador de 110 kW - distância de recalque de 2.500 a 2.700 m | m³ | 33.64 |  | 32.89 |  | INDICE NACIONAL DA CONSTRUÇÃO CIVIL | 1.023
1917471 | Dragagem de cascalho fino com draga de sucção e recalque - bomba de 746 kW e cortador de 110 kW - distância de recalque de 2.700 a 2.900 m | m³ | 40.1 |  | 39.2 |  | INDICE NACIONAL DA CONSTRUÇÃO CIVIL | 1.023
1917472 | Dragagem de cascalho fino com draga de sucção e recalque - bomba de 746 kW e cortador de 110 kW - distância de recalque de 2.900 a 3.100 m | m³ | 42.92 |  | 41.96 |  | INDICE NACIONAL DA CONSTRUÇÃO CIVIL | 1.023
1917460 | Dragagem de cascalho fino com draga de sucção e recalque - bomba de 746 kW e cortador de 110 kW - distância de recalque de 500 a 700 m | m³ | 5.68 |  | 5.56 |  | INDICE NACIONAL DA CONSTRUÇÃO CIVIL | 1.023
1917461 | Dragagem de cascalho fino com draga de sucção e recalque - bomba de 746 kW e cortador de 110 kW - distância de recalque de 700 a 900 m | m³ | 6.74 |  | 6.59 |  | INDICE NACIONAL DA CONSTRUÇÃO CIVIL | 1.023
1917462 | Dragagem de cascalho fino com draga de sucção e recalque - bomba de 746 kW e cortador de 110 kW - distância de recalque de 900 a 1.100 m | m³ | 8.02 |  | 7.84 |  | INDICE NACIONAL DA CONSTRUÇÃO CIVIL | 1.023
1917735 | Dragagem de cascalho fino com draga de sucção e recalque - bomba de 746 kW e cortador de 110 kW - distância de recalque de até 500 m | m³ | 5.07 |  | 4.96 |  | INDICE NACIONAL DA CONSTRUÇÃO CIVIL | 1.023
1917061 | Dragagem de cascalho fino com draga hopper - capacidade da cisterna de 1.000 m³ - DMT de 1.500 a 1.800 m | m³ | 11.66 |  | 11.4 |  | INDICE NACIONAL DA CONSTRUÇÃO CIVIL | 1.023
1917062 | Dragagem de cascalho fino com draga hopper - capacidade da cisterna de 1.000 m³ - DMT de 1.800 a 2.100 m | m³ | 11.88 |  | 11.62 |  | INDICE NACIONAL DA CONSTRUÇÃO CIVIL | 1.023
1917063 | Dragagem de cascalho fino com draga hopper - capacidade da cisterna de 1.000 m³ - DMT de 2.100 a 2.400 m | m³ | 12.12 |  | 11.85 |  | INDICE NACIONAL DA CONSTRUÇÃO CIVIL | 1.023
1917064 | Dragagem de cascalho fino com draga hopper - capacidade da cisterna de 1.000 m³ - DMT de 2.400 a 2.700 m | m³ | 12.36 |  | 12.09 |  | INDICE NACIONAL DA CONSTRUÇÃO CIVIL | 1.023
1917065 | Dragagem de cascalho fino com draga hopper - capacidade da cisterna de 1.000 m³ - DMT de 2.700 a 3.000 m | m³ | 12.62 |  | 12.34 |  | INDICE NACIONAL DA CONSTRUÇÃO CIVIL | 1.023
1917066 | Dragagem de cascalho fino com draga hopper - capacidade da cisterna de 1.000 m³ - DMT de 3.000 m | m³ | 12.75 |  | 12.47 |  | INDICE NACIONAL DA CONSTRUÇÃO CIVIL | 1.023
1901590 | Dragagem de cascalho fino com draga hopper - capacidade da cisterna de 10.000 m³ - DMT de 1.500 a 1.800 m | m³ | 7.75 |  | 7.58 |  | INDICE NACIONAL DA CONSTRUÇÃO CIVIL | 1.023
1901591 | Dragagem de cascalho fino com draga hopper - capacidade da cisterna de 10.000 m³ - DMT de 1.800 a 2.100 m | m³ | 7.81 |  | 7.64 |  | INDICE NACIONAL DA CONSTRUÇÃO CIVIL | 1.023
1901592 | Dragagem de cascalho fino com draga hopper - capacidade da cisterna de 10.000 m³ - DMT de 2.100 a 2.400 m | m³ | 7.88 |  | 7.71 |  | INDICE NACIONAL DA CONSTRUÇÃO CIVIL | 1.023
1901593 | Dragagem de cascalho fino com draga hopper - capacidade da cisterna de 10.000 m³ - DMT de 2.400 a 2.700 m | m³ | 7.95 |  | 7.78 |  | INDICE NACIONAL DA CONSTRUÇÃO CIVIL | 1.023
1901594 | Dragagem de cascalho fino com draga hopper - capacidade da cisterna de 10.000 m³ - DMT de 2.700 a 3.000 m | m³ | 8.04 |  | 7.86 |  | INDICE NACIONAL DA CONSTRUÇÃO CIVIL | 1.023
1901589 | Dragagem de cascalho fino com draga hopper - capacidade da cisterna de 10.000 m³ - DMT de 3.000 m | m³ | 8.08 |  | 7.9 |  | INDICE NACIONAL DA CONSTRUÇÃO CIVIL | 1.023
1901596 | Dragagem de cascalho fino com draga hopper - capacidade da cisterna de 15.000 m³ - DMT de 1.500 a 1.800 m | m³ | 10.2 |  | 9.98 |  | INDICE NACIONAL DA CONSTRUÇÃO CIVIL | 1.023
1901597 | Dragagem de cascalho fino com draga hopper - capacidade da cisterna de 15.000 m³ - DMT de 1.800 a 2.100 m | m³ | 10.27 |  | 10.04 |  | INDICE NACIONAL DA CONSTRUÇÃO CIVIL | 1.023
1901598 | Dragagem de cascalho fino com draga hopper - capacidade da cisterna de 15.000 m³ - DMT de 2.100 a 2.400 m | m³ | 10.33 |  | 10.1 |  | INDICE NACIONAL DA CONSTRUÇÃO CIVIL | 1.023
1901599 | Dragagem de cascalho fino com draga hopper - capacidade da cisterna de 15.000 m³ - DMT de 2.400 a 2.700 m | m³ | 10.4 |  | 10.17 |  | INDICE NACIONAL DA CONSTRUÇÃO CIVIL | 1.023
1901600 | Dragagem de cascalho fino com draga hopper - capacidade da cisterna de 15.000 m³ - DMT de 2.700 a 3.000 m | m³ | 10.47 |  | 10.24 |  | INDICE NACIONAL DA CONSTRUÇÃO CIVIL | 1.023
1901595 | Dragagem de cascalho fino com draga hopper - capacidade da cisterna de 15.000 m³ - DMT de 3.000 m | m³ | 10.51 |  | 10.28 |  | INDICE NACIONAL DA CONSTRUÇÃO CIVIL | 1.023
1917097 | Dragagem de cascalho fino com draga hopper - capacidade da cisterna de 2.000 m³ - DMT de 1.500 a 1.800 m | m³ | 8.24 |  | 8.06 |  | INDICE NACIONAL DA CONSTRUÇÃO CIVIL | 1.023
1917098 | Dragagem de cascalho fino com draga hopper - capacidade da cisterna de 2.000 m³ - DMT de 1.800 a 2.100 m | m³ | 8.38 |  | 8.2 |  | INDICE NACIONAL DA CONSTRUÇÃO CIVIL | 1.023
1917099 | Dragagem de cascalho fino com draga hopper - capacidade da cisterna de 2.000 m³ - DMT de 2.100 a 2.400 m | m³ | 8.53 |  | 8.34 |  | INDICE NACIONAL DA CONSTRUÇÃO CIVIL | 1.023
1917100 | Dragagem de cascalho fino com draga hopper - capacidade da cisterna de 2.000 m³ - DMT de 2.400 a 2.700 m | m³ | 8.68 |  | 8.49 |  | INDICE NACIONAL DA CONSTRUÇÃO CIVIL | 1.023
1917101 | Dragagem de cascalho fino com draga hopper - capacidade da cisterna de 2.000 m³ - DMT de 2.700 a 3.000 m | m³ | 8.84 |  | 8.65 |  | INDICE NACIONAL DA CONSTRUÇÃO CIVIL | 1.023
1917102 | Dragagem de cascalho fino com draga hopper - capacidade da cisterna de 2.000 m³ - DMT de 3.000 m | m³ | 8.93 |  | 8.73 |  | INDICE NACIONAL DA CONSTRUÇÃO CIVIL | 1.023
1901601 | Dragagem de cascalho fino com draga hopper - capacidade da cisterna de 20.000 m³ - DMT de 1.500 a 1.800 m | m³ | 12.72 |  | 12.44 |  | INDICE NACIONAL DA CONSTRUÇÃO CIVIL | 1.023
1901602 | Dragagem de cascalho fino com draga hopper - capacidade da cisterna de 20.000 m³ - DMT de 1.800 a 2.100 m | m³ | 12.78 |  | 12.5 |  | INDICE NACIONAL DA CONSTRUÇÃO CIVIL | 1.023
1901603 | Dragagem de cascalho fino com draga hopper - capacidade da cisterna de 20.000 m³ - DMT de 2.100 a 2.400 m | m³ | 12.84 |  | 12.56 |  | INDICE NACIONAL DA CONSTRUÇÃO CIVIL | 1.023
1901604 | Dragagem de cascalho fino com draga hopper - capacidade da cisterna de 20.000 m³ - DMT de 2.400 a 2.700 m | m³ | 12.92 |  | 12.63 |  | INDICE NACIONAL DA CONSTRUÇÃO CIVIL | 1.023
1901605 | Dragagem de cascalho fino com draga hopper - capacidade da cisterna de 20.000 m³ - DMT de 2.700 a 3.000 m | m³ | 12.99 |  | 12.7 |  | INDICE NACIONAL DA CONSTRUÇÃO CIVIL | 1.023
1901606 | Dragagem de cascalho fino com draga hopper - capacidade da cisterna de 20.000 m³ - DMT de 3.000 m | m³ | 13.03 |  | 12.74 |  | INDICE NACIONAL DA CONSTRUÇÃO CIVIL | 1.023
1917133 | Dragagem de cascalho fino com draga hopper - capacidade da cisterna de 3.000 m³ - DMT de 1.500 a 1.800 m | m³ | 7.87 |  | 7.7 |  | INDICE NACIONAL DA CONSTRUÇÃO CIVIL | 1.023
1917134 | Dragagem de cascalho fino com draga hopper - capacidade da cisterna de 3.000 m³ - DMT de 1.800 a 2.100 m | m³ | 7.99 |  | 7.82 |  | INDICE NACIONAL DA CONSTRUÇÃO CIVIL | 1.023
1917135 | Dragagem de cascalho fino com draga hopper - capacidade da cisterna de 3.000 m³ - DMT de 2.100 a 2.400 m | m³ | 8.11 |  | 7.93 |  | INDICE NACIONAL DA CONSTRUÇÃO CIVIL | 1.023
1917136 | Dragagem de cascalho fino com draga hopper - capacidade da cisterna de 3.000 m³ - DMT de 2.400 a 2.700 m | m³ | 8.23 |  | 8.05 |  | INDICE NACIONAL DA CONSTRUÇÃO CIVIL | 1.023
1917137 | Dragagem de cascalho fino com draga hopper - capacidade da cisterna de 3.000 m³ - DMT de 2.700 a 3.000 m | m³ | 8.36 |  | 8.18 |  | INDICE NACIONAL DA CONSTRUÇÃO CIVIL | 1.023
1917138 | Dragagem de cascalho fino com draga hopper - capacidade da cisterna de 3.000 m³ - DMT de 3.000 m | m³ | 8.43 |  | 8.25 |  | INDICE NACIONAL DA CONSTRUÇÃO CIVIL | 1.023
1917169 | Dragagem de cascalho fino com draga hopper - capacidade da cisterna de 4.000 m³ - DMT de 1.500 a 1.800 m | m³ | 7.5 |  | 7.34 |  | INDICE NACIONAL DA CONSTRUÇÃO CIVIL | 1.023
1917170 | Dragagem de cascalho fino com draga hopper - capacidade da cisterna de 4.000 m³ - DMT de 1.800 a 2.100 m | m³ | 7.61 |  | 7.44 |  | INDICE NACIONAL DA CONSTRUÇÃO CIVIL | 1.023
1917171 | Dragagem de cascalho fino com draga hopper - capacidade da cisterna de 4.000 m³ - DMT de 2.100 a 2.400 m | m³ | 7.71 |  | 7.54 |  | INDICE NACIONAL DA CONSTRUÇÃO CIVIL | 1.023
1917172 | Dragagem de cascalho fino com draga hopper - capacidade da cisterna de 4.000 m³ - DMT de 2.400 a 2.700 m | m³ | 7.82 |  | 7.65 |  | INDICE NACIONAL DA CONSTRUÇÃO CIVIL | 1.023
1917173 | Dragagem de cascalho fino com draga hopper - capacidade da cisterna de 4.000 m³ - DMT de 2.700 a 3.000 m | m³ | 7.93 |  | 7.76 |  | INDICE NACIONAL DA CONSTRUÇÃO CIVIL | 1.023
1917174 | Dragagem de cascalho fino com draga hopper - capacidade da cisterna de 4.000 m³ - DMT de 3.000 m | m³ | 7.99 |  | 7.82 |  | INDICE NACIONAL DA CONSTRUÇÃO CIVIL | 1.023
1917205 | Dragagem de cascalho fino com draga hopper - capacidade da cisterna de 5.000 m³ - DMT de 1.500 a 1.800 m | m³ | 8.29 |  | 8.11 |  | INDICE NACIONAL DA CONSTRUÇÃO CIVIL | 1.023
1917206 | Dragagem de cascalho fino com draga hopper - capacidade da cisterna de 5.000 m³ - DMT de 1.800 a 2.100 m | m³ | 8.38 |  | 8.2 |  | INDICE NACIONAL DA CONSTRUÇÃO CIVIL | 1.023
1917207 | Dragagem de cascalho fino com draga hopper - capacidade da cisterna de 5.000 m³ - DMT de 2.100 a 2.400 m | m³ | 8.48 |  | 8.29 |  | INDICE NACIONAL DA CONSTRUÇÃO CIVIL | 1.023
1917208 | Dragagem de cascalho fino com draga hopper - capacidade da cisterna de 5.000 m³ - DMT de 2.400 a 2.700 m | m³ | 8.58 |  | 8.39 |  | INDICE NACIONAL DA CONSTRUÇÃO CIVIL | 1.023
1917209 | Dragagem de cascalho fino com draga hopper - capacidade da cisterna de 5.000 m³ - DMT de 2.700 a 3.000 m | m³ | 8.68 |  | 8.49 |  | INDICE NACIONAL DA CONSTRUÇÃO CIVIL | 1.023
1917210 | Dragagem de cascalho fino com draga hopper - capacidade da cisterna de 5.000 m³ - DMT de 3.000 m | m³ | 8.73 |  | 8.54 |  | INDICE NACIONAL DA CONSTRUÇÃO CIVIL | 1.023
1917025 | Dragagem de cascalho fino com draga hopper - capacidade da cisterna de 750 m³ - DMT de 1.500 a 1.800 m | m³ | 15.78 |  | 15.43 |  | INDICE NACIONAL DA CONSTRUÇÃO CIVIL | 1.023
1917026 | Dragagem de cascalho fino com draga hopper - capacidade da cisterna de 750 m³ - DMT de 1.800 a 2.100 m | m³ | 16.11 |  | 15.75 |  | INDICE NACIONAL DA CONSTRUÇÃO CIVIL | 1.023
1917027 | Dragagem de cascalho fino com draga hopper - capacidade da cisterna de 750 m³ - DMT de 2.100 a 2.400 m | m³ | 16.43 |  | 16.07 |  | INDICE NACIONAL DA CONSTRUÇÃO CIVIL | 1.023
1917028 | Dragagem de cascalho fino com draga hopper - capacidade da cisterna de 750 m³ - DMT de 2.400 a 2.700 m | m³ | 16.78 |  | 16.41 |  | INDICE NACIONAL DA CONSTRUÇÃO CIVIL | 1.023
1917029 | Dragagem de cascalho fino com draga hopper - capacidade da cisterna de 750 m³ - DMT de 2.700 a 3.000 m | m³ | 17.15 |  | 16.77 |  | INDICE NACIONAL DA CONSTRUÇÃO CIVIL | 1.023
1917030 | Dragagem de cascalho fino com draga hopper - capacidade da cisterna de 750 m³ - DMT de 3.000 m | m³ | 17.35 |  | 16.96 |  | INDICE NACIONAL DA CONSTRUÇÃO CIVIL | 1.023
1917629 | Dragagem de material de 1ª categoria com clamshell sobre pontão flutuante - capacidade da caçamba de 4,6 m³ - transporte com batelão sem propulsão com capacidade de 100 t - DMT 0 a 300 m | m³ | 14.68 |  | 14.35 |  | INDICE NACIONAL DA CONSTRUÇÃO CIVIL | 1.023
1917633 | Dragagem de material de 1ª categoria com clamshell sobre pontão flutuante - capacidade da caçamba de 4,6 m³ - transporte com batelão sem propulsão com capacidade de 100 t - DMT 1.200 a 1.500 m | m³ | 16.51 |  | 16.14 |  | INDICE NACIONAL DA CONSTRUÇÃO CIVIL | 1.023
1917634 | Dragagem de material de 1ª categoria com clamshell sobre pontão flutuante - capacidade da caçamba de 4,6 m³ - transporte com batelão sem propulsão com capacidade de 100 t - DMT 1.500 a 1.800 m | m³ | 16.84 |  | 16.47 |  | INDICE NACIONAL DA CONSTRUÇÃO CIVIL | 1.023
1917635 | Dragagem de material de 1ª categoria com clamshell sobre pontão flutuante - capacidade da caçamba de 4,6 m³ - transporte com batelão sem propulsão com capacidade de 100 t - DMT 1.800 a 2.100 m | m³ | 17.17 |  | 16.79 |  | INDICE NACIONAL DA CONSTRUÇÃO CIVIL | 1.023
1917636 | Dragagem de material de 1ª categoria com clamshell sobre pontão flutuante - capacidade da caçamba de 4,6 m³ - transporte com batelão sem propulsão com capacidade de 100 t - DMT 2.100 a 2.400 m | m³ | 19.14 |  | 18.71 |  | INDICE NACIONAL DA CONSTRUÇÃO CIVIL | 1.023
1917637 | Dragagem de material de 1ª categoria com clamshell sobre pontão flutuante - capacidade da caçamba de 4,6 m³ - transporte com batelão sem propulsão com capacidade de 100 t - DMT 2.400 a 2.700 m | m³ | 19.58 |  | 19.14 |  | INDICE NACIONAL DA CONSTRUÇÃO CIVIL | 1.023
1917638 | Dragagem de material de 1ª categoria com clamshell sobre pontão flutuante - capacidade da caçamba de 4,6 m³ - transporte com batelão sem propulsão com capacidade de 100 t - DMT 2.700 a 3.000 m | m³ | 20.02 |  | 19.57 |  | INDICE NACIONAL DA CONSTRUÇÃO CIVIL | 1.023
1917630 | Dragagem de material de 1ª categoria com clamshell sobre pontão flutuante - capacidade da caçamba de 4,6 m³ - transporte com batelão sem propulsão com capacidade de 100 t - DMT 300 a 600 m | m³ | 15.26 |  | 14.92 |  | INDICE NACIONAL DA CONSTRUÇÃO CIVIL | 1.023
1917631 | Dragagem de material de 1ª categoria com clamshell sobre pontão flutuante - capacidade da caçamba de 4,6 m³ - transporte com batelão sem propulsão com capacidade de 100 t - DMT 600 a 900 m | m³ | 15.76 |  | 15.41 |  | INDICE NACIONAL DA CONSTRUÇÃO CIVIL | 1.023
1917632 | Dragagem de material de 1ª categoria com clamshell sobre pontão flutuante - capacidade da caçamba de 4,6 m³ - transporte com batelão sem propulsão com capacidade de 100 t - DMT 900 a 1.200 m | m³ | 16.1 |  | 15.74 |  | INDICE NACIONAL DA CONSTRUÇÃO CIVIL | 1.023
1917639 | Dragagem de material de 1ª categoria com clamshell sobre pontão flutuante - capacidade da caçamba de 4,6 m³ - transporte com batelão sem propulsão com capacidade de 100 t - DMT de 3.000 m | m³ | 20.24 |  | 19.79 |  | INDICE NACIONAL DA CONSTRUÇÃO CIVIL | 1.023
1917646 | Dragagem de material de 1ª categoria com dragline - caçamba de 2,1 m³ - caminho de serviço em leito natural - DMT 1.000 a 1.200 m - com caminhão de 14 m³ e carregadeira | m³ | 19.69 |  | 19.25 |  | INDICE NACIONAL DA CONSTRUÇÃO CIVIL | 1.023
1917647 | Dragagem de material de 1ª categoria com dragline - caçamba de 2,1 m³ - caminho de serviço em leito natural - DMT 1.200 a 1.400 m - com caminhão de 14 m³ e carregadeira | m³ | 20 |  | 19.56 |  | INDICE NACIONAL DA CONSTRUÇÃO CIVIL | 1.023
1917648 | Dragagem de material de 1ª categoria com dragline - caçamba de 2,1 m³ - caminho de serviço em leito natural - DMT 1.400 a 1.600 m - com caminhão de 14 m³ e carregadeira | m³ | 20.24 |  | 19.79 |  | INDICE NACIONAL DA CONSTRUÇÃO CIVIL | 1.023
1917649 | Dragagem de material de 1ª categoria com dragline - caçamba de 2,1 m³ - caminho de serviço em leito natural - DMT 1.600 a 1.800 m - com caminhão de 14 m³ e carregadeira | m³ | 20.56 |  | 20.1 |  | INDICE NACIONAL DA CONSTRUÇÃO CIVIL | 1.023
1917650 | Dragagem de material de 1ª categoria com dragline - caçamba de 2,1 m³ - caminho de serviço em leito natural - DMT 1.800 a 2.000 m - com caminhão de 14 m³ e carregadeira | m³ | 20.87 |  | 20.41 |  | INDICE NACIONAL DA CONSTRUÇÃO CIVIL | 1.023
1917651 | Dragagem de material de 1ª categoria com dragline - caçamba de 2,1 m³ - caminho de serviço em leito natural - DMT 2.000 a 2.500 m - com caminhão de 14 m³ e carregadeira | m³ | 21.35 |  | 20.87 |  | INDICE NACIONAL DA CONSTRUÇÃO CIVIL | 1.023
1917652 | Dragagem de material de 1ª categoria com dragline - caçamba de 2,1 m³ - caminho de serviço em leito natural - DMT 2.500 a 3.000 m - com caminhão de 14 m³ e carregadeira | m³ | 23.71 |  | 23.18 |  | INDICE NACIONAL DA CONSTRUÇÃO CIVIL | 1.023
1917642 | Dragagem de material de 1ª categoria com dragline - caçamba de 2,1 m³ - caminho de serviço em leito natural - DMT 200 a 400 m - com caminhão de 14 m³ e carregadeira | m³ | 18.35 |  | 17.94 |  | INDICE NACIONAL DA CONSTRUÇÃO CIVIL | 1.023
1917643 | Dragagem de material de 1ª categoria com dragline - caçamba de 2,1 m³ - caminho de serviço em leito natural - DMT 400 a 600 m - com caminhão de 14 m³ e carregadeira | m³ | 18.74 |  | 18.32 |  | INDICE NACIONAL DA CONSTRUÇÃO CIVIL | 1.023
1917641 | Dragagem de material de 1ª categoria com dragline - caçamba de 2,1 m³ - caminho de serviço em leito natural - DMT 50 a 200 m - com caminhão de 14 m³ e carregadeira | m³ | 16.37 |  | 16.01 |  | INDICE NACIONAL DA CONSTRUÇÃO CIVIL | 1.023
1917644 | Dragagem de material de 1ª categoria com dragline - caçamba de 2,1 m³ - caminho de serviço em leito natural - DMT 600 a 800 m - com caminhão de 14 m³ e carregadeira | m³ | 19.14 |  | 18.71 |  | INDICE NACIONAL DA CONSTRUÇÃO CIVIL | 1.023
1917645 | Dragagem de material de 1ª categoria com dragline - caçamba de 2,1 m³ - caminho de serviço em leito natural - DMT 800 a 1.000 m - com caminhão de 14 m³ e carregadeira | m³ | 19.37 |  | 18.94 |  | INDICE NACIONAL DA CONSTRUÇÃO CIVIL | 1.023
1917653 | Dragagem de material de 1ª categoria com dragline - caçamba de 2,1 m³ - caminho de serviço em leito natural - DMT de 3.000 m - com caminhão de 14 m³ e carregadeira | m³ | 24.07 |  | 23.53 |  | INDICE NACIONAL DA CONSTRUÇÃO CIVIL | 1.023
1917659 | Dragagem de material de 1ª categoria com dragline - caçamba de 2,1 m³ - caminho de serviço em revestimento primário - DMT 1.000 a 1.200 m - com caminhão de 14 m³ e carregadeira | m³ | 18.82 |  | 18.4 |  | INDICE NACIONAL DA CONSTRUÇÃO CIVIL | 1.023
1917660 | Dragagem de material de 1ª categoria com dragline - caçamba de 2,1 m³ - caminho de serviço em revestimento primário - DMT 1.200 a 1.400 m - com caminhão de 14 m³ e carregadeira | m³ | 18.97 |  | 18.55 |  | INDICE NACIONAL DA CONSTRUÇÃO CIVIL | 1.023
1917661 | Dragagem de material de 1ª categoria com dragline - caçamba de 2,1 m³ - caminho de serviço em revestimento primário - DMT 1.400 a 1.600 m - com caminhão de 14 m³ e carregadeira | m³ | 19.14 |  | 18.71 |  | INDICE NACIONAL DA CONSTRUÇÃO CIVIL | 1.023
1917662 | Dragagem de material de 1ª categoria com dragline - caçamba de 2,1 m³ - caminho de serviço em revestimento primário - DMT 1.600 a 1.800 m - com caminhão de 14 m³ e carregadeira | m³ | 19.29 |  | 18.86 |  | INDICE NACIONAL DA CONSTRUÇÃO CIVIL | 1.023
1917663 | Dragagem de material de 1ª categoria com dragline - caçamba de 2,1 m³ - caminho de serviço em revestimento primário - DMT 1.800 a 2.000 m - com caminhão de 14 m³ e carregadeira | m³ | 19.53 |  | 19.1 |  | INDICE NACIONAL DA CONSTRUÇÃO CIVIL | 1.023
1917664 | Dragagem de material de 1ª categoria com dragline - caçamba de 2,1 m³ - caminho de serviço em revestimento primário - DMT 2.000 a 2.500 m - com caminhão de 14 m³ e carregadeira | m³ | 19.84 |  | 19.4 |  | INDICE NACIONAL DA CONSTRUÇÃO CIVIL | 1.023
1917665 | Dragagem de material de 1ª categoria com dragline - caçamba de 2,1 m³ - caminho de serviço em revestimento primário - DMT 2.500 a 3.000 m - com caminhão de 14 m³ e carregadeira | m³ | 20.32 |  | 19.87 |  | INDICE NACIONAL DA CONSTRUÇÃO CIVIL | 1.023
1917655 | Dragagem de material de 1ª categoria com dragline - caçamba de 2,1 m³ - caminho de serviço em revestimento primário - DMT 200 a 400 m - com caminhão de 14 m³ e carregadeira | m³ | 16.37 |  | 16.01 |  | INDICE NACIONAL DA CONSTRUÇÃO CIVIL | 1.023
1917656 | Dragagem de material de 1ª categoria com dragline - caçamba de 2,1 m³ - caminho de serviço em revestimento primário - DMT 400 a 600 m - com caminhão de 14 m³ e carregadeira | m³ | 18.18 |  | 17.78 |  | INDICE NACIONAL DA CONSTRUÇÃO CIVIL | 1.023
1917654 | Dragagem de material de 1ª categoria com dragline - caçamba de 2,1 m³ - caminho de serviço em revestimento primário - DMT 50 a 200 m - com caminhão de 14 m³ e carregadeira | m³ | 16.1 |  | 15.74 |  | INDICE NACIONAL DA CONSTRUÇÃO CIVIL | 1.023
1917657 | Dragagem de material de 1ª categoria com dragline - caçamba de 2,1 m³ - caminho de serviço em revestimento primário - DMT 600 a 800 m - com caminhão de 14 m³ e carregadeira | m³ | 18.42 |  | 18.01 |  | INDICE NACIONAL DA CONSTRUÇÃO CIVIL | 1.023
1917658 | Dragagem de material de 1ª categoria com dragline - caçamba de 2,1 m³ - caminho de serviço em revestimento primário - DMT 800 a 1.000 m - com caminhão de 14 m³ e carregadeira | m³ | 18.58 |  | 18.17 |  | INDICE NACIONAL DA CONSTRUÇÃO CIVIL | 1.023
1917666 | Dragagem de material de 1ª categoria com dragline - caçamba de 2,1 m³ - caminho de serviço em revestimento primário - DMT de 3.000 m - com caminhão de 14 m³ e carregadeira | m³ | 20.64 |  | 20.18 |  | INDICE NACIONAL DA CONSTRUÇÃO CIVIL | 1.023
1917672 | Dragagem de material de 1ª categoria com dragline - caçamba de 2,1 m³ - caminho de serviço pavimentado - DMT 1.000 a 1.200 m - com caminhão de 14 m³ e carregadeira | m³ | 18.74 |  | 18.32 |  | INDICE NACIONAL DA CONSTRUÇÃO CIVIL | 1.023
1917673 | Dragagem de material de 1ª categoria com dragline - caçamba de 2,1 m³ - caminho de serviço pavimentado - DMT 1.200 a 1.400 m - com caminhão de 14 m³ e carregadeira | m³ | 18.97 |  | 18.55 |  | INDICE NACIONAL DA CONSTRUÇÃO CIVIL | 1.023
1917674 | Dragagem de material de 1ª categoria com dragline - caçamba de 2,1 m³ - caminho de serviço pavimentado - DMT 1.400 a 1.600 m - com caminhão de 14 m³ e carregadeira | m³ | 19.14 |  | 18.71 |  | INDICE NACIONAL DA CONSTRUÇÃO CIVIL | 1.023
1917675 | Dragagem de material de 1ª categoria com dragline - caçamba de 2,1 m³ - caminho de serviço pavimentado - DMT 1.600 a 1.800 m - com caminhão de 14 m³ e carregadeira | m³ | 19.29 |  | 18.86 |  | INDICE NACIONAL DA CONSTRUÇÃO CIVIL | 1.023
1917676 | Dragagem de material de 1ª categoria com dragline - caçamba de 2,1 m³ - caminho de serviço pavimentado - DMT 1.800 a 2.000 m - com caminhão de 14 m³ e carregadeira | m³ | 19.45 |  | 19.02 |  | INDICE NACIONAL DA CONSTRUÇÃO CIVIL | 1.023
1917677 | Dragagem de material de 1ª categoria com dragline - caçamba de 2,1 m³ - caminho de serviço pavimentado - DMT 2.000 a 2.500 m - com caminhão de 14 m³ e carregadeira | m³ | 19.77 |  | 19.33 |  | INDICE NACIONAL DA CONSTRUÇÃO CIVIL | 1.023
1917678 | Dragagem de material de 1ª categoria com dragline - caçamba de 2,1 m³ - caminho de serviço pavimentado - DMT 2.500 a 3.000 m - com caminhão de 14 m³ e carregadeira | m³ | 20.24 |  | 19.79 |  | INDICE NACIONAL DA CONSTRUÇÃO CIVIL | 1.023
1917668 | Dragagem de material de 1ª categoria com dragline - caçamba de 2,1 m³ - caminho de serviço pavimentado - DMT 200 a 400 m - com caminhão de 14 m³ e carregadeira | m³ | 18.03 |  | 17.63 |  | INDICE NACIONAL DA CONSTRUÇÃO CIVIL | 1.023
1917669 | Dragagem de material de 1ª categoria com dragline - caçamba de 2,1 m³ - caminho de serviço pavimentado - DMT 400 a 600 m - com caminhão de 14 m³ e carregadeira | m³ | 18.18 |  | 17.78 |  | INDICE NACIONAL DA CONSTRUÇÃO CIVIL | 1.023
1917667 | Dragagem de material de 1ª categoria com dragline - caçamba de 2,1 m³ - caminho de serviço pavimentado - DMT 50 a 200 m - com caminhão de 14 m³ e carregadeira | m³ | 16.18 |  | 15.82 |  | INDICE NACIONAL DA CONSTRUÇÃO CIVIL | 1.023
1917670 | Dragagem de material de 1ª categoria com dragline - caçamba de 2,1 m³ - caminho de serviço pavimentado - DMT 600 a 800 m - com caminhão de 14 m³ e carregadeira | m³ | 18.42 |  | 18.01 |  | INDICE NACIONAL DA CONSTRUÇÃO CIVIL | 1.023
1917671 | Dragagem de material de 1ª categoria com dragline - caçamba de 2,1 m³ - caminho de serviço pavimentado - DMT 800 a 1.000 m - com caminhão de 14 m³ e carregadeira | m³ | 18.58 |  | 18.17 |  | INDICE NACIONAL DA CONSTRUÇÃO CIVIL | 1.023
1917679 | Dragagem de material de 1ª categoria com dragline - caçamba de 2,1 m³ - caminho de serviço pavimentado - DMT de 3.000 m - com caminhão de 14 m³ e carregadeira | m³ | 20.48 |  | 20.02 |  | INDICE NACIONAL DA CONSTRUÇÃO CIVIL | 1.023
1917640 | Dragagem de material de 1ª categoria com dragline - caçamba de 2,1 m³ - DMT até 50 m | m³ | 8.37 |  | 8.19 |  | INDICE NACIONAL DA CONSTRUÇÃO CIVIL | 1.023
1917686 | Dragagem de material de 1ª categoria com escavadeira hidráulica - capacidade de caçamba de 1,56 m³ - caminho de serviço em leito natural - DMT 1.000 a 1.200 m | m³ | 10.94 |  | 10.7 |  | INDICE NACIONAL DA CONSTRUÇÃO CIVIL | 1.023
1917687 | Dragagem de material de 1ª categoria com escavadeira hidráulica - capacidade de caçamba de 1,56 m³ - caminho de serviço em leito natural - DMT 1.200 a 1.400 m | m³ | 11.26 |  | 11.01 |  | INDICE NACIONAL DA CONSTRUÇÃO CIVIL | 1.023
1917688 | Dragagem de material de 1ª categoria com escavadeira hidráulica - capacidade de caçamba de 1,56 m³ - caminho de serviço em leito natural - DMT 1.400 a 1.600 m | m³ | 12.3 |  | 12.03 |  | INDICE NACIONAL DA CONSTRUÇÃO CIVIL | 1.023
1917689 | Dragagem de material de 1ª categoria com escavadeira hidráulica - capacidade de caçamba de 1,56 m³ - caminho de serviço em leito natural - DMT 1.600 a 1.800 m | m³ | 12.64 |  | 12.36 |  | INDICE NACIONAL DA CONSTRUÇÃO CIVIL | 1.023
1917690 | Dragagem de material de 1ª categoria com escavadeira hidráulica - capacidade de caçamba de 1,56 m³ - caminho de serviço em leito natural - DMT 1.800 a 2.000 m | m³ | 12.88 |  | 12.6 |  | INDICE NACIONAL DA CONSTRUÇÃO CIVIL | 1.023
1917691 | Dragagem de material de 1ª categoria com escavadeira hidráulica - capacidade de caçamba de 1,56 m³ - caminho de serviço em leito natural - DMT 2.000 a 2.500 m | m³ | 13.39 |  | 13.09 |  | INDICE NACIONAL DA CONSTRUÇÃO CIVIL | 1.023
1917692 | Dragagem de material de 1ª categoria com escavadeira hidráulica - capacidade de caçamba de 1,56 m³ - caminho de serviço em leito natural - DMT 2.500 a 3.000 m | m³ | 15.03 |  | 14.7 |  | INDICE NACIONAL DA CONSTRUÇÃO CIVIL | 1.023
1917682 | Dragagem de material de 1ª categoria com escavadeira hidráulica - capacidade de caçamba de 1,56 m³ - caminho de serviço em leito natural - DMT 200 a 400 m | m³ | 9.64 |  | 9.43 |  | INDICE NACIONAL DA CONSTRUÇÃO CIVIL | 1.023
1917693 | Dragagem de material de 1ª categoria com escavadeira hidráulica - capacidade de caçamba de 1,56 m³ - caminho de serviço em leito natural - DMT 3.000 m | m³ | 15.44 |  | 15.1 |  | INDICE NACIONAL DA CONSTRUÇÃO CIVIL | 1.023
1917683 | Dragagem de material de 1ª categoria com escavadeira hidráulica - capacidade de caçamba de 1,56 m³ - caminho de serviço em leito natural - DMT 400 a 600 m | m³ | 10.01 |  | 9.79 |  | INDICE NACIONAL DA CONSTRUÇÃO CIVIL | 1.023
1917681 | Dragagem de material de 1ª categoria com escavadeira hidráulica - capacidade de caçamba de 1,56 m³ - caminho de serviço em leito natural - DMT 50 a 200 m | m³ | 8.34 |  | 8.16 |  | INDICE NACIONAL DA CONSTRUÇÃO CIVIL | 1.023
1917684 | Dragagem de material de 1ª categoria com escavadeira hidráulica - capacidade de caçamba de 1,56 m³ - caminho de serviço em leito natural - DMT 600 a 800 m | m³ | 10.33 |  | 10.1 |  | INDICE NACIONAL DA CONSTRUÇÃO CIVIL | 1.023
1917685 | Dragagem de material de 1ª categoria com escavadeira hidráulica - capacidade de caçamba de 1,56 m³ - caminho de serviço em leito natural - DMT 800 a 1.000 m | m³ | 10.63 |  | 10.4 |  | INDICE NACIONAL DA CONSTRUÇÃO CIVIL | 1.023
1917699 | Dragagem de material de 1ª categoria com escavadeira hidráulica - capacidade de caçamba de 1,56 m³ - caminho de serviço em revestimento primário - DMT 1.000 a 1.200 m | m³ | 10.01 |  | 9.79 |  | INDICE NACIONAL DA CONSTRUÇÃO CIVIL | 1.023
1917700 | Dragagem de material de 1ª categoria com escavadeira hidráulica - capacidade de caçamba de 1,56 m³ - caminho de serviço em revestimento primário - DMT 1.200 a 1.400 m | m³ | 10.2 |  | 9.98 |  | INDICE NACIONAL DA CONSTRUÇÃO CIVIL | 1.023
1917701 | Dragagem de material de 1ª categoria com escavadeira hidráulica - capacidade de caçamba de 1,56 m³ - caminho de serviço em revestimento primário - DMT 1.400 a 1.600 m | m³ | 10.39 |  | 10.16 |  | INDICE NACIONAL DA CONSTRUÇÃO CIVIL | 1.023
1917702 | Dragagem de material de 1ª categoria com escavadeira hidráulica - capacidade de caçamba de 1,56 m³ - caminho de serviço em revestimento primário - DMT 1.600 a 1.800 m | m³ | 10.57 |  | 10.34 |  | INDICE NACIONAL DA CONSTRUÇÃO CIVIL | 1.023
1917703 | Dragagem de material de 1ª categoria com escavadeira hidráulica - capacidade de caçamba de 1,56 m³ - caminho de serviço em revestimento primário - DMT 1.800 a 2.000 m | m³ | 10.76 |  | 10.52 |  | INDICE NACIONAL DA CONSTRUÇÃO CIVIL | 1.023
1917704 | Dragagem de material de 1ª categoria com escavadeira hidráulica - capacidade de caçamba de 1,56 m³ - caminho de serviço em revestimento primário - DMT 2.000 a 2.500 m | m³ | 11.07 |  | 10.83 |  | INDICE NACIONAL DA CONSTRUÇÃO CIVIL | 1.023
1917705 | Dragagem de material de 1ª categoria com escavadeira hidráulica - capacidade de caçamba de 1,56 m³ - caminho de serviço em revestimento primário - DMT 2.500 a 3.000 m | m³ | 12.38 |  | 12.11 |  | INDICE NACIONAL DA CONSTRUÇÃO CIVIL | 1.023
1917695 | Dragagem de material de 1ª categoria com escavadeira hidráulica - capacidade de caçamba de 1,56 m³ - caminho de serviço em revestimento primário - DMT 200 a 400 m | m³ | 8.34 |  | 8.16 |  | INDICE NACIONAL DA CONSTRUÇÃO CIVIL | 1.023
1917706 | Dragagem de material de 1ª categoria com escavadeira hidráulica - capacidade de caçamba de 1,56 m³ - caminho de serviço em revestimento primário - DMT 3.000 m | m³ | 12.72 |  | 12.44 |  | INDICE NACIONAL DA CONSTRUÇÃO CIVIL | 1.023
1917696 | Dragagem de material de 1ª categoria com escavadeira hidráulica - capacidade de caçamba de 1,56 m³ - caminho de serviço em revestimento primário - DMT 400 a 600 m | m³ | 9.4 |  | 9.19 |  | INDICE NACIONAL DA CONSTRUÇÃO CIVIL | 1.023
1917694 | Dragagem de material de 1ª categoria com escavadeira hidráulica - capacidade de caçamba de 1,56 m³ - caminho de serviço em revestimento primário - DMT 50 a 200 m | m³ | 8.06 |  | 7.88 |  | INDICE NACIONAL DA CONSTRUÇÃO CIVIL | 1.023
1917697 | Dragagem de material de 1ª categoria com escavadeira hidráulica - capacidade de caçamba de 1,56 m³ - caminho de serviço em revestimento primário - DMT 600 a 800 m | m³ | 9.64 |  | 9.43 |  | INDICE NACIONAL DA CONSTRUÇÃO CIVIL | 1.023
1917698 | Dragagem de material de 1ª categoria com escavadeira hidráulica - capacidade de caçamba de 1,56 m³ - caminho de serviço em revestimento primário - DMT 800 a 1.000 m | m³ | 9.83 |  | 9.61 |  | INDICE NACIONAL DA CONSTRUÇÃO CIVIL | 1.023
1917712 | Dragagem de material de 1ª categoria com escavadeira hidráulica - capacidade de caçamba de 1,56 m³ - caminho de serviço pavimentado - DMT 1.000 a 1.200 m | m³ | 10.01 |  | 9.79 |  | INDICE NACIONAL DA CONSTRUÇÃO CIVIL | 1.023
1917713 | Dragagem de material de 1ª categoria com escavadeira hidráulica - capacidade de caçamba de 1,56 m³ - caminho de serviço pavimentado - DMT 1.200 a 1.400 m | m³ | 10.2 |  | 9.98 |  | INDICE NACIONAL DA CONSTRUÇÃO CIVIL | 1.023
1917714 | Dragagem de material de 1ª categoria com escavadeira hidráulica - capacidade de caçamba de 1,56 m³ - caminho de serviço pavimentado - DMT 1.400 a 1.600 m | m³ | 10.39 |  | 10.16 |  | INDICE NACIONAL DA CONSTRUÇÃO CIVIL | 1.023
1917715 | Dragagem de material de 1ª categoria com escavadeira hidráulica - capacidade de caçamba de 1,56 m³ - caminho de serviço pavimentado - DMT 1.600 a 1.800 m | m³ | 10.51 |  | 10.28 |  | INDICE NACIONAL DA CONSTRUÇÃO CIVIL | 1.023
1917716 | Dragagem de material de 1ª categoria com escavadeira hidráulica - capacidade de caçamba de 1,56 m³ - caminho de serviço pavimentado - DMT 1.800 a 2.000 m | m³ | 10.7 |  | 10.46 |  | INDICE NACIONAL DA CONSTRUÇÃO CIVIL | 1.023
1917717 | Dragagem de material de 1ª categoria com escavadeira hidráulica - capacidade de caçamba de 1,56 m³ - caminho de serviço pavimentado - DMT 2.000 a 2.500 m | m³ | 11 |  | 10.76 |  | INDICE NACIONAL DA CONSTRUÇÃO CIVIL | 1.023
1917718 | Dragagem de material de 1ª categoria com escavadeira hidráulica - capacidade de caçamba de 1,56 m³ - caminho de serviço pavimentado - DMT 2.500 a 3.000 m | m³ | 12.22 |  | 11.95 |  | INDICE NACIONAL DA CONSTRUÇÃO CIVIL | 1.023
1917708 | Dragagem de material de 1ª categoria com escavadeira hidráulica - capacidade de caçamba de 1,56 m³ - caminho de serviço pavimentado - DMT 200 a 400 m | m³ | 9.21 |  | 9.01 |  | INDICE NACIONAL DA CONSTRUÇÃO CIVIL | 1.023
1917719 | Dragagem de material de 1ª categoria com escavadeira hidráulica - capacidade de caçamba de 1,56 m³ - caminho de serviço pavimentado - DMT 3.000 m | m³ | 12.56 |  | 12.28 |  | INDICE NACIONAL DA CONSTRUÇÃO CIVIL | 1.023
1917709 | Dragagem de material de 1ª categoria com escavadeira hidráulica - capacidade de caçamba de 1,56 m³ - caminho de serviço pavimentado - DMT 400 a 600 m | m³ | 9.46 |  | 9.25 |  | INDICE NACIONAL DA CONSTRUÇÃO CIVIL | 1.023
1917707 | Dragagem de material de 1ª categoria com escavadeira hidráulica - capacidade de caçamba de 1,56 m³ - caminho de serviço pavimentado - DMT 50 a 200 m | m³ | 8.18 |  | 8 |  | INDICE NACIONAL DA CONSTRUÇÃO CIVIL | 1.023
1917710 | Dragagem de material de 1ª categoria com escavadeira hidráulica - capacidade de caçamba de 1,56 m³ - caminho de serviço pavimentado - DMT 600 a 800 m | m³ | 9.64 |  | 9.43 |  | INDICE NACIONAL DA CONSTRUÇÃO CIVIL | 1.023
1917711 | Dragagem de material de 1ª categoria com escavadeira hidráulica - capacidade de caçamba de 1,56 m³ - caminho de serviço pavimentado - DMT 800 a 1.000 m | m³ | 9.83 |  | 9.61 |  | INDICE NACIONAL DA CONSTRUÇÃO CIVIL | 1.023
1917680 | Dragagem de material de 1ª categoria com escavadeira hidráulica - capacidade de caçamba de 1,56 m³ - DMT 0 a 50 m | m³ | 2.64 |  | 2.59 |  | INDICE NACIONAL DA CONSTRUÇÃO CIVIL | 1.023
1901607 | Dragagem de material de 1ª categoria com escavadeira hidráulica sobre pontão flutuante - capacidade da caçamba de 1,56 m³ - transporte com batelão sem propulsão com capacidade de 100 t - DMT 0 a 300 m | m³ | 15.02 |  | 14.69 |  | INDICE NACIONAL DA CONSTRUÇÃO CIVIL | 1.023
1901611 | Dragagem de material de 1ª categoria com escavadeira hidráulica sobre pontão flutuante - capacidade da caçamba de 1,56 m³ - transporte com batelão sem propulsão com capacidade de 100 t - DMT 1.200 a 1.500 m | m³ | 18.89 |  | 18.47 |  | INDICE NACIONAL DA CONSTRUÇÃO CIVIL | 1.023
1901612 | Dragagem de material de 1ª categoria com escavadeira hidráulica sobre pontão flutuante - capacidade da caçamba de 1,56 m³ - transporte com batelão sem propulsão com capacidade de 100 t - DMT 1.500 a 1.800 m | m³ | 19.35 |  | 18.92 |  | INDICE NACIONAL DA CONSTRUÇÃO CIVIL | 1.023
1901613 | Dragagem de material de 1ª categoria com escavadeira hidráulica sobre pontão flutuante - capacidade da caçamba de 1,56 m³ - transporte com batelão sem propulsão com capacidade de 100 t - DMT 1.800 a 2.100 m | m³ | 19.7 |  | 19.26 |  | INDICE NACIONAL DA CONSTRUÇÃO CIVIL | 1.023
1901614 | Dragagem de material de 1ª categoria com escavadeira hidráulica sobre pontão flutuante - capacidade da caçamba de 1,56 m³ - transporte com batelão sem propulsão com capacidade de 100 t - DMT 2.100 a 2.400 m | m³ | 20.04 |  | 19.59 |  | INDICE NACIONAL DA CONSTRUÇÃO CIVIL | 1.023
1901615 | Dragagem de material de 1ª categoria com escavadeira hidráulica sobre pontão flutuante - capacidade da caçamba de 1,56 m³ - transporte com batelão sem propulsão com capacidade de 100 t - DMT 2.400 a 2.700 m | m³ | 20.5 |  | 20.04 |  | INDICE NACIONAL DA CONSTRUÇÃO CIVIL | 1.023
1901616 | Dragagem de material de 1ª categoria com escavadeira hidráulica sobre pontão flutuante - capacidade da caçamba de 1,56 m³ - transporte com batelão sem propulsão com capacidade de 100 t - DMT 2.700 a 3.000 m | m³ | 20.84 |  | 20.38 |  | INDICE NACIONAL DA CONSTRUÇÃO CIVIL | 1.023
1901608 | Dragagem de material de 1ª categoria com escavadeira hidráulica sobre pontão flutuante - capacidade da caçamba de 1,56 m³ - transporte com batelão sem propulsão com capacidade de 100 t - DMT 300 a 600 m | m³ | 15.55 |  | 15.21 |  | INDICE NACIONAL DA CONSTRUÇÃO CIVIL | 1.023
1901609 | Dragagem de material de 1ª categoria com escavadeira hidráulica sobre pontão flutuante - capacidade da caçamba de 1,56 m³ - transporte com batelão sem propulsão com capacidade de 100 t - DMT 600 a 900 m | m³ | 16.02 |  | 15.66 |  | INDICE NACIONAL DA CONSTRUÇÃO CIVIL | 1.023
1901610 | Dragagem de material de 1ª categoria com escavadeira hidráulica sobre pontão flutuante - capacidade da caçamba de 1,56 m³ - transporte com batelão sem propulsão com capacidade de 100 t - DMT 900 a 1.200 m | m³ | 18.55 |  | 18.14 |  | INDICE NACIONAL DA CONSTRUÇÃO CIVIL | 1.023
1901617 | Dragagem de material de 1ª categoria com escavadeira hidráulica sobre pontão flutuante - capacidade da caçamba de 1,56 m³ - transporte com batelão sem propulsão com capacidade de 100 t - DMT de 3.000 m | m³ | 21.07 |  | 20.6 |  | INDICE NACIONAL DA CONSTRUÇÃO CIVIL | 1.023
1917037 | Dragagem de silte com draga hopper - capacidade da cisterna de 1.000 m³ - DMT de 1.500 a 1.800 m | m³ | 19.4 |  | 18.97 |  | INDICE NACIONAL DA CONSTRUÇÃO CIVIL | 1.023
1917038 | Dragagem de silte com draga hopper - capacidade da cisterna de 1.000 m³ - DMT de 1.800 a 2.100 m | m³ | 20.06 |  | 19.61 |  | INDICE NACIONAL DA CONSTRUÇÃO CIVIL | 1.023
1917039 | Dragagem de silte com draga hopper - capacidade da cisterna de 1.000 m³ - DMT de 2.100 a 2.400 m | m³ | 20.73 |  | 20.27 |  | INDICE NACIONAL DA CONSTRUÇÃO CIVIL | 1.023
1917040 | Dragagem de silte com draga hopper - capacidade da cisterna de 1.000 m³ - DMT de 2.400 a 2.700 m | m³ | 21.44 |  | 20.96 |  | INDICE NACIONAL DA CONSTRUÇÃO CIVIL | 1.023
1917041 | Dragagem de silte com draga hopper - capacidade da cisterna de 1.000 m³ - DMT de 2.700 a 3.000 m | m³ | 22.17 |  | 21.68 |  | INDICE NACIONAL DA CONSTRUÇÃO CIVIL | 1.023
1917042 | Dragagem de silte com draga hopper - capacidade da cisterna de 1.000 m³ - DMT de 3.000 m | m³ | 22.57 |  | 22.07 |  | INDICE NACIONAL DA CONSTRUÇÃO CIVIL | 1.023
1901619 | Dragagem de silte com draga hopper - capacidade da cisterna de 10.000 m³ - DMT de 1.500 a 1.800 m | m³ | 10.73 |  | 10.49 |  | INDICE NACIONAL DA CONSTRUÇÃO CIVIL | 1.023
1901620 | Dragagem de silte com draga hopper - capacidade da cisterna de 10.000 m³ - DMT de 1.800 a 2.100 m | m³ | 10.92 |  | 10.68 |  | INDICE NACIONAL DA CONSTRUÇÃO CIVIL | 1.023
1901621 | Dragagem de silte com draga hopper - capacidade da cisterna de 10.000 m³ - DMT de 2.100 a 2.400 m | m³ | 11.12 |  | 10.87 |  | INDICE NACIONAL DA CONSTRUÇÃO CIVIL | 1.023
1901622 | Dragagem de silte com draga hopper - capacidade da cisterna de 10.000 m³ - DMT de 2.400 a 2.700 m | m³ | 11.33 |  | 11.08 |  | INDICE NACIONAL DA CONSTRUÇÃO CIVIL | 1.023
1901623 | Dragagem de silte com draga hopper - capacidade da cisterna de 10.000 m³ - DMT de 2.700 a 3.000 m | m³ | 11.54 |  | 11.29 |  | INDICE NACIONAL DA CONSTRUÇÃO CIVIL | 1.023
1901618 | Dragagem de silte com draga hopper - capacidade da cisterna de 10.000 m³ - DMT de 3.000 m | m³ | 11.67 |  | 11.41 |  | INDICE NACIONAL DA CONSTRUÇÃO CIVIL | 1.023
1901625 | Dragagem de silte com draga hopper - capacidade da cisterna de 15.000 m³ - DMT de 1.500 a 1.800 m | m³ | 12.88 |  | 12.6 |  | INDICE NACIONAL DA CONSTRUÇÃO CIVIL | 1.023
1901626 | Dragagem de silte com draga hopper - capacidade da cisterna de 15.000 m³ - DMT de 1.800 a 2.100 m | m³ | 13.07 |  | 12.78 |  | INDICE NACIONAL DA CONSTRUÇÃO CIVIL | 1.023
1901627 | Dragagem de silte com draga hopper - capacidade da cisterna de 15.000 m³ - DMT de 2.100 a 2.400 m | m³ | 13.26 |  | 12.97 |  | INDICE NACIONAL DA CONSTRUÇÃO CIVIL | 1.023
1901628 | Dragagem de silte com draga hopper - capacidade da cisterna de 15.000 m³ - DMT de 2.400 a 2.700 m | m³ | 13.46 |  | 13.16 |  | INDICE NACIONAL DA CONSTRUÇÃO CIVIL | 1.023
1901629 | Dragagem de silte com draga hopper - capacidade da cisterna de 15.000 m³ - DMT de 2.700 a 3.000 m | m³ | 13.67 |  | 13.37 |  | INDICE NACIONAL DA CONSTRUÇÃO CIVIL | 1.023
1901624 | Dragagem de silte com draga hopper - capacidade da cisterna de 15.000 m³ - DMT de 3.000 m | m³ | 13.79 |  | 13.48 |  | INDICE NACIONAL DA CONSTRUÇÃO CIVIL | 1.023
1917073 | Dragagem de silte com draga hopper - capacidade da cisterna de 2.000 m³ - DMT de 1.500 a 1.800 m | m³ | 13.47 |  | 13.17 |  | INDICE NACIONAL DA CONSTRUÇÃO CIVIL | 1.023
1917074 | Dragagem de silte com draga hopper - capacidade da cisterna de 2.000 m³ - DMT de 1.800 a 2.100 m | m³ | 13.88 |  | 13.57 |  | INDICE NACIONAL DA CONSTRUÇÃO CIVIL | 1.023
1917075 | Dragagem de silte com draga hopper - capacidade da cisterna de 2.000 m³ - DMT de 2.100 a 2.400 m | m³ | 14.3 |  | 13.98 |  | INDICE NACIONAL DA CONSTRUÇÃO CIVIL | 1.023
1917076 | Dragagem de silte com draga hopper - capacidade da cisterna de 2.000 m³ - DMT de 2.400 a 2.700 m | m³ | 14.74 |  | 14.41 |  | INDICE NACIONAL DA CONSTRUÇÃO CIVIL | 1.023
1917077 | Dragagem de silte com draga hopper - capacidade da cisterna de 2.000 m³ - DMT de 2.700 a 3.000 m | m³ | 15.21 |  | 14.87 |  | INDICE NACIONAL DA CONSTRUÇÃO CIVIL | 1.023
1917078 | Dragagem de silte com draga hopper - capacidade da cisterna de 2.000 m³ - DMT de 3.000 m | m³ | 15.45 |  | 15.11 |  | INDICE NACIONAL DA CONSTRUÇÃO CIVIL | 1.023
1901631 | Dragagem de silte com draga hopper - capacidade da cisterna de 20.000 m³ - DMT de 1.500 a 1.800 m | m³ | 15.21 |  | 14.87 |  | INDICE NACIONAL DA CONSTRUÇÃO CIVIL | 1.023
1901632 | Dragagem de silte com draga hopper - capacidade da cisterna de 20.000 m³ - DMT de 1.800 a 2.100 m | m³ | 15.38 |  | 15.04 |  | INDICE NACIONAL DA CONSTRUÇÃO CIVIL | 1.023
1901633 | Dragagem de silte com draga hopper - capacidade da cisterna de 20.000 m³ - DMT de 2.100 a 2.400 m | m³ | 15.57 |  | 15.22 |  | INDICE NACIONAL DA CONSTRUÇÃO CIVIL | 1.023
1901634 | Dragagem de silte com draga hopper - capacidade da cisterna de 20.000 m³ - DMT de 2.400 a 2.700 m | m³ | 15.76 |  | 15.41 |  | INDICE NACIONAL DA CONSTRUÇÃO CIVIL | 1.023
1901635 | Dragagem de silte com draga hopper - capacidade da cisterna de 20.000 m³ - DMT de 2.700 a 3.000 m | m³ | 15.96 |  | 15.61 |  | INDICE NACIONAL DA CONSTRUÇÃO CIVIL | 1.023
1901630 | Dragagem de silte com draga hopper - capacidade da cisterna de 20.000 m³ - DMT de 3.000 m | m³ | 16.08 |  | 15.72 |  | INDICE NACIONAL DA CONSTRUÇÃO CIVIL | 1.023
1917109 | Dragagem de silte com draga hopper - capacidade da cisterna de 3.000 m³ - DMT de 1.500 a 1.800 m | m³ | 12.31 |  | 12.04 |  | INDICE NACIONAL DA CONSTRUÇÃO CIVIL | 1.023
1917110 | Dragagem de silte com draga hopper - capacidade da cisterna de 3.000 m³ - DMT de 1.800 a 2.100 m | m³ | 12.65 |  | 12.37 |  | INDICE NACIONAL DA CONSTRUÇÃO CIVIL | 1.023
1917111 | Dragagem de silte com draga hopper - capacidade da cisterna de 3.000 m³ - DMT de 2.100 a 2.400 m | m³ | 12.99 |  | 12.7 |  | INDICE NACIONAL DA CONSTRUÇÃO CIVIL | 1.023
1917112 | Dragagem de silte com draga hopper - capacidade da cisterna de 3.000 m³ - DMT de 2.400 a 2.700 m | m³ | 13.35 |  | 13.05 |  | INDICE NACIONAL DA CONSTRUÇÃO CIVIL | 1.023
1917113 | Dragagem de silte com draga hopper - capacidade da cisterna de 3.000 m³ - DMT de 2.700 a 3.000 m | m³ | 13.73 |  | 13.43 |  | INDICE NACIONAL DA CONSTRUÇÃO CIVIL | 1.023
1917114 | Dragagem de silte com draga hopper - capacidade da cisterna de 3.000 m³ - DMT de 3.000 m | m³ | 13.94 |  | 13.63 |  | INDICE NACIONAL DA CONSTRUÇÃO CIVIL | 1.023
1917145 | Dragagem de silte com draga hopper - capacidade da cisterna de 4.000 m³ - DMT de 1.500 a 1.800 m | m³ | 11.52 |  | 11.27 |  | INDICE NACIONAL DA CONSTRUÇÃO CIVIL | 1.023
1917146 | Dragagem de silte com draga hopper - capacidade da cisterna de 4.000 m³ - DMT de 1.800 a 2.100 m | m³ | 11.82 |  | 11.56 |  | INDICE NACIONAL DA CONSTRUÇÃO CIVIL | 1.023
1917147 | Dragagem de silte com draga hopper - capacidade da cisterna de 4.000 m³ - DMT de 2.100 a 2.400 m | m³ | 12.12 |  | 11.85 |  | INDICE NACIONAL DA CONSTRUÇÃO CIVIL | 1.023
1917148 | Dragagem de silte com draga hopper - capacidade da cisterna de 4.000 m³ - DMT de 2.400 a 2.700 m | m³ | 12.43 |  | 12.16 |  | INDICE NACIONAL DA CONSTRUÇÃO CIVIL | 1.023
1917149 | Dragagem de silte com draga hopper - capacidade da cisterna de 4.000 m³ - DMT de 2.700 a 3.000 m | m³ | 12.77 |  | 12.49 |  | INDICE NACIONAL DA CONSTRUÇÃO CIVIL | 1.023
1917150 | Dragagem de silte com draga hopper - capacidade da cisterna de 4.000 m³ - DMT de 3.000 m | m³ | 12.96 |  | 12.67 |  | INDICE NACIONAL DA CONSTRUÇÃO CIVIL | 1.023
1917181 | Dragagem de silte com draga hopper - capacidade da cisterna de 5.000 m³ - DMT de 1.500 a 1.800 m | m³ | 11.96 |  | 11.7 |  | INDICE NACIONAL DA CONSTRUÇÃO CIVIL | 1.023
1917182 | Dragagem de silte com draga hopper - capacidade da cisterna de 5.000 m³ - DMT de 1.800 a 2.100 m | m³ | 12.22 |  | 11.95 |  | INDICE NACIONAL DA CONSTRUÇÃO CIVIL | 1.023
1917183 | Dragagem de silte com draga hopper - capacidade da cisterna de 5.000 m³ - DMT de 2.100 a 2.400 m | m³ | 12.5 |  | 12.22 |  | INDICE NACIONAL DA CONSTRUÇÃO CIVIL | 1.023
1917184 | Dragagem de silte com draga hopper - capacidade da cisterna de 5.000 m³ - DMT de 2.400 a 2.700 m | m³ | 12.77 |  | 12.49 |  | INDICE NACIONAL DA CONSTRUÇÃO CIVIL | 1.023
1917185 | Dragagem de silte com draga hopper - capacidade da cisterna de 5.000 m³ - DMT de 2.700 a 3.000 m | m³ | 13.07 |  | 12.78 |  | INDICE NACIONAL DA CONSTRUÇÃO CIVIL | 1.023
1917186 | Dragagem de silte com draga hopper - capacidade da cisterna de 5.000 m³ - DMT de 3.000 m | m³ | 13.23 |  | 12.94 |  | INDICE NACIONAL DA CONSTRUÇÃO CIVIL | 1.023
1917001 | Dragagem de silte com draga hopper - capacidade da cisterna de 750 m³ - DMT de 1.500 a 1.800 m | m³ | 25.65 |  | 25.08 |  | INDICE NACIONAL DA CONSTRUÇÃO CIVIL | 1.023
1917002 | Dragagem de silte com draga hopper - capacidade da cisterna de 750 m³ - DMT de 1.800 a 2.100 m | m³ | 26.59 |  | 26 |  | INDICE NACIONAL DA CONSTRUÇÃO CIVIL | 1.023
1917003 | Dragagem de silte com draga hopper - capacidade da cisterna de 750 m³ - DMT de 2.100 a 2.400 m | m³ | 27.54 |  | 26.93 |  | INDICE NACIONAL DA CONSTRUÇÃO CIVIL | 1.023
1917004 | Dragagem de silte com draga hopper - capacidade da cisterna de 750 m³ - DMT de 2.400 a 2.700 m | m³ | 28.56 |  | 27.92 |  | INDICE NACIONAL DA CONSTRUÇÃO CIVIL | 1.023
1917005 | Dragagem de silte com draga hopper - capacidade da cisterna de 750 m³ - DMT de 2.700 a 3.000 m | m³ | 29.61 |  | 28.95 |  | INDICE NACIONAL DA CONSTRUÇÃO CIVIL | 1.023
1917006 | Dragagem de silte com draga hopper - capacidade da cisterna de 750 m³ - DMT de 3.000 m | m³ | 30.18 |  | 29.51 |  | INDICE NACIONAL DA CONSTRUÇÃO CIVIL | 1.023
2009619 | Alvenaria de blocos de concreto 19 x 19 x 39 cm com espessura de 20 cm - areia comercial | m² | 127.91 |  | 125.04 |  | INDICE NACIONAL DA CONSTRUÇÃO CIVIL | 1.023
2009618 | Alvenaria de blocos de concreto 19 x 19 x 39 cm com espessura de 20 cm - areia extraída | m² | 125.82 |  | 123 |  | INDICE NACIONAL DA CONSTRUÇÃO CIVIL | 1.023
2003866 | Aplicação de geotêxtil não-tecido agulhado com resistência à tração longitudinal de 14 kN/m | m² | 7.74 |  | 7.57 |  | INDICE NACIONAL DA CONSTRUÇÃO CIVIL | 1.023
2003867 | Aplicação de geotêxtil não-tecido agulhado com resistência à tração longitudinal de 31 kN/m | m² | 17.29 |  | 16.91 |  | INDICE NACIONAL DA CONSTRUÇÃO CIVIL | 1.023
2003622 | Boca de lobo combinada - chapéu e grelha simples - BLC 01 - areia e brita comerciais | un | 2501.79 |  | 2445.55 |  | INDICE NACIONAL DA CONSTRUÇÃO CIVIL | 1.023
2003621 | Boca de lobo combinada - chapéu e grelha simples - BLC 01 - areia extraída e brita produzida | un | 2387.42 |  | 2333.75 |  | INDICE NACIONAL DA CONSTRUÇÃO CIVIL | 1.023
2003624 | Boca de lobo combinada - chapéu e grelha simples - BLC 02 - areia e brita comerciais | un | 2917.69 |  | 2852.1 |  | INDICE NACIONAL DA CONSTRUÇÃO CIVIL | 1.023
2003623 | Boca de lobo combinada - chapéu e grelha simples - BLC 02 - areia extraída e brita produzida | un | 2790.22 |  | 2727.49 |  | INDICE NACIONAL DA CONSTRUÇÃO CIVIL | 1.023
2003634 | Boca de lobo dupla - grelha de concreto - BLDG 01 - areia e brita comerciais | un | 1838.09 |  | 1796.77 |  | INDICE NACIONAL DA CONSTRUÇÃO CIVIL | 1.023
2003633 | Boca de lobo dupla - grelha de concreto - BLDG 01 - areia extraída e brita produzida | un | 1723.72 |  | 1684.97 |  | INDICE NACIONAL DA CONSTRUÇÃO CIVIL | 1.023
2003636 | Boca de lobo dupla - grelha de concreto - BLDG 02 - areia e brita comerciais | un | 2253.99 |  | 2203.32 |  | INDICE NACIONAL DA CONSTRUÇÃO CIVIL | 1.023
2003635 | Boca de lobo dupla - grelha de concreto - BLDG 02 - areia extraída e brita produzida | un | 2126.52 |  | 2078.71 |  | INDICE NACIONAL DA CONSTRUÇÃO CIVIL | 1.023
2003638 | Boca de lobo dupla - grelha de concreto - BLDG 03 - areia e brita comerciais | un | 2674.78 |  | 2614.65 |  | INDICE NACIONAL DA CONSTRUÇÃO CIVIL | 1.023
2003637 | Boca de lobo dupla - grelha de concreto - BLDG 03 - areia extraída e brita produzida | un | 2532.87 |  | 2475.93 |  | INDICE NACIONAL DA CONSTRUÇÃO CIVIL | 1.023
2003640 | Boca de lobo dupla - grelha de concreto - BLDG 04 - areia e brita comerciais | un | 3090.68 |  | 3021.2 |  | INDICE NACIONAL DA CONSTRUÇÃO CIVIL | 1.023
2003639 | Boca de lobo dupla - grelha de concreto - BLDG 04 - areia extraída e brita produzida | un | 2935.68 |  | 2869.68 |  | INDICE NACIONAL DA CONSTRUÇÃO CIVIL | 1.023
2003618 | Boca de lobo simples - BLS 01 - areia e brita comerciais | un | 1022.03 |  | 999.06 |  | INDICE NACIONAL DA CONSTRUÇÃO CIVIL | 1.023
2003617 | Boca de lobo simples - BLS 01 - areia extraída e brita produzida | un | 959.09 |  | 937.53 |  | INDICE NACIONAL DA CONSTRUÇÃO CIVIL | 1.023
2003620 | Boca de lobo simples - BLS 02 - areia e brita comerciais | un | 1275.92 |  | 1247.24 |  | INDICE NACIONAL DA CONSTRUÇÃO CIVIL | 1.023
2003619 | Boca de lobo simples - BLS 02 - areia extraída e brita produzida | un | 1205.05 |  | 1177.96 |  | INDICE NACIONAL DA CONSTRUÇÃO CIVIL | 1.023
2003626 | Boca de lobo simples - grelha de concreto - BLSG 01 - areia e brita comerciais | un | 953.07 |  | 931.65 |  | INDICE NACIONAL DA CONSTRUÇÃO CIVIL | 1.023
2003625 | Boca de lobo simples - grelha de concreto - BLSG 01 - areia extraída e brita produzida | un | 890.12 |  | 870.11 |  | INDICE NACIONAL DA CONSTRUÇÃO CIVIL | 1.023
2003628 | Boca de lobo simples - grelha de concreto - BLSG 02 - areia e brita comerciais | un | 1206.96 |  | 1179.83 |  | INDICE NACIONAL DA CONSTRUÇÃO CIVIL | 1.023
2003627 | Boca de lobo simples - grelha de concreto - BLSG 02 - areia extraída e brita produzida | un | 1136.08 |  | 1110.54 |  | INDICE NACIONAL DA CONSTRUÇÃO CIVIL | 1.023
2003630 | Boca de lobo simples - grelha de concreto - BLSG 03 - areia e brita comerciais | un | 1460.84 |  | 1428 |  | INDICE NACIONAL DA CONSTRUÇÃO CIVIL | 1.023
2003629 | Boca de lobo simples - grelha de concreto - BLSG 03 - areia extraída e brita produzida | un | 1382.04 |  | 1350.97 |  | INDICE NACIONAL DA CONSTRUÇÃO CIVIL | 1.023
2003632 | Boca de lobo simples - grelha de concreto - BLSG 04 - areia e brita comerciais | un | 1714.73 |  | 1676.18 |  | INDICE NACIONAL DA CONSTRUÇÃO CIVIL | 1.023
2003631 | Boca de lobo simples - grelha de concreto - BLSG 04 - areia extraída e brita produzida | un | 1628 |  | 1591.4 |  | INDICE NACIONAL DA CONSTRUÇÃO CIVIL | 1.023
2003599 | Boca de saída para dreno longitudinal profundo - BSD 01 - tubo de concreto perfurado - areia e brita comerciais | un | 206.8 |  | 202.16 |  | INDICE NACIONAL DA CONSTRUÇÃO CIVIL | 1.023
2003598 | Boca de saída para dreno longitudinal profundo - BSD 01 - tubo de concreto perfurado - areia extraída e brita produzida | un | 183.1 |  | 178.99 |  | INDICE NACIONAL DA CONSTRUÇÃO CIVIL | 1.023
2003919 | Boca de saída para dreno longitudinal profundo - BSD 01 - tubo de PEAD - areia e brita comerciais | un | 206.8 |  | 202.16 |  | INDICE NACIONAL DA CONSTRUÇÃO CIVIL | 1.023
2003918 | Boca de saída para dreno longitudinal profundo - BSD 01 - tubo de PEAD - areia extraída e brita produzida | un | 183.1 |  | 178.99 |  | INDICE NACIONAL DA CONSTRUÇÃO CIVIL | 1.023
2003601 | Boca de saída para dreno longitudinal profundo - BSD 02 - tubo de concreto perfurado - areia e brita comerciais | un | 259.52 |  | 253.69 |  | INDICE NACIONAL DA CONSTRUÇÃO CIVIL | 1.023
2003600 | Boca de saída para dreno longitudinal profundo - BSD 02 - tubo de concreto perfurado - areia extraída e brita produzida | un | 228.52 |  | 223.39 |  | INDICE NACIONAL DA CONSTRUÇÃO CIVIL | 1.023
2003921 | Boca de saída para dreno longitudinal profundo - BSD 02 - tubo de PEAD - areia e brita comerciais | un | 259.52 |  | 253.69 |  | INDICE NACIONAL DA CONSTRUÇÃO CIVIL | 1.023
2003920 | Boca de saída para dreno longitudinal profundo - BSD 02 - tubo de PEAD - areia extraída e brita produzida | un | 228.52 |  | 223.39 |  | INDICE NACIONAL DA CONSTRUÇÃO CIVIL | 1.023
2003616 | Boca de saída para dreno sub-horizontal em material de 1ª categoria - BSD 04 - areia e brita comerciais | un | 22.26 |  | 21.76 |  | INDICE NACIONAL DA CONSTRUÇÃO CIVIL | 1.023
2003615 | Boca de saída para dreno sub-horizontal em material de 1ª categoria - BSD 04 - areia extraída e brita produzida | un | 18.91 |  | 18.49 |  | INDICE NACIONAL DA CONSTRUÇÃO CIVIL | 1.023
2003927 | Boca de saída para dreno sub-horizontal em material de 2ª categoria - BSD 04 - areia e brita comerciais | un | 23.14 |  | 22.62 |  | INDICE NACIONAL DA CONSTRUÇÃO CIVIL | 1.023
2003926 | Boca de saída para dreno sub-horizontal em material de 2ª categoria - BSD 04 - areia extraída e brita produzida | un | 19.79 |  | 19.35 |  | INDICE NACIONAL DA CONSTRUÇÃO CIVIL | 1.023
2003613 | Boca de saída para dreno subsuperficial - BSD 03 - areia e brita comerciais | un | 147.87 |  | 144.55 |  | INDICE NACIONAL DA CONSTRUÇÃO CIVIL | 1.023
2003612 | Boca de saída para dreno subsuperficial - BSD 03 - areia extraída e brita produzida | un | 133.28 |  | 130.29 |  | INDICE NACIONAL DA CONSTRUÇÃO CIVIL | 1.023
2003477 | Caixa coletora de sarjeta - CCS 200-60 A - com grelha de concreto - areia e brita comerciais | un | 4692.95 |  | 4587.44 |  | INDICE NACIONAL DA CONSTRUÇÃO CIVIL | 1.023
2003476 | Caixa coletora de sarjeta - CCS 200-60 A - com grelha de concreto - areia extraída e brita produzida | un | 4294.72 |  | 4198.17 |  | INDICE NACIONAL DA CONSTRUÇÃO CIVIL | 1.023
2003517 | Caixa coletora de sarjeta - CCS 200-60 B - com grelha de aço - areia e brita comerciais | un | 4915.12 |  | 4804.62 |  | INDICE NACIONAL DA CONSTRUÇÃO CIVIL | 1.023
2003516 | Caixa coletora de sarjeta - CCS 200-60 B - com grelha de aço - areia extraída e brita produzida | un | 4528.04 |  | 4426.24 |  | INDICE NACIONAL DA CONSTRUÇÃO CIVIL | 1.023
2003479 | Caixa coletora de sarjeta - CCS 200-80 A - com grelha de concreto - areia e brita comerciais | un | 4662.59 |  | 4557.77 |  | INDICE NACIONAL DA CONSTRUÇÃO CIVIL | 1.023
2003478 | Caixa coletora de sarjeta - CCS 200-80 A - com grelha de concreto - areia extraída e brita produzida | un | 4271.05 |  | 4175.03 |  | INDICE NACIONAL DA CONSTRUÇÃO CIVIL | 1.023
2003519 | Caixa coletora de sarjeta - CCS 200-80 B - com grelha de aço - areia e brita comerciais | un | 4884.77 |  | 4774.95 |  | INDICE NACIONAL DA CONSTRUÇÃO CIVIL | 1.023
2003518 | Caixa coletora de sarjeta - CCS 200-80 B - com grelha de aço - areia extraída e brita produzida | un | 4504.37 |  | 4403.1 |  | INDICE NACIONAL DA CONSTRUÇÃO CIVIL | 1.023
2003489 | Caixa coletora de sarjeta - CCS 250-100 A - com grelha de concreto - areia e brita comerciais | un | 5692.05 |  | 5564.08 |  | INDICE NACIONAL DA CONSTRUÇÃO CIVIL | 1.023
2003488 | Caixa coletora de sarjeta - CCS 250-100 A - com grelha de concreto - areia extraída e brita produzida | un | 5210.61 |  | 5093.47 |  | INDICE NACIONAL DA CONSTRUÇÃO CIVIL | 1.023
2003529 | Caixa coletora de sarjeta - CCS 250-100 B - com grelha de aço - areia e brita comerciais | un | 5914.22 |  | 5781.26 |  | INDICE NACIONAL DA CONSTRUÇÃO CIVIL | 1.023
2003528 | Caixa coletora de sarjeta - CCS 250-100 B - com grelha de aço - areia extraída e brita produzida | un | 5443.94 |  | 5321.55 |  | INDICE NACIONAL DA CONSTRUÇÃO CIVIL | 1.023
2003491 | Caixa coletora de sarjeta - CCS 250-120 A - com grelha de concreto - areia e brita comerciais | un | 6469.47 |  | 6324.02 |  | INDICE NACIONAL DA CONSTRUÇÃO CIVIL | 1.023
2003490 | Caixa coletora de sarjeta - CCS 250-120 A - com grelha de concreto - areia extraída e brita produzida | un | 5918.54 |  | 5785.48 |  | INDICE NACIONAL DA CONSTRUÇÃO CIVIL | 1.023
2003531 | Caixa coletora de sarjeta - CCS 250-120 B - com grelha de aço - areia e brita comerciais | un | 6728.45 |  | 6577.18 |  | INDICE NACIONAL DA CONSTRUÇÃO CIVIL | 1.023
2003530 | Caixa coletora de sarjeta - CCS 250-120 B - com grelha de aço - areia extraída e brita produzida | un | 6191.36 |  | 6052.17 |  | INDICE NACIONAL DA CONSTRUÇÃO CIVIL | 1.023
2003485 | Caixa coletora de sarjeta - CCS 250-60 A - com grelha de concreto - areia e brita comerciais | un | 5761.44 |  | 5631.91 |  | INDICE NACIONAL DA CONSTRUÇÃO CIVIL | 1.023
2003484 | Caixa coletora de sarjeta - CCS 250-60 A - com grelha de concreto - areia extraída e brita produzida | un | 5264.72 |  | 5146.36 |  | INDICE NACIONAL DA CONSTRUÇÃO CIVIL | 1.023
2003525 | Caixa coletora de sarjeta - CCS 250-60 B - com grelha de aço - areia e brita comerciais | un | 5983.61 |  | 5849.09 |  | INDICE NACIONAL DA CONSTRUÇÃO CIVIL | 1.023
2003524 | Caixa coletora de sarjeta - CCS 250-60 B - com grelha de aço - areia extraída e brita produzida | un | 5498.04 |  | 5374.43 |  | INDICE NACIONAL DA CONSTRUÇÃO CIVIL | 1.023
2003487 | Caixa coletora de sarjeta - CCS 250-80 A - com grelha de concreto - areia e brita comerciais | un | 5731.09 |  | 5602.24 |  | INDICE NACIONAL DA CONSTRUÇÃO CIVIL | 1.023
2003486 | Caixa coletora de sarjeta - CCS 250-80 A - com grelha de concreto - areia extraída e brita produzida | un | 5241.05 |  | 5123.22 |  | INDICE NACIONAL DA CONSTRUÇÃO CIVIL | 1.023
2003527 | Caixa coletora de sarjeta - CCS 250-80 B - com grelha de aço - areia e brita comerciais | un | 5953.25 |  | 5819.41 |  | INDICE NACIONAL DA CONSTRUÇÃO CIVIL | 1.023
2003526 | Caixa coletora de sarjeta - CCS 250-80 B - com grelha de aço - areia extraída e brita produzida | un | 5474.36 |  | 5351.29 |  | INDICE NACIONAL DA CONSTRUÇÃO CIVIL | 1.023
2003497 | Caixa coletora de sarjeta - CCS 300-100 A - com grelha de concreto - areia e brita comerciais | un | 6719.27 |  | 6568.21 |  | INDICE NACIONAL DA CONSTRUÇÃO CIVIL | 1.023
2003496 | Caixa coletora de sarjeta - CCS 300-100 A - com grelha de concreto - areia extraída e brita produzida | un | 6157.32 |  | 6018.89 |  | INDICE NACIONAL DA CONSTRUÇÃO CIVIL | 1.023
2003537 | Caixa coletora de sarjeta - CCS 300-100 B - com grelha de aço - areia e brita comerciais | un | 6941.44 |  | 6785.38 |  | INDICE NACIONAL DA CONSTRUÇÃO CIVIL | 1.023
2003536 | Caixa coletora de sarjeta - CCS 300-100 B - com grelha de aço - areia extraída e brita produzida | un | 6390.64 |  | 6246.96 |  | INDICE NACIONAL DA CONSTRUÇÃO CIVIL | 1.023
2003499 | Caixa coletora de sarjeta - CCS 300-120 A - com grelha de concreto - areia e brita comerciais | un | 7622.99 |  | 7451.61 |  | INDICE NACIONAL DA CONSTRUÇÃO CIVIL | 1.023
2003498 | Caixa coletora de sarjeta - CCS 300-120 A - com grelha de concreto - areia extraída e brita produzida | un | 6980.91 |  | 6823.96 |  | INDICE NACIONAL DA CONSTRUÇÃO CIVIL | 1.023
2003539 | Caixa coletora de sarjeta - CCS 300-120 B - com grelha de aço - areia e brita comerciais | un | 7881.97 |  | 7704.77 |  | INDICE NACIONAL DA CONSTRUÇÃO CIVIL | 1.023
2003538 | Caixa coletora de sarjeta - CCS 300-120 B - com grelha de aço - areia extraída e brita produzida | un | 7253.73 |  | 7090.65 |  | INDICE NACIONAL DA CONSTRUÇÃO CIVIL | 1.023
2003493 | Caixa coletora de sarjeta - CCS 300-60 A - com grelha de concreto - areia e brita comerciais | un | 6788.65 |  | 6636.03 |  | INDICE NACIONAL DA CONSTRUÇÃO CIVIL | 1.023
2003492 | Caixa coletora de sarjeta - CCS 300-60 A - com grelha de concreto - areia extraída e brita produzida | un | 6211.42 |  | 6071.77 |  | INDICE NACIONAL DA CONSTRUÇÃO CIVIL | 1.023
2003533 | Caixa coletora de sarjeta - CCS 300-60 B - com grelha de aço - areia e brita comerciais | un | 7010.83 |  | 6853.21 |  | INDICE NACIONAL DA CONSTRUÇÃO CIVIL | 1.023
2003532 | Caixa coletora de sarjeta - CCS 300-60 B - com grelha de aço - areia extraída e brita produzida | un | 6444.73 |  | 6299.84 |  | INDICE NACIONAL DA CONSTRUÇÃO CIVIL | 1.023
2003495 | Caixa coletora de sarjeta - CCS 300-80 A - com grelha de concreto - areia e brita comerciais | un | 6758.3 |  | 6606.36 |  | INDICE NACIONAL DA CONSTRUÇÃO CIVIL | 1.023
2003494 | Caixa coletora de sarjeta - CCS 300-80 A - com grelha de concreto - areia extraída e brita produzida | un | 6187.74 |  | 6048.63 |  | INDICE NACIONAL DA CONSTRUÇÃO CIVIL | 1.023
2003535 | Caixa coletora de sarjeta - CCS 300-80 B - com grelha de aço - areia e brita comerciais | un | 6980.48 |  | 6823.54 |  | INDICE NACIONAL DA CONSTRUÇÃO CIVIL | 1.023
2003534 | Caixa coletora de sarjeta - CCS 300-80 B - com grelha de aço - areia extraída e brita produzida | un | 6421.07 |  | 6276.71 |  | INDICE NACIONAL DA CONSTRUÇÃO CIVIL | 1.023
2003505 | Caixa coletora de sarjeta - CCS 350-100 A - com grelha de concreto - areia e brita comerciais | un | 7682.16 |  | 7509.45 |  | INDICE NACIONAL DA CONSTRUÇÃO CIVIL | 1.023
2003504 | Caixa coletora de sarjeta - CCS 350-100 A - com grelha de concreto - areia extraída e brita produzida | un | 7039.68 |  | 6881.41 |  | INDICE NACIONAL DA CONSTRUÇÃO CIVIL | 1.023
2003545 | Caixa coletora de sarjeta - CCS 350-100 B - com grelha de aço - areia e brita comerciais | un | 7904.33 |  | 7726.62 |  | INDICE NACIONAL DA CONSTRUÇÃO CIVIL | 1.023
2003544 | Caixa coletora de sarjeta - CCS 350-100 B - com grelha de aço - areia extraída e brita produzida | un | 7273 |  | 7109.49 |  | INDICE NACIONAL DA CONSTRUÇÃO CIVIL | 1.023
2003507 | Caixa coletora de sarjeta - CCS 350-120 A - com grelha de concreto - areia e brita comerciais | un | 8707.65 |  | 8511.88 |  | INDICE NACIONAL DA CONSTRUÇÃO CIVIL | 1.023
2003506 | Caixa coletora de sarjeta - CCS 350-120 A - com grelha de concreto - areia extraída e brita produzida | un | 7974.4 |  | 7795.12 |  | INDICE NACIONAL DA CONSTRUÇÃO CIVIL | 1.023
2003547 | Caixa coletora de sarjeta - CCS 350-120 B - com grelha de aço - areia e brita comerciais | un | 8966.62 |  | 8765.03 |  | INDICE NACIONAL DA CONSTRUÇÃO CIVIL | 1.023
2003546 | Caixa coletora de sarjeta - CCS 350-120 B - com grelha de aço - areia extraída e brita produzida | un | 8247.23 |  | 8061.81 |  | INDICE NACIONAL DA CONSTRUÇÃO CIVIL | 1.023
2003501 | Caixa coletora de sarjeta - CCS 350-60 A - com grelha de concreto - areia e brita comerciais | un | 7751.54 |  | 7577.27 |  | INDICE NACIONAL DA CONSTRUÇÃO CIVIL | 1.023
2003500 | Caixa coletora de sarjeta - CCS 350-60 A - com grelha de concreto - areia extraída e brita produzida | un | 7093.78 |  | 6934.3 |  | INDICE NACIONAL DA CONSTRUÇÃO CIVIL | 1.023
2003541 | Caixa coletora de sarjeta - CCS 350-60 B - com grelha de aço - areia e brita comerciais | un | 7973.72 |  | 7794.45 |  | INDICE NACIONAL DA CONSTRUÇÃO CIVIL | 1.023
2003540 | Caixa coletora de sarjeta - CCS 350-60 B - com grelha de aço - areia extraída e brita produzida | un | 7327.1 |  | 7162.37 |  | INDICE NACIONAL DA CONSTRUÇÃO CIVIL | 1.023
2003503 | Caixa coletora de sarjeta - CCS 350-80 A - com grelha de concreto - areia e brita comerciais | un | 7721.19 |  | 7547.6 |  | INDICE NACIONAL DA CONSTRUÇÃO CIVIL | 1.023
2003502 | Caixa coletora de sarjeta - CCS 350-80 A - com grelha de concreto - areia extraída e brita produzida | un | 7070.11 |  | 6911.16 |  | INDICE NACIONAL DA CONSTRUÇÃO CIVIL | 1.023
2003543 | Caixa coletora de sarjeta - CCS 350-80 B - com grelha de aço - areia e brita comerciais | un | 7943.36 |  | 7764.78 |  | INDICE NACIONAL DA CONSTRUÇÃO CIVIL | 1.023
2003542 | Caixa coletora de sarjeta - CCS 350-80 B - com grelha de aço - areia extraída e brita produzida | un | 7303.43 |  | 7139.23 |  | INDICE NACIONAL DA CONSTRUÇÃO CIVIL | 1.023
2003513 | Caixa coletora de sarjeta - CCS 400-100 A - com grelha de concreto - areia e brita comerciais | un | 8709.38 |  | 8513.57 |  | INDICE NACIONAL DA CONSTRUÇÃO CIVIL | 1.023
2003512 | Caixa coletora de sarjeta - CCS 400-100 A - com grelha de concreto - areia extraída e brita produzida | un | 7986.38 |  | 7806.83 |  | INDICE NACIONAL DA CONSTRUÇÃO CIVIL | 1.023
2003553 | Caixa coletora de sarjeta - CCS 400-100 B - com grelha de aço - areia e brita comerciais | un | 8931.55 |  | 8730.75 |  | INDICE NACIONAL DA CONSTRUÇÃO CIVIL | 1.023
2003552 | Caixa coletora de sarjeta - CCS 400-100 B - com grelha de aço - areia extraída e brita produzida | un | 8219.7 |  | 8034.9 |  | INDICE NACIONAL DA CONSTRUÇÃO CIVIL | 1.023
2003515 | Caixa coletora de sarjeta - CCS 400-120 A - com grelha de concreto - areia e brita comerciais | un | 9861.17 |  | 9639.47 |  | INDICE NACIONAL DA CONSTRUÇÃO CIVIL | 1.023
2003514 | Caixa coletora de sarjeta - CCS 400-120 A - com grelha de concreto - areia extraída e brita produzida | un | 9036.77 |  | 8833.6 |  | INDICE NACIONAL DA CONSTRUÇÃO CIVIL | 1.023
2003555 | Caixa coletora de sarjeta - CCS 400-120 B - com grelha de aço - areia e brita comerciais | un | 10120.15 |  | 9892.62 |  | INDICE NACIONAL DA CONSTRUÇÃO CIVIL | 1.023
2003554 | Caixa coletora de sarjeta - CCS 400-120 B - com grelha de aço - areia extraída e brita produzida | un | 9309.59 |  | 9100.29 |  | INDICE NACIONAL DA CONSTRUÇÃO CIVIL | 1.023
2003509 | Caixa coletora de sarjeta - CCS 400-60 A - com grelha de concreto - areia e brita comerciais | un | 8778.76 |  | 8581.39 |  | INDICE NACIONAL DA CONSTRUÇÃO CIVIL | 1.023
2003508 | Caixa coletora de sarjeta - CCS 400-60 A - com grelha de concreto - areia extraída e brita produzida | un | 8040.48 |  | 7859.71 |  | INDICE NACIONAL DA CONSTRUÇÃO CIVIL | 1.023
2003549 | Caixa coletora de sarjeta - CCS 400-60 B - com grelha de aço - areia e brita comerciais | un | 9000.93 |  | 8798.57 |  | INDICE NACIONAL DA CONSTRUÇÃO CIVIL | 1.023
2003548 | Caixa coletora de sarjeta - CCS 400-60 B - com grelha de aço - areia extraída e brita produzida | un | 8273.8 |  | 8087.79 |  | INDICE NACIONAL DA CONSTRUÇÃO CIVIL | 1.023
2003511 | Caixa coletora de sarjeta - CCS 400-80 A - com grelha de concreto - areia e brita comerciais | un | 8748.4 |  | 8551.72 |  | INDICE NACIONAL DA CONSTRUÇÃO CIVIL | 1.023
2003510 | Caixa coletora de sarjeta - CCS 400-80 A - com grelha de concreto - areia extraída e brita produzida | un | 8016.82 |  | 7836.58 |  | INDICE NACIONAL DA CONSTRUÇÃO CIVIL | 1.023
2003551 | Caixa coletora de sarjeta - CCS 400-80 B - com grelha de aço - areia e brita comerciais | un | 8970.58 |  | 8768.9 |  | INDICE NACIONAL DA CONSTRUÇÃO CIVIL | 1.023
2003550 | Caixa coletora de sarjeta - CCS 400-80 B - com grelha de aço - areia extraída e brita produzida | un | 8250.13 |  | 8064.65 |  | INDICE NACIONAL DA CONSTRUÇÃO CIVIL | 1.023
2003728 | Caixa coletora de talvegue - CCT 01 - areia e brita comerciais | un | 3588.94 |  | 3508.26 |  | INDICE NACIONAL DA CONSTRUÇÃO CIVIL | 1.023
2003727 | Caixa coletora de talvegue - CCT 01 - areia extraída e brita produzida | un | 3245.6 |  | 3172.63 |  | INDICE NACIONAL DA CONSTRUÇÃO CIVIL | 1.023
2003730 | Caixa coletora de talvegue - CCT 02 - areia e brita comerciais | un | 3543.45 |  | 3463.79 |  | INDICE NACIONAL DA CONSTRUÇÃO CIVIL | 1.023
2003729 | Caixa coletora de talvegue - CCT 02 - areia extraída e brita produzida | un | 3215.29 |  | 3143.01 |  | INDICE NACIONAL DA CONSTRUÇÃO CIVIL | 1.023
2003732 | Caixa coletora de talvegue - CCT 03 - areia e brita comerciais | un | 3502.51 |  | 3423.77 |  | INDICE NACIONAL DA CONSTRUÇÃO CIVIL | 1.023
2003731 | Caixa coletora de talvegue - CCT 03 - areia extraída e brita produzida | un | 3188.03 |  | 3116.36 |  | INDICE NACIONAL DA CONSTRUÇÃO CIVIL | 1.023
2003734 | Caixa coletora de talvegue - CCT 04 - areia e brita comerciais | un | 3452.48 |  | 3374.86 |  | INDICE NACIONAL DA CONSTRUÇÃO CIVIL | 1.023
2003733 | Caixa coletora de talvegue - CCT 04 - areia extraída e brita produzida | un | 3154.7 |  | 3083.78 |  | INDICE NACIONAL DA CONSTRUÇÃO CIVIL | 1.023
2003736 | Caixa coletora de talvegue - CCT 05 - areia e brita comerciais | un | 4713.16 |  | 4607.2 |  | INDICE NACIONAL DA CONSTRUÇÃO CIVIL | 1.023
2003735 | Caixa coletora de talvegue - CCT 05 - areia extraída e brita produzida | un | 4286.25 |  | 4189.89 |  | INDICE NACIONAL DA CONSTRUÇÃO CIVIL | 1.023
2003738 | Caixa coletora de talvegue - CCT 06 - areia e brita comerciais | un | 4667.67 |  | 4562.73 |  | INDICE NACIONAL DA CONSTRUÇÃO CIVIL | 1.023
2003737 | Caixa coletora de talvegue - CCT 06 - areia extraída e brita produzida | un | 4255.95 |  | 4160.27 |  | INDICE NACIONAL DA CONSTRUÇÃO CIVIL | 1.023
2003740 | Caixa coletora de talvegue - CCT 07 - areia e brita comerciais | un | 4626.73 |  | 4522.71 |  | INDICE NACIONAL DA CONSTRUÇÃO CIVIL | 1.023
2003739 | Caixa coletora de talvegue - CCT 07 - areia extraída e brita produzida | un | 4228.69 |  | 4133.62 |  | INDICE NACIONAL DA CONSTRUÇÃO CIVIL | 1.023
2003742 | Caixa coletora de talvegue - CCT 08 - areia e brita comerciais | un | 4758.65 |  | 4651.67 |  | INDICE NACIONAL DA CONSTRUÇÃO CIVIL | 1.023
2003741 | Caixa coletora de talvegue - CCT 08 - areia extraída e brita produzida | un | 4316.54 |  | 4219.5 |  | INDICE NACIONAL DA CONSTRUÇÃO CIVIL | 1.023
2003744 | Caixa coletora de talvegue - CCT 09 - areia e brita comerciais | un | 5671.04 |  | 5543.54 |  | INDICE NACIONAL DA CONSTRUÇÃO CIVIL | 1.023
2003743 | Caixa coletora de talvegue - CCT 09 - areia extraída e brita produzida | un | 5160.57 |  | 5044.55 |  | INDICE NACIONAL DA CONSTRUÇÃO CIVIL | 1.023
2003746 | Caixa coletora de talvegue - CCT 10 - areia e brita comerciais | un | 5625.54 |  | 5499.07 |  | INDICE NACIONAL DA CONSTRUÇÃO CIVIL | 1.023
2003745 | Caixa coletora de talvegue - CCT 10 - areia extraída e brita produzida | un | 5130.27 |  | 5014.93 |  | INDICE NACIONAL DA CONSTRUÇÃO CIVIL | 1.023
2003748 | Caixa coletora de talvegue - CCT 11 - areia e brita comerciais | un | 5584.6 |  | 5459.05 |  | INDICE NACIONAL DA CONSTRUÇÃO CIVIL | 1.023
2003747 | Caixa coletora de talvegue - CCT 11 - areia extraída e brita produzida | un | 5103 |  | 4988.27 |  | INDICE NACIONAL DA CONSTRUÇÃO CIVIL | 1.023
2003750 | Caixa coletora de talvegue - CCT 12 - areia e brita comerciais | un | 5534.57 |  | 5410.14 |  | INDICE NACIONAL DA CONSTRUÇÃO CIVIL | 1.023
2003749 | Caixa coletora de talvegue - CCT 12 - areia extraída e brita produzida | un | 5069.68 |  | 4955.7 |  | INDICE NACIONAL DA CONSTRUÇÃO CIVIL | 1.023
2003752 | Caixa coletora de talvegue - CCT 13 - areia e brita comerciais | un | 6850.71 |  | 6696.69 |  | INDICE NACIONAL DA CONSTRUÇÃO CIVIL | 1.023
2003751 | Caixa coletora de talvegue - CCT 13 - areia extraída e brita produzida | un | 6256.67 |  | 6116.01 |  | INDICE NACIONAL DA CONSTRUÇÃO CIVIL | 1.023
2003754 | Caixa coletora de talvegue - CCT 14 - areia e brita comerciais | un | 6805.22 |  | 6652.22 |  | INDICE NACIONAL DA CONSTRUÇÃO CIVIL | 1.023
2003753 | Caixa coletora de talvegue - CCT 14 - areia extraída e brita produzida | un | 6226.38 |  | 6086.4 |  | INDICE NACIONAL DA CONSTRUÇÃO CIVIL | 1.023
2003756 | Caixa coletora de talvegue - CCT 15 - areia e brita comerciais | un | 6764.28 |  | 6612.2 |  | INDICE NACIONAL DA CONSTRUÇÃO CIVIL | 1.023
2003755 | Caixa coletora de talvegue - CCT 15 - areia extraída e brita produzida | un | 6199.11 |  | 6059.74 |  | INDICE NACIONAL DA CONSTRUÇÃO CIVIL | 1.023
2003758 | Caixa coletora de talvegue - CCT 16 - areia e brita comerciais | un | 6714.23 |  | 6563.28 |  | INDICE NACIONAL DA CONSTRUÇÃO CIVIL | 1.023
2003757 | Caixa coletora de talvegue - CCT 16 - areia extraída e brita produzida | un | 6165.78 |  | 6027.16 |  | INDICE NACIONAL DA CONSTRUÇÃO CIVIL | 1.023
2003760 | Caixa coletora de talvegue - CCT 17 - areia e brita comerciais | un | 6852.14 |  | 6698.09 |  | INDICE NACIONAL DA CONSTRUÇÃO CIVIL | 1.023
2003759 | Caixa coletora de talvegue - CCT 17 - areia extraída e brita produzida | un | 6508.79 |  | 6362.46 |  | INDICE NACIONAL DA CONSTRUÇÃO CIVIL | 1.023
2003762 | Caixa coletora de talvegue - CCT 18 - areia e brita comerciais | un | 7807.45 |  | 7631.92 |  | INDICE NACIONAL DA CONSTRUÇÃO CIVIL | 1.023
2003761 | Caixa coletora de talvegue - CCT 18 - areia extraída e brita produzida | un | 7145.06 |  | 6984.42 |  | INDICE NACIONAL DA CONSTRUÇÃO CIVIL | 1.023
2003764 | Caixa coletora de talvegue - CCT 19 - areia e brita comerciais | un | 7766.51 |  | 7591.9 |  | INDICE NACIONAL DA CONSTRUÇÃO CIVIL | 1.023
2003763 | Caixa coletora de talvegue - CCT 19 - areia extraída e brita produzida | un | 7117.78 |  | 6957.76 |  | INDICE NACIONAL DA CONSTRUÇÃO CIVIL | 1.023
2003766 | Caixa coletora de talvegue - CCT 20 - areia e brita comerciais | un | 7716.46 |  | 7542.98 |  | INDICE NACIONAL DA CONSTRUÇÃO CIVIL | 1.023
2003765 | Caixa coletora de talvegue - CCT 20 - areia extraída e brita produzida | un | 7084.45 |  | 6925.18 |  | INDICE NACIONAL DA CONSTRUÇÃO CIVIL | 1.023
2003642 | Caixa de ligação e passagem - CLP 01 - areia e brita comerciais | un | 1615.67 |  | 1579.35 |  | INDICE NACIONAL DA CONSTRUÇÃO CIVIL | 1.023
2003641 | Caixa de ligação e passagem - CLP 01 - areia extraída e brita produzida | un | 1401.45 |  | 1369.95 |  | INDICE NACIONAL DA CONSTRUÇÃO CIVIL | 1.023
2003644 | Caixa de ligação e passagem - CLP 02 - areia e brita comerciais | un | 1588.38 |  | 1552.67 |  | INDICE NACIONAL DA CONSTRUÇÃO CIVIL | 1.023
2003643 | Caixa de ligação e passagem - CLP 02 - areia extraída e brita produzida | un | 1383.28 |  | 1352.18 |  | INDICE NACIONAL DA CONSTRUÇÃO CIVIL | 1.023
2003646 | Caixa de ligação e passagem - CLP 03 - areia e brita comerciais | un | 2173.3 |  | 2124.44 |  | INDICE NACIONAL DA CONSTRUÇÃO CIVIL | 1.023
2003645 | Caixa de ligação e passagem - CLP 03 - areia extraída e brita produzida | un | 1878.56 |  | 1836.33 |  | INDICE NACIONAL DA CONSTRUÇÃO CIVIL | 1.023
2003648 | Caixa de ligação e passagem - CLP 04 - areia e brita comerciais | un | 2801.94 |  | 2738.95 |  | INDICE NACIONAL DA CONSTRUÇÃO CIVIL | 1.023
2003647 | Caixa de ligação e passagem - CLP 04 - areia extraída e brita produzida | un | 2431.24 |  | 2376.58 |  | INDICE NACIONAL DA CONSTRUÇÃO CIVIL | 1.023
2003650 | Caixa de ligação e passagem - CLP 05 - areia e brita comerciais | un | 3336.63 |  | 3261.62 |  | INDICE NACIONAL DA CONSTRUÇÃO CIVIL | 1.023
2003649 | Caixa de ligação e passagem - CLP 05 - areia extraída e brita produzida | un | 2908.21 |  | 2842.83 |  | INDICE NACIONAL DA CONSTRUÇÃO CIVIL | 1.023
2003652 | Caixa de ligação e passagem - CLP 06 - areia e brita comerciais | un | 4286.32 |  | 4189.96 |  | INDICE NACIONAL DA CONSTRUÇÃO CIVIL | 1.023
2003651 | Caixa de ligação e passagem - CLP 06 - areia extraída e brita produzida | un | 3768.26 |  | 3683.54 |  | INDICE NACIONAL DA CONSTRUÇÃO CIVIL | 1.023
2003654 | Caixa de ligação e passagem - CLP 07 - areia e brita comerciais | un | 1931.46 |  | 1888.04 |  | INDICE NACIONAL DA CONSTRUÇÃO CIVIL | 1.023
2003653 | Caixa de ligação e passagem - CLP 07 - areia extraída e brita produzida | un | 1676.22 |  | 1638.54 |  | INDICE NACIONAL DA CONSTRUÇÃO CIVIL | 1.023
2003656 | Caixa de ligação e passagem - CLP 08 - areia e brita comerciais | un | 1899.61 |  | 1856.91 |  | INDICE NACIONAL DA CONSTRUÇÃO CIVIL | 1.023
2003655 | Caixa de ligação e passagem - CLP 08 - areia extraída e brita produzida | un | 1655.01 |  | 1617.81 |  | INDICE NACIONAL DA CONSTRUÇÃO CIVIL | 1.023
2003658 | Caixa de ligação e passagem - CLP 09 - areia e brita comerciais | un | 2535.67 |  | 2478.67 |  | INDICE NACIONAL DA CONSTRUÇÃO CIVIL | 1.023
2003657 | Caixa de ligação e passagem - CLP 09 - areia extraída e brita produzida | un | 2190.8 |  | 2141.55 |  | INDICE NACIONAL DA CONSTRUÇÃO CIVIL | 1.023
2003660 | Caixa de ligação e passagem - CLP 10 - areia e brita comerciais | un | 3188.85 |  | 3117.16 |  | INDICE NACIONAL DA CONSTRUÇÃO CIVIL | 1.023
2003659 | Caixa de ligação e passagem - CLP 10 - areia extraída e brita produzida | un | 2764.98 |  | 2702.82 |  | INDICE NACIONAL DA CONSTRUÇÃO CIVIL | 1.023
2003662 | Caixa de ligação e passagem - CLP 11 - areia e brita comerciais | un | 3752.64 |  | 3668.27 |  | INDICE NACIONAL DA CONSTRUÇÃO CIVIL | 1.023
2003661 | Caixa de ligação e passagem - CLP 11 - areia extraída e brita produzida | un | 3266.47 |  | 3193.04 |  | INDICE NACIONAL DA CONSTRUÇÃO CIVIL | 1.023
2003664 | Caixa de ligação e passagem - CLP 12 - areia e brita comerciais | un | 4636.47 |  | 4532.23 |  | INDICE NACIONAL DA CONSTRUÇÃO CIVIL | 1.023
2003663 | Caixa de ligação e passagem - CLP 12 - areia extraída e brita produzida | un | 4056.12 |  | 3964.93 |  | INDICE NACIONAL DA CONSTRUÇÃO CIVIL | 1.023
2003666 | Caixa de ligação e passagem - CLP 13 - areia e brita comerciais | un | 2251.8 |  | 2201.18 |  | INDICE NACIONAL DA CONSTRUÇÃO CIVIL | 1.023
2003665 | Caixa de ligação e passagem - CLP 13 - areia extraída e brita produzida | un | 1954.03 |  | 1910.1 |  | INDICE NACIONAL DA CONSTRUÇÃO CIVIL | 1.023
2003668 | Caixa de ligação e passagem - CLP 14 - areia e brita comerciais | un | 2224.5 |  | 2174.49 |  | INDICE NACIONAL DA CONSTRUÇÃO CIVIL | 1.023
2003667 | Caixa de ligação e passagem - CLP 14 - areia extraída e brita produzida | un | 1935.85 |  | 1892.33 |  | INDICE NACIONAL DA CONSTRUÇÃO CIVIL | 1.023
2003670 | Caixa de ligação e passagem - CLP 15 - areia e brita comerciais | un | 2911.7 |  | 2846.24 |  | INDICE NACIONAL DA CONSTRUÇÃO CIVIL | 1.023
2003669 | Caixa de ligação e passagem - CLP 15 - areia extraída e brita produzida | un | 2512.14 |  | 2455.66 |  | INDICE NACIONAL DA CONSTRUÇÃO CIVIL | 1.023
2003672 | Caixa de ligação e passagem - CLP 16 - areia e brita comerciais | un | 3598.51 |  | 3517.61 |  | INDICE NACIONAL DA CONSTRUÇÃO CIVIL | 1.023
2003671 | Caixa de ligação e passagem - CLP 16 - areia extraída e brita produzida | un | 3113.86 |  | 3043.86 |  | INDICE NACIONAL DA CONSTRUÇÃO CIVIL | 1.023
2003674 | Caixa de ligação e passagem - CLP 17 - areia e brita comerciais | un | 4186.83 |  | 4092.7 |  | INDICE NACIONAL DA CONSTRUÇÃO CIVIL | 1.023
2003673 | Caixa de ligação e passagem - CLP 17 - areia extraída e brita produzida | un | 3636.86 |  | 3555.1 |  | INDICE NACIONAL DA CONSTRUÇÃO CIVIL | 1.023
2003676 | Caixa de ligação e passagem - CLP 18 - areia e brita comerciais | un | 5116.57 |  | 5001.54 |  | INDICE NACIONAL DA CONSTRUÇÃO CIVIL | 1.023
2003675 | Caixa de ligação e passagem - CLP 18 - areia extraída e brita produzida | un | 4464.81 |  | 4364.43 |  | INDICE NACIONAL DA CONSTRUÇÃO CIVIL | 1.023
2003854 | Camada drenante para proteção de muros de contenção - areia comercial | m³ | 146.89 |  | 143.59 |  | INDICE NACIONAL DA CONSTRUÇÃO CIVIL | 1.023
2003855 | Camada drenante para proteção de muros de contenção - areia extraída | m³ | 17.46 |  | 17.07 |  | INDICE NACIONAL DA CONSTRUÇÃO CIVIL | 1.023
2003856 | Camada drenante para proteção de muros de contenção - brita comercial | m³ | 176.85 |  | 172.88 |  | INDICE NACIONAL DA CONSTRUÇÃO CIVIL | 1.023
2003857 | Camada drenante para proteção de muros de contenção - brita produzida | m³ | 70.69 |  | 69.11 |  | INDICE NACIONAL DA CONSTRUÇÃO CIVIL | 1.023
2019782 | Canal em polietileno e polipropileno com efeito autolimpante e abertura de captação em ferro fundido dúctil - carga de controle de 900 kN - 100,0 x 21,0 x 57,9 cm - fornecimento e instalação em pavimento de asfalto | m | 1190.1 |  | 1163.35 |  | INDICE NACIONAL DA CONSTRUÇÃO CIVIL | 1.023
2019783 | Canal em polietileno e polipropileno com efeito autolimpante e abertura de captação em ferro fundido dúctil - carga de controle de 900 kN - 100,0 x 25,2 x 66,5 cm - fornecimento e instalação em pavimento de asfalto | m | 1863.98 |  | 1822.08 |  | INDICE NACIONAL DA CONSTRUÇÃO CIVIL | 1.023
2019784 | Canal em polietileno e polipropileno com efeito autolimpante e abertura de captação em ferro fundido dúctil - carga de controle de 900 kN - 100,0 x 42,0 x 95,0 cm - fornecimento e instalação em pavimento de asfalto | m | 2397.85 |  | 2343.94 |  | INDICE NACIONAL DA CONSTRUÇÃO CIVIL | 1.023
2019785 | Canal em polietileno e polipropileno com efeito autolimpante e abertura de captação em ferro fundido dúctil - carga de controle de 900 kN - 114,2 x 78,0 x 106,0 cm - fornecimento e instalação em pavimento de asfalto | m | 3184.89 |  | 3113.29 |  | INDICE NACIONAL DA CONSTRUÇÃO CIVIL | 1.023
2019776 | Canal em polietileno e polipropileno com efeito autolimpante e grelha de encaixe em ferro fundido dúctil - carga de controle de 400 kN - 100,0 x 14,7 x 18,6 cm - fornecimento e instalação em pavimento de asfalto | m | 540.49 |  | 528.34 |  | INDICE NACIONAL DA CONSTRUÇÃO CIVIL | 1.023
2019777 | Canal em polietileno e polipropileno com efeito autolimpante e grelha de encaixe em ferro fundido dúctil - carga de controle de 400 kN - 100,0 x 24,7 x 23,6 cm - fornecimento e instalação em pavimento de asfalto | m | 1400.79 |  | 1369.3 |  | INDICE NACIONAL DA CONSTRUÇÃO CIVIL | 1.023
2019778 | Canal em polietileno e polipropileno com efeito autolimpante e grelha de encaixe em ferro fundido dúctil - carga de controle de 400 kN - 100,0 x 34,9 x 29,4 cm - fornecimento e instalação em pavimento de asfalto | m | 2338.86 |  | 2286.28 |  | INDICE NACIONAL DA CONSTRUÇÃO CIVIL | 1.023
2019779 | Canal em polietileno e polipropileno com efeito autolimpante e grelha de encaixe em ferro fundido dúctil - carga de controle de 600 kN - 100,0 x 16,0 x 15,0 cm - fornecimento e instalação em pavimento de asfalto | m | 826.5 |  | 807.92 |  | INDICE NACIONAL DA CONSTRUÇÃO CIVIL | 1.023
2019780 | Canal em polietileno e polipropileno com efeito autolimpante e grelha de encaixe em ferro fundido dúctil - carga de controle de 600 kN - 100,0 x 21,2 x 21,0 cm - fornecimento e instalação em pavimento de asfalto | m | 1008.36 |  | 985.69 |  | INDICE NACIONAL DA CONSTRUÇÃO CIVIL | 1.023
2019781 | Canal em polietileno e polipropileno com efeito autolimpante e grelha de encaixe em ferro fundido dúctil - carga de controle de 600 kN - 100,0 x 26,2 x 20,0 cm - fornecimento e instalação em pavimento de asfalto | m | 1270.45 |  | 1241.89 |  | INDICE NACIONAL DA CONSTRUÇÃO CIVIL | 1.023
2019773 | Canal em polietileno e polipropileno com efeito autolimpante e grelha de encaixe em poliamida reforçada - carga de controle de 250 kN - 100,0 x 16,0 x 15,0 cm - fornecimento e instalação em pavimento de asfalto | m | 360.76 |  | 352.65 |  | INDICE NACIONAL DA CONSTRUÇÃO CIVIL | 1.023
2019774 | Canal em polietileno e polipropileno com efeito autolimpante e grelha de encaixe em poliamida reforçada - carga de controle de 250 kN - 100,0 x 16,0 x 20,0 cm - fornecimento e instalação em pavimento de asfalto | m | 386.03 |  | 377.36 |  | INDICE NACIONAL DA CONSTRUÇÃO CIVIL | 1.023
2019775 | Canal em polietileno e polipropileno com efeito autolimpante e grelha de encaixe em poliamida reforçada - carga de controle de 250 kN - 100,0 x 16,0 x 7,5 cm - fornecimento e instalação em pavimento de asfalto | m | 334.89 |  | 327.37 |  | INDICE NACIONAL DA CONSTRUÇÃO CIVIL | 1.023
2019755 | Canal monobloco com corpo e grelha em concreto polímero com efeito autolimpante - carga de controle de 400 kN - 100,0 x 15,0 x 23,0 cm - fornecimento e instalação em pavimento de asfalto | m | 437.24 |  | 427.41 |  | INDICE NACIONAL DA CONSTRUÇÃO CIVIL | 1.023
2019764 | Canal monobloco com corpo e grelha em concreto polímero com efeito autolimpante - carga de controle de 400 kN - 100,0 x 15,0 x 23,0 cm - fornecimento e instalação em pavimento de concreto | m | 461.7 |  | 451.32 |  | INDICE NACIONAL DA CONSTRUÇÃO CIVIL | 1.023
2019756 | Canal monobloco com corpo e grelha em concreto polímero com efeito autolimpante - carga de controle de 400 kN - 100,0 x 25,0 x 32,0 cm - fornecimento e instalação em pavimento de asfalto | m | 789.73 |  | 771.98 |  | INDICE NACIONAL DA CONSTRUÇÃO CIVIL | 1.023
2019765 | Canal monobloco com corpo e grelha em concreto polímero com efeito autolimpante - carga de controle de 400 kN - 100,0 x 25,0 x 32,0 cm - fornecimento e instalação em pavimento de concreto | m | 814.19 |  | 795.89 |  | INDICE NACIONAL DA CONSTRUÇÃO CIVIL | 1.023
2019757 | Canal monobloco com corpo e grelha em concreto polímero com efeito autolimpante - carga de controle de 900 kN - 100,0 x 16,0 x 26,5 cm - fornecimento e instalação em pavimento de asfalto | m | 821.93 |  | 803.46 |  | INDICE NACIONAL DA CONSTRUÇÃO CIVIL | 1.023
2019766 | Canal monobloco com corpo e grelha em concreto polímero com efeito autolimpante - carga de controle de 900 kN - 100,0 x 16,0 x 26,5 cm - fornecimento e instalação em pavimento de concreto | m | 881.26 |  | 861.45 |  | INDICE NACIONAL DA CONSTRUÇÃO CIVIL | 1.023
2019758 | Canal monobloco com corpo e grelha em concreto polímero com efeito autolimpante - carga de controle de 900 kN - 100,0 x 21,0 x 28,0 cm - fornecimento e instalação em pavimento de asfalto | m | 848.92 |  | 829.84 |  | INDICE NACIONAL DA CONSTRUÇÃO CIVIL | 1.023
2019767 | Canal monobloco com corpo e grelha em concreto polímero com efeito autolimpante - carga de controle de 900 kN - 100,0 x 21,0 x 28,0 cm - fornecimento e instalação em pavimento de concreto | m | 908.72 |  | 888.29 |  | INDICE NACIONAL DA CONSTRUÇÃO CIVIL | 1.023
2019759 | Canal monobloco com corpo e grelha em concreto polímero com efeito autolimpante - carga de controle de 900 kN - 100,0 x 21,0 x 38,0 cm - fornecimento e instalação em pavimento de asfalto | m | 906.74 |  | 886.36 |  | INDICE NACIONAL DA CONSTRUÇÃO CIVIL | 1.023
2019768 | Canal monobloco com corpo e grelha em concreto polímero com efeito autolimpante - carga de controle de 900 kN - 100,0 x 21,0 x 38,0 cm - fornecimento e instalação em pavimento de concreto | m | 976.01 |  | 954.07 |  | INDICE NACIONAL DA CONSTRUÇÃO CIVIL | 1.023
2019760 | Canal monobloco com corpo e grelha em concreto polímero com efeito autolimpante - carga de controle de 900 kN - 100,0 x 21,0 x 48,0 cm - fornecimento e instalação em pavimento de asfalto | m | 1201.82 |  | 1174.8 |  | INDICE NACIONAL DA CONSTRUÇÃO CIVIL | 1.023
2019769 | Canal monobloco com corpo e grelha em concreto polímero com efeito autolimpante - carga de controle de 900 kN - 100,0 x 21,0 x 48,0 cm - fornecimento e instalação em pavimento de concreto | m | 1280.55 |  | 1251.76 |  | INDICE NACIONAL DA CONSTRUÇÃO CIVIL | 1.023
2019761 | Canal monobloco com corpo e grelha em concreto polímero com efeito autolimpante - carga de controle de 900 kN - 100,0 x 26,0 x 33,0 cm - fornecimento e instalação em pavimento de asfalto | m | 1210.43 |  | 1183.22 |  | INDICE NACIONAL DA CONSTRUÇÃO CIVIL | 1.023
2019770 | Canal monobloco com corpo e grelha em concreto polímero com efeito autolimpante - carga de controle de 900 kN - 100,0 x 26,0 x 33,0 cm - fornecimento e instalação em pavimento de concreto | m | 1274.96 |  | 1246.3 |  | INDICE NACIONAL DA CONSTRUÇÃO CIVIL | 1.023
2019762 | Canal monobloco com corpo e grelha em concreto polímero com efeito autolimpante - carga de controle de 900 kN - 100,0 x 26,0 x 53,0 cm - fornecimento e instalação em pavimento de asfalto | m | 1293.81 |  | 1264.73 |  | INDICE NACIONAL DA CONSTRUÇÃO CIVIL | 1.023
2019771 | Canal monobloco com corpo e grelha em concreto polímero com efeito autolimpante - carga de controle de 900 kN - 100,0 x 26,0 x 53,0 cm - fornecimento e instalação em pavimento de concreto | m | 1377.28 |  | 1346.32 |  | INDICE NACIONAL DA CONSTRUÇÃO CIVIL | 1.023
2019763 | Canal monobloco com corpo e grelha em concreto polímero com efeito autolimpante - carga de controle de 900 kN - 200,0 x 40,0 x 59,5 cm - fornecimento e instalação em pavimento de asfalto | m | 4687.65 |  | 4582.26 |  | INDICE NACIONAL DA CONSTRUÇÃO CIVIL | 1.023
2019772 | Canal monobloco com corpo e grelha em concreto polímero com efeito autolimpante - carga de controle de 900 kN - 200,0 x 40,0 x 59,5 cm - fornecimento e instalação em pavimento de concreto | m | 4769.69 |  | 4662.46 |  | INDICE NACIONAL DA CONSTRUÇÃO CIVIL | 1.023
2003811 | Canaleta de concreto - CAU 01 - seção de 20 x 20 cm - espessura de 10 cm - apoiada em toda a extensão | m | 137.23 |  | 134.15 |  | INDICE NACIONAL DA CONSTRUÇÃO CIVIL | 1.023
2003812 | Canaleta de concreto - CAU 02 - seção de 25 x 25 cm - espessura de 10 cm - apoiada em toda a extensão | m | 162.55 |  | 158.9 |  | INDICE NACIONAL DA CONSTRUÇÃO CIVIL | 1.023
2003813 | Canaleta de concreto - CAU 03 - seção de 30 x 30 cm - espessura de 10 cm - apoiada em toda a extensão | m | 193.88 |  | 189.53 |  | INDICE NACIONAL DA CONSTRUÇÃO CIVIL | 1.023
2003814 | Canaleta de concreto - CAU 04 - seção de 35 x 35 cm - espessura de 10 cm - apoiada em toda a extensão | m | 221.21 |  | 216.24 |  | INDICE NACIONAL DA CONSTRUÇÃO CIVIL | 1.023
2003815 | Canaleta de concreto - CAU 05 - seção de 40 x 40 cm - espessura de 10 cm - apoiada em toda a extensão | m | 248.53 |  | 242.95 |  | INDICE NACIONAL DA CONSTRUÇÃO CIVIL | 1.023
2003816 | Canaleta de concreto - CAU 06 - seção de 50 x 50 cm - espessura de 10 cm - apoiada em toda a extensão | m | 307.2 |  | 300.3 |  | INDICE NACIONAL DA CONSTRUÇÃO CIVIL | 1.023
2003817 | Canaleta de concreto - CAU 07 - seção de 60 x 60 cm - espessura de 10 cm - apoiada em toda a extensão | m | 359.85 |  | 351.76 |  | INDICE NACIONAL DA CONSTRUÇÃO CIVIL | 1.023
2003799 | Canaleta meia cana D = 0,30 m assente sobre lastro de areia - areia e brita comerciais - fornecimento e instalação | m | 60.63 |  | 59.27 |  | INDICE NACIONAL DA CONSTRUÇÃO CIVIL | 1.023
2003798 | Canaleta meia cana D = 0,30 m assente sobre lastro de areia - areia extraída e brita produzida - fornecimento e instalação | m | 50.9 |  | 49.76 |  | INDICE NACIONAL DA CONSTRUÇÃO CIVIL | 1.023
2003801 | Canaleta meia cana D = 0,40 m assente sobre lastro de areia - areia e brita comerciais - fornecimento e instalação | m | 76.7 |  | 74.98 |  | INDICE NACIONAL DA CONSTRUÇÃO CIVIL | 1.023
2003800 | Canaleta meia cana D = 0,40 m assente sobre lastro de areia - areia extraída e brita produzida - fornecimento e instalação | m | 63.03 |  | 61.62 |  | INDICE NACIONAL DA CONSTRUÇÃO CIVIL | 1.023
2003714 | Chaminé dos poços de visita - CPV 01 - areia e brita comerciais | un | 1595.61 |  | 1559.74 |  | INDICE NACIONAL DA CONSTRUÇÃO CIVIL | 1.023
2003713 | Chaminé dos poços de visita - CPV 01 - areia extraída e brita produzida | un | 1550.49 |  | 1515.64 |  | INDICE NACIONAL DA CONSTRUÇÃO CIVIL | 1.023
2003716 | Chaminé dos poços de visita - CPV 02 - areia e brita comerciais | un | 1867.69 |  | 1825.7 |  | INDICE NACIONAL DA CONSTRUÇÃO CIVIL | 1.023
2003715 | Chaminé dos poços de visita - CPV 02 - areia extraída e brita produzida | un | 1815.12 |  | 1774.32 |  | INDICE NACIONAL DA CONSTRUÇÃO CIVIL | 1.023
2003718 | Chaminé dos poços de visita - CPV 03 - areia e brita comerciais | un | 2133.59 |  | 2085.63 |  | INDICE NACIONAL DA CONSTRUÇÃO CIVIL | 1.023
2003717 | Chaminé dos poços de visita - CPV 03 - areia extraída e brita produzida | un | 2074.94 |  | 2028.29 |  | INDICE NACIONAL DA CONSTRUÇÃO CIVIL | 1.023
2003720 | Chaminé dos poços de visita - CPV 04 - areia e brita comerciais | un | 2405.63 |  | 2351.55 |  | INDICE NACIONAL DA CONSTRUÇÃO CIVIL | 1.023
2003719 | Chaminé dos poços de visita - CPV 04 - areia extraída e brita produzida | un | 2339.52 |  | 2286.93 |  | INDICE NACIONAL DA CONSTRUÇÃO CIVIL | 1.023
2003722 | Chaminé dos poços de visita - CPV 05 - areia e brita comerciais | un | 2671.53 |  | 2611.47 |  | INDICE NACIONAL DA CONSTRUÇÃO CIVIL | 1.023
2003721 | Chaminé dos poços de visita - CPV 05 - areia extraída e brita produzida | un | 2599.35 |  | 2540.91 |  | INDICE NACIONAL DA CONSTRUÇÃO CIVIL | 1.023
2003724 | Chaminé dos poços de visita - CPV 06 - areia e brita comerciais | un | 2943.61 |  | 2877.43 |  | INDICE NACIONAL DA CONSTRUÇÃO CIVIL | 1.023
2003723 | Chaminé dos poços de visita - CPV 06 - areia extraída e brita produzida | un | 2863.98 |  | 2799.59 |  | INDICE NACIONAL DA CONSTRUÇÃO CIVIL | 1.023
2003726 | Chaminé dos poços de visita - CPV 07 - areia e brita comerciais | un | 3209.51 |  | 3137.36 |  | INDICE NACIONAL DA CONSTRUÇÃO CIVIL | 1.023
2003725 | Chaminé dos poços de visita - CPV 07 - areia extraída e brita produzida | un | 3123.8 |  | 3053.57 |  | INDICE NACIONAL DA CONSTRUÇÃO CIVIL | 1.023
2003859 | Colchão drenante com espalhamento e compactação mecânicos - brita produzida | m³ | 67.49 |  | 65.98 |  | INDICE NACIONAL DA CONSTRUÇÃO CIVIL | 1.023
2003861 | Coluna drenante D = 20 cm - areia comercial | m | 25.72 |  | 25.15 |  | INDICE NACIONAL DA CONSTRUÇÃO CIVIL | 1.023
2003862 | Coluna drenante D = 20 cm - areia extraída | m | 22.03 |  | 21.54 |  | INDICE NACIONAL DA CONSTRUÇÃO CIVIL | 1.023
2003411 | Descida d'água de aterros em degraus - DAD 110-26 - areia e brita comerciais | m | 778.72 |  | 761.22 |  | INDICE NACIONAL DA CONSTRUÇÃO CIVIL | 1.023
2003410 | Descida d'água de aterros em degraus - DAD 110-26 - areia extraída e brita produzida | m | 714.77 |  | 698.7 |  | INDICE NACIONAL DA CONSTRUÇÃO CIVIL | 1.023
2003415 | Descida d'água de aterros em degraus - DAD 125-30 - areia e brita comerciais | m | 855.94 |  | 836.7 |  | INDICE NACIONAL DA CONSTRUÇÃO CIVIL | 1.023
2003414 | Descida d'água de aterros em degraus - DAD 125-30 - areia extraída e brita produzida | m | 785.1 |  | 767.45 |  | INDICE NACIONAL DA CONSTRUÇÃO CIVIL | 1.023
2003419 | Descida d'água de aterros em degraus - DAD 170-35 - areia e brita comerciais | m | 1037.09 |  | 1013.78 |  | INDICE NACIONAL DA CONSTRUÇÃO CIVIL | 1.023
2003418 | Descida d'água de aterros em degraus - DAD 170-35 - areia extraída e brita produzida | m | 948.12 |  | 926.81 |  | INDICE NACIONAL DA CONSTRUÇÃO CIVIL | 1.023
2003423 | Descida d'água de aterros em degraus - DAD 200-40 - areia e brita comerciais | m | 1190.58 |  | 1163.82 |  | INDICE NACIONAL DA CONSTRUÇÃO CIVIL | 1.023
2003422 | Descida d'água de aterros em degraus - DAD 200-40 - areia extraída e brita produzida | m | 1088.93 |  | 1064.45 |  | INDICE NACIONAL DA CONSTRUÇÃO CIVIL | 1.023
2003427 | Descida d'água de aterros em degraus - DAD 240-54 - areia e brita comerciais | m | 1415.5 |  | 1383.68 |  | INDICE NACIONAL DA CONSTRUÇÃO CIVIL | 1.023
2003426 | Descida d'água de aterros em degraus - DAD 240-54 - areia extraída e brita produzida | m | 1294.25 |  | 1265.16 |  | INDICE NACIONAL DA CONSTRUÇÃO CIVIL | 1.023
2003431 | Descida d'água de aterros em degraus - DAD 320-35 - areia e brita comerciais | m | 1567.97 |  | 1532.72 |  | INDICE NACIONAL DA CONSTRUÇÃO CIVIL | 1.023
2003430 | Descida d'água de aterros em degraus - DAD 320-35 - areia extraída e brita produzida | m | 1424.68 |  | 1392.65 |  | INDICE NACIONAL DA CONSTRUÇÃO CIVIL | 1.023
2003435 | Descida d'água de aterros em degraus - DAD 370-45 - areia e brita comerciais | m | 1813.9 |  | 1773.12 |  | INDICE NACIONAL DA CONSTRUÇÃO CIVIL | 1.023
2003434 | Descida d'água de aterros em degraus - DAD 370-45 - areia extraída e brita produzida | m | 1648.85 |  | 1611.78 |  | INDICE NACIONAL DA CONSTRUÇÃO CIVIL | 1.023
2003439 | Descida d'água de aterros em degraus - DAD 435-55 - areia e brita comerciais | m | 2123.15 |  | 2075.42 |  | INDICE NACIONAL DA CONSTRUÇÃO CIVIL | 1.023
2003438 | Descida d'água de aterros em degraus - DAD 435-55 - areia extraída e brita produzida | m | 1930.92 |  | 1887.51 |  | INDICE NACIONAL DA CONSTRUÇÃO CIVIL | 1.023
2003167 | Descida d'água de aterros em degraus - DAD 470-35 - areia e brita comerciais | m | 2084.65 |  | 2037.79 |  | INDICE NACIONAL DA CONSTRUÇÃO CIVIL | 1.023
2003168 | Descida d'água de aterros em degraus - DAD 470-35 - areia extraída e brita produzida | m | 1887.04 |  | 1844.62 |  | INDICE NACIONAL DA CONSTRUÇÃO CIVIL | 1.023
2003407 | Descida d'água de aterros em degraus - DAD 60-36 - areia e brita comerciais | m | 665.36 |  | 650.41 |  | INDICE NACIONAL DA CONSTRUÇÃO CIVIL | 1.023
2003406 | Descida d'água de aterros em degraus - DAD 60-36 - areia extraída e brita produzida | m | 615.87 |  | 602.03 |  | INDICE NACIONAL DA CONSTRUÇÃO CIVIL | 1.023
2003169 | Descida d'água de aterros em degraus - DAD 608-50 - areia e brita comerciais | m | 2695.17 |  | 2634.58 |  | INDICE NACIONAL DA CONSTRUÇÃO CIVIL | 1.023
2003170 | Descida d'água de aterros em degraus - DAD 608-50 - areia extraída e brita produzida | m | 2442.11 |  | 2387.21 |  | INDICE NACIONAL DA CONSTRUÇÃO CIVIL | 1.023
2003389 | Descida d'água de aterros tipo rápido - DAR 40-20 - areia e brita comerciais | m | 229.11 |  | 223.96 |  | INDICE NACIONAL DA CONSTRUÇÃO CIVIL | 1.023
2003388 | Descida d'água de aterros tipo rápido - DAR 40-20 - areia extraída e brita produzida | m | 207.95 |  | 203.28 |  | INDICE NACIONAL DA CONSTRUÇÃO CIVIL | 1.023
2003393 | Descida d'água de aterros tipo rápido - DAR 60-30 - areia e brita comerciais | m | 360.11 |  | 352.02 |  | INDICE NACIONAL DA CONSTRUÇÃO CIVIL | 1.023
2003392 | Descida d'água de aterros tipo rápido - DAR 60-30 - areia extraída e brita produzida | m | 331.23 |  | 323.79 |  | INDICE NACIONAL DA CONSTRUÇÃO CIVIL | 1.023
2003173 | Descida d'água de cortes em degraus - DCD 100-50 - areia e brita comerciais | m | 865.55 |  | 846.09 |  | INDICE NACIONAL DA CONSTRUÇÃO CIVIL | 1.023
2003174 | Descida d'água de cortes em degraus - DCD 100-50 - areia extraída e brita produzida | m | 799.64 |  | 781.67 |  | INDICE NACIONAL DA CONSTRUÇÃO CIVIL | 1.023
2003171 | Descida d'água de cortes em degraus - DCD 40-40 - areia e brita comerciais | m | 599.18 |  | 585.71 |  | INDICE NACIONAL DA CONSTRUÇÃO CIVIL | 1.023
2003172 | Descida d'água de cortes em degraus - DCD 40-40 - areia extraída e brita produzida | m | 557.91 |  | 545.37 |  | INDICE NACIONAL DA CONSTRUÇÃO CIVIL | 1.023
2003399 | Descida d'água de cortes em degraus - DCD 60-30 - areia e brita comerciais | m | 607.88 |  | 594.22 |  | INDICE NACIONAL DA CONSTRUÇÃO CIVIL | 1.023
2003398 | Descida d'água de cortes em degraus - DCD 60-30 - areia extraída e brita produzida | m | 563.06 |  | 550.41 |  | INDICE NACIONAL DA CONSTRUÇÃO CIVIL | 1.023
2003403 | Descida d'água de cortes em degraus - DCD 80-40 - areia e brita comerciais | m | 741.88 |  | 725.21 |  | INDICE NACIONAL DA CONSTRUÇÃO CIVIL | 1.023
2003402 | Descida d'água de cortes em degraus - DCD 80-40 - areia extraída e brita produzida | m | 686.51 |  | 671.08 |  | INDICE NACIONAL DA CONSTRUÇÃO CIVIL | 1.023
2003452 | Dissipador de energia - DEB 180-263 - areia extraída e brita e pedra de mão produzidas | un | 752.33 |  | 735.42 |  | INDICE NACIONAL DA CONSTRUÇÃO CIVIL | 1.023
2003453 | Dissipador de energia - DEB 180-263 - areia, brita e pedra de mão comerciais | un | 938.05 |  | 916.96 |  | INDICE NACIONAL DA CONSTRUÇÃO CIVIL | 1.023
2003454 | Dissipador de energia - DEB 240-316 - areia extraída e brita e pedra de mão produzidas | un | 1052.84 |  | 1029.17 |  | INDICE NACIONAL DA CONSTRUÇÃO CIVIL | 1.023
2003455 | Dissipador de energia - DEB 240-316 - areia, brita e pedra de mão comerciais | un | 1336.94 |  | 1306.89 |  | INDICE NACIONAL DA CONSTRUÇÃO CIVIL | 1.023
2003456 | Dissipador de energia - DEB 300-366 - areia extraída e brita e pedra de mão produzidas | un | 1389.71 |  | 1358.47 |  | INDICE NACIONAL DA CONSTRUÇÃO CIVIL | 1.023
2003457 | Dissipador de energia - DEB 300-366 - areia, brita e pedra de mão comerciais | un | 1789.51 |  | 1749.28 |  | INDICE NACIONAL DA CONSTRUÇÃO CIVIL | 1.023
2003462 | Dissipador de energia - DEB 300-511 - areia extraída e brita e pedra de mão produzidas | un | 1777.8 |  | 1737.83 |  | INDICE NACIONAL DA CONSTRUÇÃO CIVIL | 1.023
2003463 | Dissipador de energia - DEB 300-511 - areia, brita e pedra de mão comerciais | un | 2321.77 |  | 2269.57 |  | INDICE NACIONAL DA CONSTRUÇÃO CIVIL | 1.023
2003468 | Dissipador de energia - DEB 300-666 - areia extraída e brita e pedra de mão produzidas | un | 2192.49 |  | 2143.2 |  | INDICE NACIONAL DA CONSTRUÇÃO CIVIL | 1.023
2003469 | Dissipador de energia - DEB 300-666 - areia, brita e pedra de mão comerciais | un | 2890.45 |  | 2825.47 |  | INDICE NACIONAL DA CONSTRUÇÃO CIVIL | 1.023
2003458 | Dissipador de energia - DEB 360-414 - areia extraída e brita e pedra de mão produzidas | un | 1760.76 |  | 1721.18 |  | INDICE NACIONAL DA CONSTRUÇÃO CIVIL | 1.023
2003459 | Dissipador de energia - DEB 360-414 - areia, brita e pedra de mão comerciais | un | 2292.19 |  | 2240.66 |  | INDICE NACIONAL DA CONSTRUÇÃO CIVIL | 1.023
2003464 | Dissipador de energia - DEB 360-584 - areia extraída e brita e pedra de mão produzidas | un | 2286.15 |  | 2234.76 |  | INDICE NACIONAL DA CONSTRUÇÃO CIVIL | 1.023
2003465 | Dissipador de energia - DEB 360-584 - areia, brita e pedra de mão comerciais | un | 3018.07 |  | 2950.22 |  | INDICE NACIONAL DA CONSTRUÇÃO CIVIL | 1.023
2003470 | Dissipador de energia - DEB 360-754 - areia extraída e brita e pedra de mão produzidas | un | 2813.31 |  | 2750.06 |  | INDICE NACIONAL DA CONSTRUÇÃO CIVIL | 1.023
2003471 | Dissipador de energia - DEB 360-754 - areia, brita e pedra de mão comerciais | un | 3746.47 |  | 3662.24 |  | INDICE NACIONAL DA CONSTRUÇÃO CIVIL | 1.023
2003460 | Dissipador de energia - DEB 450-551 - areia extraída e brita e pedra de mão produzidas | un | 2635.93 |  | 2576.67 |  | INDICE NACIONAL DA CONSTRUÇÃO CIVIL | 1.023
2003461 | Dissipador de energia - DEB 450-551 - areia, brita e pedra de mão comerciais | un | 3494.44 |  | 3415.88 |  | INDICE NACIONAL DA CONSTRUÇÃO CIVIL | 1.023
2003466 | Dissipador de energia - DEB 450-746 - areia extraída e brita e pedra de mão produzidas | un | 3362.79 |  | 3287.19 |  | INDICE NACIONAL DA CONSTRUÇÃO CIVIL | 1.023
2003467 | Dissipador de energia - DEB 450-746 - areia, brita e pedra de mão comerciais | un | 4506.52 |  | 4405.21 |  | INDICE NACIONAL DA CONSTRUÇÃO CIVIL | 1.023
2003472 | Dissipador de energia - DEB 450-956 - areia extraída e brita e pedra de mão produzidas | un | 4144.85 |  | 4051.67 |  | INDICE NACIONAL DA CONSTRUÇÃO CIVIL | 1.023
2003473 | Dissipador de energia - DEB 450-956 - areia, brita e pedra de mão comerciais | un | 5596.06 |  | 5470.25 |  | INDICE NACIONAL DA CONSTRUÇÃO CIVIL | 1.023
2003176 | Dissipador de energia - DED 01 A - areia extraída e brita e pedra de mão produzidas | un | 553.44 |  | 541 |  | INDICE NACIONAL DA CONSTRUÇÃO CIVIL | 1.023
2003175 | Dissipador de energia - DED 01 A - areia, brita e pedra de mão comerciais | un | 666.62 |  | 651.64 |  | INDICE NACIONAL DA CONSTRUÇÃO CIVIL | 1.023
2003201 | Dissipador de energia - DED 01 B - areia e brita comerciais | un | 645.47 |  | 630.96 |  | INDICE NACIONAL DA CONSTRUÇÃO CIVIL | 1.023
2003202 | Dissipador de energia - DED 01 B - areia extraída e brita produzida | un | 572.9 |  | 560.02 |  | INDICE NACIONAL DA CONSTRUÇÃO CIVIL | 1.023
2003178 | Dissipador de energia - DED 02 A - areia extraída e brita e pedra de mão produzidas | un | 350.76 |  | 342.88 |  | INDICE NACIONAL DA CONSTRUÇÃO CIVIL | 1.023
2003177 | Dissipador de energia - DED 02 A - areia, brita e pedra de mão comerciais | un | 411.61 |  | 402.36 |  | INDICE NACIONAL DA CONSTRUÇÃO CIVIL | 1.023
2003203 | Dissipador de energia - DED 02 B - areia e brita comerciais | un | 463.25 |  | 452.84 |  | INDICE NACIONAL DA CONSTRUÇÃO CIVIL | 1.023
2003204 | Dissipador de energia - DED 02 B - areia extraída e brita produzida | un | 412.04 |  | 402.78 |  | INDICE NACIONAL DA CONSTRUÇÃO CIVIL | 1.023
2003180 | Dissipador de energia - DED 03 A - areia extraída e brita e pedra de mão produzidas | un | 552.34 |  | 539.93 |  | INDICE NACIONAL DA CONSTRUÇÃO CIVIL | 1.023
2003179 | Dissipador de energia - DED 03 A - areia, brita e pedra de mão comerciais | un | 665.05 |  | 650.1 |  | INDICE NACIONAL DA CONSTRUÇÃO CIVIL | 1.023
2003205 | Dissipador de energia - DED 03 B - areia e brita comerciais | un | 1565.59 |  | 1530.4 |  | INDICE NACIONAL DA CONSTRUÇÃO CIVIL | 1.023
2003206 | Dissipador de energia - DED 03 B - areia extraída e brita produzida | un | 1435.67 |  | 1403.4 |  | INDICE NACIONAL DA CONSTRUÇÃO CIVIL | 1.023
2003182 | Dissipador de energia - DED 04 A - areia extraída e brita e pedra de mão produzidas | un | 682.38 |  | 667.04 |  | INDICE NACIONAL DA CONSTRUÇÃO CIVIL | 1.023
2003181 | Dissipador de energia - DED 04 A - areia, brita e pedra de mão comerciais | un | 838 |  | 819.16 |  | INDICE NACIONAL DA CONSTRUÇÃO CIVIL | 1.023
2003207 | Dissipador de energia - DED 04 B - areia e brita comerciais | un | 1792.94 |  | 1752.63 |  | INDICE NACIONAL DA CONSTRUÇÃO CIVIL | 1.023
2003208 | Dissipador de energia - DED 04 B - areia extraída e brita produzida | un | 1641.82 |  | 1604.91 |  | INDICE NACIONAL DA CONSTRUÇÃO CIVIL | 1.023
2003184 | Dissipador de energia - DED 05 A - areia extraída e brita e pedra de mão produzidas | un | 885.58 |  | 865.67 |  | INDICE NACIONAL DA CONSTRUÇÃO CIVIL | 1.023
2003183 | Dissipador de energia - DED 05 A - areia, brita e pedra de mão comerciais | un | 1101.35 |  | 1076.59 |  | INDICE NACIONAL DA CONSTRUÇÃO CIVIL | 1.023
2003209 | Dissipador de energia - DED 05 B - areia e brita comerciais | un | 2769.5 |  | 2707.24 |  | INDICE NACIONAL DA CONSTRUÇÃO CIVIL | 1.023
2003210 | Dissipador de energia - DED 05 B - areia extraída e brita produzida | un | 2526.98 |  | 2470.17 |  | INDICE NACIONAL DA CONSTRUÇÃO CIVIL | 1.023
2003186 | Dissipador de energia - DED 06 A - areia extraída e brita e pedra de mão produzidas | un | 1136.94 |  | 1111.38 |  | INDICE NACIONAL DA CONSTRUÇÃO CIVIL | 1.023
2003185 | Dissipador de energia - DED 06 A - areia, brita e pedra de mão comerciais | un | 1436 |  | 1403.72 |  | INDICE NACIONAL DA CONSTRUÇÃO CIVIL | 1.023
2003211 | Dissipador de energia - DED 06 B - areia e brita comerciais | un | 3502.71 |  | 3423.96 |  | INDICE NACIONAL DA CONSTRUÇÃO CIVIL | 1.023
2003212 | Dissipador de energia - DED 06 B - areia extraída e brita produzida | un | 3184.32 |  | 3112.73 |  | INDICE NACIONAL DA CONSTRUÇÃO CIVIL | 1.023
2003188 | Dissipador de energia - DED 07 A - areia extraída e brita e pedra de mão produzidas | un | 1402.09 |  | 1370.57 |  | INDICE NACIONAL DA CONSTRUÇÃO CIVIL | 1.023
2003187 | Dissipador de energia - DED 07 A - areia, brita e pedra de mão comerciais | un | 1789.57 |  | 1749.34 |  | INDICE NACIONAL DA CONSTRUÇÃO CIVIL | 1.023
2003213 | Dissipador de energia - DED 07 B - areia e brita comerciais | un | 5053.15 |  | 4939.55 |  | INDICE NACIONAL DA CONSTRUÇÃO CIVIL | 1.023
2003214 | Dissipador de energia - DED 07 B - areia extraída e brita produzida | un | 4571.49 |  | 4468.71 |  | INDICE NACIONAL DA CONSTRUÇÃO CIVIL | 1.023
2003190 | Dissipador de energia - DED 08 A - areia extraída e brita e pedra de mão produzidas | un | 1745.5 |  | 1706.26 |  | INDICE NACIONAL DA CONSTRUÇÃO CIVIL | 1.023
2003189 | Dissipador de energia - DED 08 A - areia, brita e pedra de mão comerciais | un | 2251.98 |  | 2201.35 |  | INDICE NACIONAL DA CONSTRUÇÃO CIVIL | 1.023
2003215 | Dissipador de energia - DED 08 B - areia e brita comerciais | un | 8335.83 |  | 8148.42 |  | INDICE NACIONAL DA CONSTRUÇÃO CIVIL | 1.023
2003216 | Dissipador de energia - DED 08 B - areia extraída e brita produzida | un | 7506.62 |  | 7337.85 |  | INDICE NACIONAL DA CONSTRUÇÃO CIVIL | 1.023
2003192 | Dissipador de energia - DED 09 A - areia extraída e brita e pedra de mão produzidas | un | 1888.18 |  | 1845.73 |  | INDICE NACIONAL DA CONSTRUÇÃO CIVIL | 1.023
2003191 | Dissipador de energia - DED 09 A - areia, brita e pedra de mão comerciais | un | 2442.77 |  | 2387.85 |  | INDICE NACIONAL DA CONSTRUÇÃO CIVIL | 1.023
2003217 | Dissipador de energia - DED 09 B - areia e brita comerciais | un | 5791.79 |  | 5661.58 |  | INDICE NACIONAL DA CONSTRUÇÃO CIVIL | 1.023
2003218 | Dissipador de energia - DED 09 B - areia extraída e brita produzida | un | 5215.06 |  | 5097.82 |  | INDICE NACIONAL DA CONSTRUÇÃO CIVIL | 1.023
2003194 | Dissipador de energia - DED 10 A - areia extraída e brita e pedra de mão produzidas | un | 2299.04 |  | 2247.36 |  | INDICE NACIONAL DA CONSTRUÇÃO CIVIL | 1.023
2003193 | Dissipador de energia - DED 10 A - areia, brita e pedra de mão comerciais | un | 2999.46 |  | 2932.03 |  | INDICE NACIONAL DA CONSTRUÇÃO CIVIL | 1.023
2003219 | Dissipador de energia - DED 10 B - areia e brita comerciais | un | 7834.44 |  | 7658.3 |  | INDICE NACIONAL DA CONSTRUÇÃO CIVIL | 1.023
2003220 | Dissipador de energia - DED 10 B - areia extraída e brita produzida | un | 7023.39 |  | 6865.49 |  | INDICE NACIONAL DA CONSTRUÇÃO CIVIL | 1.023
2003196 | Dissipador de energia - DED 11 A - areia extraída e brita e pedra de mão produzidas | un | 2829.54 |  | 2765.93 |  | INDICE NACIONAL DA CONSTRUÇÃO CIVIL | 1.023
2003195 | Dissipador de energia - DED 11 A - areia, brita e pedra de mão comerciais | un | 3721.25 |  | 3637.59 |  | INDICE NACIONAL DA CONSTRUÇÃO CIVIL | 1.023
2003221 | Dissipador de energia - DED 11 B - areia e brita comerciais | un | 11805.36 |  | 11539.95 |  | INDICE NACIONAL DA CONSTRUÇÃO CIVIL | 1.023
2003222 | Dissipador de energia - DED 11 B - areia extraída e brita produzida | un | 10530.61 |  | 10293.86 |  | INDICE NACIONAL DA CONSTRUÇÃO CIVIL | 1.023
2003198 | Dissipador de energia - DED 12 A - areia extraída e brita e pedra de mão produzidas | un | 2640.5 |  | 2581.14 |  | INDICE NACIONAL DA CONSTRUÇÃO CIVIL | 1.023
2003197 | Dissipador de energia - DED 12 A - areia, brita e pedra de mão comerciais | un | 3449.99 |  | 3372.43 |  | INDICE NACIONAL DA CONSTRUÇÃO CIVIL | 1.023
2003223 | Dissipador de energia - DED 12 B - areia e brita comerciais | un | 8052.03 |  | 7871 |  | INDICE NACIONAL DA CONSTRUÇÃO CIVIL | 1.023
2003224 | Dissipador de energia - DED 12 B - areia extraída e brita produzida | un | 7234.04 |  | 7071.4 |  | INDICE NACIONAL DA CONSTRUÇÃO CIVIL | 1.023
2003200 | Dissipador de energia - DED 13 A - areia extraída e brita e pedra de mão produzidas | un | 3068.93 |  | 2999.94 |  | INDICE NACIONAL DA CONSTRUÇÃO CIVIL | 1.023
2003199 | Dissipador de energia - DED 13 A - areia, brita e pedra de mão comerciais | un | 4069.69 |  | 3978.2 |  | INDICE NACIONAL DA CONSTRUÇÃO CIVIL | 1.023
2003225 | Dissipador de energia - DED 13 B - areia e brita comerciais | un | 11507.04 |  | 11248.33 |  | INDICE NACIONAL DA CONSTRUÇÃO CIVIL | 1.023
2003226 | Dissipador de energia - DED 13 B - areia extraída e brita produzida | un | 10276.3 |  | 10045.26 |  | INDICE NACIONAL DA CONSTRUÇÃO CIVIL | 1.023
2003238 | Dissipador de energia - DES 100-300 - areia extraída e brita e pedra de mão produzidas | un | 648.64 |  | 634.06 |  | INDICE NACIONAL DA CONSTRUÇÃO CIVIL | 1.023
2003237 | Dissipador de energia - DES 100-300 - areia, brita e pedra de mão comerciais | un | 784.51 |  | 766.88 |  | INDICE NACIONAL DA CONSTRUÇÃO CIVIL | 1.023
2003236 | Dissipador de energia - DES 108-324 - areia extraída e brita e pedra de mão produzidas | un | 720.39 |  | 704.2 |  | INDICE NACIONAL DA CONSTRUÇÃO CIVIL | 1.023
2003235 | Dissipador de energia - DES 108-324 - areia, brita e pedra de mão comerciais | un | 876.4 |  | 856.7 |  | INDICE NACIONAL DA CONSTRUÇÃO CIVIL | 1.023
2003234 | Dissipador de energia - DES 120-360 - areia extraída e brita e pedra de mão produzidas | un | 840.05 |  | 821.17 |  | INDICE NACIONAL DA CONSTRUÇÃO CIVIL | 1.023
2003233 | Dissipador de energia - DES 120-360 - areia, brita e pedra de mão comerciais | un | 1032.49 |  | 1009.28 |  | INDICE NACIONAL DA CONSTRUÇÃO CIVIL | 1.023
2003232 | Dissipador de energia - DES 125-375 - areia extraída e brita e pedra de mão produzidas | un | 883.35 |  | 863.49 |  | INDICE NACIONAL DA CONSTRUÇÃO CIVIL | 1.023
2003231 | Dissipador de energia - DES 125-375 - areia, brita e pedra de mão comerciais | un | 1086.75 |  | 1062.32 |  | INDICE NACIONAL DA CONSTRUÇÃO CIVIL | 1.023
2003230 | Dissipador de energia - DES 150-450 - areia extraída e brita e pedra de mão produzidas | un | 1148.84 |  | 1123.02 |  | INDICE NACIONAL DA CONSTRUÇÃO CIVIL | 1.023
2003229 | Dissipador de energia - DES 150-450 - areia, brita e pedra de mão comerciais | un | 1432.98 |  | 1400.77 |  | INDICE NACIONAL DA CONSTRUÇÃO CIVIL | 1.023
2003228 | Dissipador de energia - DES 160-480 - areia extraída e brita e pedra de mão produzidas | un | 1271.06 |  | 1242.49 |  | INDICE NACIONAL DA CONSTRUÇÃO CIVIL | 1.023
2003227 | Dissipador de energia - DES 160-480 - areia, brita e pedra de mão comerciais | un | 1595.99 |  | 1560.11 |  | INDICE NACIONAL DA CONSTRUÇÃO CIVIL | 1.023
2003248 | Dissipador de energia - DES 60-180 - areia extraída e brita e pedra de mão produzidas | un | 337.38 |  | 329.8 |  | INDICE NACIONAL DA CONSTRUÇÃO CIVIL | 1.023
2003247 | Dissipador de energia - DES 60-180 - areia, brita e pedra de mão comerciais | un | 395.79 |  | 386.9 |  | INDICE NACIONAL DA CONSTRUÇÃO CIVIL | 1.023
2003246 | Dissipador de energia - DES 73-219 - areia extraída e brita e pedra de mão produzidas | un | 428.38 |  | 418.75 |  | INDICE NACIONAL DA CONSTRUÇÃO CIVIL | 1.023
2003245 | Dissipador de energia - DES 73-219 - areia, brita e pedra de mão comerciais | un | 506.72 |  | 495.33 |  | INDICE NACIONAL DA CONSTRUÇÃO CIVIL | 1.023
2003244 | Dissipador de energia - DES 80-240 - areia extraída e brita e pedra de mão produzidas | un | 483 |  | 472.15 |  | INDICE NACIONAL DA CONSTRUÇÃO CIVIL | 1.023
2003243 | Dissipador de energia - DES 80-240 - areia, brita e pedra de mão comerciais | un | 574.58 |  | 561.67 |  | INDICE NACIONAL DA CONSTRUÇÃO CIVIL | 1.023
2003242 | Dissipador de energia - DES 88-264 - areia extraída e brita e pedra de mão produzidas | un | 546.22 |  | 533.94 |  | INDICE NACIONAL DA CONSTRUÇÃO CIVIL | 1.023
2003241 | Dissipador de energia - DES 88-264 - areia, brita e pedra de mão comerciais | un | 654.68 |  | 639.97 |  | INDICE NACIONAL DA CONSTRUÇÃO CIVIL | 1.023
2003240 | Dissipador de energia - DES 90-270 - areia extraída e brita e pedra de mão produzidas | un | 567.49 |  | 554.74 |  | INDICE NACIONAL DA CONSTRUÇÃO CIVIL | 1.023
2003239 | Dissipador de energia - DES 90-270 - areia, brita e pedra de mão comerciais | un | 684.14 |  | 668.76 |  | INDICE NACIONAL DA CONSTRUÇÃO CIVIL | 1.023
2004516 | Dreno de pavimento em microvala com geocomposto drenante H = 0,40 m - inclusive corte, enchimento com areia e selo asfáltico | m | 33.61 |  | 32.86 |  | INDICE NACIONAL DA CONSTRUÇÃO CIVIL | 1.023
2004517 | Dreno de pavimento em microvala com geocomposto drenante H = 0,60 m - inclusive corte, enchimento com areia e selo asfáltico | m | 68.43 |  | 66.9 |  | INDICE NACIONAL DA CONSTRUÇÃO CIVIL | 1.023
2007971 | Dreno de PVC D = 100 mm para OAE - fornecimento e instalação | m | 91.52 |  | 89.47 |  | INDICE NACIONAL DA CONSTRUÇÃO CIVIL | 1.023
2008091 | Dreno de PVC D = 150 mm para OAE - fornecimento e instalação | m | 95.03 |  | 92.9 |  | INDICE NACIONAL DA CONSTRUÇÃO CIVIL | 1.023
2006408 | Dreno de PVC D = 75 mm para OAE - fornecimento e instalação | m | 71.97 |  | 70.36 |  | INDICE NACIONAL DA CONSTRUÇÃO CIVIL | 1.023
2015642 | Dreno em tubo de aço galvanizado D = 100 mm em OAE - fornecimento e instalação | m | 152.96 |  | 149.53 |  | INDICE NACIONAL DA CONSTRUÇÃO CIVIL | 1.023
2015641 | Dreno em tubo de aço galvanizado D = 80 mm em OAE - fornecimento e instalação | m | 146.08 |  | 142.8 |  | INDICE NACIONAL DA CONSTRUÇÃO CIVIL | 1.023
2004509 | Dreno longitudinal de pavimento H = 0,40 m - com geocomposto drenante | m | 35.25 |  | 34.46 |  | INDICE NACIONAL DA CONSTRUÇÃO CIVIL | 1.023
2004510 | Dreno longitudinal de pavimento H = 0,60 m - com geocomposto drenante | m | 42.84 |  | 41.88 |  | INDICE NACIONAL DA CONSTRUÇÃO CIVIL | 1.023
2004511 | Dreno longitudinal de pavimento H = 1,00 m - com geocomposto drenante | m | 57.99 |  | 56.69 |  | INDICE NACIONAL DA CONSTRUÇÃO CIVIL | 1.023
2004512 | Dreno longitudinal de pavimento H = 1,50 m - com geocomposto drenante | m | 76.92 |  | 75.2 |  | INDICE NACIONAL DA CONSTRUÇÃO CIVIL | 1.023
2003843 | Dreno longitudinal profundo em tubo de concreto D = 0,40 m em vala de H = 1,10 m e L = 1,00 m com brita envolta em geotêxtil | m | 363.85 |  | 355.67 |  | INDICE NACIONAL DA CONSTRUÇÃO CIVIL | 1.023
2003915 | Dreno longitudinal profundo para corte em rocha - DPR 01 - tubo de concreto perfurado e brita comercial | m | 112.7 |  | 110.17 |  | INDICE NACIONAL DA CONSTRUÇÃO CIVIL | 1.023
2003914 | Dreno longitudinal profundo para corte em rocha - DPR 01 - tubo de concreto perfurado e brita produzida | m | 96.42 |  | 94.26 |  | INDICE NACIONAL DA CONSTRUÇÃO CIVIL | 1.023
2003589 | Dreno longitudinal profundo para corte em rocha - DPR 01 - tubo PEAD e brita comercial | m | 117.03 |  | 114.4 |  | INDICE NACIONAL DA CONSTRUÇÃO CIVIL | 1.023
2003588 | Dreno longitudinal profundo para corte em rocha - DPR 01 - tubo PEAD e brita produzida | m | 104.21 |  | 101.87 |  | INDICE NACIONAL DA CONSTRUÇÃO CIVIL | 1.023
2003917 | Dreno longitudinal profundo para corte em rocha - DPR 02 - tubo de concreto perfurado e brita comercial | m | 126.77 |  | 123.92 |  | INDICE NACIONAL DA CONSTRUÇÃO CIVIL | 1.023
2003916 | Dreno longitudinal profundo para corte em rocha - DPR 02 - tubo de concreto perfurado e brita produzida | m | 110.49 |  | 108.01 |  | INDICE NACIONAL DA CONSTRUÇÃO CIVIL | 1.023
2003591 | Dreno longitudinal profundo para corte em rocha - DPR 02 - tubo PEAD e brita comercial | m | 131.09 |  | 128.15 |  | INDICE NACIONAL DA CONSTRUÇÃO CIVIL | 1.023
2003590 | Dreno longitudinal profundo para corte em rocha - DPR 02 - tubo PEAD e brita produzida | m | 118.27 |  | 115.62 |  | INDICE NACIONAL DA CONSTRUÇÃO CIVIL | 1.023
2003593 | Dreno longitudinal profundo para corte em rocha - DPR 03 - brita comercial | m | 85.88 |  | 83.95 |  | INDICE NACIONAL DA CONSTRUÇÃO CIVIL | 1.023
2003592 | Dreno longitudinal profundo para corte em rocha - DPR 03 - brita produzida | m | 67.56 |  | 66.05 |  | INDICE NACIONAL DA CONSTRUÇÃO CIVIL | 1.023
2003595 | Dreno longitudinal profundo para corte em rocha - DPR 04 - brita comercial | m | 71.81 |  | 70.2 |  | INDICE NACIONAL DA CONSTRUÇÃO CIVIL | 1.023
2003594 | Dreno longitudinal profundo para corte em rocha - DPR 04 - brita produzida | m | 53.5 |  | 52.3 |  | INDICE NACIONAL DA CONSTRUÇÃO CIVIL | 1.023
2003597 | Dreno longitudinal profundo para corte em rocha - DPR 05 - tubo de concreto poroso e areia comercial | m | 108.9 |  | 106.46 |  | INDICE NACIONAL DA CONSTRUÇÃO CIVIL | 1.023
2003596 | Dreno longitudinal profundo para corte em rocha - DPR 05 - tubo de concreto poroso e areia extraída | m | 89.91 |  | 87.89 |  | INDICE NACIONAL DA CONSTRUÇÃO CIVIL | 1.023
2003572 | Dreno longitudinal profundo para corte em solo - DPS 01 - tubo PEAD e areia comercial | m | 126.35 |  | 123.51 |  | INDICE NACIONAL DA CONSTRUÇÃO CIVIL | 1.023
2003580 | Dreno longitudinal profundo para corte em solo - DPS 01 - tubo PEAD e areia extraída | m | 65.93 |  | 64.45 |  | INDICE NACIONAL DA CONSTRUÇÃO CIVIL | 1.023
2003573 | Dreno longitudinal profundo para corte em solo - DPS 02 - tubo PEAD e areia comercial | m | 133.89 |  | 130.88 |  | INDICE NACIONAL DA CONSTRUÇÃO CIVIL | 1.023
2003581 | Dreno longitudinal profundo para corte em solo - DPS 02 - tubo PEAD e areia extraída | m | 64.05 |  | 62.61 |  | INDICE NACIONAL DA CONSTRUÇÃO CIVIL | 1.023
2003561 | Dreno longitudinal profundo para corte em solo - DPS 03 - tubo de concreto perfurado, areia e brita comerciais - madeira com utilização de 5 vezes | m | 202.61 |  | 198.06 |  | INDICE NACIONAL DA CONSTRUÇÃO CIVIL | 1.023
2003560 | Dreno longitudinal profundo para corte em solo - DPS 03 - tubo de concreto perfurado, areia extraída e brita produzida - madeira com utilização de 5 vezes | m | 117.02 |  | 114.39 |  | INDICE NACIONAL DA CONSTRUÇÃO CIVIL | 1.023
2003574 | Dreno longitudinal profundo para corte em solo - DPS 03 - tubo PEAD, areia e brita comerciais - madeira com utilização de 5 vezes | m | 178.27 |  | 174.27 |  | INDICE NACIONAL DA CONSTRUÇÃO CIVIL | 1.023
2003582 | Dreno longitudinal profundo para corte em solo - DPS 03 - tubo PEAD, areia extraída e brita produzida - madeira com utilização de 5 vezes | m | 116.09 |  | 113.48 |  | INDICE NACIONAL DA CONSTRUÇÃO CIVIL | 1.023
2003563 | Dreno longitudinal profundo para corte em solo - DPS 04 - tubo de concreto perfurado, areia e brita comerciais - madeira com utilização de 5 vezes | m | 213.76 |  | 208.96 |  | INDICE NACIONAL DA CONSTRUÇÃO CIVIL | 1.023
2003562 | Dreno longitudinal profundo para corte em solo - DPS 04 - tubo de concreto perfurado, areia extraída e brita produzida - madeira com utilização de 5 vezes | m | 114.01 |  | 111.45 |  | INDICE NACIONAL DA CONSTRUÇÃO CIVIL | 1.023
2003575 | Dreno longitudinal profundo para corte em solo - DPS 04 - tubo PEAD, areia e brita comerciais - madeira com utilização de 5 vezes | m | 186.08 |  | 181.9 |  | INDICE NACIONAL DA CONSTRUÇÃO CIVIL | 1.023
2003583 | Dreno longitudinal profundo para corte em solo - DPS 04 - tubo PEAD, areia extraída e brita produzida - madeira com utilização de 5 vezes | m | 113.98 |  | 111.42 |  | INDICE NACIONAL DA CONSTRUÇÃO CIVIL | 1.023
2003565 | Dreno longitudinal profundo para corte em solo - DPS 05 - dreno cego - brita comercial | m | 141.3 |  | 138.13 |  | INDICE NACIONAL DA CONSTRUÇÃO CIVIL | 1.023
2003564 | Dreno longitudinal profundo para corte em solo - DPS 05 - dreno cego - brita produzida | m | 84.55 |  | 82.65 |  | INDICE NACIONAL DA CONSTRUÇÃO CIVIL | 1.023
2003567 | Dreno longitudinal profundo para corte em solo - DPS 06 - dreno cego - brita comercial | m | 160.58 |  | 156.97 |  | INDICE NACIONAL DA CONSTRUÇÃO CIVIL | 1.023
2003566 | Dreno longitudinal profundo para corte em solo - DPS 06 - dreno cego - brita produzida | m | 91.91 |  | 89.85 |  | INDICE NACIONAL DA CONSTRUÇÃO CIVIL | 1.023
2003569 | Dreno longitudinal profundo para corte em solo - DPS 07 - tubo de concreto perfurado e brita comercial | m | 181.98 |  | 177.89 |  | INDICE NACIONAL DA CONSTRUÇÃO CIVIL | 1.023
2003568 | Dreno longitudinal profundo para corte em solo - DPS 07 - tubo de concreto perfurado e brita produzida | m | 127.26 |  | 124.4 |  | INDICE NACIONAL DA CONSTRUÇÃO CIVIL | 1.023
2003578 | Dreno longitudinal profundo para corte em solo - DPS 07 - tubo PEAD e brita comercial | m | 172.47 |  | 168.6 |  | INDICE NACIONAL DA CONSTRUÇÃO CIVIL | 1.023
2003586 | Dreno longitudinal profundo para corte em solo - DPS 07 - tubo PEAD e brita produzida | m | 127.42 |  | 124.56 |  | INDICE NACIONAL DA CONSTRUÇÃO CIVIL | 1.023
2003571 | Dreno longitudinal profundo para corte em solo - DPS 08 - tubo de concreto perfurado e brita comercial | m | 201.25 |  | 196.73 |  | INDICE NACIONAL DA CONSTRUÇÃO CIVIL | 1.023
2003570 | Dreno longitudinal profundo para corte em solo - DPS 08 - tubo de concreto perfurado e brita produzida | m | 134.62 |  | 131.6 |  | INDICE NACIONAL DA CONSTRUÇÃO CIVIL | 1.023
2003579 | Dreno longitudinal profundo para corte em solo - DPS 08 - tubo PEAD e brita comercial | m | 188.3 |  | 184.07 |  | INDICE NACIONAL DA CONSTRUÇÃO CIVIL | 1.023
2003587 | Dreno longitudinal profundo para corte em solo - DPS 08 - tubo PEAD e brita produzida | m | 134.09 |  | 131.08 |  | INDICE NACIONAL DA CONSTRUÇÃO CIVIL | 1.023
2004506 | Dreno profundo H = 1,0 m - com geocomposto drenante - inclusive escavação e reaterro | m | 64.94 |  | 63.48 |  | INDICE NACIONAL DA CONSTRUÇÃO CIVIL | 1.023
2004507 | Dreno profundo H = 1,5 m - com geocomposto drenante - inclusive escavação e reaterro | m | 87.42 |  | 85.46 |  | INDICE NACIONAL DA CONSTRUÇÃO CIVIL | 1.023
2003614 | Dreno sub-horizontal - DSH 01 - material de 1ª categoria | m | 131.82 |  | 128.86 |  | INDICE NACIONAL DA CONSTRUÇÃO CIVIL | 1.023
2003865 | Dreno sub-horizontal - DSH 01 - material de 2ª categoria | m | 146.88 |  | 143.58 |  | INDICE NACIONAL DA CONSTRUÇÃO CIVIL | 1.023
2003923 | Dreno subsuperficial - DSS 01 - tubo de concreto perfurado e areia comercial | m | 57.58 |  | 56.29 |  | INDICE NACIONAL DA CONSTRUÇÃO CIVIL | 1.023
2003922 | Dreno subsuperficial - DSS 01 - tubo de concreto perfurado e areia extraída | m | 35.25 |  | 34.46 |  | INDICE NACIONAL DA CONSTRUÇÃO CIVIL | 1.023
2003605 | Dreno subsuperficial - DSS 01 - tubo PEAD e areia comercial | m | 44.01 |  | 43.03 |  | INDICE NACIONAL DA CONSTRUÇÃO CIVIL | 1.023
2003604 | Dreno subsuperficial - DSS 01 - tubo PEAD e areia extraída | m | 25.14 |  | 24.58 |  | INDICE NACIONAL DA CONSTRUÇÃO CIVIL | 1.023
2003607 | Dreno subsuperficial - DSS 02 - brita comercial | m | 42.89 |  | 41.93 |  | INDICE NACIONAL DA CONSTRUÇÃO CIVIL | 1.023
2003606 | Dreno subsuperficial - DSS 02 - brita produzida | m | 28.24 |  | 27.61 |  | INDICE NACIONAL DA CONSTRUÇÃO CIVIL | 1.023
2003609 | Dreno subsuperficial - DSS 03 - brita comercial | m | 27.77 |  | 27.15 |  | INDICE NACIONAL DA CONSTRUÇÃO CIVIL | 1.023
2003608 | Dreno subsuperficial - DSS 03 - brita produzida | m | 13.12 |  | 12.83 |  | INDICE NACIONAL DA CONSTRUÇÃO CIVIL | 1.023
2003925 | Dreno subsuperficial - DSS 04 - tubo de concreto perfurado e brita comercial | m | 78.39 |  | 76.63 |  | INDICE NACIONAL DA CONSTRUÇÃO CIVIL | 1.023
2003924 | Dreno subsuperficial - DSS 04 - tubo de concreto perfurado e brita produzida | m | 60.28 |  | 58.93 |  | INDICE NACIONAL DA CONSTRUÇÃO CIVIL | 1.023
2003611 | Dreno subsuperficial - DSS 04 - tubo PEAD e brita comercial | m | 64.81 |  | 63.36 |  | INDICE NACIONAL DA CONSTRUÇÃO CIVIL | 1.023
2003610 | Dreno subsuperficial - DSS 04 - tubo PEAD e brita produzida | m | 50.17 |  | 49.05 |  | INDICE NACIONAL DA CONSTRUÇÃO CIVIL | 1.023
2003820 | Dreno tipo barbacã - DRB 01 - D = 75 mm em estrutura de contenção de encosta - excluso o tubo de drenagem | un | 19.84 |  | 19.4 |  | INDICE NACIONAL DA CONSTRUÇÃO CIVIL | 1.023
2003821 | Dreno tipo barbacã - DRB 02 - D = 50 mm em estrutura de contenção de encosta - excluso o tubo de drenagem | un | 17.3 |  | 16.92 |  | INDICE NACIONAL DA CONSTRUÇÃO CIVIL | 1.023
2003842 | Enchimento de junta de concreto com argamassa asfáltica de densidade 1.700 kg/m³ - espessura de 1 cm | kg | 69.59 |  | 68.03 |  | INDICE NACIONAL DA CONSTRUÇÃO CIVIL | 1.023
2003103 | Entrada para descida d'água - EDA 01 A - areia e brita comerciais | un | 192.01 |  | 187.7 |  | INDICE NACIONAL DA CONSTRUÇÃO CIVIL | 1.023
2003104 | Entrada para descida d'água - EDA 01 A - areia extraída e brita produzida | un | 164.8 |  | 161.1 |  | INDICE NACIONAL DA CONSTRUÇÃO CIVIL | 1.023
2003115 | Entrada para descida d'água - EDA 01 B - areia e brita comerciais | un | 283.21 |  | 276.85 |  | INDICE NACIONAL DA CONSTRUÇÃO CIVIL | 1.023
2003116 | Entrada para descida d'água - EDA 01 B - areia extraída e brita produzida | un | 241.49 |  | 236.07 |  | INDICE NACIONAL DA CONSTRUÇÃO CIVIL | 1.023
2003105 | Entrada para descida d'água - EDA 02 A - areia e brita comerciais | un | 203.88 |  | 199.3 |  | INDICE NACIONAL DA CONSTRUÇÃO CIVIL | 1.023
2003106 | Entrada para descida d'água - EDA 02 A - areia extraída e brita produzida | un | 175.52 |  | 171.58 |  | INDICE NACIONAL DA CONSTRUÇÃO CIVIL | 1.023
2003117 | Entrada para descida d'água - EDA 02 B - areia e brita comerciais | un | 299.97 |  | 293.23 |  | INDICE NACIONAL DA CONSTRUÇÃO CIVIL | 1.023
2003118 | Entrada para descida d'água - EDA 02 B - areia extraída e brita produzida | un | 256.62 |  | 250.86 |  | INDICE NACIONAL DA CONSTRUÇÃO CIVIL | 1.023
2003107 | Entrada para descida d'água - EDA 03 A - areia e brita comerciais | un | 179.74 |  | 175.7 |  | INDICE NACIONAL DA CONSTRUÇÃO CIVIL | 1.023
2003108 | Entrada para descida d'água - EDA 03 A - areia extraída e brita produzida | un | 155.54 |  | 152.05 |  | INDICE NACIONAL DA CONSTRUÇÃO CIVIL | 1.023
2003119 | Entrada para descida d'água - EDA 03 B - areia e brita comerciais | un | 260.78 |  | 254.92 |  | INDICE NACIONAL DA CONSTRUÇÃO CIVIL | 1.023
2003120 | Entrada para descida d'água - EDA 03 B - areia extraída e brita produzida | un | 225.01 |  | 219.96 |  | INDICE NACIONAL DA CONSTRUÇÃO CIVIL | 1.023
2003109 | Entrada para descida d'água - EDA 04 A - areia e brita comerciais | un | 189.59 |  | 185.33 |  | INDICE NACIONAL DA CONSTRUÇÃO CIVIL | 1.023
2003110 | Entrada para descida d'água - EDA 04 A - areia extraída e brita produzida | un | 164.52 |  | 160.83 |  | INDICE NACIONAL DA CONSTRUÇÃO CIVIL | 1.023
2003121 | Entrada para descida d'água - EDA 04 B - areia e brita comerciais | un | 274.75 |  | 268.58 |  | INDICE NACIONAL DA CONSTRUÇÃO CIVIL | 1.023
2003122 | Entrada para descida d'água - EDA 04 B - areia extraída e brita produzida | un | 237.78 |  | 232.44 |  | INDICE NACIONAL DA CONSTRUÇÃO CIVIL | 1.023
2003111 | Entrada para descida d'água - EDA 05 A - areia e brita comerciais | un | 201.34 |  | 196.82 |  | INDICE NACIONAL DA CONSTRUÇÃO CIVIL | 1.023
2003112 | Entrada para descida d'água - EDA 05 A - areia extraída e brita produzida | un | 175.26 |  | 171.32 |  | INDICE NACIONAL DA CONSTRUÇÃO CIVIL | 1.023
2003123 | Entrada para descida d'água - EDA 05 B - areia e brita comerciais | un | 291.58 |  | 285.03 |  | INDICE NACIONAL DA CONSTRUÇÃO CIVIL | 1.023
2003124 | Entrada para descida d'água - EDA 05 B - areia extraída e brita produzida | un | 253.13 |  | 247.44 |  | INDICE NACIONAL DA CONSTRUÇÃO CIVIL | 1.023
2003113 | Entrada para descida d'água - EDA 06 A - areia e brita comerciais | un | 211.19 |  | 206.45 |  | INDICE NACIONAL DA CONSTRUÇÃO CIVIL | 1.023
2003114 | Entrada para descida d'água - EDA 06 A - areia extraída e brita produzida | un | 184.24 |  | 180.1 |  | INDICE NACIONAL DA CONSTRUÇÃO CIVIL | 1.023
2003125 | Entrada para descida d'água - EDA 06 B - areia e brita comerciais | un | 305.57 |  | 298.7 |  | INDICE NACIONAL DA CONSTRUÇÃO CIVIL | 1.023
2003126 | Entrada para descida d'água - EDA 06 B - areia extraída e brita produzida | un | 265.89 |  | 259.92 |  | INDICE NACIONAL DA CONSTRUÇÃO CIVIL | 1.023
2003127 | Entrada para descida d'água - EDA 07 A - areia e brita comerciais | un | 805.61 |  | 787.5 |  | INDICE NACIONAL DA CONSTRUÇÃO CIVIL | 1.023
2003128 | Entrada para descida d'água - EDA 07 A - areia extraída e brita produzida | un | 671.57 |  | 656.48 |  | INDICE NACIONAL DA CONSTRUÇÃO CIVIL | 1.023
2003147 | Entrada para descida d'água - EDA 07 B - areia e brita comerciais | un | 1104.32 |  | 1079.5 |  | INDICE NACIONAL DA CONSTRUÇÃO CIVIL | 1.023
2003148 | Entrada para descida d'água - EDA 07 B - areia extraída e brita produzida | un | 911.91 |  | 891.41 |  | INDICE NACIONAL DA CONSTRUÇÃO CIVIL | 1.023
2003129 | Entrada para descida d'água - EDA 08 A - areia e brita comerciais | un | 810.7 |  | 792.48 |  | INDICE NACIONAL DA CONSTRUÇÃO CIVIL | 1.023
2003130 | Entrada para descida d'água - EDA 08 A - areia extraída e brita produzida | un | 675.3 |  | 660.12 |  | INDICE NACIONAL DA CONSTRUÇÃO CIVIL | 1.023
2003149 | Entrada para descida d'água - EDA 08 B - areia e brita comerciais | un | 1113.23 |  | 1088.21 |  | INDICE NACIONAL DA CONSTRUÇÃO CIVIL | 1.023
2003150 | Entrada para descida d'água - EDA 08 B - areia extraída e brita produzida | un | 918.4 |  | 897.76 |  | INDICE NACIONAL DA CONSTRUÇÃO CIVIL | 1.023
2003131 | Entrada para descida d'água - EDA 09 A - areia e brita comerciais | un | 826.22 |  | 807.65 |  | INDICE NACIONAL DA CONSTRUÇÃO CIVIL | 1.023
2003132 | Entrada para descida d'água - EDA 09 A - areia extraída e brita produzida | un | 686.6 |  | 671.17 |  | INDICE NACIONAL DA CONSTRUÇÃO CIVIL | 1.023
2003151 | Entrada para descida d'água - EDA 09 B - areia e brita comerciais | un | 1140.34 |  | 1114.71 |  | INDICE NACIONAL DA CONSTRUÇÃO CIVIL | 1.023
2003152 | Entrada para descida d'água - EDA 09 B - areia extraída e brita produzida | un | 938.16 |  | 917.07 |  | INDICE NACIONAL DA CONSTRUÇÃO CIVIL | 1.023
2003133 | Entrada para descida d'água - EDA 10 A - areia e brita comerciais | un | 829.35 |  | 810.71 |  | INDICE NACIONAL DA CONSTRUÇÃO CIVIL | 1.023
2003134 | Entrada para descida d'água - EDA 10 A - areia extraída e brita produzida | un | 688.88 |  | 673.4 |  | INDICE NACIONAL DA CONSTRUÇÃO CIVIL | 1.023
2003153 | Entrada para descida d'água - EDA 10 B - areia e brita comerciais | un | 1145.78 |  | 1120.02 |  | INDICE NACIONAL DA CONSTRUÇÃO CIVIL | 1.023
2003154 | Entrada para descida d'água - EDA 10 B - areia extraída e brita produzida | un | 942.12 |  | 920.94 |  | INDICE NACIONAL DA CONSTRUÇÃO CIVIL | 1.023
2003135 | Entrada para descida d'água - EDA 11 A - areia e brita comerciais | un | 836.36 |  | 817.56 |  | INDICE NACIONAL DA CONSTRUÇÃO CIVIL | 1.023
2003136 | Entrada para descida d'água - EDA 11 A - areia extraída e brita produzida | un | 693.99 |  | 678.39 |  | INDICE NACIONAL DA CONSTRUÇÃO CIVIL | 1.023
2003155 | Entrada para descida d'água - EDA 11 B - areia e brita comerciais | un | 1158.04 |  | 1132.01 |  | INDICE NACIONAL DA CONSTRUÇÃO CIVIL | 1.023
2003156 | Entrada para descida d'água - EDA 11 B - areia extraída e brita produzida | un | 951.06 |  | 929.68 |  | INDICE NACIONAL DA CONSTRUÇÃO CIVIL | 1.023
2003137 | Entrada para descida d'água - EDA 12 A - areia e brita comerciais | un | 1081.2 |  | 1056.9 |  | INDICE NACIONAL DA CONSTRUÇÃO CIVIL | 1.023
2003138 | Entrada para descida d'água - EDA 12 A - areia extraída e brita produzida | un | 925.52 |  | 904.72 |  | INDICE NACIONAL DA CONSTRUÇÃO CIVIL | 1.023
2003157 | Entrada para descida d'água - EDA 12 B - areia e brita comerciais | un | 1459.3 |  | 1426.5 |  | INDICE NACIONAL DA CONSTRUÇÃO CIVIL | 1.023
2003158 | Entrada para descida d'água - EDA 12 B - areia extraída e brita produzida | un | 1238.99 |  | 1211.14 |  | INDICE NACIONAL DA CONSTRUÇÃO CIVIL | 1.023
2003139 | Entrada para descida d'água - EDA 13 A - areia e brita comerciais | un | 1086.3 |  | 1061.88 |  | INDICE NACIONAL DA CONSTRUÇÃO CIVIL | 1.023
2003140 | Entrada para descida d'água - EDA 13 A - areia extraída e brita produzida | un | 929.24 |  | 908.35 |  | INDICE NACIONAL DA CONSTRUÇÃO CIVIL | 1.023
2003159 | Entrada para descida d'água - EDA 13 B - areia e brita comerciais | un | 1468.2 |  | 1435.2 |  | INDICE NACIONAL DA CONSTRUÇÃO CIVIL | 1.023
2003160 | Entrada para descida d'água - EDA 13 B - areia extraída e brita produzida | un | 1245.49 |  | 1217.49 |  | INDICE NACIONAL DA CONSTRUÇÃO CIVIL | 1.023
2003141 | Entrada para descida d'água - EDA 14 A - areia e brita comerciais | un | 1101.82 |  | 1077.05 |  | INDICE NACIONAL DA CONSTRUÇÃO CIVIL | 1.023
2003142 | Entrada para descida d'água - EDA 14 A - areia extraída e brita produzida | un | 940.55 |  | 919.41 |  | INDICE NACIONAL DA CONSTRUÇÃO CIVIL | 1.023
2003161 | Entrada para descida d'água - EDA 14 B - areia e brita comerciais | un | 1495.31 |  | 1461.7 |  | INDICE NACIONAL DA CONSTRUÇÃO CIVIL | 1.023
2003162 | Entrada para descida d'água - EDA 14 B - areia extraída e brita produzida | un | 1265.24 |  | 1236.8 |  | INDICE NACIONAL DA CONSTRUÇÃO CIVIL | 1.023
2003143 | Entrada para descida d'água - EDA 15 A - areia e brita comerciais | un | 1104.95 |  | 1080.11 |  | INDICE NACIONAL DA CONSTRUÇÃO CIVIL | 1.023
2003144 | Entrada para descida d'água - EDA 15 A - areia extraída e brita produzida | un | 942.83 |  | 921.64 |  | INDICE NACIONAL DA CONSTRUÇÃO CIVIL | 1.023
2003163 | Entrada para descida d'água - EDA 15 B - areia e brita comerciais | un | 1500.75 |  | 1467.01 |  | INDICE NACIONAL DA CONSTRUÇÃO CIVIL | 1.023
2003164 | Entrada para descida d'água - EDA 15 B - areia extraída e brita produzida | un | 1269.2 |  | 1240.67 |  | INDICE NACIONAL DA CONSTRUÇÃO CIVIL | 1.023
2003145 | Entrada para descida d'água - EDA 16 A - areia e brita comerciais | un | 1111.96 |  | 1086.96 |  | INDICE NACIONAL DA CONSTRUÇÃO CIVIL | 1.023
2003146 | Entrada para descida d'água - EDA 16 A - areia extraída e brita produzida | un | 947.94 |  | 926.63 |  | INDICE NACIONAL DA CONSTRUÇÃO CIVIL | 1.023
2003165 | Entrada para descida d'água - EDA 16 B - areia e brita comerciais | un | 1513.02 |  | 1479.01 |  | INDICE NACIONAL DA CONSTRUÇÃO CIVIL | 1.023
2003166 | Entrada para descida d'água - EDA 16 B - areia extraída e brita produzida | un | 1278.14 |  | 1249.41 |  | INDICE NACIONAL DA CONSTRUÇÃO CIVIL | 1.023
2003819 | Envelope de brita para tubos com diâmetro externo de 75 a 110 mm - L = 15 cm e H = 15 cm | m | 7.33 |  | 7.17 |  | INDICE NACIONAL DA CONSTRUÇÃO CIVIL | 1.023
2004504 | Escavação mecânica de vala para drenagem com valetadeira em material de 1ª categoria | m³ | 17.5 |  | 17.11 |  | INDICE NACIONAL DA CONSTRUÇÃO CIVIL | 1.023
2004519 | Escavação mecânica de vala trapezoidal ou triangular em material de 1ª categoria para drenagem superficial com retroescavadeira - 0,10 m² ≤ seção < 0,15 m² | m³ | 27.07 |  | 26.47 |  | INDICE NACIONAL DA CONSTRUÇÃO CIVIL | 1.023
2004520 | Escavação mecânica de vala trapezoidal ou triangular em material de 1ª categoria para drenagem superficial com retroescavadeira - 0,15 m² ≤ seção < 0,20 m² | m³ | 22.34 |  | 21.84 |  | INDICE NACIONAL DA CONSTRUÇÃO CIVIL | 1.023
2004521 | Escavação mecânica de vala trapezoidal ou triangular em material de 1ª categoria para drenagem superficial com retroescavadeira - 0,20 m² ≤ seção < 0,30 m² | m³ | 15.27 |  | 14.93 |  | INDICE NACIONAL DA CONSTRUÇÃO CIVIL | 1.023
2004522 | Escavação mecânica de vala trapezoidal ou triangular em material de 1ª categoria para drenagem superficial com retroescavadeira - 0,30 m² ≤ seção < 0,50 m² | m³ | 11.17 |  | 10.92 |  | INDICE NACIONAL DA CONSTRUÇÃO CIVIL | 1.023
2004518 | Escavação mecânica de vala trapezoidal ou triangular em material de 1ª categoria para drenagem superficial com retroescavadeira - seção < 0,10 m² | m³ | 47.02 |  | 45.97 |  | INDICE NACIONAL DA CONSTRUÇÃO CIVIL | 1.023
2003864 | Esgotamento de água com bomba submersa | h | 13.82 |  | 13.51 |  | INDICE NACIONAL DA CONSTRUÇÃO CIVIL | 1.023
2003863 | Esgotamento de dreno horizontal profundo a vácuo | h | 23.91 |  | 23.38 |  | INDICE NACIONAL DA CONSTRUÇÃO CIVIL | 1.023
2004508 | Geodreno vertical para tratamento de solos moles | m | 13.16 |  | 12.87 |  | INDICE NACIONAL DA CONSTRUÇÃO CIVIL | 1.023
2003316 | Grelha de concreto 54 x 100 cm para boca-de-lobo - areia e brita comerciais - sobrecarga do trem tipo TB 45 | un | 104.22 |  | 101.88 |  | INDICE NACIONAL DA CONSTRUÇÃO CIVIL | 1.023
2003317 | Grelha de concreto 54 x 100 cm para boca-de-lobo - areia extraída e brita produzida - sobrecarga do trem tipo TB 45 | un | 98.66 |  | 96.45 |  | INDICE NACIONAL DA CONSTRUÇÃO CIVIL | 1.023
2003767 | Lastro de areia comercial - espalhamento manual | m³ | 132.93 |  | 129.95 |  | INDICE NACIONAL DA CONSTRUÇÃO CIVIL | 1.023
2003844 | Lastro de areia comercial - espalhamento mecânico | m³ | 130.05 |  | 127.13 |  | INDICE NACIONAL DA CONSTRUÇÃO CIVIL | 1.023
2003576 | Lastro de areia extraída - espalhamento manual | m³ | 15.27 |  | 14.93 |  | INDICE NACIONAL DA CONSTRUÇÃO CIVIL | 1.023
2003858 | Lastro de areia extraída - espalhamento mecânico | m³ | 12.38 |  | 12.11 |  | INDICE NACIONAL DA CONSTRUÇÃO CIVIL | 1.023
2003850 | Lastro de brita comercial compactado com soquete vibratório - espalhamento manual | m³ | 165.94 |  | 162.21 |  | INDICE NACIONAL DA CONSTRUÇÃO CIVIL | 1.023
2003849 | Lastro de brita produzida compactado com soquete vibratório - espalhamento manual | m³ | 75.02 |  | 73.34 |  | INDICE NACIONAL DA CONSTRUÇÃO CIVIL | 1.023
2003868 | Lastro de pedra de mão ou rachão - espalhamento manual | m³ | 149.93 |  | 146.56 |  | INDICE NACIONAL DA CONSTRUÇÃO CIVIL | 1.023
2003369 | Meio-fio de concreto - MFC 01 - areia e brita comerciais - fôrma de madeira | m | 107.78 |  | 105.36 |  | INDICE NACIONAL DA CONSTRUÇÃO CIVIL | 1.023
2003368 | Meio-fio de concreto - MFC 01 - areia extraída e brita produzida - fôrma de madeira | m | 92.19 |  | 90.12 |  | INDICE NACIONAL DA CONSTRUÇÃO CIVIL | 1.023
2003939 | Meio-fio de concreto - MFC 01 moldado no local com extrusora e concreto usinado - areia e brita comerciais | m | 65.12 |  | 63.66 |  | INDICE NACIONAL DA CONSTRUÇÃO CIVIL | 1.023
2003940 | Meio-fio de concreto - MFC 01 moldado no local com extrusora e concreto usinado - areia extraída e brita produzida | m | 49.49 |  | 48.38 |  | INDICE NACIONAL DA CONSTRUÇÃO CIVIL | 1.023
2003371 | Meio-fio de concreto - MFC 02 - areia e brita comerciais - fôrma de madeira | m | 78.59 |  | 76.83 |  | INDICE NACIONAL DA CONSTRUÇÃO CIVIL | 1.023
2003370 | Meio-fio de concreto - MFC 02 - areia extraída e brita produzida - fôrma de madeira | m | 65.43 |  | 63.96 |  | INDICE NACIONAL DA CONSTRUÇÃO CIVIL | 1.023
2003941 | Meio-fio de concreto - MFC 02 moldado no local com extrusora e concreto usinado - areia e brita comerciais | m | 55.69 |  | 54.44 |  | INDICE NACIONAL DA CONSTRUÇÃO CIVIL | 1.023
2003942 | Meio-fio de concreto - MFC 02 moldado no local com extrusora e concreto usinado - areia extraída e brita produzida | m | 42.48 |  | 41.53 |  | INDICE NACIONAL DA CONSTRUÇÃO CIVIL | 1.023
2003373 | Meio-fio de concreto - MFC 03 - areia e brita comerciais - fôrma de madeira | m | 63.82 |  | 62.39 |  | INDICE NACIONAL DA CONSTRUÇÃO CIVIL | 1.023
2003372 | Meio-fio de concreto - MFC 03 - areia extraída e brita produzida - fôrma de madeira | m | 57.43 |  | 56.14 |  | INDICE NACIONAL DA CONSTRUÇÃO CIVIL | 1.023
2003943 | Meio-fio de concreto - MFC 03 moldado no local com extrusora e concreto usinado - areia e brita comerciais | m | 26.23 |  | 25.65 |  | INDICE NACIONAL DA CONSTRUÇÃO CIVIL | 1.023
2003944 | Meio-fio de concreto - MFC 03 moldado no local com extrusora e concreto usinado - areia extraída e brita produzida | m | 19.83 |  | 19.39 |  | INDICE NACIONAL DA CONSTRUÇÃO CIVIL | 1.023
2003375 | Meio-fio de concreto - MFC 04 - areia e brita comerciais - fôrma de madeira | m | 40.84 |  | 39.93 |  | INDICE NACIONAL DA CONSTRUÇÃO CIVIL | 1.023
2003374 | Meio-fio de concreto - MFC 04 - areia extraída e brita produzida - fôrma de madeira | m | 36.14 |  | 35.33 |  | INDICE NACIONAL DA CONSTRUÇÃO CIVIL | 1.023
2003945 | Meio-fio de concreto - MFC 04 moldado no local com extrusora e concreto usinado - areia e brita comerciais | m | 19.66 |  | 19.22 |  | INDICE NACIONAL DA CONSTRUÇÃO CIVIL | 1.023
2003946 | Meio-fio de concreto - MFC 04 moldado no local com extrusora e concreto usinado - areia extraída e brita produzida | m | 14.94 |  | 14.61 |  | INDICE NACIONAL DA CONSTRUÇÃO CIVIL | 1.023
2003377 | Meio-fio de concreto - MFC 05 - areia e brita comerciais - fôrma de madeira | m | 55.72 |  | 54.47 |  | INDICE NACIONAL DA CONSTRUÇÃO CIVIL | 1.023
2003376 | Meio-fio de concreto - MFC 05 - areia extraída e brita produzida - fôrma de madeira | m | 50.63 |  | 49.5 |  | INDICE NACIONAL DA CONSTRUÇÃO CIVIL | 1.023
2003947 | Meio-fio de concreto - MFC 05 moldado no local com extrusora e concreto usinado - areia e brita comerciais | m | 20.61 |  | 20.15 |  | INDICE NACIONAL DA CONSTRUÇÃO CIVIL | 1.023
2003948 | Meio-fio de concreto - MFC 05 moldado no local com extrusora e concreto usinado - areia extraída e brita produzida | m | 15.51 |  | 15.17 |  | INDICE NACIONAL DA CONSTRUÇÃO CIVIL | 1.023
2003379 | Meio-fio de concreto - MFC 06 - areia e brita comerciais - fôrma de madeira | m | 31.92 |  | 31.21 |  | INDICE NACIONAL DA CONSTRUÇÃO CIVIL | 1.023
2003378 | Meio-fio de concreto - MFC 06 - areia extraída e brita produzida - fôrma de madeira | m | 28.5 |  | 27.86 |  | INDICE NACIONAL DA CONSTRUÇÃO CIVIL | 1.023
2003949 | Meio-fio de concreto - MFC 06 moldado no local com extrusora e concreto usinado - areia e brita comerciais | m | 14.14 |  | 13.83 |  | INDICE NACIONAL DA CONSTRUÇÃO CIVIL | 1.023
2003950 | Meio-fio de concreto - MFC 06 moldado no local com extrusora e concreto usinado - areia extraída e brita produzida | m | 10.71 |  | 10.47 |  | INDICE NACIONAL DA CONSTRUÇÃO CIVIL | 1.023
2003381 | Meio-fio de concreto - MFC 07 - areia e brita comerciais - fôrma de madeira | m | 53.5 |  | 52.3 |  | INDICE NACIONAL DA CONSTRUÇÃO CIVIL | 1.023
2003380 | Meio-fio de concreto - MFC 07 - areia extraída e brita produzida - fôrma de madeira | m | 47.62 |  | 46.55 |  | INDICE NACIONAL DA CONSTRUÇÃO CIVIL | 1.023
2003951 | Meio-fio de concreto - MFC 07 moldado no local com extrusora e concreto usinado - areia e brita comerciais | m | 24.06 |  | 23.52 |  | INDICE NACIONAL DA CONSTRUÇÃO CIVIL | 1.023
2003952 | Meio-fio de concreto - MFC 07 moldado no local com extrusora e concreto usinado - areia extraída e brita produzida | m | 18.17 |  | 17.77 |  | INDICE NACIONAL DA CONSTRUÇÃO CIVIL | 1.023
2003383 | Meio-fio de concreto - MFC 08 - areia e brita comerciais - fôrma de madeira | m | 89.73 |  | 87.72 |  | INDICE NACIONAL DA CONSTRUÇÃO CIVIL | 1.023
2003382 | Meio-fio de concreto - MFC 08 - areia extraída e brita produzida - fôrma de madeira | m | 78.77 |  | 77 |  | INDICE NACIONAL DA CONSTRUÇÃO CIVIL | 1.023
2003953 | Meio-fio de concreto - MFC 08 moldado no local com extrusora e concreto usinado - areia e brita comerciais | m | 43.69 |  | 42.71 |  | INDICE NACIONAL DA CONSTRUÇÃO CIVIL | 1.023
2003954 | Meio-fio de concreto - MFC 08 moldado no local com extrusora e concreto usinado - areia extraída e brita produzida | m | 32.7 |  | 31.97 |  | INDICE NACIONAL DA CONSTRUÇÃO CIVIL | 1.023
2004514 | Microvala para dreno de pavimento com geocomposto drenante H = 0,4 m | m | 15.66 |  | 15.31 |  | INDICE NACIONAL DA CONSTRUÇÃO CIVIL | 1.023
2004515 | Microvala para dreno de pavimento com geocomposto drenante H = 0,6 m | m | 40.76 |  | 39.85 |  | INDICE NACIONAL DA CONSTRUÇÃO CIVIL | 1.023
2005759 | Perfuração para dreno sub-horizontal em material de 1ª categoria com D = 75 mm (linha NW) | m | 52.78 |  | 51.6 |  | INDICE NACIONAL DA CONSTRUÇÃO CIVIL | 1.023
2005764 | Perfuração para dreno sub-horizontal em material de 2ª categoria com D = 75 mm (linha NW) | m | 67.84 |  | 66.32 |  | INDICE NACIONAL DA CONSTRUÇÃO CIVIL | 1.023
2003678 | Poço de visita - PVI 01 - areia e brita comerciais | un | 2174.74 |  | 2125.85 |  | INDICE NACIONAL DA CONSTRUÇÃO CIVIL | 1.023
2003677 | Poço de visita - PVI 01 - areia extraída e brita produzida | un | 1910.39 |  | 1867.44 |  | INDICE NACIONAL DA CONSTRUÇÃO CIVIL | 1.023
2003680 | Poço de visita - PVI 02 - areia e brita comerciais | un | 2142.89 |  | 2094.72 |  | INDICE NACIONAL DA CONSTRUÇÃO CIVIL | 1.023
2003679 | Poço de visita - PVI 02 - areia extraída e brita produzida | un | 1889.18 |  | 1846.71 |  | INDICE NACIONAL DA CONSTRUÇÃO CIVIL | 1.023
2003682 | Poço de visita - PVI 03 - areia e brita comerciais | un | 2457.88 |  | 2402.62 |  | INDICE NACIONAL DA CONSTRUÇÃO CIVIL | 1.023
2003681 | Poço de visita - PVI 03 - areia extraída e brita produzida | un | 2141.87 |  | 2093.72 |  | INDICE NACIONAL DA CONSTRUÇÃO CIVIL | 1.023
2003684 | Poço de visita - PVI 04 - areia e brita comerciais | un | 2942.54 |  | 2876.39 |  | INDICE NACIONAL DA CONSTRUÇÃO CIVIL | 1.023
2003683 | Poço de visita - PVI 04 - areia extraída e brita produzida | un | 2565.77 |  | 2508.09 |  | INDICE NACIONAL DA CONSTRUÇÃO CIVIL | 1.023
2003686 | Poço de visita - PVI 05 - areia e brita comerciais | un | 3472.74 |  | 3394.67 |  | INDICE NACIONAL DA CONSTRUÇÃO CIVIL | 1.023
2003685 | Poço de visita - PVI 05 - areia extraída e brita produzida | un | 3033.68 |  | 2965.48 |  | INDICE NACIONAL DA CONSTRUÇÃO CIVIL | 1.023
2003688 | Poço de visita - PVI 06 - areia e brita comerciais | un | 4334.24 |  | 4236.8 |  | INDICE NACIONAL DA CONSTRUÇÃO CIVIL | 1.023
2003687 | Poço de visita - PVI 06 - areia extraída e brita produzida | un | 3802.5 |  | 3717.01 |  | INDICE NACIONAL DA CONSTRUÇÃO CIVIL | 1.023
2003690 | Poço de visita - PVI 07 - areia e brita comerciais | un | 2522.77 |  | 2466.06 |  | INDICE NACIONAL DA CONSTRUÇÃO CIVIL | 1.023
2003689 | Poço de visita - PVI 07 - areia extraída e brita produzida | un | 2214.37 |  | 2164.59 |  | INDICE NACIONAL DA CONSTRUÇÃO CIVIL | 1.023
2003692 | Poço de visita - PVI 08 - areia e brita comerciais | un | 2495.48 |  | 2439.38 |  | INDICE NACIONAL DA CONSTRUÇÃO CIVIL | 1.023
2003691 | Poço de visita - PVI 08 - areia extraída e brita produzida | un | 2196.19 |  | 2146.82 |  | INDICE NACIONAL DA CONSTRUÇÃO CIVIL | 1.023
2003694 | Poço de visita - PVI 09 - areia e brita comerciais | un | 2832.52 |  | 2768.84 |  | INDICE NACIONAL DA CONSTRUÇÃO CIVIL | 1.023
2003693 | Poço de visita - PVI 09 - areia extraída e brita produzida | un | 2464.86 |  | 2409.45 |  | INDICE NACIONAL DA CONSTRUÇÃO CIVIL | 1.023
2003696 | Poço de visita - PVI 10 - areia e brita comerciais | un | 3178.09 |  | 3106.64 |  | INDICE NACIONAL DA CONSTRUÇÃO CIVIL | 1.023
2003695 | Poço de visita - PVI 10 - areia extraída e brita produzida | un | 2746.63 |  | 2684.88 |  | INDICE NACIONAL DA CONSTRUÇÃO CIVIL | 1.023
2003698 | Poço de visita - PVI 11 - areia e brita comerciais | un | 3888.75 |  | 3801.32 |  | INDICE NACIONAL DA CONSTRUÇÃO CIVIL | 1.023
2003697 | Poço de visita - PVI 11 - areia extraída e brita produzida | un | 3391.95 |  | 3315.69 |  | INDICE NACIONAL DA CONSTRUÇÃO CIVIL | 1.023
2003700 | Poço de visita - PVI 12 - areia e brita comerciais | un | 4791.59 |  | 4683.87 |  | INDICE NACIONAL DA CONSTRUÇÃO CIVIL | 1.023
2003699 | Poço de visita - PVI 12 - areia extraída e brita produzida | un | 4196.04 |  | 4101.71 |  | INDICE NACIONAL DA CONSTRUÇÃO CIVIL | 1.023
2003702 | Poço de visita - PVI 13 - areia e brita comerciais | un | 2889.02 |  | 2824.07 |  | INDICE NACIONAL DA CONSTRUÇÃO CIVIL | 1.023
2003701 | Poço de visita - PVI 13 - areia extraída e brita produzida | un | 2530.47 |  | 2473.58 |  | INDICE NACIONAL DA CONSTRUÇÃO CIVIL | 1.023
2003704 | Poço de visita - PVI 14 - areia e brita comerciais | un | 2861.72 |  | 2797.39 |  | INDICE NACIONAL DA CONSTRUÇÃO CIVIL | 1.023
2003703 | Poço de visita - PVI 14 - areia extraída e brita produzida | un | 2512.29 |  | 2455.81 |  | INDICE NACIONAL DA CONSTRUÇÃO CIVIL | 1.023
2003706 | Poço de visita - PVI 15 - areia e brita comerciais | un | 3225.36 |  | 3152.85 |  | INDICE NACIONAL DA CONSTRUÇÃO CIVIL | 1.023
2003705 | Poço de visita - PVI 15 - areia extraída e brita produzida | un | 2799.97 |  | 2737.02 |  | INDICE NACIONAL DA CONSTRUÇÃO CIVIL | 1.023
2003708 | Poço de visita - PVI 16 - areia e brita comerciais | un | 3743.66 |  | 3659.5 |  | INDICE NACIONAL DA CONSTRUÇÃO CIVIL | 1.023
2003707 | Poço de visita - PVI 16 - areia extraída e brita produzida | un | 3251.43 |  | 3178.33 |  | INDICE NACIONAL DA CONSTRUÇÃO CIVIL | 1.023
2003710 | Poço de visita - PVI 17 - areia e brita comerciais | un | 4322.94 |  | 4225.75 |  | INDICE NACIONAL DA CONSTRUÇÃO CIVIL | 1.023
2003709 | Poço de visita - PVI 17 - areia extraída e brita produzida | un | 3762.33 |  | 3677.75 |  | INDICE NACIONAL DA CONSTRUÇÃO CIVIL | 1.023
2003712 | Poço de visita - PVI 18 - areia e brita comerciais | un | 5267.14 |  | 5148.72 |  | INDICE NACIONAL DA CONSTRUÇÃO CIVIL | 1.023
2003711 | Poço de visita - PVI 18 - areia extraída e brita produzida | un | 4601.7 |  | 4498.25 |  | INDICE NACIONAL DA CONSTRUÇÃO CIVIL | 1.023
2004505 | Reaterro e compactação em vala de dreno com geocomposto | m³ | 19 |  | 18.58 |  | INDICE NACIONAL DA CONSTRUÇÃO CIVIL | 1.023
2003353 | Sarjeta trapezoidal de canteiro central de concreto - SZCC 100-25 - areia e brita comerciais | m | 66.76 |  | 65.26 |  | INDICE NACIONAL DA CONSTRUÇÃO CIVIL | 1.023
2003352 | Sarjeta trapezoidal de canteiro central de concreto - SZCC 100-25 - areia extraída e brita produzida | m | 45.62 |  | 44.6 |  | INDICE NACIONAL DA CONSTRUÇÃO CIVIL | 1.023
2003979 | Sarjeta trapezoidal de canteiro central de concreto - SZCC 100-25 moldada no local com extrusora e concreto usinado - areia e brita comerciais | m | 80.14 |  | 78.34 |  | INDICE NACIONAL DA CONSTRUÇÃO CIVIL | 1.023
2003980 | Sarjeta trapezoidal de canteiro central de concreto - SZCC 100-25 moldada no local com extrusora e concreto usinado - areia extraída e brita produzida | m | 58.94 |  | 57.62 |  | INDICE NACIONAL DA CONSTRUÇÃO CIVIL | 1.023
2003355 | Sarjeta trapezoidal de canteiro central de concreto - SZCC 140-35 - areia e brita comerciais | m | 89.83 |  | 87.82 |  | INDICE NACIONAL DA CONSTRUÇÃO CIVIL | 1.023
2003354 | Sarjeta trapezoidal de canteiro central de concreto - SZCC 140-35 - areia extraída e brita produzida | m | 61.35 |  | 59.98 |  | INDICE NACIONAL DA CONSTRUÇÃO CIVIL | 1.023
2003981 | Sarjeta trapezoidal de canteiro central de concreto - SZCC 140-35 moldada no local com extrusora e concreto usinado - areia e brita comerciais | m | 107.98 |  | 105.56 |  | INDICE NACIONAL DA CONSTRUÇÃO CIVIL | 1.023
2003982 | Sarjeta trapezoidal de canteiro central de concreto - SZCC 140-35 moldada no local com extrusora e concreto usinado - areia extraída e brita produzida | m | 79.42 |  | 77.64 |  | INDICE NACIONAL DA CONSTRUÇÃO CIVIL | 1.023
2003345 | Sarjeta trapezoidal de concreto - SZC 60-20 - escavação mecânica - areia e brita comerciais | m | 54.86 |  | 53.63 |  | INDICE NACIONAL DA CONSTRUÇÃO CIVIL | 1.023
2003344 | Sarjeta trapezoidal de concreto - SZC 60-20 - escavação mecânica - areia extraída e brita produzida | m | 40.42 |  | 39.52 |  | INDICE NACIONAL DA CONSTRUÇÃO CIVIL | 1.023
2003973 | Sarjeta trapezoidal de concreto - SZC 60-20 moldada no local com extrusora e concreto usinado - escavação mecânica - areia e brita comerciais | m | 64.13 |  | 62.69 |  | INDICE NACIONAL DA CONSTRUÇÃO CIVIL | 1.023
2003974 | Sarjeta trapezoidal de concreto - SZC 60-20 moldada no local com extrusora e concreto usinado - escavação mecânica - areia extraída e brita produzida | m | 49.65 |  | 48.54 |  | INDICE NACIONAL DA CONSTRUÇÃO CIVIL | 1.023
2003343 | Sarjeta trapezoidal de concreto - SZC 90-30 - escavação mecânica - areia e brita comerciais | m | 74.44 |  | 72.77 |  | INDICE NACIONAL DA CONSTRUÇÃO CIVIL | 1.023
2003342 | Sarjeta trapezoidal de concreto - SZC 90-30 - escavação mecânica - areia extraída e brita produzida | m | 54.2 |  | 52.99 |  | INDICE NACIONAL DA CONSTRUÇÃO CIVIL | 1.023
2003971 | Sarjeta trapezoidal de concreto - SZC 90-30 moldada no local com extrusora e concreto usinado - escavação mecânica - areia e brita comerciais | m | 87.6 |  | 85.64 |  | INDICE NACIONAL DA CONSTRUÇÃO CIVIL | 1.023
2003972 | Sarjeta trapezoidal de concreto - SZC 90-30 moldada no local com extrusora e concreto usinado - escavação mecânica - areia extraída e brita produzida | m | 67.31 |  | 65.8 |  | INDICE NACIONAL DA CONSTRUÇÃO CIVIL | 1.023
2003347 | Sarjeta trapezoidal de grama - SZG 60-20 - escavação mecânica | m | 14.96 |  | 14.63 |  | INDICE NACIONAL DA CONSTRUÇÃO CIVIL | 1.023
2003346 | Sarjeta trapezoidal de grama - SZG 90-30 - escavação mecânica | m | 20.83 |  | 20.37 |  | INDICE NACIONAL DA CONSTRUÇÃO CIVIL | 1.023
2003933 | Sarjeta trapezoidal sem revestimento - SZT 60-20 - escavação mecânica | m | 7.48 |  | 7.32 |  | INDICE NACIONAL DA CONSTRUÇÃO CIVIL | 1.023
2003932 | Sarjeta trapezoidal sem revestimento - SZT 90-30 - escavação mecânica | m | 9.61 |  | 9.4 |  | INDICE NACIONAL DA CONSTRUÇÃO CIVIL | 1.023
2003349 | Sarjeta triangular de canteiro central de concreto - STCC 100-25 - areia e brita comerciais | m | 51.35 |  | 50.2 |  | INDICE NACIONAL DA CONSTRUÇÃO CIVIL | 1.023
2003348 | Sarjeta triangular de canteiro central de concreto - STCC 100-25 - areia extraída e brita produzida | m | 35.32 |  | 34.53 |  | INDICE NACIONAL DA CONSTRUÇÃO CIVIL | 1.023
2003975 | Sarjeta triangular de canteiro central de concreto - STCC 100-25 moldada no local com extrusora e concreto usinado - areia e brita comerciais | m | 60.76 |  | 59.4 |  | INDICE NACIONAL DA CONSTRUÇÃO CIVIL | 1.023
2003976 | Sarjeta triangular de canteiro central de concreto - STCC 100-25 moldada no local com extrusora e concreto usinado - areia extraída e brita produzida | m | 44.69 |  | 43.69 |  | INDICE NACIONAL DA CONSTRUÇÃO CIVIL | 1.023
2003351 | Sarjeta triangular de canteiro central de concreto - STCC 140-35 - areia e brita comerciais | m | 68.62 |  | 67.08 |  | INDICE NACIONAL DA CONSTRUÇÃO CIVIL | 1.023
2003350 | Sarjeta triangular de canteiro central de concreto - STCC 140-35 - areia extraída e brita produzida | m | 47.16 |  | 46.1 |  | INDICE NACIONAL DA CONSTRUÇÃO CIVIL | 1.023
2003977 | Sarjeta triangular de canteiro central de concreto - STCC 140-35 moldada no local com extrusora e concreto usinado - areia e brita comerciais | m | 81.41 |  | 79.58 |  | INDICE NACIONAL DA CONSTRUÇÃO CIVIL | 1.023
2003978 | Sarjeta triangular de canteiro central de concreto - STCC 140-35 moldada no local com extrusora e concreto usinado - areia extraída e brita produzida | m | 59.87 |  | 58.53 |  | INDICE NACIONAL DA CONSTRUÇÃO CIVIL | 1.023
2003291 | Sarjeta triangular de canteiro central de grama - STCG 100-25 - escavação mecânica | m | 10.92 |  | 10.68 |  | INDICE NACIONAL DA CONSTRUÇÃO CIVIL | 1.023
2003292 | Sarjeta triangular de canteiro central de grama - STCG 140-35 - escavação mecânica | m | 15.29 |  | 14.95 |  | INDICE NACIONAL DA CONSTRUÇÃO CIVIL | 1.023
2003293 | Sarjeta triangular de canteiro central de grama - STCG 200-25 - escavação mecânica | m | 20.14 |  | 19.69 |  | INDICE NACIONAL DA CONSTRUÇÃO CIVIL | 1.023
2003294 | Sarjeta triangular de canteiro central de grama - STCG 300-37,5 - escavação mecânica | m | 30.2 |  | 29.53 |  | INDICE NACIONAL DA CONSTRUÇÃO CIVIL | 1.023
2003257 | Sarjeta triangular de concreto - STC 100-20 - escavação mecânica - areia e brita comerciais | m | 56.33 |  | 55.07 |  | INDICE NACIONAL DA CONSTRUÇÃO CIVIL | 1.023
2003258 | Sarjeta triangular de concreto - STC 100-20 - escavação mecânica - areia extraída e brita produzida | m | 41.95 |  | 41.01 |  | INDICE NACIONAL DA CONSTRUÇÃO CIVIL | 1.023
2003259 | Sarjeta triangular de concreto - STC 100-20 moldada no local com extrusora e concreto usinado - escavação mecânica - areia e brita comerciais | m | 65.01 |  | 63.55 |  | INDICE NACIONAL DA CONSTRUÇÃO CIVIL | 1.023
2003260 | Sarjeta triangular de concreto - STC 100-20 moldada no local com extrusora e concreto usinado - escavação mecânica - areia extraída e brita produzida | m | 50.58 |  | 49.45 |  | INDICE NACIONAL DA CONSTRUÇÃO CIVIL | 1.023
2003281 | Sarjeta triangular de concreto - STC 100-21 - escavação mecânica - areia e brita comerciais | m | 56.25 |  | 54.99 |  | INDICE NACIONAL DA CONSTRUÇÃO CIVIL | 1.023
2003282 | Sarjeta triangular de concreto - STC 100-21 - escavação mecânica - areia extraída e brita produzida | m | 41.53 |  | 40.6 |  | INDICE NACIONAL DA CONSTRUÇÃO CIVIL | 1.023
2003283 | Sarjeta triangular de concreto - STC 100-21 moldada no local com extrusora e concreto usinado - escavação mecânica - areia e brita comerciais | m | 65.14 |  | 63.68 |  | INDICE NACIONAL DA CONSTRUÇÃO CIVIL | 1.023
2003284 | Sarjeta triangular de concreto - STC 100-21 moldada no local com extrusora e concreto usinado - escavação mecânica - areia extraída e brita produzida | m | 50.38 |  | 49.25 |  | INDICE NACIONAL DA CONSTRUÇÃO CIVIL | 1.023
2003327 | Sarjeta triangular de concreto - STC 108-25 - escavação mecânica - areia e brita comerciais | m | 63.94 |  | 62.51 |  | INDICE NACIONAL DA CONSTRUÇÃO CIVIL | 1.023
2003326 | Sarjeta triangular de concreto - STC 108-25 - escavação mecânica - areia extraída e brita produzida | m | 47.26 |  | 46.2 |  | INDICE NACIONAL DA CONSTRUÇÃO CIVIL | 1.023
2003963 | Sarjeta triangular de concreto - STC 108-25 moldada no local com extrusora e concreto usinado - escavação mecânica - areia e brita comerciais | m | 74.04 |  | 72.38 |  | INDICE NACIONAL DA CONSTRUÇÃO CIVIL | 1.023
2003964 | Sarjeta triangular de concreto - STC 108-25 moldada no local com extrusora e concreto usinado - escavação mecânica - areia extraída e brita produzida | m | 57.3 |  | 56.02 |  | INDICE NACIONAL DA CONSTRUÇÃO CIVIL | 1.023
2003319 | Sarjeta triangular de concreto - STC 125-25 - escavação mecânica - areia e brita comerciais | m | 68.21 |  | 66.68 |  | INDICE NACIONAL DA CONSTRUÇÃO CIVIL | 1.023
2003318 | Sarjeta triangular de concreto - STC 125-25 - escavação mecânica - areia extraída e brita produzida | m | 50.46 |  | 49.33 |  | INDICE NACIONAL DA CONSTRUÇÃO CIVIL | 1.023
2003955 | Sarjeta triangular de concreto - STC 125-25 moldada no local com extrusora e concreto usinado - escavação mecânica - areia e brita comerciais | m | 78.98 |  | 77.21 |  | INDICE NACIONAL DA CONSTRUÇÃO CIVIL | 1.023
2003956 | Sarjeta triangular de concreto - STC 125-25 moldada no local com extrusora e concreto usinado - escavação mecânica - areia extraída e brita produzida | m | 61.17 |  | 59.8 |  | INDICE NACIONAL DA CONSTRUÇÃO CIVIL | 1.023
2003277 | Sarjeta triangular de concreto - STC 125-27 - escavação mecânica - areia e brita comerciais | m | 70.23 |  | 68.66 |  | INDICE NACIONAL DA CONSTRUÇÃO CIVIL | 1.023
2003278 | Sarjeta triangular de concreto - STC 125-27 - escavação mecânica - areia extraída e brita produzida | m | 51.97 |  | 50.81 |  | INDICE NACIONAL DA CONSTRUÇÃO CIVIL | 1.023
2003279 | Sarjeta triangular de concreto - STC 125-27 moldada no local com extrusora e concreto usinado - escavação mecânica - areia e brita comerciais | m | 81.31 |  | 79.49 |  | INDICE NACIONAL DA CONSTRUÇÃO CIVIL | 1.023
2003280 | Sarjeta triangular de concreto - STC 125-27 moldada no local com extrusora e concreto usinado - escavação mecânica - areia extraída e brita produzida | m | 63 |  | 61.59 |  | INDICE NACIONAL DA CONSTRUÇÃO CIVIL | 1.023
2003253 | Sarjeta triangular de concreto - STC 150-30 - escavação mecânica - areia e brita comerciais | m | 80.13 |  | 78.33 |  | INDICE NACIONAL DA CONSTRUÇÃO CIVIL | 1.023
2003254 | Sarjeta triangular de concreto - STC 150-30 - escavação mecânica - areia extraída e brita produzida | m | 59 |  | 57.68 |  | INDICE NACIONAL DA CONSTRUÇÃO CIVIL | 1.023
2003255 | Sarjeta triangular de concreto - STC 150-30 moldada no local com extrusora e concreto usinado - escavação mecânica - areia e brita comerciais | m | 92.97 |  | 90.88 |  | INDICE NACIONAL DA CONSTRUÇÃO CIVIL | 1.023
2003256 | Sarjeta triangular de concreto - STC 150-30 moldada no local com extrusora e concreto usinado - escavação mecânica - areia extraída e brita produzida | m | 71.79 |  | 70.18 |  | INDICE NACIONAL DA CONSTRUÇÃO CIVIL | 1.023
2003273 | Sarjeta triangular de concreto - STC 150-32 - escavação mecânica - areia e brita comerciais | m | 82.26 |  | 80.42 |  | INDICE NACIONAL DA CONSTRUÇÃO CIVIL | 1.023
2003274 | Sarjeta triangular de concreto - STC 150-32 - escavação mecânica - areia extraída e brita produzida | m | 60.6 |  | 59.24 |  | INDICE NACIONAL DA CONSTRUÇÃO CIVIL | 1.023
2003275 | Sarjeta triangular de concreto - STC 150-32 moldada no local com extrusora e concreto usinado - escavação mecânica - areia e brita comerciais | m | 95.45 |  | 93.31 |  | INDICE NACIONAL DA CONSTRUÇÃO CIVIL | 1.023
2003276 | Sarjeta triangular de concreto - STC 150-32 moldada no local com extrusora e concreto usinado - escavação mecânica - areia extraída e brita produzida | m | 73.72 |  | 72.07 |  | INDICE NACIONAL DA CONSTRUÇÃO CIVIL | 1.023
2003269 | Sarjeta triangular de concreto - STC 73-15 - escavação mecânica - areia e brita comerciais | m | 43.59 |  | 42.61 |  | INDICE NACIONAL DA CONSTRUÇÃO CIVIL | 1.023
2003270 | Sarjeta triangular de concreto - STC 73-15 - escavação mecânica - areia extraída e brita produzida | m | 32.51 |  | 31.78 |  | INDICE NACIONAL DA CONSTRUÇÃO CIVIL | 1.023
2003271 | Sarjeta triangular de concreto - STC 73-15 moldada no local com extrusora e concreto usinado - escavação mecânica - areia e brita comerciais | m | 50.21 |  | 49.09 |  | INDICE NACIONAL DA CONSTRUÇÃO CIVIL | 1.023
2003272 | Sarjeta triangular de concreto - STC 73-15 moldada no local com extrusora e concreto usinado - escavação mecânica - areia extraída e brita produzida | m | 39.11 |  | 38.24 |  | INDICE NACIONAL DA CONSTRUÇÃO CIVIL | 1.023
2003261 | Sarjeta triangular de concreto - STC 80-15 - escavação mecânica - areia e brita comerciais | m | 45.73 |  | 44.71 |  | INDICE NACIONAL DA CONSTRUÇÃO CIVIL | 1.023
2003262 | Sarjeta triangular de concreto - STC 80-15 - escavação mecânica - areia extraída e brita produzida | m | 34.13 |  | 33.37 |  | INDICE NACIONAL DA CONSTRUÇÃO CIVIL | 1.023
2003263 | Sarjeta triangular de concreto - STC 80-15 moldada no local com extrusora e concreto usinado - escavação mecânica - areia e brita comerciais | m | 52.69 |  | 51.51 |  | INDICE NACIONAL DA CONSTRUÇÃO CIVIL | 1.023
2003264 | Sarjeta triangular de concreto - STC 80-15 moldada no local com extrusora e concreto usinado - escavação mecânica - areia extraída e brita produzida | m | 41.06 |  | 40.14 |  | INDICE NACIONAL DA CONSTRUÇÃO CIVIL | 1.023
2003285 | Sarjeta triangular de concreto - STC 80-17 - escavação mecânica - areia e brita comerciais | m | 47.24 |  | 46.18 |  | INDICE NACIONAL DA CONSTRUÇÃO CIVIL | 1.023
2003286 | Sarjeta triangular de concreto - STC 80-17 - escavação mecânica - areia extraída e brita produzida | m | 35.29 |  | 34.5 |  | INDICE NACIONAL DA CONSTRUÇÃO CIVIL | 1.023
2003287 | Sarjeta triangular de concreto - STC 80-17 moldada no local com extrusora e concreto usinado - escavação mecânica - areia e brita comerciais | m | 54.42 |  | 53.2 |  | INDICE NACIONAL DA CONSTRUÇÃO CIVIL | 1.023
2003288 | Sarjeta triangular de concreto - STC 80-17 moldada no local com extrusora e concreto usinado - escavação mecânica - areia extraída e brita produzida | m | 42.43 |  | 41.48 |  | INDICE NACIONAL DA CONSTRUÇÃO CIVIL | 1.023
2003265 | Sarjeta triangular de concreto - STC 88-20 - escavação mecânica - areia e brita comerciais | m | 53.07 |  | 51.88 |  | INDICE NACIONAL DA CONSTRUÇÃO CIVIL | 1.023
2003266 | Sarjeta triangular de concreto - STC 88-20 - escavação mecânica - areia extraída e brita produzida | m | 39.48 |  | 38.6 |  | INDICE NACIONAL DA CONSTRUÇÃO CIVIL | 1.023
2003267 | Sarjeta triangular de concreto - STC 88-20 moldada no local com extrusora e concreto usinado - escavação mecânica - areia e brita comerciais | m | 61.24 |  | 59.87 |  | INDICE NACIONAL DA CONSTRUÇÃO CIVIL | 1.023
2003268 | Sarjeta triangular de concreto - STC 88-20 moldada no local com extrusora e concreto usinado - escavação mecânica - areia extraída e brita produzida | m | 47.63 |  | 46.56 |  | INDICE NACIONAL DA CONSTRUÇÃO CIVIL | 1.023
2003289 | Sarjeta triangular de grama - STG 100-20 - escavação mecânica | m | 18.92 |  | 18.5 |  | INDICE NACIONAL DA CONSTRUÇÃO CIVIL | 1.023
2003338 | Sarjeta triangular de grama - STG 125-25 - escavação mecânica | m | 23.75 |  | 23.22 |  | INDICE NACIONAL DA CONSTRUÇÃO CIVIL | 1.023
2003290 | Sarjeta triangular de grama - STG 80-15 - escavação mecânica | m | 15.69 |  | 15.34 |  | INDICE NACIONAL DA CONSTRUÇÃO CIVIL | 1.023
2003300 | Sarjeta triangular sem revestimento - STT 100-20 - escavação mecânica | m | 8.1 |  | 7.92 |  | INDICE NACIONAL DA CONSTRUÇÃO CIVIL | 1.023
2003299 | Sarjeta triangular sem revestimento - STT 125-25 - escavação mecânica | m | 10.23 |  | 10 |  | INDICE NACIONAL DA CONSTRUÇÃO CIVIL | 1.023
2003301 | Sarjeta triangular sem revestimento - STT 80-15 - escavação mecânica | m | 7.09 |  | 6.94 |  | INDICE NACIONAL DA CONSTRUÇÃO CIVIL | 1.023
2004513 | Selo asfáltico de microvala para dreno de pavimento com geocomposto | m | 0.12 |  | 0.12 |  | INDICE NACIONAL DA CONSTRUÇÃO CIVIL | 1.023
2003365 | Transposição de segmentos de sarjeta - TSS 120 - areia e brita comerciais | m | 1046.19 |  | 1022.67 |  | INDICE NACIONAL DA CONSTRUÇÃO CIVIL | 1.023
2003364 | Transposição de segmentos de sarjeta - TSS 120 - areia extraída e brita produzida | m | 893.39 |  | 873.31 |  | INDICE NACIONAL DA CONSTRUÇÃO CIVIL | 1.023
2003097 | Transposição de segmentos de sarjeta - TSS 130 - areia e brita comerciais | m | 1096.95 |  | 1072.29 |  | INDICE NACIONAL DA CONSTRUÇÃO CIVIL | 1.023
2003098 | Transposição de segmentos de sarjeta - TSS 130 - areia extraída e brita produzida | m | 939.95 |  | 918.82 |  | INDICE NACIONAL DA CONSTRUÇÃO CIVIL | 1.023
2003363 | Transposição de segmentos de sarjeta - TSS 140 - areia e brita comerciais | m | 1136.2 |  | 1110.66 |  | INDICE NACIONAL DA CONSTRUÇÃO CIVIL | 1.023
2003362 | Transposição de segmentos de sarjeta - TSS 140 - areia extraída e brita produzida | m | 978.57 |  | 956.57 |  | INDICE NACIONAL DA CONSTRUÇÃO CIVIL | 1.023
2003099 | Transposição de segmentos de sarjeta - TSS 150 - areia e brita comerciais | m | 1191.06 |  | 1164.29 |  | INDICE NACIONAL DA CONSTRUÇÃO CIVIL | 1.023
2003100 | Transposição de segmentos de sarjeta - TSS 150 - areia extraída e brita produzida | m | 1027.97 |  | 1004.86 |  | INDICE NACIONAL DA CONSTRUÇÃO CIVIL | 1.023
2003361 | Transposição de segmentos de sarjeta - TSS 170 - areia e brita comerciais | m | 1360.5 |  | 1329.92 |  | INDICE NACIONAL DA CONSTRUÇÃO CIVIL | 1.023
2003360 | Transposição de segmentos de sarjeta - TSS 170 - areia extraída e brita produzida | m | 1191.14 |  | 1164.36 |  | INDICE NACIONAL DA CONSTRUÇÃO CIVIL | 1.023
2003101 | Transposição de segmentos de sarjeta - TSS 200 - areia e brita comerciais | m | 1522.27 |  | 1488.05 |  | INDICE NACIONAL DA CONSTRUÇÃO CIVIL | 1.023
2003102 | Transposição de segmentos de sarjeta - TSS 200 - areia extraída e brita produzida | m | 1341.17 |  | 1311.02 |  | INDICE NACIONAL DA CONSTRUÇÃO CIVIL | 1.023
2003869 | Tubo de concreto PA1 comercial para drenagem - D = 0,50 m - fornecimento e instalação | m | 227.6 |  | 222.49 |  | INDICE NACIONAL DA CONSTRUÇÃO CIVIL | 1.023
2003822 | Tubo de concreto PA1 comercial para drenagem - D = 0,60 m - fornecimento e instalação | m | 295.62 |  | 288.98 |  | INDICE NACIONAL DA CONSTRUÇÃO CIVIL | 1.023
2003826 | Tubo de concreto PA1 comercial para drenagem - D = 0,80 m - fornecimento e instalação | m | 437.49 |  | 427.66 |  | INDICE NACIONAL DA CONSTRUÇÃO CIVIL | 1.023
2003830 | Tubo de concreto PA1 comercial para drenagem - D = 1,00 m - fornecimento e instalação | m | 597.31 |  | 583.89 |  | INDICE NACIONAL DA CONSTRUÇÃO CIVIL | 1.023
2003834 | Tubo de concreto PA1 comercial para drenagem - D = 1,20 m - fornecimento e instalação | m | 933.45 |  | 912.47 |  | INDICE NACIONAL DA CONSTRUÇÃO CIVIL | 1.023
2003838 | Tubo de concreto PA1 comercial para drenagem - D = 1,50 m - fornecimento e instalação | m | 1394.15 |  | 1362.81 |  | INDICE NACIONAL DA CONSTRUÇÃO CIVIL | 1.023
2003768 | Tubo de concreto PA1 produzido na obra para drenagem - D = 0,60 m - areia e brita comerciais - fornecimento e instalação | m | 178.27 |  | 174.27 |  | INDICE NACIONAL DA CONSTRUÇÃO CIVIL | 1.023
2003873 | Tubo de concreto PA1 produzido na obra para drenagem - D = 0,60 m - areia extraída e brita produzida - fornecimento e instalação | m | 157.21 |  | 153.68 |  | INDICE NACIONAL DA CONSTRUÇÃO CIVIL | 1.023
2003772 | Tubo de concreto PA1 produzido na obra para drenagem - D = 0,80 m - areia e brita comerciais - fornecimento e instalação | m | 261.47 |  | 255.6 |  | INDICE NACIONAL DA CONSTRUÇÃO CIVIL | 1.023
2003877 | Tubo de concreto PA1 produzido na obra para drenagem - D = 0,80 m - areia extraída e brita produzida - fornecimento e instalação | m | 228.08 |  | 222.96 |  | INDICE NACIONAL DA CONSTRUÇÃO CIVIL | 1.023
2003776 | Tubo de concreto PA1 produzido na obra para drenagem - D = 1,00 m - areia e brita comerciais - fornecimento e instalação | m | 424.53 |  | 414.99 |  | INDICE NACIONAL DA CONSTRUÇÃO CIVIL | 1.023
2003881 | Tubo de concreto PA1 produzido na obra para drenagem - D = 1,00 m - areia extraída e brita produzida - fornecimento e instalação | m | 378.79 |  | 370.28 |  | INDICE NACIONAL DA CONSTRUÇÃO CIVIL | 1.023
2003780 | Tubo de concreto PA1 produzido na obra para drenagem - D = 1,20 m - areia e brita comerciais - fornecimento e instalação | m | 564.47 |  | 551.78 |  | INDICE NACIONAL DA CONSTRUÇÃO CIVIL | 1.023
2003885 | Tubo de concreto PA1 produzido na obra para drenagem - D = 1,20 m - areia extraída e brita produzida - fornecimento e instalação | m | 497.61 |  | 486.43 |  | INDICE NACIONAL DA CONSTRUÇÃO CIVIL | 1.023
2003784 | Tubo de concreto PA1 produzido na obra para drenagem - D = 1,50 m - areia e brita comerciais - fornecimento e instalação | m | 876.28 |  | 856.58 |  | INDICE NACIONAL DA CONSTRUÇÃO CIVIL | 1.023
2003889 | Tubo de concreto PA1 produzido na obra para drenagem - D = 1,50 m - areia extraída e brita produzida - fornecimento e instalação | m | 771.65 |  | 754.31 |  | INDICE NACIONAL DA CONSTRUÇÃO CIVIL | 1.023
2003870 | Tubo de concreto PA2 comercial para drenagem - D = 0,50 m - fornecimento e instalação | m | 244.38 |  | 238.89 |  | INDICE NACIONAL DA CONSTRUÇÃO CIVIL | 1.023
2003823 | Tubo de concreto PA2 comercial para drenagem - D = 0,60 m - fornecimento e instalação | m | 319.63 |  | 312.45 |  | INDICE NACIONAL DA CONSTRUÇÃO CIVIL | 1.023
2003827 | Tubo de concreto PA2 comercial para drenagem - D = 0,80 m - fornecimento e instalação | m | 482.9 |  | 472.05 |  | INDICE NACIONAL DA CONSTRUÇÃO CIVIL | 1.023
2003831 | Tubo de concreto PA2 comercial para drenagem - D = 1,00 m - fornecimento e instalação | m | 628.83 |  | 614.7 |  | INDICE NACIONAL DA CONSTRUÇÃO CIVIL | 1.023
2003835 | Tubo de concreto PA2 comercial para drenagem - D = 1,20 m - fornecimento e instalação | m | 1067.83 |  | 1043.83 |  | INDICE NACIONAL DA CONSTRUÇÃO CIVIL | 1.023
2003839 | Tubo de concreto PA2 comercial para drenagem - D = 1,50 m - fornecimento e instalação | m | 1532.73 |  | 1498.27 |  | INDICE NACIONAL DA CONSTRUÇÃO CIVIL | 1.023
2003769 | Tubo de concreto PA2 produzido na obra para drenagem - D = 0,60 m - areia e brita comerciais - fornecimento e instalação | m | 191.26 |  | 186.96 |  | INDICE NACIONAL DA CONSTRUÇÃO CIVIL | 1.023
2003874 | Tubo de concreto PA2 produzido na obra para drenagem - D = 0,60 m - areia extraída e brita produzida - fornecimento e instalação | m | 170.2 |  | 166.38 |  | INDICE NACIONAL DA CONSTRUÇÃO CIVIL | 1.023
2003773 | Tubo de concreto PA2 produzido na obra para drenagem - D = 0,80 m - areia e brita comerciais - fornecimento e instalação | m | 313.37 |  | 306.33 |  | INDICE NACIONAL DA CONSTRUÇÃO CIVIL | 1.023
2003878 | Tubo de concreto PA2 produzido na obra para drenagem - D = 0,80 m - areia extraída e brita produzida - fornecimento e instalação | m | 280.06 |  | 273.77 |  | INDICE NACIONAL DA CONSTRUÇÃO CIVIL | 1.023
2003777 | Tubo de concreto PA2 produzido na obra para drenagem - D = 1,00 m - areia e brita comerciais - fornecimento e instalação | m | 476.43 |  | 465.72 |  | INDICE NACIONAL DA CONSTRUÇÃO CIVIL | 1.023
2003882 | Tubo de concreto PA2 produzido na obra para drenagem - D = 1,00 m - areia extraída e brita produzida - fornecimento e instalação | m | 430.77 |  | 421.09 |  | INDICE NACIONAL DA CONSTRUÇÃO CIVIL | 1.023
2003781 | Tubo de concreto PA2 produzido na obra para drenagem - D = 1,20 m - areia e brita comerciais - fornecimento e instalação | m | 681.24 |  | 665.93 |  | INDICE NACIONAL DA CONSTRUÇÃO CIVIL | 1.023
2003886 | Tubo de concreto PA2 produzido na obra para drenagem - D = 1,20 m - areia extraída e brita produzida - fornecimento e instalação | m | 614.56 |  | 600.75 |  | INDICE NACIONAL DA CONSTRUÇÃO CIVIL | 1.023
2003785 | Tubo de concreto PA2 produzido na obra para drenagem - D = 1,50 m - areia e brita comerciais - fornecimento e instalação | m | 1057.93 |  | 1034.15 |  | INDICE NACIONAL DA CONSTRUÇÃO CIVIL | 1.023
2003890 | Tubo de concreto PA2 produzido na obra para drenagem - D = 1,50 m - areia extraída e brita produzida - fornecimento e instalação | m | 953.57 |  | 932.14 |  | INDICE NACIONAL DA CONSTRUÇÃO CIVIL | 1.023
2003871 | Tubo de concreto PA3 comercial para drenagem - D = 0,50 m - fornecimento e instalação | m | 252.13 |  | 246.47 |  | INDICE NACIONAL DA CONSTRUÇÃO CIVIL | 1.023
2003824 | Tubo de concreto PA3 comercial para drenagem - D = 0,60 m - fornecimento e instalação | m | 343.88 |  | 336.15 |  | INDICE NACIONAL DA CONSTRUÇÃO CIVIL | 1.023
2003828 | Tubo de concreto PA3 comercial para drenagem - D = 0,80 m - fornecimento e instalação | m | 724.36 |  | 708.08 |  | INDICE NACIONAL DA CONSTRUÇÃO CIVIL | 1.023
2003832 | Tubo de concreto PA3 comercial para drenagem - D = 1,00 m - fornecimento e instalação | m | 717.24 |  | 701.12 |  | INDICE NACIONAL DA CONSTRUÇÃO CIVIL | 1.023
2003836 | Tubo de concreto PA3 comercial para drenagem - D = 1,20 m - fornecimento e instalação | m | 1358.5 |  | 1327.96 |  | INDICE NACIONAL DA CONSTRUÇÃO CIVIL | 1.023
2003840 | Tubo de concreto PA3 comercial para drenagem - D = 1,50 m - fornecimento e instalação | m | 1803.48 |  | 1762.94 |  | INDICE NACIONAL DA CONSTRUÇÃO CIVIL | 1.023
2003770 | Tubo de concreto PA3 produzido na obra para drenagem - D = 0,60 m - areia e brita comerciais - fornecimento e instalação | m | 256.13 |  | 250.38 |  | INDICE NACIONAL DA CONSTRUÇÃO CIVIL | 1.023
2003875 | Tubo de concreto PA3 produzido na obra para drenagem - D = 0,60 m - areia extraída e brita produzida - fornecimento e instalação | m | 235.17 |  | 229.89 |  | INDICE NACIONAL DA CONSTRUÇÃO CIVIL | 1.023
2003774 | Tubo de concreto PA3 produzido na obra para drenagem - D = 0,80 m - areia e brita comerciais - fornecimento e instalação | m | 416.52 |  | 407.16 |  | INDICE NACIONAL DA CONSTRUÇÃO CIVIL | 1.023
2003879 | Tubo de concreto PA3 produzido na obra para drenagem - D = 0,80 m - areia extraída e brita produzida - fornecimento e instalação | m | 379.25 |  | 370.73 |  | INDICE NACIONAL DA CONSTRUÇÃO CIVIL | 1.023
2003778 | Tubo de concreto PA3 produzido na obra para drenagem - D = 1,00 m - areia e brita comerciais - fornecimento e instalação | m | 579.57 |  | 566.54 |  | INDICE NACIONAL DA CONSTRUÇÃO CIVIL | 1.023
2003883 | Tubo de concreto PA3 produzido na obra para drenagem - D = 1,00 m - areia extraída e brita produzida - fornecimento e instalação | m | 521.29 |  | 509.57 |  | INDICE NACIONAL DA CONSTRUÇÃO CIVIL | 1.023
2003782 | Tubo de concreto PA3 produzido na obra para drenagem - D = 1,20 m - areia e brita comerciais - fornecimento e instalação | m | 866.04 |  | 846.57 |  | INDICE NACIONAL DA CONSTRUÇÃO CIVIL | 1.023
2003887 | Tubo de concreto PA3 produzido na obra para drenagem - D = 1,20 m - areia extraída e brita produzida - fornecimento e instalação | m | 776.95 |  | 759.49 |  | INDICE NACIONAL DA CONSTRUÇÃO CIVIL | 1.023
2003786 | Tubo de concreto PA3 produzido na obra para drenagem - D = 1,50 m - areia e brita comerciais - fornecimento e instalação | m | 1355.83 |  | 1325.35 |  | INDICE NACIONAL DA CONSTRUÇÃO CIVIL | 1.023
2003891 | Tubo de concreto PA3 produzido na obra para drenagem - D = 1,50 m - areia extraída e brita produzida - fornecimento e instalação | m | 1217.51 |  | 1190.14 |  | INDICE NACIONAL DA CONSTRUÇÃO CIVIL | 1.023
2003872 | Tubo de concreto PA4 comercial para drenagem - D = 0,50 m - fornecimento e instalação | m | 354.38 |  | 346.42 |  | INDICE NACIONAL DA CONSTRUÇÃO CIVIL | 1.023
2003825 | Tubo de concreto PA4 comercial para drenagem - D = 0,60 m - fornecimento e instalação | m | 432.12 |  | 422.41 |  | INDICE NACIONAL DA CONSTRUÇÃO CIVIL | 1.023
2003829 | Tubo de concreto PA4 comercial para drenagem - D = 0,80 m - fornecimento e instalação | m | 803.99 |  | 785.92 |  | INDICE NACIONAL DA CONSTRUÇÃO CIVIL | 1.023
2003833 | Tubo de concreto PA4 comercial para drenagem - D = 1,00 m - fornecimento e instalação | m | 1052.45 |  | 1028.79 |  | INDICE NACIONAL DA CONSTRUÇÃO CIVIL | 1.023
2003837 | Tubo de concreto PA4 comercial para drenagem - D = 1,20 m - fornecimento e instalação | m | 1533.64 |  | 1499.16 |  | INDICE NACIONAL DA CONSTRUÇÃO CIVIL | 1.023
2003841 | Tubo de concreto PA4 comercial para drenagem - D = 1,50 m - fornecimento e instalação | m | 2310.59 |  | 2258.65 |  | INDICE NACIONAL DA CONSTRUÇÃO CIVIL | 1.023
2003771 | Tubo de concreto PA4 produzido na obra para drenagem - D = 0,60 m - areia e brita comerciais - fornecimento e instalação | m | 307.41 |  | 300.5 |  | INDICE NACIONAL DA CONSTRUÇÃO CIVIL | 1.023
2003876 | Tubo de concreto PA4 produzido na obra para drenagem - D = 0,60 m - areia extraída e brita produzida - fornecimento e instalação | m | 282.42 |  | 276.08 |  | INDICE NACIONAL DA CONSTRUÇÃO CIVIL | 1.023
2003775 | Tubo de concreto PA4 produzido na obra para drenagem - D = 0,80 m - areia e brita comerciais - fornecimento e instalação | m | 479.25 |  | 468.48 |  | INDICE NACIONAL DA CONSTRUÇÃO CIVIL | 1.023
2003880 | Tubo de concreto PA4 produzido na obra para drenagem - D = 0,80 m - areia extraída e brita produzida - fornecimento e instalação | m | 434.13 |  | 424.37 |  | INDICE NACIONAL DA CONSTRUÇÃO CIVIL | 1.023
2003779 | Tubo de concreto PA4 produzido na obra para drenagem - D = 1,00 m - areia e brita comerciais - fornecimento e instalação | m | 713.19 |  | 697.16 |  | INDICE NACIONAL DA CONSTRUÇÃO CIVIL | 1.023
2003884 | Tubo de concreto PA4 produzido na obra para drenagem - D = 1,00 m - areia extraída e brita produzida - fornecimento e instalação | m | 645.16 |  | 630.66 |  | INDICE NACIONAL DA CONSTRUÇÃO CIVIL | 1.023
2003783 | Tubo de concreto PA4 produzido na obra para drenagem - D = 1,20 m - areia e brita comerciais - fornecimento e instalação | m | 1019.47 |  | 996.55 |  | INDICE NACIONAL DA CONSTRUÇÃO CIVIL | 1.023
2003888 | Tubo de concreto PA4 produzido na obra para drenagem - D = 1,20 m - areia extraída e brita produzida - fornecimento e instalação | m | 918.39 |  | 897.75 |  | INDICE NACIONAL DA CONSTRUÇÃO CIVIL | 1.023
2003787 | Tubo de concreto PA4 produzido na obra para drenagem - D = 1,50 m - areia e brita comerciais - fornecimento e instalação | m | 1591.62 |  | 1555.84 |  | INDICE NACIONAL DA CONSTRUÇÃO CIVIL | 1.023
2003892 | Tubo de concreto PA4 produzido na obra para drenagem - D = 1,50 m - areia extraída e brita produzida - fornecimento e instalação | m | 1448.59 |  | 1416.03 |  | INDICE NACIONAL DA CONSTRUÇÃO CIVIL | 1.023
2003851 | Tubo de concreto perfurado produzido na obra para drenagem - D = 0,40 m - fornecimento e instalação | m | 92.39 |  | 90.32 |  | INDICE NACIONAL DA CONSTRUÇÃO CIVIL | 1.023
2003935 | Tubo de PVC para dreno tipo barbacã - D = 50 mm - fornecimento e instalação | m | 10.17 |  | 9.95 |  | INDICE NACIONAL DA CONSTRUÇÃO CIVIL | 1.023
2003934 | Tubo de PVC para dreno tipo barbacã - D = 75 mm - fornecimento e instalação | m | 14.59 |  | 14.27 |  | INDICE NACIONAL DA CONSTRUÇÃO CIVIL | 1.023
2003990 | Tubo PEAD para drenagem - D = 1.000 mm - fornecimento e instalação | m | 1416.08 |  | 1384.25 |  | INDICE NACIONAL DA CONSTRUÇÃO CIVIL | 1.023
2003991 | Tubo PEAD para drenagem - D = 1.050 mm - fornecimento e instalação | m | 1423 |  | 1391.01 |  | INDICE NACIONAL DA CONSTRUÇÃO CIVIL | 1.023
2003992 | Tubo PEAD para drenagem - D = 1.200 mm - fornecimento e instalação | m | 1928.5 |  | 1885.15 |  | INDICE NACIONAL DA CONSTRUÇÃO CIVIL | 1.023
2003993 | Tubo PEAD para drenagem - D = 1.500 mm - fornecimento e instalação | m | 2141.55 |  | 2093.41 |  | INDICE NACIONAL DA CONSTRUÇÃO CIVIL | 1.023
2003983 | Tubo PEAD para drenagem - D = 400 mm - fornecimento e instalação | m | 225.01 |  | 219.96 |  | INDICE NACIONAL DA CONSTRUÇÃO CIVIL | 1.023
2003984 | Tubo PEAD para drenagem - D = 450 mm - fornecimento e instalação | m | 278.79 |  | 272.53 |  | INDICE NACIONAL DA CONSTRUÇÃO CIVIL | 1.023
2003985 | Tubo PEAD para drenagem - D = 500 mm - fornecimento e instalação | m | 372.06 |  | 363.7 |  | INDICE NACIONAL DA CONSTRUÇÃO CIVIL | 1.023
2003986 | Tubo PEAD para drenagem - D = 600 mm - fornecimento e instalação | m | 541.96 |  | 529.78 |  | INDICE NACIONAL DA CONSTRUÇÃO CIVIL | 1.023
2003987 | Tubo PEAD para drenagem - D = 750 mm - fornecimento e instalação | m | 758.45 |  | 741.4 |  | INDICE NACIONAL DA CONSTRUÇÃO CIVIL | 1.023
2003988 | Tubo PEAD para drenagem - D = 800 mm - fornecimento e instalação | m | 800.3 |  | 782.31 |  | INDICE NACIONAL DA CONSTRUÇÃO CIVIL | 1.023
2003989 | Tubo PEAD para drenagem - D = 900 mm - fornecimento e instalação | m | 993.37 |  | 971.04 |  | INDICE NACIONAL DA CONSTRUÇÃO CIVIL | 1.023
2003298 | Valeta de proteção de aterro sem revestimento - VPAT 120-30 - escavação mecânica | m | 13.02 |  | 12.73 |  | INDICE NACIONAL DA CONSTRUÇÃO CIVIL | 1.023
2003297 | Valeta de proteção de aterro sem revestimento - VPAT 160-30 - escavação mecânica | m | 16.03 |  | 15.67 |  | INDICE NACIONAL DA CONSTRUÇÃO CIVIL | 1.023
2003315 | Valeta de proteção de aterros com revestimento de concreto - VPAC 120-30 - escavação mecânica - areia e brita comerciais | m | 94.59 |  | 92.47 |  | INDICE NACIONAL DA CONSTRUÇÃO CIVIL | 1.023
2003314 | Valeta de proteção de aterros com revestimento de concreto - VPAC 120-30 - escavação mecânica - areia extraída e brita produzida | m | 75.19 |  | 73.5 |  | INDICE NACIONAL DA CONSTRUÇÃO CIVIL | 1.023
2003313 | Valeta de proteção de aterros com revestimento de concreto - VPAC 160-30 - escavação mecânica - areia e brita comerciais | m | 118.62 |  | 115.96 |  | INDICE NACIONAL DA CONSTRUÇÃO CIVIL | 1.023
2003312 | Valeta de proteção de aterros com revestimento de concreto - VPAC 160-30 - escavação mecânica - areia extraída e brita produzida | m | 94.37 |  | 92.25 |  | INDICE NACIONAL DA CONSTRUÇÃO CIVIL | 1.023
2003311 | Valeta de proteção de aterros com revestimento vegetal - VPAG 120-30 - escavação mecânica | m | 41.32 |  | 40.4 |  | INDICE NACIONAL DA CONSTRUÇÃO CIVIL | 1.023
2003310 | Valeta de proteção de aterros com revestimento vegetal - VPAG 160-30 - escavação mecânica | m | 52.14 |  | 50.97 |  | INDICE NACIONAL DA CONSTRUÇÃO CIVIL | 1.023
2003296 | Valeta de proteção de corte sem revestimento - VPCT 120-30 - escavação mecânica | m | 13.02 |  | 12.73 |  | INDICE NACIONAL DA CONSTRUÇÃO CIVIL | 1.023
2003295 | Valeta de proteção de corte sem revestimento - VPCT 160-30 - escavação mecânica | m | 16.03 |  | 15.67 |  | INDICE NACIONAL DA CONSTRUÇÃO CIVIL | 1.023
2003309 | Valeta de proteção de cortes com revestimento de concreto - VPCC 120-30 - escavação mecânica - areia e brita comerciais | m | 94.59 |  | 92.47 |  | INDICE NACIONAL DA CONSTRUÇÃO CIVIL | 1.023
2003308 | Valeta de proteção de cortes com revestimento de concreto - VPCC 120-30 - escavação mecânica - areia extraída e brita produzida | m | 75.19 |  | 73.5 |  | INDICE NACIONAL DA CONSTRUÇÃO CIVIL | 1.023
2003307 | Valeta de proteção de cortes com revestimento de concreto - VPCC 160-30 - escavação mecânica - areia e brita comerciais | m | 118.62 |  | 115.96 |  | INDICE NACIONAL DA CONSTRUÇÃO CIVIL | 1.023
2003306 | Valeta de proteção de cortes com revestimento de concreto - VPCC 160-30 - escavação mecânica - areia extraída e brita produzida | m | 94.37 |  | 92.25 |  | INDICE NACIONAL DA CONSTRUÇÃO CIVIL | 1.023
2003305 | Valeta de proteção de cortes com revestimento vegetal - VPCG 120-30 - escavação mecânica | m | 41.32 |  | 40.4 |  | INDICE NACIONAL DA CONSTRUÇÃO CIVIL | 1.023
2003304 | Valeta de proteção de cortes com revestimento vegetal - VPCG 160-30 - escavação mecânica | m | 52.14 |  | 50.97 |  | INDICE NACIONAL DA CONSTRUÇÃO CIVIL | 1.023
2105846 | Escoramento com estacas de perfis metálicos W 250 x 38,5 kg/m, espaçadas em 1,5 m, intercaladas com prancha de madeira com espessura de 5 cm e ficha de 0 a 0,2 H - sem reaproveitamento - fornecimento e instalação | m² | 505.76 |  | 494.39 |  | INDICE NACIONAL DA CONSTRUÇÃO CIVIL | 1.023
2105929 | Escoramento com estacas de perfis metálicos W 250 x 38,5 kg/m, espaçadas em 1,5 m, intercaladas com prancha de madeira com espessura de 5 cm e ficha de 0,20 a 0,4 H - sem reaproveitamento - fornecimento e instalação | m² | 570.42 |  | 557.6 |  | INDICE NACIONAL DA CONSTRUÇÃO CIVIL | 1.023
2105933 | Escoramento com estacas de perfis metálicos W 250 x 38,5 kg/m, espaçadas em 1,5 m, intercaladas com prancha de madeira com espessura de 5 cm e ficha de 0,40 a 0,6 H - sem reaproveitamento - fornecimento e instalação | m² | 635.07 |  | 620.8 |  | INDICE NACIONAL DA CONSTRUÇÃO CIVIL | 1.023
2106293 | Escoramento com perfis metálicos W 150 x 18,0 kg/m a cada metro e chapas de aço - estroncas a cada 2 m não incluídas - profundidade de até 10 m - aço com utilização de 20 vezes - fornecimento, instalação e retirada | m² | 215.89 |  | 211.04 |  | INDICE NACIONAL DA CONSTRUÇÃO CIVIL | 1.023
2108165 | Escoramento com pontaletes D = 10 cm - utilização de 1 vez - confecção, instalação e retirada | m³ | 35.36 |  | 34.57 |  | INDICE NACIONAL DA CONSTRUÇÃO CIVIL | 1.023
2108166 | Escoramento com pontaletes D = 10 cm - utilização de 2 vezes - confecção, instalação e retirada | m³ | 25.15 |  | 24.59 |  | INDICE NACIONAL DA CONSTRUÇÃO CIVIL | 1.023
2108167 | Escoramento com pontaletes D = 10 cm - utilização de 3 vezes - confecção, instalação e retirada | m³ | 22.63 |  | 22.13 |  | INDICE NACIONAL DA CONSTRUÇÃO CIVIL | 1.023
2108168 | Escoramento com pontaletes D = 10 cm - utilização de 5 vezes - confecção, instalação e retirada | m³ | 22.25 |  | 21.75 |  | INDICE NACIONAL DA CONSTRUÇÃO CIVIL | 1.023
2108169 | Escoramento com pontaletes D = 15 cm - utilização de 1 vez - confecção e instalação | m³ | 55.24 |  | 54 |  | INDICE NACIONAL DA CONSTRUÇÃO CIVIL | 1.023
2108170 | Escoramento com pontaletes D = 15 cm - utilização de 2 vezes - confecção, instalação e retirada | m³ | 39.79 |  | 38.9 |  | INDICE NACIONAL DA CONSTRUÇÃO CIVIL | 1.023
2108171 | Escoramento com pontaletes D = 15 cm - utilização de 3 vezes - confecção, instalação e retirada | m³ | 36.5 |  | 35.68 |  | INDICE NACIONAL DA CONSTRUÇÃO CIVIL | 1.023
2108172 | Escoramento com pontaletes D = 15 cm - utilização de 5 vezes - confecção, instalação e retirada | m³ | 37.01 |  | 36.18 |  | INDICE NACIONAL DA CONSTRUÇÃO CIVIL | 1.023
2106292 | Escoramento contínuo de valas com tábuas de 2,5 x 30 cm e longarinas de 6 x 16 cm - estroncas a cada metro não incluídas - profundidade de até 4 m - madeira com utilização de 3 vezes - confecção, instalação e retirada | m² | 156.1 |  | 152.6 |  | INDICE NACIONAL DA CONSTRUÇÃO CIVIL | 1.023
2106291 | Escoramento contínuo de valas com tábuas de 2,5 x 30 cm e longarinas de 6 x 16 cm - estroncas a cada metro não incluídas - profundidade de até 4 m - madeira sem reaproveitamento - confecção e instalação | m² | 223.03 |  | 218.02 |  | INDICE NACIONAL DA CONSTRUÇÃO CIVIL | 1.023
2106235 | Escoramento metálico com quadro tubular contraventado - capacidade de carga até 3,8 t/m² - quadro de 1,0 x 1,0 x 1,25 m - utilização de 50 vezes - fornecimento, instalação e retirada | m³ | 3.5 |  | 3.43 |  | INDICE NACIONAL DA CONSTRUÇÃO CIVIL | 1.023
2106232 | Escoramento metálico tubular galvanizado para formas com capacidade de 2.100 a 750 kg por unidade - regulável de 3,0 a 4,5 m - utilização de 20 vezes - fornecimento, instalação e retirada | un | 16.23 |  | 15.87 |  | INDICE NACIONAL DA CONSTRUÇÃO CIVIL | 1.023
2106233 | Escoramento metálico tubular galvanizado para formas com capacidade de 3.200 a 1.600 kg por unidade - regulável de 1,8 a 3,0 m - utilização de 20 vezes - fornecimento, instalação e retirada | un | 12.43 |  | 12.16 |  | INDICE NACIONAL DA CONSTRUÇÃO CIVIL | 1.023
2105605 | Escoramento para corpo de bueiros celulares - utilização de 3 vezes - confecção, instalação e retirada | m³ | 59.34 |  | 58.01 |  | INDICE NACIONAL DA CONSTRUÇÃO CIVIL | 1.023
2106298 | Estroncas em perfil metálico W 150 x 18,0 kg/m - utilização de 20 vezes | m | 37.37 |  | 36.53 |  | INDICE NACIONAL DA CONSTRUÇÃO CIVIL | 1.023
2106295 | Estroncas para valas com D = 15 cm - madeira com utilização de 3 vezes | m | 19.81 |  | 19.37 |  | INDICE NACIONAL DA CONSTRUÇÃO CIVIL | 1.023
2106294 | Estroncas para valas com D = 15 cm - madeira sem reaproveitamento | m | 25.83 |  | 25.25 |  | INDICE NACIONAL DA CONSTRUÇÃO CIVIL | 1.023
2106297 | Estroncas para valas com D = 20 cm - madeira com utilização de 3 vezes | m | 31.15 |  | 30.45 |  | INDICE NACIONAL DA CONSTRUÇÃO CIVIL | 1.023
2106296 | Estroncas para valas com D = 20 cm - madeira sem reaproveitamento | m | 49.68 |  | 48.57 |  | INDICE NACIONAL DA CONSTRUÇÃO CIVIL | 1.023
2306731 | Apoio náutico para a colocação da armação em camisa metálica | kg | 0.66 |  | 0.65 |  | INDICE NACIONAL DA CONSTRUÇÃO CIVIL | 1.023
2306728 | Apoio náutico para a escavação com perfuratriz tipo Wirth em rocha com média dureza e média abrasão - resistência à compressão menor que 80 MPa - D = 600 a 1.800 mm | m | 1663.05 |  | 1625.66 |  | INDICE NACIONAL DA CONSTRUÇÃO CIVIL | 1.023
2306729 | Apoio náutico para a escavação com perfuratriz tipo Wirth em rocha de alta dureza e alta abrasão - resistência à compressão acima de 80 MPa - D = 600 a 1.800 mm | m | 2026.11 |  | 1980.56 |  | INDICE NACIONAL DA CONSTRUÇÃO CIVIL | 1.023
2306727 | Apoio náutico para a escavação com perfuratriz tipo Wirth em solo D = 600 a 1.800 mm | m | 389.14 |  | 380.4 |  | INDICE NACIONAL DA CONSTRUÇÃO CIVIL | 1.023
2306730 | Apoio náutico para a execução da concretagem de camisas metálicas | m³ | 131.54 |  | 128.59 |  | INDICE NACIONAL DA CONSTRUÇÃO CIVIL | 1.023
2306726 | Apoio náutico para a execução da cravação de camisa metálica D = 600 a 1.800 mm | m | 254.33 |  | 248.62 |  | INDICE NACIONAL DA CONSTRUÇÃO CIVIL | 1.023
2306076 | Armação de estaca escavada ou estaca barrete em aço CA-50 com apoio de guindaste - fornecimento, preparo e colocação | kg | 12.51 |  | 12.23 |  | INDICE NACIONAL DA CONSTRUÇÃO CIVIL | 1.023
2306247 | Arrasamento de estacas de concreto com seção de até 900 cm² | m³ | 238.94 |  | 233.57 |  | INDICE NACIONAL DA CONSTRUÇÃO CIVIL | 1.023
2306248 | Arrasamento de estacas de concreto com seção superior à 900 cm² | m³ | 560.18 |  | 547.59 |  | INDICE NACIONAL DA CONSTRUÇÃO CIVIL | 1.023
2306279 | Berço para pré-moldagem de estacas protendidas com capacidade de 19 m³, inclusive formas metálicas - utilização de 100 vezes | m³ | 84.27 |  | 82.38 |  | INDICE NACIONAL DA CONSTRUÇÃO CIVIL | 1.023
2306651 | Camisa metálica com espessura de 12,5 mm D = 1.400 mm - cravada com martelo vibratório - sem escavação - cravação | m | 6648.04 |  | 6498.58 |  | INDICE NACIONAL DA CONSTRUÇÃO CIVIL | 1.023
2306678 | Camisa metálica com espessura de 12,5 mm D = 1.400 mm - para passagem de lâmina d'água - posicionamento | m | 6383.1 |  | 6239.59 |  | INDICE NACIONAL DA CONSTRUÇÃO CIVIL | 1.023
2306652 | Camisa metálica com espessura de 12,5 mm D = 1.500 mm - cravada com martelo vibratório - sem escavação - cravação | m | 6707.27 |  | 6556.48 |  | INDICE NACIONAL DA CONSTRUÇÃO CIVIL | 1.023
2306679 | Camisa metálica com espessura de 12,5 mm D = 1.500 mm - para passagem de lâmina d'água - posicionamento | m | 6432.53 |  | 6287.91 |  | INDICE NACIONAL DA CONSTRUÇÃO CIVIL | 1.023
2306653 | Camisa metálica com espessura de 12,5 mm D = 1.600 mm - cravada com martelo vibratório - sem escavação - cravação | m | 6768.91 |  | 6616.73 |  | INDICE NACIONAL DA CONSTRUÇÃO CIVIL | 1.023
2306680 | Camisa metálica com espessura de 12,5 mm D = 1.600 mm - para passagem de lâmina d'água - posicionamento | m | 6483.58 |  | 6337.82 |  | INDICE NACIONAL DA CONSTRUÇÃO CIVIL | 1.023
2306654 | Camisa metálica com espessura de 12,5 mm D = 1.700 mm - cravada com martelo vibratório - sem escavação - cravação | m | 6829.89 |  | 6676.34 |  | INDICE NACIONAL DA CONSTRUÇÃO CIVIL | 1.023
2306681 | Camisa metálica com espessura de 12,5 mm D = 1.700 mm - para passagem de lâmina d'água - posicionamento | m | 6533.15 |  | 6386.27 |  | INDICE NACIONAL DA CONSTRUÇÃO CIVIL | 1.023
2306655 | Camisa metálica com espessura de 12,5 mm D = 1.800 mm - cravada com martelo vibratório - sem escavação - cravação | m | 6891.97 |  | 6737.02 |  | INDICE NACIONAL DA CONSTRUÇÃO CIVIL | 1.023
2306682 | Camisa metálica com espessura de 12,5 mm D = 1.800 mm - para passagem de lâmina d'água - posicionamento | m | 6582.87 |  | 6434.87 |  | INDICE NACIONAL DA CONSTRUÇÃO CIVIL | 1.023
2306656 | Camisa metálica com espessura de 16 mm D = 1.500 mm - cravada com martelo vibratório - sem escavação - cravação | m | 9393.63 |  | 9182.44 |  | INDICE NACIONAL DA CONSTRUÇÃO CIVIL | 1.023
2306683 | Camisa metálica com espessura de 16 mm D = 1.500 mm - para passagem de lâmina d'água - posicionamento | m | 9118.87 |  | 8913.86 |  | INDICE NACIONAL DA CONSTRUÇÃO CIVIL | 1.023
2306657 | Camisa metálica com espessura de 16 mm D = 1.600 mm - cravada com martelo vibratório - sem escavação - cravação | m | 9512.48 |  | 9298.62 |  | INDICE NACIONAL DA CONSTRUÇÃO CIVIL | 1.023
2306684 | Camisa metálica com espessura de 16 mm D = 1.600 mm - para passagem de lâmina d'água - posicionamento | m | 9227.16 |  | 9019.71 |  | INDICE NACIONAL DA CONSTRUÇÃO CIVIL | 1.023
2306658 | Camisa metálica com espessura de 16 mm D = 1.700 mm - cravada com martelo vibratório - sem escavação - cravação | m | 9628.89 |  | 9412.41 |  | INDICE NACIONAL DA CONSTRUÇÃO CIVIL | 1.023
2306685 | Camisa metálica com espessura de 16 mm D = 1.700 mm - para passagem de lâmina d'água - posicionamento | m | 9332.16 |  | 9122.35 |  | INDICE NACIONAL DA CONSTRUÇÃO CIVIL | 1.023
2306659 | Camisa metálica com espessura de 16 mm D = 1.800 mm - cravada com martelo vibratório - sem escavação - cravação | m | 9749.71 |  | 9530.51 |  | INDICE NACIONAL DA CONSTRUÇÃO CIVIL | 1.023
2306686 | Camisa metálica com espessura de 16 mm D = 1.800 mm - para passagem de lâmina d'água - posicionamento | m | 9440.61 |  | 9228.36 |  | INDICE NACIONAL DA CONSTRUÇÃO CIVIL | 1.023
2306637 | Camisa metálica com espessura de 6,3 mm D = 1.000 mm - cravada com martelo vibratório - sem escavação - cravação | m | 2272.45 |  | 2221.36 |  | INDICE NACIONAL DA CONSTRUÇÃO CIVIL | 1.023
2306664 | Camisa metálica com espessura de 6,3 mm D = 1.000 mm - para passagem de lâmina d'água - posicionamento | m | 2040.62 |  | 1994.75 |  | INDICE NACIONAL DA CONSTRUÇÃO CIVIL | 1.023
2306732 | Camisa metálica com espessura de 6,3 mm D = 400 mm - cravada com martelo vibratório - sem escavação - cravação | m | 952.58 |  | 931.17 |  | INDICE NACIONAL DA CONSTRUÇÃO CIVIL | 1.023
2306733 | Camisa metálica com espessura de 6,3 mm D = 400 mm - para passagem de lâmina d'água - posicionamento | m | 757.36 |  | 740.34 |  | INDICE NACIONAL DA CONSTRUÇÃO CIVIL | 1.023
2306734 | Camisa metálica com espessura de 6,3 mm D = 500 mm - cravada com martelo vibratório - sem escavação - cravação | m | 1142.9 |  | 1117.21 |  | INDICE NACIONAL DA CONSTRUÇÃO CIVIL | 1.023
2306735 | Camisa metálica com espessura de 6,3 mm D = 500 mm - para passagem de lâmina d'água - posicionamento | m | 942.4 |  | 921.22 |  | INDICE NACIONAL DA CONSTRUÇÃO CIVIL | 1.023
2306633 | Camisa metálica com espessura de 6,3 mm D = 600 mm - cravada com martelo vibratório - sem escavação - cravação | m | 1290.57 |  | 1261.56 |  | INDICE NACIONAL DA CONSTRUÇÃO CIVIL | 1.023
2306660 | Camisa metálica com espessura de 6,3 mm D = 600 mm - para passagem de lâmina d'água - posicionamento | m | 1084.51 |  | 1060.13 |  | INDICE NACIONAL DA CONSTRUÇÃO CIVIL | 1.023
2306634 | Camisa metálica com espessura de 6,3 mm D = 700 mm - cravada com martelo vibratório - sem escavação - cravação | m | 1490.56 |  | 1457.05 |  | INDICE NACIONAL DA CONSTRUÇÃO CIVIL | 1.023
2306661 | Camisa metálica com espessura de 6,3 mm D = 700 mm - para passagem de lâmina d'água - posicionamento | m | 1278.6 |  | 1249.86 |  | INDICE NACIONAL DA CONSTRUÇÃO CIVIL | 1.023
2306635 | Camisa metálica com espessura de 6,3 mm D = 800 mm - cravada com martelo vibratório - sem escavação - cravação | m | 1780.68 |  | 1740.65 |  | INDICE NACIONAL DA CONSTRUÇÃO CIVIL | 1.023
2306662 | Camisa metálica com espessura de 6,3 mm D = 800 mm - para passagem de lâmina d'água - posicionamento | m | 1562.49 |  | 1527.37 |  | INDICE NACIONAL DA CONSTRUÇÃO CIVIL | 1.023
2306636 | Camisa metálica com espessura de 6,3 mm D = 900 mm - cravada com martelo vibratório - sem escavação - cravação | m | 1801.08 |  | 1760.59 |  | INDICE NACIONAL DA CONSTRUÇÃO CIVIL | 1.023
2306663 | Camisa metálica com espessura de 6,3 mm D = 900 mm - para passagem de lâmina d'água - posicionamento | m | 1576.27 |  | 1540.84 |  | INDICE NACIONAL DA CONSTRUÇÃO CIVIL | 1.023
2306641 | Camisa metálica com espessura de 8 mm D = 1.000 mm - cravada com martelo vibratório - sem escavação - cravação | m | 2862.59 |  | 2798.24 |  | INDICE NACIONAL DA CONSTRUÇÃO CIVIL | 1.023
2306668 | Camisa metálica com espessura de 8 mm D = 1.000 mm - para passagem de lâmina d'água - posicionamento | m | 2630.77 |  | 2571.63 |  | INDICE NACIONAL DA CONSTRUÇÃO CIVIL | 1.023
2306642 | Camisa metálica com espessura de 8 mm D = 1.100 mm - cravada com martelo vibratório - sem escavação - cravação | m | 2890.46 |  | 2825.48 |  | INDICE NACIONAL DA CONSTRUÇÃO CIVIL | 1.023
2306669 | Camisa metálica com espessura de 8 mm D = 1.100 mm - para passagem de lâmina d'água - posicionamento | m | 2651.16 |  | 2591.56 |  | INDICE NACIONAL DA CONSTRUÇÃO CIVIL | 1.023
2306643 | Camisa metálica com espessura de 8 mm D = 1.200 mm - cravada com martelo vibratório - sem escavação - cravação | m | 2918.52 |  | 2852.91 |  | INDICE NACIONAL DA CONSTRUÇÃO CIVIL | 1.023
2306670 | Camisa metálica com espessura de 8 mm D = 1.200 mm - para passagem de lâmina d'água - posicionamento | m | 2671.24 |  | 2611.19 |  | INDICE NACIONAL DA CONSTRUÇÃO CIVIL | 1.023
2306638 | Camisa metálica com espessura de 8 mm D = 700 mm - cravada com martelo vibratório - sem escavação - cravação | m | 1866.38 |  | 1824.42 |  | INDICE NACIONAL DA CONSTRUÇÃO CIVIL | 1.023
2306665 | Camisa metálica com espessura de 8 mm D = 700 mm - para passagem de lâmina d'água - posicionamento | m | 1654.42 |  | 1617.23 |  | INDICE NACIONAL DA CONSTRUÇÃO CIVIL | 1.023
2306639 | Camisa metálica com espessura de 8 mm D = 800 mm - cravada com martelo vibratório - sem escavação - cravação | m | 2236.08 |  | 2185.81 |  | INDICE NACIONAL DA CONSTRUÇÃO CIVIL | 1.023
2306666 | Camisa metálica com espessura de 8 mm D = 800 mm - para passagem de lâmina d'água - posicionamento | m | 2017.89 |  | 1972.53 |  | INDICE NACIONAL DA CONSTRUÇÃO CIVIL | 1.023
2306640 | Camisa metálica com espessura de 8 mm D = 900 mm - cravada com martelo vibratório - sem escavação - cravação | m | 2263 |  | 2212.13 |  | INDICE NACIONAL DA CONSTRUÇÃO CIVIL | 1.023
2306667 | Camisa metálica com espessura de 8 mm D = 900 mm - para passagem de lâmina d'água - posicionamento | m | 2038.2 |  | 1992.38 |  | INDICE NACIONAL DA CONSTRUÇÃO CIVIL | 1.023
2306645 | Camisa metálica com espessura de 9,5 mm D = 1.000 mm - cravada com martelo vibratório - sem escavação - cravação | m | 3421.85 |  | 3344.92 |  | INDICE NACIONAL DA CONSTRUÇÃO CIVIL | 1.023
2306672 | Camisa metálica com espessura de 9,5 mm D = 1.000 mm - para passagem de lâmina d'água - posicionamento | m | 3190.03 |  | 3118.31 |  | INDICE NACIONAL DA CONSTRUÇÃO CIVIL | 1.023
2306646 | Camisa metálica com espessura de 9,5 mm D = 1.100 mm - cravada com martelo vibratório - sem escavação - cravação | m | 3458.1 |  | 3380.36 |  | INDICE NACIONAL DA CONSTRUÇÃO CIVIL | 1.023
2306673 | Camisa metálica com espessura de 9,5 mm D = 1.100 mm - para passagem de lâmina d'água - posicionamento | m | 3218.79 |  | 3146.43 |  | INDICE NACIONAL DA CONSTRUÇÃO CIVIL | 1.023
2306647 | Camisa metálica com espessura de 9,5 mm D = 1.200 mm - cravada com martelo vibratório - sem escavação - cravação | m | 3494.12 |  | 3415.57 |  | INDICE NACIONAL DA CONSTRUÇÃO CIVIL | 1.023
2306674 | Camisa metálica com espessura de 9,5 mm D = 1.200 mm - para passagem de lâmina d'água - posicionamento | m | 3246.84 |  | 3173.85 |  | INDICE NACIONAL DA CONSTRUÇÃO CIVIL | 1.023
2306648 | Camisa metálica com espessura de 9,5 mm D = 1.300 mm - cravada com martelo vibratório - sem escavação - cravação | m | 4890.67 |  | 4780.72 |  | INDICE NACIONAL DA CONSTRUÇÃO CIVIL | 1.023
2306675 | Camisa metálica com espessura de 9,5 mm D = 1.300 mm - para passagem de lâmina d'água - posicionamento | m | 4634.86 |  | 4530.66 |  | INDICE NACIONAL DA CONSTRUÇÃO CIVIL | 1.023
2306649 | Camisa metálica com espessura de 9,5 mm D = 1.400 mm - cravada com martelo vibratório - sem escavação - cravação | m | 4928.79 |  | 4817.98 |  | INDICE NACIONAL DA CONSTRUÇÃO CIVIL | 1.023
2306676 | Camisa metálica com espessura de 9,5 mm D = 1.400 mm - para passagem de lâmina d'água - posicionamento | m | 4663.84 |  | 4558.99 |  | INDICE NACIONAL DA CONSTRUÇÃO CIVIL | 1.023
2306650 | Camisa metálica com espessura de 9,5 mm D = 1.500 mm - cravada com martelo vibratório - sem escavação - cravação | m | 4966.75 |  | 4855.09 |  | INDICE NACIONAL DA CONSTRUÇÃO CIVIL | 1.023
2306677 | Camisa metálica com espessura de 9,5 mm D = 1.500 mm - para passagem de lâmina d'água - posicionamento | m | 4691.99 |  | 4586.51 |  | INDICE NACIONAL DA CONSTRUÇÃO CIVIL | 1.023
2306644 | Camisa metálica com espessura de 9,5 mm D = 900 mm - cravada com martelo vibratório - sem escavação - cravação | m | 2706.87 |  | 2646.02 |  | INDICE NACIONAL DA CONSTRUÇÃO CIVIL | 1.023
2306671 | Camisa metálica com espessura de 9,5 mm D = 900 mm - para passagem de lâmina d'água - posicionamento | m | 2482.07 |  | 2426.27 |  | INDICE NACIONAL DA CONSTRUÇÃO CIVIL | 1.023
2306141 | Coluna de brita D = 50 cm executada com perfuratriz tipo bottom feed - brita comercial - confecção e cravação | m | 72.32 |  | 70.7 |  | INDICE NACIONAL DA CONSTRUÇÃO CIVIL | 1.023
2306145 | Coluna de brita D = 50 cm executada com perfuratriz tipo bottom feed - brita produzida - confecção e cravação | m | 53.62 |  | 52.42 |  | INDICE NACIONAL DA CONSTRUÇÃO CIVIL | 1.023
2306142 | Coluna de brita D = 60 cm executada com perfuratriz tipo bottom feed - brita comercial - confecção e cravação | m | 89.83 |  | 87.82 |  | INDICE NACIONAL DA CONSTRUÇÃO CIVIL | 1.023
2306146 | Coluna de brita D = 60 cm executada com perfuratriz tipo bottom feed - brita produzida - confecção e cravação | m | 62.9 |  | 61.49 |  | INDICE NACIONAL DA CONSTRUÇÃO CIVIL | 1.023
2306143 | Coluna de brita D = 70 cm executada com perfuratriz tipo bottom feed - brita comercial - confecção e cravação | m | 110.22 |  | 107.75 |  | INDICE NACIONAL DA CONSTRUÇÃO CIVIL | 1.023
2306147 | Coluna de brita D = 70 cm executada com perfuratriz tipo bottom feed - brita produzida - confecção e cravação | m | 73.57 |  | 71.92 |  | INDICE NACIONAL DA CONSTRUÇÃO CIVIL | 1.023
2306144 | Coluna de brita D = 80 cm executada com perfuratriz tipo bottom feed - brita comercial - confecção e cravação | m | 134.37 |  | 131.35 |  | INDICE NACIONAL DA CONSTRUÇÃO CIVIL | 1.023
2306148 | Coluna de brita D = 80 cm executada com perfuratriz tipo bottom feed - brita produzida - confecção e cravação | m | 86.5 |  | 84.56 |  | INDICE NACIONAL DA CONSTRUÇÃO CIVIL | 1.023
2306624 | Confecção de camisa metálica em aço ASTM A36 com espessura de 12,5 mm - D = 1.400 mm | m | 6341.13 |  | 6198.57 |  | INDICE NACIONAL DA CONSTRUÇÃO CIVIL | 1.023
2306625 | Confecção de camisa metálica em aço ASTM A36 com espessura de 12,5 mm - D = 1.500 mm | m | 6388.42 |  | 6244.79 |  | INDICE NACIONAL DA CONSTRUÇÃO CIVIL | 1.023
2306626 | Confecção de camisa metálica em aço ASTM A36 com espessura de 12,5 mm - D = 1.600 mm | m | 6437.23 |  | 6292.51 |  | INDICE NACIONAL DA CONSTRUÇÃO CIVIL | 1.023
2306627 | Confecção de camisa metálica em aço ASTM A36 com espessura de 12,5 mm - D = 1.700 mm | m | 6484.52 |  | 6338.73 |  | INDICE NACIONAL DA CONSTRUÇÃO CIVIL | 1.023
2306628 | Confecção de camisa metálica em aço ASTM A36 com espessura de 12,5 mm - D = 1.800 mm | m | 6531.86 |  | 6385.01 |  | INDICE NACIONAL DA CONSTRUÇÃO CIVIL | 1.023
2306629 | Confecção de camisa metálica em aço ASTM A36 com espessura de 16 mm - D = 1.500 mm | m | 9066.14 |  | 8862.31 |  | INDICE NACIONAL DA CONSTRUÇÃO CIVIL | 1.023
2306630 | Confecção de camisa metálica em aço ASTM A36 com espessura de 16 mm - D = 1.600 mm | m | 9171.61 |  | 8965.41 |  | INDICE NACIONAL DA CONSTRUÇÃO CIVIL | 1.023
2306631 | Confecção de camisa metálica em aço ASTM A36 com espessura de 16 mm - D = 1.700 mm | m | 9273.78 |  | 9065.28 |  | INDICE NACIONAL DA CONSTRUÇÃO CIVIL | 1.023
2306632 | Confecção de camisa metálica em aço ASTM A36 com espessura de 16 mm - D = 1.800 mm | m | 9379.25 |  | 9168.38 |  | INDICE NACIONAL DA CONSTRUÇÃO CIVIL | 1.023
2306610 | Confecção de camisa metálica em aço ASTM A36 com espessura de 6,3 mm - D = 1.000 mm | m | 2014.89 |  | 1969.59 |  | INDICE NACIONAL DA CONSTRUÇÃO CIVIL | 1.023
2306604 | Confecção de camisa metálica em aço ASTM A36 com espessura de 6,3 mm - D = 400 mm | m | 737.82 |  | 721.24 |  | INDICE NACIONAL DA CONSTRUÇÃO CIVIL | 1.023
2306605 | Confecção de camisa metálica em aço ASTM A36 com espessura de 6,3 mm - D = 500 mm | m | 921.91 |  | 901.19 |  | INDICE NACIONAL DA CONSTRUÇÃO CIVIL | 1.023
2306606 | Confecção de camisa metálica em aço ASTM A36 com espessura de 6,3 mm - D = 600 mm | m | 1063.04 |  | 1039.14 |  | INDICE NACIONAL DA CONSTRUÇÃO CIVIL | 1.023
2306607 | Confecção de camisa metálica em aço ASTM A36 com espessura de 6,3 mm - D = 700 mm | m | 1256.11 |  | 1227.87 |  | INDICE NACIONAL DA CONSTRUÇÃO CIVIL | 1.023
2306608 | Confecção de camisa metálica em aço ASTM A36 com espessura de 6,3 mm - D = 800 mm | m | 1538.96 |  | 1504.36 |  | INDICE NACIONAL DA CONSTRUÇÃO CIVIL | 1.023
2306609 | Confecção de camisa metálica em aço ASTM A36 com espessura de 6,3 mm - D = 900 mm | m | 1551.65 |  | 1516.77 |  | INDICE NACIONAL DA CONSTRUÇÃO CIVIL | 1.023
2306614 | Confecção de camisa metálica em aço ASTM A36 com espessura de 8 mm - D = 1.000 mm | m | 2603.08 |  | 2544.56 |  | INDICE NACIONAL DA CONSTRUÇÃO CIVIL | 1.023
2306615 | Confecção de camisa metálica em aço ASTM A36 com espessura de 8 mm - D = 1.100 mm | m | 2622.11 |  | 2563.16 |  | INDICE NACIONAL DA CONSTRUÇÃO CIVIL | 1.023
2306616 | Confecção de camisa metálica em aço ASTM A36 com espessura de 8 mm - D = 1.200 mm | m | 2640.8 |  | 2581.43 |  | INDICE NACIONAL DA CONSTRUÇÃO CIVIL | 1.023
2306611 | Confecção de camisa metálica em aço ASTM A36 com espessura de 8 mm - D = 700 mm | m | 1630.54 |  | 1593.89 |  | INDICE NACIONAL DA CONSTRUÇÃO CIVIL | 1.023
2306612 | Confecção de camisa metálica em aço ASTM A36 com espessura de 8 mm - D = 800 mm | m | 1992.78 |  | 1947.98 |  | INDICE NACIONAL DA CONSTRUÇÃO CIVIL | 1.023
2306613 | Confecção de camisa metálica em aço ASTM A36 com espessura de 8 mm - D = 900 mm | m | 2011.81 |  | 1966.58 |  | INDICE NACIONAL DA CONSTRUÇÃO CIVIL | 1.023
2306618 | Confecção de camisa metálica em aço ASTM A36 com espessura de 9,5 mm - D = 1.000 mm | m | 3160.44 |  | 3089.39 |  | INDICE NACIONAL DA CONSTRUÇÃO CIVIL | 1.023
2306619 | Confecção de camisa metálica em aço ASTM A36 com espessura de 9,5 mm - D = 1.100 mm | m | 3187.66 |  | 3116 |  | INDICE NACIONAL DA CONSTRUÇÃO CIVIL | 1.023
2306620 | Confecção de camisa metálica em aço ASTM A36 com espessura de 9,5 mm - D = 1.200 mm | m | 3214.15 |  | 3141.89 |  | INDICE NACIONAL DA CONSTRUÇÃO CIVIL | 1.023
2306621 | Confecção de camisa metálica em aço ASTM A36 com espessura de 9,5 mm - D = 1.300 mm | m | 4600.55 |  | 4497.12 |  | INDICE NACIONAL DA CONSTRUÇÃO CIVIL | 1.023
2306622 | Confecção de camisa metálica em aço ASTM A36 com espessura de 9,5 mm - D = 1.400 mm | m | 4627.83 |  | 4523.79 |  | INDICE NACIONAL DA CONSTRUÇÃO CIVIL | 1.023
2306623 | Confecção de camisa metálica em aço ASTM A36 com espessura de 9,5 mm - D = 1.500 mm | m | 4654.26 |  | 4549.62 |  | INDICE NACIONAL DA CONSTRUÇÃO CIVIL | 1.023
2306617 | Confecção de camisa metálica em aço ASTM A36 com espessura de 9,5 mm - D = 900 mm | m | 2453.97 |  | 2398.8 |  | INDICE NACIONAL DA CONSTRUÇÃO CIVIL | 1.023
2306014 | Contraventamento de grupo de estacas submersas em aço ASTM A36 - confecção e instalação | kg | 13.3 |  | 13.01 |  | INDICE NACIONAL DA CONSTRUÇÃO CIVIL | 1.023
2306700 | Escavação com perfuratriz tipo Wirth em rocha com média dureza e média abrasão - resistência à compressão menor que 80 MPa - D = 1.000 mm | m | 2160.23 |  | 2111.67 |  | INDICE NACIONAL DA CONSTRUÇÃO CIVIL | 1.023
2306703 | Escavação com perfuratriz tipo Wirth em rocha com média dureza e média abrasão - resistência à compressão menor que 80 MPa - D = 1.100 mm | m | 2235.9 |  | 2185.64 |  | INDICE NACIONAL DA CONSTRUÇÃO CIVIL | 1.023
2306706 | Escavação com perfuratriz tipo Wirth em rocha com média dureza e média abrasão - resistência à compressão menor que 80 MPa - D = 1.200 mm | m | 2354.84 |  | 2301.9 |  | INDICE NACIONAL DA CONSTRUÇÃO CIVIL | 1.023
2306709 | Escavação com perfuratriz tipo Wirth em rocha com média dureza e média abrasão - resistência à compressão menor que 80 MPa - D = 1.300 mm | m | 2531.89 |  | 2474.97 |  | INDICE NACIONAL DA CONSTRUÇÃO CIVIL | 1.023
2306712 | Escavação com perfuratriz tipo Wirth em rocha com média dureza e média abrasão - resistência à compressão menor que 80 MPa - D = 1.400 mm | m | 2620.08 |  | 2561.18 |  | INDICE NACIONAL DA CONSTRUÇÃO CIVIL | 1.023
2306715 | Escavação com perfuratriz tipo Wirth em rocha com média dureza e média abrasão - resistência à compressão menor que 80 MPa - D = 1.500 mm | m | 2733.73 |  | 2672.27 |  | INDICE NACIONAL DA CONSTRUÇÃO CIVIL | 1.023
2306718 | Escavação com perfuratriz tipo Wirth em rocha com média dureza e média abrasão - resistência à compressão menor que 80 MPa - D = 1.600 mm | m | 2908.26 |  | 2842.88 |  | INDICE NACIONAL DA CONSTRUÇÃO CIVIL | 1.023
2306721 | Escavação com perfuratriz tipo Wirth em rocha com média dureza e média abrasão - resistência à compressão menor que 80 MPa - D = 1.700 mm | m | 2991.14 |  | 2923.9 |  | INDICE NACIONAL DA CONSTRUÇÃO CIVIL | 1.023
2306724 | Escavação com perfuratriz tipo Wirth em rocha com média dureza e média abrasão - resistência à compressão menor que 80 MPa - D = 1.800 mm | m | 3148.77 |  | 3077.98 |  | INDICE NACIONAL DA CONSTRUÇÃO CIVIL | 1.023
2306688 | Escavação com perfuratriz tipo Wirth em rocha com média dureza e média abrasão - resistência à compressão menor que 80 MPa - D = 600 mm | m | 1719.05 |  | 1680.41 |  | INDICE NACIONAL DA CONSTRUÇÃO CIVIL | 1.023
2306691 | Escavação com perfuratriz tipo Wirth em rocha com média dureza e média abrasão - resistência à compressão menor que 80 MPa - D = 700 mm | m | 1812.34 |  | 1771.6 |  | INDICE NACIONAL DA CONSTRUÇÃO CIVIL | 1.023
2306694 | Escavação com perfuratriz tipo Wirth em rocha com média dureza e média abrasão - resistência à compressão menor que 80 MPa - D = 800 mm | m | 1941.46 |  | 1897.82 |  | INDICE NACIONAL DA CONSTRUÇÃO CIVIL | 1.023
2306697 | Escavação com perfuratriz tipo Wirth em rocha com média dureza e média abrasão - resistência à compressão menor que 80 MPa - D = 900 mm | m | 2030.54 |  | 1984.89 |  | INDICE NACIONAL DA CONSTRUÇÃO CIVIL | 1.023
2306701 | Escavação com perfuratriz tipo Wirth em rocha de alta dureza e alta abrasão - resistência à compressão acima de 80 MPa - D = 1.000 mm | m | 4042.3 |  | 3951.42 |  | INDICE NACIONAL DA CONSTRUÇÃO CIVIL | 1.023
2306704 | Escavação com perfuratriz tipo Wirth em rocha de alta dureza e alta abrasão - resistência à compressão acima de 80 MPa - D = 1.100 mm | m | 4285.56 |  | 4189.21 |  | INDICE NACIONAL DA CONSTRUÇÃO CIVIL | 1.023
2306707 | Escavação com perfuratriz tipo Wirth em rocha de alta dureza e alta abrasão - resistência à compressão acima de 80 MPa - D = 1.200 mm | m | 4456.73 |  | 4356.53 |  | INDICE NACIONAL DA CONSTRUÇÃO CIVIL | 1.023
2306710 | Escavação com perfuratriz tipo Wirth em rocha de alta dureza e alta abrasão - resistência à compressão acima de 80 MPa - D = 1.300 mm | m | 4676.96 |  | 4571.81 |  | INDICE NACIONAL DA CONSTRUÇÃO CIVIL | 1.023
2306713 | Escavação com perfuratriz tipo Wirth em rocha de alta dureza e alta abrasão - resistência à compressão acima de 80 MPa - D = 1.400 mm | m | 4801.64 |  | 4693.69 |  | INDICE NACIONAL DA CONSTRUÇÃO CIVIL | 1.023
2306716 | Escavação com perfuratriz tipo Wirth em rocha de alta dureza e alta abrasão - resistência à compressão acima de 80 MPa - D = 1.500 mm | m | 5077.07 |  | 4962.93 |  | INDICE NACIONAL DA CONSTRUÇÃO CIVIL | 1.023
2306719 | Escavação com perfuratriz tipo Wirth em rocha de alta dureza e alta abrasão - resistência à compressão acima de 80 MPa - D = 1.600 mm | m | 5509.98 |  | 5386.1 |  | INDICE NACIONAL DA CONSTRUÇÃO CIVIL | 1.023
2306722 | Escavação com perfuratriz tipo Wirth em rocha de alta dureza e alta abrasão - resistência à compressão acima de 80 MPa - D = 1.700 mm | m | 5755.53 |  | 5626.13 |  | INDICE NACIONAL DA CONSTRUÇÃO CIVIL | 1.023
2306725 | Escavação com perfuratriz tipo Wirth em rocha de alta dureza e alta abrasão - resistência à compressão acima de 80 MPa - D = 1.800 mm | m | 6024.35 |  | 5888.91 |  | INDICE NACIONAL DA CONSTRUÇÃO CIVIL | 1.023
2306689 | Escavação com perfuratriz tipo Wirth em rocha de alta dureza e alta abrasão - resistência à compressão acima de 80 MPa - D = 600 mm | m | 3206.79 |  | 3134.7 |  | INDICE NACIONAL DA CONSTRUÇÃO CIVIL | 1.023
2306692 | Escavação com perfuratriz tipo Wirth em rocha de alta dureza e alta abrasão - resistência à compressão acima de 80 MPa - D = 700 mm | m | 3373.91 |  | 3298.06 |  | INDICE NACIONAL DA CONSTRUÇÃO CIVIL | 1.023
2306695 | Escavação com perfuratriz tipo Wirth em rocha de alta dureza e alta abrasão - resistência à compressão acima de 80 MPa - D = 800 mm | m | 3546.08 |  | 3466.36 |  | INDICE NACIONAL DA CONSTRUÇÃO CIVIL | 1.023
2306698 | Escavação com perfuratriz tipo Wirth em rocha de alta dureza e alta abrasão - resistência à compressão acima de 80 MPa - D = 900 mm | m | 3751.53 |  | 3667.19 |  | INDICE NACIONAL DA CONSTRUÇÃO CIVIL | 1.023
2306699 | Escavação com perfuratriz tipo Wirth em solo - D = 1.000 mm | m | 337.22 |  | 329.64 |  | INDICE NACIONAL DA CONSTRUÇÃO CIVIL | 1.023
2306702 | Escavação com perfuratriz tipo Wirth em solo - D = 1.100 mm | m | 348.55 |  | 340.72 |  | INDICE NACIONAL DA CONSTRUÇÃO CIVIL | 1.023
2306705 | Escavação com perfuratriz tipo Wirth em solo - D = 1.200 mm | m | 367.06 |  | 358.81 |  | INDICE NACIONAL DA CONSTRUÇÃO CIVIL | 1.023
2306708 | Escavação com perfuratriz tipo Wirth em solo - D = 1.300 mm | m | 380.53 |  | 371.98 |  | INDICE NACIONAL DA CONSTRUÇÃO CIVIL | 1.023
2306711 | Escavação com perfuratriz tipo Wirth em solo - D = 1.400 mm | m | 395.03 |  | 386.15 |  | INDICE NACIONAL DA CONSTRUÇÃO CIVIL | 1.023
2306714 | Escavação com perfuratriz tipo Wirth em solo - D = 1.500 mm | m | 410.67 |  | 401.44 |  | INDICE NACIONAL DA CONSTRUÇÃO CIVIL | 1.023
2306717 | Escavação com perfuratriz tipo Wirth em solo - D = 1.600 mm | m | 428.7 |  | 419.07 |  | INDICE NACIONAL DA CONSTRUÇÃO CIVIL | 1.023
2306720 | Escavação com perfuratriz tipo Wirth em solo - D = 1.700 mm | m | 447.2 |  | 437.15 |  | INDICE NACIONAL DA CONSTRUÇÃO CIVIL | 1.023
2306723 | Escavação com perfuratriz tipo Wirth em solo - D = 1.800 mm | m | 457.05 |  | 446.78 |  | INDICE NACIONAL DA CONSTRUÇÃO CIVIL | 1.023
2306687 | Escavação com perfuratriz tipo Wirth em solo - D = 600 mm | m | 280.73 |  | 274.42 |  | INDICE NACIONAL DA CONSTRUÇÃO CIVIL | 1.023
2306690 | Escavação com perfuratriz tipo Wirth em solo - D = 700 mm | m | 293.65 |  | 287.05 |  | INDICE NACIONAL DA CONSTRUÇÃO CIVIL | 1.023
2306693 | Escavação com perfuratriz tipo Wirth em solo - D = 800 mm | m | 306.67 |  | 299.78 |  | INDICE NACIONAL DA CONSTRUÇÃO CIVIL | 1.023
2306696 | Escavação com perfuratriz tipo Wirth em solo - D = 900 mm | m | 320.91 |  | 313.7 |  | INDICE NACIONAL DA CONSTRUÇÃO CIVIL | 1.023
2306239 | Estaca barrete escavada com uso de fluido estabilizante - confecção | m³ | 253.4 |  | 247.71 |  | INDICE NACIONAL DA CONSTRUÇÃO CIVIL | 1.023
2306090 | Estaca broca manual D = 25 cm - confecção | m | 43.2 |  | 42.23 |  | INDICE NACIONAL DA CONSTRUÇÃO CIVIL | 1.023
2306091 | Estaca broca manual D = 30 cm - confecção | m | 57.6 |  | 56.31 |  | INDICE NACIONAL DA CONSTRUÇÃO CIVIL | 1.023
2306072 | Estaca circular tipo estacão escavada com uso de fluido estabilizante - confecção | m³ | 794.51 |  | 776.65 |  | INDICE NACIONAL DA CONSTRUÇÃO CIVIL | 1.023
2306133 | Estaca duplo perfil metálico W 250 x 17,9 - com emenda - fornecimento e cravação | m | 483.81 |  | 472.94 |  | INDICE NACIONAL DA CONSTRUÇÃO CIVIL | 1.023
2306114 | Estaca duplo trilho TR 25 - com emenda - fornecimento e cravação | m | 296.51 |  | 289.85 |  | INDICE NACIONAL DA CONSTRUÇÃO CIVIL | 1.023
2306115 | Estaca duplo trilho TR 37 - com emenda - fornecimento e cravação | m | 431.47 |  | 421.77 |  | INDICE NACIONAL DA CONSTRUÇÃO CIVIL | 1.023
2306116 | Estaca duplo trilho TR 45 - com emenda - fornecimento e cravação | m | 513.97 |  | 502.42 |  | INDICE NACIONAL DA CONSTRUÇÃO CIVIL | 1.023
2306118 | Estaca duplo trilho TR 57 - com emenda - fornecimento e cravação | m | 645.61 |  | 631.1 |  | INDICE NACIONAL DA CONSTRUÇÃO CIVIL | 1.023
2306122 | Estaca duplo trilho TR 68 - com emenda - fornecimento e cravação | m | 764.72 |  | 747.53 |  | INDICE NACIONAL DA CONSTRUÇÃO CIVIL | 1.023
2306078 | Estaca Franki com fuste apiloado D = 35 cm - confecção | m | 130.55 |  | 127.62 |  | INDICE NACIONAL DA CONSTRUÇÃO CIVIL | 1.023
2306080 | Estaca Franki com fuste apiloado D = 40 cm - confecção | m | 142.42 |  | 139.22 |  | INDICE NACIONAL DA CONSTRUÇÃO CIVIL | 1.023
2306082 | Estaca Franki com fuste apiloado D = 45 cm - confecção | m | 156.66 |  | 153.14 |  | INDICE NACIONAL DA CONSTRUÇÃO CIVIL | 1.023
2306084 | Estaca Franki com fuste apiloado D = 52 cm - confecção | m | 182.16 |  | 178.07 |  | INDICE NACIONAL DA CONSTRUÇÃO CIVIL | 1.023
2306086 | Estaca Franki com fuste apiloado D = 60 cm - confecção | m | 223.8 |  | 218.77 |  | INDICE NACIONAL DA CONSTRUÇÃO CIVIL | 1.023
2309088 | Estaca Franki com fuste apiloado D = 70 cm - confecção | m | 313.32 |  | 306.28 |  | INDICE NACIONAL DA CONSTRUÇÃO CIVIL | 1.023
2306074 | Estaca hélice contínua - confecção | m³ | 206.85 |  | 202.2 |  | INDICE NACIONAL DA CONSTRUÇÃO CIVIL | 1.023
2306095 | Estaca hélice de deslocamento - confecção | m³ | 248.01 |  | 242.44 |  | INDICE NACIONAL DA CONSTRUÇÃO CIVIL | 1.023
2306132 | Estaca perfil metálico W 150 x 22,5 (H) - fornecimento e cravação | m | 311.58 |  | 304.58 |  | INDICE NACIONAL DA CONSTRUÇÃO CIVIL | 1.023
2306015 | Estaca prancha metálica - fornecimento e cravação até 12 metros | kg | 16.11 |  | 15.75 |  | INDICE NACIONAL DA CONSTRUÇÃO CIVIL | 1.023
2306019 | Estaca prancha metálica com apoio de flutuante - fornecimento e cravação de 12 metros | kg | 16.72 |  | 16.35 |  | INDICE NACIONAL DA CONSTRUÇÃO CIVIL | 1.023
2306018 | Estaca prancha metálica com apoio de flutuante e utilização de 10 vezes - fornecimento, cravação até 12 metros | kg | 2.85 |  | 2.79 |  | INDICE NACIONAL DA CONSTRUÇÃO CIVIL | 1.023
2306016 | Estaca prancha metálica com utilização de 10 vezes - fornecimento, cravação até 12 metros | kg | 1.93 |  | 1.89 |  | INDICE NACIONAL DA CONSTRUÇÃO CIVIL | 1.023
2305999 | Estaca pré-moldada de concreto armado centrifugado com compressão admissível de 100 t - sem emenda - fornecimento e cravação | m | 369.11 |  | 360.82 |  | INDICE NACIONAL DA CONSTRUÇÃO CIVIL | 1.023
2306000 | Estaca pré-moldada de concreto armado centrifugado com compressão admissível de 125 t - sem emenda - fornecimento e cravação | m | 432.66 |  | 422.94 |  | INDICE NACIONAL DA CONSTRUÇÃO CIVIL | 1.023
2306001 | Estaca pré-moldada de concreto armado centrifugado com compressão admissível de 170 t - sem emenda - fornecimento e cravação | m | 600.04 |  | 586.55 |  | INDICE NACIONAL DA CONSTRUÇÃO CIVIL | 1.023
2306002 | Estaca pré-moldada de concreto armado centrifugado com compressão admissível de 230 t - sem emenda - fornecimento e cravação | m | 761.5 |  | 744.38 |  | INDICE NACIONAL DA CONSTRUÇÃO CIVIL | 1.023
2306003 | Estaca pré-moldada de concreto armado centrifugado com compressão admissível de 300 t - sem emenda - fornecimento e cravação | m | 946.16 |  | 924.89 |  | INDICE NACIONAL DA CONSTRUÇÃO CIVIL | 1.023
2305997 | Estaca pré-moldada de concreto armado centrifugado com compressão admissível de 55 t - sem emenda - fornecimento e cravação | m | 238.43 |  | 233.07 |  | INDICE NACIONAL DA CONSTRUÇÃO CIVIL | 1.023
2305998 | Estaca pré-moldada de concreto armado centrifugado com compressão admissível de 80 t - sem emenda - fornecimento e cravação | m | 320.47 |  | 313.27 |  | INDICE NACIONAL DA CONSTRUÇÃO CIVIL | 1.023
2306101 | Estaca pré-moldada de concreto protendido 15 x 15 cm - produzida - sem emenda - cravação | m | 72.56 |  | 70.93 |  | INDICE NACIONAL DA CONSTRUÇÃO CIVIL | 1.023
2306102 | Estaca pré-moldada de concreto protendido 17 x 17 cm - produzida - sem emenda - cravação | m | 77.18 |  | 75.45 |  | INDICE NACIONAL DA CONSTRUÇÃO CIVIL | 1.023
2306103 | Estaca pré-moldada de concreto protendido 20 x 20 cm - produzida - sem emenda - cravação | m | 86.63 |  | 84.69 |  | INDICE NACIONAL DA CONSTRUÇÃO CIVIL | 1.023
2306104 | Estaca pré-moldada de concreto protendido 21 x 21 cm - produzida - sem emenda - cravação | m | 92 |  | 89.94 |  | INDICE NACIONAL DA CONSTRUÇÃO CIVIL | 1.023
2306105 | Estaca pré-moldada de concreto protendido 23 x 23 cm - produzida - sem emenda - cravação | m | 97.64 |  | 95.45 |  | INDICE NACIONAL DA CONSTRUÇÃO CIVIL | 1.023
2306106 | Estaca pré-moldada de concreto protendido 25 x 25 cm - produzida - sem emenda - cravação | m | 106.56 |  | 104.17 |  | INDICE NACIONAL DA CONSTRUÇÃO CIVIL | 1.023
2306107 | Estaca pré-moldada de concreto protendido 26 x 26 cm - produzida - sem emenda - cravação | m | 109.61 |  | 107.15 |  | INDICE NACIONAL DA CONSTRUÇÃO CIVIL | 1.023
2306269 | Estaca pré-moldada de concreto protendido 30 x 30 cm - produzida - sem emenda - cravação | m | 123.15 |  | 120.39 |  | INDICE NACIONAL DA CONSTRUÇÃO CIVIL | 1.023
2306270 | Estaca pré-moldada de concreto protendido 33 x 33 cm - produzida - sem emenda - cravação | m | 137.62 |  | 134.53 |  | INDICE NACIONAL DA CONSTRUÇÃO CIVIL | 1.023
2306271 | Estaca pré-moldada de concreto protendido 35 x 35 cm - produzida - sem emenda - cravação | m | 151.49 |  | 148.09 |  | INDICE NACIONAL DA CONSTRUÇÃO CIVIL | 1.023
2306272 | Estaca pré-moldada de concreto protendido 38 x 38 cm - produzida - sem emenda - cravação | m | 160.11 |  | 156.52 |  | INDICE NACIONAL DA CONSTRUÇÃO CIVIL | 1.023
2306273 | Estaca pré-moldada de concreto protendido 40 x 40 cm - produzida - sem emenda - cravação | m | 180.05 |  | 176.01 |  | INDICE NACIONAL DA CONSTRUÇÃO CIVIL | 1.023
2306274 | Estaca pré-moldada de concreto protendido 42 x 42 cm - produzida - sem emenda - cravação | m | 192.85 |  | 188.52 |  | INDICE NACIONAL DA CONSTRUÇÃO CIVIL | 1.023
2306275 | Estaca pré-moldada de concreto protendido 45 x 45 cm - produzida - sem emenda - cravação | m | 223.7 |  | 218.68 |  | INDICE NACIONAL DA CONSTRUÇÃO CIVIL | 1.023
2306100 | Estaca pré-moldada de concreto protendido com compressão admissível de 100 t - comercial - sem emenda - fornecimento e cravação | m | 349.34 |  | 341.49 |  | INDICE NACIONAL DA CONSTRUÇÃO CIVIL | 1.023
2306004 | Estaca pré-moldada de concreto protendido com compressão admissível de 25 t - comercial - sem emenda - fornecimento e cravação | m | 130.93 |  | 127.99 |  | INDICE NACIONAL DA CONSTRUÇÃO CIVIL | 1.023
2306097 | Estaca pré-moldada de concreto protendido com compressão admissível de 35 t - comercial - sem emenda - fornecimento e cravação | m | 159.79 |  | 156.2 |  | INDICE NACIONAL DA CONSTRUÇÃO CIVIL | 1.023
2306098 | Estaca pré-moldada de concreto protendido com compressão admissível de 60 t - comercial - sem emenda - fornecimento e cravação | m | 179.93 |  | 175.89 |  | INDICE NACIONAL DA CONSTRUÇÃO CIVIL | 1.023
2306007 | Estaca pré-moldada de concreto protendido com compressão admissível de 75 t - comercial - sem emenda - fornecimento e cravação | m | 255.39 |  | 249.65 |  | INDICE NACIONAL DA CONSTRUÇÃO CIVIL | 1.023
2306067 | Estaca raiz perfurada na rocha com D = 16 cm - confecção | m | 488.88 |  | 477.89 |  | INDICE NACIONAL DA CONSTRUÇÃO CIVIL | 1.023
2306068 | Estaca raiz perfurada na rocha com D = 20 cm - confecção | m | 616.7 |  | 602.84 |  | INDICE NACIONAL DA CONSTRUÇÃO CIVIL | 1.023
2306069 | Estaca raiz perfurada na rocha com D = 25 cm - confecção | m | 835.14 |  | 816.37 |  | INDICE NACIONAL DA CONSTRUÇÃO CIVIL | 1.023
2306070 | Estaca raiz perfurada na rocha com D = 31 cm - confecção | m | 1308.44 |  | 1279.03 |  | INDICE NACIONAL DA CONSTRUÇÃO CIVIL | 1.023
2306071 | Estaca raiz perfurada na rocha com D = 40 cm - confecção | m | 1968.53 |  | 1924.28 |  | INDICE NACIONAL DA CONSTRUÇÃO CIVIL | 1.023
2306181 | Estaca raiz perfurada na rocha com D = 45 cm - confecção | m | 1982.97 |  | 1938.39 |  | INDICE NACIONAL DA CONSTRUÇÃO CIVIL | 1.023
2306062 | Estaca raiz perfurada no solo com D = 16 cm - confecção | m | 83.38 |  | 81.51 |  | INDICE NACIONAL DA CONSTRUÇÃO CIVIL | 1.023
2306063 | Estaca raiz perfurada no solo com D = 20 cm - confecção | m | 100.6 |  | 98.34 |  | INDICE NACIONAL DA CONSTRUÇÃO CIVIL | 1.023
2306064 | Estaca raiz perfurada no solo com D = 25 cm - confecção | m | 124.27 |  | 121.48 |  | INDICE NACIONAL DA CONSTRUÇÃO CIVIL | 1.023
2306065 | Estaca raiz perfurada no solo com D = 31 cm - confecção | m | 161.26 |  | 157.64 |  | INDICE NACIONAL DA CONSTRUÇÃO CIVIL | 1.023
2306066 | Estaca raiz perfurada no solo com D = 40 cm - confecção | m | 227.7 |  | 222.59 |  | INDICE NACIONAL DA CONSTRUÇÃO CIVIL | 1.023
2306180 | Estaca raiz perfurada no solo com D = 45 cm - confecção | m | 257.61 |  | 251.82 |  | INDICE NACIONAL DA CONSTRUÇÃO CIVIL | 1.023
2306009 | Estaca Strauss D = 25 cm - confecção | m | 16.63 |  | 16.26 |  | INDICE NACIONAL DA CONSTRUÇÃO CIVIL | 1.023
2306010 | Estaca Strauss D = 32 cm - confecção | m | 20.72 |  | 20.26 |  | INDICE NACIONAL DA CONSTRUÇÃO CIVIL | 1.023
2306011 | Estaca Strauss D = 38 cm - confecção | m | 23.6 |  | 23.07 |  | INDICE NACIONAL DA CONSTRUÇÃO CIVIL | 1.023
2306012 | Estaca Strauss D = 45 cm - confecção | m | 27.63 |  | 27.01 |  | INDICE NACIONAL DA CONSTRUÇÃO CIVIL | 1.023
2306108 | Estaca trilho TR 25 - fornecimento e cravação | m | 158.41 |  | 154.85 |  | INDICE NACIONAL DA CONSTRUÇÃO CIVIL | 1.023
2306110 | Estaca trilho TR 37 - fornecimento e cravação | m | 226.07 |  | 220.99 |  | INDICE NACIONAL DA CONSTRUÇÃO CIVIL | 1.023
2306111 | Estaca trilho TR 45 - fornecimento e cravação | m | 266.85 |  | 260.86 |  | INDICE NACIONAL DA CONSTRUÇÃO CIVIL | 1.023
2306112 | Estaca trilho TR 57 - fornecimento e cravação | m | 332.38 |  | 324.91 |  | INDICE NACIONAL DA CONSTRUÇÃO CIVIL | 1.023
2306113 | Estaca trilho TR 68 - fornecimento e cravação | m | 391.7 |  | 382.9 |  | INDICE NACIONAL DA CONSTRUÇÃO CIVIL | 1.023
2306123 | Estaca triplo trilho TR 25 - com emenda - fornecimento e cravação | m | 433.03 |  | 423.3 |  | INDICE NACIONAL DA CONSTRUÇÃO CIVIL | 1.023
2306124 | Estaca triplo trilho TR 37 - com emenda - fornecimento e cravação | m | 634.84 |  | 620.57 |  | INDICE NACIONAL DA CONSTRUÇÃO CIVIL | 1.023
2306125 | Estaca triplo trilho TR 45 - com emenda - fornecimento e cravação | m | 758.15 |  | 741.11 |  | INDICE NACIONAL DA CONSTRUÇÃO CIVIL | 1.023
2306126 | Estaca triplo trilho TR 57 - com emenda - fornecimento e cravação | m | 955 |  | 933.53 |  | INDICE NACIONAL DA CONSTRUÇÃO CIVIL | 1.023
2306127 | Estaca triplo trilho TR 68 - com emenda - fornecimento e cravação | m | 1132.99 |  | 1107.52 |  | INDICE NACIONAL DA CONSTRUÇÃO CIVIL | 1.023
2306300 | Fabricação de estaca pré-moldada de concreto protendida seção 15 x 15 cm | m | 33.43 |  | 32.68 |  | INDICE NACIONAL DA CONSTRUÇÃO CIVIL | 1.023
2306301 | Fabricação de estaca pré-moldada de concreto protendida seção 17 x 17 cm | m | 36.07 |  | 35.26 |  | INDICE NACIONAL DA CONSTRUÇÃO CIVIL | 1.023
2306302 | Fabricação de estaca pré-moldada de concreto protendida seção 20 x 20 cm | m | 43.19 |  | 42.22 |  | INDICE NACIONAL DA CONSTRUÇÃO CIVIL | 1.023
2306303 | Fabricação de estaca pré-moldada de concreto protendida seção 21 x 21 cm | m | 46.93 |  | 45.88 |  | INDICE NACIONAL DA CONSTRUÇÃO CIVIL | 1.023
2306304 | Fabricação de estaca pré-moldada de concreto protendida seção 23 x 23 cm | m | 50.1 |  | 48.98 |  | INDICE NACIONAL DA CONSTRUÇÃO CIVIL | 1.023
2306305 | Fabricação de estaca pré-moldada de concreto protendida seção 25 x 25 cm | m | 56.64 |  | 55.37 |  | INDICE NACIONAL DA CONSTRUÇÃO CIVIL | 1.023
2306306 | Fabricação de estaca pré-moldada de concreto protendida seção 26 x 26 cm | m | 58.02 |  | 56.72 |  | INDICE NACIONAL DA CONSTRUÇÃO CIVIL | 1.023
2306307 | Fabricação de estaca pré-moldada de concreto protendida seção 30 x 30 cm | m | 67.31 |  | 65.8 |  | INDICE NACIONAL DA CONSTRUÇÃO CIVIL | 1.023
2306308 | Fabricação de estaca pré-moldada de concreto protendida seção 33 x 33 cm | m | 75.99 |  | 74.29 |  | INDICE NACIONAL DA CONSTRUÇÃO CIVIL | 1.023
2306309 | Fabricação de estaca pré-moldada de concreto protendida seção 35 x 35 cm | m | 86.33 |  | 84.39 |  | INDICE NACIONAL DA CONSTRUÇÃO CIVIL | 1.023
2306310 | Fabricação de estaca pré-moldada de concreto protendida seção 38 x 38 cm | m | 91.32 |  | 89.27 |  | INDICE NACIONAL DA CONSTRUÇÃO CIVIL | 1.023
2306311 | Fabricação de estaca pré-moldada de concreto protendida seção 40 x 40 cm | m | 105.87 |  | 103.49 |  | INDICE NACIONAL DA CONSTRUÇÃO CIVIL | 1.023
2306312 | Fabricação de estaca pré-moldada de concreto protendida seção 42 x 42 cm | m | 114.6 |  | 112.03 |  | INDICE NACIONAL DA CONSTRUÇÃO CIVIL | 1.023
2306313 | Fabricação de estaca pré-moldada de concreto protendida seção 45 x 45 cm | m | 139.05 |  | 135.93 |  | INDICE NACIONAL DA CONSTRUÇÃO CIVIL | 1.023
2306013 | Gabarito de cravação de estacas submersas em aço ASTM A36 - confecção e instalação | kg | 13.2 |  | 12.91 |  | INDICE NACIONAL DA CONSTRUÇÃO CIVIL | 1.023
2306243 | Muro guia para estaca barrete com duas cortinas de 10 x 110 cm | m | 589.97 |  | 576.71 |  | INDICE NACIONAL DA CONSTRUÇÃO CIVIL | 1.023
2408149 | Estrutura em perfil de aço ASTM A36 corte, solda e montagem - fornecimento e instalação | kg | 16.96 |  | 16.58 |  | INDICE NACIONAL DA CONSTRUÇÃO CIVIL | 1.023
2407972 | Fornecimento e aplicação de adesivo estrutural à base de resina epóxi | kg | 71.48 |  | 69.88 |  | INDICE NACIONAL DA CONSTRUÇÃO CIVIL | 1.023
2407973 | Hidrojateamento em superfície de aço grau WJ-2 | m² | 30.86 |  | 30.17 |  | INDICE NACIONAL DA CONSTRUÇÃO CIVIL | 1.023
2408075 | Jateamento abrasivo em chapa de aço por esteira contínua | m² | 5.9 |  | 5.77 |  | INDICE NACIONAL DA CONSTRUÇÃO CIVIL | 1.023
2408069 | Jateamento de chapa de aço com o uso de granalhas de aço grau Sa 2 | m² | 5.83 |  | 5.7 |  | INDICE NACIONAL DA CONSTRUÇÃO CIVIL | 1.023
2419790 | Jateamento de chapa de aço com o uso de granalhas de aço grau Sa 2 1/2 | m² | 10.52 |  | 10.29 |  | INDICE NACIONAL DA CONSTRUÇÃO CIVIL | 1.023
2407976 | Jateamento de chapa de aço com o uso de granalhas de aço grau Sa 2 1/2 - em espaço confinado | m² | 11.92 |  | 11.66 |  | INDICE NACIONAL DA CONSTRUÇÃO CIVIL | 1.023
2408068 | Jateamento de chapa de aço com o uso de granalhas de aço grau Sa 3 | m² | 16.39 |  | 16.03 |  | INDICE NACIONAL DA CONSTRUÇÃO CIVIL | 1.023
2419705 | Pintura com epóxi de dois componentes com pistola a ar comprimido, uma demão, espessura de 120 µm | m² | 10.82 |  | 10.58 |  | INDICE NACIONAL DA CONSTRUÇÃO CIVIL | 1.023
2419704 | Pintura com primer epóxi de dois componentes com pistola a ar comprimido, uma demão, espessura de 70 µm | m² | 13.85 |  | 13.54 |  | INDICE NACIONAL DA CONSTRUÇÃO CIVIL | 1.023
2407981 | Pintura com selante epóxi vinílico com pistola airless, uma demão, espessura de 80 µm | m² | 18.69 |  | 18.27 |  | INDICE NACIONAL DA CONSTRUÇÃO CIVIL | 1.023
2407982 | Pintura com tinta anti-incrustante com pistola airless, uma demão, espessura de 125 µm | m² | 41.66 |  | 40.73 |  | INDICE NACIONAL DA CONSTRUÇÃO CIVIL | 1.023
2419703 | Pintura com tinta anticorrosiva à base de epóxi poliamida de dois componentes com pistola a ar comprimido, uma demão, espessura de 150 µm | m² | 15.78 |  | 15.43 |  | INDICE NACIONAL DA CONSTRUÇÃO CIVIL | 1.023
2408080 | Pintura de acabamento com esmalte epóxi com pistola a ar comprimido, uma demão, espessura de 40 µm | m² | 8.01 |  | 7.83 |  | INDICE NACIONAL DA CONSTRUÇÃO CIVIL | 1.023
2408078 | Pintura de acabamento com esmalte sintético com pistola a ar comprimido, uma demão, espessura de 30 µm | m² | 3.08 |  | 3.02 |  | INDICE NACIONAL DA CONSTRUÇÃO CIVIL | 1.023
2407979 | Pintura de acabamento com tinta de poliuretano acrílico de dois componentes com pistola airless, uma demão, espessura de 70 µm | m² | 15.14 |  | 14.8 |  | INDICE NACIONAL DA CONSTRUÇÃO CIVIL | 1.023
2407980 | Pintura de acabamento com tinta de poliuretano acrílico de dois componentes com pistola airless, uma demão, espessura de 70 µm - em espaço confinado | m² | 15.18 |  | 14.84 |  | INDICE NACIONAL DA CONSTRUÇÃO CIVIL | 1.023
2408077 | Pintura de fundo com tinta alquídica com pistola a ar comprimido, uma demão, espessura de 30 µm | m² | 6.79 |  | 6.64 |  | INDICE NACIONAL DA CONSTRUÇÃO CIVIL | 1.023
2407983 | Pintura de fundo com tinta anticorrosiva à base de epóxi poliamida de dois componentes com pistola airless, uma demão, espessura de 100 µm - em espaço confinado | m² | 8.5 |  | 8.31 |  | INDICE NACIONAL DA CONSTRUÇÃO CIVIL | 1.023
2407977 | Pintura de fundo com tinta anticorrosiva à base de epóxi poliamida de dois componentes com pistola airless, uma demão, espessura de 160 µm | m² | 16.5 |  | 16.13 |  | INDICE NACIONAL DA CONSTRUÇÃO CIVIL | 1.023
2407978 | Pintura de fundo com tinta anticorrosiva à base de epóxi poliamida de dois componentes com pistola airless, uma demão, espessura de 160 µm - em espaço confinado | m² | 16.54 |  | 16.17 |  | INDICE NACIONAL DA CONSTRUÇÃO CIVIL | 1.023
2408079 | Pintura de fundo com tinta epóxi com pistola a ar comprimido, uma demão, espessura de 120 µm | m² | 43.62 |  | 42.64 |  | INDICE NACIONAL DA CONSTRUÇÃO CIVIL | 1.023
2408076 | Pintura shop primer em chapa de aço por esteira contínua | m² | 10.74 |  | 10.5 |  | INDICE NACIONAL DA CONSTRUÇÃO CIVIL | 1.023
2408057 | Solda elétrica de perfis metálicos e chapas de aço com eletrodo E60XX | kg | 107.59 |  | 105.18 |  | INDICE NACIONAL DA CONSTRUÇÃO CIVIL | 1.023
2408058 | Solda elétrica de perfis metálicos e chapas de aço com eletrodo E70XX | kg | 71.52 |  | 69.92 |  | INDICE NACIONAL DA CONSTRUÇÃO CIVIL | 1.023
2407974 | Tratamento de superfície de aço com ferramenta mecânica grau SP-11 | m² | 357.25 |  | 349.22 |  | INDICE NACIONAL DA CONSTRUÇÃO CIVIL | 1.023
2407975 | Tratamento de superfície de aço com ferramenta mecânica grau SP-11 - em espaço confinado | m² | 364.28 |  | 356.09 |  | INDICE NACIONAL DA CONSTRUÇÃO CIVIL | 1.023
2419789 | Tratamento em chapa de aço por esteira contínua | m² | 9.24 |  | 9.04 |  | INDICE NACIONAL DA CONSTRUÇÃO CIVIL | 1.023
2607183 | Alinhamento manual da grade do AMV para qualquer abertura e qualquer bitola | un | 325.83 |  | 318.51 |  | INDICE NACIONAL DA CONSTRUÇÃO CIVIL | 1.023
2607226 | Assentamento dos materiais metálicos do AMV 1:10, TR 45, bitola larga | un | 356656.72 |  | 348638.05 |  | INDICE NACIONAL DA CONSTRUÇÃO CIVIL | 1.023
2607209 | Assentamento dos materiais metálicos do AMV 1:10, TR 45, bitola métrica | un | 310551.85 |  | 303569.75 |  | INDICE NACIONAL DA CONSTRUÇÃO CIVIL | 1.023
2607161 | Assentamento dos materiais metálicos do AMV 1:10, TR 45, bitola mista | un | 427653.33 |  | 418038.45 |  | INDICE NACIONAL DA CONSTRUÇÃO CIVIL | 1.023
2607148 | Assentamento dos materiais metálicos do AMV 1:10, TR 57, bitola larga | un | 450816.96 |  | 440681.3 |  | INDICE NACIONAL DA CONSTRUÇÃO CIVIL | 1.023
2607213 | Assentamento dos materiais metálicos do AMV 1:10, TR 57, bitola métrica | un | 392351.53 |  | 383530.34 |  | INDICE NACIONAL DA CONSTRUÇÃO CIVIL | 1.023
2607165 | Assentamento dos materiais metálicos do AMV 1:10, TR 57, bitola mista | un | 542710.34 |  | 530508.65 |  | INDICE NACIONAL DA CONSTRUÇÃO CIVIL | 1.023
2607152 | Assentamento dos materiais metálicos do AMV 1:10, TR 68, bitola larga | un | 538282.3 |  | 526180.16 |  | INDICE NACIONAL DA CONSTRUÇÃO CIVIL | 1.023
2607217 | Assentamento dos materiais metálicos do AMV 1:10, TR 68, bitola métrica | un | 467303.7 |  | 456797.37 |  | INDICE NACIONAL DA CONSTRUÇÃO CIVIL | 1.023
2607169 | Assentamento dos materiais metálicos do AMV 1:10, TR 68, bitola mista | un | 646204.93 |  | 631676.38 |  | INDICE NACIONAL DA CONSTRUÇÃO CIVIL | 1.023
2607156 | Assentamento dos materiais metálicos do AMV 1:10, UIC 60, bitola larga | un | 474473.77 |  | 463806.23 |  | INDICE NACIONAL DA CONSTRUÇÃO CIVIL | 1.023
2607221 | Assentamento dos materiais metálicos do AMV 1:10, UIC 60, bitola métrica | un | 412849.01 |  | 403566.97 |  | INDICE NACIONAL DA CONSTRUÇÃO CIVIL | 1.023
2607173 | Assentamento dos materiais metálicos do AMV 1:10, UIC 60, bitola mista | un | 571015.45 |  | 558177.38 |  | INDICE NACIONAL DA CONSTRUÇÃO CIVIL | 1.023
2607227 | Assentamento dos materiais metálicos do AMV 1:12, TR 45, bitola larga | un | 392112.64 |  | 383296.82 |  | INDICE NACIONAL DA CONSTRUÇÃO CIVIL | 1.023
2607210 | Assentamento dos materiais metálicos do AMV 1:12, TR 45, bitola métrica | un | 341361.84 |  | 333687.04 |  | INDICE NACIONAL DA CONSTRUÇÃO CIVIL | 1.023
2607162 | Assentamento dos materiais metálicos do AMV 1:12, TR 45, bitola mista | un | 470296.01 |  | 459722.4 |  | INDICE NACIONAL DA CONSTRUÇÃO CIVIL | 1.023
2607149 | Assentamento dos materiais metálicos do AMV 1:12, TR 57, bitola larga | un | 495726.18 |  | 484580.83 |  | INDICE NACIONAL DA CONSTRUÇÃO CIVIL | 1.023
2607214 | Assentamento dos materiais metálicos do AMV 1:12, TR 57, bitola métrica | un | 431369.34 |  | 421670.91 |  | INDICE NACIONAL DA CONSTRUÇÃO CIVIL | 1.023
2607166 | Assentamento dos materiais metálicos do AMV 1:12, TR 57, bitola mista | un | 596744.25 |  | 583327.72 |  | INDICE NACIONAL DA CONSTRUÇÃO CIVIL | 1.023
2607153 | Assentamento dos materiais metálicos do AMV 1:12, TR 68, bitola larga | un | 591733.25 |  | 578429.38 |  | INDICE NACIONAL DA CONSTRUÇÃO CIVIL | 1.023
2607218 | Assentamento dos materiais metálicos do AMV 1:12, TR 68, bitola métrica | un | 515585.07 |  | 503993.23 |  | INDICE NACIONAL DA CONSTRUÇÃO CIVIL | 1.023
2607170 | Assentamento dos materiais metálicos do AMV 1:12, TR 68, bitola mista | un | 710620.36 |  | 694643.56 |  | INDICE NACIONAL DA CONSTRUÇÃO CIVIL | 1.023
2607157 | Assentamento dos materiais metálicos do AMV 1:12, UIC 60, bitola larga | un | 523520.77 |  | 511750.51 |  | INDICE NACIONAL DA CONSTRUÇÃO CIVIL | 1.023
2607222 | Assentamento dos materiais metálicos do AMV 1:12, UIC 60, bitola métrica | un | 453923.83 |  | 443718.31 |  | INDICE NACIONAL DA CONSTRUÇÃO CIVIL | 1.023
2607174 | Assentamento dos materiais metálicos do AMV 1:12, UIC 60, bitola mista | un | 627894.75 |  | 613777.86 |  | INDICE NACIONAL DA CONSTRUÇÃO CIVIL | 1.023
2607228 | Assentamento dos materiais metálicos do AMV 1:14, TR 45, bitola larga | un | 431085.75 |  | 421393.7 |  | INDICE NACIONAL DA CONSTRUÇÃO CIVIL | 1.023
2607211 | Assentamento dos materiais metálicos do AMV 1:14, TR 45, bitola métrica | un | 375231.39 |  | 366795.11 |  | INDICE NACIONAL DA CONSTRUÇÃO CIVIL | 1.023
2607163 | Assentamento dos materiais metálicos do AMV 1:14, TR 45, bitola mista | un | 518909.85 |  | 507243.26 |  | INDICE NACIONAL DA CONSTRUÇÃO CIVIL | 1.023
2607150 | Assentamento dos materiais metálicos do AMV 1:14, TR 57, bitola larga | un | 546912.01 |  | 534615.85 |  | INDICE NACIONAL DA CONSTRUÇÃO CIVIL | 1.023
2607215 | Assentamento dos materiais metálicos do AMV 1:14, TR 57, bitola métrica | un | 474262.2 |  | 463599.42 |  | INDICE NACIONAL DA CONSTRUÇÃO CIVIL | 1.023
2607167 | Assentamento dos materiais metálicos do AMV 1:14, TR 57, bitola mista | un | 656123.61 |  | 641372.06 |  | INDICE NACIONAL DA CONSTRUÇÃO CIVIL | 1.023
2607154 | Assentamento dos materiais metálicos do AMV 1:14, TR 68, bitola larga | un | 650499.57 |  | 635874.46 |  | INDICE NACIONAL DA CONSTRUÇÃO CIVIL | 1.023
2607219 | Assentamento dos materiais metálicos do AMV 1:14, TR 68, bitola métrica | un | 566736.52 |  | 553994.65 |  | INDICE NACIONAL DA CONSTRUÇÃO CIVIL | 1.023
2607171 | Assentamento dos materiais metálicos do AMV 1:14, TR 68, bitola mista | un | 787327.19 |  | 769625.8 |  | INDICE NACIONAL DA CONSTRUÇÃO CIVIL | 1.023
2607158 | Assentamento dos materiais metálicos do AMV 1:14, UIC 60, bitola larga | un | 575505.14 |  | 562566.12 |  | INDICE NACIONAL DA CONSTRUÇÃO CIVIL | 1.023
2607223 | Assentamento dos materiais metálicos do AMV 1:14, UIC 60, bitola métrica | un | 499078.06 |  | 487857.35 |  | INDICE NACIONAL DA CONSTRUÇÃO CIVIL | 1.023
2607175 | Assentamento dos materiais metálicos do AMV 1:14, UIC 60, bitola mista | un | 690401.58 |  | 674879.36 |  | INDICE NACIONAL DA CONSTRUÇÃO CIVIL | 1.023
2607151 | Assentamento dos materiais metálicos do AMV 1:20, TR 57, bitola larga | un | 655730.4 |  | 640987.69 |  | INDICE NACIONAL DA CONSTRUÇÃO CIVIL | 1.023
2607216 | Assentamento dos materiais metálicos do AMV 1:20, TR 57, bitola métrica | un | 570592.31 |  | 557763.75 |  | INDICE NACIONAL DA CONSTRUÇÃO CIVIL | 1.023
2607168 | Assentamento dos materiais metálicos do AMV 1:20, TR 57, bitola mista | un | 793134.13 |  | 775302.18 |  | INDICE NACIONAL DA CONSTRUÇÃO CIVIL | 1.023
2607155 | Assentamento dos materiais metálicos do AMV 1:20, TR 68, bitola larga | un | 785937.04 |  | 768266.91 |  | INDICE NACIONAL DA CONSTRUÇÃO CIVIL | 1.023
2607220 | Assentamento dos materiais metálicos do AMV 1:20, TR 68, bitola métrica | un | 679507.64 |  | 664230.35 |  | INDICE NACIONAL DA CONSTRUÇÃO CIVIL | 1.023
2607172 | Assentamento dos materiais metálicos do AMV 1:20, TR 68, bitola mista | un | 943584.94 |  | 922370.43 |  | INDICE NACIONAL DA CONSTRUÇÃO CIVIL | 1.023
2607159 | Assentamento dos materiais metálicos do AMV 1:20, UIC 60, bitola larga | un | 690186.28 |  | 674668.9 |  | INDICE NACIONAL DA CONSTRUÇÃO CIVIL | 1.023
2607224 | Assentamento dos materiais metálicos do AMV 1:20, UIC 60, bitola métrica | un | 600395.2 |  | 586896.58 |  | INDICE NACIONAL DA CONSTRUÇÃO CIVIL | 1.023
2607176 | Assentamento dos materiais metálicos do AMV 1:20, UIC 60, bitola mista | un | 834315.95 |  | 815558.12 |  | INDICE NACIONAL DA CONSTRUÇÃO CIVIL | 1.023
2607225 | Assentamento dos materiais metálicos do AMV 1:8, TR 45, bitola larga | un | 324398.75 |  | 317105.33 |  | INDICE NACIONAL DA CONSTRUÇÃO CIVIL | 1.023
2607208 | Assentamento dos materiais metálicos do AMV 1:8, TR 45, bitola métrica | un | 282524.05 |  | 276172.1 |  | INDICE NACIONAL DA CONSTRUÇÃO CIVIL | 1.023
2607160 | Assentamento dos materiais metálicos do AMV 1:8, TR 45, bitola mista | un | 388845.92 |  | 380103.54 |  | INDICE NACIONAL DA CONSTRUÇÃO CIVIL | 1.023
2607229 | Assentamento dos materiais metálicos do AMV 1:8, TR 57, bitola larga | un | 409929.14 |  | 400712.75 |  | INDICE NACIONAL DA CONSTRUÇÃO CIVIL | 1.023
2607212 | Assentamento dos materiais metálicos do AMV 1:8, TR 57, bitola métrica | un | 356856.82 |  | 348833.65 |  | INDICE NACIONAL DA CONSTRUÇÃO CIVIL | 1.023
2607164 | Assentamento dos materiais metálicos do AMV 1:8, TR 57, bitola mista | un | 491783.71 |  | 480726.99 |  | INDICE NACIONAL DA CONSTRUÇÃO CIVIL | 1.023
2607207 | Lançamento manual de lastro em AMV com descarga da brita por caminhão | m³ | 177.47 |  | 173.48 |  | INDICE NACIONAL DA CONSTRUÇÃO CIVIL | 1.023
2607206 | Lançamento mecânico de lastro em AMV com descarga da brita por caminhão e espalhamento com carregadeira de pneus | m³ | 172.81 |  | 168.93 |  | INDICE NACIONAL DA CONSTRUÇÃO CIVIL | 1.023
2607344 | Nivelamento de AMV com socaria com grupo vibrador e levante de até 10 cm, abertura 1:10, bitola larga, dormente de madeira ou concreto | un | 237.17 |  | 231.84 |  | INDICE NACIONAL DA CONSTRUÇÃO CIVIL | 1.023
2607339 | Nivelamento de AMV com socaria com grupo vibrador e levante de até 10 cm, abertura 1:10, bitola métrica, dormente de madeira ou concreto | un | 162.94 |  | 159.28 |  | INDICE NACIONAL DA CONSTRUÇÃO CIVIL | 1.023
2607349 | Nivelamento de AMV com socaria com grupo vibrador e levante de até 10 cm, abertura 1:10, bitola mista, dormente de madeira ou concreto | un | 362.12 |  | 353.98 |  | INDICE NACIONAL DA CONSTRUÇÃO CIVIL | 1.023
2607345 | Nivelamento de AMV com socaria com grupo vibrador e levante de até 10 cm, abertura 1:12, bitola larga, dormente de madeira ou concreto | un | 270.63 |  | 264.55 |  | INDICE NACIONAL DA CONSTRUÇÃO CIVIL | 1.023
2607340 | Nivelamento de AMV com socaria com grupo vibrador e levante de até 10 cm, abertura 1:12, bitola métrica, dormente de madeira ou concreto | un | 186.03 |  | 181.85 |  | INDICE NACIONAL DA CONSTRUÇÃO CIVIL | 1.023
2607350 | Nivelamento de AMV com socaria com grupo vibrador e levante de até 10 cm, abertura 1:12, bitola mista, dormente de madeira ou concreto | un | 413.62 |  | 404.33 |  | INDICE NACIONAL DA CONSTRUÇÃO CIVIL | 1.023
2607346 | Nivelamento de AMV com socaria com grupo vibrador e levante de até 10 cm, abertura 1:14, bitola larga, dormente de madeira ou concreto | un | 314.33 |  | 307.27 |  | INDICE NACIONAL DA CONSTRUÇÃO CIVIL | 1.023
2607341 | Nivelamento de AMV com socaria com grupo vibrador e levante de até 10 cm, abertura 1:14, bitola métrica, dormente de madeira ou concreto | un | 219.47 |  | 214.54 |  | INDICE NACIONAL DA CONSTRUÇÃO CIVIL | 1.023
2607351 | Nivelamento de AMV com socaria com grupo vibrador e levante de até 10 cm, abertura 1:14, bitola mista, dormente de madeira ou concreto | un | 480.48 |  | 469.68 |  | INDICE NACIONAL DA CONSTRUÇÃO CIVIL | 1.023
2607347 | Nivelamento de AMV com socaria com grupo vibrador e levante de até 10 cm, abertura 1:20, bitola larga, dormente de madeira ou concreto | un | 414.73 |  | 405.41 |  | INDICE NACIONAL DA CONSTRUÇÃO CIVIL | 1.023
2607342 | Nivelamento de AMV com socaria com grupo vibrador e levante de até 10 cm, abertura 1:20, bitola métrica, dormente de madeira ou concreto | un | 270.63 |  | 264.55 |  | INDICE NACIONAL DA CONSTRUÇÃO CIVIL | 1.023
2607352 | Nivelamento de AMV com socaria com grupo vibrador e levante de até 10 cm, abertura 1:20, bitola mista, dormente de madeira ou concreto | un | 632.18 |  | 617.97 |  | INDICE NACIONAL DA CONSTRUÇÃO CIVIL | 1.023
2607343 | Nivelamento de AMV com socaria com grupo vibrador e levante de até 10 cm, abertura 1:8, bitola larga, dormente de madeira | un | 190.42 |  | 186.14 |  | INDICE NACIONAL DA CONSTRUÇÃO CIVIL | 1.023
2607338 | Nivelamento de AMV com socaria com grupo vibrador e levante de até 10 cm, abertura 1:8, bitola métrica, dormente de madeira | un | 139.33 |  | 136.2 |  | INDICE NACIONAL DA CONSTRUÇÃO CIVIL | 1.023
2607348 | Nivelamento de AMV com socaria com grupo vibrador e levante de até 10 cm, abertura 1:8, bitola mista, dormente de madeira | un | 290.92 |  | 284.38 |  | INDICE NACIONAL DA CONSTRUÇÃO CIVIL | 1.023
2607329 | Nivelamento de AMV com socaria manual e levante de até 10 cm, abertura 1:10, bitola larga, dormente de madeira ou concreto | un | 541.75 |  | 529.57 |  | INDICE NACIONAL DA CONSTRUÇÃO CIVIL | 1.023
2607324 | Nivelamento de AMV com socaria manual e levante de até 10 cm, abertura 1:10, bitola métrica, dormente de madeira ou concreto | un | 369.86 |  | 361.55 |  | INDICE NACIONAL DA CONSTRUÇÃO CIVIL | 1.023
2607334 | Nivelamento de AMV com socaria manual e levante de até 10 cm, abertura 1:10, bitola mista, dormente de madeira ou concreto | un | 785.46 |  | 767.81 |  | INDICE NACIONAL DA CONSTRUÇÃO CIVIL | 1.023
2607330 | Nivelamento de AMV com socaria manual e levante de até 10 cm, abertura 1:12, bitola larga, dormente de madeira ou concreto | un | 619.48 |  | 605.56 |  | INDICE NACIONAL DA CONSTRUÇÃO CIVIL | 1.023
2607325 | Nivelamento de AMV com socaria manual e levante de até 10 cm, abertura 1:12, bitola métrica, dormente de madeira ou concreto | un | 424.75 |  | 415.21 |  | INDICE NACIONAL DA CONSTRUÇÃO CIVIL | 1.023
2607335 | Nivelamento de AMV com socaria manual e levante de até 10 cm, abertura 1:12, bitola mista, dormente de madeira ou concreto | un | 897.54 |  | 877.37 |  | INDICE NACIONAL DA CONSTRUÇÃO CIVIL | 1.023
2607331 | Nivelamento de AMV com socaria manual e levante de até 10 cm, abertura 1:14, bitola larga, dormente de madeira ou concreto | un | 720.17 |  | 703.98 |  | INDICE NACIONAL DA CONSTRUÇÃO CIVIL | 1.023
2607326 | Nivelamento de AMV com socaria manual e levante de até 10 cm, abertura 1:14, bitola métrica, dormente de madeira ou concreto | un | 502.48 |  | 491.19 |  | INDICE NACIONAL DA CONSTRUÇÃO CIVIL | 1.023
2607336 | Nivelamento de AMV com socaria manual e levante de até 10 cm, abertura 1:14, bitola mista, dormente de madeira ou concreto | un | 1044.04 |  | 1020.57 |  | INDICE NACIONAL DA CONSTRUÇÃO CIVIL | 1.023
2607332 | Nivelamento de AMV com socaria manual e levante de até 10 cm, abertura 1:20, bitola larga, dormente de madeira ou concreto | un | 953.43 |  | 932 |  | INDICE NACIONAL DA CONSTRUÇÃO CIVIL | 1.023
2607327 | Nivelamento de AMV com socaria manual e levante de até 10 cm, abertura 1:20, bitola métrica, dormente de madeira ou concreto | un | 619.48 |  | 605.56 |  | INDICE NACIONAL DA CONSTRUÇÃO CIVIL | 1.023
2607337 | Nivelamento de AMV com socaria manual e levante de até 10 cm, abertura 1:20, bitola mista, dormente de madeira ou concreto | un | 1380.36 |  | 1349.33 |  | INDICE NACIONAL DA CONSTRUÇÃO CIVIL | 1.023
2607328 | Nivelamento de AMV com socaria manual e levante de até 10 cm, abertura 1:8, bitola larga, dormente de madeira | un | 434.58 |  | 424.81 |  | INDICE NACIONAL DA CONSTRUÇÃO CIVIL | 1.023
2607323 | Nivelamento de AMV com socaria manual e levante de até 10 cm, abertura 1:8, bitola métrica, dormente de madeira | un | 317.52 |  | 310.39 |  | INDICE NACIONAL DA CONSTRUÇÃO CIVIL | 1.023
2607333 | Nivelamento de AMV com socaria manual e levante de até 10 cm, abertura 1:8, bitola mista, dormente de madeira | un | 629.23 |  | 615.09 |  | INDICE NACIONAL DA CONSTRUÇÃO CIVIL | 1.023
2607106 | Posicionamento de jogo de dormentes de concreto para AMV 1:10, bitola larga | jg | 91703.76 |  | 89642 |  | INDICE NACIONAL DA CONSTRUÇÃO CIVIL | 1.023
2607102 | Posicionamento de jogo de dormentes de concreto para AMV 1:10, bitola métrica | jg | 45194.5 |  | 44178.4 |  | INDICE NACIONAL DA CONSTRUÇÃO CIVIL | 1.023
2607261 | Posicionamento de jogo de dormentes de concreto para AMV 1:10, bitola mista | jg | 91703.76 |  | 89642 |  | INDICE NACIONAL DA CONSTRUÇÃO CIVIL | 1.023
2607107 | Posicionamento de jogo de dormentes de concreto para AMV 1:12, bitola larga | jg | 104664.82 |  | 102311.66 |  | INDICE NACIONAL DA CONSTRUÇÃO CIVIL | 1.023
2607103 | Posicionamento de jogo de dormentes de concreto para AMV 1:12, bitola métrica | jg | 51436.66 |  | 50280.22 |  | INDICE NACIONAL DA CONSTRUÇÃO CIVIL | 1.023
2607262 | Posicionamento de jogo de dormentes de concreto para AMV 1:12, bitola mista | jg | 104664.82 |  | 102311.66 |  | INDICE NACIONAL DA CONSTRUÇÃO CIVIL | 1.023
2607108 | Posicionamento de jogo de dormentes de concreto para AMV 1:14, bitola larga | jg | 121921.83 |  | 119180.68 |  | INDICE NACIONAL DA CONSTRUÇÃO CIVIL | 1.023
2607104 | Posicionamento de jogo de dormentes de concreto para AMV 1:14, bitola métrica | jg | 60775.38 |  | 59408.98 |  | INDICE NACIONAL DA CONSTRUÇÃO CIVIL | 1.023
2607263 | Posicionamento de jogo de dormentes de concreto para AMV 1:14, bitola mista | jg | 121921.83 |  | 119180.68 |  | INDICE NACIONAL DA CONSTRUÇÃO CIVIL | 1.023
2607109 | Posicionamento de jogo de dormentes de concreto para AMV 1:20, bitola larga | jg | 160756.16 |  | 157141.9 |  | INDICE NACIONAL DA CONSTRUÇÃO CIVIL | 1.023
2607105 | Posicionamento de jogo de dormentes de concreto para AMV 1:20, bitola métrica | jg | 75582.14 |  | 73882.84 |  | INDICE NACIONAL DA CONSTRUÇÃO CIVIL | 1.023
2607264 | Posicionamento de jogo de dormentes de concreto para AMV 1:20, bitola mista | jg | 160756.16 |  | 157141.9 |  | INDICE NACIONAL DA CONSTRUÇÃO CIVIL | 1.023
2607093 | Posicionamento de jogo de dormentes de madeira para AMV 1:10, bitola larga | jg | 48085.47 |  | 47004.37 |  | INDICE NACIONAL DA CONSTRUÇÃO CIVIL | 1.023
2607088 | Posicionamento de jogo de dormentes de madeira para AMV 1:10, bitola métrica | jg | 19845.97 |  | 19399.78 |  | INDICE NACIONAL DA CONSTRUÇÃO CIVIL | 1.023
2607098 | Posicionamento de jogo de dormentes de madeira para AMV 1:10, bitola mista | jg | 48430.24 |  | 47341.39 |  | INDICE NACIONAL DA CONSTRUÇÃO CIVIL | 1.023
2607094 | Posicionamento de jogo de dormentes de madeira para AMV 1:12, bitola larga | jg | 54199.7 |  | 52981.14 |  | INDICE NACIONAL DA CONSTRUÇÃO CIVIL | 1.023
2607089 | Posicionamento de jogo de dormentes de madeira para AMV 1:12, bitola métrica | jg | 22721.26 |  | 22210.43 |  | INDICE NACIONAL DA CONSTRUÇÃO CIVIL | 1.023
2607099 | Posicionamento de jogo de dormentes de madeira para AMV 1:12, bitola mista | jg | 54592.47 |  | 53365.08 |  | INDICE NACIONAL DA CONSTRUÇÃO CIVIL | 1.023
2607095 | Posicionamento de jogo de dormentes de madeira para AMV 1:14, bitola larga | jg | 63668.21 |  | 62236.77 |  | INDICE NACIONAL DA CONSTRUÇÃO CIVIL | 1.023
2607090 | Posicionamento de jogo de dormentes de madeira para AMV 1:14, bitola métrica | jg | 27667.51 |  | 27045.47 |  | INDICE NACIONAL DA CONSTRUÇÃO CIVIL | 1.023
2607260 | Posicionamento de jogo de dormentes de madeira para AMV 1:14, bitola mista | jg | 64124.38 |  | 62682.68 |  | INDICE NACIONAL DA CONSTRUÇÃO CIVIL | 1.023
2607096 | Posicionamento de jogo de dormentes de madeira para AMV 1:20, bitola larga | jg | 83931.54 |  | 82044.52 |  | INDICE NACIONAL DA CONSTRUÇÃO CIVIL | 1.023
2607091 | Posicionamento de jogo de dormentes de madeira para AMV 1:20, bitola métrica | jg | 34759.97 |  | 33978.47 |  | INDICE NACIONAL DA CONSTRUÇÃO CIVIL | 1.023
2607101 | Posicionamento de jogo de dormentes de madeira para AMV 1:20, bitola mista | jg | 84532.76 |  | 82632.22 |  | INDICE NACIONAL DA CONSTRUÇÃO CIVIL | 1.023
2607092 | Posicionamento de jogo de dormentes de madeira para AMV 1:8, bitola larga | jg | 38263.02 |  | 37402.76 |  | INDICE NACIONAL DA CONSTRUÇÃO CIVIL | 1.023
2607087 | Posicionamento de jogo de dormentes de madeira para AMV 1:8, bitola métrica | jg | 16565.11 |  | 16192.68 |  | INDICE NACIONAL DA CONSTRUÇÃO CIVIL | 1.023
2607097 | Posicionamento de jogo de dormentes de madeira para AMV 1:8, bitola mista | jg | 38539.03 |  | 37672.57 |  | INDICE NACIONAL DA CONSTRUÇÃO CIVIL | 1.023
2607198 | Regularização manual do lastro do AMV para qualquer abertura e qualquer bitola | un | 328.4 |  | 321.02 |  | INDICE NACIONAL DA CONSTRUÇÃO CIVIL | 1.023
2809170 | Demolição de AMV 1:10 TR 37, em bitola métrica, dormente de madeira, com separação e empilhamento | un | 2039.39 |  | 1993.54 |  | INDICE NACIONAL DA CONSTRUÇÃO CIVIL | 1.023
2809183 | Demolição de AMV 1:10 TR 45, em bitola larga, dormente de madeira, com separação e empilhamento | un | 2963.69 |  | 2897.06 |  | INDICE NACIONAL DA CONSTRUÇÃO CIVIL | 1.023
2809174 | Demolição de AMV 1:10 TR 45, em bitola métrica, dormente de madeira, com separação e empilhamento | un | 2143.78 |  | 2095.59 |  | INDICE NACIONAL DA CONSTRUÇÃO CIVIL | 1.023
2809196 | Demolição de AMV 1:10 TR 45, em bitola mista, dormente de madeira, com separação e empilhamento | un | 3113.89 |  | 3043.89 |  | INDICE NACIONAL DA CONSTRUÇÃO CIVIL | 1.023
2809187 | Demolição de AMV 1:10 TR 57, em bitola larga, dormente de madeira, com separação e empilhamento | un | 3121.85 |  | 3051.67 |  | INDICE NACIONAL DA CONSTRUÇÃO CIVIL | 1.023
2809178 | Demolição de AMV 1:10 TR 57, em bitola métrica, dormente de madeira, com separação e empilhamento | un | 2300.23 |  | 2248.52 |  | INDICE NACIONAL DA CONSTRUÇÃO CIVIL | 1.023
2809200 | Demolição de AMV 1:10 TR 57, em bitola mista, dormente de madeira, com separação e empilhamento | un | 3278.63 |  | 3204.92 |  | INDICE NACIONAL DA CONSTRUÇÃO CIVIL | 1.023
2809191 | Demolição de AMV 1:10 TR 68, em bitola larga, dormente de madeira, com separação e empilhamento | un | 3266.9 |  | 3193.46 |  | INDICE NACIONAL DA CONSTRUÇÃO CIVIL | 1.023
2809204 | Demolição de AMV 1:10 TR 68, em bitola mista, dormente de madeira, com separação e empilhamento | un | 3429.43 |  | 3352.33 |  | INDICE NACIONAL DA CONSTRUÇÃO CIVIL | 1.023
2809171 | Demolição de AMV 1:12 TR 37, em bitola métrica, dormente de madeira, com separação e empilhamento | un | 2301.43 |  | 2249.69 |  | INDICE NACIONAL DA CONSTRUÇÃO CIVIL | 1.023
2809184 | Demolição de AMV 1:12 TR 45, em bitola larga, dormente de madeira, com separação e empilhamento | un | 3341.91 |  | 3266.78 |  | INDICE NACIONAL DA CONSTRUÇÃO CIVIL | 1.023
2809175 | Demolição de AMV 1:12 TR 45, em bitola métrica, dormente de madeira, com separação e empilhamento | un | 2416.26 |  | 2361.94 |  | INDICE NACIONAL DA CONSTRUÇÃO CIVIL | 1.023
2809197 | Demolição de AMV 1:12 TR 45, em bitola mista, dormente de madeira, com separação e empilhamento | un | 3507.61 |  | 3428.75 |  | INDICE NACIONAL DA CONSTRUÇÃO CIVIL | 1.023
2809188 | Demolição de AMV 1:12 TR 57, em bitola larga, dormente de madeira, com separação e empilhamento | un | 3515.89 |  | 3436.85 |  | INDICE NACIONAL DA CONSTRUÇÃO CIVIL | 1.023
2809179 | Demolição de AMV 1:12 TR 57, em bitola métrica, dormente de madeira, com separação e empilhamento | un | 2588.35 |  | 2530.16 |  | INDICE NACIONAL DA CONSTRUÇÃO CIVIL | 1.023
2809201 | Demolição de AMV 1:12 TR 57, em bitola mista, dormente de madeira, com separação e empilhamento | un | 3688.81 |  | 3605.88 |  | INDICE NACIONAL DA CONSTRUÇÃO CIVIL | 1.023
2809192 | Demolição de AMV 1:12 TR 68, em bitola larga, dormente de madeira, com separação e empilhamento | un | 3675.45 |  | 3592.82 |  | INDICE NACIONAL DA CONSTRUÇÃO CIVIL | 1.023
2809205 | Demolição de AMV 1:12 TR 68, em bitola mista, dormente de madeira, com separação e empilhamento | un | 3854.69 |  | 3768.03 |  | INDICE NACIONAL DA CONSTRUÇÃO CIVIL | 1.023
2809172 | Demolição de AMV 1:14 TR 37, em bitola métrica, dormente de madeira, com separação e empilhamento | un | 2689.37 |  | 2628.91 |  | INDICE NACIONAL DA CONSTRUÇÃO CIVIL | 1.023
2809185 | Demolição de AMV 1:14 TR 45, em bitola larga, dormente de madeira, com separação e empilhamento | un | 3846.07 |  | 3759.6 |  | INDICE NACIONAL DA CONSTRUÇÃO CIVIL | 1.023
2809176 | Demolição de AMV 1:14 TR 45, em bitola métrica, dormente de madeira, com separação e empilhamento | un | 2815.69 |  | 2752.39 |  | INDICE NACIONAL DA CONSTRUÇÃO CIVIL | 1.023
2809198 | Demolição de AMV 1:14 TR 45, em bitola mista, dormente de madeira, com separação e empilhamento | un | 4031.44 |  | 3940.81 |  | INDICE NACIONAL DA CONSTRUÇÃO CIVIL | 1.023
2809189 | Demolição de AMV 1:14 TR 57, em bitola larga, dormente de madeira, com separação e empilhamento | un | 4037.45 |  | 3946.68 |  | INDICE NACIONAL DA CONSTRUÇÃO CIVIL | 1.023
2809180 | Demolição de AMV 1:14 TR 57, em bitola métrica, dormente de madeira, com separação e empilhamento | un | 3004.99 |  | 2937.43 |  | INDICE NACIONAL DA CONSTRUÇÃO CIVIL | 1.023
2809202 | Demolição de AMV 1:14 TR 57, em bitola mista, dormente de madeira, com separação e empilhamento | un | 4230.76 |  | 4135.65 |  | INDICE NACIONAL DA CONSTRUÇÃO CIVIL | 1.023
2809193 | Demolição de AMV 1:14 TR 68, em bitola larga, dormente de madeira, com separação e empilhamento | un | 4212.96 |  | 4118.25 |  | INDICE NACIONAL DA CONSTRUÇÃO CIVIL | 1.023
2809206 | Demolição de AMV 1:14 TR 68, em bitola mista, dormente de madeira, com separação e empilhamento | un | 4413.24 |  | 4314.02 |  | INDICE NACIONAL DA CONSTRUÇÃO CIVIL | 1.023
2809190 | Demolição de AMV 1:20 TR 57, em bitola larga, dormente de madeira, com separação e empilhamento | un | 5224.24 |  | 5106.79 |  | INDICE NACIONAL DA CONSTRUÇÃO CIVIL | 1.023
2809181 | Demolição de AMV 1:20 TR 57, em bitola métrica, dormente de madeira, com separação e empilhamento | un | 3692.78 |  | 3609.76 |  | INDICE NACIONAL DA CONSTRUÇÃO CIVIL | 1.023
2809203 | Demolição de AMV 1:20 TR 57, em bitola mista, dormente de madeira, com separação e empilhamento | un | 5458.15 |  | 5335.44 |  | INDICE NACIONAL DA CONSTRUÇÃO CIVIL | 1.023
2809194 | Demolição de AMV 1:20 TR 68, em bitola larga, dormente de madeira, com separação e empilhamento | un | 5434.86 |  | 5312.67 |  | INDICE NACIONAL DA CONSTRUÇÃO CIVIL | 1.023
2809207 | Demolição de AMV 1:20 TR 68, em bitola mista, dormente de madeira, com separação e empilhamento | un | 5677.12 |  | 5549.49 |  | INDICE NACIONAL DA CONSTRUÇÃO CIVIL | 1.023
2809169 | Demolição de AMV 1:8 TR 37, em bitola métrica, dormente de madeira, com separação e empilhamento | un | 1754.76 |  | 1715.31 |  | INDICE NACIONAL DA CONSTRUÇÃO CIVIL | 1.023
2809182 | Demolição de AMV 1:8 TR 45, em bitola larga, dormente de madeira, com separação e empilhamento | un | 2443.43 |  | 2388.5 |  | INDICE NACIONAL DA CONSTRUÇÃO CIVIL | 1.023
2809173 | Demolição de AMV 1:8 TR 45, em bitola métrica, dormente de madeira, com separação e empilhamento | un | 1849.66 |  | 1808.08 |  | INDICE NACIONAL DA CONSTRUÇÃO CIVIL | 1.023
2809195 | Demolição de AMV 1:8 TR 45, em bitola mista, dormente de madeira, com separação e empilhamento | un | 2556.06 |  | 2498.6 |  | INDICE NACIONAL DA CONSTRUÇÃO CIVIL | 1.023
2809186 | Demolição de AMV 1:8 TR 57, em bitola larga, dormente de madeira, com separação e empilhamento | un | 2587.21 |  | 2529.05 |  | INDICE NACIONAL DA CONSTRUÇÃO CIVIL | 1.023
2809177 | Demolição de AMV 1:8 TR 57, em bitola métrica, dormente de madeira, com separação e empilhamento | un | 1991.88 |  | 1947.1 |  | INDICE NACIONAL DA CONSTRUÇÃO CIVIL | 1.023
2809199 | Demolição de AMV 1:8 TR 57, em bitola mista, dormente de madeira, com separação e empilhamento | un | 2705.82 |  | 2644.99 |  | INDICE NACIONAL DA CONSTRUÇÃO CIVIL | 1.023
2809219 | Demolição de via, bitola larga, 1.667 dormentes de madeira/km, trilho TR 45, barra com 12 m de comprimento, com separação e empilhamento | km | 24311.38 |  | 23764.79 |  | INDICE NACIONAL DA CONSTRUÇÃO CIVIL | 1.023
2809220 | Demolição de via, bitola larga, 1.667 dormentes de madeira/km, trilho TR 57, barra com 12 m de comprimento, com separação e empilhamento | km | 25922.96 |  | 25340.14 |  | INDICE NACIONAL DA CONSTRUÇÃO CIVIL | 1.023
2809221 | Demolição de via, bitola larga, 1.667 dormentes de madeira/km, trilho TR 68, barra com 12 m de comprimento, com separação e empilhamento | km | 26721.3 |  | 26120.53 |  | INDICE NACIONAL DA CONSTRUÇÃO CIVIL | 1.023
2809163 | Demolição de via, bitola larga, 1.750 dormentes de madeira/km, trilho TR 45, barra com 12 m de comprimento, com separação e empilhamento | km | 25381.75 |  | 24811.1 |  | INDICE NACIONAL DA CONSTRUÇÃO CIVIL | 1.023
2809164 | Demolição de via, bitola larga, 1.750 dormentes de madeira/km, trilho TR 57, barra com 12 m de comprimento, com separação e empilhamento | km | 27052.34 |  | 26444.13 |  | INDICE NACIONAL DA CONSTRUÇÃO CIVIL | 1.023
2809165 | Demolição de via, bitola larga, 1.750 dormentes de madeira/km, trilho TR 68, barra com 12 m de comprimento, com separação e empilhamento | km | 27873.23 |  | 27246.56 |  | INDICE NACIONAL DA CONSTRUÇÃO CIVIL | 1.023
2809216 | Demolição de via, bitola métrica, 1.667 dormentes de madeira/km, trilho TR 37, barra com 12 m de comprimento, com separação e empilhamento | km | 22495.78 |  | 21990.01 |  | INDICE NACIONAL DA CONSTRUÇÃO CIVIL | 1.023
2809217 | Demolição de via, bitola métrica, 1.667 dormentes de madeira/km, trilho TR 45, barra com 12 m de comprimento, com separação e empilhamento | km | 22913.16 |  | 22398.01 |  | INDICE NACIONAL DA CONSTRUÇÃO CIVIL | 1.023
2809218 | Demolição de via, bitola métrica, 1.667 dormentes de madeira/km, trilho TR 57, barra com 12 m de comprimento, com separação e empilhamento | km | 24506.6 |  | 23955.63 |  | INDICE NACIONAL DA CONSTRUÇÃO CIVIL | 1.023
2809160 | Demolição de via, bitola métrica, 1.750 dormentes de madeira/km, trilho TR 37, barra com 12 m de comprimento, com separação e empilhamento | km | 23495.41 |  | 22967.17 |  | INDICE NACIONAL DA CONSTRUÇÃO CIVIL | 1.023
2809161 | Demolição de via, bitola métrica, 1.750 dormentes de madeira/km, trilho TR 45, barra com 12 m de comprimento, com separação e empilhamento | km | 23915.82 |  | 23378.13 |  | INDICE NACIONAL DA CONSTRUÇÃO CIVIL | 1.023
2809162 | Demolição de via, bitola métrica, 1.750 dormentes de madeira/km, trilho TR 57, barra com 12 m de comprimento, com separação e empilhamento | km | 25567.86 |  | 24993.03 |  | INDICE NACIONAL DA CONSTRUÇÃO CIVIL | 1.023
2809222 | Demolição de via, bitola mista, 1.667 dormentes de madeira/km, trilho TR 45, barra com 12 m de comprimento, com separação e empilhamento | km | 22274.8 |  | 21774 |  | INDICE NACIONAL DA CONSTRUÇÃO CIVIL | 1.023
2809223 | Demolição de via, bitola mista, 1.667 dormentes de madeira/km, trilho TR 57, barra com 12 m de comprimento, com separação e empilhamento | km | 28503.55 |  | 27862.71 |  | INDICE NACIONAL DA CONSTRUÇÃO CIVIL | 1.023
2809224 | Demolição de via, bitola mista, 1.667 dormentes de madeira/km, trilho TR 68, barra com 12 m de comprimento, com separação e empilhamento | km | 29701.06 |  | 29033.3 |  | INDICE NACIONAL DA CONSTRUÇÃO CIVIL | 1.023
2809166 | Demolição de via, bitola mista, 1.750 dormentes de madeira/km, trilho TR 45, barra com 12 m de comprimento, com separação e empilhamento | km | 23176.31 |  | 22655.24 |  | INDICE NACIONAL DA CONSTRUÇÃO CIVIL | 1.023
2809167 | Demolição de via, bitola mista, 1.750 dormentes de madeira/km, trilho TR 57, barra com 12 m de comprimento, com separação e empilhamento | km | 29708.9 |  | 29040.96 |  | INDICE NACIONAL DA CONSTRUÇÃO CIVIL | 1.023
2809168 | Demolição de via, bitola mista, 1.750 dormentes de madeira/km, trilho TR 68, barra com 12 m de comprimento, com separação e empilhamento | km | 30940.22 |  | 30244.6 |  | INDICE NACIONAL DA CONSTRUÇÃO CIVIL | 1.023
2809158 | Retirada manual de dormente de madeira, bitola larga ou mista, com separação e empilhamento | un | 11 |  | 10.76 |  | INDICE NACIONAL DA CONSTRUÇÃO CIVIL | 1.023
2809159 | Retirada manual de dormente de madeira, bitola métrica, com separação e empilhamento | un | 8.27 |  | 8.09 |  | INDICE NACIONAL DA CONSTRUÇÃO CIVIL | 1.023
2909152 | Aferição da geometria da via com carro controle | km | 121.01 |  | 118.29 |  | INDICE NACIONAL DA CONSTRUÇÃO CIVIL | 1.023
2909153 | Capina química da plataforma ferroviária | km | 177.89 |  | 173.9 |  | INDICE NACIONAL DA CONSTRUÇÃO CIVIL | 1.023
2909151 | Estabilização dinâmica da via | km | 65.34 |  | 63.88 |  | INDICE NACIONAL DA CONSTRUÇÃO CIVIL | 1.023
2909145 | Nivelamento de junta com socaria manual da via | un | 10.86 |  | 10.62 |  | INDICE NACIONAL DA CONSTRUÇÃO CIVIL | 1.023
2909379 | Nivelamento de via com grupo gerador/vibrador e levante de até 10 cm - bitola métrica ou larga com dormente de madeira ou concreto e taxa de dormentação de 1.667 un/km | km | 6063.97 |  | 5927.64 |  | INDICE NACIONAL DA CONSTRUÇÃO CIVIL | 1.023
2909381 | Nivelamento de via com grupo gerador/vibrador e levante de até 10 cm - bitola métrica ou larga com dormente de madeira ou concreto e taxa de dormentação de 1.750 un/km | km | 6345.39 |  | 6202.73 |  | INDICE NACIONAL DA CONSTRUÇÃO CIVIL | 1.023
2909388 | Nivelamento de via com grupo gerador/vibrador e levante de até 10 cm - bitola métrica ou larga com dormente de madeira ou concreto e taxa de dormentação de 1.850 un/km | km | 6685.35 |  | 6535.05 |  | INDICE NACIONAL DA CONSTRUÇÃO CIVIL | 1.023
2909380 | Nivelamento de via com grupo gerador/vibrador e levante de até 10 cm - bitola mista com dormente de madeira ou concreto e taxa de dormentação de 1.667 un/km | km | 8888.16 |  | 8688.33 |  | INDICE NACIONAL DA CONSTRUÇÃO CIVIL | 1.023
2909382 | Nivelamento de via com grupo gerador/vibrador e levante de até 10 cm - bitola mista com dormente de madeira ou concreto e taxa de dormentação de 1.750 un/km | km | 9309.35 |  | 9100.05 |  | INDICE NACIONAL DA CONSTRUÇÃO CIVIL | 1.023
2909387 | Nivelamento de via com grupo gerador/vibrador e levante de até 10 cm - bitola mista com dormente de madeira ou concreto e taxa de dormentação de 1.850 un/km | km | 9821.44 |  | 9600.63 |  | INDICE NACIONAL DA CONSTRUÇÃO CIVIL | 1.023
2909375 | Nivelamento de via com socaria manual e levante de até 10 cm - bitola métrica ou larga com dormente de madeira ou concreto e taxa de dormentação de 1.667 un/km | km | 9691.72 |  | 9473.83 |  | INDICE NACIONAL DA CONSTRUÇÃO CIVIL | 1.023
2909377 | Nivelamento de via com socaria manual e levante de até 10 cm - bitola métrica ou larga com dormente de madeira ou concreto e taxa de dormentação de 1.750 un/km | km | 10144.32 |  | 9916.25 |  | INDICE NACIONAL DA CONSTRUÇÃO CIVIL | 1.023
2909386 | Nivelamento de via com socaria manual e levante de até 10 cm - bitola métrica ou larga com dormente de madeira ou concreto e taxa de dormentação de 1.850 un/km | km | 10690.14 |  | 10449.8 |  | INDICE NACIONAL DA CONSTRUÇÃO CIVIL | 1.023
2909376 | Nivelamento de via com socaria manual e levante de até 10 cm - bitola mista com dormente de madeira ou concreto e taxa de dormentação de 1.667 un/km | km | 14234.85 |  | 13914.81 |  | INDICE NACIONAL DA CONSTRUÇÃO CIVIL | 1.023
2909378 | Nivelamento de via com socaria manual e levante de até 10 cm - bitola mista com dormente de madeira ou concreto e taxa de dormentação de 1.750 un/km | km | 14919.21 |  | 14583.79 |  | INDICE NACIONAL DA CONSTRUÇÃO CIVIL | 1.023
2909385 | Nivelamento de via com socaria manual e levante de até 10 cm - bitola mista com dormente de madeira ou concreto e taxa de dormentação de 1.850 un/km | km | 15733.25 |  | 15379.53 |  | INDICE NACIONAL DA CONSTRUÇÃO CIVIL | 1.023
2909383 | Nivelamento e alinhamento de via com socadora automática e levante de até 10 cm - qualquer bitola ou dormente e taxa de dormentação de 1.667 un/km | km | 5812.72 |  | 5682.04 |  | INDICE NACIONAL DA CONSTRUÇÃO CIVIL | 1.023
2909384 | Nivelamento e alinhamento de via com socadora automática e levante de até 10 cm - qualquer bitola ou dormente e taxa de dormentação de 1.750 un/km | km | 6102.16 |  | 5964.97 |  | INDICE NACIONAL DA CONSTRUÇÃO CIVIL | 1.023
2909148 | Regularização do lastro com reguladora de lastro | km | 439.07 |  | 429.2 |  | INDICE NACIONAL DA CONSTRUÇÃO CIVIL | 1.023
2909389 | Regularização manual do lastro em via corrida, bitola larga, com qualquer tipo de dormente | km | 3525.21 |  | 3445.96 |  | INDICE NACIONAL DA CONSTRUÇÃO CIVIL | 1.023
2909390 | Regularização manual do lastro em via corrida, bitola métrica, com qualquer tipo de dormente | km | 2482.55 |  | 2426.74 |  | INDICE NACIONAL DA CONSTRUÇÃO CIVIL | 1.023
2909391 | Regularização manual do lastro em via corrida, bitola mista, com qualquer tipo de dormente | km | 4230.53 |  | 4135.42 |  | INDICE NACIONAL DA CONSTRUÇÃO CIVIL | 1.023
3009336 | Alívio de tensão, com martelo de bronze, em TLS com 120 de comprimento de TR45, taxa de dormentação de 1.667 un/km, para qualquer bitola e fixação elástica | un | 98.25 |  | 96.05 |  | INDICE NACIONAL DA CONSTRUÇÃO CIVIL | 1.023
3009337 | Alívio de tensão, com martelo de bronze, em TLS com 120 de comprimento de TR45, taxa de dormentação de 1.750 un/km, para qualquer bitola e fixação elástica | un | 100.86 |  | 98.6 |  | INDICE NACIONAL DA CONSTRUÇÃO CIVIL | 1.023
3009340 | Alívio de tensão, com martelo de bronze, em TLS com 120 de comprimento de TR57, taxa de dormentação de 1.667 un/km, para qualquer bitola e fixação elástica | un | 187.94 |  | 183.72 |  | INDICE NACIONAL DA CONSTRUÇÃO CIVIL | 1.023
3009341 | Alívio de tensão, com martelo de bronze, em TLS com 120 de comprimento de TR57, taxa de dormentação de 1.750 un/km, para qualquer bitola e fixação elástica | un | 193.16 |  | 188.82 |  | INDICE NACIONAL DA CONSTRUÇÃO CIVIL | 1.023
3009344 | Alívio de tensão, com martelo de bronze, em TLS com 120 de comprimento de TR68, taxa de dormentação de 1.667 un/km, para qualquer bitola e fixação elástica | un | 98.7 |  | 96.49 |  | INDICE NACIONAL DA CONSTRUÇÃO CIVIL | 1.023
3009345 | Alívio de tensão, com martelo de bronze, em TLS com 120 de comprimento de TR68, taxa de dormentação de 1.750 un/km, para qualquer bitola e fixação elástica | un | 101.31 |  | 99.04 |  | INDICE NACIONAL DA CONSTRUÇÃO CIVIL | 1.023
3009348 | Alívio de tensão, com martelo de bronze, em TLS com 120 de comprimento de UIC60, taxa de dormentação de 1.667 un/km, para qualquer bitola e fixação elástica | un | 187.99 |  | 183.77 |  | INDICE NACIONAL DA CONSTRUÇÃO CIVIL | 1.023
3009349 | Alívio de tensão, com martelo de bronze, em TLS com 120 de comprimento de UIC60, taxa de dormentação de 1.750 un/km, para qualquer bitola e fixação elástica | un | 193.21 |  | 188.87 |  | INDICE NACIONAL DA CONSTRUÇÃO CIVIL | 1.023
3009338 | Alívio de tensão, com martelo de bronze, em TLS com 240 de comprimento de TR45, taxa de dormentação de 1.667 un/km, para qualquer bitola e fixação elástica | un | 98.25 |  | 96.05 |  | INDICE NACIONAL DA CONSTRUÇÃO CIVIL | 1.023
3009339 | Alívio de tensão, com martelo de bronze, em TLS com 240 de comprimento de TR45, taxa de dormentação de 1.750 un/km, para qualquer bitola e fixação elástica | un | 100.86 |  | 98.6 |  | INDICE NACIONAL DA CONSTRUÇÃO CIVIL | 1.023
3009342 | Alívio de tensão, com martelo de bronze, em TLS com 240 de comprimento de TR57, taxa de dormentação de 1.667 un/km, para qualquer bitola e fixação elástica | un | 187.94 |  | 183.72 |  | INDICE NACIONAL DA CONSTRUÇÃO CIVIL | 1.023
3009343 | Alívio de tensão, com martelo de bronze, em TLS com 240 de comprimento de TR57, taxa de dormentação de 1.750 un/km, para qualquer bitola e fixação elástica | un | 193.16 |  | 188.82 |  | INDICE NACIONAL DA CONSTRUÇÃO CIVIL | 1.023
3009346 | Alívio de tensão, com martelo de bronze, em TLS com 240 de comprimento de TR68, taxa de dormentação de 1.667 un/km, para qualquer bitola e fixação elástica | un | 98.7 |  | 96.49 |  | INDICE NACIONAL DA CONSTRUÇÃO CIVIL | 1.023
3009347 | Alívio de tensão, com martelo de bronze, em TLS com 240 de comprimento de TR68, taxa de dormentação de 1.750 un/km, para qualquer bitola e fixação elástica | un | 101.31 |  | 99.04 |  | INDICE NACIONAL DA CONSTRUÇÃO CIVIL | 1.023
3009350 | Alívio de tensão, com martelo de bronze, em TLS com 240 de comprimento de UIC60, taxa de dormentação de 1.667 un/km, para qualquer bitola e fixação elástica | un | 187.99 |  | 183.77 |  | INDICE NACIONAL DA CONSTRUÇÃO CIVIL | 1.023
3009351 | Alívio de tensão, com martelo de bronze, em TLS com 240 de comprimento de UIC60, taxa de dormentação de 1.750 un/km, para qualquer bitola e fixação elástica | un | 193.21 |  | 188.87 |  | INDICE NACIONAL DA CONSTRUÇÃO CIVIL | 1.023
3009080 | Colocação manual de grampo elástico Pandrol | un | 0.14 |  | 0.14 |  | INDICE NACIONAL DA CONSTRUÇÃO CIVIL | 1.023
3009075 | Colocação manual de retensor para trilho TR45 | un | 53.5 |  | 52.3 |  | INDICE NACIONAL DA CONSTRUÇÃO CIVIL | 1.023
3009076 | Colocação manual de retensor para trilho TR57 | un | 55.31 |  | 54.07 |  | INDICE NACIONAL DA CONSTRUÇÃO CIVIL | 1.023
3009077 | Colocação manual de retensor para trilho TR68 | un | 58.13 |  | 56.83 |  | INDICE NACIONAL DA CONSTRUÇÃO CIVIL | 1.023
3009078 | Colocação manual de retensor para trilho UIC60 | un | 60.3 |  | 58.95 |  | INDICE NACIONAL DA CONSTRUÇÃO CIVIL | 1.023
3009087 | Colocação mecanizada de grampo elástico Pandrol | un | 0.1 |  | 0.1 |  | INDICE NACIONAL DA CONSTRUÇÃO CIVIL | 1.023
3009085 | Contratrilho TR45, comprimento de 12 m, sobre dormente de madeira, taxa de dormentação de 1.750 un/km, tala de junção de 6 furos e fixação rígida - posicionamento e assentamento manual | m | 1733.96 |  | 1694.98 |  | INDICE NACIONAL DA CONSTRUÇÃO CIVIL | 1.023
3009086 | Contratrilho TR57, comprimento de 12 m, sobre dormente de madeira, taxa de dormentação de 1.750 un/km, tala de junção de 6 furos e fixação rígida - posicionamento e assentamento manual | m | 2167.97 |  | 2119.23 |  | INDICE NACIONAL DA CONSTRUÇÃO CIVIL | 1.023
3009089 | Contratrilho TR68, comprimento de 12 m, sobre dormente de madeira, taxa de dormentação de 1.750 un/km, tala de junção de 6 furos e fixação rígida - posicionamento e assentamento manual | m | 2549.3 |  | 2491.99 |  | INDICE NACIONAL DA CONSTRUÇÃO CIVIL | 1.023
3009090 | Contratrilho UIC60, comprimento de 12 m, sobre dormente de madeira, taxa de dormentação de 1.750 un/km, tala de junção de 6 furos e fixação rígida - posicionamento e assentamento manual | m | 2284.34 |  | 2232.99 |  | INDICE NACIONAL DA CONSTRUÇÃO CIVIL | 1.023
3009004 | Dormente de concreto monobloco protendido bitola larga - confecção | un | 402.13 |  | 393.09 |  | INDICE NACIONAL DA CONSTRUÇÃO CIVIL | 1.023
3009002 | Dormente de concreto monobloco protendido bitola métrica - confecção | un | 304.97 |  | 298.12 |  | INDICE NACIONAL DA CONSTRUÇÃO CIVIL | 1.023
3009006 | Dormente de concreto monobloco protendido bitola mista - confecção | un | 553.96 |  | 541.51 |  | INDICE NACIONAL DA CONSTRUÇÃO CIVIL | 1.023
3009335 | Dormente de concreto monobloco protendido para AMV bitola larga ou mista - confecção | un | 1052.38 |  | 1028.72 |  | INDICE NACIONAL DA CONSTRUÇÃO CIVIL | 1.023
3009334 | Dormente de concreto monobloco protendido para AMV bitola métrica - confecção | un | 750.96 |  | 734.08 |  | INDICE NACIONAL DA CONSTRUÇÃO CIVIL | 1.023
3009280 | Dormente de concreto monobloco, bitola larga, taxa de dormentação de 1.667 un/km, fixação elástica Pandrol - posicionamento mecanizado com carregadeira | km | 694527.25 |  | 678912.27 |  | INDICE NACIONAL DA CONSTRUÇÃO CIVIL | 1.023
3009281 | Dormente de concreto monobloco, bitola larga, taxa de dormentação de 1.667 un/km, fixação elástica Pandrol - posicionamento mecanizado com pórtico | km | 686266.85 |  | 670837.59 |  | INDICE NACIONAL DA CONSTRUÇÃO CIVIL | 1.023
3009061 | Dormente de concreto monobloco, bitola larga, taxa de dormentação de 1.750 un/km, fixação elástica Pandrol - posicionamento mecanizado com carregadeira | km | 729108.81 |  | 712716.34 |  | INDICE NACIONAL DA CONSTRUÇÃO CIVIL | 1.023
3009062 | Dormente de concreto monobloco, bitola larga, taxa de dormentação de 1.750 un/km, fixação elástica Pandrol - posicionamento mecanizado com pórtico | km | 720436.04 |  | 704238.56 |  | INDICE NACIONAL DA CONSTRUÇÃO CIVIL | 1.023
3009278 | Dormente de concreto monobloco, bitola métrica, taxa de dormentação de 1.667 un/km, fixação elástica Pandrol - posicionamento mecanizado com carregadeira | km | 527283.43 |  | 515428.58 |  | INDICE NACIONAL DA CONSTRUÇÃO CIVIL | 1.023
3009279 | Dormente de concreto monobloco, bitola métrica, taxa de dormentação de 1.667 un/km, fixação elástica Pandrol - posicionamento mecanizado com pórtico | km | 521337.2 |  | 509616.04 |  | INDICE NACIONAL DA CONSTRUÇÃO CIVIL | 1.023
3009059 | Dormente de concreto monobloco, bitola métrica, taxa de dormentação de 1.750 un/km, fixação elástica Pandrol - posicionamento mecanizado com carregadeira | km | 553537.92 |  | 541092.79 |  | INDICE NACIONAL DA CONSTRUÇÃO CIVIL | 1.023
3009060 | Dormente de concreto monobloco, bitola métrica, taxa de dormentação de 1.750 un/km, fixação elástica Pandrol - posicionamento mecanizado com pórtico | km | 547294.55 |  | 534989.79 |  | INDICE NACIONAL DA CONSTRUÇÃO CIVIL | 1.023
3009282 | Dormente de concreto monobloco, bitola mista, taxa de dormentação de 1.667 un/km, fixação elástica Pandrol - posicionamento mecanizado com carregadeira | km | 947630.55 |  | 926325.08 |  | INDICE NACIONAL DA CONSTRUÇÃO CIVIL | 1.023
3009283 | Dormente de concreto monobloco, bitola mista, taxa de dormentação de 1.667 un/km, fixação elástica Pandrol - posicionamento mecanizado com pórtico | km | 939371.85 |  | 918252.06 |  | INDICE NACIONAL DA CONSTRUÇÃO CIVIL | 1.023
3009063 | Dormente de concreto monobloco, bitola mista, taxa de dormentação de 1.750 un/km, fixação elástica Pandrol - posicionamento mecanizado com carregadeira | km | 994814.14 |  | 972447.84 |  | INDICE NACIONAL DA CONSTRUÇÃO CIVIL | 1.023
3009064 | Dormente de concreto monobloco, bitola mista, taxa de dormentação de 1.750 un/km, fixação elástica Pandrol - posicionamento mecanizado com pórtico | km | 986143.16 |  | 963971.81 |  | INDICE NACIONAL DA CONSTRUÇÃO CIVIL | 1.023
3009081 | Dormente de madeira para ponte, bitola métrica ou larga, para TR45, fixação rígida - posicionamento e assentamento mecanizado | un | 766.48 |  | 749.25 |  | INDICE NACIONAL DA CONSTRUÇÃO CIVIL | 1.023
3009082 | Dormente de madeira para ponte, bitola métrica ou larga, para TR57, fixação rígida - posicionamento e assentamento mecanizado | un | 923.48 |  | 902.72 |  | INDICE NACIONAL DA CONSTRUÇÃO CIVIL | 1.023
3009083 | Dormente de madeira para ponte, bitola métrica ou larga, para TR68, fixação rígida - posicionamento e assentamento mecanizado | un | 942.56 |  | 921.37 |  | INDICE NACIONAL DA CONSTRUÇÃO CIVIL | 1.023
3009084 | Dormente de madeira para ponte, bitola métrica ou larga, para UIC60, fixação rígida - posicionamento e assentamento mecanizado | un | 942.2 |  | 921.02 |  | INDICE NACIONAL DA CONSTRUÇÃO CIVIL | 1.023
3009070 | Dormente de madeira, bitola larga ou mista - posicionamento manual | un | 427.75 |  | 418.14 |  | INDICE NACIONAL DA CONSTRUÇÃO CIVIL | 1.023
3009285 | Dormente de madeira, bitola larga ou mista, taxa de dormentação de 1.667 un/km - posicionamento mecanizado com carregadeira | km | 693147.34 |  | 677563.39 |  | INDICE NACIONAL DA CONSTRUÇÃO CIVIL | 1.023
3009072 | Dormente de madeira, bitola larga ou mista, taxa de dormentação de 1.750 un/km - posicionamento mecanizado com carregadeira | km | 727660.2 |  | 711300.3 |  | INDICE NACIONAL DA CONSTRUÇÃO CIVIL | 1.023
3009069 | Dormente de madeira, bitola métrica - posicionamento manual | un | 260.36 |  | 254.51 |  | INDICE NACIONAL DA CONSTRUÇÃO CIVIL | 1.023
3009284 | Dormente de madeira, bitola métrica, taxa de dormentação de 1.667 un/km - posicionamento mecanizado com carregadeira | km | 418943.96 |  | 409524.89 |  | INDICE NACIONAL DA CONSTRUÇÃO CIVIL | 1.023
3009071 | Dormente de madeira, bitola métrica, taxa de dormentação de 1.750 un/km - posicionamento mecanizado com carregadeira | km | 439804.22 |  | 429916.15 |  | INDICE NACIONAL DA CONSTRUÇÃO CIVIL | 1.023
3009091 | Lançamento de lastro, 10 cm de altura, primeiro levante, descarga de pedra britada de caminhões | m³ | 188.06 |  | 183.84 |  | INDICE NACIONAL DA CONSTRUÇÃO CIVIL | 1.023
3009058 | Lubrificador de trilhos e de flanges de rodas | un | 94058.04 |  | 91943.35 |  | INDICE NACIONAL DA CONSTRUÇÃO CIVIL | 1.023
3009229 | Posicionamento mecanizado de trilhos | km | 190.51 |  | 186.23 |  | INDICE NACIONAL DA CONSTRUÇÃO CIVIL | 1.023
3009132 | Pré-alinhamento manual da grade com dormente de madeira | km | 1303.34 |  | 1274.04 |  | INDICE NACIONAL DA CONSTRUÇÃO CIVIL | 1.023
3009133 | Pré-alinhamento mecanizado da grade | km | 1661.41 |  | 1624.06 |  | INDICE NACIONAL DA CONSTRUÇÃO CIVIL | 1.023
3009321 | Solda aluminotérmica para TR45 com cadinho descartável, executada no campo, para formação de trilho longo soldado (TLS) | un | 1617.23 |  | 1580.87 |  | INDICE NACIONAL DA CONSTRUÇÃO CIVIL | 1.023
3009322 | Solda aluminotérmica para TR57 com cadinho descartável, executada no campo, para formação de trilho longo soldado (TLS) | un | 1656.66 |  | 1619.42 |  | INDICE NACIONAL DA CONSTRUÇÃO CIVIL | 1.023
3009323 | Solda aluminotérmica para TR68 com cadinho descartável, executada no campo, para formação de trilho longo soldado (TLS) | un | 1682.42 |  | 1644.6 |  | INDICE NACIONAL DA CONSTRUÇÃO CIVIL | 1.023
3009324 | Solda aluminotérmica para UIC60 com cadinho descartável, executada no campo, para formação de trilho longo soldado (TLS) | un | 1665.18 |  | 1627.75 |  | INDICE NACIONAL DA CONSTRUÇÃO CIVIL | 1.023
3009096 | Solda elétrica por caldeamento para qualquer perfil de trilho, comprimento de 12 m, em estaleiro para formação de trilho longo soldado | un | 274.32 |  | 268.16 |  | INDICE NACIONAL DA CONSTRUÇÃO CIVIL | 1.023
3009330 | Solda elétrica por caldeamento para trilho TR45, comprimento de até 24 m, em via com dormente de concreto para formação de barra ou trilho longo soldado | un | 224.94 |  | 219.89 |  | INDICE NACIONAL DA CONSTRUÇÃO CIVIL | 1.023
3009326 | Solda elétrica por caldeamento para trilho TR45, comprimento de até 24 m, em via com dormente de madeira para formação de barra ou trilho longo soldado | un | 231.04 |  | 225.85 |  | INDICE NACIONAL DA CONSTRUÇÃO CIVIL | 1.023
3009234 | Trilho TR45, comprimento de 12 m, sobre dormente de concreto, bitola métrica ou larga, taxa de dormentação de 1.667 un/km, tala de junção de 6 furos e fixação elástica Pandrol - posicionamento e assentamento manual | km | 1788918.25 |  | 1748698.2 |  | INDICE NACIONAL DA CONSTRUÇÃO CIVIL | 1.023
3009022 | Trilho TR45, comprimento de 12 m, sobre dormente de concreto, bitola métrica ou larga, taxa de dormentação de 1.750 un/km, tala de junção de 6 furos e fixação elástica Pandrol - posicionamento e assentamento manual | km | 1795810.38 |  | 1755435.37 |  | INDICE NACIONAL DA CONSTRUÇÃO CIVIL | 1.023
3009230 | Trilho TR45, comprimento de 12 m, sobre dormente de concreto, bitola mista, taxa de dormentação de 1.667 un/km, tala de junção de 6 furos e fixação elástica Pandrol - posicionamento e assentamento manual | km | 2683540.43 |  | 2623206.68 |  | INDICE NACIONAL DA CONSTRUÇÃO CIVIL | 1.023
3009018 | Trilho TR45, comprimento de 12 m, sobre dormente de concreto, bitola mista, taxa de dormentação de 1.750 un/km, tala de junção de 6 furos e fixação elástica Pandrol - posicionamento e assentamento manual | km | 2693878.62 |  | 2633312.44 |  | INDICE NACIONAL DA CONSTRUÇÃO CIVIL | 1.023
3009288 | Trilho TR45, comprimento de 12 m, sobre dormente de madeira, bitola métrica ou larga, taxa de dormentação de 1.667 un/km, tala de junção de 6 furos e fixação rígida - posicionamento e assentamento manual | km | 2135938.32 |  | 2087916.25 |  | INDICE NACIONAL DA CONSTRUÇÃO CIVIL | 1.023
3009013 | Trilho TR45, comprimento de 12 m, sobre dormente de madeira, bitola métrica ou larga, taxa de dormentação de 1.750 un/km, tala de junção de 6 furos e fixação rígida - posicionamento e assentamento manual | km | 2159893.19 |  | 2111332.55 |  | INDICE NACIONAL DA CONSTRUÇÃO CIVIL | 1.023
3009292 | Trilho TR45, comprimento de 12 m, sobre dormente de madeira, bitola mista, taxa de dormentação de 1.667 un/km, tala de junção de 6 furos e fixação rígida - posicionamento e assentamento manual | km | 3203910.19 |  | 3131877.02 |  | INDICE NACIONAL DA CONSTRUÇÃO CIVIL | 1.023
3009225 | Trilho TR45, comprimento de 12 m, sobre dormente de madeira, bitola mista, taxa de dormentação de 1.750 un/km, tala de junção de 6 furos e fixação rígida - posicionamento e assentamento manual | km | 3239842.66 |  | 3167001.63 |  | INDICE NACIONAL DA CONSTRUÇÃO CIVIL | 1.023
3009100 | Trilho TR45, comprimento de 120 m (TLS), formado por trilhos curtos de 12 m soldados por caldeamento - confecção em estaleiro | un | 91619.07 |  | 89559.21 |  | INDICE NACIONAL DA CONSTRUÇÃO CIVIL | 1.023
3009238 | Trilho TR45, comprimento de 120 m (TLS), sobre dormente de concreto, bitola métrica ou larga, taxa de dormentação de 1.667 un/km, tala de junção de 6 furos e fixação elástica Pandrol - posicionamento e assentamento mecanizado | km | 1685283.93 |  | 1647393.88 |  | INDICE NACIONAL DA CONSTRUÇÃO CIVIL | 1.023
3009304 | Trilho TR45, comprimento de 120 m (TLS), sobre dormente de concreto, bitola mista, taxa de dormentação de 1.667 un/km, tala de junção de 6 furos e fixação elástica Pandrol - posicionamento e assentamento mecanizado | km | 2527830.26 |  | 2470997.33 |  | INDICE NACIONAL DA CONSTRUÇÃO CIVIL | 1.023
3009030 | Trilho TR45, comprimento de 120 m (TLS), sobre dormente de concreto, bitola mista, taxa de dormentação de 1.750 un/km, tala de junção de 6 furos e fixação elástica Pandrol - posicionamento e assentamento mecanizado | km | 2538160.48 |  | 2481095.29 |  | INDICE NACIONAL DA CONSTRUÇÃO CIVIL | 1.023
3009254 | Trilho TR45, comprimento de 120 m (TLS), sobre dormente de madeira, bitola métrica ou larga, taxa de dormentação de 1.667 un/km, tala de junção de 6 furos e fixação elástica Pandrol - posicionamento e assentamento mecanizado | km | 2185932.8 |  | 2136786.71 |  | INDICE NACIONAL DA CONSTRUÇÃO CIVIL | 1.023
3009262 | Trilho TR45, comprimento de 120 m (TLS), sobre dormente de madeira, bitola métrica ou larga, taxa de dormentação de 1.667 un/km, tala de junção de 6 furos e fixação rígida - posicionamento e assentamento mecanizado | km | 2030818.3 |  | 1985159.63 |  | INDICE NACIONAL DA CONSTRUÇÃO CIVIL | 1.023
3009034 | Trilho TR45, comprimento de 120 m (TLS), sobre dormente de madeira, bitola métrica ou larga, taxa de dormentação de 1.750 un/km, tala de junção de 6 furos e fixação elástica Pandrol - posicionamento e assentamento mecanizado | km | 2218029.53 |  | 2168161.81 |  | INDICE NACIONAL DA CONSTRUÇÃO CIVIL | 1.023
3009042 | Trilho TR45, comprimento de 120 m (TLS), sobre dormente de madeira, bitola métrica ou larga, taxa de dormentação de 1.750 un/km, tala de junção de 6 furos e fixação rígida - posicionamento e assentamento mecanizado | km | 2055191.7 |  | 2008985.05 |  | INDICE NACIONAL DA CONSTRUÇÃO CIVIL | 1.023
3009270 | Trilho TR45, comprimento de 120 m (TLS), sobre dormente de madeira, bitola mista, taxa de dormentação de 1.667 un/km, tala de junção de 6 furos e fixação elástica Pandrol - posicionamento e assentamento mecanizado | km | 3279590.76 |  | 3205856.08 |  | INDICE NACIONAL DA CONSTRUÇÃO CIVIL | 1.023
3009050 | Trilho TR45, comprimento de 120 m (TLS), sobre dormente de madeira, bitola mista, taxa de dormentação de 1.750 un/km, tala de junção de 6 furos e fixação elástica Pandrol - posicionamento e assentamento mecanizado | km | 3327775.52 |  | 3252957.5 |  | INDICE NACIONAL DA CONSTRUÇÃO CIVIL | 1.023
3009101 | Trilho TR45, comprimento de 240 m (TLS), formado por trilhos curtos de 12 m soldados por caldeamento - confecção em estaleiro | un | 183512.47 |  | 179386.58 |  | INDICE NACIONAL DA CONSTRUÇÃO CIVIL | 1.023
3009246 | Trilho TR45, comprimento de 240 m (TLS), sobre dormente de concreto, bitola métrica ou larga, taxa de dormentação de 1.667 un/km, tala de junção de 6 furos e fixação elástica Pandrol - posicionamento e assentamento mecanizado | km | 1679929.7 |  | 1642160.02 |  | INDICE NACIONAL DA CONSTRUÇÃO CIVIL | 1.023
3009208 | Trilho TR45, comprimento de 240 m (TLS), sobre dormente de concreto, bitola métrica ou larga, taxa de dormentação de 1.750 un/km, tala de junção de 6 furos e fixação elástica Pandrol - posicionamento e assentamento mecanizado | km | 1686816.71 |  | 1648892.19 |  | INDICE NACIONAL DA CONSTRUÇÃO CIVIL | 1.023
3009308 | Trilho TR45, comprimento de 240 m (TLS), sobre dormente de concreto, bitola mista, taxa de dormentação de 1.667 un/km, tala de junção de 6 furos e fixação elástica Pandrol - posicionamento e assentamento mecanizado | km | 2519800.2 |  | 2463147.81 |  | INDICE NACIONAL DA CONSTRUÇÃO CIVIL | 1.023
3009212 | Trilho TR45, comprimento de 240 m (TLS), sobre dormente de concreto, bitola mista, taxa de dormentação de 1.750 un/km, tala de junção de 6 furos e fixação elástica Pandrol - posicionamento e assentamento mecanizado | km | 2530130.72 |  | 2473246.07 |  | INDICE NACIONAL DA CONSTRUÇÃO CIVIL | 1.023
3009258 | Trilho TR45, comprimento de 240 m (TLS), sobre dormente de madeira, bitola métrica ou larga, taxa de dormentação de 1.667 un/km, tala de junção de 6 furos e fixação elástica Pandrol - posicionamento e assentamento mecanizado | km | 2180638.33 |  | 2131611.28 |  | INDICE NACIONAL DA CONSTRUÇÃO CIVIL | 1.023
3009266 | Trilho TR45, comprimento de 240 m (TLS), sobre dormente de madeira, bitola métrica ou larga, taxa de dormentação de 1.667 un/km, tala de junção de 6 furos e fixação rígida - posicionamento e assentamento mecanizado | km | 2025523.82 |  | 1979984.19 |  | INDICE NACIONAL DA CONSTRUÇÃO CIVIL | 1.023
3009038 | Trilho TR45, comprimento de 240 m (TLS), sobre dormente de madeira, bitola métrica ou larga, taxa de dormentação de 1.750 un/km, tala de junção de 6 furos e fixação elástica Pandrol - posicionamento e assentamento mecanizado | km | 2212735.06 |  | 2162986.38 |  | INDICE NACIONAL DA CONSTRUÇÃO CIVIL | 1.023
3009046 | Trilho TR45, comprimento de 240 m (TLS), sobre dormente de madeira, bitola métrica ou larga, taxa de dormentação de 1.750 un/km, tala de junção de 6 furos e fixação rígida - posicionamento e assentamento mecanizado | km | 2049897.23 |  | 2003809.61 |  | INDICE NACIONAL DA CONSTRUÇÃO CIVIL | 1.023
3009274 | Trilho TR45, comprimento de 240 m (TLS), sobre dormente de madeira, bitola mista, taxa de dormentação de 1.667 un/km, tala de junção de 6 furos e fixação elástica Pandrol - posicionamento e assentamento mecanizado | km | 3271650.44 |  | 3198094.28 |  | INDICE NACIONAL DA CONSTRUÇÃO CIVIL | 1.023
3009054 | Trilho TR45, comprimento de 240 m (TLS), sobre dormente de madeira, bitola mista, taxa de dormentação de 1.750 un/km, tala de junção de 6 furos e fixação elástica Pandrol - posicionamento e assentamento mecanizado | km | 3319835.19 |  | 3245195.69 |  | INDICE NACIONAL DA CONSTRUÇÃO CIVIL | 1.023
3009235 | Trilho TR57, comprimento de 12 m, sobre dormente de concreto, bitola métrica ou larga, taxa de dormentação de 1.667 un/km, tala de junção de 6 furos e fixação elástica Pandrol - posicionamento e assentamento manual | km | 2223357.48 |  | 2173369.98 |  | INDICE NACIONAL DA CONSTRUÇÃO CIVIL | 1.023
3009023 | Trilho TR57, comprimento de 12 m, sobre dormente de concreto, bitola métrica ou larga, taxa de dormentação de 1.750 un/km, tala de junção de 6 furos e fixação elástica Pandrol - posicionamento e assentamento manual | km | 2230032.39 |  | 2179894.81 |  | INDICE NACIONAL DA CONSTRUÇÃO CIVIL | 1.023
3009231 | Trilho TR57, comprimento de 12 m, sobre dormente de concreto, bitola mista, taxa de dormentação de 1.667 un/km, tala de junção de 6 furos e fixação elástica Pandrol - posicionamento e assentamento manual | km | 3333209.11 |  | 3258268.93 |  | INDICE NACIONAL DA CONSTRUÇÃO CIVIL | 1.023
3009019 | Trilho TR57, comprimento de 12 m, sobre dormente de concreto, bitola mista, taxa de dormentação de 1.750 un/km, tala de junção de 6 furos e fixação elástica Pandrol - posicionamento e assentamento manual | km | 3345700.41 |  | 3270479.39 |  | INDICE NACIONAL DA CONSTRUÇÃO CIVIL | 1.023
3009289 | Trilho TR57, comprimento de 12 m, sobre dormente de madeira, bitola métrica ou larga, taxa de dormentação de 1.667 un/km, tala de junção de 6 furos e fixação rígida - posicionamento e assentamento manual | km | 2831809.9 |  | 2768142.62 |  | INDICE NACIONAL DA CONSTRUÇÃO CIVIL | 1.023
3009014 | Trilho TR57, comprimento de 12 m, sobre dormente de madeira, bitola métrica ou larga, taxa de dormentação de 1.750 un/km, tala de junção de 6 furos e fixação rígida - posicionamento e assentamento manual | km | 2869083.44 |  | 2804578.15 |  | INDICE NACIONAL DA CONSTRUÇÃO CIVIL | 1.023
3009293 | Trilho TR57, comprimento de 12 m, sobre dormente de madeira, bitola mista, taxa de dormentação de 1.667 un/km, tala de junção de 6 furos e fixação rígida - posicionamento e assentamento manual | km | 4247717.64 |  | 4152216.66 |  | INDICE NACIONAL DA CONSTRUÇÃO CIVIL | 1.023
3009226 | Trilho TR57, comprimento de 12 m, sobre dormente de madeira, bitola mista, taxa de dormentação de 1.750 un/km, tala de junção de 6 furos e fixação rígida - posicionamento e assentamento manual | km | 4303628.24 |  | 4206870.23 |  | INDICE NACIONAL DA CONSTRUÇÃO CIVIL | 1.023
3009102 | Trilho TR57, comprimento de 120 m (TLS), formado por trilhos curtos de 12 m soldados por caldeamento - confecção em estaleiro | un | 116103.4 |  | 113493.06 |  | INDICE NACIONAL DA CONSTRUÇÃO CIVIL | 1.023
3009297 | Trilho TR57, comprimento de 120 m (TLS), sobre dormente de concreto, bitola métrica ou larga, taxa de dormentação de 1.667 un/km, tala de junção de 6 furos e fixação elástica Pandrol - posicionamento e assentamento mecanizado | km | 2095846.6 |  | 2048725.91 |  | INDICE NACIONAL DA CONSTRUÇÃO CIVIL | 1.023
3009027 | Trilho TR57, comprimento de 120 m (TLS), sobre dormente de concreto, bitola métrica ou larga, taxa de dormentação de 1.750 un/km, tala de junção de 6 furos e fixação elástica Pandrol - posicionamento e assentamento mecanizado | km | 2102733.53 |  | 2055458 |  | INDICE NACIONAL DA CONSTRUÇÃO CIVIL | 1.023
3009305 | Trilho TR57, comprimento de 120 m (TLS), sobre dormente de concreto, bitola mista, taxa de dormentação de 1.667 un/km, tala de junção de 6 furos e fixação elástica Pandrol - posicionamento e assentamento mecanizado | km | 3143674.16 |  | 3072995.27 |  | INDICE NACIONAL DA CONSTRUÇÃO CIVIL | 1.023
3009031 | Trilho TR57, comprimento de 120 m (TLS), sobre dormente de concreto, bitola mista, taxa de dormentação de 1.750 un/km, tala de junção de 6 furos e fixação elástica Pandrol - posicionamento e assentamento mecanizado | km | 3154004.37 |  | 3083093.23 |  | INDICE NACIONAL DA CONSTRUÇÃO CIVIL | 1.023
3009255 | Trilho TR57, comprimento de 120 m (TLS), sobre dormente de madeira, bitola métrica ou larga, taxa de dormentação de 1.667 un/km, tala de junção de 6 furos e fixação elástica Pandrol - posicionamento e assentamento mecanizado | km | 2713296.34 |  | 2652293.59 |  | INDICE NACIONAL DA CONSTRUÇÃO CIVIL | 1.023
3009263 | Trilho TR57, comprimento de 120 m (TLS), sobre dormente de madeira, bitola métrica ou larga, taxa de dormentação de 1.667 un/km, tala de junção de 6 furos e fixação rígida - posicionamento e assentamento mecanizado | km | 2703094.65 |  | 2642321.27 |  | INDICE NACIONAL DA CONSTRUÇÃO CIVIL | 1.023
3009035 | Trilho TR57, comprimento de 120 m (TLS), sobre dormente de madeira, bitola métrica ou larga, taxa de dormentação de 1.750 un/km, tala de junção de 6 furos e fixação elástica Pandrol - posicionamento e assentamento mecanizado | km | 2751208.58 |  | 2689353.46 |  | INDICE NACIONAL DA CONSTRUÇÃO CIVIL | 1.023
3009043 | Trilho TR57, comprimento de 120 m (TLS), sobre dormente de madeira, bitola métrica ou larga, taxa de dormentação de 1.750 un/km, tala de junção de 6 furos e fixação rígida - posicionamento e assentamento mecanizado | km | 2740498.79 |  | 2678884.45 |  | INDICE NACIONAL DA CONSTRUÇÃO CIVIL | 1.023
3009271 | Trilho TR57, comprimento de 120 m (TLS), sobre dormente de madeira, bitola mista, taxa de dormentação de 1.667 un/km, tala de junção de 6 furos e fixação elástica Pandrol - posicionamento e assentamento mecanizado | km | 4070635.94 |  | 3979116.27 |  | INDICE NACIONAL DA CONSTRUÇÃO CIVIL | 1.023
3009051 | Trilho TR57, comprimento de 120 m (TLS), sobre dormente de madeira, bitola mista, taxa de dormentação de 1.750 un/km, tala de junção de 6 furos e fixação elástica Pandrol - posicionamento e assentamento mecanizado | km | 4127543.97 |  | 4034744.84 |  | INDICE NACIONAL DA CONSTRUÇÃO CIVIL | 1.023
3009103 | Trilho TR57, comprimento de 240 m (TLS), formado por trilhos curtos de 12 m soldados por caldeamento - confecção em estaleiro | un | 232481.12 |  | 227254.28 |  | INDICE NACIONAL DA CONSTRUÇÃO CIVIL | 1.023
3009247 | Trilho TR57, comprimento de 240 m (TLS), sobre dormente de concreto, bitola métrica ou larga, taxa de dormentação de 1.667 un/km, tala de junção de 6 furos e fixação elástica Pandrol - posicionamento e assentamento mecanizado | km | 2089247.46 |  | 2042275.14 |  | INDICE NACIONAL DA CONSTRUÇÃO CIVIL | 1.023
3009209 | Trilho TR57, comprimento de 240 m (TLS), sobre dormente de concreto, bitola métrica ou larga, taxa de dormentação de 1.750 un/km, tala de junção de 6 furos e fixação elástica Pandrol - posicionamento e assentamento mecanizado | km | 2096134.47 |  | 2049007.31 |  | INDICE NACIONAL DA CONSTRUÇÃO CIVIL | 1.023
3009309 | Trilho TR57, comprimento de 240 m (TLS), sobre dormente de concreto, bitola mista, taxa de dormentação de 1.667 un/km, tala de junção de 6 furos e fixação elástica Pandrol - posicionamento e assentamento mecanizado | km | 3133777.1 |  | 3063320.73 |  | INDICE NACIONAL DA CONSTRUÇÃO CIVIL | 1.023
3009213 | Trilho TR57, comprimento de 240 m (TLS), sobre dormente de concreto, bitola mista, taxa de dormentação de 1.750 un/km, tala de junção de 6 furos e fixação elástica Pandrol - posicionamento e assentamento mecanizado | km | 3144107.63 |  | 3073419 |  | INDICE NACIONAL DA CONSTRUÇÃO CIVIL | 1.023
3009259 | Trilho TR57, comprimento de 240 m (TLS), sobre dormente de madeira, bitola métrica ou larga, taxa de dormentação de 1.667 un/km, tala de junção de 6 furos e fixação elástica Pandrol - posicionamento e assentamento mecanizado | km | 2706756.96 |  | 2645901.24 |  | INDICE NACIONAL DA CONSTRUÇÃO CIVIL | 1.023
3009267 | Trilho TR57, comprimento de 240 m (TLS), sobre dormente de madeira, bitola métrica ou larga, taxa de dormentação de 1.667 un/km, tala de junção de 6 furos e fixação rígida - posicionamento e assentamento mecanizado | km | 2696555.27 |  | 2635928.91 |  | INDICE NACIONAL DA CONSTRUÇÃO CIVIL | 1.023
3009039 | Trilho TR57, comprimento de 240 m (TLS), sobre dormente de madeira, bitola métrica ou larga, taxa de dormentação de 1.750 un/km, tala de junção de 6 furos e fixação elástica Pandrol - posicionamento e assentamento mecanizado | km | 2744669.2 |  | 2682961.1 |  | INDICE NACIONAL DA CONSTRUÇÃO CIVIL | 1.023
3009047 | Trilho TR57, comprimento de 240 m (TLS), sobre dormente de madeira, bitola métrica ou larga, taxa de dormentação de 1.750 un/km, tala de junção de 6 furos e fixação rígida - posicionamento e assentamento mecanizado | km | 2733959.41 |  | 2672492.1 |  | INDICE NACIONAL DA CONSTRUÇÃO CIVIL | 1.023
3009275 | Trilho TR57, comprimento de 240 m (TLS), sobre dormente de madeira, bitola mista, taxa de dormentação de 1.667 un/km, tala de junção de 6 furos e fixação elástica Pandrol - posicionamento e assentamento mecanizado | km | 4060828.62 |  | 3969529.45 |  | INDICE NACIONAL DA CONSTRUÇÃO CIVIL | 1.023
3009055 | Trilho TR57, comprimento de 240 m (TLS), sobre dormente de madeira, bitola mista, taxa de dormentação de 1.750 un/km, tala de junção de 6 furos e fixação elástica Pandrol - posicionamento e assentamento mecanizado | km | 4117736.65 |  | 4025158.02 |  | INDICE NACIONAL DA CONSTRUÇÃO CIVIL | 1.023
3009236 | Trilho TR68, comprimento de 12 m, sobre dormente de concreto, bitola métrica ou larga, taxa de dormentação de 1.667 un/km, tala de junção de 6 furos e fixação elástica Pandrol - posicionamento e assentamento manual | km | 2606198.29 |  | 2547603.42 |  | INDICE NACIONAL DA CONSTRUÇÃO CIVIL | 1.023
3009024 | Trilho TR68, comprimento de 12 m, sobre dormente de concreto, bitola métrica ou larga, taxa de dormentação de 1.750 un/km, tala de junção de 6 furos e fixação elástica Pandrol - posicionamento e assentamento manual | km | 2611263.16 |  | 2552554.41 |  | INDICE NACIONAL DA CONSTRUÇÃO CIVIL | 1.023
3009232 | Trilho TR68, comprimento de 12 m, sobre dormente de concreto, bitola mista, taxa de dormentação de 1.667 un/km, tala de junção de 6 furos e fixação elástica Pandrol - posicionamento e assentamento manual | km | 3905272.49 |  | 3817470.67 |  | INDICE NACIONAL DA CONSTRUÇÃO CIVIL | 1.023
3009020 | Trilho TR68, comprimento de 12 m, sobre dormente de concreto, bitola mista, taxa de dormentação de 1.750 un/km, tala de junção de 6 furos e fixação elástica Pandrol - posicionamento e assentamento manual | km | 3915230.54 |  | 3827204.83 |  | INDICE NACIONAL DA CONSTRUÇÃO CIVIL | 1.023
3009290 | Trilho TR68, comprimento de 12 m, sobre dormente de madeira, bitola métrica ou larga, taxa de dormentação de 1.667 un/km, tala de junção de 6 furos e fixação rígida - posicionamento e assentamento manual | km | 3244850.73 |  | 3171897.1 |  | INDICE NACIONAL DA CONSTRUÇÃO CIVIL | 1.023
3009015 | Trilho TR68, comprimento de 12 m, sobre dormente de madeira, bitola métrica ou larga, taxa de dormentação de 1.750 un/km, tala de junção de 6 furos e fixação rígida - posicionamento e assentamento manual | km | 3283708.1 |  | 3209880.85 |  | INDICE NACIONAL DA CONSTRUÇÃO CIVIL | 1.023
3009294 | Trilho TR68, comprimento de 12 m, sobre dormente de madeira, bitola mista, taxa de dormentação de 1.667 un/km, tala de junção de 6 furos e fixação rígida - posicionamento e assentamento manual | km | 4867278.89 |  | 4757848.38 |  | INDICE NACIONAL DA CONSTRUÇÃO CIVIL | 1.023
3009227 | Trilho TR68, comprimento de 12 m, sobre dormente de madeira, bitola mista, taxa de dormentação de 1.750 un/km, tala de junção de 6 furos e fixação rígida - posicionamento e assentamento manual | km | 4925565.23 |  | 4814824.28 |  | INDICE NACIONAL DA CONSTRUÇÃO CIVIL | 1.023
3009104 | Trilho TR68, comprimento de 120 m (TLS), formado por trilhos curtos de 12 m soldados por caldeamento - confecção em estaleiro | un | 137392.38 |  | 134303.41 |  | INDICE NACIONAL DA CONSTRUÇÃO CIVIL | 1.023
3009240 | Trilho TR68, comprimento de 120 m (TLS), sobre dormente de concreto, bitola métrica ou larga, taxa de dormentação de 1.667 un/km, tala de junção de 6 furos e fixação elástica Pandrol - posicionamento e assentamento mecanizado | km | 2453217.4 |  | 2398061.98 |  | INDICE NACIONAL DA CONSTRUÇÃO CIVIL | 1.023
3009028 | Trilho TR68, comprimento de 120 m (TLS), sobre dormente de concreto, bitola métrica ou larga, taxa de dormentação de 1.750 un/km, tala de junção de 6 furos e fixação elástica Pandrol - posicionamento e assentamento mecanizado | km | 2460104.33 |  | 2404794.07 |  | INDICE NACIONAL DA CONSTRUÇÃO CIVIL | 1.023
3009306 | Trilho TR68, comprimento de 120 m (TLS), sobre dormente de concreto, bitola mista, taxa de dormentação de 1.667 un/km, tala de junção de 6 furos e fixação elástica Pandrol - posicionamento e assentamento mecanizado | km | 3679730.24 |  | 3596999.26 |  | INDICE NACIONAL DA CONSTRUÇÃO CIVIL | 1.023
3009032 | Trilho TR68, comprimento de 120 m (TLS), sobre dormente de concreto, bitola mista, taxa de dormentação de 1.750 un/km, tala de junção de 6 furos e fixação elástica Pandrol - posicionamento e assentamento mecanizado | km | 3690060.46 |  | 3607097.23 |  | INDICE NACIONAL DA CONSTRUÇÃO CIVIL | 1.023
3009256 | Trilho TR68, comprimento de 120 m (TLS), sobre dormente de madeira, bitola métrica ou larga, taxa de dormentação de 1.667 un/km, tala de junção de 6 furos e fixação elástica Pandrol - posicionamento e assentamento mecanizado | km | 3098293.77 |  | 3028635.17 |  | INDICE NACIONAL DA CONSTRUÇÃO CIVIL | 1.023
3009264 | Trilho TR68, comprimento de 120 m (TLS), sobre dormente de madeira, bitola métrica ou larga, taxa de dormentação de 1.667 un/km, tala de junção de 6 furos e fixação rígida - posicionamento e assentamento mecanizado | km | 3092275.52 |  | 3022752.22 |  | INDICE NACIONAL DA CONSTRUÇÃO CIVIL | 1.023
3009036 | Trilho TR68, comprimento de 120 m (TLS), sobre dormente de madeira, bitola métrica ou larga, taxa de dormentação de 1.750 un/km, tala de junção de 6 furos e fixação elástica Pandrol - posicionamento e assentamento mecanizado | km | 3137581.55 |  | 3067039.64 |  | INDICE NACIONAL DA CONSTRUÇÃO CIVIL | 1.023
3009044 | Trilho TR68, comprimento de 120 m (TLS), sobre dormente de madeira, bitola métrica ou larga, taxa de dormentação de 1.750 un/km, tala de junção de 6 furos e fixação rígida - posicionamento e assentamento mecanizado | km | 3131263.48 |  | 3060863.62 |  | INDICE NACIONAL DA CONSTRUÇÃO CIVIL | 1.023
3009272 | Trilho TR68, comprimento de 120 m (TLS), sobre dormente de madeira, bitola mista, taxa de dormentação de 1.667 un/km, tala de junção de 6 furos e fixação elástica Pandrol - posicionamento e assentamento mecanizado | km | 4648131.99 |  | 4543628.54 |  | INDICE NACIONAL DA CONSTRUÇÃO CIVIL | 1.023
3009052 | Trilho TR68, comprimento de 120 m (TLS), sobre dormente de madeira, bitola mista, taxa de dormentação de 1.750 un/km, tala de junção de 6 furos e fixação elástica Pandrol - posicionamento e assentamento mecanizado | km | 4707103.32 |  | 4601274.02 |  | INDICE NACIONAL DA CONSTRUÇÃO CIVIL | 1.023
3009105 | Trilho TR68, comprimento de 240 m (TLS), formado por trilhos curtos de 12 m soldados por caldeamento - confecção em estaleiro | un | 275059.1 |  | 268874.98 |  | INDICE NACIONAL DA CONSTRUÇÃO CIVIL | 1.023
3009248 | Trilho TR68, comprimento de 240 m (TLS), sobre dormente de concreto, bitola métrica ou larga, taxa de dormentação de 1.667 un/km, tala de junção de 6 furos e fixação elástica Pandrol - posicionamento e assentamento mecanizado | km | 2445346.04 |  | 2390367.59 |  | INDICE NACIONAL DA CONSTRUÇÃO CIVIL | 1.023
3009210 | Trilho TR68, comprimento de 240 m (TLS), sobre dormente de concreto, bitola métrica ou larga, taxa de dormentação de 1.750 un/km, tala de junção de 6 furos e fixação elástica Pandrol - posicionamento e assentamento mecanizado | km | 2452233.06 |  | 2397099.77 |  | INDICE NACIONAL DA CONSTRUÇÃO CIVIL | 1.023
3009310 | Trilho TR68, comprimento de 240 m (TLS), sobre dormente de concreto, bitola mista, taxa de dormentação de 1.667 un/km, tala de junção de 6 furos e fixação elástica Pandrol - posicionamento e assentamento mecanizado | km | 3667925.19 |  | 3585459.62 |  | INDICE NACIONAL DA CONSTRUÇÃO CIVIL | 1.023
3009214 | Trilho TR68, comprimento de 240 m (TLS), sobre dormente de concreto, bitola mista, taxa de dormentação de 1.750 un/km, tala de junção de 6 furos e fixação elástica Pandrol - posicionamento e assentamento mecanizado | km | 3678255.72 |  | 3595557.89 |  | INDICE NACIONAL DA CONSTRUÇÃO CIVIL | 1.023
3009260 | Trilho TR68, comprimento de 240 m (TLS), sobre dormente de madeira, bitola métrica ou larga, taxa de dormentação de 1.667 un/km, tala de junção de 6 furos e fixação elástica Pandrol - posicionamento e assentamento mecanizado | km | 3090482.19 |  | 3020999.21 |  | INDICE NACIONAL DA CONSTRUÇÃO CIVIL | 1.023
3009268 | Trilho TR68, comprimento de 240 m (TLS), sobre dormente de madeira, bitola métrica ou larga, taxa de dormentação de 1.667 un/km, tala de junção de 6 furos e fixação rígida - posicionamento e assentamento mecanizado | km | 3084463.92 |  | 3015116.25 |  | INDICE NACIONAL DA CONSTRUÇÃO CIVIL | 1.023
3009040 | Trilho TR68, comprimento de 240 m (TLS), sobre dormente de madeira, bitola métrica ou larga, taxa de dormentação de 1.750 un/km, tala de junção de 6 furos e fixação elástica Pandrol - posicionamento e assentamento mecanizado | km | 3129769.96 |  | 3059403.68 |  | INDICE NACIONAL DA CONSTRUÇÃO CIVIL | 1.023
3009048 | Trilho TR68, comprimento de 240 m (TLS), sobre dormente de madeira, bitola métrica ou larga, taxa de dormentação de 1.750 un/km, tala de junção de 6 furos e fixação rígida - posicionamento e assentamento mecanizado | km | 3123451.89 |  | 3053227.66 |  | INDICE NACIONAL DA CONSTRUÇÃO CIVIL | 1.023
3009276 | Trilho TR68, comprimento de 240 m (TLS), sobre dormente de madeira, bitola mista, taxa de dormentação de 1.667 un/km, tala de junção de 6 furos e fixação elástica Pandrol - posicionamento e assentamento mecanizado | km | 4636416.68 |  | 4532176.62 |  | INDICE NACIONAL DA CONSTRUÇÃO CIVIL | 1.023
3009056 | Trilho TR68, comprimento de 240 m (TLS), sobre dormente de madeira, bitola mista, taxa de dormentação de 1.750 un/km, tala de junção de 6 furos e fixação elástica Pandrol - posicionamento e assentamento mecanizado | km | 4695387.99 |  | 4589822.09 |  | INDICE NACIONAL DA CONSTRUÇÃO CIVIL | 1.023
3009237 | Trilho UIC60, comprimento de 12 m, sobre dormente de concreto, bitola métrica ou larga, taxa de dormentação de 1.667 un/km, tala de junção de 6 furos e fixação elástica Pandrol - posicionamento e assentamento manual | km | 2341293.08 |  | 2288654.04 |  | INDICE NACIONAL DA CONSTRUÇÃO CIVIL | 1.023
3009025 | Trilho UIC60, comprimento de 12 m, sobre dormente de concreto, bitola métrica ou larga, taxa de dormentação de 1.750 un/km, tala de junção de 6 furos e fixação elástica Pandrol - posicionamento e assentamento manual | km | 2346466.56 |  | 2293711.21 |  | INDICE NACIONAL DA CONSTRUÇÃO CIVIL | 1.023
3009319 | Trilho UIC60, comprimento de 12 m, sobre dormente de concreto, bitola mista, taxa de dormentação de 1.667 un/km, tala de junção de 6 furos e fixação elástica Pandrol - posicionamento e assentamento manual | km | 3510013.48 |  | 3431098.23 |  | INDICE NACIONAL DA CONSTRUÇÃO CIVIL | 1.023
3009021 | Trilho UIC60, comprimento de 12 m, sobre dormente de concreto, bitola mista, taxa de dormentação de 1.750 un/km, tala de junção de 6 furos e fixação elástica Pandrol - posicionamento e assentamento manual | km | 3518089.95 |  | 3438993.11 |  | INDICE NACIONAL DA CONSTRUÇÃO CIVIL | 1.023
3009291 | Trilho UIC60, comprimento de 12 m, sobre dormente de madeira, bitola métrica ou larga, taxa de dormentação de 1.667 un/km, tala de junção de 6 furos e fixação rígida - posicionamento e assentamento manual | km | 2979356.47 |  | 2912371.92 |  | INDICE NACIONAL DA CONSTRUÇÃO CIVIL | 1.023
3009016 | Trilho UIC60, comprimento de 12 m, sobre dormente de madeira, bitola métrica ou larga, taxa de dormentação de 1.750 un/km, tala de junção de 6 furos e fixação rígida - posicionamento e assentamento manual | km | 3018184.52 |  | 2950327 |  | INDICE NACIONAL DA CONSTRUÇÃO CIVIL | 1.023
3009295 | Trilho UIC60, comprimento de 12 m, sobre dormente de madeira, bitola mista, taxa de dormentação de 1.667 un/km, tala de junção de 6 furos e fixação rígida - posicionamento e assentamento manual | km | 4469037.51 |  | 4368560.62 |  | INDICE NACIONAL DA CONSTRUÇÃO CIVIL | 1.023
3009228 | Trilho UIC60, comprimento de 12 m, sobre dormente de madeira, bitola mista, taxa de dormentação de 1.750 un/km, tala de junção de 6 furos e fixação rígida - posicionamento e assentamento manual | km | 4527279.86 |  | 4425493.51 |  | INDICE NACIONAL DA CONSTRUÇÃO CIVIL | 1.023
3009106 | Trilho UIC60, comprimento de 120 m (TLS), formado por trilhos curtos de 12 m soldados por caldeamento - confecção em estaleiro | un | 122277.94 |  | 119528.78 |  | INDICE NACIONAL DA CONSTRUÇÃO CIVIL | 1.023
3009299 | Trilho UIC60, comprimento de 120 m (TLS), sobre dormente de concreto, bitola métrica ou larga, taxa de dormentação de 1.667 un/km, tala de junção de 6 furos e fixação elástica Pandrol - posicionamento e assentamento mecanizado | km | 2200056.83 |  | 2150593.19 |  | INDICE NACIONAL DA CONSTRUÇÃO CIVIL | 1.023
3009029 | Trilho UIC60, comprimento de 120 m (TLS), sobre dormente de concreto, bitola métrica ou larga, taxa de dormentação de 1.750 un/km, tala de junção de 6 furos e fixação elástica Pandrol - posicionamento e assentamento mecanizado | km | 2206943.76 |  | 2157325.28 |  | INDICE NACIONAL DA CONSTRUÇÃO CIVIL | 1.023
3009245 | Trilho UIC60, comprimento de 120 m (TLS), sobre dormente de concreto, bitola mista, taxa de dormentação de 1.667 un/km, tala de junção de 6 furos e fixação elástica Pandrol - posicionamento e assentamento mecanizado | km | 3299989.47 |  | 3225796.16 |  | INDICE NACIONAL DA CONSTRUÇÃO CIVIL | 1.023
3009033 | Trilho UIC60, comprimento de 120 m (TLS), sobre dormente de concreto, bitola mista, taxa de dormentação de 1.750 un/km, tala de junção de 6 furos e fixação elástica Pandrol - posicionamento e assentamento mecanizado | km | 3310319.68 |  | 3235894.12 |  | INDICE NACIONAL DA CONSTRUÇÃO CIVIL | 1.023
3009257 | Trilho UIC60, comprimento de 120 m (TLS), sobre dormente de madeira, bitola métrica ou larga, taxa de dormentação de 1.667 un/km, tala de junção de 6 furos e fixação elástica Pandrol - posicionamento e assentamento mecanizado | km | 2836095.41 |  | 2772331.78 |  | INDICE NACIONAL DA CONSTRUÇÃO CIVIL | 1.023
3009265 | Trilho UIC60, comprimento de 120 m (TLS), sobre dormente de madeira, bitola métrica ou larga, taxa de dormentação de 1.667 un/km, tala de junção de 6 furos e fixação rígida - posicionamento e assentamento mecanizado | km | 2838525.9 |  | 2774707.63 |  | INDICE NACIONAL DA CONSTRUÇÃO CIVIL | 1.023
3009037 | Trilho UIC60, comprimento de 120 m (TLS), sobre dormente de madeira, bitola métrica ou larga, taxa de dormentação de 1.750 un/km, tala de junção de 6 furos e fixação elástica Pandrol - posicionamento e assentamento mecanizado | km | 2874933.19 |  | 2810296.38 |  | INDICE NACIONAL DA CONSTRUÇÃO CIVIL | 1.023
3009045 | Trilho UIC60, comprimento de 120 m (TLS), sobre dormente de madeira, bitola métrica ou larga, taxa de dormentação de 1.750 un/km, tala de junção de 6 furos e fixação rígida - posicionamento e assentamento mecanizado | km | 2877484.53 |  | 2812790.36 |  | INDICE NACIONAL DA CONSTRUÇÃO CIVIL | 1.023
3009273 | Trilho UIC60, comprimento de 120 m (TLS), sobre dormente de madeira, bitola mista, taxa de dormentação de 1.667 un/km, tala de junção de 6 furos e fixação elástica Pandrol - posicionamento e assentamento mecanizado | km | 4254834.52 |  | 4159173.53 |  | INDICE NACIONAL DA CONSTRUÇÃO CIVIL | 1.023
3009053 | Trilho UIC60, comprimento de 120 m (TLS), sobre dormente de madeira, bitola mista, taxa de dormentação de 1.750 un/km, tala de junção de 6 furos e fixação elástica Pandrol - posicionamento e assentamento mecanizado | km | 4313130.86 |  | 4216159.2 |  | INDICE NACIONAL DA CONSTRUÇÃO CIVIL | 1.023
3009107 | Trilho UIC60, comprimento de 240 m (TLS), formado por trilhos curtos de 12 m soldados por caldeamento - confecção em estaleiro | un | 244830.21 |  | 239325.72 |  | INDICE NACIONAL DA CONSTRUÇÃO CIVIL | 1.023
3009249 | Trilho UIC60, comprimento de 240 m (TLS), sobre dormente de concreto, bitola métrica ou larga, taxa de dormentação de 1.667 un/km, tala de junção de 6 furos e fixação elástica Pandrol - posicionamento e assentamento mecanizado | km | 2192811.92 |  | 2143511.17 |  | INDICE NACIONAL DA CONSTRUÇÃO CIVIL | 1.023
3009211 | Trilho UIC60, comprimento de 240 m (TLS), sobre dormente de concreto, bitola métrica ou larga, taxa de dormentação de 1.750 un/km, tala de junção de 6 furos e fixação elástica Pandrol - posicionamento e assentamento mecanizado | km | 2199698.94 |  | 2150243.35 |  | INDICE NACIONAL DA CONSTRUÇÃO CIVIL | 1.023
3009253 | Trilho UIC60, comprimento de 240 m (TLS), sobre dormente de concreto, bitola mista, taxa de dormentação de 1.667 un/km, tala de junção de 6 furos e fixação elástica Pandrol - posicionamento e assentamento mecanizado | km | 3289123.86 |  | 3215174.84 |  | INDICE NACIONAL DA CONSTRUÇÃO CIVIL | 1.023
3009215 | Trilho UIC60, comprimento de 240 m (TLS), sobre dormente de concreto, bitola mista, taxa de dormentação de 1.750 un/km, tala de junção de 6 furos e fixação elástica Pandrol - posicionamento e assentamento mecanizado | km | 3299454.38 |  | 3225273.1 |  | INDICE NACIONAL DA CONSTRUÇÃO CIVIL | 1.023
3009261 | Trilho UIC60, comprimento de 240 m (TLS), sobre dormente de madeira, bitola métrica ou larga, taxa de dormentação de 1.667 un/km, tala de junção de 6 furos e fixação elástica Pandrol - posicionamento e assentamento mecanizado | km | 2828910.26 |  | 2765308.18 |  | INDICE NACIONAL DA CONSTRUÇÃO CIVIL | 1.023
3009269 | Trilho UIC60, comprimento de 240 m (TLS), sobre dormente de madeira, bitola métrica ou larga, taxa de dormentação de 1.667 un/km, tala de junção de 6 furos e fixação rígida - posicionamento e assentamento mecanizado | km | 2831340.76 |  | 2767684.03 |  | INDICE NACIONAL DA CONSTRUÇÃO CIVIL | 1.023
3009041 | Trilho UIC60, comprimento de 240 m (TLS), sobre dormente de madeira, bitola métrica ou larga, taxa de dormentação de 1.750 un/km, tala de junção de 6 furos e fixação elástica Pandrol - posicionamento e assentamento mecanizado | km | 2867748.05 |  | 2803272.78 |  | INDICE NACIONAL DA CONSTRUÇÃO CIVIL | 1.023
3009049 | Trilho UIC60, comprimento de 240 m (TLS), sobre dormente de madeira, bitola métrica ou larga, taxa de dormentação de 1.750 un/km, tala de junção de 6 furos e fixação rígida - posicionamento e assentamento mecanizado | km | 2870299.39 |  | 2805766.76 |  | INDICE NACIONAL DA CONSTRUÇÃO CIVIL | 1.023
3009277 | Trilho UIC60, comprimento de 240 m (TLS), sobre dormente de madeira, bitola mista, taxa de dormentação de 1.667 un/km, tala de junção de 6 furos e fixação elástica Pandrol - posicionamento e assentamento mecanizado | km | 4244058.64 |  | 4148639.93 |  | INDICE NACIONAL DA CONSTRUÇÃO CIVIL | 1.023
3009057 | Trilho UIC60, comprimento de 240 m (TLS), sobre dormente de madeira, bitola mista, taxa de dormentação de 1.750 un/km, tala de junção de 6 furos e fixação elástica Pandrol - posicionamento e assentamento mecanizado | km | 4302354.98 |  | 4205625.6 |  | INDICE NACIONAL DA CONSTRUÇÃO CIVIL | 1.023
3108073 | Confecção de fôrma metálica em chapa 1/8" para poita trapezoidal | m² | 321.34 |  | 314.12 |  | INDICE NACIONAL DA CONSTRUÇÃO CIVIL | 1.023
3107965 | Confecção de forma metálica em chapa 3/16" para poita trapezoidal | m² | 525.71 |  | 513.9 |  | INDICE NACIONAL DA CONSTRUÇÃO CIVIL | 1.023
3105941 | Fôrma em chapa metálica 1/8" para cabeça de tirantes - utilização de 50 vezes - confecção, instalação e retirada | m² | 31.09 |  | 30.4 |  | INDICE NACIONAL DA CONSTRUÇÃO CIVIL | 1.023
3108150 | Fôrma metálica curva em chapa 3/16" reforçada com nervuras de 40 mm x 3/16" dispostas em grelhas de 40 x 60 cm - utilização de 100 vezes - confecção, instalação e retirada | m² | 20.71 |  | 20.25 |  | INDICE NACIONAL DA CONSTRUÇÃO CIVIL | 1.023
3108071 | Fôrma metálica em chapa 1/8" para poita trapezoidal - utilização de 50 vezes - montagem, instalação e retirada | m² | 13.68 |  | 13.38 |  | INDICE NACIONAL DA CONSTRUÇÃO CIVIL | 1.023
3107967 | Fôrma metálica em chapa 1/8" reforçada com nervuras de 40 mm x 1/8" dispostas em grelhas de 40 x 60 cm - utilização de 100 vezes - confecção, instalação e retirada | m² | 11.31 |  | 11.06 |  | INDICE NACIONAL DA CONSTRUÇÃO CIVIL | 1.023
3107966 | Fôrma metálica em chapa 3/16" para poita trapezoidal - utilização de 50 vezes - montagem, instalação e retirada | m² | 27.56 |  | 26.95 |  | INDICE NACIONAL DA CONSTRUÇÃO CIVIL | 1.023
3108072 | Fôrma metálica em chapa 3/16" reforçada com nervuras de 40 mm x 3/16" dispostas em grelhas de 40 x 60 cm - utilização de 100 vezes - confecção, instalação e retirada | m² | 16.7 |  | 16.33 |  | INDICE NACIONAL DA CONSTRUÇÃO CIVIL | 1.023
3117750 | Fôrma metálica para aduelas de bueiros celulares de concreto pré-moldados - utilização de 100 vezes - confecção, instalação e retirada | m² | 19.52 |  | 19.09 |  | INDICE NACIONAL DA CONSTRUÇÃO CIVIL | 1.023
3117749 | Fôrma metálica para guarda-corpo de concreto - utilização de 50 vezes - confecção | m² | 13.67 |  | 13.37 |  | INDICE NACIONAL DA CONSTRUÇÃO CIVIL | 1.023
3107964 | Fôrma metálica para pavimento de concreto - utilização de 100 vezes - confecção, instalação e retirada | m² | 16.69 |  | 16.32 |  | INDICE NACIONAL DA CONSTRUÇÃO CIVIL | 1.023
3106551 | Fôrma metálica para tetrápode - utilização de 100 vezes - confecção, instalação e retirada | m² | 12.44 |  | 12.17 |  | INDICE NACIONAL DA CONSTRUÇÃO CIVIL | 1.023
3106427 | Fôrma metálica para viga de concreto pré-moldada protendida para OAE - utilização de 20 vezes - confecção, instalação e retirada | m² | 41.04 |  | 40.12 |  | INDICE NACIONAL DA CONSTRUÇÃO CIVIL | 1.023
3106552 | Fôrma metálica para Xbloc - utilização de 100 vezes - confecção, instalação e retirada | m² | 11.67 |  | 11.41 |  | INDICE NACIONAL DA CONSTRUÇÃO CIVIL | 1.023
3107969 | Fôrmas curvas de compensado plastificado 10 mm - uso geral - utilização de 2 vezes - confecção, instalação e retirada | m² | 124.97 |  | 122.17 |  | INDICE NACIONAL DA CONSTRUÇÃO CIVIL | 1.023
3107970 | Fôrmas curvas de compensado resinado 10 mm - uso geral - utilização de 2 vezes - confecção, instalação e retirada | m² | 118.22 |  | 115.57 |  | INDICE NACIONAL DA CONSTRUÇÃO CIVIL | 1.023
3108007 | Fôrmas de compensado plastificado 10 mm - uso geral - utilização de 1 vez - confecção, instalação e retirada | m² | 142.91 |  | 139.7 |  | INDICE NACIONAL DA CONSTRUÇÃO CIVIL | 1.023
3108008 | Fôrmas de compensado plastificado 10 mm - uso geral - utilização de 2 vezes - confecção, instalação e retirada | m² | 94.86 |  | 92.73 |  | INDICE NACIONAL DA CONSTRUÇÃO CIVIL | 1.023
3108009 | Fôrmas de compensado plastificado 10 mm - uso geral - utilização de 3 vezes - confecção, instalação e retirada | m² | 80.39 |  | 78.59 |  | INDICE NACIONAL DA CONSTRUÇÃO CIVIL | 1.023
3108011 | Fôrmas de compensado plastificado 12 mm - uso geral - utilização de 1 vez - confecção, instalação e retirada | m² | 153.63 |  | 150.18 |  | INDICE NACIONAL DA CONSTRUÇÃO CIVIL | 1.023
3108012 | Fôrmas de compensado plastificado 12 mm - uso geral - utilização de 2 vezes - confecção, instalação e retirada | m² | 100.49 |  | 98.24 |  | INDICE NACIONAL DA CONSTRUÇÃO CIVIL | 1.023
3108013 | Fôrmas de compensado plastificado 12 mm - uso geral - utilização de 3 vezes - confecção, instalação e retirada | m² | 84.33 |  | 82.44 |  | INDICE NACIONAL DA CONSTRUÇÃO CIVIL | 1.023
3108015 | Fôrmas de compensado plastificado 14 mm - uso geral - utilização de 1 vez - confecção, instalação e retirada | m² | 161.33 |  | 157.71 |  | INDICE NACIONAL DA CONSTRUÇÃO CIVIL | 1.023
3108016 | Fôrmas de compensado plastificado 14 mm - uso geral - utilização de 2 vezes - confecção, instalação e retirada | m² | 104.54 |  | 102.19 |  | INDICE NACIONAL DA CONSTRUÇÃO CIVIL | 1.023
3108017 | Fôrmas de compensado plastificado 14 mm - uso geral - utilização de 3 vezes - confecção, instalação e retirada | m² | 87.16 |  | 85.21 |  | INDICE NACIONAL DA CONSTRUÇÃO CIVIL | 1.023
3107995 | Fôrmas de compensado resinado 10 mm - uso geral - utilização de 1 vez - confecção, instalação e retirada | m² | 131.04 |  | 128.1 |  | INDICE NACIONAL DA CONSTRUÇÃO CIVIL | 1.023
3107996 | Fôrmas de compensado resinado 10 mm - uso geral - utilização de 2 vezes - confecção, instalação e retirada | m² | 88.68 |  | 86.69 |  | INDICE NACIONAL DA CONSTRUÇÃO CIVIL | 1.023
3107997 | Fôrmas de compensado resinado 10 mm - uso geral - utilização de 3 vezes - confecção, instalação e retirada | m² | 76.1 |  | 74.39 |  | INDICE NACIONAL DA CONSTRUÇÃO CIVIL | 1.023
3107999 | Fôrmas de compensado resinado 12 mm - uso geral - utilização de 1 vez - confecção, instalação e retirada | m² | 139.53 |  | 136.4 |  | INDICE NACIONAL DA CONSTRUÇÃO CIVIL | 1.023
3108000 | Fôrmas de compensado resinado 12 mm - uso geral - utilização de 2 vezes - confecção, instalação e retirada | m² | 93.14 |  | 91.05 |  | INDICE NACIONAL DA CONSTRUÇÃO CIVIL | 1.023
3108001 | Fôrmas de compensado resinado 12 mm - uso geral - utilização de 3 vezes - confecção, instalação e retirada | m² | 79.22 |  | 77.44 |  | INDICE NACIONAL DA CONSTRUÇÃO CIVIL | 1.023
3108003 | Fôrmas de compensado resinado 14 mm - uso geral - utilização de 1 vez - confecção, instalação e retirada | m² | 144.05 |  | 140.82 |  | INDICE NACIONAL DA CONSTRUÇÃO CIVIL | 1.023
3108004 | Fôrmas de compensado resinado 14 mm - uso geral - utilização de 2 vezes - confecção, instalação e retirada | m² | 95.51 |  | 93.37 |  | INDICE NACIONAL DA CONSTRUÇÃO CIVIL | 1.023
3108005 | Fôrmas de compensado resinado 14 mm - uso geral - utilização de 3 vezes - confecção, instalação e retirada | m² | 80.88 |  | 79.07 |  | INDICE NACIONAL DA CONSTRUÇÃO CIVIL | 1.023
3106119 | Fôrmas de tábuas de pinho - utilização de 1 vez - confecção, instalação e retirada | m² | 154.69 |  | 151.22 |  | INDICE NACIONAL DA CONSTRUÇÃO CIVIL | 1.023
3106120 | Fôrmas de tábuas de pinho - utilização de 2 vezes - confecção, instalação e retirada | m² | 109.2 |  | 106.75 |  | INDICE NACIONAL DA CONSTRUÇÃO CIVIL | 1.023
3106121 | Fôrmas de tábuas de pinho - utilização de 3 vezes - confecção, instalação e retirada | m² | 95.88 |  | 93.73 |  | INDICE NACIONAL DA CONSTRUÇÃO CIVIL | 1.023
3103302 | Fôrmas de tábuas de pinho para dispositivos de drenagem - utilização de 3 vezes - confecção, instalação e retirada | m² | 77.18 |  | 75.45 |  | INDICE NACIONAL DA CONSTRUÇÃO CIVIL | 1.023
3103303 | Fôrmas de tábuas de pinho para drenos - utilização de 5 vezes - confecção, instalação e retirada | m² | 40.04 |  | 39.14 |  | INDICE NACIONAL DA CONSTRUÇÃO CIVIL | 1.023
3106759 | Fôrmas de tábuas de pinho para elementos estruturais dos arcos metálicos - utilização de 3 vezes - confecção, instalação e retirada | m² | 113.76 |  | 111.21 |  | INDICE NACIONAL DA CONSTRUÇÃO CIVIL | 1.023
3108023 | Guia de madeira de 2,5 x 10,0 cm - confecção e instalação | m | 5.39 |  | 5.27 |  | INDICE NACIONAL DA CONSTRUÇÃO CIVIL | 1.023
3108018 | Guia de madeira de 2,5 x 7,0 cm - confecção e instalação | m | 3.92 |  | 3.84 |  | INDICE NACIONAL DA CONSTRUÇÃO CIVIL | 1.023
3108022 | Guia de madeira de 2,5 x 8,0 cm - confecção e instalação | m | 4.41 |  | 4.32 |  | INDICE NACIONAL DA CONSTRUÇÃO CIVIL | 1.023
3205864 | Gabião caixa 2 x 1 x 0,50 m - Zn/Al + PVC - D = 2,4 mm - pedra de mão comercial - fornecimento e assentamento | m³ | 1045.24 |  | 1021.74 |  | INDICE NACIONAL DA CONSTRUÇÃO CIVIL | 1.023
3205863 | Gabião caixa 2 x 1 x 0,50 m - Zn/Al + PVC - D = 2,4 mm - pedra de mão produzida - confecção e assentamento | m³ | 941.07 |  | 919.92 |  | INDICE NACIONAL DA CONSTRUÇÃO CIVIL | 1.023
3205868 | Gabião caixa 2 x 1 x 0,50 m Zn/Al - D = 2,7 mm - pedra de mão comercial - fornecimento e assentamento | m³ | 888.37 |  | 868.4 |  | INDICE NACIONAL DA CONSTRUÇÃO CIVIL | 1.023
3205867 | Gabião caixa 2 x 1 x 0,50 m Zn/Al - D = 2,7 mm - pedra de mão produzida - confecção e assentamento | m³ | 784.21 |  | 766.58 |  | INDICE NACIONAL DA CONSTRUÇÃO CIVIL | 1.023
3205866 | Gabião caixa 2 x 1 x 1,00 m - Zn/Al + PVC - D = 2,4 mm - pedra de mão comercial - fornecimento e assentamento | m³ | 802.78 |  | 784.74 |  | INDICE NACIONAL DA CONSTRUÇÃO CIVIL | 1.023
3205865 | Gabião caixa 2 x 1 x 1,00 m - Zn/Al + PVC - D = 2,4 mm - pedra de mão produzida - confecção e assentamento | m³ | 698.62 |  | 682.92 |  | INDICE NACIONAL DA CONSTRUÇÃO CIVIL | 1.023
3205870 | Gabião caixa 2 x 1 x 1,00 m Zn/Al - D = 2,7 mm - pedra de mão comercial - fornecimento e assentamento | m³ | 748.55 |  | 731.73 |  | INDICE NACIONAL DA CONSTRUÇÃO CIVIL | 1.023
3205869 | Gabião caixa 2 x 1 x 1,00 m Zn/Al - D = 2,7 mm - pedra de mão produzida - confecção e assentamento | m³ | 644.39 |  | 629.91 |  | INDICE NACIONAL DA CONSTRUÇÃO CIVIL | 1.023
3205872 | Gabião colchão espessura 0,17 m - Zn/Al + PVC - D = 2,0 mm - pedra de mão comercial - fornecimento e assentamento | m² | 263.24 |  | 257.33 |  | INDICE NACIONAL DA CONSTRUÇÃO CIVIL | 1.023
3205871 | Gabião colchão espessura 0,17 m - Zn/Al + PVC - D = 2,0 mm - pedra de mão produzida - confecção e assentamento | m² | 245.54 |  | 240.02 |  | INDICE NACIONAL DA CONSTRUÇÃO CIVIL | 1.023
3205874 | Gabião colchão espessura 0,23 m - Zn/Al + PVC - D = 2,0 mm - pedra de mão comercial - fornecimento e assentamento | m² | 293.21 |  | 286.62 |  | INDICE NACIONAL DA CONSTRUÇÃO CIVIL | 1.023
3205873 | Gabião colchão espessura 0,23 m - Zn/Al + PVC - D = 2,0 mm - pedra de mão produzida - confecção e assentamento | m² | 269.25 |  | 263.2 |  | INDICE NACIONAL DA CONSTRUÇÃO CIVIL | 1.023
3205876 | Gabião colchão espessura 0,30 m - Zn/Al + PVC - D = 2,0 mm - pedra de mão comercial - fornecimento e assentamento | m² | 330.14 |  | 322.72 |  | INDICE NACIONAL DA CONSTRUÇÃO CIVIL | 1.023
3205875 | Gabião colchão espessura 0,30 m - Zn/Al + PVC - D = 2,0 mm - pedra de mão produzida - confecção e assentamento | m² | 298.9 |  | 292.18 |  | INDICE NACIONAL DA CONSTRUÇÃO CIVIL | 1.023
3205862 | Gabião saco - diâmetro = 0,65 m - Zn/Al + PVC - D = 2,4 mm - pedra de mão comercial - fornecimento e assentamento | m³ | 827.67 |  | 809.07 |  | INDICE NACIONAL DA CONSTRUÇÃO CIVIL | 1.023
3205861 | Gabião saco - diâmetro = 0,65 m - Zn/Al + PVC - D = 2,4 mm - pedra de mão produzida - confecção e assentamento | m³ | 723.52 |  | 707.26 |  | INDICE NACIONAL DA CONSTRUÇÃO CIVIL | 1.023
3606579 | Carga, transporte e descarga de material pétreo para molhes com o uso de batelões e escavadeira hidráulica - DMT de 0 a 300 m | m³ | 21.99 |  | 21.5 |  | INDICE NACIONAL DA CONSTRUÇÃO CIVIL | 1.023
3606583 | Carga, transporte e descarga de material pétreo para molhes com o uso de batelões e escavadeira hidráulica - DMT de 1.200 a 1.500 m | m³ | 22.83 |  | 22.32 |  | INDICE NACIONAL DA CONSTRUÇÃO CIVIL | 1.023
3606584 | Carga, transporte e descarga de material pétreo para molhes com o uso de batelões e escavadeira hidráulica - DMT de 1.500 a 1.800 m | m³ | 22.94 |  | 22.43 |  | INDICE NACIONAL DA CONSTRUÇÃO CIVIL | 1.023
3606585 | Carga, transporte e descarga de material pétreo para molhes com o uso de batelões e escavadeira hidráulica - DMT de 1.800 a 2.100 m | m³ | 23.06 |  | 22.55 |  | INDICE NACIONAL DA CONSTRUÇÃO CIVIL | 1.023
3606586 | Carga, transporte e descarga de material pétreo para molhes com o uso de batelões e escavadeira hidráulica - DMT de 2.100 a 2.400 m | m³ | 23.3 |  | 22.78 |  | INDICE NACIONAL DA CONSTRUÇÃO CIVIL | 1.023
3606587 | Carga, transporte e descarga de material pétreo para molhes com o uso de batelões e escavadeira hidráulica - DMT de 2.400 a 2.700 m | m³ | 23.53 |  | 23.01 |  | INDICE NACIONAL DA CONSTRUÇÃO CIVIL | 1.023
3606588 | Carga, transporte e descarga de material pétreo para molhes com o uso de batelões e escavadeira hidráulica - DMT de 2.700 a 3.000 m | m³ | 23.66 |  | 23.13 |  | INDICE NACIONAL DA CONSTRUÇÃO CIVIL | 1.023
3606589 | Carga, transporte e descarga de material pétreo para molhes com o uso de batelões e escavadeira hidráulica - DMT de 3.000 m | m³ | 23.78 |  | 23.25 |  | INDICE NACIONAL DA CONSTRUÇÃO CIVIL | 1.023
3606580 | Carga, transporte e descarga de material pétreo para molhes com o uso de batelões e escavadeira hidráulica - DMT de 300 a 600 m | m³ | 22.22 |  | 21.73 |  | INDICE NACIONAL DA CONSTRUÇÃO CIVIL | 1.023
3606581 | Carga, transporte e descarga de material pétreo para molhes com o uso de batelões e escavadeira hidráulica - DMT de 600 a 900 m | m³ | 22.47 |  | 21.97 |  | INDICE NACIONAL DA CONSTRUÇÃO CIVIL | 1.023
3606582 | Carga, transporte e descarga de material pétreo para molhes com o uso de batelões e escavadeira hidráulica - DMT de 900 a 1.200 m | m³ | 22.58 |  | 22.08 |  | INDICE NACIONAL DA CONSTRUÇÃO CIVIL | 1.023
3606527 | Escavação, carga e transporte de material pétreo para a subcarapaça - caminho de serviço em leito natural - DMT de 1.000 a 1.200 m - com caminhão basculante de 8 m³ | m³ | 51.42 |  | 50.27 |  | INDICE NACIONAL DA CONSTRUÇÃO CIVIL | 1.023
3606528 | Escavação, carga e transporte de material pétreo para a subcarapaça - caminho de serviço em leito natural - DMT de 1.200 a 1.400 m - com caminhão basculante de 8 m³ | m³ | 52.24 |  | 51.07 |  | INDICE NACIONAL DA CONSTRUÇÃO CIVIL | 1.023
3606529 | Escavação, carga e transporte de material pétreo para a subcarapaça - caminho de serviço em leito natural - DMT de 1.400 a 1.600 m - com caminhão basculante de 8 m³ | m³ | 52.89 |  | 51.71 |  | INDICE NACIONAL DA CONSTRUÇÃO CIVIL | 1.023
3606530 | Escavação, carga e transporte de material pétreo para a subcarapaça - caminho de serviço em leito natural - DMT de 1.600 a 1.800 m - com caminhão basculante de 8 m³ | m³ | 53.71 |  | 52.51 |  | INDICE NACIONAL DA CONSTRUÇÃO CIVIL | 1.023
3606531 | Escavação, carga e transporte de material pétreo para a subcarapaça - caminho de serviço em leito natural - DMT de 1.800 a 2.000 m - com caminhão basculante de 8 m³ | m³ | 54.53 |  | 53.31 |  | INDICE NACIONAL DA CONSTRUÇÃO CIVIL | 1.023
3606532 | Escavação, carga e transporte de material pétreo para a subcarapaça - caminho de serviço em leito natural - DMT de 2.000 a 2.500 m - com caminhão basculante de 8 m³ | m³ | 55.85 |  | 54.6 |  | INDICE NACIONAL DA CONSTRUÇÃO CIVIL | 1.023
3606533 | Escavação, carga e transporte de material pétreo para a subcarapaça - caminho de serviço em leito natural - DMT de 2.500 a 3.000 m - com caminhão basculante de 8 m³ | m³ | 59.99 |  | 58.65 |  | INDICE NACIONAL DA CONSTRUÇÃO CIVIL | 1.023
3606534 | Escavação, carga e transporte de material pétreo para a subcarapaça - caminho de serviço em leito natural - DMT de 3.000 m - com caminhão basculante de 8 m³ | m³ | 61.09 |  | 59.72 |  | INDICE NACIONAL DA CONSTRUÇÃO CIVIL | 1.023
3606535 | Escavação, carga e transporte de material pétreo para a subcarapaça - caminho de serviço em revestimento primário - DMT de 1.000 a 1.200 m - com caminhão basculante de 8 m³ | m³ | 46.99 |  | 45.94 |  | INDICE NACIONAL DA CONSTRUÇÃO CIVIL | 1.023
3606536 | Escavação, carga e transporte de material pétreo para a subcarapaça - caminho de serviço em revestimento primário - DMT de 1.200 a 1.400 m - com caminhão basculante de 8 m³ | m³ | 47.43 |  | 46.37 |  | INDICE NACIONAL DA CONSTRUÇÃO CIVIL | 1.023
3606537 | Escavação, carga e transporte de material pétreo para a subcarapaça - caminho de serviço em revestimento primário - DMT de 1.400 a 1.600 m - com caminhão basculante de 8 m³ | m³ | 47.97 |  | 46.9 |  | INDICE NACIONAL DA CONSTRUÇÃO CIVIL | 1.023
3606538 | Escavação, carga e transporte de material pétreo para a subcarapaça - caminho de serviço em revestimento primário - DMT de 1.600 a 1.800 m - com caminhão basculante de 8 m³ | m³ | 48.41 |  | 47.33 |  | INDICE NACIONAL DA CONSTRUÇÃO CIVIL | 1.023
3606539 | Escavação, carga e transporte de material pétreo para a subcarapaça - caminho de serviço em revestimento primário - DMT de 1.800 a 2.000 m - com caminhão basculante de 8 m³ | m³ | 48.97 |  | 47.87 |  | INDICE NACIONAL DA CONSTRUÇÃO CIVIL | 1.023
3606540 | Escavação, carga e transporte de material pétreo para a subcarapaça - caminho de serviço em revestimento primário - DMT de 2.000 a 2.500 m - com caminhão basculante de 8 m³ | m³ | 51.75 |  | 50.59 |  | INDICE NACIONAL DA CONSTRUÇÃO CIVIL | 1.023
3606541 | Escavação, carga e transporte de material pétreo para a subcarapaça - caminho de serviço em revestimento primário - DMT de 2.500 a 3.000 m - com caminhão basculante de 8 m³ | m³ | 53.22 |  | 52.03 |  | INDICE NACIONAL DA CONSTRUÇÃO CIVIL | 1.023
3606542 | Escavação, carga e transporte de material pétreo para a subcarapaça - caminho de serviço em revestimento primário - DMT de 3.000 m - com caminhão basculante de 8 m³ | m³ | 53.88 |  | 52.67 |  | INDICE NACIONAL DA CONSTRUÇÃO CIVIL | 1.023
3606543 | Escavação, carga e transporte de material pétreo para a subcarapaça - caminho de serviço pavimentado - DMT de 1.000 a 1.200 m - com caminhão basculante de 8 m³ | m³ | 46.22 |  | 45.19 |  | INDICE NACIONAL DA CONSTRUÇÃO CIVIL | 1.023
3606544 | Escavação, carga e transporte de material pétreo para a subcarapaça - caminho de serviço pavimentado - DMT de 1.200 a 1.400 m - com caminhão basculante de 8 m³ | m³ | 46.55 |  | 45.51 |  | INDICE NACIONAL DA CONSTRUÇÃO CIVIL | 1.023
3606545 | Escavação, carga e transporte de material pétreo para a subcarapaça - caminho de serviço pavimentado - DMT de 1.400 a 1.600 m - com caminhão basculante de 8 m³ | m³ | 46.99 |  | 45.94 |  | INDICE NACIONAL DA CONSTRUÇÃO CIVIL | 1.023
3606546 | Escavação, carga e transporte de material pétreo para a subcarapaça - caminho de serviço pavimentado - DMT de 1.600 a 1.800 m - com caminhão basculante de 8 m³ | m³ | 47.43 |  | 46.37 |  | INDICE NACIONAL DA CONSTRUÇÃO CIVIL | 1.023
3606547 | Escavação, carga e transporte de material pétreo para a subcarapaça - caminho de serviço pavimentado - DMT de 1.800 a 2.000 m - com caminhão basculante de 8 m³ | m³ | 47.76 |  | 46.69 |  | INDICE NACIONAL DA CONSTRUÇÃO CIVIL | 1.023
3606548 | Escavação, carga e transporte de material pétreo para a subcarapaça - caminho de serviço pavimentado - DMT de 2.000 a 2.500 m - com caminhão basculante de 8 m³ | m³ | 48.53 |  | 47.44 |  | INDICE NACIONAL DA CONSTRUÇÃO CIVIL | 1.023
3606549 | Escavação, carga e transporte de material pétreo para a subcarapaça - caminho de serviço pavimentado - DMT de 2.500 a 3.000 m - com caminhão basculante de 8 m³ | m³ | 51.58 |  | 50.43 |  | INDICE NACIONAL DA CONSTRUÇÃO CIVIL | 1.023
3606550 | Escavação, carga e transporte de material pétreo para a subcarapaça - caminho de serviço pavimentado - DMT de 3.000 m - com caminhão basculante de 8 m³ | m³ | 52.24 |  | 51.07 |  | INDICE NACIONAL DA CONSTRUÇÃO CIVIL | 1.023
3606500 | Escavação, carga e transporte de material pétreo para o núcleo - caminho de serviço em leito natural - DMT de 1.000 a 1.200 m - com caminhão basculante de 8 m³ | m³ | 47.85 |  | 46.78 |  | INDICE NACIONAL DA CONSTRUÇÃO CIVIL | 1.023
3606501 | Escavação, carga e transporte de material pétreo para o núcleo - caminho de serviço em leito natural - DMT de 1.200 a 1.400 m - com caminhão basculante de 8 m³ | m³ | 48.67 |  | 47.58 |  | INDICE NACIONAL DA CONSTRUÇÃO CIVIL | 1.023
3606502 | Escavação, carga e transporte de material pétreo para o núcleo - caminho de serviço em leito natural - DMT de 1.400 a 1.600 m - com caminhão basculante de 8 m³ | m³ | 49.32 |  | 48.22 |  | INDICE NACIONAL DA CONSTRUÇÃO CIVIL | 1.023
3606503 | Escavação, carga e transporte de material pétreo para o núcleo - caminho de serviço em leito natural - DMT de 1.600 a 1.800 m - com caminhão basculante de 8 m³ | m³ | 50.14 |  | 49.02 |  | INDICE NACIONAL DA CONSTRUÇÃO CIVIL | 1.023
3606504 | Escavação, carga e transporte de material pétreo para o núcleo - caminho de serviço em leito natural - DMT de 1.800 a 2.000 m - com caminhão basculante de 8 m³ | m³ | 50.97 |  | 49.83 |  | INDICE NACIONAL DA CONSTRUÇÃO CIVIL | 1.023
3606505 | Escavação, carga e transporte de material pétreo para o núcleo - caminho de serviço em leito natural - DMT de 2.000 a 2.500 m - com caminhão basculante de 8 m³ | m³ | 52.28 |  | 51.11 |  | INDICE NACIONAL DA CONSTRUÇÃO CIVIL | 1.023
3606506 | Escavação, carga e transporte de material pétreo para o núcleo - caminho de serviço em leito natural - DMT de 2.500 a 3.000 m - com caminhão basculante de 8 m³ | m³ | 56.32 |  | 55.06 |  | INDICE NACIONAL DA CONSTRUÇÃO CIVIL | 1.023
3606507 | Escavação, carga e transporte de material pétreo para o núcleo - caminho de serviço em leito natural - DMT de 3.000 m - com caminhão basculante de 8 m³ | m³ | 57.63 |  | 56.34 |  | INDICE NACIONAL DA CONSTRUÇÃO CIVIL | 1.023
3606509 | Escavação, carga e transporte de material pétreo para o núcleo - caminho de serviço em revestimento primário - DMT de 1.000 a 1.200 m - com caminhão basculante de 8 m³ | m³ | 43.42 |  | 42.45 |  | INDICE NACIONAL DA CONSTRUÇÃO CIVIL | 1.023
3606510 | Escavação, carga e transporte de material pétreo para o núcleo - caminho de serviço em revestimento primário - DMT de 1.200 a 1.400 m - com caminhão basculante de 8 m³ | m³ | 43.97 |  | 42.99 |  | INDICE NACIONAL DA CONSTRUÇÃO CIVIL | 1.023
3606511 | Escavação, carga e transporte de material pétreo para o núcleo - caminho de serviço em revestimento primário - DMT de 1.400 a 1.600 m - com caminhão basculante de 8 m³ | m³ | 44.41 |  | 43.42 |  | INDICE NACIONAL DA CONSTRUÇÃO CIVIL | 1.023
3606512 | Escavação, carga e transporte de material pétreo para o núcleo - caminho de serviço em revestimento primário - DMT de 1.600 a 1.800 m - com caminhão basculante de 8 m³ | m³ | 44.84 |  | 43.84 |  | INDICE NACIONAL DA CONSTRUÇÃO CIVIL | 1.023
3606513 | Escavação, carga e transporte de material pétreo para o núcleo - caminho de serviço em revestimento primário - DMT de 1.800 a 2.000 m - com caminhão basculante de 8 m³ | m³ | 47.36 |  | 46.3 |  | INDICE NACIONAL DA CONSTRUÇÃO CIVIL | 1.023
3606514 | Escavação, carga e transporte de material pétreo para o núcleo - caminho de serviço em revestimento primário - DMT de 2.000 a 2.500 m - com caminhão basculante de 8 m³ | m³ | 48.34 |  | 47.26 |  | INDICE NACIONAL DA CONSTRUÇÃO CIVIL | 1.023
3606515 | Escavação, carga e transporte de material pétreo para o núcleo - caminho de serviço em revestimento primário - DMT de 2.500 a 3.000 m - com caminhão basculante de 8 m³ | m³ | 49.65 |  | 48.54 |  | INDICE NACIONAL DA CONSTRUÇÃO CIVIL | 1.023
3606516 | Escavação, carga e transporte de material pétreo para o núcleo - caminho de serviço em revestimento primário - DMT de 3.000 m - com caminhão basculante de 8 m³ | m³ | 50.31 |  | 49.18 |  | INDICE NACIONAL DA CONSTRUÇÃO CIVIL | 1.023
3606518 | Escavação, carga e transporte de material pétreo para o núcleo - caminho de serviço pavimentado - DMT de 1.000 a 1.200 m - com caminhão basculante de 8 m³ | m³ | 42.66 |  | 41.71 |  | INDICE NACIONAL DA CONSTRUÇÃO CIVIL | 1.023
3606519 | Escavação, carga e transporte de material pétreo para o núcleo - caminho de serviço pavimentado - DMT de 1.200 a 1.400 m - com caminhão basculante de 8 m³ | m³ | 43.09 |  | 42.13 |  | INDICE NACIONAL DA CONSTRUÇÃO CIVIL | 1.023
3606520 | Escavação, carga e transporte de material pétreo para o núcleo - caminho de serviço pavimentado - DMT de 1.400 a 1.600 m - com caminhão basculante de 8 m³ | m³ | 43.42 |  | 42.45 |  | INDICE NACIONAL DA CONSTRUÇÃO CIVIL | 1.023
3606521 | Escavação, carga e transporte de material pétreo para o núcleo - caminho de serviço pavimentado - DMT de 1.600 a 1.800 m - com caminhão basculante de 8 m³ | m³ | 43.86 |  | 42.88 |  | INDICE NACIONAL DA CONSTRUÇÃO CIVIL | 1.023
3606522 | Escavação, carga e transporte de material pétreo para o núcleo - caminho de serviço pavimentado - DMT de 1.800 a 2.000 m - com caminhão basculante de 8 m³ | m³ | 44.19 |  | 43.2 |  | INDICE NACIONAL DA CONSTRUÇÃO CIVIL | 1.023
3606523 | Escavação, carga e transporte de material pétreo para o núcleo - caminho de serviço pavimentado - DMT de 2.000 a 2.500 m - com caminhão basculante de 8 m³ | m³ | 44.96 |  | 43.95 |  | INDICE NACIONAL DA CONSTRUÇÃO CIVIL | 1.023
3606524 | Escavação, carga e transporte de material pétreo para o núcleo - caminho de serviço pavimentado - DMT de 2.500 a 3.000 m - com caminhão basculante de 8 m³ | m³ | 48.18 |  | 47.1 |  | INDICE NACIONAL DA CONSTRUÇÃO CIVIL | 1.023
3606525 | Escavação, carga e transporte de material pétreo para o núcleo - caminho de serviço pavimentado - DMT de 3.000 m - com caminhão basculante de 8 m³ | m³ | 48.67 |  | 47.58 |  | INDICE NACIONAL DA CONSTRUÇÃO CIVIL | 1.023
3606577 | Espalhamento e conformação de material pétreo para núcleo | m³ | 11.61 |  | 11.35 |  | INDICE NACIONAL DA CONSTRUÇÃO CIVIL | 1.023
3606576 | Espalhamento e conformação de material pétreo para subcarapaça | m³ | 4.38 |  | 4.29 |  | INDICE NACIONAL DA CONSTRUÇÃO CIVIL | 1.023
3606561 | Fabricação de tetrápode de 10 t - concreto fck = 20 MPa - areia e brita comerciais | un | 2180.34 |  | 2131.32 |  | INDICE NACIONAL DA CONSTRUÇÃO CIVIL | 1.023
3606556 | Fabricação de tetrápode de 10 t - concreto fck = 20 MPa - areia extraída e brita produzida | un | 1544.97 |  | 1510.24 |  | INDICE NACIONAL DA CONSTRUÇÃO CIVIL | 1.023
3606562 | Fabricação de tetrápode de 11 t - concreto fck = 20 MPa - areia e brita comerciais | un | 2383.86 |  | 2330.27 |  | INDICE NACIONAL DA CONSTRUÇÃO CIVIL | 1.023
3606557 | Fabricação de tetrápode de 11 t - concreto fck = 20 MPa - areia extraída e brita produzida | un | 1684.95 |  | 1647.07 |  | INDICE NACIONAL DA CONSTRUÇÃO CIVIL | 1.023
3606563 | Fabricação de tetrápode de 12 t - concreto fck = 20 MPa - areia e brita comerciais | un | 2596.21 |  | 2537.84 |  | INDICE NACIONAL DA CONSTRUÇÃO CIVIL | 1.023
3606558 | Fabricação de tetrápode de 12 t - concreto fck = 20 MPa - areia extraída e brita produzida | un | 1833.76 |  | 1792.54 |  | INDICE NACIONAL DA CONSTRUÇÃO CIVIL | 1.023
3606559 | Fabricação de tetrápode de 8 t - concreto fck = 20 MPa - areia e brita comerciais | un | 1746.08 |  | 1706.83 |  | INDICE NACIONAL DA CONSTRUÇÃO CIVIL | 1.023
3606554 | Fabricação de tetrápode de 8 t - concreto fck = 20 MPa - areia extraída e brita produzida | un | 1237.78 |  | 1209.96 |  | INDICE NACIONAL DA CONSTRUÇÃO CIVIL | 1.023
3606560 | Fabricação de tetrápode de 9 t - concreto fck = 20 MPa - areia e brita comerciais | un | 1950.56 |  | 1906.71 |  | INDICE NACIONAL DA CONSTRUÇÃO CIVIL | 1.023
3606555 | Fabricação de tetrápode de 9 t - concreto fck = 20 MPa - areia extraída e brita produzida | un | 1378.72 |  | 1347.73 |  | INDICE NACIONAL DA CONSTRUÇÃO CIVIL | 1.023
3606571 | Fabricação de Xbloc de 10 t - concreto fck = 20 MPa - areia e brita comerciais | un | 2152.46 |  | 2104.07 |  | INDICE NACIONAL DA CONSTRUÇÃO CIVIL | 1.023
3606566 | Fabricação de Xbloc de 10 t - concreto fck = 20 MPa - areia extraída e brita produzida | un | 1517.09 |  | 1482.99 |  | INDICE NACIONAL DA CONSTRUÇÃO CIVIL | 1.023
3606572 | Fabricação de Xbloc de 11 t - concreto fck = 20 MPa - areia e brita comerciais | un | 2359.2 |  | 2306.16 |  | INDICE NACIONAL DA CONSTRUÇÃO CIVIL | 1.023
3606567 | Fabricação de Xbloc de 11 t - concreto fck = 20 MPa - areia extraída e brita produzida | un | 1660.28 |  | 1622.96 |  | INDICE NACIONAL DA CONSTRUÇÃO CIVIL | 1.023
3606573 | Fabricação de Xbloc de 12 t - concreto fck = 20 MPa - areia e brita comerciais | un | 2565.44 |  | 2507.77 |  | INDICE NACIONAL DA CONSTRUÇÃO CIVIL | 1.023
3606568 | Fabricação de Xbloc de 12 t - concreto fck = 20 MPa - areia extraída e brita produzida | un | 1803 |  | 1762.47 |  | INDICE NACIONAL DA CONSTRUÇÃO CIVIL | 1.023
3606569 | Fabricação de Xbloc de 8 t - concreto fck = 20 MPa - areia e brita comerciais | un | 1737.25 |  | 1698.2 |  | INDICE NACIONAL DA CONSTRUÇÃO CIVIL | 1.023
3606564 | Fabricação de Xbloc de 8 t - concreto fck = 20 MPa - areia extraída e brita produzida | un | 1228.96 |  | 1201.33 |  | INDICE NACIONAL DA CONSTRUÇÃO CIVIL | 1.023
3606570 | Fabricação de Xbloc de 9 t - concreto fck = 20 MPa - areia e brita comerciais | un | 1945.18 |  | 1901.45 |  | INDICE NACIONAL DA CONSTRUÇÃO CIVIL | 1.023
3606565 | Fabricação de Xbloc de 9 t - concreto fck = 20 MPa - areia extraída e brita produzida | un | 1373.34 |  | 1342.47 |  | INDICE NACIONAL DA CONSTRUÇÃO CIVIL | 1.023
3606578 | Lançamento de blocos artificias de concreto | un | 117.46 |  | 114.82 |  | INDICE NACIONAL DA CONSTRUÇÃO CIVIL | 1.023
3606575 | Seleção de material pétreo para a carapaça e subcarapaça | m³ | 1.82 |  | 1.78 |  | INDICE NACIONAL DA CONSTRUÇÃO CIVIL | 1.023
3606574 | Seleção de material pétreo para o núcleo | m³ | 0.91 |  | 0.89 |  | INDICE NACIONAL DA CONSTRUÇÃO CIVIL | 1.023
3713603 | Ancoragem de defensa maleável dupla - fornecimento e implantação | m | 1048.52 |  | 1024.95 |  | INDICE NACIONAL DA CONSTRUÇÃO CIVIL | 1.023
3713601 | Ancoragem de defensa maleável simples - fornecimento e implantação | m | 772.03 |  | 754.68 |  | INDICE NACIONAL DA CONSTRUÇÃO CIVIL | 1.023
3713607 | Ancoragem de defensa semimaleável dupla - fornecimento e implantação | m | 793.24 |  | 775.41 |  | INDICE NACIONAL DA CONSTRUÇÃO CIVIL | 1.023
3713605 | Ancoragem de defensa semimaleável simples - fornecimento e implantação | m | 530.55 |  | 518.63 |  | INDICE NACIONAL DA CONSTRUÇÃO CIVIL | 1.023
3719530 | Barreira dupla de concreto, armada, pré-moldada (perfil New Jersey) - L > 3,00 m e H = 1.070 mm | m | 326.16 |  | 318.83 |  | INDICE NACIONAL DA CONSTRUÇÃO CIVIL | 1.023
3713828 | Barreira dupla de concreto, armada, pré-moldada (perfil New Jersey) - L > 3,00 m e H = 810 mm | m | 243.52 |  | 238.05 |  | INDICE NACIONAL DA CONSTRUÇÃO CIVIL | 1.023
3713875 | Barreira dupla de concreto, não armada, moldada no local (perfil F) - H = 810 + 100 mm | m | 71.02 |  | 69.43 |  | INDICE NACIONAL DA CONSTRUÇÃO CIVIL | 1.023
3713619 | Barreira dupla de concreto, não armada, moldada no local (perfil New Jersey) - H = 810 + 100 mm | m | 71.49 |  | 69.89 |  | INDICE NACIONAL DA CONSTRUÇÃO CIVIL | 1.023
3713876 | Barreira dupla de concreto, não armada, moldada no local, com extrusora (perfil F) - H = 810 + 100 mm | m | 94.06 |  | 91.95 |  | INDICE NACIONAL DA CONSTRUÇÃO CIVIL | 1.023
3713827 | Barreira dupla de concreto, não armada, moldada no local, com extrusora (perfil New Jersey) - H = 810 + 100 mm | m | 92.44 |  | 90.37 |  | INDICE NACIONAL DA CONSTRUÇÃO CIVIL | 1.023
3713904 | Barreira simples de concreto, armada, pré-moldada (perfil New Jersey) - L > 3,00 m e H = 1.070 mm | m | 282.22 |  | 275.88 |  | INDICE NACIONAL DA CONSTRUÇÃO CIVIL | 1.023
3719529 | Barreira simples de concreto, armada, pré-moldada (perfil New Jersey) - L > 3,00 m e H = 810 mm | m | 206.01 |  | 201.38 |  | INDICE NACIONAL DA CONSTRUÇÃO CIVIL | 1.023
3713878 | Barreira simples de concreto, não armada, moldada no local (perfil F) - H = 810 + 100 mm | m | 70.59 |  | 69.01 |  | INDICE NACIONAL DA CONSTRUÇÃO CIVIL | 1.023
3713617 | Barreira simples de concreto, não armada, moldada no local (perfil New Jersey) - H = 810 + 100 mm | m | 70.83 |  | 69.24 |  | INDICE NACIONAL DA CONSTRUÇÃO CIVIL | 1.023
3713879 | Barreira simples de concreto, não armada, moldada no local, com extrusora (perfil F) - H = 810 + 100 mm | m | 84.3 |  | 82.41 |  | INDICE NACIONAL DA CONSTRUÇÃO CIVIL | 1.023
3713826 | Barreira simples de concreto, não armada, moldada no local, com extrusora (perfil New Jersey) - H = 810 + 100 mm | m | 80.37 |  | 78.57 |  | INDICE NACIONAL DA CONSTRUÇÃO CIVIL | 1.023
3713610 | Cerca com 4 fios de arame farpado e mourão de concreto de seção quadrada de 11 cm a cada 2,5 m e esticador de 15 cm a cada 50 m - areia e brita comerciais | m | 33.43 |  | 32.68 |  | INDICE NACIONAL DA CONSTRUÇÃO CIVIL | 1.023
3713609 | Cerca com 4 fios de arame farpado e mourão de concreto de seção quadrada de 11 cm a cada 2,5 m e esticador de 15 cm a cada 50 m - areia extraída e brita produzida | m | 31.75 |  | 31.04 |  | INDICE NACIONAL DA CONSTRUÇÃO CIVIL | 1.023
3713612 | Cerca com 4 fios de arame farpado e mourão de concreto de seção triangular de 11 cm a cada 2,5 m e esticador de 15 cm a cada 50 m - areia e brita comerciais | m | 27.5 |  | 26.89 |  | INDICE NACIONAL DA CONSTRUÇÃO CIVIL | 1.023
3713611 | Cerca com 4 fios de arame farpado e mourão de concreto de seção triangular de 11 cm a cada 2,5 m e esticador de 15 cm a cada 50 m - areia extraída e brita produzida | m | 26.78 |  | 26.18 |  | INDICE NACIONAL DA CONSTRUÇÃO CIVIL | 1.023
3713608 | Cerca com 4 fios de arame farpado e mourão de madeira a cada 2,5 m e esticador a cada 50 m | m | 21.89 |  | 21.4 |  | INDICE NACIONAL DA CONSTRUÇÃO CIVIL | 1.023
3713613 | Cerca com 4 fios de arame liso galvanizado e mourão de madeira a cada 2,5 m e esticador a cada 50 m | m | 19.83 |  | 19.39 |  | INDICE NACIONAL DA CONSTRUÇÃO CIVIL | 1.023
3713822 | Confecção de barreira dupla de concreto, armada, pré-moldada (perfil New Jersey) - L > 3,00 m e H = 1.070 mm | m | 318.95 |  | 311.78 |  | INDICE NACIONAL DA CONSTRUÇÃO CIVIL | 1.023
3713824 | Confecção de barreira dupla de concreto, armada, pré-moldada (perfil New Jersey) - L > 3,00 m e H = 810 mm | m | 236.31 |  | 231 |  | INDICE NACIONAL DA CONSTRUÇÃO CIVIL | 1.023
3713825 | Confecção de barreira simples de concreto, armada, pré-moldada (perfil New Jersey) - L > 3,00 m e H = 1.070 mm | m | 275.01 |  | 268.83 |  | INDICE NACIONAL DA CONSTRUÇÃO CIVIL | 1.023
3713823 | Confecção de barreira simples de concreto, armada, pré-moldada (perfil New Jersey) - L > 3,00 m e H = 810 mm | m | 198.79 |  | 194.33 |  | INDICE NACIONAL DA CONSTRUÇÃO CIVIL | 1.023
3713602 | Defensa maleável dupla - fornecimento e implantação | m | 965.21 |  | 943.51 |  | INDICE NACIONAL DA CONSTRUÇÃO CIVIL | 1.023
3713600 | Defensa maleável simples - fornecimento e implantação | m | 703.07 |  | 687.27 |  | INDICE NACIONAL DA CONSTRUÇÃO CIVIL | 1.023
3713606 | Defensa semimaleável dupla - fornecimento e implantação | m | 709.93 |  | 693.97 |  | INDICE NACIONAL DA CONSTRUÇÃO CIVIL | 1.023
3713604 | Defensa semimaleável simples - fornecimento e implantação | m | 473.49 |  | 462.85 |  | INDICE NACIONAL DA CONSTRUÇÃO CIVIL | 1.023
3716129 | Fabricação de mourão de concreto esticador - seção quadrada de 15 cm - areia e brita comerciais | un | 49.03 |  | 47.93 |  | INDICE NACIONAL DA CONSTRUÇÃO CIVIL | 1.023
3716128 | Fabricação de mourão de concreto esticador - seção quadrada de 15 cm - areia extraída e brita produzida | un | 41.9 |  | 40.96 |  | INDICE NACIONAL DA CONSTRUÇÃO CIVIL | 1.023
3716133 | Fabricação de mourão de concreto esticador - seção triangular de 15 cm - areia e brita comercias | un | 28.94 |  | 28.29 |  | INDICE NACIONAL DA CONSTRUÇÃO CIVIL | 1.023
3716132 | Fabricação de mourão de concreto esticador - seção triangular de 15 cm - areia extraída e brita produzida | un | 25.85 |  | 25.27 |  | INDICE NACIONAL DA CONSTRUÇÃO CIVIL | 1.023
3716131 | Fabricação de mourão de concreto suporte - seção quadrada de 11 cm - areia e brita comerciais | un | 31.88 |  | 31.17 |  | INDICE NACIONAL DA CONSTRUÇÃO CIVIL | 1.023
3716130 | Fabricação de mourão de concreto suporte - seção quadrada de 11 cm - areia extraída e brita produzida | un | 28.22 |  | 27.59 |  | INDICE NACIONAL DA CONSTRUÇÃO CIVIL | 1.023
3716135 | Fabricação de mourão de concreto suporte - seção triangular de 11 cm - areia e brita comerciais | un | 20 |  | 19.56 |  | INDICE NACIONAL DA CONSTRUÇÃO CIVIL | 1.023
3716134 | Fabricação de mourão de concreto suporte - seção triangular de 11 cm - areia extraída e brita produzida | un | 18.42 |  | 18.01 |  | INDICE NACIONAL DA CONSTRUÇÃO CIVIL | 1.023
3713698 | Fornecimento e implantação de amortecedor retrátil (v <= 100 km/h) tipo TAU II afunilado - fixado em barreira de concreto, com largura de âncora traseira de 1.830 mm | un | 317399.45 |  | 310263.4 |  | INDICE NACIONAL DA CONSTRUÇÃO CIVIL | 1.023
3713699 | Fornecimento e implantação de amortecedor retrátil (v <= 100 km/h) tipo TAU II afunilado - fixado em barreira de concreto, com largura de âncora traseira de 1.980 mm | un | 317853.16 |  | 310706.91 |  | INDICE NACIONAL DA CONSTRUÇÃO CIVIL | 1.023
3713700 | Fornecimento e implantação de amortecedor retrátil (v <= 100 km/h) tipo TAU II afunilado - fixado em barreira de concreto, com largura de âncora traseira de 2.130 mm | un | 320932.79 |  | 313717.3 |  | INDICE NACIONAL DA CONSTRUÇÃO CIVIL | 1.023
3713701 | Fornecimento e implantação de amortecedor retrátil (v <= 100 km/h) tipo TAU II afunilado - fixado em barreira de concreto, com largura de âncora traseira de 2.290 mm | un | 326818.81 |  | 319470.98 |  | INDICE NACIONAL DA CONSTRUÇÃO CIVIL | 1.023
3713702 | Fornecimento e implantação de amortecedor retrátil (v <= 100 km/h) tipo TAU II afunilado - fixado em barreira de concreto, com largura de âncora traseira de 2.440 mm | un | 333231.93 |  | 325739.92 |  | INDICE NACIONAL DA CONSTRUÇÃO CIVIL | 1.023
3713693 | Fornecimento e implantação de amortecedor retrátil (v <= 100 km/h) tipo TAU II combinado - fixado em barreira de concreto, com largura de âncora traseira de 1.060 mm | un | 266749.85 |  | 260752.55 |  | INDICE NACIONAL DA CONSTRUÇÃO CIVIL | 1.023
3713694 | Fornecimento e implantação de amortecedor retrátil (v <= 100 km/h) tipo TAU II combinado - fixado em barreira de concreto, com largura de âncora traseira de 1.220 mm | un | 281061.85 |  | 274742.77 |  | INDICE NACIONAL DA CONSTRUÇÃO CIVIL | 1.023
3713695 | Fornecimento e implantação de amortecedor retrátil (v <= 100 km/h) tipo TAU II combinado - fixado em barreira de concreto, com largura de âncora traseira de 1.370 mm | un | 299625.9 |  | 292889.45 |  | INDICE NACIONAL DA CONSTRUÇÃO CIVIL | 1.023
3713696 | Fornecimento e implantação de amortecedor retrátil (v <= 100 km/h) tipo TAU II combinado - fixado em barreira de concreto, com largura de âncora traseira de 1.520 mm | un | 313486.22 |  | 306438.15 |  | INDICE NACIONAL DA CONSTRUÇÃO CIVIL | 1.023
3713697 | Fornecimento e implantação de amortecedor retrátil (v <= 100 km/h) tipo TAU II combinado - fixado em barreira de concreto, com largura de âncora traseira de 1.680 mm | un | 308048.12 |  | 301122.31 |  | INDICE NACIONAL DA CONSTRUÇÃO CIVIL | 1.023
3713692 | Fornecimento e implantação de amortecedor retrátil (v <= 100 km/h) tipo TAU II combinado - fixado em barreira de concreto, com largura de âncora traseira de 900 mm | un | 225877.67 |  | 220799.29 |  | INDICE NACIONAL DA CONSTRUÇÃO CIVIL | 1.023
3713691 | Fornecimento e implantação de amortecedor retrátil (v <= 100 km/h) tipo TAU II paralelo - fixado em barreira de concreto, com largura de âncora traseira de até 700 mm | un | 207521.63 |  | 202855.95 |  | INDICE NACIONAL DA CONSTRUÇÃO CIVIL | 1.023
3713873 | Módulo de transição de defensa metálica para barreira rígida - fornecimento e implantação | un | 7017.37 |  | 6859.6 |  | INDICE NACIONAL DA CONSTRUÇÃO CIVIL | 1.023
3713705 | Remoção de defensa metálica | m | 23.59 |  | 23.06 |  | INDICE NACIONAL DA CONSTRUÇÃO CIVIL | 1.023
3713902 | Terminal absorvedor de energia de abertura com nível de contenção TL3 para defensa metálica - fornecimento e implantação | un | 48616.2 |  | 47523.17 |  | INDICE NACIONAL DA CONSTRUÇÃO CIVIL | 1.023
3713903 | Terminal absorvedor de energia de não abertura com nível de contenção TL3 para defensa metálica - fornecimento e implantação | un | 65033.3 |  | 63571.17 |  | INDICE NACIONAL DA CONSTRUÇÃO CIVIL | 1.023
3713689 | Terminal aéreo de defensa metálica - tipo A - fornecimento e implantação | un | 405.78 |  | 396.66 |  | INDICE NACIONAL DA CONSTRUÇÃO CIVIL | 1.023
3713690 | Terminal de ancoragem de defensa metálica em barreira New Jersey - fornecimento e implantação | un | 508.08 |  | 496.66 |  | INDICE NACIONAL DA CONSTRUÇÃO CIVIL | 1.023
3713897 | Terminal de ancoragem para barreira dupla de concreto, moldada no local (perfil F) - H = 810 + 250 mm | m | 300.16 |  | 293.42 |  | INDICE NACIONAL DA CONSTRUÇÃO CIVIL | 1.023
3713893 | Terminal de ancoragem para barreira dupla de concreto, moldada no local (perfil New Jersey) - H = 810 + 250 mm | m | 304.12 |  | 297.29 |  | INDICE NACIONAL DA CONSTRUÇÃO CIVIL | 1.023
3713898 | Terminal de ancoragem para barreira dupla de concreto, moldada no local, com extrusora (perfil F) - H = 810 + 250 mm | m | 317.64 |  | 310.5 |  | INDICE NACIONAL DA CONSTRUÇÃO CIVIL | 1.023
3713894 | Terminal de ancoragem para barreira dupla de concreto, moldada no local, com extrusora (perfil New Jersey) - H = 810 + 250 mm | m | 318.97 |  | 311.8 |  | INDICE NACIONAL DA CONSTRUÇÃO CIVIL | 1.023
3713895 | Terminal de ancoragem para barreira simples de concreto, moldada no local (perfil F) - H = 810 + 250 mm | m | 279.79 |  | 273.5 |  | INDICE NACIONAL DA CONSTRUÇÃO CIVIL | 1.023
3713891 | Terminal de ancoragem para barreira simples de concreto, moldada no local (perfil New Jersey) - H = 810 + 250 mm | m | 278.57 |  | 272.31 |  | INDICE NACIONAL DA CONSTRUÇÃO CIVIL | 1.023
3713896 | Terminal de ancoragem para barreira simples de concreto, moldada no local, com extrusora (perfil F) - H = 810 + 250 mm | m | 290.48 |  | 283.95 |  | INDICE NACIONAL DA CONSTRUÇÃO CIVIL | 1.023
3713892 | Terminal de ancoragem para barreira simples de concreto, moldada no local, com extrusora (perfil New Jersey) - H = 810 + 250 mm | m | 285.16 |  | 278.75 |  | INDICE NACIONAL DA CONSTRUÇÃO CIVIL | 1.023
3806412 | Abertura de janela em estrutura de concreto existente para inspeção com espessura até 0,20 m e seção 0,49 m² | un | 64.44 |  | 63 |  | INDICE NACIONAL DA CONSTRUÇÃO CIVIL | 1.023
3806413 | Apicoamento mecanizado de concreto | m² | 22.41 |  | 21.91 |  | INDICE NACIONAL DA CONSTRUÇÃO CIVIL | 1.023
3807863 | Chumbador de expansão controlada por torque para concreto D = 12,5 mm - fornecimento e instalação | un | 12.75 |  | 12.47 |  | INDICE NACIONAL DA CONSTRUÇÃO CIVIL | 1.023
3807864 | Chumbador de expansão controlada por torque para concreto D = 16 mm - fornecimento e instalação | un | 14 |  | 13.69 |  | INDICE NACIONAL DA CONSTRUÇÃO CIVIL | 1.023
3807865 | Chumbador de expansão controlada por torque para concreto D = 20 mm - fornecimento e instalação | un | 20.46 |  | 20 |  | INDICE NACIONAL DA CONSTRUÇÃO CIVIL | 1.023
3807861 | Chumbador de expansão controlada por torque para concreto D = 6,3 mm - fornecimento e instalação | un | 3.2 |  | 3.13 |  | INDICE NACIONAL DA CONSTRUÇÃO CIVIL | 1.023
3807862 | Chumbador de expansão controlada por torque para concreto D = 8 mm - fornecimento e instalação | un | 4.74 |  | 4.64 |  | INDICE NACIONAL DA CONSTRUÇÃO CIVIL | 1.023
3807752 | Corte linear em superfície de concreto para fixação de barras de aço de 10 mm - L = 12 mm e H = 12 mm | m | 8.75 |  | 8.56 |  | INDICE NACIONAL DA CONSTRUÇÃO CIVIL | 1.023
3807753 | Corte linear em superfície de concreto para fixação de barras de aço de 12,5 mm - L = 15 mm e H = 15 mm | m | 12.59 |  | 12.31 |  | INDICE NACIONAL DA CONSTRUÇÃO CIVIL | 1.023
3807750 | Corte linear em superfície de concreto para fixação de barras de aço de 6,3 mm - L = 8 mm e H = 8 mm | m | 5.14 |  | 5.03 |  | INDICE NACIONAL DA CONSTRUÇÃO CIVIL | 1.023
3807751 | Corte linear em superfície de concreto para fixação de barras de aço de 8 mm - L = 10 mm e H = 10 mm | m | 6.73 |  | 6.58 |  | INDICE NACIONAL DA CONSTRUÇÃO CIVIL | 1.023
3806415 | Demolição controlada de concreto com martelete | m³ | 662.71 |  | 647.82 |  | INDICE NACIONAL DA CONSTRUÇÃO CIVIL | 1.023
3806416 | Elevação de estruturas até 496 kN para substituição de aparelho de apoio com a utilização de macaco hidráulico | un | 81.95 |  | 80.11 |  | INDICE NACIONAL DA CONSTRUÇÃO CIVIL | 1.023
3806419 | Elevação de estruturas de 1.390 a 1.859 kN para substituição de aparelho de apoio com a utilização de macaco hidráulico | un | 109.72 |  | 107.26 |  | INDICE NACIONAL DA CONSTRUÇÃO CIVIL | 1.023
3806417 | Elevação de estruturas de 496 a 929 kN para substituição de aparelho de apoio com a utilização de macaco hidráulico | un | 91.73 |  | 89.67 |  | INDICE NACIONAL DA CONSTRUÇÃO CIVIL | 1.023
3806418 | Elevação de estruturas de 929 a 1.390 kN para substituição de aparelho de apoio com a utilização de macaco hidráulico | un | 108.55 |  | 106.11 |  | INDICE NACIONAL DA CONSTRUÇÃO CIVIL | 1.023
3808207 | Escada tubular multidirecional em aço galvanizado - utilização de 100 vezes - fornecimento, instalação e retirada | m | 191.39 |  | 187.09 |  | INDICE NACIONAL DA CONSTRUÇÃO CIVIL | 1.023
3806400 | Fabricação de superestrutura metálica para passarela PL-15 - exceto piso de concreto | un | 159984.92 |  | 156388 |  | INDICE NACIONAL DA CONSTRUÇÃO CIVIL | 1.023
3806399 | Fabricação de superestrutura metálica para passarela PL-20 - exceto piso de concreto | un | 227088.44 |  | 221982.84 |  | INDICE NACIONAL DA CONSTRUÇÃO CIVIL | 1.023
3806387 | Fabricação de superestrutura metálica para passarela PL-25 - exceto piso de concreto | un | 284739.26 |  | 278337.5 |  | INDICE NACIONAL DA CONSTRUÇÃO CIVIL | 1.023
3806397 | Fabricação de superestrutura metálica para passarela PL-30 - exceto piso de concreto | un | 380200.08 |  | 371652.09 |  | INDICE NACIONAL DA CONSTRUÇÃO CIVIL | 1.023
3806396 | Fabricação de superestrutura metálica para passarela PL-35 - exceto piso de concreto | un | 437439.63 |  | 427604.73 |  | INDICE NACIONAL DA CONSTRUÇÃO CIVIL | 1.023
3816118 | Guarda-corpo de concreto - fabricação - areia e brita comerciais | m | 98.8 |  | 96.58 |  | INDICE NACIONAL DA CONSTRUÇÃO CIVIL | 1.023
3816117 | Guarda-corpo de concreto - fabricação - areia extraída e brita produzida | m | 90.53 |  | 88.5 |  | INDICE NACIONAL DA CONSTRUÇÃO CIVIL | 1.023
3806386 | Guarda-corpo e corrimão metálico para passarelas para pedestres - fornecimento e instalação | m | 690.92 |  | 675.39 |  | INDICE NACIONAL DA CONSTRUÇÃO CIVIL | 1.023
3816196 | Injeção de nata de cimento | m³ | 948.73 |  | 927.4 |  | INDICE NACIONAL DA CONSTRUÇÃO CIVIL | 1.023
3806426 | Lançamento de pré-laje com utilização de guindauto | t | 64.41 |  | 62.97 |  | INDICE NACIONAL DA CONSTRUÇÃO CIVIL | 1.023
3806401 | Lançamento de superestrutura de passarela metálica de 12 a 24 t com utilização de guindaste | un | 15518.54 |  | 15169.64 |  | INDICE NACIONAL DA CONSTRUÇÃO CIVIL | 1.023
3806423 | Lançamento de viga pré-moldada de 1.000 a 1.250 kN com utilização de guindaste | un | 10816.62 |  | 10573.44 |  | INDICE NACIONAL DA CONSTRUÇÃO CIVIL | 1.023
3806421 | Lançamento de viga pré-moldada de 500 a 750 kN com utilização de guindaste | un | 5154.02 |  | 5038.15 |  | INDICE NACIONAL DA CONSTRUÇÃO CIVIL | 1.023
3806422 | Lançamento de viga pré-moldada de 750 a 1.000 kN com utilização de guindaste | un | 9734.99 |  | 9516.12 |  | INDICE NACIONAL DA CONSTRUÇÃO CIVIL | 1.023
3806425 | Lançamento de viga pré-moldada de 980 a 1.225 kN com utilização de treliça lançadeira | un | 3635.7 |  | 3553.96 |  | INDICE NACIONAL DA CONSTRUÇÃO CIVIL | 1.023
3806424 | Lançamento de viga pré-moldada de 980 a 1.225 kN com utilização de treliça lançadeira e carrelone | un | 5800.97 |  | 5670.55 |  | INDICE NACIONAL DA CONSTRUÇÃO CIVIL | 1.023
3806420 | Lançamento de viga pré-moldada de até 500 kN com utilização de guindaste | un | 4509.79 |  | 4408.4 |  | INDICE NACIONAL DA CONSTRUÇÃO CIVIL | 1.023
3806405 | Limpeza de aparelhos de apoio em obras de arte especiais - exclusa a plataforma | un | 137.1 |  | 134.02 |  | INDICE NACIONAL DA CONSTRUÇÃO CIVIL | 1.023
3806404 | Limpeza de material retido em fundações submersas de obras de arte especiais | m³ | 130.55 |  | 127.62 |  | INDICE NACIONAL DA CONSTRUÇÃO CIVIL | 1.023
3806406 | Limpeza em junta de dilatação | m | 5.89 |  | 5.76 |  | INDICE NACIONAL DA CONSTRUÇÃO CIVIL | 1.023
3806403 | Limpeza em superfície de concreto com jateamento abrasivo com uso de granalhas de aço | m² | 9.24 |  | 9.04 |  | INDICE NACIONAL DA CONSTRUÇÃO CIVIL | 1.023
3806402 | Limpeza em superfície de concreto com jateamento d'água sob pressão | m² | 2.35 |  | 2.3 |  | INDICE NACIONAL DA CONSTRUÇÃO CIVIL | 1.023
3806407 | Pingadeira de elastômero perfil 40 x 40 mm com aba inclinada e fixada com adesivo estrutural e pinos - fornecimento e instalação - exclusa a plataforma | m | 186.38 |  | 182.19 |  | INDICE NACIONAL DA CONSTRUÇÃO CIVIL | 1.023
3808043 | Pintura manual com nata de cimento - 3 demãos | m² | 4.34 |  | 4.25 |  | INDICE NACIONAL DA CONSTRUÇÃO CIVIL | 1.023
3806431 | Placa de aço de apoio para protensão externa em reforço de viga de OAE - confecção e instalação | un | 5686.33 |  | 5558.49 |  | INDICE NACIONAL DA CONSTRUÇÃO CIVIL | 1.023
3806432 | Placa de aço de desvio para protensão externa em reforço de viga de OAE - confecção e instalação | un | 2968.01 |  | 2901.29 |  | INDICE NACIONAL DA CONSTRUÇÃO CIVIL | 1.023
3806429 | Plataforma de trabalho em aço tubular apoiada no solo - altura de 4 a 6 m - utilização de 100 vezes - fornecimento, instalação e retirada | m³ | 20.64 |  | 20.18 |  | INDICE NACIONAL DA CONSTRUÇÃO CIVIL | 1.023
3806430 | Plataforma de trabalho em aço tubular apoiada no solo - altura de 6 a 8 m - utilização de 100 vezes - fornecimento, instalação e retirada | m³ | 12.7 |  | 12.42 |  | INDICE NACIONAL DA CONSTRUÇÃO CIVIL | 1.023
3806428 | Plataforma de trabalho em aço tubular apoiada no solo - altura de até 4 m - utilização de 100 vezes - fornecimento, instalação e retirada | m³ | 47.12 |  | 46.07 |  | INDICE NACIONAL DA CONSTRUÇÃO CIVIL | 1.023
3816198 | Plataforma de trabalho em madeira apoiada no solo - altura de 6 a 12 m - utilização de 5 vezes - confecção, instalação e retirada | m³ | 64.61 |  | 63.16 |  | INDICE NACIONAL DA CONSTRUÇÃO CIVIL | 1.023
3816197 | Plataforma de trabalho em madeira apoiada no solo - altura de até 6 m - utilização de 5 vezes - confecção, instalação e retirada | m³ | 58.66 |  | 57.35 |  | INDICE NACIONAL DA CONSTRUÇÃO CIVIL | 1.023
3806410 | Plataforma de trabalho suspensa sob tabuleiro de pontes com treliças metálicas e tábuas - utilização de 100 vezes - confecção, instalação e retirada | m² | 68.02 |  | 66.5 |  | INDICE NACIONAL DA CONSTRUÇÃO CIVIL | 1.023
3806411 | Plataforma mecanizada de inspeção sob pontes com capacidade de 500 kg e alcance de 15 m | h | 701.69 |  | 685.92 |  | INDICE NACIONAL DA CONSTRUÇÃO CIVIL | 1.023
3815644 | Recomposição de dreno em tubo de aço galvanizado D = 100 mm em OAE - fornecimento e instalação | un | 103.16 |  | 100.85 |  | INDICE NACIONAL DA CONSTRUÇÃO CIVIL | 1.023
3815643 | Recomposição de dreno em tubo de aço galvanizado D = 80 mm em OAE - fornecimento e instalação | un | 99.34 |  | 97.11 |  | INDICE NACIONAL DA CONSTRUÇÃO CIVIL | 1.023
3815706 | Recomposição de guarda-corpo com agregados comerciais - instalação | m | 133.03 |  | 130.04 |  | INDICE NACIONAL DA CONSTRUÇÃO CIVIL | 1.023
3815597 | Recomposição de guarda-corpo com agregados produzidos - instalação | m | 124.76 |  | 121.96 |  | INDICE NACIONAL DA CONSTRUÇÃO CIVIL | 1.023
3815600 | Recuperação de guarda-corpo metálico em ambiente agressivo | m² | 70.16 |  | 68.59 |  | INDICE NACIONAL DA CONSTRUÇÃO CIVIL | 1.023
3815601 | Recuperação de guarda-corpo metálico em ambiente muito agressivo | m² | 64.97 |  | 63.51 |  | INDICE NACIONAL DA CONSTRUÇÃO CIVIL | 1.023
3815599 | Recuperação de guarda-corpo metálico em ambiente pouco agressivo | m² | 28.08 |  | 27.45 |  | INDICE NACIONAL DA CONSTRUÇÃO CIVIL | 1.023
3806414 | Remoção de concreto com jateamento d'água sob alta pressão | m³ | 615.55 |  | 601.72 |  | INDICE NACIONAL DA CONSTRUÇÃO CIVIL | 1.023
3806409 | Restauração de berços de apoio para junta de dilatação - fornecimento e instalação | m | 63.39 |  | 61.97 |  | INDICE NACIONAL DA CONSTRUÇÃO CIVIL | 1.023
3815602 | Substituição de junta de dilatação e lábios poliméricos - fornecimento e instalação | m | 33.13 |  | 32.39 |  | INDICE NACIONAL DA CONSTRUÇÃO CIVIL | 1.023
4011444 | Areia asfalto a quente - faixa A - areia comercial | t | 195.55 |  | 191.16 |  | INDICE NACIONAL DA CONSTRUÇÃO CIVIL | 1.023
4011443 | Areia asfalto a quente - faixa A - areia extraída | t | 127.24 |  | 124.38 |  | INDICE NACIONAL DA CONSTRUÇÃO CIVIL | 1.023
4011446 | Areia asfalto a quente - faixa B - areia comercial | t | 187.13 |  | 182.93 |  | INDICE NACIONAL DA CONSTRUÇÃO CIVIL | 1.023
4011445 | Areia asfalto a quente - faixa B - areia extraída | t | 117.32 |  | 114.69 |  | INDICE NACIONAL DA CONSTRUÇÃO CIVIL | 1.023
4011448 | Areia asfalto a quente com asfalto polímero - faixa A - areia comercial | t | 189.8 |  | 185.54 |  | INDICE NACIONAL DA CONSTRUÇÃO CIVIL | 1.023
4011447 | Areia asfalto a quente com asfalto polímero - faixa A - areia extraída | t | 118.03 |  | 115.38 |  | INDICE NACIONAL DA CONSTRUÇÃO CIVIL | 1.023
4011450 | Areia asfalto a quente com asfalto polímero - faixa B - areia comercial | t | 194.46 |  | 190.09 |  | INDICE NACIONAL DA CONSTRUÇÃO CIVIL | 1.023
4011449 | Areia asfalto a quente com asfalto polímero - faixa B - areia extraída | t | 123.96 |  | 121.18 |  | INDICE NACIONAL DA CONSTRUÇÃO CIVIL | 1.023
4011452 | Areia asfalto a quente com asfalto polímero - faixa C - areia comercial | t | 197.46 |  | 193.03 |  | INDICE NACIONAL DA CONSTRUÇÃO CIVIL | 1.023
4011451 | Areia asfalto a quente com asfalto polímero - faixa C - areia extraída | t | 127.88 |  | 125.01 |  | INDICE NACIONAL DA CONSTRUÇÃO CIVIL | 1.023
4011219 | Base de solo estabilizado granulometricamente sem mistura com material de jazida | m³ | 12.87 |  | 12.59 |  | INDICE NACIONAL DA CONSTRUÇÃO CIVIL | 1.023
4011291 | Base de solo melhorado com 3% de cimento e mistura em usina com material de jazida | m³ | 63.23 |  | 61.81 |  | INDICE NACIONAL DA CONSTRUÇÃO CIVIL | 1.023
4011287 | Base de solo melhorado com 3% de cimento e mistura na pista com material de jazida | m³ | 51.82 |  | 50.66 |  | INDICE NACIONAL DA CONSTRUÇÃO CIVIL | 1.023
4011305 | Base de solo-cal com 7% de cal e mistura na pista com material de jazida | m³ | 78.55 |  | 76.79 |  | INDICE NACIONAL DA CONSTRUÇÃO CIVIL | 1.023
4011313 | Base de solo-cimento com 7% de cimento e mistura em usina com material de jazida | m³ | 110.58 |  | 108.1 |  | INDICE NACIONAL DA CONSTRUÇÃO CIVIL | 1.023
4011297 | Base de solo-cimento com 7% de cimento e mistura na pista com material de jazida | m³ | 101.64 |  | 99.36 |  | INDICE NACIONAL DA CONSTRUÇÃO CIVIL | 1.023
4011221 | Base estabilizada granulometricamente com mistura de solos na pista com material de jazida | m³ | 13.72 |  | 13.42 |  | INDICE NACIONAL DA CONSTRUÇÃO CIVIL | 1.023
4011226 | Base estabilizada granulometricamente com mistura solo areia (70% - 30%) em usina com material de jazida e areia extraída | m³ | 32.9 |  | 32.17 |  | INDICE NACIONAL DA CONSTRUÇÃO CIVIL | 1.023
4011240 | Base estabilizada granulometricamente com mistura solo brita (70% - 30%) com 3% de cimento em usina com material de jazida e brita comercial | m³ | 126.2 |  | 123.37 |  | INDICE NACIONAL DA CONSTRUÇÃO CIVIL | 1.023
4011239 | Base estabilizada granulometricamente com mistura solo brita (70% - 30%) com 3% de cimento em usina com material de jazida e brita produzida | m³ | 87.58 |  | 85.62 |  | INDICE NACIONAL DA CONSTRUÇÃO CIVIL | 1.023
4011268 | Base estabilizada granulometricamente com mistura solo brita (70% - 30%) em usina com material de jazida e brita comercial | m³ | 90.79 |  | 88.75 |  | INDICE NACIONAL DA CONSTRUÇÃO CIVIL | 1.023
4011267 | Base estabilizada granulometricamente com mistura solo brita (70% - 30%) em usina com material de jazida e brita produzida | m³ | 50.97 |  | 49.83 |  | INDICE NACIONAL DA CONSTRUÇÃO CIVIL | 1.023
4011256 | Base estabilizada granulometricamente com mistura solo brita (70% - 30%) na pista com material de jazida e brita comercial | m³ | 76.69 |  | 74.97 |  | INDICE NACIONAL DA CONSTRUÇÃO CIVIL | 1.023
4011255 | Base estabilizada granulometricamente com mistura solo brita (70% - 30%) na pista com material de jazida e brita produzida | m³ | 36.87 |  | 36.05 |  | INDICE NACIONAL DA CONSTRUÇÃO CIVIL | 1.023
4011276 | Base ou sub-base de brita graduada com brita comercial | m³ | 244.98 |  | 239.48 |  | INDICE NACIONAL DA CONSTRUÇÃO CIVIL | 1.023
4011275 | Base ou sub-base de brita graduada com brita produzida | m³ | 113.97 |  | 111.41 |  | INDICE NACIONAL DA CONSTRUÇÃO CIVIL | 1.023
4011549 | Base ou sub-base de brita graduada executada com vibroacabadora - brita comercial | m³ | 248.01 |  | 242.44 |  | INDICE NACIONAL DA CONSTRUÇÃO CIVIL | 1.023
4011548 | Base ou sub-base de brita graduada executada com vibroacabadora - brita produzida | m³ | 117 |  | 114.37 |  | INDICE NACIONAL DA CONSTRUÇÃO CIVIL | 1.023
4011278 | Base ou sub-base de brita graduada tratada com cimento com brita comercial | m³ | 294.47 |  | 287.85 |  | INDICE NACIONAL DA CONSTRUÇÃO CIVIL | 1.023
4011277 | Base ou sub-base de brita graduada tratada com cimento com brita produzida | m³ | 161.18 |  | 157.56 |  | INDICE NACIONAL DA CONSTRUÇÃO CIVIL | 1.023
4011561 | Base ou sub-base de brita graduada tratada com cimento executada com vibroacabadora - brita comercial | m³ | 297.49 |  | 290.81 |  | INDICE NACIONAL DA CONSTRUÇÃO CIVIL | 1.023
4011560 | Base ou sub-base de brita graduada tratada com cimento executada com vibroacabadora - brita produzida | m³ | 164.21 |  | 160.52 |  | INDICE NACIONAL DA CONSTRUÇÃO CIVIL | 1.023
4011282 | Base ou sub-base de macadame hidráulico com brita comercial | m³ | 204.86 |  | 200.26 |  | INDICE NACIONAL DA CONSTRUÇÃO CIVIL | 1.023
4011281 | Base ou sub-base de macadame hidráulico com brita produzida | m³ | 98.64 |  | 96.43 |  | INDICE NACIONAL DA CONSTRUÇÃO CIVIL | 1.023
4011279 | Base ou sub-base de macadame seco com brita comercial | m³ | 198.9 |  | 194.43 |  | INDICE NACIONAL DA CONSTRUÇÃO CIVIL | 1.023
4011280 | Base ou sub-base de macadame seco com brita produzida | m³ | 92.67 |  | 90.59 |  | INDICE NACIONAL DA CONSTRUÇÃO CIVIL | 1.023
4011327 | Base ou sub-base estabilizada granulometricamente com mistura solo escória de aciaria (50%-50%) em usina com material de jazida | m³ | 39.6 |  | 38.71 |  | INDICE NACIONAL DA CONSTRUÇÃO CIVIL | 1.023
4011325 | Base ou sub-base estabilizada granulometricamente com mistura solo escória de aciaria (50%-50%) na pista com material de jazida | m³ | 23.62 |  | 23.09 |  | INDICE NACIONAL DA CONSTRUÇÃO CIVIL | 1.023
4011454 | Concreto asfáltico - faixa A - areia e brita comerciais | t | 204.72 |  | 200.12 |  | INDICE NACIONAL DA CONSTRUÇÃO CIVIL | 1.023
4011453 | Concreto asfáltico - faixa A - areia extraída e brita produzida | t | 139.41 |  | 136.28 |  | INDICE NACIONAL DA CONSTRUÇÃO CIVIL | 1.023
4011455 | Concreto asfáltico - faixa A - massa comercial | t | 21.4 |  | 20.92 |  | INDICE NACIONAL DA CONSTRUÇÃO CIVIL | 1.023
4011459 | Concreto asfáltico - faixa B - areia e brita comerciais | t | 207.88 |  | 203.21 |  | INDICE NACIONAL DA CONSTRUÇÃO CIVIL | 1.023
4011458 | Concreto asfáltico - faixa B - areia extraída e brita produzida | t | 141.37 |  | 138.2 |  | INDICE NACIONAL DA CONSTRUÇÃO CIVIL | 1.023
4011463 | Concreto asfáltico - faixa C - areia e brita comerciais | t | 206.99 |  | 202.34 |  | INDICE NACIONAL DA CONSTRUÇÃO CIVIL | 1.023
4011462 | Concreto asfáltico - faixa C - areia extraída e brita produzida | t | 139.12 |  | 136 |  | INDICE NACIONAL DA CONSTRUÇÃO CIVIL | 1.023
4011464 | Concreto asfáltico - faixa C - massa comercial | t | 21.4 |  | 20.92 |  | INDICE NACIONAL DA CONSTRUÇÃO CIVIL | 1.023
4011457 | Concreto asfáltico com asfalto polímero - faixa A - areia e brita comerciais | t | 208.19 |  | 203.51 |  | INDICE NACIONAL DA CONSTRUÇÃO CIVIL | 1.023
4011456 | Concreto asfáltico com asfalto polímero - faixa A - areia extraída e brita produzida | t | 139.62 |  | 136.49 |  | INDICE NACIONAL DA CONSTRUÇÃO CIVIL | 1.023
4011461 | Concreto asfáltico com asfalto polímero - faixa B - areia e brita comerciais | t | 208.43 |  | 203.75 |  | INDICE NACIONAL DA CONSTRUÇÃO CIVIL | 1.023
4011460 | Concreto asfáltico com asfalto polímero - faixa B - areia extraída e brita produzida | t | 141.62 |  | 138.44 |  | INDICE NACIONAL DA CONSTRUÇÃO CIVIL | 1.023
4011466 | Concreto asfáltico com asfalto polímero - faixa C - areia e brita comerciais | t | 209.97 |  | 205.25 |  | INDICE NACIONAL DA CONSTRUÇÃO CIVIL | 1.023
4011465 | Concreto asfáltico com asfalto polímero - faixa C - areia extraída e brita produzida | t | 142.71 |  | 139.51 |  | INDICE NACIONAL DA CONSTRUÇÃO CIVIL | 1.023
4011469 | Concreto asfáltico com borracha - faixa A - brita comercial | t | 244.92 |  | 239.42 |  | INDICE NACIONAL DA CONSTRUÇÃO CIVIL | 1.023
4011473 | Concreto asfáltico com borracha - faixa A - brita produzida | t | 192.87 |  | 188.54 |  | INDICE NACIONAL DA CONSTRUÇÃO CIVIL | 1.023
4011470 | Concreto asfáltico com borracha - faixa B - brita comercial | t | 247.46 |  | 241.9 |  | INDICE NACIONAL DA CONSTRUÇÃO CIVIL | 1.023
4011474 | Concreto asfáltico com borracha - faixa B - brita produzida | t | 196.35 |  | 191.94 |  | INDICE NACIONAL DA CONSTRUÇÃO CIVIL | 1.023
4011471 | Concreto asfáltico com borracha - faixa C - brita comercial | t | 245.52 |  | 240 |  | INDICE NACIONAL DA CONSTRUÇÃO CIVIL | 1.023
4011475 | Concreto asfáltico com borracha - faixa C - brita produzida | t | 198.08 |  | 193.63 |  | INDICE NACIONAL DA CONSTRUÇÃO CIVIL | 1.023
4011472 | Concreto asfáltico com borracha - faixa GAP GRADED - brita comercial | t | 249 |  | 243.41 |  | INDICE NACIONAL DA CONSTRUÇÃO CIVIL | 1.023
4011476 | Concreto asfáltico com borracha - faixa GAP GRADED - brita produzida | t | 192.74 |  | 188.41 |  | INDICE NACIONAL DA CONSTRUÇÃO CIVIL | 1.023
4011478 | Concreto asfáltico reciclado em usina com adição de asfalto - brita comercial | t | 185.61 |  | 181.44 |  | INDICE NACIONAL DA CONSTRUÇÃO CIVIL | 1.023
4011477 | Concreto asfáltico reciclado em usina com adição de asfalto - brita produzida | t | 147.05 |  | 143.75 |  | INDICE NACIONAL DA CONSTRUÇÃO CIVIL | 1.023
4011539 | Cura com pintura asfáltica para camadas granulares com adição de cimento | m² | 0.21 |  | 0.21 |  | INDICE NACIONAL DA CONSTRUÇÃO CIVIL | 1.023
4011538 | Cura com pintura asfáltica para pavimento de concreto compactado com rolo | m² | 0.32 |  | 0.32 |  | INDICE NACIONAL DA CONSTRUÇÃO CIVIL | 1.023
4016096 | Escavação e carga de material de jazida com escavadeira hidráulica de 1,56 m³ | m³ | 1.41 |  | 1.38 |  | INDICE NACIONAL DA CONSTRUÇÃO CIVIL | 1.023
4016008 | Escavação e carga de material de jazida com trator de 127 kW e carregadeira de 3,4 m³ | m³ | 4.56 |  | 4.46 |  | INDICE NACIONAL DA CONSTRUÇÃO CIVIL | 1.023
4016007 | Escavação e carga de material de jazida com trator de 97 kW e carregadeira de 1,72 m³ | m³ | 5.18 |  | 5.07 |  | INDICE NACIONAL DA CONSTRUÇÃO CIVIL | 1.023
4015612 | Execução de revestimento primário com material de jazida | m³ | 12.67 |  | 12.39 |  | INDICE NACIONAL DA CONSTRUÇÃO CIVIL | 1.023
4011562 | Geogrelha bidirecional com resistência à tração de 30 kN/m - deformação < 5% - malha de 36 x 34 mm - para reforço de base granular | m² | 36.34 |  | 35.53 |  | INDICE NACIONAL DA CONSTRUÇÃO CIVIL | 1.023
4011351 | Imprimação com asfalto diluído | m² | 0.37 |  | 0.37 |  | INDICE NACIONAL DA CONSTRUÇÃO CIVIL | 1.023
4011352 | Imprimação com emulsão asfáltica | m² | 0.4 |  | 0.4 |  | INDICE NACIONAL DA CONSTRUÇÃO CIVIL | 1.023
4011402 | Lama asfáltica - faixa I - areia e brita comerciais | m² | 0.87 |  | 0.86 |  | INDICE NACIONAL DA CONSTRUÇÃO CIVIL | 1.023
4011401 | Lama asfáltica - faixa I - areia extraída e brita produzida | m² | 0.61 |  | 0.6 |  | INDICE NACIONAL DA CONSTRUÇÃO CIVIL | 1.023
4011404 | Lama asfáltica - faixa II - areia e brita comerciais | m² | 0.62 |  | 0.61 |  | INDICE NACIONAL DA CONSTRUÇÃO CIVIL | 1.023
4011403 | Lama asfáltica - faixa II - areia extraída e brita produzida | m² | 0.41 |  | 0.41 |  | INDICE NACIONAL DA CONSTRUÇÃO CIVIL | 1.023
4011406 | Lama asfáltica - faixa III - areia e brita comerciais | m² | 1.14 |  | 1.12 |  | INDICE NACIONAL DA CONSTRUÇÃO CIVIL | 1.023
4011405 | Lama asfáltica - faixa III - areia extraída e brita produzida | m² | 0.79 |  | 0.78 |  | INDICE NACIONAL DA CONSTRUÇÃO CIVIL | 1.023
4011392 | Macadame betuminoso por penetração - faixa A - brita comercial | m³ | 238.19 |  | 232.84 |  | INDICE NACIONAL DA CONSTRUÇÃO CIVIL | 1.023
4011391 | Macadame betuminoso por penetração - faixa A - brita produzida | m³ | 130.25 |  | 127.33 |  | INDICE NACIONAL DA CONSTRUÇÃO CIVIL | 1.023
4011394 | Macadame betuminoso por penetração - faixa B - brita comercial | m³ | 238.87 |  | 233.5 |  | INDICE NACIONAL DA CONSTRUÇÃO CIVIL | 1.023
4011393 | Macadame betuminoso por penetração - faixa B - brita produzida | m³ | 130.88 |  | 127.94 |  | INDICE NACIONAL DA CONSTRUÇÃO CIVIL | 1.023
4011396 | Macadame betuminoso por penetração - faixa C - brita comercial | m³ | 249.47 |  | 243.87 |  | INDICE NACIONAL DA CONSTRUÇÃO CIVIL | 1.023
4011395 | Macadame betuminoso por penetração - faixa C - brita produzida | m³ | 131.58 |  | 128.63 |  | INDICE NACIONAL DA CONSTRUÇÃO CIVIL | 1.023
4011398 | Macadame betuminoso por penetração - faixa D - brita comercial | m³ | 253.42 |  | 247.73 |  | INDICE NACIONAL DA CONSTRUÇÃO CIVIL | 1.023
4011397 | Macadame betuminoso por penetração - faixa D - brita produzida | m³ | 131.86 |  | 128.9 |  | INDICE NACIONAL DA CONSTRUÇÃO CIVIL | 1.023
4011400 | Macadame betuminoso por penetração com asfalto com polímero - faixa A - brita comercial | m³ | 253.79 |  | 248.09 |  | INDICE NACIONAL DA CONSTRUÇÃO CIVIL | 1.023
4011399 | Macadame betuminoso por penetração com asfalto com polímero - faixa A - brita produzida | m³ | 149.92 |  | 146.55 |  | INDICE NACIONAL DA CONSTRUÇÃO CIVIL | 1.023
4011490 | Manta sintética para recapeamento asfáltico com geotêxtil RT - 09 - fornecimento e aplicação | m² | 5.49 |  | 5.37 |  | INDICE NACIONAL DA CONSTRUÇÃO CIVIL | 1.023
4011536 | Membrana plástica isolante e impermeabilizante com espessura de 0,2 mm - fornecimento e instalação | m² | 1.74 |  | 1.71 |  | INDICE NACIONAL DA CONSTRUÇÃO CIVIL | 1.023
4011415 | Micro pré-misturado a quente com asfalto polímero - brita comercial | t | 186.74 |  | 182.55 |  | INDICE NACIONAL DA CONSTRUÇÃO CIVIL | 1.023
4011416 | Micro pré-misturado a quente com asfalto polímero - brita produzida | t | 143.52 |  | 140.3 |  | INDICE NACIONAL DA CONSTRUÇÃO CIVIL | 1.023
4011408 | Microrrevestimento a frio com emulsão modificada com polímero de 0,8 cm - faixa II - brita comercial | m² | 2.36 |  | 2.31 |  | INDICE NACIONAL DA CONSTRUÇÃO CIVIL | 1.023
4011407 | Microrrevestimento a frio com emulsão modificada com polímero de 0,8 cm - faixa II - brita produzida | m² | 1.81 |  | 1.77 |  | INDICE NACIONAL DA CONSTRUÇÃO CIVIL | 1.023
4011410 | Microrrevestimento a frio com emulsão modificada com polímero de 1,5 cm - faixa III - brita comercial | m² | 4.59 |  | 4.49 |  | INDICE NACIONAL DA CONSTRUÇÃO CIVIL | 1.023
4011409 | Microrrevestimento a frio com emulsão modificada com polímero de 1,5 cm - faixa III - brita produzida | m² | 3.53 |  | 3.46 |  | INDICE NACIONAL DA CONSTRUÇÃO CIVIL | 1.023
4011412 | Microrrevestimento a frio com emulsão modificada com polímero de 2,0 cm - faixa III - brita comercial | m² | 6.12 |  | 5.99 |  | INDICE NACIONAL DA CONSTRUÇÃO CIVIL | 1.023
4011411 | Microrrevestimento a frio com emulsão modificada com polímero de 2,0 cm - faixa III - brita produzida | m² | 4.71 |  | 4.61 |  | INDICE NACIONAL DA CONSTRUÇÃO CIVIL | 1.023
4011520 | Pavimento de concreto com equipamento de pequeno porte - areia e brita comerciais | m³ | 559.2 |  | 546.63 |  | INDICE NACIONAL DA CONSTRUÇÃO CIVIL | 1.023
4011507 | Pavimento de concreto com equipamento de pequeno porte - areia extraída e brita produzida | m³ | 411.51 |  | 402.26 |  | INDICE NACIONAL DA CONSTRUÇÃO CIVIL | 1.023
4011535 | Pavimento de concreto com equipamento fôrma-trilho - areia e brita comerciais | m³ | 429.6 |  | 419.95 |  | INDICE NACIONAL DA CONSTRUÇÃO CIVIL | 1.023
4011534 | Pavimento de concreto com equipamento fôrma-trilho - areia extraída e brita produzida | m³ | 302.55 |  | 295.75 |  | INDICE NACIONAL DA CONSTRUÇÃO CIVIL | 1.023
4011533 | Pavimento de concreto com fôrmas deslizantes - areia e brita comerciais | m³ | 439.35 |  | 429.48 |  | INDICE NACIONAL DA CONSTRUÇÃO CIVIL | 1.023
4011532 | Pavimento de concreto com fôrmas deslizantes - areia extraída e brita produzida | m³ | 312.3 |  | 305.28 |  | INDICE NACIONAL DA CONSTRUÇÃO CIVIL | 1.023
4011492 | Pavimento de concreto compactado com rolo - brita comercial | m³ | 354.19 |  | 346.23 |  | INDICE NACIONAL DA CONSTRUÇÃO CIVIL | 1.023
4011491 | Pavimento de concreto compactado com rolo - brita produzida | m³ | 232.52 |  | 227.3 |  | INDICE NACIONAL DA CONSTRUÇÃO CIVIL | 1.023
4011353 | Pintura de ligação | m² | 0.28 |  | 0.28 |  | INDICE NACIONAL DA CONSTRUÇÃO CIVIL | 1.023
4011354 | Pintura de ligação - emulsão com polímero | m² | 0.28 |  | 0.28 |  | INDICE NACIONAL DA CONSTRUÇÃO CIVIL | 1.023
4011418 | Pré-misturado a frio - faixa A - areia e brita comerciais | m³ | 357.9 |  | 349.86 |  | INDICE NACIONAL DA CONSTRUÇÃO CIVIL | 1.023
4011417 | Pré-misturado a frio - faixa A - areia extraída e brita produzida | m³ | 201.92 |  | 197.39 |  | INDICE NACIONAL DA CONSTRUÇÃO CIVIL | 1.023
4011420 | Pré-misturado a frio - faixa B - areia e brita comerciais | m³ | 365.02 |  | 356.82 |  | INDICE NACIONAL DA CONSTRUÇÃO CIVIL | 1.023
4011419 | Pré-misturado a frio - faixa B - areia extraída e brita produzida | m³ | 198.67 |  | 194.21 |  | INDICE NACIONAL DA CONSTRUÇÃO CIVIL | 1.023
4011422 | Pré-misturado a frio - faixa C - areia e brita comerciais | m³ | 367.11 |  | 358.86 |  | INDICE NACIONAL DA CONSTRUÇÃO CIVIL | 1.023
4011421 | Pré-misturado a frio - faixa C - areia extraída e brita produzida | m³ | 211.05 |  | 206.31 |  | INDICE NACIONAL DA CONSTRUÇÃO CIVIL | 1.023
4011424 | Pré-misturado a frio - faixa D - areia e brita comerciais | m³ | 375.24 |  | 366.81 |  | INDICE NACIONAL DA CONSTRUÇÃO CIVIL | 1.023
4011423 | Pré-misturado a frio - faixa D - areia extraída e brita produzida | m³ | 207.79 |  | 203.12 |  | INDICE NACIONAL DA CONSTRUÇÃO CIVIL | 1.023
4011426 | Pré-misturado a frio com emulsão asfáltica com polímero - faixa A - areia e brita comerciais | m³ | 357.9 |  | 349.86 |  | INDICE NACIONAL DA CONSTRUÇÃO CIVIL | 1.023
4011425 | Pré-misturado a frio com emulsão asfáltica com polímero - faixa A - areia extraída e brita produzida | m³ | 201.92 |  | 197.39 |  | INDICE NACIONAL DA CONSTRUÇÃO CIVIL | 1.023
4011428 | Pré-misturado a frio com emulsão asfáltica com polímero - faixa B - areia e brita comerciais | m³ | 365.02 |  | 356.82 |  | INDICE NACIONAL DA CONSTRUÇÃO CIVIL | 1.023
4011427 | Pré-misturado a frio com emulsão asfáltica com polímero - faixa B - areia extraída e brita produzida | m³ | 198.67 |  | 194.21 |  | INDICE NACIONAL DA CONSTRUÇÃO CIVIL | 1.023
4011430 | Pré-misturado a frio com emulsão asfáltica com polímero - faixa C - areia e brita comerciais | m³ | 365.85 |  | 357.63 |  | INDICE NACIONAL DA CONSTRUÇÃO CIVIL | 1.023
4011429 | Pré-misturado a frio com emulsão asfáltica com polímero - faixa C - areia extraída e brita produzida | m³ | 210.53 |  | 205.8 |  | INDICE NACIONAL DA CONSTRUÇÃO CIVIL | 1.023
4011432 | Pré-misturado a frio com emulsão asfáltica com polímero - faixa D - areia e brita comerciais | m³ | 373.94 |  | 365.54 |  | INDICE NACIONAL DA CONSTRUÇÃO CIVIL | 1.023
4011431 | Pré-misturado a frio com emulsão asfáltica com polímero - faixa D - areia extraída e brita produzida | m³ | 207.29 |  | 202.63 |  | INDICE NACIONAL DA CONSTRUÇÃO CIVIL | 1.023
4011434 | Pré-misturado a quente com asfalto polímero - faixa I - camada porosa de atrito - areia e brita comerciais | t | 209.15 |  | 204.45 |  | INDICE NACIONAL DA CONSTRUÇÃO CIVIL | 1.023
4011433 | Pré-misturado a quente com asfalto polímero - faixa I - camada porosa de atrito - areia extraída e brita produzida | t | 139.24 |  | 136.11 |  | INDICE NACIONAL DA CONSTRUÇÃO CIVIL | 1.023
4011436 | Pré-misturado a quente com asfalto polímero - faixa II - camada porosa de atrito - areia e brita comerciais | t | 203.01 |  | 198.45 |  | INDICE NACIONAL DA CONSTRUÇÃO CIVIL | 1.023
4011435 | Pré-misturado a quente com asfalto polímero - faixa II - camada porosa de atrito - areia extraída e brita produzida | t | 131.11 |  | 128.17 |  | INDICE NACIONAL DA CONSTRUÇÃO CIVIL | 1.023
4011438 | Pré-misturado a quente com asfalto polímero - faixa III - camada porosa de atrito - areia e brita comerciais | t | 207.79 |  | 203.12 |  | INDICE NACIONAL DA CONSTRUÇÃO CIVIL | 1.023
4011437 | Pré-misturado a quente com asfalto polímero - faixa III - camada porosa de atrito - areia extraída e brita produzida | t | 137.03 |  | 133.95 |  | INDICE NACIONAL DA CONSTRUÇÃO CIVIL | 1.023
4011440 | Pré-misturado a quente com asfalto polímero - faixa IV - camada porosa de atrito - areia e brita comerciais | t | 213.53 |  | 208.73 |  | INDICE NACIONAL DA CONSTRUÇÃO CIVIL | 1.023
4011439 | Pré-misturado a quente com asfalto polímero - faixa IV - camada porosa de atrito - areia extraída e brita produzida | t | 143.4 |  | 140.18 |  | INDICE NACIONAL DA CONSTRUÇÃO CIVIL | 1.023
4011442 | Pré-misturado a quente com asfalto polímero - faixa V - camada porosa de atrito - areia e brita comerciais | t | 211.98 |  | 207.22 |  | INDICE NACIONAL DA CONSTRUÇÃO CIVIL | 1.023
4011441 | Pré-misturado a quente com asfalto polímero - faixa V - camada porosa de atrito - areia extraída e brita produzida | t | 142.98 |  | 139.77 |  | INDICE NACIONAL DA CONSTRUÇÃO CIVIL | 1.023
4011482 | Reciclagem com incorporação do revestimento asfáltico à base e adição de 3% de cimento | m³ | 77.77 |  | 76.03 |  | INDICE NACIONAL DA CONSTRUÇÃO CIVIL | 1.023
4011486 | Reciclagem com incorporação do revestimento asfáltico à base e adição de 3% de cimento e de brita comercial | m³ | 120.6 |  | 117.89 |  | INDICE NACIONAL DA CONSTRUÇÃO CIVIL | 1.023
4011485 | Reciclagem com incorporação do revestimento asfáltico à base e adição de 3% de cimento e de brita produzida | m³ | 96.46 |  | 94.3 |  | INDICE NACIONAL DA CONSTRUÇÃO CIVIL | 1.023
4011484 | Reciclagem com incorporação do revestimento asfáltico à base e adição de brita comercial | m³ | 80 |  | 78.21 |  | INDICE NACIONAL DA CONSTRUÇÃO CIVIL | 1.023
4011483 | Reciclagem com incorporação do revestimento asfáltico à base e adição de brita produzida | m³ | 55.88 |  | 54.63 |  | INDICE NACIONAL DA CONSTRUÇÃO CIVIL | 1.023
4011488 | Reciclagem com incorporação do revestimento asfáltico à base e adição de espuma asfáltica e cimento | m³ | 56.94 |  | 55.66 |  | INDICE NACIONAL DA CONSTRUÇÃO CIVIL | 1.023
4011487 | Reciclagem com incorporação do revestimento asfáltico à base e adição de espuma asfáltica, cimento e pó de pedra comercial | m³ | 83.39 |  | 81.52 |  | INDICE NACIONAL DA CONSTRUÇÃO CIVIL | 1.023
4011489 | Reciclagem de revestimento asfáltico em usina com adição de espuma asfáltica, pó de pedra comercial e cimento | m³ | 137.98 |  | 134.88 |  | INDICE NACIONAL DA CONSTRUÇÃO CIVIL | 1.023
4011493 | Reciclagem de revestimento asfáltico em usina com adição de espuma asfáltica, pó de pedra produzido e cimento | m³ | 106.46 |  | 104.07 |  | INDICE NACIONAL DA CONSTRUÇÃO CIVIL | 1.023
4011481 | Reciclagem simples com incorporação do revestimento asfáltico à base | m³ | 37.18 |  | 36.35 |  | INDICE NACIONAL DA CONSTRUÇÃO CIVIL | 1.023
4011347 | Reestabilização de camada de base com adição de 3% de cimento | m³ | 64.77 |  | 63.32 |  | INDICE NACIONAL DA CONSTRUÇÃO CIVIL | 1.023
4011342 | Reestabilização de camada de base com adição de 30% de brita comercial | m³ | 94.68 |  | 92.56 |  | INDICE NACIONAL DA CONSTRUÇÃO CIVIL | 1.023
4011344 | Reestabilização de camada de base com adição de 30% de brita produzida | m³ | 54.87 |  | 53.64 |  | INDICE NACIONAL DA CONSTRUÇÃO CIVIL | 1.023
4011341 | Reestabilização de camada de base com adição de 30% de material fresado retirado da pista | m³ | 12.88 |  | 12.6 |  | INDICE NACIONAL DA CONSTRUÇÃO CIVIL | 1.023
4011346 | Reestabilização de camada de base sem adição de material | m³ | 8.99 |  | 8.79 |  | INDICE NACIONAL DA CONSTRUÇÃO CIVIL | 1.023
4011211 | Reforço do subleito com material de jazida | m³ | 12.07 |  | 11.8 |  | INDICE NACIONAL DA CONSTRUÇÃO CIVIL | 1.023
4011304 | Reforço do subleito de solo melhorado com 4% de cal e mistura na pista com material de jazida | m³ | 50.77 |  | 49.63 |  | INDICE NACIONAL DA CONSTRUÇÃO CIVIL | 1.023
4011209 | Regularização do subleito | m² | 1.19 |  | 1.17 |  | INDICE NACIONAL DA CONSTRUÇÃO CIVIL | 1.023
4011210 | Regularização do subleito com fresagem corte e controle automático de greide | m² | 1.3 |  | 1.28 |  | INDICE NACIONAL DA CONSTRUÇÃO CIVIL | 1.023
4011537 | Serragem de juntas em pavimento de concreto, limpeza e enchimento com selante a frio | m | 19.59 |  | 19.15 |  | INDICE NACIONAL DA CONSTRUÇÃO CIVIL | 1.023
4011218 | Sub-base de concreto adensado por vibração - areia e brita comerciais | m³ | 450.39 |  | 440.27 |  | INDICE NACIONAL DA CONSTRUÇÃO CIVIL | 1.023
4011217 | Sub-base de concreto adensado por vibração - areia extraída e brita produzida | m³ | 292.15 |  | 285.59 |  | INDICE NACIONAL DA CONSTRUÇÃO CIVIL | 1.023
4011214 | Sub-base de concreto compactado com rolo - brita comercial | m³ | 306.06 |  | 299.18 |  | INDICE NACIONAL DA CONSTRUÇÃO CIVIL | 1.023
4011213 | Sub-base de concreto compactado com rolo - brita produzida | m³ | 178.87 |  | 174.85 |  | INDICE NACIONAL DA CONSTRUÇÃO CIVIL | 1.023
4011227 | Sub-base de solo estabilizado granulometricamente sem mistura com material de jazida | m³ | 12.07 |  | 11.8 |  | INDICE NACIONAL DA CONSTRUÇÃO CIVIL | 1.023
4011302 | Sub-base de solo melhorado com 3% de cimento e mistura em usina com material de jazida | m³ | 62.84 |  | 61.43 |  | INDICE NACIONAL DA CONSTRUÇÃO CIVIL | 1.023
4011300 | Sub-base de solo melhorado com 3% de cimento e mistura na pista com material de jazida | m³ | 51.42 |  | 50.27 |  | INDICE NACIONAL DA CONSTRUÇÃO CIVIL | 1.023
4011306 | Sub-base de solo-cal com 7% de cal e mistura na pista com material de jazida | m³ | 78.16 |  | 76.41 |  | INDICE NACIONAL DA CONSTRUÇÃO CIVIL | 1.023
4011303 | Sub-base de solo-cimento com 7% de cimento e mistura em usina com material de jazida | m³ | 110.19 |  | 107.72 |  | INDICE NACIONAL DA CONSTRUÇÃO CIVIL | 1.023
4011301 | Sub-base de solo-cimento com 7% de cimento e mistura na pista com material de jazida | m³ | 101.24 |  | 98.97 |  | INDICE NACIONAL DA CONSTRUÇÃO CIVIL | 1.023
4011228 | Sub-base estabilizada granulometricamente com mistura de solos na pista com material de jazida | m³ | 13.32 |  | 13.03 |  | INDICE NACIONAL DA CONSTRUÇÃO CIVIL | 1.023
4011229 | Sub-base estabilizada granulometricamente com mistura solo areia (70% - 30%) em usina com material de jazida e areia extraída | m³ | 32.52 |  | 31.79 |  | INDICE NACIONAL DA CONSTRUÇÃO CIVIL | 1.023
4011231 | Sub-base estabilizada granulometricamente com mistura solo brita (70% - 30%) com 3% de cimento em usina com material de jazida e brita comercial | m³ | 125.81 |  | 122.99 |  | INDICE NACIONAL DA CONSTRUÇÃO CIVIL | 1.023
4011230 | Sub-base estabilizada granulometricamente com mistura solo brita (70% - 30%) com 3% de cimento em usina com material de jazida e brita produzida | m³ | 87.2 |  | 85.24 |  | INDICE NACIONAL DA CONSTRUÇÃO CIVIL | 1.023
4011235 | Sub-base estabilizada granulometricamente com mistura solo brita (70% - 30%) em usina com material de jazida e brita comercial | m³ | 90.4 |  | 88.37 |  | INDICE NACIONAL DA CONSTRUÇÃO CIVIL | 1.023
4011234 | Sub-base estabilizada granulometricamente com mistura solo brita (70% - 30%) em usina com material de jazida e brita produzida | m³ | 50.58 |  | 49.45 |  | INDICE NACIONAL DA CONSTRUÇÃO CIVIL | 1.023
4011233 | Sub-base estabilizada granulometricamente com mistura solo brita (70% - 30%) na pista com material de jazida e brita comercial | m³ | 76.29 |  | 74.58 |  | INDICE NACIONAL DA CONSTRUÇÃO CIVIL | 1.023
4011232 | Sub-base estabilizada granulometricamente com mistura solo brita (70% - 30%) na pista com material de jazida e brita produzida | m³ | 36.48 |  | 35.66 |  | INDICE NACIONAL DA CONSTRUÇÃO CIVIL | 1.023
4011372 | Tratamento superficial duplo com banho diluído - brita comercial | m² | 6.48 |  | 6.34 |  | INDICE NACIONAL DA CONSTRUÇÃO CIVIL | 1.023
4011371 | Tratamento superficial duplo com banho diluído - brita produzida | m² | 4.13 |  | 4.04 |  | INDICE NACIONAL DA CONSTRUÇÃO CIVIL | 1.023
4011378 | Tratamento superficial duplo com banho diluído com emulsão com polímero - brita comercial | m² | 6.48 |  | 6.34 |  | INDICE NACIONAL DA CONSTRUÇÃO CIVIL | 1.023
4011377 | Tratamento superficial duplo com banho diluído com emulsão com polímero - brita produzida | m² | 4.13 |  | 4.04 |  | INDICE NACIONAL DA CONSTRUÇÃO CIVIL | 1.023
4011368 | Tratamento superficial duplo com CAP - brita comercial | m² | 5.31 |  | 5.2 |  | INDICE NACIONAL DA CONSTRUÇÃO CIVIL | 1.023
4011367 | Tratamento superficial duplo com CAP - brita produzida | m² | 2.96 |  | 2.9 |  | INDICE NACIONAL DA CONSTRUÇÃO CIVIL | 1.023
4011374 | Tratamento superficial duplo com CAP com polímero - brita comercial | m² | 5.31 |  | 5.2 |  | INDICE NACIONAL DA CONSTRUÇÃO CIVIL | 1.023
4011373 | Tratamento superficial duplo com CAP com polímero - brita produzida | m² | 2.96 |  | 2.9 |  | INDICE NACIONAL DA CONSTRUÇÃO CIVIL | 1.023
4011370 | Tratamento superficial duplo com emulsão - brita comercial | m² | 5.95 |  | 5.82 |  | INDICE NACIONAL DA CONSTRUÇÃO CIVIL | 1.023
4011369 | Tratamento superficial duplo com emulsão - brita produzida | m² | 3.6 |  | 3.52 |  | INDICE NACIONAL DA CONSTRUÇÃO CIVIL | 1.023
4011376 | Tratamento superficial duplo com emulsão com polímero - brita comercial | m² | 5.95 |  | 5.82 |  | INDICE NACIONAL DA CONSTRUÇÃO CIVIL | 1.023
4011375 | Tratamento superficial duplo com emulsão com polímero - brita produzida | m² | 3.6 |  | 3.52 |  | INDICE NACIONAL DA CONSTRUÇÃO CIVIL | 1.023
4011360 | Tratamento superficial simples com banho diluído - brita comercial | m² | 2.33 |  | 2.28 |  | INDICE NACIONAL DA CONSTRUÇÃO CIVIL | 1.023
4011359 | Tratamento superficial simples com banho diluído - brita produzida | m² | 1.5 |  | 1.47 |  | INDICE NACIONAL DA CONSTRUÇÃO CIVIL | 1.023
4011366 | Tratamento superficial simples com banho diluído com emulsão com polímero - brita comercial | m² | 2.33 |  | 2.28 |  | INDICE NACIONAL DA CONSTRUÇÃO CIVIL | 1.023
4011365 | Tratamento superficial simples com banho diluído com emulsão com polímero - brita produzida | m² | 1.5 |  | 1.47 |  | INDICE NACIONAL DA CONSTRUÇÃO CIVIL | 1.023
4011356 | Tratamento superficial simples com CAP - brita comercial | m² | 1.84 |  | 1.8 |  | INDICE NACIONAL DA CONSTRUÇÃO CIVIL | 1.023
4011355 | Tratamento superficial simples com CAP - brita produzida | m² | 1.02 |  | 1 |  | INDICE NACIONAL DA CONSTRUÇÃO CIVIL | 1.023
4011362 | Tratamento superficial simples com CAP com polímero - brita comercial | m² | 1.84 |  | 1.8 |  | INDICE NACIONAL DA CONSTRUÇÃO CIVIL | 1.023
4011361 | Tratamento superficial simples com CAP com polímero - brita produzida | m² | 1.02 |  | 1 |  | INDICE NACIONAL DA CONSTRUÇÃO CIVIL | 1.023
4011358 | Tratamento superficial simples com emulsão - brita comercial | m² | 2.09 |  | 2.05 |  | INDICE NACIONAL DA CONSTRUÇÃO CIVIL | 1.023
4011357 | Tratamento superficial simples com emulsão - brita produzida | m² | 1.26 |  | 1.24 |  | INDICE NACIONAL DA CONSTRUÇÃO CIVIL | 1.023
4011364 | Tratamento superficial simples com emulsão com polímero - brita comercial | m² | 2.09 |  | 2.05 |  | INDICE NACIONAL DA CONSTRUÇÃO CIVIL | 1.023
4011363 | Tratamento superficial simples com emulsão com polímero - brita produzida | m² | 1.26 |  | 1.24 |  | INDICE NACIONAL DA CONSTRUÇÃO CIVIL | 1.023
4011384 | Tratamento superficial triplo com banho diluído - brita comercial | m² | 6.94 |  | 6.79 |  | INDICE NACIONAL DA CONSTRUÇÃO CIVIL | 1.023
4011383 | Tratamento superficial triplo com banho diluído - brita produzida | m² | 4.52 |  | 4.42 |  | INDICE NACIONAL DA CONSTRUÇÃO CIVIL | 1.023
4011390 | Tratamento superficial triplo com banho diluído - emulsão com polímero - brita comercial | m² | 6.94 |  | 6.79 |  | INDICE NACIONAL DA CONSTRUÇÃO CIVIL | 1.023
4011389 | Tratamento superficial triplo com banho diluído - emulsão com polímero - brita produzida | m² | 4.52 |  | 4.42 |  | INDICE NACIONAL DA CONSTRUÇÃO CIVIL | 1.023
4011380 | Tratamento superficial triplo com CAP - brita comercial | m² | 5.77 |  | 5.65 |  | INDICE NACIONAL DA CONSTRUÇÃO CIVIL | 1.023
4011379 | Tratamento superficial triplo com CAP - brita produzida | m² | 3.35 |  | 3.28 |  | INDICE NACIONAL DA CONSTRUÇÃO CIVIL | 1.023
4011386 | Tratamento superficial triplo com CAP com polímero - brita comercial | m² | 5.77 |  | 5.65 |  | INDICE NACIONAL DA CONSTRUÇÃO CIVIL | 1.023
4011385 | Tratamento superficial triplo com CAP com polímero - brita produzida | m² | 3.35 |  | 3.28 |  | INDICE NACIONAL DA CONSTRUÇÃO CIVIL | 1.023
4011382 | Tratamento superficial triplo com emulsão - brita comercial | m² | 6.41 |  | 6.27 |  | INDICE NACIONAL DA CONSTRUÇÃO CIVIL | 1.023
4011381 | Tratamento superficial triplo com emulsão - brita produzida | m² | 3.98 |  | 3.9 |  | INDICE NACIONAL DA CONSTRUÇÃO CIVIL | 1.023
4011388 | Tratamento superficial triplo com emulsão com polímero - brita comercial | m² | 6.41 |  | 6.27 |  | INDICE NACIONAL DA CONSTRUÇÃO CIVIL | 1.023
4011387 | Tratamento superficial triplo com emulsão com polímero - brita produzida | m² | 3.98 |  | 3.9 |  | INDICE NACIONAL DA CONSTRUÇÃO CIVIL | 1.023
4011212 | Varredura da superfície para execução de revestimento asfáltico | m² | 0.07 |  | 0.07 |  | INDICE NACIONAL DA CONSTRUÇÃO CIVIL | 1.023
4208197 | Ancoragem fixa para estais de 12 cordoalhas D = 15,7 mm - inclusive injeção de cera | un | 14075.45 |  | 13759 |  | INDICE NACIONAL DA CONSTRUÇÃO CIVIL | 1.023
4208158 | Ancoragem fixa para estais de 19 cordoalhas D = 15,7 mm - inclusive injeção de cera | un | 18533.88 |  | 18117.19 |  | INDICE NACIONAL DA CONSTRUÇÃO CIVIL | 1.023
4208198 | Ancoragem fixa para estais de 22 cordoalhas D = 15,7 mm - inclusive injeção de cera | un | 21575.1 |  | 21090.03 |  | INDICE NACIONAL DA CONSTRUÇÃO CIVIL | 1.023
4208159 | Ancoragem fixa para estais de 31 cordoalhas D = 15,7 mm - inclusive injeção de cera | un | 29658.67 |  | 28991.86 |  | INDICE NACIONAL DA CONSTRUÇÃO CIVIL | 1.023
4208160 | Ancoragem fixa para estais de 37 cordoalhas D = 15,7 mm - inclusive injeção de cera | un | 35164.46 |  | 34373.87 |  | INDICE NACIONAL DA CONSTRUÇÃO CIVIL | 1.023
4208199 | Ancoragem fixa para estais de 43 cordoalhas D = 15,7 mm - inclusive injeção de cera | un | 40664.73 |  | 39750.47 |  | INDICE NACIONAL DA CONSTRUÇÃO CIVIL | 1.023
4208161 | Ancoragem fixa para estais de 55 cordoalhas D = 15,7 mm - inclusive injeção de cera | un | 51318.16 |  | 50164.38 |  | INDICE NACIONAL DA CONSTRUÇÃO CIVIL | 1.023
4208162 | Ancoragem fixa para estais de 61 cordoalhas D = 15,7 mm - inclusive injeção de cera | un | 56586.38 |  | 55314.16 |  | INDICE NACIONAL DA CONSTRUÇÃO CIVIL | 1.023
4208163 | Ancoragem fixa para estais de 73 cordoalhas D = 15,7 mm - inclusive injeção de cera | un | 69822.19 |  | 68252.39 |  | INDICE NACIONAL DA CONSTRUÇÃO CIVIL | 1.023
4208200 | Ancoragem fixa para estais de 85 cordoalhas D = 15,7 mm - inclusive injeção de cera | un | 78314.8 |  | 76554.06 |  | INDICE NACIONAL DA CONSTRUÇÃO CIVIL | 1.023
4208164 | Ancoragem fixa para estais de 91 cordoalhas D = 15,7 mm - inclusive injeção de cera | un | 88696.83 |  | 86702.67 |  | INDICE NACIONAL DA CONSTRUÇÃO CIVIL | 1.023
4208201 | Ancoragem regulável para estais de 12 cordoalhas D = 15,7 mm - inclusive protensão, injeção de cera e regulagem final | un | 22719.99 |  | 22209.18 |  | INDICE NACIONAL DA CONSTRUÇÃO CIVIL | 1.023
4208151 | Ancoragem regulável para estais de 19 cordoalhas D = 15,7 mm - inclusive protensão, injeção de cera e regulagem final | un | 30742.93 |  | 30051.74 |  | INDICE NACIONAL DA CONSTRUÇÃO CIVIL | 1.023
4208202 | Ancoragem regulável para estais de 22 cordoalhas D = 15,7 mm - inclusive protensão, injeção de cera e regulagem final | un | 36194.86 |  | 35381.1 |  | INDICE NACIONAL DA CONSTRUÇÃO CIVIL | 1.023
4208152 | Ancoragem regulável para estais de 31 cordoalhas D = 15,7 mm - inclusive protensão, injeção de cera e regulagem final | un | 48994.78 |  | 47893.24 |  | INDICE NACIONAL DA CONSTRUÇÃO CIVIL | 1.023
4208153 | Ancoragem regulável para estais de 37 cordoalhas D = 15,7 mm - inclusive protensão, injeção de cera e regulagem final | un | 58063.26 |  | 56757.83 |  | INDICE NACIONAL DA CONSTRUÇÃO CIVIL | 1.023
4208203 | Ancoragem regulável para estais de 43 cordoalhas D = 15,7 mm - inclusive protensão, injeção de cera e regulagem final | un | 67219.39 |  | 65708.11 |  | INDICE NACIONAL DA CONSTRUÇÃO CIVIL | 1.023
4208154 | Ancoragem regulável para estais de 55 cordoalhas D = 15,7 mm - inclusive protensão, injeção de cera e regulagem final | un | 84783.06 |  | 82876.9 |  | INDICE NACIONAL DA CONSTRUÇÃO CIVIL | 1.023
4208155 | Ancoragem regulável para estais de 61 cordoalhas D = 15,7 mm - inclusive protensão, injeção de cera e regulagem final | un | 94132.2 |  | 92015.84 |  | INDICE NACIONAL DA CONSTRUÇÃO CIVIL | 1.023
4208156 | Ancoragem regulável para estais de 73 cordoalhas D = 15,7 mm - inclusive protensão, injeção de cera e regulagem final | un | 112026.77 |  | 109508.09 |  | INDICE NACIONAL DA CONSTRUÇÃO CIVIL | 1.023
4208204 | Ancoragem regulável para estais de 85 cordoalhas D = 15,7 mm - inclusive protensão, injeção de cera e regulagem final | un | 130246 |  | 127317.7 |  | INDICE NACIONAL DA CONSTRUÇÃO CIVIL | 1.023
4208157 | Ancoragem regulável para estais de 91 cordoalhas D = 15,7 mm - inclusive protensão, injeção de cera e regulagem final | un | 139103.95 |  | 135976.5 |  | INDICE NACIONAL DA CONSTRUÇÃO CIVIL | 1.023
4208127 | Cordoalha para estais CP 177 RB D = 15,7 mm - fornecimento, preparo e colocação | kg | 28.17 |  | 27.54 |  | INDICE NACIONAL DA CONSTRUÇÃO CIVIL | 1.023
4208196 | Elevador de cremalheira - ascensão e ancoragem da torre a partir de 16 m com cada elevação de até 9 m - utilização de 50 vezes - inclusive desmontagem | un | 2756.79 |  | 2694.81 |  | INDICE NACIONAL DA CONSTRUÇÃO CIVIL | 1.023
4208209 | Elevador de cremalheira - montagem e desmontagem até a altura de 16 m - exceto fundações | un | 11463.91 |  | 11206.17 |  | INDICE NACIONAL DA CONSTRUÇÃO CIVIL | 1.023
4208206 | Elevador de cremalheira com cabine simples, com capacidade de 1.500 kg e altura de até 100 m - operação | h | 130.45 |  | 127.52 |  | INDICE NACIONAL DA CONSTRUÇÃO CIVIL | 1.023
4208210 | Grua fixa - montagem e desmontagem até a altura de 60 m - exceto fundações | un | 26128.5 |  | 25541.06 |  | INDICE NACIONAL DA CONSTRUÇÃO CIVIL | 1.023
4208195 | Grua fixa - telescopagem e ancoragem da torre a partir de 60 m com cada elevação de até 18 m - inclusive desmontagem | un | 13675.94 |  | 13368.47 |  | INDICE NACIONAL DA CONSTRUÇÃO CIVIL | 1.023
4208208 | Grua fixa com altura de 60 a 102 m, com alcance de 60 m e capacidade de 1.500 kg na ponta da lança - operação | h | 586.25 |  | 573.07 |  | INDICE NACIONAL DA CONSTRUÇÃO CIVIL | 1.023
4208135 | Tubo antivandalismo em aço galvanizado para estais de 12 cordoalhas D = 15,7 mm - fornecimento e instalação | m | 2059.01 |  | 2012.72 |  | INDICE NACIONAL DA CONSTRUÇÃO CIVIL | 1.023
4208136 | Tubo antivandalismo em aço galvanizado para estais de 19 cordoalhas D = 15,7 mm - fornecimento e instalação | m | 2346.66 |  | 2293.91 |  | INDICE NACIONAL DA CONSTRUÇÃO CIVIL | 1.023
4208137 | Tubo antivandalismo em aço galvanizado para estais de 22 cordoalhas D = 15,7 mm - fornecimento e instalação | m | 2541.87 |  | 2484.73 |  | INDICE NACIONAL DA CONSTRUÇÃO CIVIL | 1.023
4208138 | Tubo antivandalismo em aço galvanizado para estais de 31 cordoalhas D = 15,7 mm - fornecimento e instalação | m | 3032.04 |  | 2963.88 |  | INDICE NACIONAL DA CONSTRUÇÃO CIVIL | 1.023
4208139 | Tubo antivandalismo em aço galvanizado para estais de 37 cordoalhas D = 15,7 mm - fornecimento e instalação | m | 3035.69 |  | 2967.44 |  | INDICE NACIONAL DA CONSTRUÇÃO CIVIL | 1.023
4208140 | Tubo antivandalismo em aço galvanizado para estais de 43 cordoalhas D = 15,7 mm - fornecimento e instalação | m | 3774.87 |  | 3690 |  | INDICE NACIONAL DA CONSTRUÇÃO CIVIL | 1.023
4208141 | Tubo antivandalismo em aço galvanizado para estais de 55 cordoalhas D = 15,7 mm - fornecimento e instalação | m | 3784.13 |  | 3699.06 |  | INDICE NACIONAL DA CONSTRUÇÃO CIVIL | 1.023
4208212 | Tubo antivandalismo em aço galvanizado para estais de 61 cordoalhas D = 15,7 mm - fornecimento e instalação | m | 3785.89 |  | 3700.78 |  | INDICE NACIONAL DA CONSTRUÇÃO CIVIL | 1.023
4208213 | Tubo antivandalismo em aço galvanizado para estais de 73 cordoalhas D = 15,7 mm - fornecimento e instalação | m | 4358.6 |  | 4260.61 |  | INDICE NACIONAL DA CONSTRUÇÃO CIVIL | 1.023
4208214 | Tubo antivandalismo em aço galvanizado para estais de 85 cordoalhas D = 15,7 mm - fornecimento e instalação | m | 4927.99 |  | 4817.2 |  | INDICE NACIONAL DA CONSTRUÇÃO CIVIL | 1.023
4208215 | Tubo antivandalismo em aço galvanizado para estais de 91 cordoalhas D = 15,7 mm - fornecimento e instalação | m | 4934 |  | 4823.07 |  | INDICE NACIONAL DA CONSTRUÇÃO CIVIL | 1.023
4208216 | Tubo fôrma lado fixo em aço galvanizado para estais de 12 cordoalhas D = 15,7 mm - fornecimento e instalação | m | 2236.76 |  | 2186.48 |  | INDICE NACIONAL DA CONSTRUÇÃO CIVIL | 1.023
4208217 | Tubo fôrma lado fixo em aço galvanizado para estais de 19 cordoalhas D = 15,7 mm - fornecimento e instalação | m | 2542.09 |  | 2484.94 |  | INDICE NACIONAL DA CONSTRUÇÃO CIVIL | 1.023
4208218 | Tubo fôrma lado fixo em aço galvanizado para estais de 22 cordoalhas D = 15,7 mm - fornecimento e instalação | m | 3221.82 |  | 3149.39 |  | INDICE NACIONAL DA CONSTRUÇÃO CIVIL | 1.023
4208219 | Tubo fôrma lado fixo em aço galvanizado para estais de 31 cordoalhas D = 15,7 mm - fornecimento e instalação | m | 4287.48 |  | 4191.09 |  | INDICE NACIONAL DA CONSTRUÇÃO CIVIL | 1.023
4208220 | Tubo fôrma lado fixo em aço galvanizado para estais de 37 cordoalhas D = 15,7 mm - fornecimento e instalação | m | 4541.61 |  | 4439.51 |  | INDICE NACIONAL DA CONSTRUÇÃO CIVIL | 1.023
4208221 | Tubo fôrma lado fixo em aço galvanizado para estais de 43 cordoalhas D = 15,7 mm - fornecimento e instalação | m | 5979.1 |  | 5844.68 |  | INDICE NACIONAL DA CONSTRUÇÃO CIVIL | 1.023
4208222 | Tubo fôrma lado fixo em aço galvanizado para estais de 55 cordoalhas D = 15,7 mm - fornecimento e instalação | m | 7538.04 |  | 7368.57 |  | INDICE NACIONAL DA CONSTRUÇÃO CIVIL | 1.023
4208223 | Tubo fôrma lado fixo em aço galvanizado para estais de 61 cordoalhas D = 15,7 mm - fornecimento e instalação | m | 7540.77 |  | 7371.24 |  | INDICE NACIONAL DA CONSTRUÇÃO CIVIL | 1.023
4208224 | Tubo fôrma lado fixo em aço galvanizado para estais de 73 cordoalhas D = 15,7 mm - fornecimento e instalação | m | 8800.74 |  | 8602.88 |  | INDICE NACIONAL DA CONSTRUÇÃO CIVIL | 1.023
4208225 | Tubo fôrma lado fixo em aço galvanizado para estais de 85 cordoalhas D = 15,7 mm - fornecimento e instalação | m | 9715.16 |  | 9496.74 |  | INDICE NACIONAL DA CONSTRUÇÃO CIVIL | 1.023
4208226 | Tubo fôrma lado fixo em aço galvanizado para estais de 91 cordoalhas D = 15,7 mm - fornecimento e instalação | m | 10076.41 |  | 9849.87 |  | INDICE NACIONAL DA CONSTRUÇÃO CIVIL | 1.023
4208227 | Tubo fôrma lado regulável em aço galvanizado para estais de 12 cordoalhas D = 15,7 mm - fornecimento e instalação | m | 1947.98 |  | 1904.19 |  | INDICE NACIONAL DA CONSTRUÇÃO CIVIL | 1.023
4208228 | Tubo fôrma lado regulável em aço galvanizado para estais de 19 cordoalhas D = 15,7 mm - fornecimento e instalação | m | 2218.95 |  | 2169.07 |  | INDICE NACIONAL DA CONSTRUÇÃO CIVIL | 1.023
4208229 | Tubo fôrma lado regulável em aço galvanizado para estais de 22 cordoalhas D = 15,7 mm - fornecimento e instalação | m | 2806.23 |  | 2743.14 |  | INDICE NACIONAL DA CONSTRUÇÃO CIVIL | 1.023
4208230 | Tubo fôrma lado regulável em aço galvanizado para estais de 31 cordoalhas D = 15,7 mm - fornecimento e instalação | m | 3738.71 |  | 3654.66 |  | INDICE NACIONAL DA CONSTRUÇÃO CIVIL | 1.023
4208231 | Tubo fôrma lado regulável em aço galvanizado para estais de 37 cordoalhas D = 15,7 mm - fornecimento e instalação | m | 3961.95 |  | 3872.88 |  | INDICE NACIONAL DA CONSTRUÇÃO CIVIL | 1.023
4208232 | Tubo fôrma lado regulável em aço galvanizado para estais de 43 cordoalhas D = 15,7 mm - fornecimento e instalação | m | 5212.2 |  | 5095.02 |  | INDICE NACIONAL DA CONSTRUÇÃO CIVIL | 1.023
4208233 | Tubo fôrma lado regulável em aço galvanizado para estais de 55 cordoalhas D = 15,7 mm - fornecimento e instalação | m | 6568.64 |  | 6420.96 |  | INDICE NACIONAL DA CONSTRUÇÃO CIVIL | 1.023
4208234 | Tubo fôrma lado regulável em aço galvanizado para estais de 61 cordoalhas D = 15,7 mm - fornecimento e instalação | m | 6571.16 |  | 6423.43 |  | INDICE NACIONAL DA CONSTRUÇÃO CIVIL | 1.023
4208235 | Tubo fôrma lado regulável em aço galvanizado para estais de 73 cordoalhas D = 15,7 mm - fornecimento e instalação | m | 7669.63 |  | 7497.2 |  | INDICE NACIONAL DA CONSTRUÇÃO CIVIL | 1.023
4208236 | Tubo fôrma lado regulável em aço galvanizado para estais de 85 cordoalhas D = 15,7 mm - fornecimento e instalação | m | 8751.86 |  | 8555.1 |  | INDICE NACIONAL DA CONSTRUÇÃO CIVIL | 1.023
4208237 | Tubo fôrma lado regulável em aço galvanizado para estais de 91 cordoalhas D = 15,7 mm - fornecimento e instalação | m | 8783.69 |  | 8586.21 |  | INDICE NACIONAL DA CONSTRUÇÃO CIVIL | 1.023
4208128 | Tubo PEAD para estais - D = 110 mm - fornecimento e instalação | m | 245.95 |  | 240.43 |  | INDICE NACIONAL DA CONSTRUÇÃO CIVIL | 1.023
4208129 | Tubo PEAD para estais - D = 140 mm - fornecimento e instalação | m | 272.69 |  | 266.56 |  | INDICE NACIONAL DA CONSTRUÇÃO CIVIL | 1.023
4208130 | Tubo PEAD para estais - D = 160 mm - fornecimento e instalação | m | 316.8 |  | 309.68 |  | INDICE NACIONAL DA CONSTRUÇÃO CIVIL | 1.023
4208131 | Tubo PEAD para estais - D = 180 mm - fornecimento e instalação | m | 369.33 |  | 361.03 |  | INDICE NACIONAL DA CONSTRUÇÃO CIVIL | 1.023
4208132 | Tubo PEAD para estais - D = 200 mm - fornecimento e instalação | m | 421.7 |  | 412.22 |  | INDICE NACIONAL DA CONSTRUÇÃO CIVIL | 1.023
4208133 | Tubo PEAD para estais - D = 225 mm - fornecimento e instalação | m | 476.84 |  | 466.12 |  | INDICE NACIONAL DA CONSTRUÇÃO CIVIL | 1.023
4208134 | Tubo PEAD para estais - D = 250 mm - fornecimento e instalação | m | 532.87 |  | 520.89 |  | INDICE NACIONAL DA CONSTRUÇÃO CIVIL | 1.023
4208238 | Tubo PEAD para estais - D = 280 mm - fornecimento e instalação | m | 563.41 |  | 550.75 |  | INDICE NACIONAL DA CONSTRUÇÃO CIVIL | 1.023
4208239 | Tubo PEAD para estais - D = 315 mm - fornecimento e instalação | m | 608.97 |  | 595.28 |  | INDICE NACIONAL DA CONSTRUÇÃO CIVIL | 1.023
4413920 | Adubação de cobertura por equipamento de hidrossemeadura em áreas de semeadura via seca ou de hidrossemeadura | m² | 0.53 |  | 0.52 |  | INDICE NACIONAL DA CONSTRUÇÃO CIVIL | 1.023
4413024 | Adubação manual de cobertura em áreas de enleivamento ou de plantio de mudas de gramíneas | m² | 0.39 |  | 0.39 |  | INDICE NACIONAL DA CONSTRUÇÃO CIVIL | 1.023
4413022 | Adubação manual de cobertura em áreas de semeadura via seca ou de hidrossemeadura | m² | 0.61 |  | 0.6 |  | INDICE NACIONAL DA CONSTRUÇÃO CIVIL | 1.023
4413020 | Barreira arbórea para tratamento acústico das áreas lindeiras da faixa de domínio – densidade de plantio de 1,0 m entre mudas | m | 37.65 |  | 36.81 |  | INDICE NACIONAL DA CONSTRUÇÃO CIVIL | 1.023
4413013 | Cerca de passagem de fauna com tela de alambrado sobre mureta de blocos de concreto - H = 20 cm - mourões de madeira a cada 2,5 m e esticador a cada 50 m | m | 84.87 |  | 82.97 |  | INDICE NACIONAL DA CONSTRUÇÃO CIVIL | 1.023
4413019 | Cerca viva para tratamento acústico das áreas lindeiras da faixa de domínio – densidade de plantio de 1,0 m entre mudas | m | 33.84 |  | 33.08 |  | INDICE NACIONAL DA CONSTRUÇÃO CIVIL | 1.023
4413026 | Dique de bambu para controle de erosão de taludes | m² | 234.3 |  | 229.04 |  | INDICE NACIONAL DA CONSTRUÇÃO CIVIL | 1.023
4413996 | Enleivamento | m² | 9.76 |  | 9.55 |  | INDICE NACIONAL DA CONSTRUÇÃO CIVIL | 1.023
4413942 | Espalhamento de material em bota-fora | m³ | 2.05 |  | 2.01 |  | INDICE NACIONAL DA CONSTRUÇÃO CIVIL | 1.023
4413018 | Fixação de tela eletrossoldada em talude para lançamento de argamassa ou concreto projetado | kg | 12.78 |  | 12.5 |  | INDICE NACIONAL DA CONSTRUÇÃO CIVIL | 1.023
4413905 | Hidrossemeadura | m² | 6.59 |  | 6.45 |  | INDICE NACIONAL DA CONSTRUÇÃO CIVIL | 1.023
4413987 | Irrigação de área plantada para proteção vegetal do corpo estradal | m² | 0.35 |  | 0.35 |  | INDICE NACIONAL DA CONSTRUÇÃO CIVIL | 1.023
4413995 | Obtenção de grama para replantio | m² | 2.94 |  | 2.88 |  | INDICE NACIONAL DA CONSTRUÇÃO CIVIL | 1.023
4413994 | Passagem aérea de animais com rede de cabos de aço e sisal apoiadas em 6 postes de concreto de 15 m - extensão total de 100 m | m | 670.44 |  | 655.37 |  | INDICE NACIONAL DA CONSTRUÇÃO CIVIL | 1.023
4413200 | Plantio de grama comercial em placas | m² | 15.82 |  | 15.47 |  | INDICE NACIONAL DA CONSTRUÇÃO CIVIL | 1.023
4413990 | Plantio de muda de arbusto com altura até 0,50 m em cova de 0,40 x 0,40 x 0,40 m | un | 33.84 |  | 33.08 |  | INDICE NACIONAL DA CONSTRUÇÃO CIVIL | 1.023
4413989 | Plantio de muda de árvore com altura de 0,30 a 0,80 m em cova de 0,60 x 0,60 x 0,60 m | un | 37.65 |  | 36.81 |  | INDICE NACIONAL DA CONSTRUÇÃO CIVIL | 1.023
4413951 | Plantio de muda de árvore frutífera com altura até 1,00 m em cova de 0,60 x 0,60 x 0,60 m | un | 53.33 |  | 52.14 |  | INDICE NACIONAL DA CONSTRUÇÃO CIVIL | 1.023
4413950 | Plantio de muda de árvore frutífera com altura de 1,00 a 2,00 m em cova de 0,60 x 0,60 x 0,60 m | un | 99.52 |  | 97.29 |  | INDICE NACIONAL DA CONSTRUÇÃO CIVIL | 1.023
4413949 | Plantio de muda de árvore frutífera com altura de 2,00 a 3,00 m em cova de 0,60 x 0,60 x 0,60 m | un | 223.46 |  | 218.44 |  | INDICE NACIONAL DA CONSTRUÇÃO CIVIL | 1.023
4413948 | Plantio de muda de árvore ornamental com altura até 1,00 m em cova de 0,60 x 0,60 x 0,60 m | un | 48.21 |  | 47.13 |  | INDICE NACIONAL DA CONSTRUÇÃO CIVIL | 1.023
4413947 | Plantio de muda de árvore ornamental com altura de 1,00 a 2,00 m em cova de 0,60 x 0,60 x 0,60 m | un | 99.31 |  | 97.08 |  | INDICE NACIONAL DA CONSTRUÇÃO CIVIL | 1.023
4413946 | Plantio de muda de árvore ornamental com altura de 2,00 a 3,00 m em cova de 0,60 x 0,60 x 0,60 m | un | 115.46 |  | 112.87 |  | INDICE NACIONAL DA CONSTRUÇÃO CIVIL | 1.023
4413952 | Plantio de tapete de floríferas com altura até 0,50 m | m² | 71.81 |  | 70.2 |  | INDICE NACIONAL DA CONSTRUÇÃO CIVIL | 1.023
4413012 | Preenchimento de erosão em talude com terra vegetal e sementes de gramíneas ensacadas | m³ | 387.82 |  | 379.11 |  | INDICE NACIONAL DA CONSTRUÇÃO CIVIL | 1.023
4413014 | Recuperação ambiental de pedreiras ou áreas degradadas com biomanta vegetal de fibras de coco | m² | 16.61 |  | 16.24 |  | INDICE NACIONAL DA CONSTRUÇÃO CIVIL | 1.023
4413016 | Recuperação ambiental de pedreiras ou áreas degradadas com biomanta vegetal de fibras de palha em áreas com inclinação máxima de 1:1,5 | m² | 10.19 |  | 9.97 |  | INDICE NACIONAL DA CONSTRUÇÃO CIVIL | 1.023
4413984 | Regularização de bota-fora com espalhamento e compactação | m³ | 4.01 |  | 3.92 |  | INDICE NACIONAL DA CONSTRUÇÃO CIVIL | 1.023
4413986 | Regularização de superfície com motoniveladora | m² | 0.07 |  | 0.07 |  | INDICE NACIONAL DA CONSTRUÇÃO CIVIL | 1.023
4413985 | Regularização manual de taludes de cortes e aterros | m² | 22.17 |  | 21.68 |  | INDICE NACIONAL DA CONSTRUÇÃO CIVIL | 1.023
4413017 | Retentores de sedimentos em fibras vegetais - D = 20 cm | m | 61.48 |  | 60.1 |  | INDICE NACIONAL DA CONSTRUÇÃO CIVIL | 1.023
4415673 | Revestimento vegetal com grama em mudas em superfícies inclinadas | m² | 7.98 |  | 7.81 |  | INDICE NACIONAL DA CONSTRUÇÃO CIVIL | 1.023
4415684 | Revestimento vegetal com grama em mudas em superfícies planas | m² | 4.52 |  | 4.42 |  | INDICE NACIONAL DA CONSTRUÇÃO CIVIL | 1.023
4413993 | Revestimento vegetal por semeadura a lanço manual de gramíneas e leguminosas | m² | 0.56 |  | 0.55 |  | INDICE NACIONAL DA CONSTRUÇÃO CIVIL | 1.023
4507754 | Ancoragem ativa com 10 cordoalhas aderentes D = 12,7 mm - fornecimento e instalação | un | 891.61 |  | 871.57 |  | INDICE NACIONAL DA CONSTRUÇÃO CIVIL | 1.023
4507738 | Ancoragem ativa com 10 cordoalhas aderentes D = 15,2 mm - fornecimento e instalação | un | 1201.56 |  | 1174.55 |  | INDICE NACIONAL DA CONSTRUÇÃO CIVIL | 1.023
4507755 | Ancoragem ativa com 12 cordoalhas aderentes D = 12,7 mm - fornecimento e instalação | un | 1121.2 |  | 1096 |  | INDICE NACIONAL DA CONSTRUÇÃO CIVIL | 1.023
4507756 | Ancoragem ativa com 12 cordoalhas aderentes D = 15,2 mm - fornecimento e instalação | un | 1465.49 |  | 1432.55 |  | INDICE NACIONAL DA CONSTRUÇÃO CIVIL | 1.023
4507757 | Ancoragem ativa com 15 cordoalhas aderentes D = 12,7 mm - fornecimento e instalação | un | 1553.23 |  | 1518.31 |  | INDICE NACIONAL DA CONSTRUÇÃO CIVIL | 1.023
4507758 | Ancoragem ativa com 15 cordoalhas aderentes D = 15,2 mm - fornecimento e instalação | un | 1908.77 |  | 1865.86 |  | INDICE NACIONAL DA CONSTRUÇÃO CIVIL | 1.023
4507759 | Ancoragem ativa com 19 cordoalhas aderentes D = 12,7 mm - fornecimento e instalação | un | 1963.18 |  | 1919.05 |  | INDICE NACIONAL DA CONSTRUÇÃO CIVIL | 1.023
4507760 | Ancoragem ativa com 19 cordoalhas aderentes D = 15,2 mm - fornecimento e instalação | un | 2474.19 |  | 2418.57 |  | INDICE NACIONAL DA CONSTRUÇÃO CIVIL | 1.023
4507761 | Ancoragem ativa com 22 cordoalhas aderentes D = 12,7 mm - fornecimento e instalação | un | 2522.58 |  | 2465.87 |  | INDICE NACIONAL DA CONSTRUÇÃO CIVIL | 1.023
4507762 | Ancoragem ativa com 22 cordoalhas aderentes D = 15,2 mm - fornecimento e instalação | un | 3168.37 |  | 3097.14 |  | INDICE NACIONAL DA CONSTRUÇÃO CIVIL | 1.023
4507763 | Ancoragem ativa com 27 cordoalhas aderentes D = 12,7 mm - fornecimento e instalação | un | 3017.81 |  | 2949.97 |  | INDICE NACIONAL DA CONSTRUÇÃO CIVIL | 1.023
4507764 | Ancoragem ativa com 27 cordoalhas aderentes D = 15,2 mm - fornecimento e instalação | un | 4137.91 |  | 4044.88 |  | INDICE NACIONAL DA CONSTRUÇÃO CIVIL | 1.023
4507765 | Ancoragem ativa com 31 cordoalhas aderentes D = 12,7 mm - fornecimento e instalação | un | 3453.9 |  | 3376.25 |  | INDICE NACIONAL DA CONSTRUÇÃO CIVIL | 1.023
4508192 | Ancoragem ativa com 31 cordoalhas aderentes D = 15,2 mm - fornecimento e instalação | un | 5465.97 |  | 5343.08 |  | INDICE NACIONAL DA CONSTRUÇÃO CIVIL | 1.023
4507766 | Ancoragem ativa com 4 cordoalhas aderentes D = 12,7 mm - fornecimento e instalação | un | 433.15 |  | 423.42 |  | INDICE NACIONAL DA CONSTRUÇÃO CIVIL | 1.023
4507767 | Ancoragem ativa com 4 cordoalhas aderentes D = 15,2 mm - fornecimento e instalação | un | 521.2 |  | 509.49 |  | INDICE NACIONAL DA CONSTRUÇÃO CIVIL | 1.023
4507768 | Ancoragem ativa com 6 cordoalhas aderentes D = 12,7 mm - fornecimento e instalação | un | 543.34 |  | 531.13 |  | INDICE NACIONAL DA CONSTRUÇÃO CIVIL | 1.023
4507769 | Ancoragem ativa com 6 cordoalhas aderentes D = 15,2 mm - fornecimento e instalação | un | 676.21 |  | 661.01 |  | INDICE NACIONAL DA CONSTRUÇÃO CIVIL | 1.023
4507770 | Ancoragem ativa com 7 cordoalhas aderentes D = 12,7 mm - fornecimento e instalação | un | 623.51 |  | 609.5 |  | INDICE NACIONAL DA CONSTRUÇÃO CIVIL | 1.023
4507771 | Ancoragem ativa com 7 cordoalhas aderentes D = 15,2 mm - fornecimento e instalação | un | 792.07 |  | 774.27 |  | INDICE NACIONAL DA CONSTRUÇÃO CIVIL | 1.023
4507772 | Ancoragem ativa com 8 cordoalhas aderentes D = 12,7 mm - fornecimento e instalação | un | 764.61 |  | 747.42 |  | INDICE NACIONAL DA CONSTRUÇÃO CIVIL | 1.023
4508193 | Ancoragem ativa com 8 cordoalhas aderentes D = 15,2 mm - fornecimento e instalação | un | 915.78 |  | 895.2 |  | INDICE NACIONAL DA CONSTRUÇÃO CIVIL | 1.023
4507773 | Ancoragem ativa com 9 cordoalhas aderentes D = 12,7 mm - fornecimento e instalação | un | 820.12 |  | 801.69 |  | INDICE NACIONAL DA CONSTRUÇÃO CIVIL | 1.023
4507774 | Ancoragem ativa com 9 cordoalhas aderentes D = 15,2 mm - fornecimento e instalação | un | 1071.99 |  | 1047.89 |  | INDICE NACIONAL DA CONSTRUÇÃO CIVIL | 1.023
4507775 | Ancoragem ativa para lajes com 1 cordoalha aderente D = 12,7 mm - fornecimento e instalação | un | 107.57 |  | 105.16 |  | INDICE NACIONAL DA CONSTRUÇÃO CIVIL | 1.023
4507776 | Ancoragem ativa para lajes com 1 cordoalha aderente D = 15,2 mm - fornecimento e instalação | un | 119.19 |  | 116.52 |  | INDICE NACIONAL DA CONSTRUÇÃO CIVIL | 1.023
4507783 | Ancoragem ativa para lajes com 1 cordoalha engraxada D = 12,7 mm - fornecimento e instalação | un | 82.92 |  | 81.06 |  | INDICE NACIONAL DA CONSTRUÇÃO CIVIL | 1.023
4507784 | Ancoragem ativa para lajes com 1 cordoalha engraxada D = 15,2 mm - fornecimento e instalação | un | 115.9 |  | 113.3 |  | INDICE NACIONAL DA CONSTRUÇÃO CIVIL | 1.023
4507777 | Ancoragem ativa para lajes com 2 cordoalhas aderentes D = 12,7 mm - fornecimento e instalação | un | 195.34 |  | 190.95 |  | INDICE NACIONAL DA CONSTRUÇÃO CIVIL | 1.023
4507778 | Ancoragem ativa para lajes com 2 cordoalhas aderentes D = 15,2 mm - fornecimento e instalação | un | 249.39 |  | 243.79 |  | INDICE NACIONAL DA CONSTRUÇÃO CIVIL | 1.023
4507779 | Ancoragem ativa para lajes com 3 cordoalhas aderentes D = 12,7 mm - fornecimento e instalação | un | 268.32 |  | 262.29 |  | INDICE NACIONAL DA CONSTRUÇÃO CIVIL | 1.023
4507780 | Ancoragem ativa para lajes com 3 cordoalhas aderentes D = 15,2 mm - fornecimento e instalação | un | 300.64 |  | 293.89 |  | INDICE NACIONAL DA CONSTRUÇÃO CIVIL | 1.023
4507781 | Ancoragem ativa para lajes com 4 cordoalhas aderentes D = 12,7 mm - fornecimento e instalação | un | 349.94 |  | 342.08 |  | INDICE NACIONAL DA CONSTRUÇÃO CIVIL | 1.023
4507782 | Ancoragem ativa para lajes com 4 cordoalhas aderentes D = 15,2 mm - fornecimento e instalação | un | 417.72 |  | 408.33 |  | INDICE NACIONAL DA CONSTRUÇÃO CIVIL | 1.023
4507785 | Ancoragem passiva com 10 cordoalhas aderentes D = 12,7 mm - fornecimento e instalação | un | 142.68 |  | 139.48 |  | INDICE NACIONAL DA CONSTRUÇÃO CIVIL | 1.023
4508194 | Ancoragem passiva com 10 cordoalhas aderentes D = 15,2 mm - fornecimento e instalação | un | 146.45 |  | 143.16 |  | INDICE NACIONAL DA CONSTRUÇÃO CIVIL | 1.023
4507786 | Ancoragem passiva com 12 cordoalhas aderentes D = 12,7 mm - fornecimento e instalação | un | 166.92 |  | 163.17 |  | INDICE NACIONAL DA CONSTRUÇÃO CIVIL | 1.023
4507787 | Ancoragem passiva com 12 cordoalhas aderentes D = 15,2 mm - fornecimento e instalação | un | 170.81 |  | 166.97 |  | INDICE NACIONAL DA CONSTRUÇÃO CIVIL | 1.023
4507788 | Ancoragem passiva com 15 cordoalhas aderentes D = 12,7 mm - fornecimento e instalação | un | 222.26 |  | 217.27 |  | INDICE NACIONAL DA CONSTRUÇÃO CIVIL | 1.023
4507789 | Ancoragem passiva com 15 cordoalhas aderentes D = 15,2 mm - fornecimento e instalação | un | 229.44 |  | 224.29 |  | INDICE NACIONAL DA CONSTRUÇÃO CIVIL | 1.023
4507790 | Ancoragem passiva com 19 cordoalhas aderentes D = 12,7 mm - fornecimento e instalação | un | 273.84 |  | 267.69 |  | INDICE NACIONAL DA CONSTRUÇÃO CIVIL | 1.023
4507791 | Ancoragem passiva com 19 cordoalhas aderentes D = 15,2 mm - fornecimento e instalação | un | 282.94 |  | 276.58 |  | INDICE NACIONAL DA CONSTRUÇÃO CIVIL | 1.023
4507792 | Ancoragem passiva com 22 cordoalhas aderentes D = 12,7 mm - fornecimento e instalação | un | 319.95 |  | 312.76 |  | INDICE NACIONAL DA CONSTRUÇÃO CIVIL | 1.023
4507793 | Ancoragem passiva com 22 cordoalhas aderentes D = 15,2 mm - fornecimento e instalação | un | 337.49 |  | 329.91 |  | INDICE NACIONAL DA CONSTRUÇÃO CIVIL | 1.023
4507794 | Ancoragem passiva com 27 cordoalhas aderentes D = 12,7 mm - fornecimento e instalação | un | 407.01 |  | 397.86 |  | INDICE NACIONAL DA CONSTRUÇÃO CIVIL | 1.023
4507795 | Ancoragem passiva com 27 cordoalhas aderentes D = 15,2 mm - fornecimento e instalação | un | 436.43 |  | 426.62 |  | INDICE NACIONAL DA CONSTRUÇÃO CIVIL | 1.023
4507796 | Ancoragem passiva com 31 cordoalhas aderentes D = 12,7 mm - fornecimento e instalação | un | 466.8 |  | 456.31 |  | INDICE NACIONAL DA CONSTRUÇÃO CIVIL | 1.023
4508190 | Ancoragem passiva com 31 cordoalhas aderentes D = 15,2 mm - fornecimento e instalação | un | 513.58 |  | 502.04 |  | INDICE NACIONAL DA CONSTRUÇÃO CIVIL | 1.023
4507797 | Ancoragem passiva com 4 cordoalhas aderentes D = 12,7 mm - fornecimento e instalação | un | 67 |  | 65.5 |  | INDICE NACIONAL DA CONSTRUÇÃO CIVIL | 1.023
4507798 | Ancoragem passiva com 4 cordoalhas aderentes D = 15,2 mm - fornecimento e instalação | un | 67.76 |  | 66.24 |  | INDICE NACIONAL DA CONSTRUÇÃO CIVIL | 1.023
4507799 | Ancoragem passiva com 6 cordoalhas aderentes D = 12,7 mm - fornecimento e instalação | un | 93.97 |  | 91.86 |  | INDICE NACIONAL DA CONSTRUÇÃO CIVIL | 1.023
4507800 | Ancoragem passiva com 6 cordoalhas aderentes D = 15,2 mm - fornecimento e instalação | un | 95.37 |  | 93.23 |  | INDICE NACIONAL DA CONSTRUÇÃO CIVIL | 1.023
4507801 | Ancoragem passiva com 7 cordoalhas aderentes D = 12,7 mm - fornecimento e instalação | un | 113.63 |  | 111.08 |  | INDICE NACIONAL DA CONSTRUÇÃO CIVIL | 1.023
4507802 | Ancoragem passiva com 7 cordoalhas aderentes D = 15,2 mm - fornecimento e instalação | un | 115.03 |  | 112.45 |  | INDICE NACIONAL DA CONSTRUÇÃO CIVIL | 1.023
4507803 | Ancoragem passiva com 8 cordoalhas aderentes D = 12,7 mm - fornecimento e instalação | un | 114.1 |  | 111.54 |  | INDICE NACIONAL DA CONSTRUÇÃO CIVIL | 1.023
4508191 | Ancoragem passiva com 8 cordoalhas aderentes D = 15,2 mm - fornecimento e instalação | un | 115.5 |  | 112.91 |  | INDICE NACIONAL DA CONSTRUÇÃO CIVIL | 1.023
4507804 | Ancoragem passiva com 9 cordoalhas aderentes D = 12,7 mm - fornecimento e instalação | un | 140.56 |  | 137.4 |  | INDICE NACIONAL DA CONSTRUÇÃO CIVIL | 1.023
4507805 | Ancoragem passiva com 9 cordoalhas aderentes D = 15,2 mm - fornecimento e instalação | un | 138.69 |  | 135.58 |  | INDICE NACIONAL DA CONSTRUÇÃO CIVIL | 1.023
4507806 | Ancoragem passiva para lajes com 1 cordoalha aderente D = 12,7 mm - fornecimento e instalação | un | 27.55 |  | 26.94 |  | INDICE NACIONAL DA CONSTRUÇÃO CIVIL | 1.023
4507807 | Ancoragem passiva para lajes com 1 cordoalha aderente D = 15,2 mm - fornecimento e instalação | un | 33.2 |  | 32.46 |  | INDICE NACIONAL DA CONSTRUÇÃO CIVIL | 1.023
4507866 | Ancoragem passiva para lajes com 1 cordoalha engraxada D = 12,7 mm - fornecimento e instalação | un | 77.57 |  | 75.83 |  | INDICE NACIONAL DA CONSTRUÇÃO CIVIL | 1.023
4507867 | Ancoragem passiva para lajes com 1 cordoalha engraxada D = 15,2 mm - fornecimento e instalação | un | 110.55 |  | 108.07 |  | INDICE NACIONAL DA CONSTRUÇÃO CIVIL | 1.023
4507808 | Ancoragem passiva para lajes com 2 cordoalhas aderentes D = 12,7 mm - fornecimento e instalação | un | 30.28 |  | 29.6 |  | INDICE NACIONAL DA CONSTRUÇÃO CIVIL | 1.023
4507809 | Ancoragem passiva para lajes com 2 cordoalhas aderentes D = 15,2 mm - fornecimento e instalação | un | 37.24 |  | 36.41 |  | INDICE NACIONAL DA CONSTRUÇÃO CIVIL | 1.023
4507810 | Ancoragem passiva para lajes com 3 cordoalhas aderentes D = 12,7 mm - fornecimento e instalação | un | 51.25 |  | 50.1 |  | INDICE NACIONAL DA CONSTRUÇÃO CIVIL | 1.023
4507811 | Ancoragem passiva para lajes com 3 cordoalhas aderentes D = 15,2 mm - fornecimento e instalação | un | 59.22 |  | 57.89 |  | INDICE NACIONAL DA CONSTRUÇÃO CIVIL | 1.023
4507812 | Ancoragem passiva para lajes com 4 cordoalhas aderentes D = 12,7 mm - fornecimento e instalação | un | 56.76 |  | 55.49 |  | INDICE NACIONAL DA CONSTRUÇÃO CIVIL | 1.023
4507813 | Ancoragem passiva para lajes com 4 cordoalhas aderentes D = 15,2 mm - fornecimento e instalação | un | 70.04 |  | 68.47 |  | INDICE NACIONAL DA CONSTRUÇÃO CIVIL | 1.023
4507851 | Bainha metálica ovalizada seção 19 x 36 mm para 1 cordoalha D = 12,7 mm - fornecimento, instalação e injeção de nata de cimento | m | 25.3 |  | 24.74 |  | INDICE NACIONAL DA CONSTRUÇÃO CIVIL | 1.023
4507852 | Bainha metálica ovalizada seção 19 x 36 mm para 2 cordoalhas D = 12,7 mm - fornecimento, instalação e injeção de nata de cimento | m | 25.17 |  | 24.61 |  | INDICE NACIONAL DA CONSTRUÇÃO CIVIL | 1.023
4507853 | Bainha metálica ovalizada seção 19 x 48 mm para 3 cordoalhas D = 12,7 mm - fornecimento, instalação e injeção de nata de cimento | m | 28.38 |  | 27.75 |  | INDICE NACIONAL DA CONSTRUÇÃO CIVIL | 1.023
4507854 | Bainha metálica ovalizada seção 19 x 62 mm para 4 cordoalhas D = 12,7 mm - fornecimento, instalação e injeção de nata de cimento | m | 30.66 |  | 29.98 |  | INDICE NACIONAL DA CONSTRUÇÃO CIVIL | 1.023
4507855 | Bainha metálica ovalizada seção 22 x 32 mm para 1 cordoalha D = 15,2 mm - fornecimento, instalação e injeção de nata de cimento | m | 25.21 |  | 24.65 |  | INDICE NACIONAL DA CONSTRUÇÃO CIVIL | 1.023
4507856 | Bainha metálica ovalizada seção 22 x 32 mm para 2 cordoalhas D = 15,2 mm - fornecimento, instalação e injeção de nata de cimento | m | 25.03 |  | 24.47 |  | INDICE NACIONAL DA CONSTRUÇÃO CIVIL | 1.023
4507857 | Bainha metálica ovalizada seção 22 x 55 mm para 3 cordoalhas D = 15,2 mm - fornecimento, instalação e injeção de nata de cimento | m | 29.54 |  | 28.88 |  | INDICE NACIONAL DA CONSTRUÇÃO CIVIL | 1.023
4507858 | Bainha metálica ovalizada seção 22 x 73 mm para 4 cordoalhas D = 15,2 mm - fornecimento, instalação e injeção de nata de cimento | m | 33.02 |  | 32.28 |  | INDICE NACIONAL DA CONSTRUÇÃO CIVIL | 1.023
4508177 | Bainha metálica redonda D = 100 mm para 21 cordoalhas D = 15,2 mm - fornecimento, instalação e injeção de nata de cimento | m | 59.25 |  | 57.92 |  | INDICE NACIONAL DA CONSTRUÇÃO CIVIL | 1.023
4508178 | Bainha metálica redonda D = 100 mm para 22 cordoalhas D = 15,2 mm - fornecimento, instalação e injeção de nata de cimento | m | 59.06 |  | 57.74 |  | INDICE NACIONAL DA CONSTRUÇÃO CIVIL | 1.023
4507821 | Bainha metálica redonda D = 100 mm para 24 cordoalhas D = 15,2 mm - fornecimento, instalação e injeção de nata de cimento | m | 58.68 |  | 57.37 |  | INDICE NACIONAL DA CONSTRUÇÃO CIVIL | 1.023
4507822 | Bainha metálica redonda D = 100 mm para 25 cordoalhas D = 15,2 mm - fornecimento, instalação e injeção de nata de cimento | m | 58.5 |  | 57.19 |  | INDICE NACIONAL DA CONSTRUÇÃO CIVIL | 1.023
4507823 | Bainha metálica redonda D = 100 mm para 30 cordoalhas D = 12,7 mm - fornecimento, instalação e injeção de nata de cimento | m | 59.26 |  | 57.93 |  | INDICE NACIONAL DA CONSTRUÇÃO CIVIL | 1.023
4508188 | Bainha metálica redonda D = 100 mm para 31 cordoalhas D = 12,7 mm - fornecimento, instalação e injeção de nata de cimento | m | 59.12 |  | 57.8 |  | INDICE NACIONAL DA CONSTRUÇÃO CIVIL | 1.023
4507824 | Bainha metálica redonda D = 110 mm para 27 cordoalhas D = 15,2 mm - fornecimento, instalação e injeção de nata de cimento | m | 64.92 |  | 63.47 |  | INDICE NACIONAL DA CONSTRUÇÃO CIVIL | 1.023
4507825 | Bainha metálica redonda D = 110 mm para 37 cordoalhas D = 12,7 mm - fornecimento, instalação e injeção de nata de cimento | m | 65.14 |  | 63.68 |  | INDICE NACIONAL DA CONSTRUÇÃO CIVIL | 1.023
4507826 | Bainha metálica redonda D = 120 mm para 30 cordoalhas D = 15,2 mm - fornecimento, instalação e injeção de nata de cimento | m | 69.27 |  | 67.72 |  | INDICE NACIONAL DA CONSTRUÇÃO CIVIL | 1.023
4508179 | Bainha metálica redonda D = 120 mm para 31 cordoalhas D = 15,2 mm - fornecimento, instalação e injeção de nata de cimento | m | 69.09 |  | 67.54 |  | INDICE NACIONAL DA CONSTRUÇÃO CIVIL | 1.023
4507827 | Bainha metálica redonda D = 130 mm para 37 cordoalhas D = 15,2 mm - fornecimento, instalação e injeção de nata de cimento | m | 72.62 |  | 70.99 |  | INDICE NACIONAL DA CONSTRUÇÃO CIVIL | 1.023
4508180 | Bainha metálica redonda D = 30 mm para 2 cordoalhas D = 12,7 mm - fornecimento, instalação e injeção de nata de cimento | m | 24.45 |  | 23.91 |  | INDICE NACIONAL DA CONSTRUÇÃO CIVIL | 1.023
4507739 | Bainha metálica redonda D = 35 mm para 2 cordoalhas D = 15,2 mm - fornecimento, instalação e injeção de nata de cimento | m | 25.69 |  | 25.12 |  | INDICE NACIONAL DA CONSTRUÇÃO CIVIL | 1.023
4508181 | Bainha metálica redonda D = 35 mm para 3 cordoalhas D = 12,7 mm - fornecimento, instalação e injeção de nata de cimento | m | 25.67 |  | 25.1 |  | INDICE NACIONAL DA CONSTRUÇÃO CIVIL | 1.023
4508125 | Bainha metálica redonda D = 40 mm para 3 cordoalhas D = 15,2 mm - fornecimento, instalação e injeção de nata de cimento | m | 27.65 |  | 27.03 |  | INDICE NACIONAL DA CONSTRUÇÃO CIVIL | 1.023
4507828 | Bainha metálica redonda D = 40 mm para 4 cordoalhas D = 12,7 mm - fornecimento, instalação e injeção de nata de cimento | m | 27.68 |  | 27.06 |  | INDICE NACIONAL DA CONSTRUÇÃO CIVIL | 1.023
4507829 | Bainha metálica redonda D = 45 mm para 4 cordoalhas D = 15,2 mm - fornecimento, instalação e injeção de nata de cimento | m | 29.83 |  | 29.16 |  | INDICE NACIONAL DA CONSTRUÇÃO CIVIL | 1.023
4508182 | Bainha metálica redonda D = 45 mm para 5 cordoalhas D = 12,7 mm - fornecimento, instalação e injeção de nata de cimento | m | 29.92 |  | 29.25 |  | INDICE NACIONAL DA CONSTRUÇÃO CIVIL | 1.023
4508092 | Bainha metálica redonda D = 50 mm para 5 cordoalhas D = 15,2 mm - fornecimento, instalação e injeção de nata de cimento | m | 31.77 |  | 31.06 |  | INDICE NACIONAL DA CONSTRUÇÃO CIVIL | 1.023
4507830 | Bainha metálica redonda D = 50 mm para 6 cordoalhas D = 12,7 mm - fornecimento, instalação e injeção de nata de cimento | m | 31.92 |  | 31.21 |  | INDICE NACIONAL DA CONSTRUÇÃO CIVIL | 1.023
4508183 | Bainha metálica redonda D = 55 mm para 7 cordoalhas D = 12,7 mm - fornecimento, instalação e injeção de nata de cimento | m | 37.04 |  | 36.21 |  | INDICE NACIONAL DA CONSTRUÇÃO CIVIL | 1.023
4507831 | Bainha metálica redonda D = 55 mm para 8 cordoalhas D = 12,7 mm - fornecimento, instalação e injeção de nata de cimento | m | 34.15 |  | 33.39 |  | INDICE NACIONAL DA CONSTRUÇÃO CIVIL | 1.023
4507832 | Bainha metálica redonda D = 60 mm para 6 cordoalhas D = 15,2 mm - fornecimento, instalação e injeção de nata de cimento | m | 37.68 |  | 36.84 |  | INDICE NACIONAL DA CONSTRUÇÃO CIVIL | 1.023
4507833 | Bainha metálica redonda D = 60 mm para 9 cordoalhas D = 12,7 mm - fornecimento, instalação e injeção de nata de cimento | m | 37.63 |  | 36.79 |  | INDICE NACIONAL DA CONSTRUÇÃO CIVIL | 1.023
4507834 | Bainha metálica redonda D = 65 mm para 10 cordoalhas D = 12,7 mm - fornecimento, instalação e injeção de nata de cimento | m | 39.39 |  | 38.51 |  | INDICE NACIONAL DA CONSTRUÇÃO CIVIL | 1.023
4508184 | Bainha metálica redonda D = 65 mm para 11 cordoalhas D = 12,7 mm - fornecimento, instalação e injeção de nata de cimento | m | 39.26 |  | 38.38 |  | INDICE NACIONAL DA CONSTRUÇÃO CIVIL | 1.023
4507835 | Bainha metálica redonda D = 65 mm para 12 cordoalhas D = 12,7 mm - fornecimento, instalação e injeção de nata de cimento | m | 39.13 |  | 38.26 |  | INDICE NACIONAL DA CONSTRUÇÃO CIVIL | 1.023
4508174 | Bainha metálica redonda D = 65 mm para 7 cordoalhas D = 15,2 mm - fornecimento, instalação e injeção de nata de cimento | m | 39.39 |  | 38.51 |  | INDICE NACIONAL DA CONSTRUÇÃO CIVIL | 1.023
4507836 | Bainha metálica redonda D = 65 mm para 8 cordoalhas D = 15,2 mm - fornecimento, instalação e injeção de nata de cimento | m | 39.21 |  | 38.33 |  | INDICE NACIONAL DA CONSTRUÇÃO CIVIL | 1.023
4507837 | Bainha metálica redonda D = 70 mm para 15 cordoalhas D = 12,7 mm - fornecimento, instalação e injeção de nata de cimento | m | 41.57 |  | 40.64 |  | INDICE NACIONAL DA CONSTRUÇÃO CIVIL | 1.023
4507838 | Bainha metálica redonda D = 70 mm para 9 cordoalhas D = 15,2 mm - fornecimento, instalação e injeção de nata de cimento | m | 41.85 |  | 40.91 |  | INDICE NACIONAL DA CONSTRUÇÃO CIVIL | 1.023
4507839 | Bainha metálica redonda D = 75 mm para 10 cordoalhas D = 15,2 mm - fornecimento, instalação e injeção de nata de cimento | m | 43.5 |  | 42.53 |  | INDICE NACIONAL DA CONSTRUÇÃO CIVIL | 1.023
4508175 | Bainha metálica redonda D = 75 mm para 11 cordoalhas D = 15,2 mm - fornecimento, instalação e injeção de nata de cimento | m | 43.31 |  | 42.34 |  | INDICE NACIONAL DA CONSTRUÇÃO CIVIL | 1.023
4507840 | Bainha metálica redonda D = 75 mm para 16 cordoalhas D = 12,7 mm - fornecimento, instalação e injeção de nata de cimento | m | 43.28 |  | 42.31 |  | INDICE NACIONAL DA CONSTRUÇÃO CIVIL | 1.023
4507841 | Bainha metálica redonda D = 75 mm para 18 cordoalhas D = 12,7 mm - fornecimento, instalação e injeção de nata de cimento | m | 43.02 |  | 42.06 |  | INDICE NACIONAL DA CONSTRUÇÃO CIVIL | 1.023
4507842 | Bainha metálica redonda D = 80 mm para 12 cordoalhas D = 15,2 mm - fornecimento, instalação e injeção de nata de cimento | m | 46.63 |  | 45.59 |  | INDICE NACIONAL DA CONSTRUÇÃO CIVIL | 1.023
4508185 | Bainha metálica redonda D = 80 mm para 19 cordoalhas D = 12,7 mm - fornecimento, instalação e injeção de nata de cimento | m | 46.4 |  | 45.36 |  | INDICE NACIONAL DA CONSTRUÇÃO CIVIL | 1.023
4507843 | Bainha metálica redonda D = 80 mm para 20 cordoalhas D = 12,7 mm - fornecimento, instalação e injeção de nata de cimento | m | 46.27 |  | 45.23 |  | INDICE NACIONAL DA CONSTRUÇÃO CIVIL | 1.023
4507844 | Bainha metálica redonda D = 85 mm para 15 cordoalhas D = 15,2 mm - fornecimento, instalação e injeção de nata de cimento | m | 48.9 |  | 47.81 |  | INDICE NACIONAL DA CONSTRUÇÃO CIVIL | 1.023
4508186 | Bainha metálica redonda D = 85 mm para 21 cordoalhas D = 12,7 mm - fornecimento, instalação e injeção de nata de cimento | m | 48.98 |  | 47.88 |  | INDICE NACIONAL DA CONSTRUÇÃO CIVIL | 1.023
4508187 | Bainha metálica redonda D = 85 mm para 22 cordoalhas D = 12,7 mm - fornecimento, instalação e injeção de nata de cimento | m | 48.84 |  | 47.75 |  | INDICE NACIONAL DA CONSTRUÇÃO CIVIL | 1.023
4507845 | Bainha metálica redonda D = 85 mm para 24 cordoalhas D = 12,7 mm - fornecimento, instalação e injeção de nata de cimento | m | 48.58 |  | 47.49 |  | INDICE NACIONAL DA CONSTRUÇÃO CIVIL | 1.023
4507846 | Bainha metálica redonda D = 85 mm para 25 cordoalhas D = 12,7 mm - fornecimento, instalação e injeção de nata de cimento | m | 48.45 |  | 47.37 |  | INDICE NACIONAL DA CONSTRUÇÃO CIVIL | 1.023
4507847 | Bainha metálica redonda D = 90 mm para 16 cordoalhas D = 15,2 mm - fornecimento, instalação e injeção de nata de cimento | m | 54.48 |  | 53.26 |  | INDICE NACIONAL DA CONSTRUÇÃO CIVIL | 1.023
4507848 | Bainha metálica redonda D = 90 mm para 18 cordoalhas D = 15,2 mm - fornecimento, instalação e injeção de nata de cimento | m | 54.1 |  | 52.89 |  | INDICE NACIONAL DA CONSTRUÇÃO CIVIL | 1.023
4507849 | Bainha metálica redonda D = 90 mm para 27 cordoalhas D = 12,7 mm - fornecimento, instalação e injeção de nata de cimento | m | 53.95 |  | 52.74 |  | INDICE NACIONAL DA CONSTRUÇÃO CIVIL | 1.023
4508176 | Bainha metálica redonda D = 95 mm para 19 cordoalhas D = 15,2 mm - fornecimento, instalação e injeção de nata de cimento | m | 55.89 |  | 54.64 |  | INDICE NACIONAL DA CONSTRUÇÃO CIVIL | 1.023
4507850 | Bainha metálica redonda D = 95 mm para 20 cordoalhas D = 15,2 mm - fornecimento, instalação e injeção de nata de cimento | m | 55.71 |  | 54.46 |  | INDICE NACIONAL DA CONSTRUÇÃO CIVIL | 1.023
4507956 | Cordoalha CP 190 RB D = 12,7 mm - fornecimento e instalação | kg | 11.53 |  | 11.28 |  | INDICE NACIONAL DA CONSTRUÇÃO CIVIL | 1.023
4507957 | Cordoalha CP 190 RB D = 15,2 mm - fornecimento e instalação | kg | 11.51 |  | 11.26 |  | INDICE NACIONAL DA CONSTRUÇÃO CIVIL | 1.023
4507958 | Cordoalha engraxada CP 190 RB D = 12,7 mm - fornecimento e instalação | kg | 15.57 |  | 15.22 |  | INDICE NACIONAL DA CONSTRUÇÃO CIVIL | 1.023
4507959 | Cordoalha engraxada CP 190 RB D = 15,2 mm - fornecimento e instalação | kg | 15.57 |  | 15.22 |  | INDICE NACIONAL DA CONSTRUÇÃO CIVIL | 1.023
4516138 | Gaiola metálica em cantoneira para armazenamento e manipulação de cordoalha - confecção | kg | 10 |  | 9.78 |  | INDICE NACIONAL DA CONSTRUÇÃO CIVIL | 1.023
4516137 | Nicho de madeira para dispositivo de ancoragem de protensão - confecção e instalação | m² | 144.68 |  | 141.43 |  | INDICE NACIONAL DA CONSTRUÇÃO CIVIL | 1.023
4805755 | Apiloamento manual | m³ | 32.49 |  | 31.76 |  | INDICE NACIONAL DA CONSTRUÇÃO CIVIL | 1.023
4805756 | Apiloamento manual de superfície com espessura de 15 cm | m² | 4.86 |  | 4.76 |  | INDICE NACIONAL DA CONSTRUÇÃO CIVIL | 1.023
4816020 | Areia extraída com draga de sucção tipo bomba | m³ | 12.09 |  | 11.82 |  | INDICE NACIONAL DA CONSTRUÇÃO CIVIL | 1.023
4816019 | Areia extraída com escavadeira hidráulica de longo alcance | m³ | 7.46 |  | 7.3 |  | INDICE NACIONAL DA CONSTRUÇÃO CIVIL | 1.023
4816018 | Areia extraída com trator e carregadeira | m³ | 5.12 |  | 5.01 |  | INDICE NACIONAL DA CONSTRUÇÃO CIVIL | 1.023
4816012 | Brita produzida em central de britagem de 80 m³/h | m³ | 55.86 |  | 54.61 |  | INDICE NACIONAL DA CONSTRUÇÃO CIVIL | 1.023
4815805 | Calandragem de chapa metálica com espessura de 3 mm | m² | 14.07 |  | 13.76 |  | INDICE NACIONAL DA CONSTRUÇÃO CIVIL | 1.023
4815802 | Calandragem de chapa metálica com espessura de 5 mm | m² | 20.78 |  | 20.32 |  | INDICE NACIONAL DA CONSTRUÇÃO CIVIL | 1.023
4805754 | Compactação manual com soquete vibratório | m³ | 6.84 |  | 6.69 |  | INDICE NACIONAL DA CONSTRUÇÃO CIVIL | 1.023
4816145 | Confecção de canaleta meia cana D = 0,30 m - areia e brita comerciais | m | 27.05 |  | 26.45 |  | INDICE NACIONAL DA CONSTRUÇÃO CIVIL | 1.023
4816144 | Confecção de canaleta meia cana D = 0,30 m - areia extraída e brita produzida | m | 24.58 |  | 24.03 |  | INDICE NACIONAL DA CONSTRUÇÃO CIVIL | 1.023
4816147 | Confecção de canaleta meia cana D = 0,40 m - areia e brita comerciais | m | 37.53 |  | 36.69 |  | INDICE NACIONAL DA CONSTRUÇÃO CIVIL | 1.023
4816146 | Confecção de canaleta meia cana D = 0,40 m - areia extraída e brita produzida | m | 33.08 |  | 32.34 |  | INDICE NACIONAL DA CONSTRUÇÃO CIVIL | 1.023
4816121 | Confecção de tubos de concreto D = 0,20 m - areia e brita comerciais | m | 30.4 |  | 29.72 |  | INDICE NACIONAL DA CONSTRUÇÃO CIVIL | 1.023
4816120 | Confecção de tubos de concreto D = 0,20 m - areia extraída e brita produzida | m | 26.94 |  | 26.34 |  | INDICE NACIONAL DA CONSTRUÇÃO CIVIL | 1.023
4816123 | Confecção de tubos de concreto D = 0,30 m - areia e brita comerciais | m | 40.28 |  | 39.38 |  | INDICE NACIONAL DA CONSTRUÇÃO CIVIL | 1.023
4816122 | Confecção de tubos de concreto D = 0,30 m - areia extraída e brita produzida | m | 35.34 |  | 34.55 |  | INDICE NACIONAL DA CONSTRUÇÃO CIVIL | 1.023
4816125 | Confecção de tubos de concreto D = 0,40 m - areia e brita comerciais | m | 57.35 |  | 56.07 |  | INDICE NACIONAL DA CONSTRUÇÃO CIVIL | 1.023
4816124 | Confecção de tubos de concreto D = 0,40 m - areia extraída e brita produzida | m | 48.46 |  | 47.38 |  | INDICE NACIONAL DA CONSTRUÇÃO CIVIL | 1.023
4816022 | Confecção de tubos de concreto D = 0,50 m - areia e brita comerciais | m | 77.17 |  | 75.44 |  | INDICE NACIONAL DA CONSTRUÇÃO CIVIL | 1.023
4816021 | Confecção de tubos de concreto D = 0,50 m - areia extraída e brita produzida | m | 63.32 |  | 61.9 |  | INDICE NACIONAL DA CONSTRUÇÃO CIVIL | 1.023
4816106 | Confecção de tubos de concreto perfurado D = 0,20 m - areia e brita comerciais | m | 31.48 |  | 30.78 |  | INDICE NACIONAL DA CONSTRUÇÃO CIVIL | 1.023
4816105 | Confecção de tubos de concreto perfurado D = 0,20 m - areia extraída e brita produzida | m | 28.03 |  | 27.4 |  | INDICE NACIONAL DA CONSTRUÇÃO CIVIL | 1.023
4816108 | Confecção de tubos de concreto perfurado D = 0,30 m - areia e brita comerciais | m | 41.37 |  | 40.44 |  | INDICE NACIONAL DA CONSTRUÇÃO CIVIL | 1.023
4816107 | Confecção de tubos de concreto perfurado D = 0,30 m - areia extraída e brita produzida | m | 36.42 |  | 35.61 |  | INDICE NACIONAL DA CONSTRUÇÃO CIVIL | 1.023
4816110 | Confecção de tubos de concreto perfurado D = 0,40 m - areia e brita comerciais | m | 58.44 |  | 57.13 |  | INDICE NACIONAL DA CONSTRUÇÃO CIVIL | 1.023
4816109 | Confecção de tubos de concreto perfurado D = 0,40 m - areia extraída e brita produzida | m | 49.54 |  | 48.43 |  | INDICE NACIONAL DA CONSTRUÇÃO CIVIL | 1.023
4816100 | Confecção de tubos de concreto poroso D = 0,20 m - areia e brita comerciais | m | 31.24 |  | 30.54 |  | INDICE NACIONAL DA CONSTRUÇÃO CIVIL | 1.023
4816099 | Confecção de tubos de concreto poroso D = 0,20 m - areia extraída e brita produzida | m | 28.75 |  | 28.11 |  | INDICE NACIONAL DA CONSTRUÇÃO CIVIL | 1.023
4816102 | Confecção de tubos de concreto poroso D = 0,30 m - areia e brita comerciais | m | 40.12 |  | 39.22 |  | INDICE NACIONAL DA CONSTRUÇÃO CIVIL | 1.023
4816101 | Confecção de tubos de concreto poroso D = 0,30 m - areia extraída e brita produzida | m | 37.47 |  | 36.63 |  | INDICE NACIONAL DA CONSTRUÇÃO CIVIL | 1.023
4816104 | Confecção de tubos de concreto poroso D = 0,40 m - areia e brita comerciais | m | 57.11 |  | 55.83 |  | INDICE NACIONAL DA CONSTRUÇÃO CIVIL | 1.023
4816103 | Confecção de tubos de concreto poroso D = 0,40 m - areia extraída e brita produzida | m | 50.73 |  | 49.59 |  | INDICE NACIONAL DA CONSTRUÇÃO CIVIL | 1.023
4815804 | Dobramento de chapas de alumínio com espessura de 1,5 mm e comprimento de dobra de até 500 mm | un | 0.61 |  | 0.6 |  | INDICE NACIONAL DA CONSTRUÇÃO CIVIL | 1.023
4816002 | Escavação de tunnel liner em material de 3ª categoria | m³ | 1372.45 |  | 1341.6 |  | INDICE NACIONAL DA CONSTRUÇÃO CIVIL | 1.023
4805765 | Escavação de vala em material de 3ª categoria | m³ | 188.84 |  | 184.6 |  | INDICE NACIONAL DA CONSTRUÇÃO CIVIL | 1.023
4816000 | Escavação manual de tunnel liner em material de 1ª categoria | m³ | 465.12 |  | 454.67 |  | INDICE NACIONAL DA CONSTRUÇÃO CIVIL | 1.023
4816001 | Escavação manual de tunnel liner em material de 2ª categoria | m³ | 779.85 |  | 762.32 |  | INDICE NACIONAL DA CONSTRUÇÃO CIVIL | 1.023
4805749 | Escavação manual de vala em material de 1ª categoria | m³ | 73.91 |  | 72.25 |  | INDICE NACIONAL DA CONSTRUÇÃO CIVIL | 1.023
4805751 | Escavação manual em material de 1ª categoria na profundidade de 1 a 2 m | m³ | 55.43 |  | 54.19 |  | INDICE NACIONAL DA CONSTRUÇÃO CIVIL | 1.023
4805752 | Escavação manual em material de 1ª categoria na profundidade de 2 a 3 m | m³ | 66.52 |  | 65.03 |  | INDICE NACIONAL DA CONSTRUÇÃO CIVIL | 1.023
4805753 | Escavação manual em material de 1ª categoria na profundidade de 3 a 4 m | m³ | 77.61 |  | 75.87 |  | INDICE NACIONAL DA CONSTRUÇÃO CIVIL | 1.023
4805750 | Escavação manual em material de 1ª categoria na profundidade de até 1 m | m³ | 44.34 |  | 43.35 |  | INDICE NACIONAL DA CONSTRUÇÃO CIVIL | 1.023
4805767 | Escavação manual em material de 2ª categoria na profundidade de 1 a 2 m | m³ | 76.41 |  | 74.7 |  | INDICE NACIONAL DA CONSTRUÇÃO CIVIL | 1.023
4805769 | Escavação manual em material de 2ª categoria na profundidade de 2 a 3 m | m³ | 90.97 |  | 88.93 |  | INDICE NACIONAL DA CONSTRUÇÃO CIVIL | 1.023
4805770 | Escavação manual em material de 2ª categoria na profundidade de 3 a 4 m | m³ | 105.52 |  | 103.15 |  | INDICE NACIONAL DA CONSTRUÇÃO CIVIL | 1.023
4805760 | Escavação manual em material de 2ª categoria na profundidade de até 1 m | m³ | 61.86 |  | 60.47 |  | INDICE NACIONAL DA CONSTRUÇÃO CIVIL | 1.023
4805757 | Escavação mecânica de vala em material de 1ª categoria | m³ | 6.84 |  | 6.69 |  | INDICE NACIONAL DA CONSTRUÇÃO CIVIL | 1.023
4805762 | Escavação mecânica de vala em material de 2ª categoria | m³ | 8.42 |  | 8.24 |  | INDICE NACIONAL DA CONSTRUÇÃO CIVIL | 1.023
4806395 | Fixação de parafuso em estrutura metálica | un | 6.21 |  | 6.08 |  | INDICE NACIONAL DA CONSTRUÇÃO CIVIL | 1.023
4816003 | Iluminação provisória para tunnel liner | m | 43.7 |  | 42.72 |  | INDICE NACIONAL DA CONSTRUÇÃO CIVIL | 1.023
4816017 | Material pétreo produzido em britador de mandíbulas móvel - camada final de aterro em rocha | m³ | 21.87 |  | 21.38 |  | INDICE NACIONAL DA CONSTRUÇÃO CIVIL | 1.023
4816023 | Operação de mergulho autônomo em profundidade de até 20 m | h | 247.61 |  | 242.05 |  | INDICE NACIONAL DA CONSTRUÇÃO CIVIL | 1.023
4816025 | Operação de mergulho dependente em profundidade de 30 a 50 m - inclusive descompressão | h | 458.76 |  | 448.45 |  | INDICE NACIONAL DA CONSTRUÇÃO CIVIL | 1.023
4816024 | Operação de mergulho dependente em profundidade de até 30 m - inclusive descompressão | h | 315.63 |  | 308.54 |  | INDICE NACIONAL DA CONSTRUÇÃO CIVIL | 1.023
4816005 | Pedra de mão produzida manualmente | m³ | 86.39 |  | 84.45 |  | INDICE NACIONAL DA CONSTRUÇÃO CIVIL | 1.023
4800400 | Preparo e regularização de terreno em desnível | m² | 5.15 |  | 5.04 |  | INDICE NACIONAL DA CONSTRUÇÃO CIVIL | 1.023
4816016 | Rachão ou pedra de mão produzida | m³ | 41.94 |  | 41 |  | INDICE NACIONAL DA CONSTRUÇÃO CIVIL | 1.023
4800412 | Raspagem e limpeza de terreno plano | m² | 4.43 |  | 4.34 |  | INDICE NACIONAL DA CONSTRUÇÃO CIVIL | 1.023
4815671 | Reaterro e compactação com soquete vibratório | m³ | 16.99 |  | 16.61 |  | INDICE NACIONAL DA CONSTRUÇÃO CIVIL | 1.023
4815803 | Rebordeamento de chapa metálica com espessura de 5 mm | m | 8.16 |  | 7.98 |  | INDICE NACIONAL DA CONSTRUÇÃO CIVIL | 1.023
4816011 | Recarga de cilindro com ar respirável para atividades de mergulho | m³ | 1626.61 |  | 1590.04 |  | INDICE NACIONAL DA CONSTRUÇÃO CIVIL | 1.023
4816014 | Rocha para britagem com perfuratriz manual | m³ | 50.14 |  | 49.02 |  | INDICE NACIONAL DA CONSTRUÇÃO CIVIL | 1.023
4816010 | Rocha para britagem com perfuratriz sobre esteira | m³ | 37.1 |  | 36.27 |  | INDICE NACIONAL DA CONSTRUÇÃO CIVIL | 1.023
4816015 | Rocha para britagem com perfuratriz sobre esteira - camada final de aterro em rocha | m³ | 21.39 |  | 20.91 |  | INDICE NACIONAL DA CONSTRUÇÃO CIVIL | 1.023
4816119 | Selo de argila apiloado (solo local) | m³ | 36.82 |  | 36 |  | INDICE NACIONAL DA CONSTRUÇÃO CIVIL | 1.023
4816004 | Ventilação provisória para tunnel liner | m | 55.07 |  | 53.84 |  | INDICE NACIONAL DA CONSTRUÇÃO CIVIL | 1.023
4915652 | Bico de adesão para injeção de adesivo estrutural à base de resina epóxi - fornecimento, instalação e retirada | un | 8.17 |  | 7.99 |  | INDICE NACIONAL DA CONSTRUÇÃO CIVIL | 1.023
4915651 | Bico de perfuração para injeção de adesivo estrutural à base de resina epóxi - fornecimento, instalação e retirada | un | 9.51 |  | 9.3 |  | INDICE NACIONAL DA CONSTRUÇÃO CIVIL | 1.023
4915723 | Caiação manual com fixador de cal | m² | 3.16 |  | 3.09 |  | INDICE NACIONAL DA CONSTRUÇÃO CIVIL | 1.023
4915724 | Caiação mecanizada com fixador de cal | m² | 1.93 |  | 1.89 |  | INDICE NACIONAL DA CONSTRUÇÃO CIVIL | 1.023
4915637 | Capa selante - areia comercial | m² | 0.99 |  | 0.97 |  | INDICE NACIONAL DA CONSTRUÇÃO CIVIL | 1.023
4915779 | Capa selante - areia extraída | m² | 0.65 |  | 0.64 |  | INDICE NACIONAL DA CONSTRUÇÃO CIVIL | 1.023
4915638 | Capa selante - brita produzida | m² | 0.78 |  | 0.77 |  | INDICE NACIONAL DA CONSTRUÇÃO CIVIL | 1.023
4915636 | Capa selante - pedrisco comercial | m² | 1.1 |  | 1.08 |  | INDICE NACIONAL DA CONSTRUÇÃO CIVIL | 1.023
4915744 | Capina manual | m² | 0.73 |  | 0.72 |  | INDICE NACIONAL DA CONSTRUÇÃO CIVIL | 1.023
4915700 | Combate à exsudação - areia comercial | m² | 1.17 |  | 1.15 |  | INDICE NACIONAL DA CONSTRUÇÃO CIVIL | 1.023
4915590 | Combate à exsudação - areia extraída | m² | 0.79 |  | 0.78 |  | INDICE NACIONAL DA CONSTRUÇÃO CIVIL | 1.023
4915591 | Combate à exsudação - brita produzida | m² | 0.94 |  | 0.92 |  | INDICE NACIONAL DA CONSTRUÇÃO CIVIL | 1.023
4915701 | Combate à exsudação - pedrisco comercial | m² | 1.26 |  | 1.24 |  | INDICE NACIONAL DA CONSTRUÇÃO CIVIL | 1.023
4915703 | Correção de defeitos com mistura betuminosa | m³ | 105.97 |  | 103.59 |  | INDICE NACIONAL DA CONSTRUÇÃO CIVIL | 1.023
4915705 | Correção de defeitos por fresagem descontínua do revestimento asfáltico - espessura de 5 cm | m³ | 124.38 |  | 121.59 |  | INDICE NACIONAL DA CONSTRUÇÃO CIVIL | 1.023
4915743 | Corte e limpeza de áreas gramadas | m² | 0.08 |  | 0.08 |  | INDICE NACIONAL DA CONSTRUÇÃO CIVIL | 1.023
4915768 | Corte e remoção de árvores | m³ | 15.11 |  | 14.78 |  | INDICE NACIONAL DA CONSTRUÇÃO CIVIL | 1.023
4915713 | Desobstrução de bueiro | m³ | 64.99 |  | 63.53 |  | INDICE NACIONAL DA CONSTRUÇÃO CIVIL | 1.023
4915655 | Fresagem contínua de revestimento asfáltico - espessura de 3 cm | m³ | 88.45 |  | 86.47 |  | INDICE NACIONAL DA CONSTRUÇÃO CIVIL | 1.023
4915656 | Fresagem contínua de revestimento asfáltico - espessura de 4 cm | m³ | 69.53 |  | 67.97 |  | INDICE NACIONAL DA CONSTRUÇÃO CIVIL | 1.023
4915657 | Fresagem contínua de revestimento asfáltico - espessura de 5 cm | m³ | 58.2 |  | 56.9 |  | INDICE NACIONAL DA CONSTRUÇÃO CIVIL | 1.023
4915658 | Fresagem contínua de revestimento asfáltico - espessura de 6 cm | m³ | 50.82 |  | 49.68 |  | INDICE NACIONAL DA CONSTRUÇÃO CIVIL | 1.023
4915659 | Fresagem contínua de revestimento asfáltico - espessura de 7 cm | m³ | 45.66 |  | 44.64 |  | INDICE NACIONAL DA CONSTRUÇÃO CIVIL | 1.023
4915660 | Fresagem contínua de revestimento asfáltico - espessura de 8 cm | m³ | 42 |  | 41.06 |  | INDICE NACIONAL DA CONSTRUÇÃO CIVIL | 1.023
4915661 | Fresagem descontínua de revestimento asfáltico - espessura de 3 cm | m³ | 115.48 |  | 112.89 |  | INDICE NACIONAL DA CONSTRUÇÃO CIVIL | 1.023
4915662 | Fresagem descontínua de revestimento asfáltico - espessura de 4 cm | m³ | 91.36 |  | 89.31 |  | INDICE NACIONAL DA CONSTRUÇÃO CIVIL | 1.023
4915663 | Fresagem descontínua de revestimento asfáltico - espessura de 5 cm | m³ | 75.72 |  | 74.02 |  | INDICE NACIONAL DA CONSTRUÇÃO CIVIL | 1.023
4915664 | Fresagem descontínua de revestimento asfáltico - espessura de 6 cm | m³ | 66.64 |  | 65.15 |  | INDICE NACIONAL DA CONSTRUÇÃO CIVIL | 1.023
4915665 | Fresagem descontínua de revestimento asfáltico - espessura de 7 cm | m³ | 60.42 |  | 59.07 |  | INDICE NACIONAL DA CONSTRUÇÃO CIVIL | 1.023
4915666 | Fresagem descontínua de revestimento asfáltico - espessura de 8 cm | m³ | 55.95 |  | 54.7 |  | INDICE NACIONAL DA CONSTRUÇÃO CIVIL | 1.023
4915650 | Injeção de adesivo estrutural à base de resina epóxi de baixa viscosidade para tratamento de fissuras em estruturas de concreto - fornecimento e aplicação manual | kg | 285.29 |  | 278.88 |  | INDICE NACIONAL DA CONSTRUÇÃO CIVIL | 1.023
4915645 | Injeção de adesivo estrutural à base de resina epóxi de baixa viscosidade para tratamento de fissuras em estruturas de concreto - fornecimento e aplicação mecanizada | kg | 209.01 |  | 204.32 |  | INDICE NACIONAL DA CONSTRUÇÃO CIVIL | 1.023
4915712 | Limpeza de bueiro | m³ | 21.66 |  | 21.18 |  | INDICE NACIONAL DA CONSTRUÇÃO CIVIL | 1.023
4915711 | Limpeza de descida d'água | m | 1.44 |  | 1.41 |  | INDICE NACIONAL DA CONSTRUÇÃO CIVIL | 1.023
4915790 | Limpeza de emulsão asfáltica ou asfalto diluído derramados na pista - remoção com minicarregadeira com vassoura e descarga livre | t | 237.62 |  | 232.28 |  | INDICE NACIONAL DA CONSTRUÇÃO CIVIL | 1.023
4915793 | Limpeza de líquidos combustíveis derramados na pista - remoção com minicarregadeira com vassoura e descarga livre | t | 184.92 |  | 180.77 |  | INDICE NACIONAL DA CONSTRUÇÃO CIVIL | 1.023
4915792 | Limpeza de material asfáltico derramado fora da pista - remoção com escavadeira hidráulica e caminhão basculante | t | 77.32 |  | 75.59 |  | INDICE NACIONAL DA CONSTRUÇÃO CIVIL | 1.023
4915718 | Limpeza de placa de sinalização | m² | 9.05 |  | 8.85 |  | INDICE NACIONAL DA CONSTRUÇÃO CIVIL | 1.023
4915672 | Limpeza de ponte | m | 4.33 |  | 4.24 |  | INDICE NACIONAL DA CONSTRUÇÃO CIVIL | 1.023
4915708 | Limpeza de sarjeta e meio-fio | m | 0.72 |  | 0.71 |  | INDICE NACIONAL DA CONSTRUÇÃO CIVIL | 1.023
4915710 | Limpeza de vala de drenagem | m | 4.33 |  | 4.24 |  | INDICE NACIONAL DA CONSTRUÇÃO CIVIL | 1.023
4915709 | Limpeza de valeta de corte | m | 1.08 |  | 1.06 |  | INDICE NACIONAL DA CONSTRUÇÃO CIVIL | 1.023
4915686 | Limpeza e desobstrução de dispositivos de drenagem em OAE | un | 4.33 |  | 4.24 |  | INDICE NACIONAL DA CONSTRUÇÃO CIVIL | 1.023
4915687 | Limpeza e desobstrução de drenos de obras de contenção | un | 2.71 |  | 2.65 |  | INDICE NACIONAL DA CONSTRUÇÃO CIVIL | 1.023
4915634 | Limpeza e desobstrução mecanizada de bueiros com diâmetro acima de 1,00 até 1,50 m | m | 62.85 |  | 61.44 |  | INDICE NACIONAL DA CONSTRUÇÃO CIVIL | 1.023
4915633 | Limpeza e desobstrução mecanizada de bueiros com diâmetro de até 1,00 m | m | 20.73 |  | 20.27 |  | INDICE NACIONAL DA CONSTRUÇÃO CIVIL | 1.023
4915714 | Limpeza e enchimento com resina epóxi de fissuras niveladas com abertura máxima de 0,4 mm e profundidade de 20 mm em pavimento de concreto que não atravessam toda a espessura da placa | m | 2.93 |  | 2.87 |  | INDICE NACIONAL DA CONSTRUÇÃO CIVIL | 1.023
4915759 | Limpeza e remoção de vegetação junto aos aparelhos de apoio de OAE com o uso de herbicida | un | 7.3 |  | 7.14 |  | INDICE NACIONAL DA CONSTRUÇÃO CIVIL | 1.023
4915758 | Limpeza e remoção de vegetação nas juntas de dilatação com o uso de herbicida | m | 4.35 |  | 4.26 |  | INDICE NACIONAL DA CONSTRUÇÃO CIVIL | 1.023
4915640 | Limpeza e remoção manual de material retido em terra firme em OAE | m³ | 21.66 |  | 21.18 |  | INDICE NACIONAL DA CONSTRUÇÃO CIVIL | 1.023
4915639 | Limpeza em superfície de concreto com escova de aço | m² | 4.33 |  | 4.24 |  | INDICE NACIONAL DA CONSTRUÇÃO CIVIL | 1.023
4915695 | Limpeza, serragem e enchimento de fissuras niveladas com abertura entre 0,4 mm e 1,0 mm e profundidade de 25 mm em pavimento de concreto com CAP | m | 6.93 |  | 6.78 |  | INDICE NACIONAL DA CONSTRUÇÃO CIVIL | 1.023
4915696 | Limpeza, serragem e enchimento de fissuras niveladas com abertura entre 0,4 mm e 1,0 mm e profundidade de 25 mm em pavimento de concreto com CAP com polímero | m | 6.93 |  | 6.78 |  | INDICE NACIONAL DA CONSTRUÇÃO CIVIL | 1.023
4915694 | Limpeza, serragem e enchimento de fissuras niveladas com abertura entre 0,4 mm e 1,0 mm e profundidade de 25 mm em pavimento de concreto com selante elástico a frio | m | 29.91 |  | 29.24 |  | INDICE NACIONAL DA CONSTRUÇÃO CIVIL | 1.023
4915654 | Lixamento mecanizado em superfície de concreto | m² | 11.86 |  | 11.6 |  | INDICE NACIONAL DA CONSTRUÇÃO CIVIL | 1.023
4900001 | Material de base | m³ | 0 |  | 0 |  | INDICE NACIONAL DA CONSTRUÇÃO CIVIL | 1.023
4915801 | Mistura betuminosa | m³ | 0 |  | 0 |  | INDICE NACIONAL DA CONSTRUÇÃO CIVIL | 1.023
4916290 | Mistura betuminosa a frio executada em betoneira - faixa C - areia e brita comerciais | m³ | 369.06 |  | 360.77 |  | INDICE NACIONAL DA CONSTRUÇÃO CIVIL | 1.023
4915765 | Poda de árvores com 5,0 m a 7,5 m de altura | m³ | 209.53 |  | 204.82 |  | INDICE NACIONAL DA CONSTRUÇÃO CIVIL | 1.023
4915766 | Poda de árvores com 7,5 m a 10 m de altura | m³ | 122.98 |  | 120.22 |  | INDICE NACIONAL DA CONSTRUÇÃO CIVIL | 1.023
4915764 | Poda de árvores com até 5 m de altura | m³ | 377.15 |  | 368.68 |  | INDICE NACIONAL DA CONSTRUÇÃO CIVIL | 1.023
4915767 | Poda de árvores com mais de 10 m de altura | m³ | 80.81 |  | 79 |  | INDICE NACIONAL DA CONSTRUÇÃO CIVIL | 1.023
4915777 | Reassentamento manual de meio-fio com material arrancado da pista | m | 14.32 |  | 14 |  | INDICE NACIONAL DA CONSTRUÇÃO CIVIL | 1.023
4915618 | Recomposição de camada granular do pavimento com material de jazida | m² | 3.25 |  | 3.18 |  | INDICE NACIONAL DA CONSTRUÇÃO CIVIL | 1.023
4915774 | Recomposição de erosão em corte ou aterro com material de jazida | m³ | 23.83 |  | 23.3 |  | INDICE NACIONAL DA CONSTRUÇÃO CIVIL | 1.023
4915719 | Recomposição de placa de sinalização | m² | 33.89 |  | 33.13 |  | INDICE NACIONAL DA CONSTRUÇÃO CIVIL | 1.023
4915611 | Recomposição de revestimento primário com material de jazida | m³ | 11 |  | 10.76 |  | INDICE NACIONAL DA CONSTRUÇÃO CIVIL | 1.023
4915733 | Recomposição manual de aterro com material de jazida | m³ | 39.61 |  | 38.72 |  | INDICE NACIONAL DA CONSTRUÇÃO CIVIL | 1.023
4915734 | Recomposição mecanizada de aterro com material de jazida | m³ | 12.07 |  | 11.8 |  | INDICE NACIONAL DA CONSTRUÇÃO CIVIL | 1.023
4915727 | Recomposição parcial de cerca com mourão de concreto - arame | m | 10.82 |  | 10.58 |  | INDICE NACIONAL DA CONSTRUÇÃO CIVIL | 1.023
4915726 | Recomposição parcial de cerca com mourão de concreto seção quadrada - mourão - areia e brita comerciais | m | 24.12 |  | 23.58 |  | INDICE NACIONAL DA CONSTRUÇÃO CIVIL | 1.023
4915594 | Recomposição parcial de cerca com mourão de concreto seção quadrada - mourão - areia extraída e brita produzida | m | 22.44 |  | 21.94 |  | INDICE NACIONAL DA CONSTRUÇÃO CIVIL | 1.023
4915729 | Recomposição parcial de cerca com mourão de concreto seção triangular - mourão - areia e brita comerciais | m | 18.73 |  | 18.31 |  | INDICE NACIONAL DA CONSTRUÇÃO CIVIL | 1.023
4915596 | Recomposição parcial de cerca com mourão de concreto seção triangular - mourão - areia extraída e brita comercial | m | 18 |  | 17.6 |  | INDICE NACIONAL DA CONSTRUÇÃO CIVIL | 1.023
4915732 | Recomposição parcial de cerca com mourão de madeira - arame | m | 8.34 |  | 8.16 |  | INDICE NACIONAL DA CONSTRUÇÃO CIVIL | 1.023
4915731 | Recomposição parcial de cerca com mourão de madeira - mourão | m | 18.31 |  | 17.9 |  | INDICE NACIONAL DA CONSTRUÇÃO CIVIL | 1.023
4915725 | Recomposição total de cerca com mourão de concreto seção quadrada - areia e brita comerciais | m | 29.39 |  | 28.73 |  | INDICE NACIONAL DA CONSTRUÇÃO CIVIL | 1.023
4915593 | Recomposição total de cerca com mourão de concreto seção quadrada - areia extraída e brita produzida | m | 27.7 |  | 27.08 |  | INDICE NACIONAL DA CONSTRUÇÃO CIVIL | 1.023
4915728 | Recomposição total de cerca com mourão de concreto seção triangular - areia e brita comerciais | m | 29.12 |  | 28.47 |  | INDICE NACIONAL DA CONSTRUÇÃO CIVIL | 1.023
4915595 | Recomposição total de cerca com mourão de concreto seção triangular - areia extraída e brita produzida | m | 28.39 |  | 27.76 |  | INDICE NACIONAL DA CONSTRUÇÃO CIVIL | 1.023
4915730 | Recomposição total de cerca com mourão de madeira | m | 25.84 |  | 25.26 |  | INDICE NACIONAL DA CONSTRUÇÃO CIVIL | 1.023
4915598 | Reconformação da plataforma | m² | 0.1 |  | 0.1 |  | INDICE NACIONAL DA CONSTRUÇÃO CIVIL | 1.023
4915748 | Recuperação de desgaste superficial em pavimentos de concreto | m² | 233.79 |  | 228.54 |  | INDICE NACIONAL DA CONSTRUÇÃO CIVIL | 1.023
4915608 | Regularização de taludes e valas com soquete vibratório | m² | 2.6 |  | 2.55 |  | INDICE NACIONAL DA CONSTRUÇÃO CIVIL | 1.023
4915613 | Regularização mecânica da faixa de domínio | m² | 0.17 |  | 0.17 |  | INDICE NACIONAL DA CONSTRUÇÃO CIVIL | 1.023
4915692 | Remendo profundo com imprimação com asfalto diluído - demolição manual | m³ | 367.89 |  | 359.62 |  | INDICE NACIONAL DA CONSTRUÇÃO CIVIL | 1.023
4915746 | Remendo profundo com imprimação com asfalto diluído - demolição mecânica e corte com serra | m³ | 283.41 |  | 277.04 |  | INDICE NACIONAL DA CONSTRUÇÃO CIVIL | 1.023
4915630 | Remendo profundo com imprimação com emulsão asfáltica - demolição manual | m³ | 367.89 |  | 359.62 |  | INDICE NACIONAL DA CONSTRUÇÃO CIVIL | 1.023
4915631 | Remendo profundo com imprimação com emulsão asfáltica - demolição mecânica e corte com serra | m³ | 283.41 |  | 277.04 |  | INDICE NACIONAL DA CONSTRUÇÃO CIVIL | 1.023
4915785 | Remoção de animais de grande porte mortos em rodovia - carga e descarga com guindauto | t | 407.38 |  | 398.23 |  | INDICE NACIONAL DA CONSTRUÇÃO CIVIL | 1.023
4915786 | Remoção de animais de pequeno porte mortos em rodovia - carga manual | t | 166.28 |  | 162.55 |  | INDICE NACIONAL DA CONSTRUÇÃO CIVIL | 1.023
4915795 | Remoção de emborrachados de pneus em rodovia | t | 343.83 |  | 336.1 |  | INDICE NACIONAL DA CONSTRUÇÃO CIVIL | 1.023
4915800 | Remoção de espécimes arbóreos de 20 a 40 m tombados na pista | t | 54.1 |  | 52.89 |  | INDICE NACIONAL DA CONSTRUÇÃO CIVIL | 1.023
4915799 | Remoção de espécimes arbóreos de até 20 m tombados na pista | t | 42.54 |  | 41.59 |  | INDICE NACIONAL DA CONSTRUÇÃO CIVIL | 1.023
4915698 | Remoção de grãos, agregados e solos derramados na pista em rodovias | t | 19.46 |  | 19.03 |  | INDICE NACIONAL DA CONSTRUÇÃO CIVIL | 1.023
4915794 | Remoção de sucatas derramadas em rodovia - cinta com utilização de 100 vezes | t | 615.46 |  | 601.63 |  | INDICE NACIONAL DA CONSTRUÇÃO CIVIL | 1.023
4915789 | Remoção de veículos de grande porte incendiados em rodovia - carga e descarga com guindaste - cinta com utilização de 100 vezes | un | 1776.74 |  | 1736.8 |  | INDICE NACIONAL DA CONSTRUÇÃO CIVIL | 1.023
4915798 | Remoção de veículos de grande porte tombados em rodovia - cinta com utilização de 100 vezes | un | 1649.13 |  | 1612.06 |  | INDICE NACIONAL DA CONSTRUÇÃO CIVIL | 1.023
4915788 | Remoção de veículos de médio porte incendiados em rodovia - carga e descarga com guindaste - cinta com utilização de 100 vezes | un | 1611.43 |  | 1575.21 |  | INDICE NACIONAL DA CONSTRUÇÃO CIVIL | 1.023
4915797 | Remoção de veículos de médio porte tombados em rodovia - cinta com utilização de 100 vezes | un | 796.14 |  | 778.25 |  | INDICE NACIONAL DA CONSTRUÇÃO CIVIL | 1.023
4915787 | Remoção de veículos de pequeno porte incendiados em rodovia - carga e descarga com guindauto - cinta com utilização de 100 vezes | un | 920.68 |  | 899.99 |  | INDICE NACIONAL DA CONSTRUÇÃO CIVIL | 1.023
4915796 | Remoção de veículos de pequeno porte tombados em rodovia - cinta com utilização de 100 vezes | un | 321.61 |  | 314.38 |  | INDICE NACIONAL DA CONSTRUÇÃO CIVIL | 1.023
4915760 | Remoção de vestígios de óleo ou graxa na superfície do revestimento do pavimento | m² | 56.14 |  | 54.88 |  | INDICE NACIONAL DA CONSTRUÇÃO CIVIL | 1.023
4915699 | Remoção de vidros, caixas e engradados derramados na pista em rodovia | t | 30.28 |  | 29.6 |  | INDICE NACIONAL DA CONSTRUÇÃO CIVIL | 1.023
4915736 | Remoção manual de barreira em rocha | m³ | 16.3 |  | 15.94 |  | INDICE NACIONAL DA CONSTRUÇÃO CIVIL | 1.023
4915735 | Remoção manual de barreira em solo | m³ | 13.3 |  | 13.01 |  | INDICE NACIONAL DA CONSTRUÇÃO CIVIL | 1.023
4915670 | Remoção manual de camada granular do pavimento | m³ | 191.72 |  | 187.41 |  | INDICE NACIONAL DA CONSTRUÇÃO CIVIL | 1.023
4915668 | Remoção manual de revestimento asfáltico | m³ | 299.14 |  | 292.42 |  | INDICE NACIONAL DA CONSTRUÇÃO CIVIL | 1.023
4915761 | Remoção manual de vegetação daninha | m² | 4.33 |  | 4.24 |  | INDICE NACIONAL DA CONSTRUÇÃO CIVIL | 1.023
4915762 | Remoção manual de vegetação daninha em frestas | m | 2.16 |  | 2.12 |  | INDICE NACIONAL DA CONSTRUÇÃO CIVIL | 1.023
4915738 | Remoção mecanizada de barreira em rocha | m³ | 5.69 |  | 5.57 |  | INDICE NACIONAL DA CONSTRUÇÃO CIVIL | 1.023
4915737 | Remoção mecanizada de barreira em solo | m³ | 4.75 |  | 4.65 |  | INDICE NACIONAL DA CONSTRUÇÃO CIVIL | 1.023
4915669 | Remoção mecanizada de camada granular do pavimento | m³ | 7.59 |  | 7.42 |  | INDICE NACIONAL DA CONSTRUÇÃO CIVIL | 1.023
4915667 | Remoção mecanizada de revestimento asfáltico | m³ | 12.29 |  | 12.02 |  | INDICE NACIONAL DA CONSTRUÇÃO CIVIL | 1.023
4915632 | Reparo localizado com pintura de ligação - demolição mecânica e corte com serra | m³ | 415.12 |  | 405.79 |  | INDICE NACIONAL DA CONSTRUÇÃO CIVIL | 1.023
4915753 | Reparo no interior de placa de pavimento de concreto | m³ | 1376.93 |  | 1345.98 |  | INDICE NACIONAL DA CONSTRUÇÃO CIVIL | 1.023
4915776 | Roçada com roçadeira costal | ha | 782.16 |  | 764.58 |  | INDICE NACIONAL DA CONSTRUÇÃO CIVIL | 1.023
4915740 | Roçada manual | ha | 1847.87 |  | 1806.33 |  | INDICE NACIONAL DA CONSTRUÇÃO CIVIL | 1.023
4915741 | Roçada manual de capim colonião | ha | 4434.89 |  | 4335.19 |  | INDICE NACIONAL DA CONSTRUÇÃO CIVIL | 1.023
4915775 | Roçada mecanizada com roçadeira articulada | ha | 772.86 |  | 755.49 |  | INDICE NACIONAL DA CONSTRUÇÃO CIVIL | 1.023
4915742 | Roçada mecanizada com roçadeira de arraste | ha | 483.43 |  | 472.57 |  | INDICE NACIONAL DA CONSTRUÇÃO CIVIL | 1.023
4915626 | Selagem de trincas mecanizada em pavimento flexível com emulsão - areia comercial | m | 2.1 |  | 2.06 |  | INDICE NACIONAL DA CONSTRUÇÃO CIVIL | 1.023
4915653 | Selagem superficial de fissuras com adesivo estrutural à base de resina epóxi de alta viscosidade, inclusive limpeza superficial - fornecimento e aplicação | kg | 72.8 |  | 71.17 |  | INDICE NACIONAL DA CONSTRUÇÃO CIVIL | 1.023
4915623 | Solo brita para base de remendo profundo - brita comercial | m³ | 67.9 |  | 66.38 |  | INDICE NACIONAL DA CONSTRUÇÃO CIVIL | 1.023
4915625 | Solo melhorado com cimento para base de remendo profundo | m³ | 41.79 |  | 40.86 |  | INDICE NACIONAL DA CONSTRUÇÃO CIVIL | 1.023
4915621 | Solo para base de remendo profundo | m³ | 4.59 |  | 4.49 |  | INDICE NACIONAL DA CONSTRUÇÃO CIVIL | 1.023
4915720 | Substituição de balizador - areia e brita comerciais | un | 31.09 |  | 30.4 |  | INDICE NACIONAL DA CONSTRUÇÃO CIVIL | 1.023
4915592 | Substituição de balizador - areia extraída e brita produzida | un | 30.25 |  | 29.57 |  | INDICE NACIONAL DA CONSTRUÇÃO CIVIL | 1.023
4913703 | Substituição de cartucho de absorção de energia tipo A - fornecimento e instalação, e reposicionamento do amortecedor retrátil | un | 5701.96 |  | 5573.77 |  | INDICE NACIONAL DA CONSTRUÇÃO CIVIL | 1.023
4913704 | Substituição de cartucho de absorção de energia tipo B - fornecimento, instalação e reposicionamento do amortecedor retrátil | un | 5579.24 |  | 5453.81 |  | INDICE NACIONAL DA CONSTRUÇÃO CIVIL | 1.023
4915757 | Tapa buraco com pintura de ligação - demolição com serra corta piso | m³ | 432.66 |  | 422.94 |  | INDICE NACIONAL DA CONSTRUÇÃO CIVIL | 1.023
4915678 | Tapa buraco com pintura de ligação - demolição manual | m³ | 373.95 |  | 365.55 |  | INDICE NACIONAL DA CONSTRUÇÃO CIVIL | 1.023
4919547 | Tela de proteção para roçada em tubo galvanizado 4,0 X 1,5 m - confecção | un | 481.42 |  | 470.6 |  | INDICE NACIONAL DA CONSTRUÇÃO CIVIL | 1.023
4915716 | Tratamento de fissuras do tipo rendilhado em pavimentos de concreto | m² | 12.24 |  | 11.97 |  | INDICE NACIONAL DA CONSTRUÇÃO CIVIL | 1.023
4915750 | Tratamento de fissuras transversais com abertura maior que 1,0 mm em pavimentos de concreto | m | 203.57 |  | 199 |  | INDICE NACIONAL DA CONSTRUÇÃO CIVIL | 1.023
4915769 | Trituração de galhos e troncos com diâmetro de até 350 mm | m³ | 32.4 |  | 31.68 |  | INDICE NACIONAL DA CONSTRUÇÃO CIVIL | 1.023
5213836 | Balizador cônico refletivo em polietileno semiflexível de 114 x 11 x 40 cm - utilização de 150 ciclos - fornecimento, 01 implantação e 01 retirada diária | un.dia | 1.2 |  | 1.18 |  | INDICE NACIONAL DA CONSTRUÇÃO CIVIL | 1.023
5213368 | Balizador de concreto - areia e brita comerciais - fornecimento e implantação | un | 19.79 |  | 19.35 |  | INDICE NACIONAL DA CONSTRUÇÃO CIVIL | 1.023
5213367 | Balizador de concreto - areia extraída e brita produzida - fornecimento e implantação | un | 18.38 |  | 17.97 |  | INDICE NACIONAL DA CONSTRUÇÃO CIVIL | 1.023
5213385 | Barreira de sinalização tipo I de direcionamento ou bloqueio - confecção | un | 325.32 |  | 318.01 |  | INDICE NACIONAL DA CONSTRUÇÃO CIVIL | 1.023
5213343 | Barreira de sinalização tipo I de direcionamento ou bloqueio - utilização de 150 ciclos - fornecimento, 01 implantação e 01 retirada diária | un.dia | 3.69 |  | 3.61 |  | INDICE NACIONAL DA CONSTRUÇÃO CIVIL | 1.023
5213390 | Barreira de sinalização tipo I de direcionamento ou bloqueio contínua - confecção | m | 278.5 |  | 272.24 |  | INDICE NACIONAL DA CONSTRUÇÃO CIVIL | 1.023
5213344 | Barreira de sinalização tipo I de direcionamento ou bloqueio contínua - utilização de 150 ciclos - fornecimento, 01 implantação e 01 retirada diária | m.dia | 3.23 |  | 3.16 |  | INDICE NACIONAL DA CONSTRUÇÃO CIVIL | 1.023
5213386 | Barreira de sinalização tipo II de direcionamento ou bloqueio - confecção | un | 541.28 |  | 529.12 |  | INDICE NACIONAL DA CONSTRUÇÃO CIVIL | 1.023
5213345 | Barreira de sinalização tipo II de direcionamento ou bloqueio - utilização de 150 ciclos - fornecimento, 01 implantação e 01 retirada diária | un.dia | 5.48 |  | 5.36 |  | INDICE NACIONAL DA CONSTRUÇÃO CIVIL | 1.023
5213387 | Barreira de sinalização tipo III de direcionamento ou bloqueio - confecção | un | 778.26 |  | 760.77 |  | INDICE NACIONAL DA CONSTRUÇÃO CIVIL | 1.023
5213346 | Barreira de sinalização tipo III de direcionamento ou bloqueio - utilização de 150 ciclos - fornecimento, 01 implantação e 01 retirada diária | un.dia | 7.68 |  | 7.51 |  | INDICE NACIONAL DA CONSTRUÇÃO CIVIL | 1.023
5213843 | Barreira plástica articulável modular 240 x 100 cm na cor amarela - utilização de 600 ciclos - fornecimento, 01 implantação e 01 retirada diária | m.dia | 1.02 |  | 1 |  | INDICE NACIONAL DA CONSTRUÇÃO CIVIL | 1.023
5213833 | Barreira plástica monobloco para canalização de trânsito - 101 x 50 x 55 cm - utilização de 600 ciclos - fornecimento, 01 implantação e 01 retirada diária | un.dia | 10.48 |  | 10.25 |  | INDICE NACIONAL DA CONSTRUÇÃO CIVIL | 1.023
5213834 | Barreira plástica para canalização de trânsito - 60 x 45 x 60 cm - utilização de 600 ciclos - fornecimento, 01 implantação e 01 retirada diária | un.dia | 6.82 |  | 6.67 |  | INDICE NACIONAL DA CONSTRUÇÃO CIVIL | 1.023
5219544 | Cavalete em perfil metálico para placa de sinalização - 1,00 m x 1,00 m - confecção | un | 227.59 |  | 222.48 |  | INDICE NACIONAL DA CONSTRUÇÃO CIVIL | 1.023
5213383 | Cavalete em polietileno zebrado com faixa refletiva - H = 1,00 m - utilização de 600 ciclos - fornecimento, 01 implantação e 01 retirada diária | un.dia | 0.82 |  | 0.81 |  | INDICE NACIONAL DA CONSTRUÇÃO CIVIL | 1.023
5213380 | Cavalete em polietileno zebrado com faixa refletiva e com sinalizador a LED com bateria - H = 1,00 m - utilização de 600 ciclos - fornecimento, 01 implantação e 01 retirada diária | un.dia | 1.96 |  | 1.92 |  | INDICE NACIONAL DA CONSTRUÇÃO CIVIL | 1.023
5213838 | Cilindro canalizador de tráfego com base quadrada de 111 x 56 x 56 cm - utilização de 600 ciclos - fornecimento, 01 implantação e 01 retirada diária | un.dia | 4.63 |  | 4.53 |  | INDICE NACIONAL DA CONSTRUÇÃO CIVIL | 1.023
5213837 | Cilindro flexível delimitador de tráfego com duas faixas refletivas e chumbador - D = 20 cm e H = 80 cm | un | 197.76 |  | 193.32 |  | INDICE NACIONAL DA CONSTRUÇÃO CIVIL | 1.023
5213835 | Cone plástico para canalização de trânsito - utilização de 150 ciclos - fornecimento, 01 implantação e 01 retirada diária | un.dia | 0.81 |  | 0.8 |  | INDICE NACIONAL DA CONSTRUÇÃO CIVIL | 1.023
5213839 | Dispositivo de direcionamento ou bloqueio tipo tapume - confecção | m² | 311.9 |  | 304.89 |  | INDICE NACIONAL DA CONSTRUÇÃO CIVIL | 1.023
5213347 | Dispositivo de direcionamento ou bloqueio tipo tapume - utilização de 150 ciclos - fornecimento, 01 implantação e 01 retirada diária | m².dia | 7.36 |  | 7.2 |  | INDICE NACIONAL DA CONSTRUÇÃO CIVIL | 1.023
5213840 | Dispositivo de direcionamento ou bloqueio tipo tela plástica com suporte fixo - confecção | m² | 32.82 |  | 32.09 |  | INDICE NACIONAL DA CONSTRUÇÃO CIVIL | 1.023
5213349 | Dispositivo de direcionamento ou bloqueio tipo tela plástica com suporte fixo - utilização de 150 ciclos - fornecimento, 01 implantação e 01 retirada diária | m².dia | 0.66 |  | 0.65 |  | INDICE NACIONAL DA CONSTRUÇÃO CIVIL | 1.023
5213841 | Dispositivo de direcionamento ou bloqueio tipo tela plástica com suporte móvel afixado em bloco de concreto - confecção | m² | 63.27 |  | 61.85 |  | INDICE NACIONAL DA CONSTRUÇÃO CIVIL | 1.023
5213348 | Dispositivo de direcionamento ou bloqueio tipo tela plástica com suporte móvel afixado em bloco de concreto - utilização de 150 ciclos - fornecimento, 01 implantação e 01 retirada diária | m².dia | 0.77 |  | 0.76 |  | INDICE NACIONAL DA CONSTRUÇÃO CIVIL | 1.023
5216116 | Fabricação de balizador de concreto - seção circular de 10 cm - areia e brita comerciais | un | 17.04 |  | 16.66 |  | INDICE NACIONAL DA CONSTRUÇÃO CIVIL | 1.023
5216115 | Fabricação de balizador de concreto - seção circular de 10 cm - areia extraída e brita produzida | un | 16.19 |  | 15.83 |  | INDICE NACIONAL DA CONSTRUÇÃO CIVIL | 1.023
5213842 | Fita zebrada para dispositivos de canalização de trânsito - fornecimento, implantação e retirada | m | 0.12 |  | 0.12 |  | INDICE NACIONAL DA CONSTRUÇÃO CIVIL | 1.023
5213358 | Laminado elastoplástico para sinalização horizontal - espessura de 1,5 mm - fornecimento e implantação | m² | 220.44 |  | 215.49 |  | INDICE NACIONAL DA CONSTRUÇÃO CIVIL | 1.023
5213848 | Luz de advertência e bateria para dispositivos de sinalização - utilização de 200 ciclos - fornecimento, 01 implantação e 01 retirada diária | un.dia | 1.13 |  | 1.11 |  | INDICE NACIONAL DA CONSTRUÇÃO CIVIL | 1.023
5214012 | Manutenção/recomposição de sinalização - pintura de faixa com tinta acrílica - espessura de 0,4 mm | m² | 23.79 |  | 23.26 |  | INDICE NACIONAL DA CONSTRUÇÃO CIVIL | 1.023
5213356 | Manutenção/recomposição de sinalização - pintura de faixa com tinta acrílica - espessura de 0,6 mm | m² | 33.18 |  | 32.44 |  | INDICE NACIONAL DA CONSTRUÇÃO CIVIL | 1.023
5214011 | Manutenção/recomposição de sinalização - pintura de faixa com tinta acrílica emulsionada em água - espessura de 0,3 mm | m² | 13.06 |  | 12.77 |  | INDICE NACIONAL DA CONSTRUÇÃO CIVIL | 1.023
5213354 | Manutenção/recomposição de sinalização - pintura de faixa com tinta acrílica emulsionada em água - espessura de 0,4 mm | m² | 15.67 |  | 15.32 |  | INDICE NACIONAL DA CONSTRUÇÃO CIVIL | 1.023
5213355 | Manutenção/recomposição de sinalização - pintura de faixa com tinta acrílica emulsionada em água - espessura de 0,5 mm | m² | 18.32 |  | 17.91 |  | INDICE NACIONAL DA CONSTRUÇÃO CIVIL | 1.023
5213850 | Operação de sinalização por bandeirola de tecido ou com placa metálica | h | 21.66 |  | 21.18 |  | INDICE NACIONAL DA CONSTRUÇÃO CIVIL | 1.023
5213846 | Painel com seta luminosa montado em chassi de caminhão com prancha | h | 5.51 |  | 5.39 |  | INDICE NACIONAL DA CONSTRUÇÃO CIVIL | 1.023
5213847 | Painel com seta luminosa montado em chassi de caminhão com prancha e amortecedor retrátil | h | 94.28 |  | 92.17 |  | INDICE NACIONAL DA CONSTRUÇÃO CIVIL | 1.023
5213845 | Painel de mensagens variáveis, portátil móvel, LED, com banco fotovoltaico de energia e montado em chassi com engate | h | 24.54 |  | 23.99 |  | INDICE NACIONAL DA CONSTRUÇÃO CIVIL | 1.023
5213412 | Pintura de faixa com plástico a frio bicomponente à base de resinas metacrílicas por dispersão (estrutura) | m² | 115.15 |  | 112.57 |  | INDICE NACIONAL DA CONSTRUÇÃO CIVIL | 1.023
5213411 | Pintura de faixa com plástico a frio bicomponente à base de resinas metacrílicas por extrusão (alto relevo) | m² | 204.06 |  | 199.48 |  | INDICE NACIONAL DA CONSTRUÇÃO CIVIL | 1.023
5214009 | Pintura de faixa com plástico a frio bicomponente à base de resinas metacrílicas por extrusão (plano) - espessura de 1,5 mm | m² | 115.15 |  | 112.57 |  | INDICE NACIONAL DA CONSTRUÇÃO CIVIL | 1.023
5214010 | Pintura de faixa com plástico a frio bicomponente à base de resinas metacrílicas por extrusão (plano) - espessura de 3,0 mm | m² | 211.8 |  | 207.04 |  | INDICE NACIONAL DA CONSTRUÇÃO CIVIL | 1.023
5213413 | Pintura de faixa com plástico a frio tricomponente à base de resinas metacrílicas por aspersão - espessura de 0,6 mm | m² | 71.2 |  | 69.6 |  | INDICE NACIONAL DA CONSTRUÇÃO CIVIL | 1.023
5213410 | Pintura de faixa com termoplástico em alto relevo tipo I por extrusão - relevo duplo com base | m² | 145.83 |  | 142.56 |  | INDICE NACIONAL DA CONSTRUÇÃO CIVIL | 1.023
5214004 | Pintura de faixa com termoplástico em alto relevo tipo II por extrusão - relevo simples ranhurado com base | m² | 175.88 |  | 171.93 |  | INDICE NACIONAL DA CONSTRUÇÃO CIVIL | 1.023
5214005 | Pintura de faixa com termoplástico em alto relevo tipo III por extrusão - relevo simples com base | m² | 157.36 |  | 153.83 |  | INDICE NACIONAL DA CONSTRUÇÃO CIVIL | 1.023
5214006 | Pintura de faixa com termoplástico em alto relevo tipo IV por extrusão - relevo simples sem base | m² | 99.95 |  | 97.71 |  | INDICE NACIONAL DA CONSTRUÇÃO CIVIL | 1.023
5214007 | Pintura de faixa com termoplástico em alto relevo tipo V por extrusão - relevo multipontos sem base (gotas) | m² | 84.92 |  | 83.02 |  | INDICE NACIONAL DA CONSTRUÇÃO CIVIL | 1.023
5214008 | Pintura de faixa com termoplástico em alto relevo tipo VI por extrusão - relevo multipontos sem base (calotas) | m² | 83.32 |  | 81.45 |  | INDICE NACIONAL DA CONSTRUÇÃO CIVIL | 1.023
5213408 | Pintura de faixa com termoplástico por aspersão - espessura de 1,5 mm | m² | 49.02 |  | 47.92 |  | INDICE NACIONAL DA CONSTRUÇÃO CIVIL | 1.023
5213400 | Pintura de faixa com tinta acrílica - espessura de 0,4 mm | m² | 24.07 |  | 23.53 |  | INDICE NACIONAL DA CONSTRUÇÃO CIVIL | 1.023
5213401 | Pintura de faixa com tinta acrílica - espessura de 0,6 mm | m² | 33.51 |  | 32.76 |  | INDICE NACIONAL DA CONSTRUÇÃO CIVIL | 1.023
5214001 | Pintura de faixa com tinta acrílica emulsionada em água - espessura de 0,3 mm | m² | 13.31 |  | 13.02 |  | INDICE NACIONAL DA CONSTRUÇÃO CIVIL | 1.023
5213402 | Pintura de faixa com tinta acrílica emulsionada em água - espessura de 0,4 mm | m² | 15.95 |  | 15.6 |  | INDICE NACIONAL DA CONSTRUÇÃO CIVIL | 1.023
5213403 | Pintura de faixa com tinta acrílica emulsionada em água - espessura de 0,5 mm | m² | 18.61 |  | 18.2 |  | INDICE NACIONAL DA CONSTRUÇÃO CIVIL | 1.023
5214003 | Pintura de setas e zebrados com termoplástico por aspersão - espessura de 1,5 mm | m² | 59.58 |  | 58.25 |  | INDICE NACIONAL DA CONSTRUÇÃO CIVIL | 1.023
5213409 | Pintura de setas e zebrados com termoplástico por extrusão - espessura de 3,0 mm | m² | 102.45 |  | 100.15 |  | INDICE NACIONAL DA CONSTRUÇÃO CIVIL | 1.023
5213404 | Pintura de setas e zebrados com tinta acrílica - espessura de 0,4 mm | m² | 37.73 |  | 36.89 |  | INDICE NACIONAL DA CONSTRUÇÃO CIVIL | 1.023
5213405 | Pintura de setas e zebrados com tinta acrílica - espessura de 0,6 mm | m² | 46.65 |  | 45.61 |  | INDICE NACIONAL DA CONSTRUÇÃO CIVIL | 1.023
5214002 | Pintura de setas e zebrados com tinta acrílica emulsionada em água - espessura de 0,3 mm | m² | 27.19 |  | 26.58 |  | INDICE NACIONAL DA CONSTRUÇÃO CIVIL | 1.023
5213406 | Pintura de setas e zebrados com tinta acrílica emulsionada em água - espessura de 0,4 mm | m² | 29.61 |  | 28.95 |  | INDICE NACIONAL DA CONSTRUÇÃO CIVIL | 1.023
5213407 | Pintura de setas e zebrados com tinta acrílica emulsionada em água - espessura de 0,5 mm | m² | 32.05 |  | 31.33 |  | INDICE NACIONAL DA CONSTRUÇÃO CIVIL | 1.023
5212552 | Pintura eletrostática a pó com tinta poliéster em chapa de aço | m² | 16.43 |  | 16.07 |  | INDICE NACIONAL DA CONSTRUÇÃO CIVIL | 1.023
5213464 | Placa de advertência em aço, lado de 0,60 m - película retrorrefletiva tipo I + SI - fornecimento e implantação | un | 255.92 |  | 250.17 |  | INDICE NACIONAL DA CONSTRUÇÃO CIVIL | 1.023
5213465 | Placa de advertência em aço, lado de 0,80 m - película retrorrefletiva tipo I + SI - fornecimento e implantação | un | 437.53 |  | 427.7 |  | INDICE NACIONAL DA CONSTRUÇÃO CIVIL | 1.023
5213466 | Placa de advertência em aço, lado de 1,00 m - película retrorrefletiva tipo I + SI - fornecimento e implantação | un | 612.74 |  | 598.97 |  | INDICE NACIONAL DA CONSTRUÇÃO CIVIL | 1.023
5213467 | Placa de advertência em aço, lado de 1,20 m - película retrorrefletiva tipo III + SI - fornecimento e implantação | un | 984.34 |  | 962.21 |  | INDICE NACIONAL DA CONSTRUÇÃO CIVIL | 1.023
5213468 | Placa de advertência em fibra, lado de 0,60 m - película retrorrefletiva tipo I + SI - fornecimento e implantação | un | 248.38 |  | 242.8 |  | INDICE NACIONAL DA CONSTRUÇÃO CIVIL | 1.023
5213469 | Placa de advertência em fibra, lado de 0,80 m - película retrorrefletiva tipo I + SI - fornecimento e implantação | un | 423.17 |  | 413.66 |  | INDICE NACIONAL DA CONSTRUÇÃO CIVIL | 1.023
5213470 | Placa de advertência em fibra, lado de 1,00 m - película retrorrefletiva tipo I + SI - fornecimento e implantação | un | 591.8 |  | 578.5 |  | INDICE NACIONAL DA CONSTRUÇÃO CIVIL | 1.023
5213471 | Placa de advertência em fibra, lado de 1,20 m - película retrorrefletiva tipo III + SI - fornecimento e implantação | un | 954.19 |  | 932.74 |  | INDICE NACIONAL DA CONSTRUÇÃO CIVIL | 1.023
5212560 | Placa de advertência para sinalização de obras montada em suporte metálico móvel, lado 1,00 m - utilização de 600 ciclos - fornecimento, 01 implantação e 01 retirada diária | un.dia | 3.99 |  | 3.91 |  | INDICE NACIONAL DA CONSTRUÇÃO CIVIL | 1.023
5213472 | Placa de marco quilométrico em aço - 0,60 x 0,865 m - película retrorrefletiva tipo I + I - fornecimento e implantação | un | 304.81 |  | 297.96 |  | INDICE NACIONAL DA CONSTRUÇÃO CIVIL | 1.023
5213473 | Placa de marco quilométrico em aço - 0,70 x 1,00 m - película retrorrefletiva tipo I + III - fornecimento e implantação | un | 405.57 |  | 396.46 |  | INDICE NACIONAL DA CONSTRUÇÃO CIVIL | 1.023
5213474 | Placa de marco quilométrico em fibra - 0,60 x 0,865 m - película retrorrefletiva tipo I + I - fornecimento e implantação | un | 292.25 |  | 285.68 |  | INDICE NACIONAL DA CONSTRUÇÃO CIVIL | 1.023
5213475 | Placa de marco quilométrico em fibra - 0,70 x 1,00 m - película retrorrefletiva tipo I + III - fornecimento e implantação | un | 389.86 |  | 381.1 |  | INDICE NACIONAL DA CONSTRUÇÃO CIVIL | 1.023
5213440 | Placa de regulamentação em aço D = 0,60 m - película retrorrefletiva tipo I + SI - fornecimento e implantação | un | 255.89 |  | 250.14 |  | INDICE NACIONAL DA CONSTRUÇÃO CIVIL | 1.023
5213441 | Placa de regulamentação em aço D = 0,80 m - película retrorrefletiva tipo I + SI - fornecimento e implantação | un | 437.57 |  | 427.74 |  | INDICE NACIONAL DA CONSTRUÇÃO CIVIL | 1.023
5213442 | Placa de regulamentação em aço D = 1,00 m - película retrorrefletiva tipo I + SI - fornecimento e implantação | un | 612.74 |  | 598.97 |  | INDICE NACIONAL DA CONSTRUÇÃO CIVIL | 1.023
5213443 | Placa de regulamentação em aço D = 1,20 m - película retrorrefletiva tipo III + SI - fornecimento e implantação | un | 984.36 |  | 962.23 |  | INDICE NACIONAL DA CONSTRUÇÃO CIVIL | 1.023
5213444 | Placa de regulamentação em aço, R1 lado 0,248 m - película retrorrefletiva tipo I + SI - fornecimento e implantação | un | 255.95 |  | 250.2 |  | INDICE NACIONAL DA CONSTRUÇÃO CIVIL | 1.023
5213445 | Placa de regulamentação em aço, R1 lado 0,331 m - película retrorrefletiva tipo I + SI - fornecimento e implantação | un | 437.5 |  | 427.67 |  | INDICE NACIONAL DA CONSTRUÇÃO CIVIL | 1.023
5213446 | Placa de regulamentação em aço, R1 lado 0,414 m - película retrorrefletiva tipo I + SI - fornecimento e implantação | un | 612.74 |  | 598.97 |  | INDICE NACIONAL DA CONSTRUÇÃO CIVIL | 1.023
5213447 | Placa de regulamentação em aço, R1 lado 0,497 m - película retrorrefletiva tipo III + SI - fornecimento e implantação | un | 984.41 |  | 962.28 |  | INDICE NACIONAL DA CONSTRUÇÃO CIVIL | 1.023
5213448 | Placa de regulamentação em aço, R2 lado 0,60 m - película retrorrefletiva tipo I + SI - fornecimento e implantação | un | 176.86 |  | 172.89 |  | INDICE NACIONAL DA CONSTRUÇÃO CIVIL | 1.023
5213449 | Placa de regulamentação em aço, R2 lado 0,80 m - película retrorrefletiva tipo I + SI - fornecimento e implantação | un | 278.21 |  | 271.96 |  | INDICE NACIONAL DA CONSTRUÇÃO CIVIL | 1.023
5213450 | Placa de regulamentação em aço, R2 lado 1,00 m - película retrorrefletiva tipo I + SI - fornecimento e implantação | un | 389.72 |  | 380.96 |  | INDICE NACIONAL DA CONSTRUÇÃO CIVIL | 1.023
5213451 | Placa de regulamentação em aço, R2 lado 1,20 m - película retrorrefletiva tipo III + SI - fornecimento e implantação | un | 571.37 |  | 558.53 |  | INDICE NACIONAL DA CONSTRUÇÃO CIVIL | 1.023
5213452 | Placa de regulamentação em fibra, D = 0,60 m - película retrorrefletiva tipo I + SI - fornecimento e implantação | un | 248.35 |  | 242.77 |  | INDICE NACIONAL DA CONSTRUÇÃO CIVIL | 1.023
5213453 | Placa de regulamentação em fibra, D = 0,80 m - película retrorrefletiva tipo I + SI - fornecimento e implantação | un | 423.21 |  | 413.7 |  | INDICE NACIONAL DA CONSTRUÇÃO CIVIL | 1.023
5213454 | Placa de regulamentação em fibra, D = 1,00 m - película retrorrefletiva tipo I + SI - fornecimento e implantação | un | 591.8 |  | 578.5 |  | INDICE NACIONAL DA CONSTRUÇÃO CIVIL | 1.023
5213455 | Placa de regulamentação em fibra, D = 1,20 m - película retrorrefletiva tipo III + SI - fornecimento e implantação | un | 954.21 |  | 932.76 |  | INDICE NACIONAL DA CONSTRUÇÃO CIVIL | 1.023
5213456 | Placa de regulamentação em fibra, R1 lado 0,248 m - película retrorrefletiva tipo I + SI - fornecimento e implantação | un | 248.41 |  | 242.83 |  | INDICE NACIONAL DA CONSTRUÇÃO CIVIL | 1.023
5213457 | Placa de regulamentação em fibra, R1 lado 0,331 m - película retrorrefletiva tipo I + SI - fornecimento e implantação | un | 423.14 |  | 413.63 |  | INDICE NACIONAL DA CONSTRUÇÃO CIVIL | 1.023
5213458 | Placa de regulamentação em fibra, R1 lado 0,414 m - película retrorrefletiva tipo I + SI - fornecimento e implantação | un | 591.8 |  | 578.5 |  | INDICE NACIONAL DA CONSTRUÇÃO CIVIL | 1.023
5213459 | Placa de regulamentação em fibra, R1 lado 0,497 m - película retrorrefletiva tipo III + SI - fornecimento e implantação | un | 954.25 |  | 932.8 |  | INDICE NACIONAL DA CONSTRUÇÃO CIVIL | 1.023
5213460 | Placa de regulamentação em fibra, R2 lado 0,60 m - película retrorrefletiva tipo I + SI - fornecimento e implantação | un | 172.29 |  | 168.42 |  | INDICE NACIONAL DA CONSTRUÇÃO CIVIL | 1.023
5213461 | Placa de regulamentação em fibra, R2 lado 0,80 m - película retrorrefletiva tipo I + SI - fornecimento e implantação | un | 269.83 |  | 263.77 |  | INDICE NACIONAL DA CONSTRUÇÃO CIVIL | 1.023
5213462 | Placa de regulamentação em fibra, R2 lado 1,00 m - película retrorrefletiva tipo I + SI - fornecimento e implantação | un | 377.14 |  | 368.67 |  | INDICE NACIONAL DA CONSTRUÇÃO CIVIL | 1.023
5213463 | Placa de regulamentação em fibra, R2 lado 1,20 m - película retrorrefletiva tipo I + SI - fornecimento e implantação | un | 484.47 |  | 473.58 |  | INDICE NACIONAL DA CONSTRUÇÃO CIVIL | 1.023
5212557 | Placa de regulamentação para sinalização de obras montada em suporte metálico móvel - D = 1,00 m - utilização de 600 ciclos - fornecimento, 01 implantação e 01 retirada diária | un.dia | 3.75 |  | 3.67 |  | INDICE NACIONAL DA CONSTRUÇÃO CIVIL | 1.023
5212558 | Placa de regulamentação para sinalização de obras montada em suporte metálico móvel, R1 lado 0,414 m - utilização de 600 ciclos - fornecimento, 01 implantação e 01 retirada diária | un.dia | 3.8 |  | 3.72 |  | INDICE NACIONAL DA CONSTRUÇÃO CIVIL | 1.023
5212559 | Placa de regulamentação para sinalização de obras montada em suporte metálico móvel, R2 lado 1,00 m - utilização de 600 ciclos - fornecimento, 01 implantação e 01 retirada diária | un.dia | 3.36 |  | 3.29 |  | INDICE NACIONAL DA CONSTRUÇÃO CIVIL | 1.023
5213477 | Placa delineador em aço - 0,30 x 0,90 m - película retrorrefletiva tipo I + IV - fornecimento e implantação | un | 165.14 |  | 161.43 |  | INDICE NACIONAL DA CONSTRUÇÃO CIVIL | 1.023
5213476 | Placa delineador em aço - 0,50 x 0,60 m - película retrorrefletiva tipo I + IV - fornecimento e implantação | un | 177.35 |  | 173.37 |  | INDICE NACIONAL DA CONSTRUÇÃO CIVIL | 1.023
5213479 | Placa delineador em fibra - 0,30 x 0,90 m - película retrorrefletiva tipo I + IV - fornecimento e implantação | un | 159.49 |  | 155.91 |  | INDICE NACIONAL DA CONSTRUÇÃO CIVIL | 1.023
5213478 | Placa delineador em fibra - 0,50 x 0,60 m - película retrorrefletiva tipo I + IV - fornecimento e implantação | un | 171.07 |  | 167.23 |  | INDICE NACIONAL DA CONSTRUÇÃO CIVIL | 1.023
5213489 | Placa em aço - 2,00 x 1,00 m - película retrorrefletiva tipo I + I - fornecimento e implantação | un | 914.81 |  | 894.25 |  | INDICE NACIONAL DA CONSTRUÇÃO CIVIL | 1.023
5213498 | Placa em aço - 2,00 x 1,00 m - película retrorrefletiva tipo I + III - fornecimento e implantação | un | 1017.07 |  | 994.21 |  | INDICE NACIONAL DA CONSTRUÇÃO CIVIL | 1.023
5213365 | Placa em aço - 2,00 x 1,00 m - película retrorrefletiva tipo I + X - fornecimento e implantação | un | 1161.68 |  | 1135.57 |  | INDICE NACIONAL DA CONSTRUÇÃO CIVIL | 1.023
5213507 | Placa em aço - 2,00 x 1,00 m - película retrorrefletiva tipo III + III - fornecimento e implantação | un | 1272.72 |  | 1244.11 |  | INDICE NACIONAL DA CONSTRUÇÃO CIVIL | 1.023
5213372 | Placa em aço - 2,00 x 1,00 m - película retrorrefletiva tipo III + X - fornecimento e implantação | un | 1417.33 |  | 1385.47 |  | INDICE NACIONAL DA CONSTRUÇÃO CIVIL | 1.023
5213490 | Placa em aço - 3,00 x 1,50 m - película retrorrefletiva tipo I + I - fornecimento e implantação | un | 1954.79 |  | 1910.85 |  | INDICE NACIONAL DA CONSTRUÇÃO CIVIL | 1.023
5213499 | Placa em aço - 3,00 x 1,50 m - película retrorrefletiva tipo I + III - fornecimento e implantação | un | 2184.88 |  | 2135.76 |  | INDICE NACIONAL DA CONSTRUÇÃO CIVIL | 1.023
5213366 | Placa em aço - 3,00 x 1,50 m - película retrorrefletiva tipo I + X - fornecimento e implantação | un | 2510.25 |  | 2453.82 |  | INDICE NACIONAL DA CONSTRUÇÃO CIVIL | 1.023
5213508 | Placa em aço - 3,00 x 1,50 m - película retrorrefletiva tipo III + III - fornecimento e implantação | un | 2760.08 |  | 2698.03 |  | INDICE NACIONAL DA CONSTRUÇÃO CIVIL | 1.023
5213373 | Placa em aço - 3,00 x 1,50 m - película retrorrefletiva tipo III + X - fornecimento e implantação | un | 3085.46 |  | 3016.09 |  | INDICE NACIONAL DA CONSTRUÇÃO CIVIL | 1.023
5213491 | Placa em aço - 3,00 x 2,00 m - película retrorrefletiva tipo I + I - fornecimento e implantação | un | 2578.78 |  | 2520.81 |  | INDICE NACIONAL DA CONSTRUÇÃO CIVIL | 1.023
5213500 | Placa em aço - 3,00 x 2,00 m - película retrorrefletiva tipo I + III - fornecimento e implantação | un | 2885.56 |  | 2820.69 |  | INDICE NACIONAL DA CONSTRUÇÃO CIVIL | 1.023
5213369 | Placa em aço - 3,00 x 2,00 m - película retrorrefletiva tipo I + X - fornecimento e implantação | un | 3319.39 |  | 3244.77 |  | INDICE NACIONAL DA CONSTRUÇÃO CIVIL | 1.023
5213509 | Placa em aço - 3,00 x 2,00 m - película retrorrefletiva tipo III + III - fornecimento e implantação | un | 3652.5 |  | 3570.39 |  | INDICE NACIONAL DA CONSTRUÇÃO CIVIL | 1.023
5213374 | Placa em aço - 3,00 x 2,00 m - película retrorrefletiva tipo III + X - fornecimento e implantação | un | 4086.34 |  | 3994.47 |  | INDICE NACIONAL DA CONSTRUÇÃO CIVIL | 1.023
5213492 | Placa em aço - 4,00 x 2,00 m - película retrorrefletiva tipo I + I - fornecimento e implantação | un | 3493.59 |  | 3415.05 |  | INDICE NACIONAL DA CONSTRUÇÃO CIVIL | 1.023
5213501 | Placa em aço - 4,00 x 2,00 m - película retrorrefletiva tipo I + III - fornecimento e implantação | un | 3902.63 |  | 3814.89 |  | INDICE NACIONAL DA CONSTRUÇÃO CIVIL | 1.023
5213370 | Placa em aço - 4,00 x 2,00 m - película retrorrefletiva tipo I + X - fornecimento e implantação | un | 4481.07 |  | 4380.33 |  | INDICE NACIONAL DA CONSTRUÇÃO CIVIL | 1.023
5213510 | Placa em aço - 4,00 x 2,00 m - película retrorrefletiva tipo III + III - fornecimento e implantação | un | 4925.22 |  | 4814.49 |  | INDICE NACIONAL DA CONSTRUÇÃO CIVIL | 1.023
5213375 | Placa em aço - 4,00 x 2,00 m - película retrorrefletiva tipo III + X - fornecimento e implantação | un | 5503.66 |  | 5379.93 |  | INDICE NACIONAL DA CONSTRUÇÃO CIVIL | 1.023
5213494 | Placa em aço - 4,00 x 3,00 m - película retrorrefletiva tipo I + I - fornecimento e implantação | un | 5157.56 |  | 5041.61 |  | INDICE NACIONAL DA CONSTRUÇÃO CIVIL | 1.023
5213503 | Placa em aço - 4,00 x 3,00 m - película retrorrefletiva tipo I + III - fornecimento e implantação | un | 5771.12 |  | 5641.37 |  | INDICE NACIONAL DA CONSTRUÇÃO CIVIL | 1.023
5213371 | Placa em aço - 4,00 x 3,00 m - película retrorrefletiva tipo I + X - fornecimento e implantação | un | 6638.78 |  | 6489.53 |  | INDICE NACIONAL DA CONSTRUÇÃO CIVIL | 1.023
5213512 | Placa em aço - 4,00 x 3,00 m - película retrorrefletiva tipo III + III - fornecimento e implantação | un | 7305 |  | 7140.77 |  | INDICE NACIONAL DA CONSTRUÇÃO CIVIL | 1.023
5213376 | Placa em aço - 4,00 x 3,00 m - película retrorrefletiva tipo III + X - fornecimento e implantação | un | 8172.67 |  | 7988.93 |  | INDICE NACIONAL DA CONSTRUÇÃO CIVIL | 1.023
5213377 | Placa em aço - película I + I - chapa recuperada - fornecimento e implantação | m² | 335.89 |  | 328.34 |  | INDICE NACIONAL DA CONSTRUÇÃO CIVIL | 1.023
5213570 | Placa em aço - película I + I - fornecimento e implantação | m² | 471.21 |  | 460.62 |  | INDICE NACIONAL DA CONSTRUÇÃO CIVIL | 1.023
5213378 | Placa em aço - película I + III - chapa recuperada - fornecimento e implantação | m² | 387.02 |  | 378.32 |  | INDICE NACIONAL DA CONSTRUÇÃO CIVIL | 1.023
5213571 | Placa em aço - película I + III - fornecimento e implantação | m² | 522.34 |  | 510.6 |  | INDICE NACIONAL DA CONSTRUÇÃO CIVIL | 1.023
5213379 | Placa em aço - película III + III - chapa recuperada - fornecimento e implantação | m² | 514.84 |  | 503.27 |  | INDICE NACIONAL DA CONSTRUÇÃO CIVIL | 1.023
5213572 | Placa em aço - película III + III - fornecimento e implantação | m² | 650.16 |  | 635.55 |  | INDICE NACIONAL DA CONSTRUÇÃO CIVIL | 1.023
5212553 | Placa em aço nº 16 galvanizado com película retrorrefletiva tipo I + I - chapa recuperada - confecção | m² | 280.67 |  | 274.36 |  | INDICE NACIONAL DA CONSTRUÇÃO CIVIL | 1.023
5213416 | Placa em aço nº 16 galvanizado com película retrorrefletiva tipo I + I - confecção | m² | 415.99 |  | 406.64 |  | INDICE NACIONAL DA CONSTRUÇÃO CIVIL | 1.023
5212554 | Placa em aço nº 16 galvanizado com película retrorrefletiva tipo I + III - chapa recuperada - confecção | m² | 331.79 |  | 324.34 |  | INDICE NACIONAL DA CONSTRUÇÃO CIVIL | 1.023
5213417 | Placa em aço nº 16 galvanizado com película retrorrefletiva tipo I + III - confecção | m² | 467.12 |  | 456.62 |  | INDICE NACIONAL DA CONSTRUÇÃO CIVIL | 1.023
5213421 | Placa em aço nº 16 galvanizado com película retrorrefletiva tipo I + IV - confecção | m² | 407.13 |  | 397.98 |  | INDICE NACIONAL DA CONSTRUÇÃO CIVIL | 1.023
5213414 | Placa em aço nº 16 galvanizado com película retrorrefletiva tipo I + SI - confecção | m² | 557.52 |  | 544.99 |  | INDICE NACIONAL DA CONSTRUÇÃO CIVIL | 1.023
5213419 | Placa em aço nº 16 galvanizado com película retrorrefletiva tipo I + X - confecção | m² | 539.42 |  | 527.3 |  | INDICE NACIONAL DA CONSTRUÇÃO CIVIL | 1.023
5212555 | Placa em aço nº 16 galvanizado com película retrorrefletiva tipo III + III - chapa recuperada - confecção | m² | 459.62 |  | 449.29 |  | INDICE NACIONAL DA CONSTRUÇÃO CIVIL | 1.023
5213418 | Placa em aço nº 16 galvanizado com película retrorrefletiva tipo III + III - confecção | m² | 594.94 |  | 581.57 |  | INDICE NACIONAL DA CONSTRUÇÃO CIVIL | 1.023
5213415 | Placa em aço nº 16 galvanizado com película retrorrefletiva tipo III + SI - confecção | m² | 645.22 |  | 630.72 |  | INDICE NACIONAL DA CONSTRUÇÃO CIVIL | 1.023
5213420 | Placa em aço nº 16 galvanizado com película retrorrefletiva tipo III + X - confecção | m² | 667.25 |  | 652.25 |  | INDICE NACIONAL DA CONSTRUÇÃO CIVIL | 1.023
5213543 | Placa em aço, modulada - 2,00 x 1,00 m - película retrorrefletiva tipo I + I - fornecimento e implantação | un | 1164.32 |  | 1138.15 |  | INDICE NACIONAL DA CONSTRUÇÃO CIVIL | 1.023
5213552 | Placa em aço, modulada - 2,00 x 1,00 m - película retrorrefletiva tipo I + III - fornecimento e implantação | un | 1266.58 |  | 1238.11 |  | INDICE NACIONAL DA CONSTRUÇÃO CIVIL | 1.023
5213561 | Placa em aço, modulada - 2,00 x 1,00 m - película retrorrefletiva tipo III + III - fornecimento e implantação | un | 1522.23 |  | 1488.01 |  | INDICE NACIONAL DA CONSTRUÇÃO CIVIL | 1.023
5213544 | Placa em aço, modulada - 3,00 x 1,50 m - película retrorrefletiva tipo I + I - fornecimento e implantação | un | 2516.19 |  | 2459.62 |  | INDICE NACIONAL DA CONSTRUÇÃO CIVIL | 1.023
5213553 | Placa em aço, modulada - 3,00 x 1,50 m - película retrorrefletiva tipo I + III - fornecimento e implantação | un | 2746.27 |  | 2684.53 |  | INDICE NACIONAL DA CONSTRUÇÃO CIVIL | 1.023
5213562 | Placa em aço, modulada - 3,00 x 1,50 m - película retrorrefletiva tipo III + III - fornecimento e implantação | un | 3321.48 |  | 3246.81 |  | INDICE NACIONAL DA CONSTRUÇÃO CIVIL | 1.023
5213545 | Placa em aço, modulada - 3,00 x 2,00 m - película retrorrefletiva tipo I + I - fornecimento e implantação | un | 3327.31 |  | 3252.51 |  | INDICE NACIONAL DA CONSTRUÇÃO CIVIL | 1.023
5213554 | Placa em aço, modulada - 3,00 x 2,00 m - película retrorrefletiva tipo I + III - fornecimento e implantação | un | 3634.09 |  | 3552.39 |  | INDICE NACIONAL DA CONSTRUÇÃO CIVIL | 1.023
5213563 | Placa em aço, modulada - 3,00 x 2,00 m - película retrorrefletiva tipo III + III - fornecimento e implantação | un | 4401.03 |  | 4302.09 |  | INDICE NACIONAL DA CONSTRUÇÃO CIVIL | 1.023
5213546 | Placa em aço, modulada - 4,00 x 2,00 m - película retrorrefletiva tipo I + I - fornecimento e implantação | un | 4491.63 |  | 4390.65 |  | INDICE NACIONAL DA CONSTRUÇÃO CIVIL | 1.023
5213555 | Placa em aço, modulada - 4,00 x 2,00 m - película retrorrefletiva tipo I + III - fornecimento e implantação | un | 4900.67 |  | 4790.49 |  | INDICE NACIONAL DA CONSTRUÇÃO CIVIL | 1.023
5213564 | Placa em aço, modulada - 4,00 x 2,00 m - película retrorrefletiva tipo III + III - fornecimento e implantação | un | 5923.26 |  | 5790.09 |  | INDICE NACIONAL DA CONSTRUÇÃO CIVIL | 1.023
5213548 | Placa em aço, modulada - 4,00 x 3,00 m - película retrorrefletiva tipo I + I - fornecimento e implantação | un | 6654.62 |  | 6505.01 |  | INDICE NACIONAL DA CONSTRUÇÃO CIVIL | 1.023
5213557 | Placa em aço, modulada - 4,00 x 3,00 m - película retrorrefletiva tipo I + III - fornecimento e implantação | un | 7268.17 |  | 7104.77 |  | INDICE NACIONAL DA CONSTRUÇÃO CIVIL | 1.023
5213566 | Placa em aço, modulada - 4,00 x 3,00 m - película retrorrefletiva tipo III + III - fornecimento e implantação | un | 8802.06 |  | 8604.17 |  | INDICE NACIONAL DA CONSTRUÇÃO CIVIL | 1.023
5213576 | Placa em aço, modulada - acima de 2 m² - película I + I - fornecimento e implantação | m² | 595.96 |  | 582.57 |  | INDICE NACIONAL DA CONSTRUÇÃO CIVIL | 1.023
5213577 | Placa em aço, modulada - acima de 2 m² - película I + III - fornecimento e implantação | m² | 647.09 |  | 632.55 |  | INDICE NACIONAL DA CONSTRUÇÃO CIVIL | 1.023
5213578 | Placa em aço, modulada - acima de 2 m² - película III + III - fornecimento e implantação | m² | 774.92 |  | 757.5 |  | INDICE NACIONAL DA CONSTRUÇÃO CIVIL | 1.023
5213425 | Placa em alumínio composto de 3 mm, modulada, aérea, com película retrorrefletiva tipo I + III - confecção | m² | 621.52 |  | 607.55 |  | INDICE NACIONAL DA CONSTRUÇÃO CIVIL | 1.023
5213426 | Placa em alumínio composto de 3 mm, modulada, aérea, com película retrorrefletiva tipo III + III - confecção | m² | 749.34 |  | 732.5 |  | INDICE NACIONAL DA CONSTRUÇÃO CIVIL | 1.023
5213427 | Placa em alumínio composto de 3 mm, modulada, aérea, com película retrorrefletiva tipo III + X - confecção | m² | 821.65 |  | 803.18 |  | INDICE NACIONAL DA CONSTRUÇÃO CIVIL | 1.023
5213567 | Placa em alumínio composto de 3 mm, modulada, aérea, com película retrorrefletiva tipo X + SI - confecção | m² | 900 |  | 879.77 |  | INDICE NACIONAL DA CONSTRUÇÃO CIVIL | 1.023
5213486 | Placa em alumínio composto, espessura de 3,0 mm, modulada, aérea - película retrorrefletiva tipo I + III - fornecimento e implantação | m² | 993.52 |  | 971.19 |  | INDICE NACIONAL DA CONSTRUÇÃO CIVIL | 1.023
5213487 | Placa em alumínio composto, espessura de 3,0 mm, modulada, aérea - película retrorrefletiva tipo III + III - fornecimento e implantação | m² | 1121.35 |  | 1096.14 |  | INDICE NACIONAL DA CONSTRUÇÃO CIVIL | 1.023
5213488 | Placa em alumínio composto, espessura de 3,0 mm, modulada, aérea - película retrorrefletiva tipo III + X - fornecimento e implantação | m² | 1193.65 |  | 1166.82 |  | INDICE NACIONAL DA CONSTRUÇÃO CIVIL | 1.023
5213568 | Placa em alumínio composto, espessura de 3,0 mm, modulada, aérea - película retrorrefletiva tipo X + SI - fornecimento e implantação | m² | 1272 |  | 1243.41 |  | INDICE NACIONAL DA CONSTRUÇÃO CIVIL | 1.023
5213483 | Placa em alumínio, espessura de 1,5 mm, modulada, aérea - película retrorrefletiva tipo I + III - fornecimento e implantação | m² | 1046.08 |  | 1022.57 |  | INDICE NACIONAL DA CONSTRUÇÃO CIVIL | 1.023
5213484 | Placa em alumínio, espessura de 1,5 mm, modulada, aérea - película retrorrefletiva tipo III + III - fornecimento e implantação | m² | 1173.91 |  | 1147.52 |  | INDICE NACIONAL DA CONSTRUÇÃO CIVIL | 1.023
5213485 | Placa em alumínio, espessura de 1,5 mm, modulada, aérea - película retrorrefletiva tipo III + X - fornecimento e implantação | m² | 1246.21 |  | 1218.2 |  | INDICE NACIONAL DA CONSTRUÇÃO CIVIL | 1.023
5213434 | Placa em alumínio, espessura de 1,5 mm, modulada, aérea, com película retrorrefletiva tipo I + III - confecção | m² | 674.08 |  | 658.93 |  | INDICE NACIONAL DA CONSTRUÇÃO CIVIL | 1.023
5213435 | Placa em alumínio, espessura de 1,5 mm, modulada, aérea, com película retrorrefletiva tipo III + III - confecção | m² | 801.9 |  | 783.88 |  | INDICE NACIONAL DA CONSTRUÇÃO CIVIL | 1.023
5213436 | Placa em alumínio, espessura de 1,5 mm, modulada, aérea, com película retrorrefletiva tipo III + X - confecção | m² | 874.21 |  | 854.56 |  | INDICE NACIONAL DA CONSTRUÇÃO CIVIL | 1.023
5213430 | Placa em chapa de poliéster reforçada com fibra de vidro com película retrorrefletiva tipo I + I - confecção | m² | 395.05 |  | 386.17 |  | INDICE NACIONAL DA CONSTRUÇÃO CIVIL | 1.023
5213431 | Placa em chapa de poliéster reforçada com fibra de vidro com película retrorrefletiva tipo I + III - confecção | m² | 446.18 |  | 436.15 |  | INDICE NACIONAL DA CONSTRUÇÃO CIVIL | 1.023
5213433 | Placa em chapa de poliéster reforçada com fibra de vidro com película retrorrefletiva tipo I + IV - confecção | m² | 386.19 |  | 377.51 |  | INDICE NACIONAL DA CONSTRUÇÃO CIVIL | 1.023
5213428 | Placa em chapa de poliéster reforçada com fibra de vidro com película retrorrefletiva tipo I + SI - confecção | m² | 536.58 |  | 524.52 |  | INDICE NACIONAL DA CONSTRUÇÃO CIVIL | 1.023
5213432 | Placa em chapa de poliéster reforçada com fibra de vidro com película retrorrefletiva tipo III + III - confecção | m² | 574 |  | 561.1 |  | INDICE NACIONAL DA CONSTRUÇÃO CIVIL | 1.023
5213429 | Placa em chapa de poliéster reforçada com fibra de vidro com película retrorrefletiva tipo III + SI - confecção | m² | 624.28 |  | 610.25 |  | INDICE NACIONAL DA CONSTRUÇÃO CIVIL | 1.023
5213516 | Placa em fibra - 2,00 x 1,00 m - película retrorrefletiva tipo I + I - fornecimento e implantação | un | 872.93 |  | 853.31 |  | INDICE NACIONAL DA CONSTRUÇÃO CIVIL | 1.023
5213525 | Placa em fibra - 2,00 x 1,00 m - película retrorrefletiva tipo I + III - fornecimento e implantação | un | 975.19 |  | 953.27 |  | INDICE NACIONAL DA CONSTRUÇÃO CIVIL | 1.023
5213534 | Placa em fibra - 2,00 x 1,00 m - película retrorrefletiva tipo III + III - fornecimento e implantação | un | 1230.84 |  | 1203.17 |  | INDICE NACIONAL DA CONSTRUÇÃO CIVIL | 1.023
5213517 | Placa em fibra - 3,00 x 1,50 m - película retrorrefletiva tipo I + I - fornecimento e implantação | un | 1860.56 |  | 1818.73 |  | INDICE NACIONAL DA CONSTRUÇÃO CIVIL | 1.023
5213526 | Placa em fibra - 3,00 x 1,50 m - película retrorrefletiva tipo I + III - fornecimento e implantação | un | 2090.64 |  | 2043.64 |  | INDICE NACIONAL DA CONSTRUÇÃO CIVIL | 1.023
5213535 | Placa em fibra - 3,00 x 1,50 m - película retrorrefletiva tipo III + III - fornecimento e implantação | un | 2665.85 |  | 2605.92 |  | INDICE NACIONAL DA CONSTRUÇÃO CIVIL | 1.023
5213518 | Placa em fibra - 3,00 x 2,00 m - película retrorrefletiva tipo I + I - fornecimento e implantação | un | 2453.14 |  | 2397.99 |  | INDICE NACIONAL DA CONSTRUÇÃO CIVIL | 1.023
5213527 | Placa em fibra - 3,00 x 2,00 m - película retrorrefletiva tipo I + III - fornecimento e implantação | un | 2759.92 |  | 2697.87 |  | INDICE NACIONAL DA CONSTRUÇÃO CIVIL | 1.023
5213536 | Placa em fibra - 3,00 x 2,00 m - película retrorrefletiva tipo III + III - fornecimento e implantação | un | 3526.86 |  | 3447.57 |  | INDICE NACIONAL DA CONSTRUÇÃO CIVIL | 1.023
5213519 | Placa em fibra - 4,00 x 2,00 m - película retrorrefletiva tipo I + I - fornecimento e implantação | un | 3326.06 |  | 3251.29 |  | INDICE NACIONAL DA CONSTRUÇÃO CIVIL | 1.023
5213528 | Placa em fibra - 4,00 x 2,00 m - película retrorrefletiva tipo I + III - fornecimento e implantação | un | 3735.1 |  | 3651.13 |  | INDICE NACIONAL DA CONSTRUÇÃO CIVIL | 1.023
5213537 | Placa em fibra - 4,00 x 2,00 m - película retrorrefletiva tipo III + III - fornecimento e implantação | un | 4757.69 |  | 4650.73 |  | INDICE NACIONAL DA CONSTRUÇÃO CIVIL | 1.023
5213521 | Placa em fibra - 4,00 x 3,00 m - película retrorrefletiva tipo I + I - fornecimento e implantação | un | 4906.27 |  | 4795.97 |  | INDICE NACIONAL DA CONSTRUÇÃO CIVIL | 1.023
5213530 | Placa em fibra - 4,00 x 3,00 m - película retrorrefletiva tipo I + III - fornecimento e implantação | un | 5519.83 |  | 5395.73 |  | INDICE NACIONAL DA CONSTRUÇÃO CIVIL | 1.023
5213539 | Placa em fibra - 4,00 x 3,00 m - película retrorrefletiva tipo III + III - fornecimento e implantação | un | 7053.71 |  | 6895.13 |  | INDICE NACIONAL DA CONSTRUÇÃO CIVIL | 1.023
5213573 | Placa em fibra - película I + I - fornecimento e implantação | m² | 450.27 |  | 440.15 |  | INDICE NACIONAL DA CONSTRUÇÃO CIVIL | 1.023
5213574 | Placa em fibra - película I + III - fornecimento e implantação | m² | 501.4 |  | 490.13 |  | INDICE NACIONAL DA CONSTRUÇÃO CIVIL | 1.023
5213575 | Placa em fibra - película III + III - fornecimento e implantação | m² | 629.22 |  | 615.08 |  | INDICE NACIONAL DA CONSTRUÇÃO CIVIL | 1.023
5213480 | Placa em fibra, modulada, aérea - película retrorrefletiva tipo I + III - fornecimento e implantação | m² | 934.7 |  | 913.69 |  | INDICE NACIONAL DA CONSTRUÇÃO CIVIL | 1.023
5213481 | Placa em fibra, modulada, aérea - película retrorrefletiva tipo III + III - fornecimento e implantação | m² | 1062.52 |  | 1038.64 |  | INDICE NACIONAL DA CONSTRUÇÃO CIVIL | 1.023
5213482 | Placa em fibra, modulada, aérea - película retrorrefletiva tipo III + X - fornecimento e implantação | m² | 1134.83 |  | 1109.32 |  | INDICE NACIONAL DA CONSTRUÇÃO CIVIL | 1.023
5213422 | Placa modulada em aço nº 18 galvanizado com película retrorrefletiva tipo I + I - confecção | m² | 540.74 |  | 528.59 |  | INDICE NACIONAL DA CONSTRUÇÃO CIVIL | 1.023
5213423 | Placa modulada em aço nº 18 galvanizado com película retrorrefletiva tipo I + III - confecção | m² | 591.87 |  | 578.57 |  | INDICE NACIONAL DA CONSTRUÇÃO CIVIL | 1.023
5213424 | Placa modulada em aço nº 18 galvanizado com película retrorrefletiva tipo III + III - confecção | m² | 719.7 |  | 703.52 |  | INDICE NACIONAL DA CONSTRUÇÃO CIVIL | 1.023
5213437 | Placa modulada em chapa de poliéster reforçada com fibra de vidro, aérea, com película retrorrefletiva tipo I + III - confecção | m² | 562.7 |  | 550.05 |  | INDICE NACIONAL DA CONSTRUÇÃO CIVIL | 1.023
5213438 | Placa modulada em chapa de poliéster reforçada com fibra de vidro, aérea, com película retrorrefletiva tipo III + III - confecção | m² | 690.52 |  | 675 |  | INDICE NACIONAL DA CONSTRUÇÃO CIVIL | 1.023
5213439 | Placa modulada em chapa de poliéster reforçada com fibra de vidro, aérea, com película retrorrefletiva tipo III + X - confecção | m² | 762.83 |  | 745.68 |  | INDICE NACIONAL DA CONSTRUÇÃO CIVIL | 1.023
5212556 | Placa para sinalização de obras montada em cavalete metálico - 1,00 x 1,00 m - utilização de 600 ciclos - fornecimento, 01 implantação e 01 retirada diária | un.dia | 1.97 |  | 1.93 |  | INDICE NACIONAL DA CONSTRUÇÃO CIVIL | 1.023
5213649 | Pórtico metálico com vão de 15,9 m, vento de 35 m/s e área de exposição de até 23,85 m² - fornecimento e implantação - areia e brita comerciais | un | 102411.07 |  | 100108.58 |  | INDICE NACIONAL DA CONSTRUÇÃO CIVIL | 1.023
5213591 | Pórtico metálico com vão de 15,9 m, vento de 35 m/s e área de exposição de até 23,85 m² - fornecimento e implantação - areia extraída e brita produzida | un | 102411.07 |  | 100108.58 |  | INDICE NACIONAL DA CONSTRUÇÃO CIVIL | 1.023
5213718 | Pórtico metálico com vão de 15,9 m, vento de 40 m/s e área de exposição de até 23,85 m² - fornecimento e implantação - areia e brita comerciais | un | 114638.45 |  | 112061.05 |  | INDICE NACIONAL DA CONSTRUÇÃO CIVIL | 1.023
5213741 | Pórtico metálico com vão de 15,9 m, vento de 40 m/s e área de exposição de até 23,85 m² - fornecimento e implantação - areia extraída e brita produzida | un | 114638.45 |  | 112061.05 |  | INDICE NACIONAL DA CONSTRUÇÃO CIVIL | 1.023
5213776 | Pórtico metálico com vão de 15,9 m, vento de 45 m/s e área de exposição de até 23,85 m² - fornecimento e implantação - areia e brita comerciais | un | 124451.81 |  | 121653.78 |  | INDICE NACIONAL DA CONSTRUÇÃO CIVIL | 1.023
5213799 | Pórtico metálico com vão de 15,9 m, vento de 45 m/s e área de exposição de até 23,85 m² - fornecimento e implantação - areia extraída e brita produzida | un | 124451.81 |  | 121653.78 |  | INDICE NACIONAL DA CONSTRUÇÃO CIVIL | 1.023
5213363 | Recuperação de chapa em aço para placa de sinalização | m² | 37.7 |  | 36.86 |  | INDICE NACIONAL DA CONSTRUÇÃO CIVIL | 1.023
5213667 | Remoção da estrutura de pórtico metálico | un | 357.07 |  | 349.05 |  | INDICE NACIONAL DA CONSTRUÇÃO CIVIL | 1.023
5213683 | Remoção da estrutura de semipórtico duplo metálico | un | 254.8 |  | 249.08 |  | INDICE NACIONAL DA CONSTRUÇÃO CIVIL | 1.023
5213660 | Remoção da estrutura de semipórtico metálico | un | 212.34 |  | 207.57 |  | INDICE NACIONAL DA CONSTRUÇÃO CIVIL | 1.023
5213364 | Remoção de placa de sinalização | m² | 20.36 |  | 19.91 |  | INDICE NACIONAL DA CONSTRUÇÃO CIVIL | 1.023
5213832 | Remoção de sinalização horizontal com maçarico | m² | 3.89 |  | 3.81 |  | INDICE NACIONAL DA CONSTRUÇÃO CIVIL | 1.023
5213830 | Remoção de sinalização horizontal por fresagem | m² | 4.95 |  | 4.84 |  | INDICE NACIONAL DA CONSTRUÇÃO CIVIL | 1.023
5213831 | Remoção de sinalização horizontal tipo pintura acrílica por jateamento abrasivo úmido com vidro - utilização de 3 vezes | m² | 60.85 |  | 59.49 |  | INDICE NACIONAL DA CONSTRUÇÃO CIVIL | 1.023
5213849 | Semáforo móvel com 3 lentes D = 200 mm | h | 3.4 |  | 3.33 |  | INDICE NACIONAL DA CONSTRUÇÃO CIVIL | 1.023
5213636 | Semipórtico duplo metálico com vão de 2 x 8,3 m, vento de 35 m/s e área de exposição de até 2 x 12,45 m² - fornecimento e implantação - areia e brita comerciais | un | 101170.82 |  | 98896.21 |  | INDICE NACIONAL DA CONSTRUÇÃO CIVIL | 1.023
5213642 | Semipórtico duplo metálico com vão de 2 x 8,3 m, vento de 35 m/s e área de exposição de até 2 x 12,45 m² - fornecimento e implantação - areia extraída e brita produzida | un | 101170.82 |  | 98896.21 |  | INDICE NACIONAL DA CONSTRUÇÃO CIVIL | 1.023
5213757 | Semipórtico duplo metálico com vão de 2 x 8,3 m, vento de 40 m/s e área de exposição de até 2 x 12,45 m² - fornecimento e implantação - areia e brita comerciais | un | 112223.31 |  | 109700.21 |  | INDICE NACIONAL DA CONSTRUÇÃO CIVIL | 1.023
5213763 | Semipórtico duplo metálico com vão de 2 x 8,3 m, vento de 40 m/s e área de exposição de até 2 x 12,45 m² - fornecimento e implantação - areia extraída e brita produzida | un | 112223.31 |  | 109700.21 |  | INDICE NACIONAL DA CONSTRUÇÃO CIVIL | 1.023
5213815 | Semipórtico duplo metálico com vão de 2 x 8,3 m, vento de 45 m/s e área de exposição de até 2 x 12,45 m² - fornecimento e implantação - areia e brita comerciais | un | 123275.8 |  | 120504.21 |  | INDICE NACIONAL DA CONSTRUÇÃO CIVIL | 1.023
5213821 | Semipórtico duplo metálico com vão de 2 x 8,3 m, vento de 45 m/s e área de exposição de até 2 x 12,45 m² - fornecimento e implantação - areia extraída e brita produzida | un | 123275.8 |  | 120504.21 |  | INDICE NACIONAL DA CONSTRUÇÃO CIVIL | 1.023
5213630 | Semipórtico metálico com vão de 8,3 m, vento de 35 m/s e área de exposição de até 12,45 m² - fornecimento e implantação - areia e brita comerciais | un | 60557.81 |  | 59196.3 |  | INDICE NACIONAL DA CONSTRUÇÃO CIVIL | 1.023
5213584 | Semipórtico metálico com vão de 8,3 m, vento de 35 m/s e área de exposição de até 12,45 m² - fornecimento e implantação - areia extraída e brita produzida | un | 60557.81 |  | 59196.3 |  | INDICE NACIONAL DA CONSTRUÇÃO CIVIL | 1.023
5213711 | Semipórtico metálico com vão de 8,3 m, vento de 40 m/s e área de exposição de até 12,45 m² - fornecimento e implantação - areia e brita comerciais | un | 67528.3 |  | 66010.07 |  | INDICE NACIONAL DA CONSTRUÇÃO CIVIL | 1.023
5213734 | Semipórtico metálico com vão de 8,3 m, vento de 40 m/s e área de exposição de até 12,45 m² - fornecimento e implantação - areia extraída e brita produzida | un | 67528.3 |  | 66010.07 |  | INDICE NACIONAL DA CONSTRUÇÃO CIVIL | 1.023
5213769 | Semipórtico metálico com vão de 8,3 m, vento de 45 m/s e área de exposição de até 12,45 m² - fornecimento e implantação - areia e brita comerciais | un | 73637.68 |  | 71982.1 |  | INDICE NACIONAL DA CONSTRUÇÃO CIVIL | 1.023
5213792 | Semipórtico metálico com vão de 8,3 m, vento de 45 m/s e área de exposição de até 12,45 m² - fornecimento e implantação - areia extraída e brita produzida | un | 73637.68 |  | 71982.1 |  | INDICE NACIONAL DA CONSTRUÇÃO CIVIL | 1.023
5213844 | Sinalizador direcional móvel, LED, com banco fotovoltaico de energia e montado em chassi com engate | h | 3.5 |  | 3.43 |  | INDICE NACIONAL DA CONSTRUÇÃO CIVIL | 1.023
5213869 | Suporte duplo metálico galvanizado para placas - 3,00 x 1,50 m - fornecimento e implantação | un | 2431.52 |  | 2376.86 |  | INDICE NACIONAL DA CONSTRUÇÃO CIVIL | 1.023
5213870 | Suporte duplo metálico galvanizado para placas - 3,00 x 2,00 m - fornecimento e implantação | un | 3339.99 |  | 3264.9 |  | INDICE NACIONAL DA CONSTRUÇÃO CIVIL | 1.023
5213871 | Suporte duplo metálico galvanizado para placas - 4,00 x 2,00 m - fornecimento e implantação | un | 3418.56 |  | 3341.71 |  | INDICE NACIONAL DA CONSTRUÇÃO CIVIL | 1.023
5213872 | Suporte duplo metálico galvanizado para placas - 4,00 x 3,00 m - fornecimento e implantação | un | 5408.69 |  | 5287.09 |  | INDICE NACIONAL DA CONSTRUÇÃO CIVIL | 1.023
5213867 | Suporte metálico galvanizado para marco quilométrico - fornecimento e implantação | un | 571 |  | 558.17 |  | INDICE NACIONAL DA CONSTRUÇÃO CIVIL | 1.023
5213863 | Suporte metálico galvanizado para placa de advertência ou regulamentação - lado ou diâmetro de 0,60 m - fornecimento e implantação | un | 457.55 |  | 447.27 |  | INDICE NACIONAL DA CONSTRUÇÃO CIVIL | 1.023
5213864 | Suporte metálico galvanizado para placa de advertência ou regulamentação - lado ou diâmetro de 0,80 m - fornecimento e implantação | un | 487.26 |  | 476.31 |  | INDICE NACIONAL DA CONSTRUÇÃO CIVIL | 1.023
5213865 | Suporte metálico galvanizado para placa de advertência ou regulamentação - lado ou diâmetro de 1,00 m - fornecimento e implantação | un | 517.16 |  | 505.54 |  | INDICE NACIONAL DA CONSTRUÇÃO CIVIL | 1.023
5213866 | Suporte metálico galvanizado para placa de advertência ou regulamentação - lado ou diâmetro de 1,20 m - fornecimento e implantação | un | 584.02 |  | 570.89 |  | INDICE NACIONAL DA CONSTRUÇÃO CIVIL | 1.023
5213855 | Suporte metálico galvanizado para placa de regulamentação - R1 - lado de 0,248 m - fornecimento e implantação | un | 411.21 |  | 401.97 |  | INDICE NACIONAL DA CONSTRUÇÃO CIVIL | 1.023
5213856 | Suporte metálico galvanizado para placa de regulamentação - R1 - lado de 0,331 m - fornecimento e implantação | un | 426.52 |  | 416.94 |  | INDICE NACIONAL DA CONSTRUÇÃO CIVIL | 1.023
5213857 | Suporte metálico galvanizado para placa de regulamentação - R1 - lado de 0,414 m - fornecimento e implantação | un | 441.2 |  | 431.29 |  | INDICE NACIONAL DA CONSTRUÇÃO CIVIL | 1.023
5213858 | Suporte metálico galvanizado para placa de regulamentação - R1 - lado de 0,497 m - fornecimento e implantação | un | 456.71 |  | 446.45 |  | INDICE NACIONAL DA CONSTRUÇÃO CIVIL | 1.023
5213859 | Suporte metálico galvanizado para placa de regulamentação - R2 - lado de 0,60 m - fornecimento e implantação | un | 452.43 |  | 442.26 |  | INDICE NACIONAL DA CONSTRUÇÃO CIVIL | 1.023
5213860 | Suporte metálico galvanizado para placa de regulamentação - R2 - lado de 0,80 m - fornecimento e implantação | un | 467.69 |  | 457.18 |  | INDICE NACIONAL DA CONSTRUÇÃO CIVIL | 1.023
5213861 | Suporte metálico galvanizado para placa de regulamentação - R2 - lado de 1,00 m - fornecimento e implantação | un | 496.28 |  | 485.13 |  | INDICE NACIONAL DA CONSTRUÇÃO CIVIL | 1.023
5213862 | Suporte metálico galvanizado para placa de regulamentação - R2 - lado de 1,20 m - fornecimento e implantação | un | 562.79 |  | 550.14 |  | INDICE NACIONAL DA CONSTRUÇÃO CIVIL | 1.023
5213868 | Suporte metálico galvanizado para placas - 2,00 x 1,00 m - fornecimento e implantação | un | 1125.11 |  | 1099.82 |  | INDICE NACIONAL DA CONSTRUÇÃO CIVIL | 1.023
5219546 | Suporte metálico móvel para placa de sinalização - confecção | un | 339.42 |  | 331.79 |  | INDICE NACIONAL DA CONSTRUÇÃO CIVIL | 1.023
5216111 | Suporte para placa de sinalização em madeira de lei tratada 8 x 8 cm - fornecimento e implantação | un | 115.1 |  | 112.52 |  | INDICE NACIONAL DA CONSTRUÇÃO CIVIL | 1.023
5213351 | Suporte polimérico ecológico maciço colapsível D = 6,5 cm para placa de sinalização - fornecimento e implantação | un | 752.22 |  | 735.31 |  | INDICE NACIONAL DA CONSTRUÇÃO CIVIL | 1.023
5213350 | Suporte polimérico ecológico maciço colapsível quadrado de 10 cm para placa de sinalização - fornecimento e implantação | un | 2002.44 |  | 1957.42 |  | INDICE NACIONAL DA CONSTRUÇÃO CIVIL | 1.023
5213352 | Suporte polimérico ecológico maciço colapsível quadrado de 8 cm para placa de sinalização - fornecimento e implantação | un | 1103.04 |  | 1078.25 |  | INDICE NACIONAL DA CONSTRUÇÃO CIVIL | 1.023
5213353 | Suporte polimérico ecológico maciço colapsível retangular de 7 x 15 cm para placa de sinalização - fornecimento e implantação | un | 3209 |  | 3136.86 |  | INDICE NACIONAL DA CONSTRUÇÃO CIVIL | 1.023
5213360 | Tacha refletiva em plástico injetado - bidirecional tipo I - com um pino - fornecimento e colocação | un | 35.32 |  | 34.53 |  | INDICE NACIONAL DA CONSTRUÇÃO CIVIL | 1.023
5219605 | Tacha refletiva em plástico injetado - bidirecional tipo I - fornecimento e colocação | un | 31.87 |  | 31.16 |  | INDICE NACIONAL DA CONSTRUÇÃO CIVIL | 1.023
5219606 | Tacha refletiva em plástico injetado - bidirecional tipo II - com um pino - fornecimento e colocação | un | 43.35 |  | 42.38 |  | INDICE NACIONAL DA CONSTRUÇÃO CIVIL | 1.023
5219607 | Tacha refletiva em plástico injetado - bidirecional tipo II - fornecimento e colocação | un | 36 |  | 35.2 |  | INDICE NACIONAL DA CONSTRUÇÃO CIVIL | 1.023
5219608 | Tacha refletiva em plástico injetado - bidirecional tipo III - com um pino - fornecimento e colocação | un | 43.35 |  | 42.38 |  | INDICE NACIONAL DA CONSTRUÇÃO CIVIL | 1.023
5219609 | Tacha refletiva em plástico injetado - bidirecional tipo III - fornecimento e colocação | un | 36 |  | 35.2 |  | INDICE NACIONAL DA CONSTRUÇÃO CIVIL | 1.023
5219610 | Tacha refletiva em plástico injetado - bidirecional tipo IV - com um pino - fornecimento e colocação | un | 46.31 |  | 45.27 |  | INDICE NACIONAL DA CONSTRUÇÃO CIVIL | 1.023
5219611 | Tacha refletiva em plástico injetado - bidirecional tipo IV - fornecimento e colocação | un | 42.12 |  | 41.18 |  | INDICE NACIONAL DA CONSTRUÇÃO CIVIL | 1.023
5213359 | Tacha refletiva em plástico injetado - monodirecional tipo I - com um pino - fornecimento e colocação | un | 30.86 |  | 30.17 |  | INDICE NACIONAL DA CONSTRUÇÃO CIVIL | 1.023
5219612 | Tacha refletiva em plástico injetado - monodirecional tipo I - fornecimento e colocação | un | 28.28 |  | 27.65 |  | INDICE NACIONAL DA CONSTRUÇÃO CIVIL | 1.023
5219613 | Tacha refletiva em plástico injetado - monodirecional tipo II - com um pino - fornecimento e colocação | un | 35.52 |  | 34.73 |  | INDICE NACIONAL DA CONSTRUÇÃO CIVIL | 1.023
5219614 | Tacha refletiva em plástico injetado - monodirecional tipo II - fornecimento e colocação | un | 33.04 |  | 32.3 |  | INDICE NACIONAL DA CONSTRUÇÃO CIVIL | 1.023
5219615 | Tacha refletiva em plástico injetado - monodirecional tipo III - com um pino - fornecimento e colocação | un | 36.53 |  | 35.71 |  | INDICE NACIONAL DA CONSTRUÇÃO CIVIL | 1.023
5219616 | Tacha refletiva em plástico injetado - monodirecional tipo III - fornecimento e colocação | un | 33.6 |  | 32.85 |  | INDICE NACIONAL DA CONSTRUÇÃO CIVIL | 1.023
5219617 | Tacha refletiva em plástico injetado - monodirecional tipo IV - com um pino - fornecimento e colocação | un | 43.47 |  | 42.5 |  | INDICE NACIONAL DA CONSTRUÇÃO CIVIL | 1.023
5219618 | Tacha refletiva em plástico injetado - monodirecional tipo IV - fornecimento e colocação | un | 40.9 |  | 39.99 |  | INDICE NACIONAL DA CONSTRUÇÃO CIVIL | 1.023
5219619 | Tacha refletiva em resina sintética - bidirecional tipo I - com um pino - fornecimento e colocação | un | 46.64 |  | 45.6 |  | INDICE NACIONAL DA CONSTRUÇÃO CIVIL | 1.023
5219620 | Tacha refletiva em resina sintética - bidirecional tipo I - fornecimento e colocação | un | 44.11 |  | 43.12 |  | INDICE NACIONAL DA CONSTRUÇÃO CIVIL | 1.023
5219621 | Tacha refletiva em resina sintética - bidirecional tipo II - com um pino - fornecimento e colocação | un | 56.08 |  | 54.82 |  | INDICE NACIONAL DA CONSTRUÇÃO CIVIL | 1.023
5219622 | Tacha refletiva em resina sintética - bidirecional tipo II - fornecimento e colocação | un | 53.59 |  | 52.39 |  | INDICE NACIONAL DA CONSTRUÇÃO CIVIL | 1.023
5219623 | Tacha refletiva em resina sintética - bidirecional tipo III - com um pino - fornecimento e colocação | un | 60.85 |  | 59.49 |  | INDICE NACIONAL DA CONSTRUÇÃO CIVIL | 1.023
5219624 | Tacha refletiva em resina sintética - bidirecional tipo III - fornecimento e colocação | un | 58.27 |  | 56.96 |  | INDICE NACIONAL DA CONSTRUÇÃO CIVIL | 1.023
5219625 | Tacha refletiva em resina sintética - bidirecional tipo IV - com um pino - fornecimento e colocação | un | 60.98 |  | 59.61 |  | INDICE NACIONAL DA CONSTRUÇÃO CIVIL | 1.023
5219626 | Tacha refletiva em resina sintética - bidirecional tipo IV - fornecimento e colocação | un | 58.27 |  | 56.96 |  | INDICE NACIONAL DA CONSTRUÇÃO CIVIL | 1.023
5219627 | Tacha refletiva em resina sintética - monodirecional tipo I - com um pino - fornecimento e colocação | un | 43.22 |  | 42.25 |  | INDICE NACIONAL DA CONSTRUÇÃO CIVIL | 1.023
5219628 | Tacha refletiva em resina sintética - monodirecional tipo I - fornecimento e colocação | un | 40.58 |  | 39.67 |  | INDICE NACIONAL DA CONSTRUÇÃO CIVIL | 1.023
5219629 | Tacha refletiva em resina sintética - monodirecional tipo II - com um pino - fornecimento e colocação | un | 50.49 |  | 49.36 |  | INDICE NACIONAL DA CONSTRUÇÃO CIVIL | 1.023
5219630 | Tacha refletiva em resina sintética - monodirecional tipo II - fornecimento e colocação | un | 47.84 |  | 46.77 |  | INDICE NACIONAL DA CONSTRUÇÃO CIVIL | 1.023
5219631 | Tacha refletiva em resina sintética - monodirecional tipo III - com um pino - fornecimento e colocação | un | 54.85 |  | 53.62 |  | INDICE NACIONAL DA CONSTRUÇÃO CIVIL | 1.023
5219632 | Tacha refletiva em resina sintética - monodirecional tipo III - fornecimento e colocação | un | 52.11 |  | 50.94 |  | INDICE NACIONAL DA CONSTRUÇÃO CIVIL | 1.023
5219633 | Tacha refletiva em resina sintética - monodirecional tipo IV - com um pino - fornecimento e colocação | un | 59.39 |  | 58.06 |  | INDICE NACIONAL DA CONSTRUÇÃO CIVIL | 1.023
5219634 | Tacha refletiva em resina sintética - monodirecional tipo IV - fornecimento e colocação | un | 56.72 |  | 55.45 |  | INDICE NACIONAL DA CONSTRUÇÃO CIVIL | 1.023
5213395 | Tacha refletiva metálica - bidirecional tipo II - com dois pinos - fornecimento e colocação | un | 41.26 |  | 40.34 |  | INDICE NACIONAL DA CONSTRUÇÃO CIVIL | 1.023
5213394 | Tacha refletiva metálica - bidirecional tipo II - com um pino - fornecimento e colocação | un | 36.49 |  | 35.67 |  | INDICE NACIONAL DA CONSTRUÇÃO CIVIL | 1.023
5219635 | Tacha refletiva metálica - bidirecional tipo III - com dois pinos - fornecimento e colocação | un | 38.04 |  | 37.19 |  | INDICE NACIONAL DA CONSTRUÇÃO CIVIL | 1.023
5219636 | Tacha refletiva metálica - bidirecional tipo III - com um pino - fornecimento e colocação | un | 32.83 |  | 32.1 |  | INDICE NACIONAL DA CONSTRUÇÃO CIVIL | 1.023
5219637 | Tacha refletiva metálica - bidirecional tipo IV - com dois pinos - fornecimento e colocação | un | 80.25 |  | 78.45 |  | INDICE NACIONAL DA CONSTRUÇÃO CIVIL | 1.023
5219638 | Tacha refletiva metálica - bidirecional tipo IV - com um pino - fornecimento e colocação | un | 76.73 |  | 75.01 |  | INDICE NACIONAL DA CONSTRUÇÃO CIVIL | 1.023
5213393 | Tacha refletiva metálica - monodirecional tipo II - com dois pinos - fornecimento e colocação | un | 35.82 |  | 35.02 |  | INDICE NACIONAL DA CONSTRUÇÃO CIVIL | 1.023
5213392 | Tacha refletiva metálica - monodirecional tipo II - com um pino - fornecimento e colocação | un | 30.06 |  | 29.39 |  | INDICE NACIONAL DA CONSTRUÇÃO CIVIL | 1.023
5219639 | Tacha refletiva metálica - monodirecional tipo III - com dois pinos - fornecimento e colocação | un | 34.22 |  | 33.46 |  | INDICE NACIONAL DA CONSTRUÇÃO CIVIL | 1.023
5219640 | Tacha refletiva metálica - monodirecional tipo III - com um pino - fornecimento e colocação | un | 28.9 |  | 28.26 |  | INDICE NACIONAL DA CONSTRUÇÃO CIVIL | 1.023
5219641 | Tacha refletiva metálica - monodirecional tipo IV - com dois pinos - fornecimento e colocação | un | 70.76 |  | 69.17 |  | INDICE NACIONAL DA CONSTRUÇÃO CIVIL | 1.023
5219642 | Tacha refletiva metálica - monodirecional tipo IV - com um pino - fornecimento e colocação | un | 67.29 |  | 65.78 |  | INDICE NACIONAL DA CONSTRUÇÃO CIVIL | 1.023
5213362 | Tachão refletivo em plástico injetado - bidirecional - fornecimento e colocação | un | 97.84 |  | 95.65 |  | INDICE NACIONAL DA CONSTRUÇÃO CIVIL | 1.023
5213361 | Tachão refletivo em plástico injetado - monodirecional - fornecimento e colocação | un | 96.33 |  | 94.17 |  | INDICE NACIONAL DA CONSTRUÇÃO CIVIL | 1.023
5219643 | Tachão refletivo em resina sintética - bidirecional - fornecimento e colocação | un | 85.52 |  | 83.6 |  | INDICE NACIONAL DA CONSTRUÇÃO CIVIL | 1.023
5219644 | Tachão refletivo em resina sintética - monodirecional - fornecimento e colocação | un | 84.25 |  | 82.36 |  | INDICE NACIONAL DA CONSTRUÇÃO CIVIL | 1.023
5214000 | Termoplástico pré-formado para sinalização horizontal - espessura de 2 mm - fornecimento e implantação | m² | 348.94 |  | 341.1 |  | INDICE NACIONAL DA CONSTRUÇÃO CIVIL | 1.023
5301014 | Comboio balizador em deslocamento | km | 151.01 |  | 147.62 |  | INDICE NACIONAL DA CONSTRUÇÃO CIVIL | 1.023
5300995 | Confecção de corpo de boia flutuante cilíndrico D = 1,10m | un | 2573.43 |  | 2515.58 |  | INDICE NACIONAL DA CONSTRUÇÃO CIVIL | 1.023
5300996 | Confecção de corpo de boia flutuante cilíndrico D = 1,10m - com lastro | un | 3374.6 |  | 3298.73 |  | INDICE NACIONAL DA CONSTRUÇÃO CIVIL | 1.023
5300998 | Confecção de corpo de boia flutuante cilíndrico D = 1,42m - boia de amarração | un | 6621.28 |  | 6472.42 |  | INDICE NACIONAL DA CONSTRUÇÃO CIVIL | 1.023
5300997 | Confecção de corpo de boia flutuante cilíndrico D = 1,43m - com lastro | un | 5516.45 |  | 5392.43 |  | INDICE NACIONAL DA CONSTRUÇÃO CIVIL | 1.023
5300999 | Confecção de mangrulho H = 0,90m | un | 929.64 |  | 908.74 |  | INDICE NACIONAL DA CONSTRUÇÃO CIVIL | 1.023
5301000 | Confecção de mangrulho H = 1,50m | un | 1405.37 |  | 1373.78 |  | INDICE NACIONAL DA CONSTRUÇÃO CIVIL | 1.023
5301001 | Confecção de marca de tope de bombordo | un | 669.88 |  | 654.82 |  | INDICE NACIONAL DA CONSTRUÇÃO CIVIL | 1.023
5301002 | Confecção de marca de tope de boreste | un | 420.9 |  | 411.44 |  | INDICE NACIONAL DA CONSTRUÇÃO CIVIL | 1.023
5301003 | Confecção de marca de tope especial | un | 412.78 |  | 403.5 |  | INDICE NACIONAL DA CONSTRUÇÃO CIVIL | 1.023
5301064 | Fornecimento e implantação de suporte duplo em madeira com travessa para placa de sinalização náutica em margem - altura total de 4,0 m | un | 609.18 |  | 595.49 |  | INDICE NACIONAL DA CONSTRUÇÃO CIVIL | 1.023
5301046 | Fornecimento e implantação de suporte duplo em madeira com travessa para placa de sinalização náutica em margem - altura total de 4,0 m - com embarcação | un | 1282.11 |  | 1253.29 |  | INDICE NACIONAL DA CONSTRUÇÃO CIVIL | 1.023
5301065 | Fornecimento e implantação de suporte duplo em madeira com travessa para placa de sinalização náutica em margem - altura total de 5,0 m | un | 1084.85 |  | 1060.46 |  | INDICE NACIONAL DA CONSTRUÇÃO CIVIL | 1.023
5301047 | Fornecimento e implantação de suporte duplo em madeira com travessa para placa de sinalização náutica em margem - altura total de 5,0 m - com embarcação | un | 2177.71 |  | 2128.75 |  | INDICE NACIONAL DA CONSTRUÇÃO CIVIL | 1.023
5301066 | Fornecimento e implantação de suporte duplo em madeira com travessa para placa de sinalização náutica em margem - altura total de 5,5 m | un | 1215.81 |  | 1188.48 |  | INDICE NACIONAL DA CONSTRUÇÃO CIVIL | 1.023
5301048 | Fornecimento e implantação de suporte duplo em madeira com travessa para placa de sinalização náutica em margem - altura total de 5,5 m - com embarcação | un | 2369.23 |  | 2315.97 |  | INDICE NACIONAL DA CONSTRUÇÃO CIVIL | 1.023
5301040 | Fornecimento e implantação de suporte duplo metálico galvanizado para placa de sinalização náutica em margem - altura total de 4 m - com embarcação | un | 2304.77 |  | 2252.96 |  | INDICE NACIONAL DA CONSTRUÇÃO CIVIL | 1.023
5301058 | Fornecimento e implantação de suporte duplo metálico galvanizado para placa de sinalização náutica em margem - altura total de 4,0 m | un | 1625.82 |  | 1589.27 |  | INDICE NACIONAL DA CONSTRUÇÃO CIVIL | 1.023
5301041 | Fornecimento e implantação de suporte duplo metálico galvanizado para placa de sinalização náutica em margem - altura total de 5 m - com embarcação | un | 5114.43 |  | 4999.45 |  | INDICE NACIONAL DA CONSTRUÇÃO CIVIL | 1.023
5301059 | Fornecimento e implantação de suporte duplo metálico galvanizado para placa de sinalização náutica em margem - altura total de 5,0 m | un | 4003.4 |  | 3913.4 |  | INDICE NACIONAL DA CONSTRUÇÃO CIVIL | 1.023
5301060 | Fornecimento e implantação de suporte duplo metálico galvanizado para placa de sinalização náutica em margem - altura total de 5,5 m | un | 4431.27 |  | 4331.65 |  | INDICE NACIONAL DA CONSTRUÇÃO CIVIL | 1.023
5301042 | Fornecimento e implantação de suporte duplo metálico galvanizado para placa de sinalização náutica em margem - altura total de 5,5 m - com embarcação | un | 5604.33 |  | 5478.33 |  | INDICE NACIONAL DA CONSTRUÇÃO CIVIL | 1.023
5301072 | Fornecimento e implantação de suporte duplo polimérico ecológico maciço quadrado de 10 cm para placa de sinalização náutica em margem - altura total de 5,5 m | un | 5595.32 |  | 5469.53 |  | INDICE NACIONAL DA CONSTRUÇÃO CIVIL | 1.023
5301054 | Fornecimento e implantação de suporte duplo polimérico ecológico maciço quadrado de 10 cm para placa de sinalização náutica em margem - altura total de 5,5 m - com embarcação | un | 6163.28 |  | 6024.72 |  | INDICE NACIONAL DA CONSTRUÇÃO CIVIL | 1.023
5301070 | Fornecimento e implantação de suporte duplo polimérico ecológico maciço quadrado de 8 cm para placa de sinalização náutica em margem - altura total de 4,0 m | un | 2537.05 |  | 2480.01 |  | INDICE NACIONAL DA CONSTRUÇÃO CIVIL | 1.023
5301052 | Fornecimento e implantação de suporte duplo polimérico ecológico maciço quadrado de 8 cm para placa de sinalização náutica em margem - altura total de 4,0 m - com embarcação | un | 3080.55 |  | 3011.3 |  | INDICE NACIONAL DA CONSTRUÇÃO CIVIL | 1.023
5301071 | Fornecimento e implantação de suporte duplo polimérico ecológico maciço quadrado de 8 cm para placa de sinalização náutica em margem - altura total de 5,0 m | un | 3364.63 |  | 3288.99 |  | INDICE NACIONAL DA CONSTRUÇÃO CIVIL | 1.023
5301053 | Fornecimento e implantação de suporte duplo polimérico ecológico maciço quadrado de 8 cm para placa de sinalização náutica em margem - altura total de 5,0 m - com embarcação | un | 3908.53 |  | 3820.66 |  | INDICE NACIONAL DA CONSTRUÇÃO CIVIL | 1.023
5301061 | Fornecimento e implantação de suporte simples em madeira com travessa para placa de sinalização náutica em margem - altura total de 4 m | un | 186.2 |  | 182.02 |  | INDICE NACIONAL DA CONSTRUÇÃO CIVIL | 1.023
5301043 | Fornecimento e implantação de suporte simples em madeira com travessa para placa de sinalização náutica em margem - altura total de 4 m - com embarcação | un | 724.94 |  | 708.65 |  | INDICE NACIONAL DA CONSTRUÇÃO CIVIL | 1.023
5301062 | Fornecimento e implantação de suporte simples em madeira com travessa para placa de sinalização náutica em margem - altura total de 5 m | un | 317.49 |  | 310.36 |  | INDICE NACIONAL DA CONSTRUÇÃO CIVIL | 1.023
5301044 | Fornecimento e implantação de suporte simples em madeira com travessa para placa de sinalização náutica em margem - altura total de 5 m - com embarcação | un | 1076.44 |  | 1052.24 |  | INDICE NACIONAL DA CONSTRUÇÃO CIVIL | 1.023
5301063 | Fornecimento e implantação de suporte simples em madeira com travessa para placa de sinalização náutica em margem - altura total de 5,5 m | un | 368.43 |  | 360.15 |  | INDICE NACIONAL DA CONSTRUÇÃO CIVIL | 1.023
5301045 | Fornecimento e implantação de suporte simples em madeira com travessa para placa de sinalização náutica em margem - altura total de 5,5 m - com embarcação | un | 1179.91 |  | 1153.39 |  | INDICE NACIONAL DA CONSTRUÇÃO CIVIL | 1.023
5301037 | Fornecimento e implantação de suporte simples metálico galvanizado para placa de sinalização náutica em margem - altura total de 4 m - com embarcação | un | 1223.74 |  | 1196.23 |  | INDICE NACIONAL DA CONSTRUÇÃO CIVIL | 1.023
5301055 | Fornecimento e implantação de suporte simples metálico galvanizado para placa de sinalização náutica em margem - altura total de 4,0 m | un | 681.91 |  | 666.58 |  | INDICE NACIONAL DA CONSTRUÇÃO CIVIL | 1.023
5301038 | Fornecimento e implantação de suporte simples metálico galvanizado para placa de sinalização náutica em margem - altura total de 5 m - com embarcação | un | 2519.09 |  | 2462.46 |  | INDICE NACIONAL DA CONSTRUÇÃO CIVIL | 1.023
5301056 | Fornecimento e implantação de suporte simples metálico galvanizado para placa de sinalização náutica em margem - altura total de 5,0 m | un | 1750.77 |  | 1711.41 |  | INDICE NACIONAL DA CONSTRUÇÃO CIVIL | 1.023
5301057 | Fornecimento e implantação de suporte simples metálico galvanizado para placa de sinalização náutica em margem - altura total de 5,5 m | un | 1947.07 |  | 1903.3 |  | INDICE NACIONAL DA CONSTRUÇÃO CIVIL | 1.023
5301039 | Fornecimento e implantação de suporte simples metálico galvanizado para placa de sinalização náutica em margem - altura total de 5,5 m - com embarcação | un | 2769.23 |  | 2706.97 |  | INDICE NACIONAL DA CONSTRUÇÃO CIVIL | 1.023
5301069 | Fornecimento e implantação de suporte simples polimérico ecológico maciço quadrado de 10 cm para placa de sinalização náutica em margem - altura total de 5,5 m | un | 2546.66 |  | 2489.41 |  | INDICE NACIONAL DA CONSTRUÇÃO CIVIL | 1.023
5301051 | Fornecimento e implantação de suporte simples polimérico ecológico maciço quadrado de 10 cm para placa de sinalização náutica em margem - altura total de 5,5 m - com embarcação | un | 3016.64 |  | 2948.82 |  | INDICE NACIONAL DA CONSTRUÇÃO CIVIL | 1.023
5301067 | Fornecimento e implantação de suporte simples polimérico ecológico maciço quadrado de 8 cm para placa de sinalização náutica em margem - altura total de 4 m | un | 1148.69 |  | 1122.87 |  | INDICE NACIONAL DA CONSTRUÇÃO CIVIL | 1.023
5301049 | Fornecimento e implantação de suporte simples polimérico ecológico maciço quadrado de 8 cm para placa de sinalização náutica em margem - altura total de 4 m - com embarcação | un | 1617.8 |  | 1581.43 |  | INDICE NACIONAL DA CONSTRUÇÃO CIVIL | 1.023
5301068 | Fornecimento e implantação de suporte simples polimérico ecológico maciço quadrado de 8 cm para placa de sinalização náutica em margem - altura total de 5 m | un | 1452.71 |  | 1420.05 |  | INDICE NACIONAL DA CONSTRUÇÃO CIVIL | 1.023
5301050 | Fornecimento e implantação de suporte simples polimérico ecológico maciço quadrado de 8 cm para placa de sinalização náutica em margem - altura total de 5 m - com embarcação | un | 1922.01 |  | 1878.8 |  | INDICE NACIONAL DA CONSTRUÇÃO CIVIL | 1.023
5301022 | Fornecimento e instalação de conjunto de acessórios para sistema de fundeio de boia de amarração náutica com 4 manilhas | un | 999.23 |  | 976.77 |  | INDICE NACIONAL DA CONSTRUÇÃO CIVIL | 1.023
5301021 | Fornecimento e instalação de conjunto de acessórios para sistema de fundeio de boia de sinalização náutica com 7 manilhas | un | 635.12 |  | 620.85 |  | INDICE NACIONAL DA CONSTRUÇÃO CIVIL | 1.023
5301020 | Fornecimento e instalação de corrente 1" para sistema de fundeio de boia de sinalização náutica | m | 340.77 |  | 333.11 |  | INDICE NACIONAL DA CONSTRUÇÃO CIVIL | 1.023
5301018 | Fornecimento e instalação de corrente 1/2" para sistema de fundeio de boia de sinalização náutica | m | 94.07 |  | 91.96 |  | INDICE NACIONAL DA CONSTRUÇÃO CIVIL | 1.023
5301019 | Fornecimento e instalação de corrente 3/4" para sistema de fundeio de boia de sinalização náutica | m | 218.09 |  | 213.19 |  | INDICE NACIONAL DA CONSTRUÇÃO CIVIL | 1.023
5301077 | Fornecimento e instalação de lanterna de sinalização náutica com alcance luminoso de 2 MN em obra de arte especial - com embarcação | un | 5336.04 |  | 5216.08 |  | INDICE NACIONAL DA CONSTRUÇÃO CIVIL | 1.023
5301078 | Fornecimento e instalação de lanterna de sinalização náutica com alcance luminoso de 3 MN em obra de arte especial - com embarcação | un | 6007.54 |  | 5872.48 |  | INDICE NACIONAL DA CONSTRUÇÃO CIVIL | 1.023
5301079 | Fornecimento e instalação de lanterna de sinalização náutica com alcance luminoso de 4 MN em obra de arte especial - com embarcação | un | 8537.83 |  | 8345.88 |  | INDICE NACIONAL DA CONSTRUÇÃO CIVIL | 1.023
5301080 | Fornecimento e instalação de lanterna de sinalização náutica com alcance luminoso de 5 MN em obra de arte especial - com embarcação | un | 10207.84 |  | 9978.34 |  | INDICE NACIONAL DA CONSTRUÇÃO CIVIL | 1.023
5301081 | Fornecimento e instalação de lanterna de sinalização náutica com alcance luminoso de 8 MN em obra de arte especial - com embarcação | un | 12498.02 |  | 12217.03 |  | INDICE NACIONAL DA CONSTRUÇÃO CIVIL | 1.023
5301023 | Fornecimento e instalação de suporte e lanterna de sinalização náutica com alcance luminoso de 2 MN em boia | un | 4113.45 |  | 4020.97 |  | INDICE NACIONAL DA CONSTRUÇÃO CIVIL | 1.023
5301024 | Fornecimento e instalação de suporte e lanterna de sinalização náutica com alcance luminoso de 3 MN em boia | un | 4784.94 |  | 4677.37 |  | INDICE NACIONAL DA CONSTRUÇÃO CIVIL | 1.023
5301025 | Fornecimento e instalação de suporte e lanterna de sinalização náutica com alcance luminoso de 4 MN em boia | un | 7315.23 |  | 7150.77 |  | INDICE NACIONAL DA CONSTRUÇÃO CIVIL | 1.023
5301026 | Fornecimento e instalação de suporte e lanterna de sinalização náutica com alcance luminoso de 5 MN em boia | un | 8985.24 |  | 8783.23 |  | INDICE NACIONAL DA CONSTRUÇÃO CIVIL | 1.023
5301027 | Fornecimento e instalação de suporte e lanterna de sinalização náutica com alcance luminoso de 8 MN em boia | un | 11275.42 |  | 11021.92 |  | INDICE NACIONAL DA CONSTRUÇÃO CIVIL | 1.023
5301028 | Fornecimento e substituição de lanterna de sinalização náutica com alcance luminoso de 2 MN em boia | un | 4053.33 |  | 3962.2 |  | INDICE NACIONAL DA CONSTRUÇÃO CIVIL | 1.023
5301082 | Fornecimento e substituição de lanterna de sinalização náutica com alcance luminoso de 2 MN em obra de arte especial - com embarcação | un | 5182.93 |  | 5066.41 |  | INDICE NACIONAL DA CONSTRUÇÃO CIVIL | 1.023
5301029 | Fornecimento e substituição de lanterna de sinalização náutica com alcance luminoso de 3 MN em boia | un | 4724.83 |  | 4618.61 |  | INDICE NACIONAL DA CONSTRUÇÃO CIVIL | 1.023
5301083 | Fornecimento e substituição de lanterna de sinalização náutica com alcance luminoso de 3 MN em obra de arte especial - com embarcação | un | 5854.43 |  | 5722.81 |  | INDICE NACIONAL DA CONSTRUÇÃO CIVIL | 1.023
5301030 | Fornecimento e substituição de lanterna de sinalização náutica com alcance luminoso de 4 MN em boia | un | 7255.12 |  | 7092.01 |  | INDICE NACIONAL DA CONSTRUÇÃO CIVIL | 1.023
5301084 | Fornecimento e substituição de lanterna de sinalização náutica com alcance luminoso de 4 MN em obra de arte especial - com embarcação | un | 8384.72 |  | 8196.21 |  | INDICE NACIONAL DA CONSTRUÇÃO CIVIL | 1.023
5301031 | Fornecimento e substituição de lanterna de sinalização náutica com alcance luminoso de 5 MN em boia | un | 8925.12 |  | 8724.46 |  | INDICE NACIONAL DA CONSTRUÇÃO CIVIL | 1.023
5301085 | Fornecimento e substituição de lanterna de sinalização náutica com alcance luminoso de 5 MN em obra de arte especial - com embarcação | un | 10054.72 |  | 9828.67 |  | INDICE NACIONAL DA CONSTRUÇÃO CIVIL | 1.023
5301032 | Fornecimento e substituição de lanterna de sinalização náutica com alcance luminoso de 8 MN em boia | un | 11215.31 |  | 10963.16 |  | INDICE NACIONAL DA CONSTRUÇÃO CIVIL | 1.023
5301086 | Fornecimento e substituição de lanterna de sinalização náutica com alcance luminoso de 8 MN em obra de arte especial - com embarcação | un | 12344.9 |  | 12067.36 |  | INDICE NACIONAL DA CONSTRUÇÃO CIVIL | 1.023
5301033 | Implantação de placa de sinalização náutica em margem - equipamentos e mão de obra | un | 77.13 |  | 75.4 |  | INDICE NACIONAL DA CONSTRUÇÃO CIVIL | 1.023
5301034 | Implantação de placa de sinalização náutica em margem - equipamentos e mão de obra - com embarcação | un | 597.12 |  | 583.7 |  | INDICE NACIONAL DA CONSTRUÇÃO CIVIL | 1.023
5301073 | Implantação de placa de sinalização náutica em obra de arte especial - equipamentos e mão de obra | un | 479.25 |  | 468.48 |  | INDICE NACIONAL DA CONSTRUÇÃO CIVIL | 1.023
5301074 | Implantação de placa de sinalização náutica em obra de arte especial - equipamentos e mão de obra - com embarcação | un | 1705.55 |  | 1667.21 |  | INDICE NACIONAL DA CONSTRUÇÃO CIVIL | 1.023
5301015 | Lançamento de boia de sinalização náutica com sistema de fundeio - equipamentos e mão de obra | un | 1105.87 |  | 1081.01 |  | INDICE NACIONAL DA CONSTRUÇÃO CIVIL | 1.023
5300992 | Pintura com epóxi óxido de ferro em chapa metálica com pistola a ar comprimido, uma demão, espessura de 35 µm | m² | 14.95 |  | 14.62 |  | INDICE NACIONAL DA CONSTRUÇÃO CIVIL | 1.023
5300994 | Pintura com esmalte poliuretano de dois componentes em chapa metálica com pistola a ar comprimido, uma demão, espessura de 35 µm | m² | 14.86 |  | 14.53 |  | INDICE NACIONAL DA CONSTRUÇÃO CIVIL | 1.023
5300993 | Pintura com fundo fosfatizante, uma demão, em chapa de alumínio com pistola a ar comprimido | m² | 9.89 |  | 9.67 |  | INDICE NACIONAL DA CONSTRUÇÃO CIVIL | 1.023
5301088 | Poita de concreto com 1.000 kg para boia de sinalização náutica | un | 346.54 |  | 338.75 |  | INDICE NACIONAL DA CONSTRUÇÃO CIVIL | 1.023
5301004 | Poita de concreto com 1.500 kg para boia de sinalização náutica | un | 493.06 |  | 481.98 |  | INDICE NACIONAL DA CONSTRUÇÃO CIVIL | 1.023
5301087 | Poita de concreto com 500 kg para boia de sinalização náutica | un | 203.77 |  | 199.19 |  | INDICE NACIONAL DA CONSTRUÇÃO CIVIL | 1.023
5301005 | Reforma de corpo de boia flutuante cilíndrico D = 1,10m | un | 425.09 |  | 415.54 |  | INDICE NACIONAL DA CONSTRUÇÃO CIVIL | 1.023
5301006 | Reforma de corpo de boia flutuante cilíndrico D = 1,10m - com lastro | un | 523.98 |  | 512.2 |  | INDICE NACIONAL DA CONSTRUÇÃO CIVIL | 1.023
5301008 | Reforma de corpo de boia flutuante cilíndrico D = 1,42m - boia de amarração | un | 946.22 |  | 924.95 |  | INDICE NACIONAL DA CONSTRUÇÃO CIVIL | 1.023
5301007 | Reforma de corpo de boia flutuante cilíndrico D = 1,43m - com lastro | un | 864.23 |  | 844.8 |  | INDICE NACIONAL DA CONSTRUÇÃO CIVIL | 1.023
5301009 | Reforma de mangrulho H = 0,90m | un | 266.04 |  | 260.06 |  | INDICE NACIONAL DA CONSTRUÇÃO CIVIL | 1.023
5301010 | Reforma de mangrulho H = 1,50m | un | 404.57 |  | 395.48 |  | INDICE NACIONAL DA CONSTRUÇÃO CIVIL | 1.023
5301011 | Reforma de marca de tope de bombordo | un | 334.49 |  | 326.97 |  | INDICE NACIONAL DA CONSTRUÇÃO CIVIL | 1.023
5301012 | Reforma de marca de tope de boreste | un | 235.58 |  | 230.29 |  | INDICE NACIONAL DA CONSTRUÇÃO CIVIL | 1.023
5301013 | Reforma de marca de tope especial | un | 202.26 |  | 197.72 |  | INDICE NACIONAL DA CONSTRUÇÃO CIVIL | 1.023
5301016 | Substituição de boia de sinalização náutica com sistema de fundeio - equipamentos e mão de obra | un | 1828.67 |  | 1787.56 |  | INDICE NACIONAL DA CONSTRUÇÃO CIVIL | 1.023
5301017 | Substituição de boia de sinalização náutica sem sistema de fundeio - equipamentos e mão de obra | un | 1338.32 |  | 1308.24 |  | INDICE NACIONAL DA CONSTRUÇÃO CIVIL | 1.023
5301035 | Substituição de placa de sinalização náutica em margem - equipamentos e mão de obra | un | 110.43 |  | 107.95 |  | INDICE NACIONAL DA CONSTRUÇÃO CIVIL | 1.023
5301036 | Substituição de placa de sinalização náutica em margem - equipamentos e mão de obra - com embarcação | un | 1194.26 |  | 1167.41 |  | INDICE NACIONAL DA CONSTRUÇÃO CIVIL | 1.023
5301075 | Substituição de placa de sinalização náutica em obra de arte especial - equipamentos e mão de obra | un | 550.15 |  | 537.79 |  | INDICE NACIONAL DA CONSTRUÇÃO CIVIL | 1.023
5301076 | Substituição de placa de sinalização náutica em obra de arte especial - equipamentos e mão de obra - com embarcação | un | 1881.66 |  | 1839.36 |  | INDICE NACIONAL DA CONSTRUÇÃO CIVIL | 1.023
5405977 | Aterro compactado em solo reforçado com fita metálica galvanizada - taxa 1,65 kg/m³ - material de jazida | m³ | 40.09 |  | 39.19 |  | INDICE NACIONAL DA CONSTRUÇÃO CIVIL | 1.023
5406044 | Aterro compactado em solo reforçado com fita metálica galvanizada - taxa 12,40 kg/m³ - material de jazida | m³ | 227.96 |  | 222.84 |  | INDICE NACIONAL DA CONSTRUÇÃO CIVIL | 1.023
5406045 | Aterro compactado em solo reforçado com fita metálica galvanizada - taxa 13,23 kg/m³ - material de jazida | m³ | 242.47 |  | 237.02 |  | INDICE NACIONAL DA CONSTRUÇÃO CIVIL | 1.023
5406046 | Aterro compactado em solo reforçado com fita metálica galvanizada - taxa 14,88 kg/m³ - material de jazida | m³ | 271.3 |  | 265.21 |  | INDICE NACIONAL DA CONSTRUÇÃO CIVIL | 1.023
5406047 | Aterro compactado em solo reforçado com fita metálica galvanizada - taxa 19,84 kg/m³ - material de jazida | m³ | 357.98 |  | 349.94 |  | INDICE NACIONAL DA CONSTRUÇÃO CIVIL | 1.023
5405978 | Aterro compactado em solo reforçado com fita metálica galvanizada - taxa 3,31 kg/m³ - material de jazida | m³ | 69.09 |  | 67.54 |  | INDICE NACIONAL DA CONSTRUÇÃO CIVIL | 1.023
5405982 | Aterro compactado em solo reforçado com fita metálica galvanizada - taxa 4,13 kg/m³ - material de jazida | m³ | 83.42 |  | 81.55 |  | INDICE NACIONAL DA CONSTRUÇÃO CIVIL | 1.023
5405983 | Aterro compactado em solo reforçado com fita metálica galvanizada - taxa 4,96 kg/m³ - material de jazida | m³ | 97.93 |  | 95.73 |  | INDICE NACIONAL DA CONSTRUÇÃO CIVIL | 1.023
5405984 | Aterro compactado em solo reforçado com fita metálica galvanizada - taxa 6,61 kg/m³ - material de jazida | m³ | 126.77 |  | 123.92 |  | INDICE NACIONAL DA CONSTRUÇÃO CIVIL | 1.023
5405985 | Aterro compactado em solo reforçado com fita metálica galvanizada - taxa 8,27 kg/m³ - material de jazida | m³ | 155.78 |  | 152.28 |  | INDICE NACIONAL DA CONSTRUÇÃO CIVIL | 1.023
5406043 | Aterro compactado em solo reforçado com fita metálica galvanizada - taxa 9,92 kg/m³ - material de jazida | m³ | 184.62 |  | 180.47 |  | INDICE NACIONAL DA CONSTRUÇÃO CIVIL | 1.023
5405975 | Escoramento da primeira linha de escamas de concreto armado em solo reforçado com fita metálica – utilização de 3 vezes - confecção, instalação e retirada | m² | 34.83 |  | 34.05 |  | INDICE NACIONAL DA CONSTRUÇÃO CIVIL | 1.023
5405970 | Fabricação de escama de concreto armado para solo reforçado com fita metálica - 2 a 5 ligações - areia e brita comerciais | m³ | 1487.85 |  | 1454.4 |  | INDICE NACIONAL DA CONSTRUÇÃO CIVIL | 1.023
5405972 | Fabricação de escama de concreto armado para solo reforçado com fita metálica - 2 a 5 ligações - areia extraída e brita produzida | m³ | 1338.44 |  | 1308.35 |  | INDICE NACIONAL DA CONSTRUÇÃO CIVIL | 1.023
5405971 | Fabricação de escama de concreto armado para solo reforçado com fita metálica - 6 a 8 ligações - areia e brita comerciais | m³ | 1683.19 |  | 1645.35 |  | INDICE NACIONAL DA CONSTRUÇÃO CIVIL | 1.023
5405973 | Fabricação de escama de concreto armado para solo reforçado com fita metálica - 6 a 8 ligações - areia extraída e brita produzida | m³ | 1533.78 |  | 1499.3 |  | INDICE NACIONAL DA CONSTRUÇÃO CIVIL | 1.023
5405986 | Moldes metálicos para escama de concreto armado para solo reforçado com fita metálica - formato cruciforme de 1,50 x 1,50 m - utilização de 100 vezes | m² | 9.45 |  | 9.24 |  | INDICE NACIONAL DA CONSTRUÇÃO CIVIL | 1.023
5405976 | Montagem das escamas de concreto armado em solo reforçado com fita metálica | m² | 131.86 |  | 128.9 |  | INDICE NACIONAL DA CONSTRUÇÃO CIVIL | 1.023
5406023 | Muro de escama de concreto armado em solo reforçado com fita metálica com altura até 4 m - tipo 1 - areia e brita comerciais | m² | 359.75 |  | 351.67 |  | INDICE NACIONAL DA CONSTRUÇÃO CIVIL | 1.023
5406033 | Muro de escama de concreto armado em solo reforçado com fita metálica com altura até 4 m - tipo 1 - areia extraída e brita produzida | m² | 338.83 |  | 331.22 |  | INDICE NACIONAL DA CONSTRUÇÃO CIVIL | 1.023
5406024 | Muro de escama de concreto armado em solo reforçado com fita metálica com altura até 4 m - tipo 2 - areia e brita comerciais | m² | 387.1 |  | 378.4 |  | INDICE NACIONAL DA CONSTRUÇÃO CIVIL | 1.023
5406034 | Muro de escama de concreto armado em solo reforçado com fita metálica com altura até 4 m - tipo 2 - areia extraída e brita produzida | m² | 366.19 |  | 357.96 |  | INDICE NACIONAL DA CONSTRUÇÃO CIVIL | 1.023
5406031 | Muro de escama de concreto armado em solo reforçado com fita metálica com altura de 10,0 a 12 m - tipo 1 - areia e brita comerciais | m² | 343.72 |  | 336 |  | INDICE NACIONAL DA CONSTRUÇÃO CIVIL | 1.023
5406041 | Muro de escama de concreto armado em solo reforçado com fita metálica com altura de 10,0 a 12 m - tipo 1 - areia extraída e brita produzida | m² | 322.8 |  | 315.55 |  | INDICE NACIONAL DA CONSTRUÇÃO CIVIL | 1.023
5406032 | Muro de escama de concreto armado em solo reforçado com fita metálica com altura de 10,0 a 12 m - tipo 2 - areia e brita comerciais | m² | 371.07 |  | 362.73 |  | INDICE NACIONAL DA CONSTRUÇÃO CIVIL | 1.023
5406042 | Muro de escama de concreto armado em solo reforçado com fita metálica com altura de 10,0 a 12 m - tipo 2 - areia extraída e brita produzida | m² | 350.15 |  | 342.28 |  | INDICE NACIONAL DA CONSTRUÇÃO CIVIL | 1.023
5406025 | Muro de escama de concreto armado em solo reforçado com fita metálica com altura de 4,0 a 6 m - tipo 1 - areia e brita comerciais | m² | 348 |  | 340.18 |  | INDICE NACIONAL DA CONSTRUÇÃO CIVIL | 1.023
5406035 | Muro de escama de concreto armado em solo reforçado com fita metálica com altura de 4,0 a 6 m - tipo 1 - areia extraída e brita produzida | m² | 327.08 |  | 319.73 |  | INDICE NACIONAL DA CONSTRUÇÃO CIVIL | 1.023
5406026 | Muro de escama de concreto armado em solo reforçado com fita metálica com altura de 4,0 a 6 m - tipo 2 - areia e brita comerciais | m² | 375.34 |  | 366.91 |  | INDICE NACIONAL DA CONSTRUÇÃO CIVIL | 1.023
5406036 | Muro de escama de concreto armado em solo reforçado com fita metálica com altura de 4,0 a 6 m - tipo 2 - areia extraída e brita produzida | m² | 354.42 |  | 346.46 |  | INDICE NACIONAL DA CONSTRUÇÃO CIVIL | 1.023
5406027 | Muro de escama de concreto armado em solo reforçado com fita metálica com altura de 6,0 a 8 m - tipo 1 - areia e brita comerciais | m² | 345.76 |  | 337.99 |  | INDICE NACIONAL DA CONSTRUÇÃO CIVIL | 1.023
5406037 | Muro de escama de concreto armado em solo reforçado com fita metálica com altura de 6,0 a 8 m - tipo 1 - areia extraída e brita produzida | m² | 324.84 |  | 317.54 |  | INDICE NACIONAL DA CONSTRUÇÃO CIVIL | 1.023
5406028 | Muro de escama de concreto armado em solo reforçado com fita metálica com altura de 6,0 a 8 m - tipo 2 - areia e brita comerciais | m² | 373.1 |  | 364.72 |  | INDICE NACIONAL DA CONSTRUÇÃO CIVIL | 1.023
5406038 | Muro de escama de concreto armado em solo reforçado com fita metálica com altura de 6,0 a 8 m - tipo 2 - areia extraída e brita produzida | m² | 352.18 |  | 344.27 |  | INDICE NACIONAL DA CONSTRUÇÃO CIVIL | 1.023
5406029 | Muro de escama de concreto armado em solo reforçado com fita metálica com altura de 8,0 a 10 m - tipo 1 - areia e brita comerciais | m² | 344.51 |  | 336.77 |  | INDICE NACIONAL DA CONSTRUÇÃO CIVIL | 1.023
5406039 | Muro de escama de concreto armado em solo reforçado com fita metálica com altura de 8,0 a 10 m - tipo 1 - areia extraída e brita produzida | m² | 323.6 |  | 316.33 |  | INDICE NACIONAL DA CONSTRUÇÃO CIVIL | 1.023
5406030 | Muro de escama de concreto armado em solo reforçado com fita metálica com altura de 8,0 a 10 m - tipo 2 - areia e brita comerciais | m² | 371.87 |  | 363.51 |  | INDICE NACIONAL DA CONSTRUÇÃO CIVIL | 1.023
5406040 | Muro de escama de concreto armado em solo reforçado com fita metálica com altura de 8,0 a 10 m - tipo 2 - areia extraída e brita produzida | m² | 350.95 |  | 343.06 |  | INDICE NACIONAL DA CONSTRUÇÃO CIVIL | 1.023
5405987 | Travador de madeira para escama de concreto armado - utilização de 10 vezes | un | 9.58 |  | 9.37 |  | INDICE NACIONAL DA CONSTRUÇÃO CIVIL | 1.023
5405979 | Travamento e nivelamento de escama de concreto armado em solo reforçado com fita metálica | m² | 16.66 |  | 16.29 |  | INDICE NACIONAL DA CONSTRUÇÃO CIVIL | 1.023
5502806 | Camada drenante com conformação de trator de esteira - areia comercial | m³ | 144.95 |  | 141.7 |  | INDICE NACIONAL DA CONSTRUÇÃO CIVIL | 1.023
5502807 | Camada drenante com conformação de trator de esteira - areia extraída | m³ | 15.52 |  | 15.18 |  | INDICE NACIONAL DA CONSTRUÇÃO CIVIL | 1.023
5503041 | Compactação de aterros a 100% do Proctor intermediário | m³ | 8.92 |  | 8.72 |  | INDICE NACIONAL DA CONSTRUÇÃO CIVIL | 1.023
5502978 | Compactação de aterros a 100% do Proctor normal | m³ | 5.19 |  | 5.08 |  | INDICE NACIONAL DA CONSTRUÇÃO CIVIL | 1.023
5502822 | Compactação de camada final de aterro de rocha | m³ | 40.42 |  | 39.52 |  | INDICE NACIONAL DA CONSTRUÇÃO CIVIL | 1.023
5502979 | Construção de corpo de aterro com material de 3ª categoria oriundo de corte | m³ | 17.19 |  | 16.81 |  | INDICE NACIONAL DA CONSTRUÇÃO CIVIL | 1.023
5501700 | Desmatamento, destocamento e limpeza de área com árvores de diâmetro até 0,15 m | m² | 0.55 |  | 0.54 |  | INDICE NACIONAL DA CONSTRUÇÃO CIVIL | 1.023
5500991 | Desmonte de blocos de rocha com martelete pneumático | m³ | 159.28 |  | 155.7 |  | INDICE NACIONAL DA CONSTRUÇÃO CIVIL | 1.023
5515739 | Desmonte de matacões ou bloco de rocha por meio de explosivos | m³ | 42.74 |  | 41.78 |  | INDICE NACIONAL DA CONSTRUÇÃO CIVIL | 1.023
5505766 | Desmonte de material de 3ª categoria a frio com argamassa expansiva a céu aberto | m³ | 353.09 |  | 345.16 |  | INDICE NACIONAL DA CONSTRUÇÃO CIVIL | 1.023
5501701 | Destocamento de árvores com diâmetro de 0,15 a 0,30 m | un | 40.46 |  | 39.56 |  | INDICE NACIONAL DA CONSTRUÇÃO CIVIL | 1.023
5501702 | Destocamento de árvores com diâmetro maior que 0,30 m | un | 101.18 |  | 98.91 |  | INDICE NACIONAL DA CONSTRUÇÃO CIVIL | 1.023
5502972 | Escavação de vala em material de 3ª categoria - resistência à compressão acima de 110 MPa - com escavadeira e rompedor hidráulico 1.700 kg | m³ | 207.32 |  | 202.66 |  | INDICE NACIONAL DA CONSTRUÇÃO CIVIL | 1.023
5502968 | Escavação de vala em material de 3ª categoria - resistência à compressão até 50 MPa - com escavadeira e rompedor hidráulico 1.700 kg | m³ | 23.4 |  | 22.88 |  | INDICE NACIONAL DA CONSTRUÇÃO CIVIL | 1.023
5502969 | Escavação de vala em material de 3ª categoria - resistência à compressão de 50 a 70 MPa - com escavadeira e rompedor hidráulico 1.700 kg | m³ | 29.52 |  | 28.86 |  | INDICE NACIONAL DA CONSTRUÇÃO CIVIL | 1.023
5502970 | Escavação de vala em material de 3ª categoria - resistência à compressão de 70 a 90 MPa - com escavadeira e rompedor hidráulico 1.700 kg | m³ | 54.07 |  | 52.86 |  | INDICE NACIONAL DA CONSTRUÇÃO CIVIL | 1.023
5502971 | Escavação de vala em material de 3ª categoria - resistência à compressão de 90 a 110 MPa - com escavadeira e rompedor hidráulico 1.700 kg | m³ | 100.65 |  | 98.39 |  | INDICE NACIONAL DA CONSTRUÇÃO CIVIL | 1.023
5502663 | Escavação e transporte de material de 3ª categoria - DMT de 0 a 50 m | m³ | 32.76 |  | 32.03 |  | INDICE NACIONAL DA CONSTRUÇÃO CIVIL | 1.023
5502993 | Escavação em material de 3ª categoria | m³ | 24.02 |  | 23.48 |  | INDICE NACIONAL DA CONSTRUÇÃO CIVIL | 1.023
5502967 | Escavação em material de 3ª categoria - resistência à compressão acima de 110 MPa - com escavadeira e rompedor hidráulico 1.700 kg | m³ | 114.71 |  | 112.14 |  | INDICE NACIONAL DA CONSTRUÇÃO CIVIL | 1.023
5502963 | Escavação em material de 3ª categoria - resistência à compressão até 50 MPa - com escavadeira e rompedor hidráulico 1.700 kg | m³ | 14.01 |  | 13.7 |  | INDICE NACIONAL DA CONSTRUÇÃO CIVIL | 1.023
5502964 | Escavação em material de 3ª categoria - resistência à compressão de 50 a 70 MPa - com escavadeira e rompedor hidráulico 1.700 kg | m³ | 17.54 |  | 17.15 |  | INDICE NACIONAL DA CONSTRUÇÃO CIVIL | 1.023
5502965 | Escavação em material de 3ª categoria - resistência à compressão de 70 a 90 MPa - com escavadeira e rompedor hidráulico 1.700 kg | m³ | 31.58 |  | 30.87 |  | INDICE NACIONAL DA CONSTRUÇÃO CIVIL | 1.023
5502966 | Escavação em material de 3ª categoria - resistência à compressão de 90 a 110 MPa - com escavadeira e rompedor hidráulico 1.700 kg | m³ | 57.9 |  | 56.6 |  | INDICE NACIONAL DA CONSTRUÇÃO CIVIL | 1.023
5501706 | Escavação mecânica com retroescavadeira em material de 1ª categoria | m³ | 6.84 |  | 6.69 |  | INDICE NACIONAL DA CONSTRUÇÃO CIVIL | 1.023
5501880 | Escavação, carga e transporte de material de 1ª categoria - DMT de 1.000 a 1.200 m - caminho de serviço em leito natural - com carregadeira e caminhão basculante de 14 m³ | m³ | 12.46 |  | 12.18 |  | INDICE NACIONAL DA CONSTRUÇÃO CIVIL | 1.023
5502114 | Escavação, carga e transporte de material de 1ª categoria - DMT de 1.000 a 1.200 m - caminho de serviço em leito natural - com escavadeira e caminhão basculante de 14 m³ | m³ | 8.32 |  | 8.14 |  | INDICE NACIONAL DA CONSTRUÇÃO CIVIL | 1.023
5501906 | Escavação, carga e transporte de material de 1ª categoria - DMT de 1.000 a 1.200 m - caminho de serviço em revestimento primário - com carregadeira e caminhão basculante de 14 m³ | m³ | 11.12 |  | 10.87 |  | INDICE NACIONAL DA CONSTRUÇÃO CIVIL | 1.023
5502140 | Escavação, carga e transporte de material de 1ª categoria - DMT de 1.000 a 1.200 m - caminho de serviço em revestimento primário - com escavadeira e caminhão basculante de 14 m³ | m³ | 6.98 |  | 6.83 |  | INDICE NACIONAL DA CONSTRUÇÃO CIVIL | 1.023
5501932 | Escavação, carga e transporte de material de 1ª categoria - DMT de 1.000 a 1.200 m - caminho de serviço pavimentado - com carregadeira e caminhão basculante de 14 m³ | m³ | 11.12 |  | 10.87 |  | INDICE NACIONAL DA CONSTRUÇÃO CIVIL | 1.023
5502166 | Escavação, carga e transporte de material de 1ª categoria - DMT de 1.000 a 1.200 m - caminho de serviço pavimentado - com escavadeira e caminhão basculante de 14 m³ | m³ | 7.39 |  | 7.23 |  | INDICE NACIONAL DA CONSTRUÇÃO CIVIL | 1.023
5501881 | Escavação, carga e transporte de material de 1ª categoria - DMT de 1.200 a 1.400 m - caminho de serviço em leito natural - com carregadeira e caminhão basculante de 14 m³ | m³ | 12.74 |  | 12.46 |  | INDICE NACIONAL DA CONSTRUÇÃO CIVIL | 1.023
5502115 | Escavação, carga e transporte de material de 1ª categoria - DMT de 1.200 a 1.400 m - caminho de serviço em leito natural - com escavadeira e caminhão basculante de 14 m³ | m³ | 9.02 |  | 8.82 |  | INDICE NACIONAL DA CONSTRUÇÃO CIVIL | 1.023
5501907 | Escavação, carga e transporte de material de 1ª categoria - DMT de 1.200 a 1.400 m - caminho de serviço em revestimento primário - com carregadeira e caminhão basculante de 14 m³ | m³ | 11.31 |  | 11.06 |  | INDICE NACIONAL DA CONSTRUÇÃO CIVIL | 1.023
5502141 | Escavação, carga e transporte de material de 1ª categoria - DMT de 1.200 a 1.400 m - caminho de serviço em revestimento primário - com escavadeira e caminhão basculante de 14 m³ | m³ | 7.54 |  | 7.38 |  | INDICE NACIONAL DA CONSTRUÇÃO CIVIL | 1.023
5501933 | Escavação, carga e transporte de material de 1ª categoria - DMT de 1.200 a 1.400 m - caminho de serviço pavimentado - com carregadeira e caminhão basculante de 14 m³ | m³ | 11.31 |  | 11.06 |  | INDICE NACIONAL DA CONSTRUÇÃO CIVIL | 1.023
5502167 | Escavação, carga e transporte de material de 1ª categoria - DMT de 1.200 a 1.400 m - caminho de serviço pavimentado - com escavadeira e caminhão basculante de 14 m³ | m³ | 7.54 |  | 7.38 |  | INDICE NACIONAL DA CONSTRUÇÃO CIVIL | 1.023
5501882 | Escavação, carga e transporte de material de 1ª categoria - DMT de 1.400 a 1.600 m - caminho de serviço em leito natural - com carregadeira e caminhão basculante de 14 m³ | m³ | 13.03 |  | 12.74 |  | INDICE NACIONAL DA CONSTRUÇÃO CIVIL | 1.023
5502116 | Escavação, carga e transporte de material de 1ª categoria - DMT de 1.400 a 1.600 m - caminho de serviço em leito natural - com escavadeira e caminhão basculante de 14 m³ | m³ | 9.27 |  | 9.07 |  | INDICE NACIONAL DA CONSTRUÇÃO CIVIL | 1.023
5501908 | Escavação, carga e transporte de material de 1ª categoria - DMT de 1.400 a 1.600 m - caminho de serviço em revestimento primário - com carregadeira e caminhão basculante de 14 m³ | m³ | 11.5 |  | 11.25 |  | INDICE NACIONAL DA CONSTRUÇÃO CIVIL | 1.023
5502142 | Escavação, carga e transporte de material de 1ª categoria - DMT de 1.400 a 1.600 m - caminho de serviço em revestimento primário - com escavadeira e caminhão basculante de 14 m³ | m³ | 7.75 |  | 7.58 |  | INDICE NACIONAL DA CONSTRUÇÃO CIVIL | 1.023
5501934 | Escavação, carga e transporte de material de 1ª categoria - DMT de 1.400 a 1.600 m - caminho de serviço pavimentado - com carregadeira e caminhão basculante de 14 m³ | m³ | 11.45 |  | 11.2 |  | INDICE NACIONAL DA CONSTRUÇÃO CIVIL | 1.023
5502168 | Escavação, carga e transporte de material de 1ª categoria - DMT de 1.400 a 1.600 m - caminho de serviço pavimentado - com escavadeira e caminhão basculante de 14 m³ | m³ | 7.7 |  | 7.53 |  | INDICE NACIONAL DA CONSTRUÇÃO CIVIL | 1.023
5501883 | Escavação, carga e transporte de material de 1ª categoria - DMT de 1.600 a 1.800 m - caminho de serviço em leito natural - com carregadeira e caminhão basculante de 14 m³ | m³ | 13.32 |  | 13.03 |  | INDICE NACIONAL DA CONSTRUÇÃO CIVIL | 1.023
5502117 | Escavação, carga e transporte de material de 1ª categoria - DMT de 1.600 a 1.800 m - caminho de serviço em leito natural - com escavadeira e caminhão basculante de 14 m³ | m³ | 9.58 |  | 9.37 |  | INDICE NACIONAL DA CONSTRUÇÃO CIVIL | 1.023
5501909 | Escavação, carga e transporte de material de 1ª categoria - DMT de 1.600 a 1.800 m - caminho de serviço em revestimento primário - com carregadeira e caminhão basculante de 14 m³ | m³ | 11.7 |  | 11.44 |  | INDICE NACIONAL DA CONSTRUÇÃO CIVIL | 1.023
5502143 | Escavação, carga e transporte de material de 1ª categoria - DMT de 1.600 a 1.800 m - caminho de serviço em revestimento primário - com escavadeira e caminhão basculante de 14 m³ | m³ | 7.95 |  | 7.78 |  | INDICE NACIONAL DA CONSTRUÇÃO CIVIL | 1.023
5501935 | Escavação, carga e transporte de material de 1ª categoria - DMT de 1.600 a 1.800 m - caminho de serviço pavimentado - com carregadeira e caminhão basculante de 14 m³ | m³ | 11.65 |  | 11.39 |  | INDICE NACIONAL DA CONSTRUÇÃO CIVIL | 1.023
5502169 | Escavação, carga e transporte de material de 1ª categoria - DMT de 1.600 a 1.800 m - caminho de serviço pavimentado - com escavadeira e caminhão basculante de 14 m³ | m³ | 7.9 |  | 7.73 |  | INDICE NACIONAL DA CONSTRUÇÃO CIVIL | 1.023
5501884 | Escavação, carga e transporte de material de 1ª categoria - DMT de 1.800 a 2.000 m - caminho de serviço em leito natural - com carregadeira e caminhão basculante de 14 m³ | m³ | 13.98 |  | 13.67 |  | INDICE NACIONAL DA CONSTRUÇÃO CIVIL | 1.023
5502118 | Escavação, carga e transporte de material de 1ª categoria - DMT de 1.800 a 2.000 m - caminho de serviço em leito natural - com escavadeira e caminhão basculante de 14 m³ | m³ | 9.89 |  | 9.67 |  | INDICE NACIONAL DA CONSTRUÇÃO CIVIL | 1.023
5501910 | Escavação, carga e transporte de material de 1ª categoria - DMT de 1.800 a 2.000 m - caminho de serviço em revestimento primário - com carregadeira e caminhão basculante de 14 m³ | m³ | 11.89 |  | 11.63 |  | INDICE NACIONAL DA CONSTRUÇÃO CIVIL | 1.023
5502144 | Escavação, carga e transporte de material de 1ª categoria - DMT de 1.800 a 2.000 m - caminho de serviço em revestimento primário - com escavadeira e caminhão basculante de 14 m³ | m³ | 8.12 |  | 7.94 |  | INDICE NACIONAL DA CONSTRUÇÃO CIVIL | 1.023
5501936 | Escavação, carga e transporte de material de 1ª categoria - DMT de 1.800 a 2.000 m - caminho de serviço pavimentado - com carregadeira e caminhão basculante de 14 m³ | m³ | 11.8 |  | 11.54 |  | INDICE NACIONAL DA CONSTRUÇÃO CIVIL | 1.023
5502170 | Escavação, carga e transporte de material de 1ª categoria - DMT de 1.800 a 2.000 m - caminho de serviço pavimentado - com escavadeira e caminhão basculante de 14 m³ | m³ | 8.06 |  | 7.88 |  | INDICE NACIONAL DA CONSTRUÇÃO CIVIL | 1.023
5501885 | Escavação, carga e transporte de material de 1ª categoria - DMT de 2.000 a 2.500 m - caminho de serviço em leito natural - com carregadeira e caminhão basculante de 14 m³ | m³ | 14.52 |  | 14.2 |  | INDICE NACIONAL DA CONSTRUÇÃO CIVIL | 1.023
5502119 | Escavação, carga e transporte de material de 1ª categoria - DMT de 2.000 a 2.500 m - caminho de serviço em leito natural - com escavadeira e caminhão basculante de 14 m³ | m³ | 10.8 |  | 10.56 |  | INDICE NACIONAL DA CONSTRUÇÃO CIVIL | 1.023
5501911 | Escavação, carga e transporte de material de 1ª categoria - DMT de 2.000 a 2.500 m - caminho de serviço em revestimento primário - com carregadeira e caminhão basculante de 14 m³ | m³ | 12.57 |  | 12.29 |  | INDICE NACIONAL DA CONSTRUÇÃO CIVIL | 1.023
5502145 | Escavação, carga e transporte de material de 1ª categoria - DMT de 2.000 a 2.500 m - caminho de serviço em revestimento primário - com escavadeira e caminhão basculante de 14 m³ | m³ | 8.48 |  | 8.29 |  | INDICE NACIONAL DA CONSTRUÇÃO CIVIL | 1.023
5501937 | Escavação, carga e transporte de material de 1ª categoria - DMT de 2.000 a 2.500 m - caminho de serviço pavimentado - com carregadeira e caminhão basculante de 14 m³ | m³ | 12.51 |  | 12.23 |  | INDICE NACIONAL DA CONSTRUÇÃO CIVIL | 1.023
5502171 | Escavação, carga e transporte de material de 1ª categoria - DMT de 2.000 a 2.500 m - caminho de serviço pavimentado - com escavadeira e caminhão basculante de 14 m³ | m³ | 8.37 |  | 8.19 |  | INDICE NACIONAL DA CONSTRUÇÃO CIVIL | 1.023
5501886 | Escavação, carga e transporte de material de 1ª categoria - DMT de 2.500 a 3.000 m - caminho de serviço em leito natural - com carregadeira e caminhão basculante de 14 m³ | m³ | 15.68 |  | 15.33 |  | INDICE NACIONAL DA CONSTRUÇÃO CIVIL | 1.023
5502120 | Escavação, carga e transporte de material de 1ª categoria - DMT de 2.500 a 3.000 m - caminho de serviço em leito natural - com escavadeira e caminhão basculante de 14 m³ | m³ | 11.97 |  | 11.71 |  | INDICE NACIONAL DA CONSTRUÇÃO CIVIL | 1.023
5501912 | Escavação, carga e transporte de material de 1ª categoria - DMT de 2.500 a 3.000 m - caminho de serviço em revestimento primário - com carregadeira e caminhão basculante de 14 m³ | m³ | 13.09 |  | 12.8 |  | INDICE NACIONAL DA CONSTRUÇÃO CIVIL | 1.023
5502146 | Escavação, carga e transporte de material de 1ª categoria - DMT de 2.500 a 3.000 m - caminho de serviço em revestimento primário - com escavadeira e caminhão basculante de 14 m³ | m³ | 9.4 |  | 9.19 |  | INDICE NACIONAL DA CONSTRUÇÃO CIVIL | 1.023
5501938 | Escavação, carga e transporte de material de 1ª categoria - DMT de 2.500 a 3.000 m - caminho de serviço pavimentado - com carregadeira e caminhão basculante de 14 m³ | m³ | 12.98 |  | 12.69 |  | INDICE NACIONAL DA CONSTRUÇÃO CIVIL | 1.023
5502172 | Escavação, carga e transporte de material de 1ª categoria - DMT de 2.500 a 3.000 m - caminho de serviço pavimentado - com escavadeira e caminhão basculante de 14 m³ | m³ | 9.27 |  | 9.07 |  | INDICE NACIONAL DA CONSTRUÇÃO CIVIL | 1.023
5501876 | Escavação, carga e transporte de material de 1ª categoria - DMT de 200 a 400 m - caminho de serviço em leito natural - com carregadeira e caminhão basculante de 14 m³ | m³ | 10.35 |  | 10.12 |  | INDICE NACIONAL DA CONSTRUÇÃO CIVIL | 1.023
5502110 | Escavação, carga e transporte de material de 1ª categoria - DMT de 200 a 400 m - caminho de serviço em leito natural - com escavadeira e caminhão basculante de 14 m³ | m³ | 6.56 |  | 6.42 |  | INDICE NACIONAL DA CONSTRUÇÃO CIVIL | 1.023
5501902 | Escavação, carga e transporte de material de 1ª categoria - DMT de 200 a 400 m - caminho de serviço em revestimento primário - com carregadeira e caminhão basculante de 14 m³ | m³ | 9.88 |  | 9.66 |  | INDICE NACIONAL DA CONSTRUÇÃO CIVIL | 1.023
5502136 | Escavação, carga e transporte de material de 1ª categoria - DMT de 200 a 400 m - caminho de serviço em revestimento primário - com escavadeira e caminhão basculante de 14 m³ | m³ | 6.11 |  | 5.98 |  | INDICE NACIONAL DA CONSTRUÇÃO CIVIL | 1.023
5501928 | Escavação, carga e transporte de material de 1ª categoria - DMT de 200 a 400 m - caminho de serviço pavimentado - com carregadeira e caminhão basculante de 14 m³ | m³ | 9.96 |  | 9.74 |  | INDICE NACIONAL DA CONSTRUÇÃO CIVIL | 1.023
5502162 | Escavação, carga e transporte de material de 1ª categoria - DMT de 200 a 400 m - caminho de serviço pavimentado - com escavadeira e caminhão basculante de 14 m³ | m³ | 6.19 |  | 6.06 |  | INDICE NACIONAL DA CONSTRUÇÃO CIVIL | 1.023
5501877 | Escavação, carga e transporte de material de 1ª categoria - DMT de 400 a 600 m - caminho de serviço em leito natural - com carregadeira e caminhão basculante de 14 m³ | m³ | 11.12 |  | 10.87 |  | INDICE NACIONAL DA CONSTRUÇÃO CIVIL | 1.023
5502111 | Escavação, carga e transporte de material de 1ª categoria - DMT de 400 a 600 m - caminho de serviço em leito natural - com escavadeira e caminhão basculante de 14 m³ | m³ | 6.98 |  | 6.83 |  | INDICE NACIONAL DA CONSTRUÇÃO CIVIL | 1.023
5501903 | Escavação, carga e transporte de material de 1ª categoria - DMT de 400 a 600 m - caminho de serviço em revestimento primário - com carregadeira e caminhão basculante de 14 m³ | m³ | 10.15 |  | 9.93 |  | INDICE NACIONAL DA CONSTRUÇÃO CIVIL | 1.023
5502137 | Escavação, carga e transporte de material de 1ª categoria - DMT de 400 a 600 m - caminho de serviço em revestimento primário - com escavadeira e caminhão basculante de 14 m³ | m³ | 6.36 |  | 6.22 |  | INDICE NACIONAL DA CONSTRUÇÃO CIVIL | 1.023
5501929 | Escavação, carga e transporte de material de 1ª categoria - DMT de 400 a 600 m - caminho de serviço pavimentado - com carregadeira e caminhão basculante de 14 m³ | m³ | 10.19 |  | 9.97 |  | INDICE NACIONAL DA CONSTRUÇÃO CIVIL | 1.023
5502163 | Escavação, carga e transporte de material de 1ª categoria - DMT de 400 a 600 m - caminho de serviço pavimentado - com escavadeira e caminhão basculante de 14 m³ | m³ | 6.4 |  | 6.26 |  | INDICE NACIONAL DA CONSTRUÇÃO CIVIL | 1.023
5501875 | Escavação, carga e transporte de material de 1ª categoria - DMT de 50 a 200 m - caminho de serviço em leito natural - com carregadeira e caminhão basculante de 14 m³ | m³ | 9.88 |  | 9.66 |  | INDICE NACIONAL DA CONSTRUÇÃO CIVIL | 1.023
5502109 | Escavação, carga e transporte de material de 1ª categoria - DMT de 50 a 200 m - caminho de serviço em leito natural - com escavadeira e caminhão basculante de 14 m³ | m³ | 6.11 |  | 5.98 |  | INDICE NACIONAL DA CONSTRUÇÃO CIVIL | 1.023
5501901 | Escavação, carga e transporte de material de 1ª categoria - DMT de 50 a 200 m - caminho de serviço em revestimento primário - com carregadeira e caminhão basculante de 14 m³ | m³ | 9.2 |  | 9 |  | INDICE NACIONAL DA CONSTRUÇÃO CIVIL | 1.023
5502135 | Escavação, carga e transporte de material de 1ª categoria - DMT de 50 a 200 m - caminho de serviço em revestimento primário - com escavadeira e caminhão basculante de 14 m³ | m³ | 5.4 |  | 5.28 |  | INDICE NACIONAL DA CONSTRUÇÃO CIVIL | 1.023
5501927 | Escavação, carga e transporte de material de 1ª categoria - DMT de 50 a 200 m - caminho de serviço pavimentado - com carregadeira e caminhão basculante de 14 m³ | m³ | 9.68 |  | 9.47 |  | INDICE NACIONAL DA CONSTRUÇÃO CIVIL | 1.023
5502161 | Escavação, carga e transporte de material de 1ª categoria - DMT de 50 a 200 m - caminho de serviço pavimentado - com escavadeira e caminhão basculante de 14 m³ | m³ | 5.49 |  | 5.37 |  | INDICE NACIONAL DA CONSTRUÇÃO CIVIL | 1.023
5501878 | Escavação, carga e transporte de material de 1ª categoria - DMT de 600 a 800 m - caminho de serviço em leito natural - com carregadeira e caminhão basculante de 14 m³ | m³ | 11.45 |  | 11.2 |  | INDICE NACIONAL DA CONSTRUÇÃO CIVIL | 1.023
5502112 | Escavação, carga e transporte de material de 1ª categoria - DMT de 600 a 800 m - caminho de serviço em leito natural - com escavadeira e caminhão basculante de 14 m³ | m³ | 7.7 |  | 7.53 |  | INDICE NACIONAL DA CONSTRUÇÃO CIVIL | 1.023
5501904 | Escavação, carga e transporte de material de 1ª categoria - DMT de 600 a 800 m - caminho de serviço em revestimento primário - com carregadeira e caminhão basculante de 14 m³ | m³ | 10.35 |  | 10.12 |  | INDICE NACIONAL DA CONSTRUÇÃO CIVIL | 1.023
5502138 | Escavação, carga e transporte de material de 1ª categoria - DMT de 600 a 800 m - caminho de serviço em revestimento primário - com escavadeira e caminhão basculante de 14 m³ | m³ | 6.6 |  | 6.46 |  | INDICE NACIONAL DA CONSTRUÇÃO CIVIL | 1.023
5501930 | Escavação, carga e transporte de material de 1ª categoria - DMT de 600 a 800 m - caminho de serviço pavimentado - com carregadeira e caminhão basculante de 14 m³ | m³ | 10.39 |  | 10.16 |  | INDICE NACIONAL DA CONSTRUÇÃO CIVIL | 1.023
5502164 | Escavação, carga e transporte de material de 1ª categoria - DMT de 600 a 800 m - caminho de serviço pavimentado - com escavadeira e caminhão basculante de 14 m³ | m³ | 6.6 |  | 6.46 |  | INDICE NACIONAL DA CONSTRUÇÃO CIVIL | 1.023
5501879 | Escavação, carga e transporte de material de 1ª categoria - DMT de 800 a 1.000 m - caminho de serviço em leito natural - com carregadeira e caminhão basculante de 14 m³ | m³ | 11.8 |  | 11.54 |  | INDICE NACIONAL DA CONSTRUÇÃO CIVIL | 1.023
5502113 | Escavação, carga e transporte de material de 1ª categoria - DMT de 800 a 1.000 m - caminho de serviço em leito natural - com escavadeira e caminhão basculante de 14 m³ | m³ | 8.01 |  | 7.83 |  | INDICE NACIONAL DA CONSTRUÇÃO CIVIL | 1.023
5501905 | Escavação, carga e transporte de material de 1ª categoria - DMT de 800 a 1.000 m - caminho de serviço em revestimento primário - com carregadeira e caminhão basculante de 14 m³ | m³ | 10.58 |  | 10.35 |  | INDICE NACIONAL DA CONSTRUÇÃO CIVIL | 1.023
5502139 | Escavação, carga e transporte de material de 1ª categoria - DMT de 800 a 1.000 m - caminho de serviço em revestimento primário - com escavadeira e caminhão basculante de 14 m³ | m³ | 6.81 |  | 6.66 |  | INDICE NACIONAL DA CONSTRUÇÃO CIVIL | 1.023
5501931 | Escavação, carga e transporte de material de 1ª categoria - DMT de 800 a 1.000 m - caminho de serviço pavimentado - com carregadeira e caminhão basculante de 14 m³ | m³ | 10.97 |  | 10.73 |  | INDICE NACIONAL DA CONSTRUÇÃO CIVIL | 1.023
5502165 | Escavação, carga e transporte de material de 1ª categoria - DMT de 800 a 1.000 m - caminho de serviço pavimentado - com escavadeira e caminhão basculante de 14 m³ | m³ | 6.81 |  | 6.66 |  | INDICE NACIONAL DA CONSTRUÇÃO CIVIL | 1.023
5502825 | Escavação, carga e transporte de material de 1ª categoria na distância de 3.000 m - caminho de serviço em leito natural - com carregadeira e caminhão basculante de 14 m³ | m³ | 16.54 |  | 16.17 |  | INDICE NACIONAL DA CONSTRUÇÃO CIVIL | 1.023
5502834 | Escavação, carga e transporte de material de 1ª categoria na distância de 3.000 m - caminho de serviço em leito natural - com escavadeira e caminhão basculante de 14 m³ | m³ | 12.47 |  | 12.19 |  | INDICE NACIONAL DA CONSTRUÇÃO CIVIL | 1.023
5502826 | Escavação, carga e transporte de material de 1ª categoria na distância de 3.000 m - caminho de serviço em revestimento primário - com carregadeira e caminhão basculante de 14 m³ | m³ | 13.39 |  | 13.09 |  | INDICE NACIONAL DA CONSTRUÇÃO CIVIL | 1.023
5502835 | Escavação, carga e transporte de material de 1ª categoria na distância de 3.000 m - caminho de serviço em revestimento primário - com escavadeira e caminhão basculante de 14 m³ | m³ | 9.7 |  | 9.49 |  | INDICE NACIONAL DA CONSTRUÇÃO CIVIL | 1.023
5502827 | Escavação, carga e transporte de material de 1ª categoria na distância de 3.000 m - caminho de serviço pavimentado - com carregadeira e caminhão basculante de 14 m³ | m³ | 13.2 |  | 12.91 |  | INDICE NACIONAL DA CONSTRUÇÃO CIVIL | 1.023
5502836 | Escavação, carga e transporte de material de 1ª categoria na distância de 3.000 m - caminho de serviço pavimentado - com escavadeira e caminhão basculante de 14 m³ | m³ | 9.52 |  | 9.31 |  | INDICE NACIONAL DA CONSTRUÇÃO CIVIL | 1.023
5502356 | Escavação, carga e transporte de material de 2ª categoria - DMT de 1.000 a 1.200 m - caminho de serviço em leito natural - com carregadeira e caminhão basculante de 14 m³ | m³ | 18.97 |  | 18.55 |  | INDICE NACIONAL DA CONSTRUÇÃO CIVIL | 1.023
5502590 | Escavação, carga e transporte de material de 2ª categoria - DMT de 1.000 a 1.200 m - caminho de serviço em leito natural - com escavadeira e caminhão basculante de 14 m³ | m³ | 11.17 |  | 10.92 |  | INDICE NACIONAL DA CONSTRUÇÃO CIVIL | 1.023
5502382 | Escavação, carga e transporte de material de 2ª categoria - DMT de 1.000 a 1.200 m - caminho de serviço em revestimento primário - com carregadeira e caminhão basculante de 14 m³ | m³ | 17.46 |  | 17.07 |  | INDICE NACIONAL DA CONSTRUÇÃO CIVIL | 1.023
5502616 | Escavação, carga e transporte de material de 2ª categoria - DMT de 1.000 a 1.200 m - caminho de serviço em revestimento primário - com escavadeira e caminhão basculante de 14 m³ | m³ | 9.52 |  | 9.31 |  | INDICE NACIONAL DA CONSTRUÇÃO CIVIL | 1.023
5502408 | Escavação, carga e transporte de material de 2ª categoria - DMT de 1.000 a 1.200 m - caminho de serviço pavimentado - com carregadeira e caminhão basculante de 14 m³ | m³ | 17.46 |  | 17.07 |  | INDICE NACIONAL DA CONSTRUÇÃO CIVIL | 1.023
5502642 | Escavação, carga e transporte de material de 2ª categoria - DMT de 1.000 a 1.200 m - caminho de serviço pavimentado - com escavadeira e caminhão basculante de 14 m³ | m³ | 9.47 |  | 9.26 |  | INDICE NACIONAL DA CONSTRUÇÃO CIVIL | 1.023
5502357 | Escavação, carga e transporte de material de 2ª categoria - DMT de 1.200 a 1.400 m - caminho de serviço em leito natural - com carregadeira e caminhão basculante de 14 m³ | m³ | 19.3 |  | 18.87 |  | INDICE NACIONAL DA CONSTRUÇÃO CIVIL | 1.023
5502591 | Escavação, carga e transporte de material de 2ª categoria - DMT de 1.200 a 1.400 m - caminho de serviço em leito natural - com escavadeira e caminhão basculante de 14 m³ | m³ | 11.52 |  | 11.27 |  | INDICE NACIONAL DA CONSTRUÇÃO CIVIL | 1.023
5502383 | Escavação, carga e transporte de material de 2ª categoria - DMT de 1.200 a 1.400 m - caminho de serviço em revestimento primário - com carregadeira e caminhão basculante de 14 m³ | m³ | 17.67 |  | 17.28 |  | INDICE NACIONAL DA CONSTRUÇÃO CIVIL | 1.023
5502617 | Escavação, carga e transporte de material de 2ª categoria - DMT de 1.200 a 1.400 m - caminho de serviço em revestimento primário - com escavadeira e caminhão basculante de 14 m³ | m³ | 9.67 |  | 9.46 |  | INDICE NACIONAL DA CONSTRUÇÃO CIVIL | 1.023
5502409 | Escavação, carga e transporte de material de 2ª categoria - DMT de 1.200 a 1.400 m - caminho de serviço pavimentado - com carregadeira e caminhão basculante de 14 m³ | m³ | 17.62 |  | 17.23 |  | INDICE NACIONAL DA CONSTRUÇÃO CIVIL | 1.023
5502643 | Escavação, carga e transporte de material de 2ª categoria - DMT de 1.200 a 1.400 m - caminho de serviço pavimentado - com escavadeira e caminhão basculante de 14 m³ | m³ | 9.67 |  | 9.46 |  | INDICE NACIONAL DA CONSTRUÇÃO CIVIL | 1.023
5502358 | Escavação, carga e transporte de material de 2ª categoria - DMT de 1.400 a 1.600 m - caminho de serviço em leito natural - com carregadeira e caminhão basculante de 14 m³ | m³ | 19.64 |  | 19.2 |  | INDICE NACIONAL DA CONSTRUÇÃO CIVIL | 1.023
5502592 | Escavação, carga e transporte de material de 2ª categoria - DMT de 1.400 a 1.600 m - caminho de serviço em leito natural - com escavadeira e caminhão basculante de 14 m³ | m³ | 11.81 |  | 11.55 |  | INDICE NACIONAL DA CONSTRUÇÃO CIVIL | 1.023
5502384 | Escavação, carga e transporte de material de 2ª categoria - DMT de 1.400 a 1.600 m - caminho de serviço em revestimento primário - com carregadeira e caminhão basculante de 14 m³ | m³ | 17.88 |  | 17.48 |  | INDICE NACIONAL DA CONSTRUÇÃO CIVIL | 1.023
5502618 | Escavação, carga e transporte de material de 2ª categoria - DMT de 1.400 a 1.600 m - caminho de serviço em revestimento primário - com escavadeira e caminhão basculante de 14 m³ | m³ | 10.6 |  | 10.37 |  | INDICE NACIONAL DA CONSTRUÇÃO CIVIL | 1.023
5502410 | Escavação, carga e transporte de material de 2ª categoria - DMT de 1.400 a 1.600 m - caminho de serviço pavimentado - com carregadeira e caminhão basculante de 14 m³ | m³ | 17.83 |  | 17.43 |  | INDICE NACIONAL DA CONSTRUÇÃO CIVIL | 1.023
5502644 | Escavação, carga e transporte de material de 2ª categoria - DMT de 1.400 a 1.600 m - caminho de serviço pavimentado - com escavadeira e caminhão basculante de 14 m³ | m³ | 10.53 |  | 10.3 |  | INDICE NACIONAL DA CONSTRUÇÃO CIVIL | 1.023
5502359 | Escavação, carga e transporte de material de 2ª categoria - DMT de 1.600 a 1.800 m - caminho de serviço em leito natural - com carregadeira e caminhão basculante de 14 m³ | m³ | 19.96 |  | 19.52 |  | INDICE NACIONAL DA CONSTRUÇÃO CIVIL | 1.023
5502593 | Escavação, carga e transporte de material de 2ª categoria - DMT de 1.600 a 1.800 m - caminho de serviço em leito natural - com escavadeira e caminhão basculante de 14 m³ | m³ | 12.16 |  | 11.89 |  | INDICE NACIONAL DA CONSTRUÇÃO CIVIL | 1.023
5502385 | Escavação, carga e transporte de material de 2ª categoria - DMT de 1.600 a 1.800 m - caminho de serviço em revestimento primário - com carregadeira e caminhão basculante de 14 m³ | m³ | 18.09 |  | 17.69 |  | INDICE NACIONAL DA CONSTRUÇÃO CIVIL | 1.023
5502619 | Escavação, carga e transporte de material de 2ª categoria - DMT de 1.600 a 1.800 m - caminho de serviço em revestimento primário - com escavadeira e caminhão basculante de 14 m³ | m³ | 10.82 |  | 10.58 |  | INDICE NACIONAL DA CONSTRUÇÃO CIVIL | 1.023
5502411 | Escavação, carga e transporte de material de 2ª categoria - DMT de 1.600 a 1.800 m - caminho de serviço pavimentado - com carregadeira e caminhão basculante de 14 m³ | m³ | 18.04 |  | 17.64 |  | INDICE NACIONAL DA CONSTRUÇÃO CIVIL | 1.023
5502645 | Escavação, carga e transporte de material de 2ª categoria - DMT de 1.600 a 1.800 m - caminho de serviço pavimentado - com escavadeira e caminhão basculante de 14 m³ | m³ | 10.75 |  | 10.51 |  | INDICE NACIONAL DA CONSTRUÇÃO CIVIL | 1.023
5502360 | Escavação, carga e transporte de material de 2ª categoria - DMT de 1.800 a 2.000 m - caminho de serviço em leito natural - com carregadeira e caminhão basculante de 14 m³ | m³ | 20.75 |  | 20.29 |  | INDICE NACIONAL DA CONSTRUÇÃO CIVIL | 1.023
5502594 | Escavação, carga e transporte de material de 2ª categoria - DMT de 1.800 a 2.000 m - caminho de serviço em leito natural - com escavadeira e caminhão basculante de 14 m³ | m³ | 13.18 |  | 12.89 |  | INDICE NACIONAL DA CONSTRUÇÃO CIVIL | 1.023
5502386 | Escavação, carga e transporte de material de 2ª categoria - DMT de 1.800 a 2.000 m - caminho de serviço em revestimento primário - com carregadeira e caminhão basculante de 14 m³ | m³ | 18.78 |  | 18.36 |  | INDICE NACIONAL DA CONSTRUÇÃO CIVIL | 1.023
5502620 | Escavação, carga e transporte de material de 2ª categoria - DMT de 1.800 a 2.000 m - caminho de serviço em revestimento primário - com escavadeira e caminhão basculante de 14 m³ | m³ | 10.96 |  | 10.72 |  | INDICE NACIONAL DA CONSTRUÇÃO CIVIL | 1.023
5502412 | Escavação, carga e transporte de material de 2ª categoria - DMT de 1.800 a 2.000 m - caminho de serviço pavimentado - com carregadeira e caminhão basculante de 14 m³ | m³ | 18.72 |  | 18.3 |  | INDICE NACIONAL DA CONSTRUÇÃO CIVIL | 1.023
5502646 | Escavação, carga e transporte de material de 2ª categoria - DMT de 1.800 a 2.000 m - caminho de serviço pavimentado - com escavadeira e caminhão basculante de 14 m³ | m³ | 10.89 |  | 10.65 |  | INDICE NACIONAL DA CONSTRUÇÃO CIVIL | 1.023
5502361 | Escavação, carga e transporte de material de 2ª categoria - DMT de 2.000 a 2.500 m - caminho de serviço em leito natural - com carregadeira e caminhão basculante de 14 m³ | m³ | 21.3 |  | 20.83 |  | INDICE NACIONAL DA CONSTRUÇÃO CIVIL | 1.023
5502595 | Escavação, carga e transporte de material de 2ª categoria - DMT de 2.000 a 2.500 m - caminho de serviço em leito natural - com escavadeira e caminhão basculante de 14 m³ | m³ | 13.71 |  | 13.41 |  | INDICE NACIONAL DA CONSTRUÇÃO CIVIL | 1.023
5502387 | Escavação, carga e transporte de material de 2ª categoria - DMT de 2.000 a 2.500 m - caminho de serviço em revestimento primário - com carregadeira e caminhão basculante de 14 m³ | m³ | 19.18 |  | 18.75 |  | INDICE NACIONAL DA CONSTRUÇÃO CIVIL | 1.023
5502621 | Escavação, carga e transporte de material de 2ª categoria - DMT de 2.000 a 2.500 m - caminho de serviço em revestimento primário - com escavadeira e caminhão basculante de 14 m³ | m³ | 11.38 |  | 11.13 |  | INDICE NACIONAL DA CONSTRUÇÃO CIVIL | 1.023
5502413 | Escavação, carga e transporte de material de 2ª categoria - DMT de 2.000 a 2.500 m - caminho de serviço pavimentado - com carregadeira e caminhão basculante de 14 m³ | m³ | 19.04 |  | 18.62 |  | INDICE NACIONAL DA CONSTRUÇÃO CIVIL | 1.023
5502647 | Escavação, carga e transporte de material de 2ª categoria - DMT de 2.000 a 2.500 m - caminho de serviço pavimentado - com escavadeira e caminhão basculante de 14 m³ | m³ | 11.24 |  | 10.99 |  | INDICE NACIONAL DA CONSTRUÇÃO CIVIL | 1.023
5502362 | Escavação, carga e transporte de material de 2ª categoria - DMT de 2.500 a 3.000 m - caminho de serviço em leito natural - com carregadeira e caminhão basculante de 14 m³ | m³ | 22.77 |  | 22.26 |  | INDICE NACIONAL DA CONSTRUÇÃO CIVIL | 1.023
5502596 | Escavação, carga e transporte de material de 2ª categoria - DMT de 2.500 a 3.000 m - caminho de serviço em leito natural - com escavadeira e caminhão basculante de 14 m³ | m³ | 14.59 |  | 14.27 |  | INDICE NACIONAL DA CONSTRUÇÃO CIVIL | 1.023
5502388 | Escavação, carga e transporte de material de 2ª categoria - DMT de 2.500 a 3.000 m - caminho de serviço em revestimento primário - com carregadeira e caminhão basculante de 14 m³ | m³ | 19.7 |  | 19.26 |  | INDICE NACIONAL DA CONSTRUÇÃO CIVIL | 1.023
5502622 | Escavação, carga e transporte de material de 2ª categoria - DMT de 2.500 a 3.000 m - caminho de serviço em revestimento primário - com escavadeira e caminhão basculante de 14 m³ | m³ | 11.94 |  | 11.68 |  | INDICE NACIONAL DA CONSTRUÇÃO CIVIL | 1.023
5502414 | Escavação, carga e transporte de material de 2ª categoria - DMT de 2.500 a 3.000 m - caminho de serviço pavimentado - com carregadeira e caminhão basculante de 14 m³ | m³ | 19.56 |  | 19.13 |  | INDICE NACIONAL DA CONSTRUÇÃO CIVIL | 1.023
5502648 | Escavação, carga e transporte de material de 2ª categoria - DMT de 2.500 a 3.000 m - caminho de serviço pavimentado - com escavadeira e caminhão basculante de 14 m³ | m³ | 11.81 |  | 11.55 |  | INDICE NACIONAL DA CONSTRUÇÃO CIVIL | 1.023
5502352 | Escavação, carga e transporte de material de 2ª categoria - DMT de 200 a 400 m - caminho de serviço em leito natural - com carregadeira e caminhão basculante de 14 m³ | m³ | 16.99 |  | 16.61 |  | INDICE NACIONAL DA CONSTRUÇÃO CIVIL | 1.023
5502586 | Escavação, carga e transporte de material de 2ª categoria - DMT de 200 a 400 m - caminho de serviço em leito natural - com escavadeira e caminhão basculante de 14 m³ | m³ | 9.04 |  | 8.84 |  | INDICE NACIONAL DA CONSTRUÇÃO CIVIL | 1.023
5502378 | Escavação, carga e transporte de material de 2ª categoria - DMT de 200 a 400 m - caminho de serviço em revestimento primário - com carregadeira e caminhão basculante de 14 m³ | m³ | 15.96 |  | 15.61 |  | INDICE NACIONAL DA CONSTRUÇÃO CIVIL | 1.023
5502612 | Escavação, carga e transporte de material de 2ª categoria - DMT de 200 a 400 m - caminho de serviço em revestimento primário - com escavadeira e caminhão basculante de 14 m³ | m³ | 8.51 |  | 8.32 |  | INDICE NACIONAL DA CONSTRUÇÃO CIVIL | 1.023
5502404 | Escavação, carga e transporte de material de 2ª categoria - DMT de 200 a 400 m - caminho de serviço pavimentado - com carregadeira e caminhão basculante de 14 m³ | m³ | 16.05 |  | 15.69 |  | INDICE NACIONAL DA CONSTRUÇÃO CIVIL | 1.023
5502638 | Escavação, carga e transporte de material de 2ª categoria - DMT de 200 a 400 m - caminho de serviço pavimentado - com escavadeira e caminhão basculante de 14 m³ | m³ | 8.62 |  | 8.43 |  | INDICE NACIONAL DA CONSTRUÇÃO CIVIL | 1.023
5502353 | Escavação, carga e transporte de material de 2ª categoria - DMT de 400 a 600 m - caminho de serviço em leito natural - com carregadeira e caminhão basculante de 14 m³ | m³ | 17.41 |  | 17.02 |  | INDICE NACIONAL DA CONSTRUÇÃO CIVIL | 1.023
5502587 | Escavação, carga e transporte de material de 2ª categoria - DMT de 400 a 600 m - caminho de serviço em leito natural - com escavadeira e caminhão basculante de 14 m³ | m³ | 9.47 |  | 9.26 |  | INDICE NACIONAL DA CONSTRUÇÃO CIVIL | 1.023
5502379 | Escavação, carga e transporte de material de 2ª categoria - DMT de 400 a 600 m - caminho de serviço em revestimento primário - com carregadeira e caminhão basculante de 14 m³ | m³ | 16.28 |  | 15.92 |  | INDICE NACIONAL DA CONSTRUÇÃO CIVIL | 1.023
5502613 | Escavação, carga e transporte de material de 2ª categoria - DMT de 400 a 600 m - caminho de serviço em revestimento primário - com escavadeira e caminhão basculante de 14 m³ | m³ | 8.82 |  | 8.63 |  | INDICE NACIONAL DA CONSTRUÇÃO CIVIL | 1.023
5502405 | Escavação, carga e transporte de material de 2ª categoria - DMT de 400 a 600 m - caminho de serviço pavimentado - com carregadeira e caminhão basculante de 14 m³ | m³ | 16.83 |  | 16.46 |  | INDICE NACIONAL DA CONSTRUÇÃO CIVIL | 1.023
5502639 | Escavação, carga e transporte de material de 2ª categoria - DMT de 400 a 600 m - caminho de serviço pavimentado - com escavadeira e caminhão basculante de 14 m³ | m³ | 8.87 |  | 8.68 |  | INDICE NACIONAL DA CONSTRUÇÃO CIVIL | 1.023
5502351 | Escavação, carga e transporte de material de 2ª categoria - DMT de 50 a 200 m - caminho de serviço em leito natural - com carregadeira e caminhão basculante de 14 m³ | m³ | 15.96 |  | 15.61 |  | INDICE NACIONAL DA CONSTRUÇÃO CIVIL | 1.023
5502585 | Escavação, carga e transporte de material de 2ª categoria - DMT de 50 a 200 m - caminho de serviço em leito natural - com escavadeira e caminhão basculante de 14 m³ | m³ | 8.51 |  | 8.32 |  | INDICE NACIONAL DA CONSTRUÇÃO CIVIL | 1.023
5502377 | Escavação, carga e transporte de material de 2ª categoria - DMT de 50 a 200 m - caminho de serviço em revestimento primário - com carregadeira e caminhão basculante de 14 m³ | m³ | 15.66 |  | 15.31 |  | INDICE NACIONAL DA CONSTRUÇÃO CIVIL | 1.023
5502611 | Escavação, carga e transporte de material de 2ª categoria - DMT de 50 a 200 m - caminho de serviço em revestimento primário - com escavadeira e caminhão basculante de 14 m³ | m³ | 8.19 |  | 8.01 |  | INDICE NACIONAL DA CONSTRUÇÃO CIVIL | 1.023
5502403 | Escavação, carga e transporte de material de 2ª categoria - DMT de 50 a 200 m - caminho de serviço pavimentado - com carregadeira e caminhão basculante de 14 m³ | m³ | 15.77 |  | 15.42 |  | INDICE NACIONAL DA CONSTRUÇÃO CIVIL | 1.023
5502637 | Escavação, carga e transporte de material de 2ª categoria - DMT de 50 a 200 m - caminho de serviço pavimentado - com escavadeira e caminhão basculante de 14 m³ | m³ | 8.29 |  | 8.11 |  | INDICE NACIONAL DA CONSTRUÇÃO CIVIL | 1.023
5502187 | Escavação, carga e transporte de material de 2ª categoria - DMT de 50 m | m³ | 7.47 |  | 7.31 |  | INDICE NACIONAL DA CONSTRUÇÃO CIVIL | 1.023
5502354 | Escavação, carga e transporte de material de 2ª categoria - DMT de 600 a 800 m - caminho de serviço em leito natural - com carregadeira e caminhão basculante de 14 m³ | m³ | 17.83 |  | 17.43 |  | INDICE NACIONAL DA CONSTRUÇÃO CIVIL | 1.023
5502588 | Escavação, carga e transporte de material de 2ª categoria - DMT de 600 a 800 m - caminho de serviço em leito natural - com escavadeira e caminhão basculante de 14 m³ | m³ | 10.53 |  | 10.3 |  | INDICE NACIONAL DA CONSTRUÇÃO CIVIL | 1.023
5502380 | Escavação, carga e transporte de material de 2ª categoria - DMT de 600 a 800 m - caminho de serviço em revestimento primário - com carregadeira e caminhão basculante de 14 m³ | m³ | 17.04 |  | 16.66 |  | INDICE NACIONAL DA CONSTRUÇÃO CIVIL | 1.023
5502614 | Escavação, carga e transporte de material de 2ª categoria - DMT de 600 a 800 m - caminho de serviço em revestimento primário - com escavadeira e caminhão basculante de 14 m³ | m³ | 9.04 |  | 8.84 |  | INDICE NACIONAL DA CONSTRUÇÃO CIVIL | 1.023
5502406 | Escavação, carga e transporte de material de 2ª categoria - DMT de 600 a 800 m - caminho de serviço pavimentado - com carregadeira e caminhão basculante de 14 m³ | m³ | 17.04 |  | 16.66 |  | INDICE NACIONAL DA CONSTRUÇÃO CIVIL | 1.023
5502640 | Escavação, carga e transporte de material de 2ª categoria - DMT de 600 a 800 m - caminho de serviço pavimentado - com escavadeira e caminhão basculante de 14 m³ | m³ | 9.09 |  | 8.89 |  | INDICE NACIONAL DA CONSTRUÇÃO CIVIL | 1.023
5502355 | Escavação, carga e transporte de material de 2ª categoria - DMT de 800 a 1.000 m - caminho de serviço em leito natural - com carregadeira e caminhão basculante de 14 m³ | m³ | 18.14 |  | 17.74 |  | INDICE NACIONAL DA CONSTRUÇÃO CIVIL | 1.023
5502589 | Escavação, carga e transporte de material de 2ª categoria - DMT de 800 a 1.000 m - caminho de serviço em leito natural - com escavadeira e caminhão basculante de 14 m³ | m³ | 10.89 |  | 10.65 |  | INDICE NACIONAL DA CONSTRUÇÃO CIVIL | 1.023
5502381 | Escavação, carga e transporte de material de 2ª categoria - DMT de 800 a 1.000 m - caminho de serviço em revestimento primário - com carregadeira e caminhão basculante de 14 m³ | m³ | 17.25 |  | 16.87 |  | INDICE NACIONAL DA CONSTRUÇÃO CIVIL | 1.023
5502615 | Escavação, carga e transporte de material de 2ª categoria - DMT de 800 a 1.000 m - caminho de serviço em revestimento primário - com escavadeira e caminhão basculante de 14 m³ | m³ | 9.3 |  | 9.1 |  | INDICE NACIONAL DA CONSTRUÇÃO CIVIL | 1.023
5502407 | Escavação, carga e transporte de material de 2ª categoria - DMT de 800 a 1.000 m - caminho de serviço pavimentado - com carregadeira e caminhão basculante de 14 m³ | m³ | 17.25 |  | 16.87 |  | INDICE NACIONAL DA CONSTRUÇÃO CIVIL | 1.023
5502641 | Escavação, carga e transporte de material de 2ª categoria - DMT de 800 a 1.000 m - caminho de serviço pavimentado - com escavadeira e caminhão basculante de 14 m³ | m³ | 9.3 |  | 9.1 |  | INDICE NACIONAL DA CONSTRUÇÃO CIVIL | 1.023
5502880 | Escavação, carga e transporte de material de 2ª categoria na distância de 3.000 m - caminho de serviço em leito natural - com escavadeira e caminhão basculante de 14 m³ | m³ | 15.75 |  | 15.4 |  | INDICE NACIONAL DA CONSTRUÇÃO CIVIL | 1.023
5502857 | Escavação, carga e transporte de material de 2ª categoria na distância de 3.000 m - caminho de serviço em leito natural com carregadeira e caminhão basculante de 14 m³ | m³ | 23.23 |  | 22.71 |  | INDICE NACIONAL DA CONSTRUÇÃO CIVIL | 1.023
5502881 | Escavação, carga e transporte de material de 2ª categoria na distância de 3.000 m - caminho de serviço em revestimento primário - com escavadeira e caminhão basculante de 14 m³ | m³ | 12.23 |  | 11.96 |  | INDICE NACIONAL DA CONSTRUÇÃO CIVIL | 1.023
5502859 | Escavação, carga e transporte de material de 2ª categoria na distância de 3.000 m - caminho de serviço pavimentado - com carregadeira e caminhão basculante de 14 m³ | m³ | 19.83 |  | 19.39 |  | INDICE NACIONAL DA CONSTRUÇÃO CIVIL | 1.023
5502882 | Escavação, carga e transporte de material de 2ª categoria na distância de 3.000 m - caminho de serviço pavimentado - com escavadeira e caminhão basculante de 14 m³ | m³ | 12.09 |  | 11.82 |  | INDICE NACIONAL DA CONSTRUÇÃO CIVIL | 1.023
5502858 | Escavação, carga e transporte de material de 2ª categoria na distância de 3.000 m -caminho de serviço com revestimento primário com carregadeira e caminhão basculante de 14 m³ | m³ | 20.52 |  | 20.06 |  | INDICE NACIONAL DA CONSTRUÇÃO CIVIL | 1.023
5502747 | Escavação, carga e transporte de material de 3ª categoria - DMT de 1.000 a 1.200 m - caminho de serviço em leito natural com caminhão basculante de 12 m³ | m³ | 46.34 |  | 45.3 |  | INDICE NACIONAL DA CONSTRUÇÃO CIVIL | 1.023
5502773 | Escavação, carga e transporte de material de 3ª categoria - DMT de 1.000 a 1.200 m - caminho de serviço em revestimento primário - com caminhão basculante de 12 m³ | m³ | 44.69 |  | 43.69 |  | INDICE NACIONAL DA CONSTRUÇÃO CIVIL | 1.023
5502799 | Escavação, carga e transporte de material de 3ª categoria - DMT de 1.000 a 1.200 m - caminho de serviço pavimentado - com caminhão basculante de 12 m³ | m³ | 44.18 |  | 43.19 |  | INDICE NACIONAL DA CONSTRUÇÃO CIVIL | 1.023
5502748 | Escavação, carga e transporte de material de 3ª categoria - DMT de 1.200 a 1.400 m - caminho de serviço em leito natural com caminhão basculante de 12 m³ | m³ | 46.86 |  | 45.81 |  | INDICE NACIONAL DA CONSTRUÇÃO CIVIL | 1.023
5502774 | Escavação, carga e transporte de material de 3ª categoria - DMT de 1.200 a 1.400 m - caminho de serviço em revestimento primário - com caminhão basculante de 12 m³ | m³ | 45.01 |  | 44 |  | INDICE NACIONAL DA CONSTRUÇÃO CIVIL | 1.023
5502800 | Escavação, carga e transporte de material de 3ª categoria - DMT de 1.200 a 1.400 m - caminho de serviço pavimentado - com caminhão basculante de 12 m³ | m³ | 44.49 |  | 43.49 |  | INDICE NACIONAL DA CONSTRUÇÃO CIVIL | 1.023
5502749 | Escavação, carga e transporte de material de 3ª categoria - DMT de 1.400 a 1.600 m - caminho de serviço em leito natural com caminhão basculante de 12 m³ | m³ | 47.27 |  | 46.21 |  | INDICE NACIONAL DA CONSTRUÇÃO CIVIL | 1.023
5502775 | Escavação, carga e transporte de material de 3ª categoria - DMT de 1.400 a 1.600 m - caminho de serviço em revestimento primário - com caminhão basculante de 12 m³ | m³ | 45.31 |  | 44.3 |  | INDICE NACIONAL DA CONSTRUÇÃO CIVIL | 1.023
5502801 | Escavação, carga e transporte de material de 3ª categoria - DMT de 1.400 a 1.600 m - caminho de serviço pavimentado - com caminhão basculante de 12 m³ | m³ | 44.69 |  | 43.69 |  | INDICE NACIONAL DA CONSTRUÇÃO CIVIL | 1.023
5502750 | Escavação, carga e transporte de material de 3ª categoria - DMT de 1.600 a 1.800 m - caminho de serviço em leito natural com caminhão basculante de 12 m³ | m³ | 49.4 |  | 48.29 |  | INDICE NACIONAL DA CONSTRUÇÃO CIVIL | 1.023
5502776 | Escavação, carga e transporte de material de 3ª categoria - DMT de 1.600 a 1.800 m - caminho de serviço em revestimento primário - com caminhão basculante de 12 m³ | m³ | 45.62 |  | 44.6 |  | INDICE NACIONAL DA CONSTRUÇÃO CIVIL | 1.023
5502802 | Escavação, carga e transporte de material de 3ª categoria - DMT de 1.600 a 1.800 m - caminho de serviço pavimentado - com caminhão basculante de 12 m³ | m³ | 45.01 |  | 44 |  | INDICE NACIONAL DA CONSTRUÇÃO CIVIL | 1.023
5502751 | Escavação, carga e transporte de material de 3ª categoria - DMT de 1.800 a 2.000 m - caminho de serviço em leito natural com caminhão basculante de 12 m³ | m³ | 49.94 |  | 48.82 |  | INDICE NACIONAL DA CONSTRUÇÃO CIVIL | 1.023
5502777 | Escavação, carga e transporte de material de 3ª categoria - DMT de 1.800 a 2.000 m - caminho de serviço em revestimento primário - com caminhão basculante de 12 m³ | m³ | 45.93 |  | 44.9 |  | INDICE NACIONAL DA CONSTRUÇÃO CIVIL | 1.023
5502803 | Escavação, carga e transporte de material de 3ª categoria - DMT de 1.800 a 2.000 m - caminho de serviço pavimentado - com caminhão basculante de 12 m³ | m³ | 45.21 |  | 44.2 |  | INDICE NACIONAL DA CONSTRUÇÃO CIVIL | 1.023
5502752 | Escavação, carga e transporte de material de 3ª categoria - DMT de 2.000 a 2.500 m - caminho de serviço em leito natural com caminhão basculante de 12 m³ | m³ | 50.77 |  | 49.63 |  | INDICE NACIONAL DA CONSTRUÇÃO CIVIL | 1.023
5502778 | Escavação, carga e transporte de material de 3ª categoria - DMT de 2.000 a 2.500 m - caminho de serviço em revestimento primário - com caminhão basculante de 12 m³ | m³ | 46.55 |  | 45.51 |  | INDICE NACIONAL DA CONSTRUÇÃO CIVIL | 1.023
5502804 | Escavação, carga e transporte de material de 3ª categoria - DMT de 2.000 a 2.500 m - caminho de serviço pavimentado - com caminhão basculante de 12 m³ | m³ | 45.72 |  | 44.7 |  | INDICE NACIONAL DA CONSTRUÇÃO CIVIL | 1.023
5502753 | Escavação, carga e transporte de material de 3ª categoria - DMT de 2.500 a 3.000 m - caminho de serviço em leito natural com caminhão basculante de 12 m³ | m³ | 52.14 |  | 50.97 |  | INDICE NACIONAL DA CONSTRUÇÃO CIVIL | 1.023
5502779 | Escavação, carga e transporte de material de 3ª categoria - DMT de 2.500 a 3.000 m - caminho de serviço em revestimento primário - com caminhão basculante de 12 m³ | m³ | 49.12 |  | 48.02 |  | INDICE NACIONAL DA CONSTRUÇÃO CIVIL | 1.023
5502805 | Escavação, carga e transporte de material de 3ª categoria - DMT de 2.500 a 3.000 m - caminho de serviço pavimentado - com caminhão basculante de 12 m³ | m³ | 46.45 |  | 45.41 |  | INDICE NACIONAL DA CONSTRUÇÃO CIVIL | 1.023
5502743 | Escavação, carga e transporte de material de 3ª categoria - DMT de 200 a 400 m - caminho de serviço em leito natural com caminhão basculante de 12 m³ | m³ | 43.97 |  | 42.99 |  | INDICE NACIONAL DA CONSTRUÇÃO CIVIL | 1.023
5502769 | Escavação, carga e transporte de material de 3ª categoria - DMT de 200 a 400 m - caminho de serviço em revestimento primário - com caminhão basculante de 12 m³ | m³ | 41.58 |  | 40.65 |  | INDICE NACIONAL DA CONSTRUÇÃO CIVIL | 1.023
5502795 | Escavação, carga e transporte de material de 3ª categoria - DMT de 200 a 400 m - caminho de serviço pavimentado - com caminhão basculante de 12 m³ | m³ | 41.37 |  | 40.44 |  | INDICE NACIONAL DA CONSTRUÇÃO CIVIL | 1.023
5502744 | Escavação, carga e transporte de material de 3ª categoria - DMT de 400 a 600 m - caminho de serviço em leito natural com caminhão basculante de 12 m³ | m³ | 44.69 |  | 43.69 |  | INDICE NACIONAL DA CONSTRUÇÃO CIVIL | 1.023
5502770 | Escavação, carga e transporte de material de 3ª categoria - DMT de 400 a 600 m - caminho de serviço em revestimento primário - com caminhão basculante de 12 m³ | m³ | 42.06 |  | 41.12 |  | INDICE NACIONAL DA CONSTRUÇÃO CIVIL | 1.023
5502796 | Escavação, carga e transporte de material de 3ª categoria - DMT de 400 a 600 m - caminho de serviço pavimentado - com caminhão basculante de 12 m³ | m³ | 41.71 |  | 40.78 |  | INDICE NACIONAL DA CONSTRUÇÃO CIVIL | 1.023
5502742 | Escavação, carga e transporte de material de 3ª categoria - DMT de 50 a 200 m - caminho de serviço em leito natural com caminhão basculante de 12 m³ | m³ | 41.58 |  | 40.65 |  | INDICE NACIONAL DA CONSTRUÇÃO CIVIL | 1.023
5502768 | Escavação, carga e transporte de material de 3ª categoria - DMT de 50 a 200 m - caminho de serviço em revestimento primário - com caminhão basculante de 12 m³ | m³ | 41.1 |  | 40.18 |  | INDICE NACIONAL DA CONSTRUÇÃO CIVIL | 1.023
5502794 | Escavação, carga e transporte de material de 3ª categoria - DMT de 50 a 200 m - caminho de serviço pavimentado - com caminhão basculante de 12 m³ | m³ | 40.88 |  | 39.97 |  | INDICE NACIONAL DA CONSTRUÇÃO CIVIL | 1.023
5502745 | Escavação, carga e transporte de material de 3ª categoria - DMT de 600 a 800 m - caminho de serviço em leito natural com caminhão basculante de 12 m³ | m³ | 45.31 |  | 44.3 |  | INDICE NACIONAL DA CONSTRUÇÃO CIVIL | 1.023
5502771 | Escavação, carga e transporte de material de 3ª categoria - DMT de 600 a 800 m - caminho de serviço em revestimento primário - com caminhão basculante de 12 m³ | m³ | 44.08 |  | 43.09 |  | INDICE NACIONAL DA CONSTRUÇÃO CIVIL | 1.023
5502797 | Escavação, carga e transporte de material de 3ª categoria - DMT de 600 a 800 m - caminho de serviço pavimentado - com caminhão basculante de 12 m³ | m³ | 41.99 |  | 41.05 |  | INDICE NACIONAL DA CONSTRUÇÃO CIVIL | 1.023
5502746 | Escavação, carga e transporte de material de 3ª categoria - DMT de 800 a 1.000 m - caminho de serviço em leito natural com caminhão basculante de 12 m³ | m³ | 45.83 |  | 44.8 |  | INDICE NACIONAL DA CONSTRUÇÃO CIVIL | 1.023
5502772 | Escavação, carga e transporte de material de 3ª categoria - DMT de 800 a 1.000 m - caminho de serviço em revestimento primário - com caminhão basculante de 12 m³ | m³ | 44.38 |  | 43.39 |  | INDICE NACIONAL DA CONSTRUÇÃO CIVIL | 1.023
5502798 | Escavação, carga e transporte de material de 3ª categoria - DMT de 800 a 1.000 m - caminho de serviço pavimentado - com caminhão basculante de 12 m³ | m³ | 42.33 |  | 41.38 |  | INDICE NACIONAL DA CONSTRUÇÃO CIVIL | 1.023
5502886 | Escavação, carga e transporte de material de 3ª categoria na distância de 3.000 m - caminho de serviço em leito natural com caminhão basculante de 12 m³ | m³ | 54.53 |  | 53.31 |  | INDICE NACIONAL DA CONSTRUÇÃO CIVIL | 1.023
5502887 | Escavação, carga e transporte de material de 3ª categoria na distância de 3.000 m - caminho de serviço em revestimento primário - com caminhão basculante de 12 m³ | m³ | 49.53 |  | 48.42 |  | INDICE NACIONAL DA CONSTRUÇÃO CIVIL | 1.023
5502888 | Escavação, carga e transporte de material de 3ª categoria na distância de 3.000 m - caminho de serviço pavimentado - com caminhão basculante de 12 m³ | m³ | 46.86 |  | 45.81 |  | INDICE NACIONAL DA CONSTRUÇÃO CIVIL | 1.023
5502820 | Escavação, carga e transporte de solos moles - DMT de 0 a 50 m | m³ | 6.87 |  | 6.72 |  | INDICE NACIONAL DA CONSTRUÇÃO CIVIL | 1.023
5502904 | Escavação, carga e transporte de solos moles - DMT de 1.000 a 1.200 m - caminho de serviço em leito natural - com caminhão basculante de 14 m³ | m³ | 21 |  | 20.53 |  | INDICE NACIONAL DA CONSTRUÇÃO CIVIL | 1.023
5502930 | Escavação, carga e transporte de solos moles - DMT de 1.000 a 1.200 m - caminho de serviço em revestimento primário - com caminhão basculante de 14 m³ | m³ | 19.85 |  | 19.41 |  | INDICE NACIONAL DA CONSTRUÇÃO CIVIL | 1.023
5502956 | Escavação, carga e transporte de solos moles - DMT de 1.000 a 1.200 m - caminho de serviço pavimentado - com caminhão basculante de 14 m³ | m³ | 19.43 |  | 19 |  | INDICE NACIONAL DA CONSTRUÇÃO CIVIL | 1.023
5502905 | Escavação, carga e transporte de solos moles - DMT de 1.200 a 1.400 m - caminho de serviço em leito natural - com caminhão basculante de 14 m³ | m³ | 23.37 |  | 22.85 |  | INDICE NACIONAL DA CONSTRUÇÃO CIVIL | 1.023
5502931 | Escavação, carga e transporte de solos moles - DMT de 1.200 a 1.400 m - caminho de serviço em revestimento primário - com caminhão basculante de 14 m³ | m³ | 20.06 |  | 19.61 |  | INDICE NACIONAL DA CONSTRUÇÃO CIVIL | 1.023
5502957 | Escavação, carga e transporte de solos moles - DMT de 1.200 a 1.400 m - caminho de serviço pavimentado - com caminhão basculante de 14 m³ | m³ | 19.64 |  | 19.2 |  | INDICE NACIONAL DA CONSTRUÇÃO CIVIL | 1.023
5502906 | Escavação, carga e transporte de solos moles - DMT de 1.400 a 1.600 m - caminho de serviço em leito natural - com caminhão basculante de 14 m³ | m³ | 23.69 |  | 23.16 |  | INDICE NACIONAL DA CONSTRUÇÃO CIVIL | 1.023
5502932 | Escavação, carga e transporte de solos moles - DMT de 1.400 a 1.600 m - caminho de serviço em revestimento primário - com caminhão basculante de 14 m³ | m³ | 20.26 |  | 19.81 |  | INDICE NACIONAL DA CONSTRUÇÃO CIVIL | 1.023
5502958 | Escavação, carga e transporte de solos moles - DMT de 1.400 a 1.600 m - caminho de serviço pavimentado - com caminhão basculante de 14 m³ | m³ | 19.85 |  | 19.41 |  | INDICE NACIONAL DA CONSTRUÇÃO CIVIL | 1.023
5502907 | Escavação, carga e transporte de solos moles - DMT de 1.600 a 1.800 m - caminho de serviço em leito natural - com caminhão basculante de 14 m³ | m³ | 24.16 |  | 23.62 |  | INDICE NACIONAL DA CONSTRUÇÃO CIVIL | 1.023
5502933 | Escavação, carga e transporte de solos moles - DMT de 1.600 a 1.800 m - caminho de serviço em revestimento primário - com caminhão basculante de 14 m³ | m³ | 20.58 |  | 20.12 |  | INDICE NACIONAL DA CONSTRUÇÃO CIVIL | 1.023
5502959 | Escavação, carga e transporte de solos moles - DMT de 1.600 a 1.800 m - caminho de serviço pavimentado - com caminhão basculante de 14 m³ | m³ | 20.06 |  | 19.61 |  | INDICE NACIONAL DA CONSTRUÇÃO CIVIL | 1.023
5502908 | Escavação, carga e transporte de solos moles - DMT de 1.800 a 2.000 m - caminho de serviço em leito natural - com caminhão basculante de 14 m³ | m³ | 24.47 |  | 23.92 |  | INDICE NACIONAL DA CONSTRUÇÃO CIVIL | 1.023
5502934 | Escavação, carga e transporte de solos moles - DMT de 1.800 a 2.000 m - caminho de serviço em revestimento primário - com caminhão basculante de 14 m³ | m³ | 20.78 |  | 20.32 |  | INDICE NACIONAL DA CONSTRUÇÃO CIVIL | 1.023
5502960 | Escavação, carga e transporte de solos moles - DMT de 1.800 a 2.000 m - caminho de serviço pavimentado - com caminhão basculante de 14 m³ | m³ | 20.16 |  | 19.71 |  | INDICE NACIONAL DA CONSTRUÇÃO CIVIL | 1.023
5502909 | Escavação, carga e transporte de solos moles - DMT de 2.000 a 2.500 m - caminho de serviço em leito natural - com caminhão basculante de 14 m³ | m³ | 25.09 |  | 24.53 |  | INDICE NACIONAL DA CONSTRUÇÃO CIVIL | 1.023
5502935 | Escavação, carga e transporte de solos moles - DMT de 2.000 a 2.500 m - caminho de serviço em revestimento primário - com caminhão basculante de 14 m³ | m³ | 21.2 |  | 20.73 |  | INDICE NACIONAL DA CONSTRUÇÃO CIVIL | 1.023
5502961 | Escavação, carga e transporte de solos moles - DMT de 2.000 a 2.500 m - caminho de serviço pavimentado - com caminhão basculante de 14 m³ | m³ | 20.58 |  | 20.12 |  | INDICE NACIONAL DA CONSTRUÇÃO CIVIL | 1.023
5502910 | Escavação, carga e transporte de solos moles - DMT de 2.500 a 3.000 m - caminho de serviço em leito natural - com caminhão basculante de 14 m³ | m³ | 26.18 |  | 25.6 |  | INDICE NACIONAL DA CONSTRUÇÃO CIVIL | 1.023
5502936 | Escavação, carga e transporte de solos moles - DMT de 2.500 a 3.000 m - caminho de serviço em revestimento primário - com caminhão basculante de 14 m³ | m³ | 23.84 |  | 23.31 |  | INDICE NACIONAL DA CONSTRUÇÃO CIVIL | 1.023
5502962 | Escavação, carga e transporte de solos moles - DMT de 2.500 a 3.000 m - caminho de serviço pavimentado - com caminhão basculante de 14 m³ | m³ | 21.1 |  | 20.63 |  | INDICE NACIONAL DA CONSTRUÇÃO CIVIL | 1.023
5502900 | Escavação, carga e transporte de solos moles - DMT de 200 a 400 m - caminho de serviço em leito natural - com caminhão basculante de 14 m³ | m³ | 19.33 |  | 18.9 |  | INDICE NACIONAL DA CONSTRUÇÃO CIVIL | 1.023
5502926 | Escavação, carga e transporte de solos moles - DMT de 200 a 400 m - caminho de serviço em revestimento primário - com caminhão basculante de 14 m³ | m³ | 18.71 |  | 18.29 |  | INDICE NACIONAL DA CONSTRUÇÃO CIVIL | 1.023
5502952 | Escavação, carga e transporte de solos moles - DMT de 200 a 400 m - caminho de serviço pavimentado - com caminhão basculante de 14 m³ | m³ | 18.49 |  | 18.08 |  | INDICE NACIONAL DA CONSTRUÇÃO CIVIL | 1.023
5502901 | Escavação, carga e transporte de solos moles - DMT de 400 a 600 m - caminho de serviço em leito natural - com caminhão basculante de 14 m³ | m³ | 19.75 |  | 19.31 |  | INDICE NACIONAL DA CONSTRUÇÃO CIVIL | 1.023
5502927 | Escavação, carga e transporte de solos moles - DMT de 400 a 600 m - caminho de serviço em revestimento primário - com caminhão basculante de 14 m³ | m³ | 19.01 |  | 18.59 |  | INDICE NACIONAL DA CONSTRUÇÃO CIVIL | 1.023
5502953 | Escavação, carga e transporte de solos moles - DMT de 400 a 600 m - caminho de serviço pavimentado - com caminhão basculante de 14 m³ | m³ | 18.81 |  | 18.39 |  | INDICE NACIONAL DA CONSTRUÇÃO CIVIL | 1.023
5502899 | Escavação, carga e transporte de solos moles - DMT de 50 a 200 m - caminho de serviço em leito natural - com caminhão basculante de 14 m³ | m³ | 18.71 |  | 18.29 |  | INDICE NACIONAL DA CONSTRUÇÃO CIVIL | 1.023
5502925 | Escavação, carga e transporte de solos moles - DMT de 50 a 200 m - caminho de serviço em revestimento primário - com caminhão basculante de 14 m³ | m³ | 18.39 |  | 17.98 |  | INDICE NACIONAL DA CONSTRUÇÃO CIVIL | 1.023
5502951 | Escavação, carga e transporte de solos moles - DMT de 50 a 200 m - caminho de serviço pavimentado - com caminhão basculante de 14 m³ | m³ | 18.18 |  | 17.78 |  | INDICE NACIONAL DA CONSTRUÇÃO CIVIL | 1.023
5502902 | Escavação, carga e transporte de solos moles - DMT de 600 a 800 m - caminho de serviço em leito natural - com caminhão basculante de 14 m³ | m³ | 20.26 |  | 19.81 |  | INDICE NACIONAL DA CONSTRUÇÃO CIVIL | 1.023
5502928 | Escavação, carga e transporte de solos moles - DMT de 600 a 800 m - caminho de serviço em revestimento primário - com caminhão basculante de 14 m³ | m³ | 19.33 |  | 18.9 |  | INDICE NACIONAL DA CONSTRUÇÃO CIVIL | 1.023
5502954 | Escavação, carga e transporte de solos moles - DMT de 600 a 800 m - caminho de serviço pavimentado - com caminhão basculante de 14 m³ | m³ | 19.01 |  | 18.59 |  | INDICE NACIONAL DA CONSTRUÇÃO CIVIL | 1.023
5502903 | Escavação, carga e transporte de solos moles - DMT de 800 a 1.000 m - caminho de serviço em leito natural - com caminhão basculante de 14 m³ | m³ | 20.58 |  | 20.12 |  | INDICE NACIONAL DA CONSTRUÇÃO CIVIL | 1.023
5502929 | Escavação, carga e transporte de solos moles - DMT de 800 a 1.000 m - caminho de serviço em revestimento primário - com caminhão basculante de 14 m³ | m³ | 19.53 |  | 19.1 |  | INDICE NACIONAL DA CONSTRUÇÃO CIVIL | 1.023
5502955 | Escavação, carga e transporte de solos moles - DMT de 800 a 1.000 m - caminho de serviço pavimentado - com caminhão basculante de 14 m³ | m³ | 19.23 |  | 18.8 |  | INDICE NACIONAL DA CONSTRUÇÃO CIVIL | 1.023
5502889 | Escavação, carga e transporte de solos moles na distância de 3.000 m - caminho de serviço em leito natural - com caminhão basculante de 14 m³ | m³ | 26.65 |  | 26.06 |  | INDICE NACIONAL DA CONSTRUÇÃO CIVIL | 1.023
5502996 | Escavação, carga e transporte de solos moles na distância de 3.000 m - caminho de serviço em revestimento primário - com caminhão basculante de 14 m³ | m³ | 24.16 |  | 23.62 |  | INDICE NACIONAL DA CONSTRUÇÃO CIVIL | 1.023
5502997 | Escavação, carga e transporte de solos moles na distância de 3.000 m - caminho de serviço pavimentado - com caminhão basculante de 14 m³ | m³ | 23.37 |  | 22.85 |  | INDICE NACIONAL DA CONSTRUÇÃO CIVIL | 1.023
5501716 | Escavação, carga e transporte em material de 1ª categoria - DMT de 1.000 a 1.200 m com motoscraper | m³ | 21.14 |  | 20.67 |  | INDICE NACIONAL DA CONSTRUÇÃO CIVIL | 1.023
5501717 | Escavação, carga e transporte em material de 1ª categoria - DMT de 1.200 a 1.400 m com motoscraper | m³ | 23.83 |  | 23.3 |  | INDICE NACIONAL DA CONSTRUÇÃO CIVIL | 1.023
5501712 | Escavação, carga e transporte em material de 1ª categoria - DMT de 200 a 400 m com motoscraper | m³ | 12.25 |  | 11.98 |  | INDICE NACIONAL DA CONSTRUÇÃO CIVIL | 1.023
5501713 | Escavação, carga e transporte em material de 1ª categoria - DMT de 400 a 600 m com motoscraper | m³ | 13.62 |  | 13.32 |  | INDICE NACIONAL DA CONSTRUÇÃO CIVIL | 1.023
5501711 | Escavação, carga e transporte em material de 1ª categoria - DMT de 50 a 200 m com motoscraper | m³ | 9.83 |  | 9.61 |  | INDICE NACIONAL DA CONSTRUÇÃO CIVIL | 1.023
5501710 | Escavação, carga e transporte em material de 1ª categoria - DMT de 50 m | m³ | 2.91 |  | 2.85 |  | INDICE NACIONAL DA CONSTRUÇÃO CIVIL | 1.023
5501714 | Escavação, carga e transporte em material de 1ª categoria - DMT de 600 a 800 m com motoscraper | m³ | 16.02 |  | 15.66 |  | INDICE NACIONAL DA CONSTRUÇÃO CIVIL | 1.023
5501715 | Escavação, carga e transporte em material de 1ª categoria - DMT de 800 a 1.000 m com motoscraper | m³ | 18.45 |  | 18.04 |  | INDICE NACIONAL DA CONSTRUÇÃO CIVIL | 1.023
5502986 | Expurgo de jazida | m³ | 3.29 |  | 3.22 |  | INDICE NACIONAL DA CONSTRUÇÃO CIVIL | 1.023
5502977 | Fragmentação de blocos de rocha com escavadeira e rompedor hidráulico 1.700 kg | m³ | 9.01 |  | 8.81 |  | INDICE NACIONAL DA CONSTRUÇÃO CIVIL | 1.023
5502985 | Limpeza mecanizada da camada vegetal | m² | 0.58 |  | 0.57 |  | INDICE NACIONAL DA CONSTRUÇÃO CIVIL | 1.023
5503018 | Manutenção de caminho de serviço | km | 68.06 |  | 66.53 |  | INDICE NACIONAL DA CONSTRUÇÃO CIVIL | 1.023
5505768 | Pré-fissuramento de material de 3ª categoria | m² | 82.53 |  | 80.68 |  | INDICE NACIONAL DA CONSTRUÇÃO CIVIL | 1.023
5503020 | Umedecimento de caminho de serviço | km | 305.14 |  | 298.28 |  | INDICE NACIONAL DA CONSTRUÇÃO CIVIL | 1.023
5605798 | Chumbador de aço CA-50 - D = 20 mm com perfuratriz sobre pneus - ancorado na rocha com cartucho de cimento - fornecimento, perfuração e instalação | m | 88.29 |  | 86.31 |  | INDICE NACIONAL DA CONSTRUÇÃO CIVIL | 1.023
5605925 | Chumbador de aço CA-50 - D = 20 mm com perfuratriz sobre pneus - ancorado na rocha com injeção de nata de cimento - fornecimento, perfuração e instalação | m | 82.74 |  | 80.88 |  | INDICE NACIONAL DA CONSTRUÇÃO CIVIL | 1.023
5605799 | Chumbador de aço CA-50 - D = 22 mm com perfuratriz sobre pneus - ancorado na rocha com cartucho de cimento - fornecimento, perfuração e instalação | m | 98.85 |  | 96.63 |  | INDICE NACIONAL DA CONSTRUÇÃO CIVIL | 1.023
5605800 | Chumbador de aço CA-50 - D = 25 mm com perfuratriz sobre pneus - ancorado na rocha com cartucho de cimento - fornecimento, perfuração e instalação | m | 112.15 |  | 109.63 |  | INDICE NACIONAL DA CONSTRUÇÃO CIVIL | 1.023
5613944 | Chumbador de aço CA-50 - D = 32 mm com martelete perfurador manual - ancorado na rocha com cartucho de cimento - fornecimento, perfuração e instalação | m | 135.44 |  | 132.4 |  | INDICE NACIONAL DA CONSTRUÇÃO CIVIL | 1.023
5605894 | Grampo de aço CA-50 D = 12,5 mm para solo grampeado com capacidade de 30 kN - fornecimento, perfuração e instalação | m | 49.16 |  | 48.06 |  | INDICE NACIONAL DA CONSTRUÇÃO CIVIL | 1.023
5605895 | Grampo de aço CA-50 D = 16 mm para solo grampeado com capacidade de 50 kN - fornecimento, perfuração e instalação | m | 53.17 |  | 51.98 |  | INDICE NACIONAL DA CONSTRUÇÃO CIVIL | 1.023
5605896 | Grampo de aço CA-50 D = 20 mm para solo grampeado com capacidade de 80 kN - fornecimento, perfuração e instalação | m | 59.22 |  | 57.89 |  | INDICE NACIONAL DA CONSTRUÇÃO CIVIL | 1.023
5605911 | Perfuração para tirante permanente protendido autoinjetável em material de 1ª categoria com diâmetro de até 120 mm | m | 39.68 |  | 38.79 |  | INDICE NACIONAL DA CONSTRUÇÃO CIVIL | 1.023
5605912 | Perfuração para tirante permanente protendido autoinjetável em material de 2ª categoria com diâmetro de até 87 mm | m | 63.39 |  | 61.97 |  | INDICE NACIONAL DA CONSTRUÇÃO CIVIL | 1.023
5605938 | Perfuração para tirantes em material de 1ª categoria com diâmetro de até 120 mm | m | 21.71 |  | 21.23 |  | INDICE NACIONAL DA CONSTRUÇÃO CIVIL | 1.023
5605939 | Perfuração para tirantes em material de 2ª categoria com diâmetro de até 120 mm | m | 26.1 |  | 25.52 |  | INDICE NACIONAL DA CONSTRUÇÃO CIVIL | 1.023
5605940 | Perfuração para tirantes em material de 3ª categoria com diâmetro de até 120 mm | m | 59.91 |  | 58.57 |  | INDICE NACIONAL DA CONSTRUÇÃO CIVIL | 1.023
5605942 | Pintura eletrostática com tinta em pó à base de resina epóxi - E = 200 µm | m² | 51.1 |  | 49.96 |  | INDICE NACIONAL DA CONSTRUÇÃO CIVIL | 1.023
5605955 | Protensão de tirante com 10 cordoalhas D = 12,7 mm aço CP 190 RB, com capacidade de 860 kN - inclusive ancoragem e grauteamento da cabeça | un | 722.27 |  | 706.04 |  | INDICE NACIONAL DA CONSTRUÇÃO CIVIL | 1.023
5605956 | Protensão de tirante com 12 cordoalhas D = 12,7 mm aço CP 190 RB, com capacidade de 1.040 kN - inclusive ancoragem e grauteamento da cabeça | un | 870.83 |  | 851.26 |  | INDICE NACIONAL DA CONSTRUÇÃO CIVIL | 1.023
5605953 | Protensão de tirante com 6 cordoalhas D = 12,7 mm aço CP 190 RB, com capacidade de 520 kN - inclusive ancoragem e grauteamento da cabeça | un | 513.37 |  | 501.83 |  | INDICE NACIONAL DA CONSTRUÇÃO CIVIL | 1.023
5605954 | Protensão de tirante com 8 cordoalhas D = 12,7 mm aço CP 190 RB, com capacidade de 690 kN - inclusive ancoragem e grauteamento da cabeça | un | 625.83 |  | 611.76 |  | INDICE NACIONAL DA CONSTRUÇÃO CIVIL | 1.023
5605909 | Protensão de tirante permanente autoinjetável de aço D = 40 mm, seção de 684 mm², tensão de escoamento = 440 MPa e tensão de ruptura = 580 MPa - inclusive ancoragem e grauteamento da cabeça | un | 484.11 |  | 473.23 |  | INDICE NACIONAL DA CONSTRUÇÃO CIVIL | 1.023
5605908 | Protensão de tirante permanente autoinjetável de aço D = 40 mm, seção de 822 mm², tensão de escoamento = 470 MPa e tensão de ruptura = 600 MPa - inclusive ancoragem e grauteamento da cabeça | un | 484.11 |  | 473.23 |  | INDICE NACIONAL DA CONSTRUÇÃO CIVIL | 1.023
5605907 | Protensão de tirante permanente autoinjetável de aço D = 40 mm, seção de 936 mm², tensão de escoamento = 700 MPa e tensão de ruptura = 830 MPa - inclusive ancoragem e grauteamento da cabeça | un | 517.36 |  | 505.73 |  | INDICE NACIONAL DA CONSTRUÇÃO CIVIL | 1.023
5605906 | Protensão de tirante permanente autoinjetável de aço D = 50 mm, seção de 1.330 mm², tensão de escoamento = 630 MPa e tensão de ruptura = 740 MPa - inclusive ancoragem e grauteamento da cabeça | un | 622.81 |  | 608.81 |  | INDICE NACIONAL DA CONSTRUÇÃO CIVIL | 1.023
5605905 | Protensão de tirante permanente autoinjetável de aço D = 50 mm, seção de 1.569 mm², tensão de escoamento = 630 MPa e tensão de ruptura = 740 MP - inclusive ancoragem e grauteamento da cabeça | un | 726.05 |  | 709.73 |  | INDICE NACIONAL DA CONSTRUÇÃO CIVIL | 1.023
5605944 | Protensão de tirante permanente protendido de aço D = 30 mm, tensão de escoamento = 600 MPa e tensão de ruptura = 720 MPa - inclusive ancoragem e grauteamento da cabeça | un | 434.61 |  | 424.84 |  | INDICE NACIONAL DA CONSTRUÇÃO CIVIL | 1.023
5605910 | Protensão de tirante permanente protendido de aço D = 32 mm, tensão de escoamento = 520 MPa e tensão de ruptura = 690 MPa - inclusive ancoragem e grauteamento da cabeça | un | 511.69 |  | 500.19 |  | INDICE NACIONAL DA CONSTRUÇÃO CIVIL | 1.023
5605945 | Protensão de tirante permanente protendido de aço D = 32 mm, tensão de escoamento = 950 MPa e tensão de ruptura = 1.050 MPa - inclusive ancoragem e grauteamento da cabeça | un | 543.86 |  | 531.64 |  | INDICE NACIONAL DA CONSTRUÇÃO CIVIL | 1.023
5605946 | Protensão de tirante permanente protendido de aço D = 40 mm, tensão de escoamento = 600 MPa e tensão de ruptura = 720 MPa - inclusive ancoragem e grauteamento da cabeça | un | 517.36 |  | 505.73 |  | INDICE NACIONAL DA CONSTRUÇÃO CIVIL | 1.023
5605947 | Protensão de tirante permanente protendido de aço D = 44 mm, tensão de escoamento = 680 MPa e tensão de ruptura = 870 MPa - inclusive ancoragem e grauteamento da cabeça | un | 580.34 |  | 567.3 |  | INDICE NACIONAL DA CONSTRUÇÃO CIVIL | 1.023
5605948 | Protensão de tirante permanente protendido de aço D = 50 mm, tensão de escoamento = 600 MPa e tensão de ruptura = 720 MPa - inclusive ancoragem e grauteamento da cabeça | un | 726.05 |  | 709.73 |  | INDICE NACIONAL DA CONSTRUÇÃO CIVIL | 1.023
5605949 | Protensão de tirante permanente protendido de aço D = 53 mm, tensão de escoamento = 600 MPa e tensão de ruptura = 720 MPa - inclusive ancoragem e grauteamento da cabeça | un | 1033.44 |  | 1010.21 |  | INDICE NACIONAL DA CONSTRUÇÃO CIVIL | 1.023
5605950 | Protensão de tirante permanente protendido de aço D = 57 mm, tensão de escoamento = 600 MPa e tensão de ruptura = 720 MPa - inclusive ancoragem e grauteamento da cabeça | un | 1059.94 |  | 1036.11 |  | INDICE NACIONAL DA CONSTRUÇÃO CIVIL | 1.023
5605951 | Protensão de tirante permanente protendido de aço D = 63 mm, tensão de escoamento = 600 MPa e tensão de ruptura = 720 MPa - inclusive ancoragem e grauteamento da cabeça | un | 1679.74 |  | 1641.98 |  | INDICE NACIONAL DA CONSTRUÇÃO CIVIL | 1.023
5605952 | Protensão de tirante permanente protendido de aço D = 69 mm, tensão de escoamento = 600 MPa e tensão de ruptura = 720 MPa - inclusive ancoragem e grauteamento da cabeça | un | 2554.33 |  | 2496.91 |  | INDICE NACIONAL DA CONSTRUÇÃO CIVIL | 1.023
5605932 | Tirante de barra de aço ancorado na rocha com resina de poliéster, D = 19 mm, tensão de escoamento = 700 MPa e tensão de ruptura = 800 MPa - fornecimento, perfuração e instalação | m | 131.61 |  | 128.66 |  | INDICE NACIONAL DA CONSTRUÇÃO CIVIL | 1.023
5605934 | Tirante de barra de aço ancorado na rocha com resina de poliéster, D = 22 mm, tensão de escoamento = 700 MPa e tensão de ruptura = 800 MPa - fornecimento, perfuração e instalação | m | 142.64 |  | 139.44 |  | INDICE NACIONAL DA CONSTRUÇÃO CIVIL | 1.023
5605928 | Tirante de barra de aço ancorado na rocha com resina de poliéster, D = 25 mm, tensão de escoamento = 520 MPa e tensão de ruptura = 690 MPa - fornecimento, perfuração e instalação | m | 169.89 |  | 166.08 |  | INDICE NACIONAL DA CONSTRUÇÃO CIVIL | 1.023
5605935 | Tirante de barra de aço ancorado na rocha com resina de poliéster, D = 25 mm, tensão de escoamento = 700 MPa, tensão de ruptura = 800 MPa - fornecimento, perfuração e instalação | m | 156.81 |  | 153.29 |  | INDICE NACIONAL DA CONSTRUÇÃO CIVIL | 1.023
5605936 | Tirante de barra de aço ancorado na rocha com resina de poliéster, D = 32 mm, tensão de escoamento = 700 MPa, tensão de ruptura = 800 MPa - fornecimento, perfuração e instalação | m | 239.78 |  | 234.39 |  | INDICE NACIONAL DA CONSTRUÇÃO CIVIL | 1.023
5605937 | Tirante de barra de aço ancorado na rocha com resina de poliéster, D = 36 mm, tensão de escoamento = 700 MPa e tensão de ruptura = 800 MPa - fornecimento, perfuração e instalação | m | 297.23 |  | 290.55 |  | INDICE NACIONAL DA CONSTRUÇÃO CIVIL | 1.023
5605957 | Tirante permanente protendido autoinjetável de aço D = 40 mm, seção de 684 mm², tensão de escoamento = 440 MPa e tensão de ruptura = 580 MPa - exceto perfuração | m | 219.71 |  | 214.78 |  | INDICE NACIONAL DA CONSTRUÇÃO CIVIL | 1.023
5605958 | Tirante permanente protendido autoinjetável de aço D = 40 mm, seção de 822 mm², tensão de escoamento = 470 MPa e tensão de ruptura = 600 MPa - exceto perfuração | m | 251.65 |  | 246 |  | INDICE NACIONAL DA CONSTRUÇÃO CIVIL | 1.023
5605959 | Tirante permanente protendido autoinjetável de aço D = 40 mm, seção de 936 mm², tensão de escoamento = 700 MPa e tensão de ruptura = 830 MPa - exceto perfuração | m | 305.07 |  | 298.22 |  | INDICE NACIONAL DA CONSTRUÇÃO CIVIL | 1.023
5605960 | Tirante permanente protendido autoinjetável de aço D = 50 mm, seção de 1.330 mm², tensão de escoamento = 630 MPa e tensão de ruptura = 740 MPa - exceto perfuração | m | 400.69 |  | 391.69 |  | INDICE NACIONAL DA CONSTRUÇÃO CIVIL | 1.023
5605961 | Tirante permanente protendido autoinjetável de aço D = 50 mm, seção de 1.569 mm², tensão de escoamento = 630 MPa e tensão de ruptura = 740 MPa - exceto perfuração | m | 456.89 |  | 446.62 |  | INDICE NACIONAL DA CONSTRUÇÃO CIVIL | 1.023
5605885 | Tirante permanente protendido com 10 cordoalhas D = 12,7 mm, aço CP 190 RB, com capacidade de 860 kN - exceto perfuração | m | 222.09 |  | 217.1 |  | INDICE NACIONAL DA CONSTRUÇÃO CIVIL | 1.023
5605886 | Tirante permanente protendido com 12 cordoalhas D = 12,7 mm, aço CP 190 RB, com capacidade de 1.030 kN - exceto perfuração | m | 241.45 |  | 236.03 |  | INDICE NACIONAL DA CONSTRUÇÃO CIVIL | 1.023
5605883 | Tirante permanente protendido com 6 cordoalhas D = 12,7 mm, aço CP 190 RB, com capacidade de 510 kN - exceto perfuração | m | 178.89 |  | 174.87 |  | INDICE NACIONAL DA CONSTRUÇÃO CIVIL | 1.023
5605884 | Tirante permanente protendido com 8 cordoalhas D = 12,7 mm, aço CP 190 RB, com capacidade de 690 kN - exceto perfuração | m | 198.25 |  | 193.8 |  | INDICE NACIONAL DA CONSTRUÇÃO CIVIL | 1.023
5605962 | Tirante permanente protendido de aço D = 30 mm, tensão de escoamento = 600 MPa e tensão de ruptura = 720 MPa - exceto perfuração | m | 160.58 |  | 156.97 |  | INDICE NACIONAL DA CONSTRUÇÃO CIVIL | 1.023
5605881 | Tirante permanente protendido de aço D = 32 mm, tensão de escoamento = 520 MPa e tensão de ruptura = 690 MPa - exceto perfuração | m | 227.8 |  | 222.68 |  | INDICE NACIONAL DA CONSTRUÇÃO CIVIL | 1.023
5605882 | Tirante permanente protendido de aço D = 32 mm, tensão de escoamento = 950 MPa e tensão de ruptura = 1.050 MPa - exceto perfuração | m | 385.48 |  | 376.82 |  | INDICE NACIONAL DA CONSTRUÇÃO CIVIL | 1.023
5605963 | Tirante permanente protendido de aço D = 40 mm, tensão de escoamento = 600 MPa e tensão de ruptura = 720 MPa - exceto perfuração | m | 252.18 |  | 246.52 |  | INDICE NACIONAL DA CONSTRUÇÃO CIVIL | 1.023
5605964 | Tirante permanente protendido de aço D = 44 mm, tensão de escoamento = 680 MPa e tensão de ruptura = 870 MPa - exceto perfuração | m | 323.36 |  | 316.09 |  | INDICE NACIONAL DA CONSTRUÇÃO CIVIL | 1.023
5605965 | Tirante permanente protendido de aço D = 50 mm, tensão de escoamento = 600 MPa e tensão de ruptura = 720 MPa - exceto perfuração | m | 381.94 |  | 373.36 |  | INDICE NACIONAL DA CONSTRUÇÃO CIVIL | 1.023
5605966 | Tirante permanente protendido de aço D = 53mm, tensão de escoamento = 600 MPa e tensão de ruptura = 720 MPa - exceto perfuração | m | 425.64 |  | 416.08 |  | INDICE NACIONAL DA CONSTRUÇÃO CIVIL | 1.023
5605967 | Tirante permanente protendido de aço D = 57 mm, tensão de escoamento = 600 MPa e tensão de ruptura = 720 MPa - exceto perfuração | m | 480.95 |  | 470.14 |  | INDICE NACIONAL DA CONSTRUÇÃO CIVIL | 1.023
5605968 | Tirante permanente protendido de aço D = 63 mm, tensão de escoamento = 600 MPa e tensão de ruptura = 720 MPa - exceto perfuração | m | 588.92 |  | 575.68 |  | INDICE NACIONAL DA CONSTRUÇÃO CIVIL | 1.023
5605969 | Tirante permanente protendido de aço D = 69 mm, tensão de escoamento = 600 MPa e tensão de ruptura = 720 MPa - exceto perfuração | m | 711.71 |  | 695.71 |  | INDICE NACIONAL DA CONSTRUÇÃO CIVIL | 1.023
5909130 | Carga e manobra de aduelas de concreto pré-moldadas em cavalo mecânico com semirreboque 22 t - carga com caminhão guindauto de 45 t.m | t | 27 |  | 26.4 |  | INDICE NACIONAL DA CONSTRUÇÃO CIVIL | 1.023
5914703 | Carga e manobra de brita para lastro com locomotiva diesel-elétrica em vagão hopper aberto com capacidade de 45 m³ - carga com carregadeira e descarga automática - bitola métrica | t | 5.97 |  | 5.84 |  | INDICE NACIONAL DA CONSTRUÇÃO CIVIL | 1.023
5914704 | Carga e manobra de brita para lastro com locomotiva diesel-elétrica em vagão hopper aberto com capacidade de 63 m³ - carga com carregadeira e descarga automática - bitola larga | t | 6.03 |  | 5.9 |  | INDICE NACIONAL DA CONSTRUÇÃO CIVIL | 1.023
5914710 | Carga e manobra de dormentes de concreto de bitola larga com locomotiva diesel-elétrica e vagão plataforma com capacidade de 98 t - carga com carregadeira - bitola larga | t | 11.63 |  | 11.37 |  | INDICE NACIONAL DA CONSTRUÇÃO CIVIL | 1.023
5914711 | Carga e manobra de dormentes de concreto de bitola métrica com locomotiva diesel-elétrica e vagão plataforma com capacidade de 82 t - carga com carregadeira - bitola métrica | t | 10.53 |  | 10.3 |  | INDICE NACIONAL DA CONSTRUÇÃO CIVIL | 1.023
5914712 | Carga e manobra de dormentes de concreto de bitola mista com locomotiva diesel-elétrica e vagão plataforma com capacidade de 98 t - carga com carregadeira - bitola larga | t | 10.54 |  | 10.31 |  | INDICE NACIONAL DA CONSTRUÇÃO CIVIL | 1.023
5915369 | Carga, descarga e manobra de vigas pré-moldadas de 1.000 a 1.250 kN em cavalo mecânico com reboques de 5 e 4 eixos com capacidade de 130 t | un | 7582.11 |  | 7411.65 |  | INDICE NACIONAL DA CONSTRUÇÃO CIVIL | 1.023
5915401 | Carga, descarga e manobra de vigas pré-moldadas de 500 a 750 kN em cavalo mecânico com dollys de 3 e 4 eixos com capacidade de 77 t | un | 6978.51 |  | 6821.62 |  | INDICE NACIONAL DA CONSTRUÇÃO CIVIL | 1.023
5915402 | Carga, descarga e manobra de vigas pré-moldadas de 750 a 1.000 kN em cavalo mecânico com dollys de 5 e 4 eixos com capacidade de 111 t | un | 4012.97 |  | 3922.75 |  | INDICE NACIONAL DA CONSTRUÇÃO CIVIL | 1.023
5915400 | Carga, descarga e manobra de vigas pré-moldadas de até 500 kN em cavalo mecânico com dolly de 4 eixos com capacidade de 57 t | un | 3560.89 |  | 3480.84 |  | INDICE NACIONAL DA CONSTRUÇÃO CIVIL | 1.023
5914651 | Carga, manobra e descarga de agregados ou solos em caminhão basculante de 10 m³ - carga com carregadeira de 3,40 m³ (exclusa) e descarga em distribuidor autopropelido | t | 2.71 |  | 2.65 |  | INDICE NACIONAL DA CONSTRUÇÃO CIVIL | 1.023
5914648 | Carga, manobra e descarga de agregados ou solos em caminhão basculante de 10 m³ - carga com carregadeira de 3,40 m³ (exclusa) e descarga em distribuidor rebocável | t | 8.19 |  | 8.01 |  | INDICE NACIONAL DA CONSTRUÇÃO CIVIL | 1.023
5914647 | Carga, manobra e descarga de agregados ou solos em caminhão basculante de 10 m³ - carga com carregadeira de 3,40 m³ (exclusa) e descarga livre | t | 1.88 |  | 1.84 |  | INDICE NACIONAL DA CONSTRUÇÃO CIVIL | 1.023
5915411 | Carga, manobra e descarga de agregados ou solos em caminhão basculante de 10 m³ - carga com carregadeira de 3,40 m³ e descarga em distribuidor autopropelido | t | 3.7 |  | 3.62 |  | INDICE NACIONAL DA CONSTRUÇÃO CIVIL | 1.023
5915409 | Carga, manobra e descarga de agregados ou solos em caminhão basculante de 10 m³ - carga com carregadeira de 3,40 m³ e descarga em distribuidor rebocável | t | 9.18 |  | 8.98 |  | INDICE NACIONAL DA CONSTRUÇÃO CIVIL | 1.023
5915407 | Carga, manobra e descarga de agregados ou solos em caminhão basculante de 10 m³ - carga com carregadeira de 3,40 m³ e descarga livre | t | 2.87 |  | 2.81 |  | INDICE NACIONAL DA CONSTRUÇÃO CIVIL | 1.023
5914354 | Carga, manobra e descarga de agregados ou solos em caminhão basculante de 10 m³ - carga com escavadeira de 1,56 m³ (exclusa) e descarga livre | t | 1.96 |  | 1.92 |  | INDICE NACIONAL DA CONSTRUÇÃO CIVIL | 1.023
5915406 | Carga, manobra e descarga de agregados ou solos em caminhão basculante de 10 m³ - carga em usina de 60 t/h (PMF) e descarga livre | t | 9.95 |  | 9.73 |  | INDICE NACIONAL DA CONSTRUÇÃO CIVIL | 1.023
5914652 | Carga, manobra e descarga de agregados ou solos em caminhão basculante de 10 m³ - carga em usina de solos de 300 t/h e descarga em distribuidor autopropelido | t | 3.62 |  | 3.54 |  | INDICE NACIONAL DA CONSTRUÇÃO CIVIL | 1.023
5915417 | Carga, manobra e descarga de agregados ou solos em caminhão basculante de 10 m³ - carga em usina de solos de 300 t/h e descarga em vibroacabadora | t | 5.71 |  | 5.59 |  | INDICE NACIONAL DA CONSTRUÇÃO CIVIL | 1.023
5915414 | Carga, manobra e descarga de agregados ou solos em caminhão basculante de 10 m³ - carga em usina de solos de 300 t/h e descarga livre | t | 2.98 |  | 2.92 |  | INDICE NACIONAL DA CONSTRUÇÃO CIVIL | 1.023
5914351 | Carga, manobra e descarga de agregados ou solos em caminhão basculante de 14 m³ - carga com carregadeira de 3,40 m³ e descarga livre | t | 2.74 |  | 2.68 |  | INDICE NACIONAL DA CONSTRUÇÃO CIVIL | 1.023
5914645 | Carga, manobra e descarga de agregados ou solos em caminhão basculante de 6 m³ - carga com carregadeira de 1,72 m³ (exclusa) e descarga em distribuidor autopropelido | t | 2.82 |  | 2.76 |  | INDICE NACIONAL DA CONSTRUÇÃO CIVIL | 1.023
5914642 | Carga, manobra e descarga de agregados ou solos em caminhão basculante de 6 m³ - carga com carregadeira de 1,72 m³ (exclusa) e descarga em distribuidor rebocável | t | 5.5 |  | 5.38 |  | INDICE NACIONAL DA CONSTRUÇÃO CIVIL | 1.023
5914641 | Carga, manobra e descarga de agregados ou solos em caminhão basculante de 6 m³ - carga com carregadeira de 1,72 m³ (exclusa) e descarga livre | t | 1.95 |  | 1.91 |  | INDICE NACIONAL DA CONSTRUÇÃO CIVIL | 1.023
5915456 | Carga, manobra e descarga de agregados ou solos em caminhão basculante de 6 m³ - carga com carregadeira de 1,72 m³ e descarga em distribuidor autopropelido | t | 3.71 |  | 3.63 |  | INDICE NACIONAL DA CONSTRUÇÃO CIVIL | 1.023
5915454 | Carga, manobra e descarga de agregados ou solos em caminhão basculante de 6 m³ - carga com carregadeira de 1,72 m³ e descarga em distribuidor rebocável | t | 6.39 |  | 6.25 |  | INDICE NACIONAL DA CONSTRUÇÃO CIVIL | 1.023
5915399 | Carga, manobra e descarga de agregados ou solos em caminhão basculante de 6 m³ - carga com carregadeira de 1,72 m³ e descarga livre | t | 2.84 |  | 2.78 |  | INDICE NACIONAL DA CONSTRUÇÃO CIVIL | 1.023
5914353 | Carga, manobra e descarga de agregados ou solos em caminhão basculante de 6 m³ - carga com escavadeira de 1,56 m³ (exclusa) e descarga livre | t | 1.47 |  | 1.44 |  | INDICE NACIONAL DA CONSTRUÇÃO CIVIL | 1.023
5915470 | Carga, manobra e descarga de agregados ou solos em caminhão basculante de 6 m³ - carga com escavadeira de 1,56 m³ e descarga livre | t | 2.15 |  | 2.11 |  | INDICE NACIONAL DA CONSTRUÇÃO CIVIL | 1.023
5915459 | Carga, manobra e descarga de agregados ou solos em caminhão basculante de 6 m³ - carga com minicarregadeira de 0,45 m³ e descarga livre | t | 7.44 |  | 7.28 |  | INDICE NACIONAL DA CONSTRUÇÃO CIVIL | 1.023
5915476 | Carga, manobra e descarga de agregados ou solos em caminhão basculante de 6 m³ - carga manual e descarga livre | t | 28.43 |  | 27.8 |  | INDICE NACIONAL DA CONSTRUÇÃO CIVIL | 1.023
5914702 | Carga, manobra e descarga de barras de trilho de 12 m com locomotiva diesel-elétrica em vagão plataforma com capacidade de 82 t - carga e descarga com carregadeira - bitola métrica | t | 15.66 |  | 15.31 |  | INDICE NACIONAL DA CONSTRUÇÃO CIVIL | 1.023
5914701 | Carga, manobra e descarga de barras de trilho de 12 m com locomotiva diesel-elétrica em vagão plataforma com capacidade de 98 t - carga e descarga com carregadeira - bitola larga | t | 16.05 |  | 15.69 |  | INDICE NACIONAL DA CONSTRUÇÃO CIVIL | 1.023
5915018 | Carga, manobra e descarga de barras de trilho de 12 m em cavalo mecânico com semirreboque com capacidade de 30 t - carga e descarga com carregadeira | t | 10.15 |  | 9.93 |  | INDICE NACIONAL DA CONSTRUÇÃO CIVIL | 1.023
5906592 | Carga, manobra e descarga de blocos artificiais de concreto com 10 a 12 t para molhe em cavalo mecânico com semirreboque com capacidade de 30 t - carga e descarga com guindaste com pinça | un | 33.17 |  | 32.43 |  | INDICE NACIONAL DA CONSTRUÇÃO CIVIL | 1.023
5906591 | Carga, manobra e descarga de blocos artificiais de concreto com 8 a 9 t para molhe em cavalo mecânico com semirreboque com capacidade de 30 t - carga e descarga com guindaste com pinça | un | 31.45 |  | 30.75 |  | INDICE NACIONAL DA CONSTRUÇÃO CIVIL | 1.023
5914653 | Carga, manobra e descarga de blocos de rocha em caminhão basculante de 8 m³ - carga com carregadeira de 1,72 m³ (exclusa) e descarga livre | t | 3.64 |  | 3.56 |  | INDICE NACIONAL DA CONSTRUÇÃO CIVIL | 1.023
5915405 | Carga, manobra e descarga de blocos de rocha em caminhão basculante de 8 m³ - carga com carregadeira de 1,72 m³ e descarga livre | t | 5.81 |  | 5.68 |  | INDICE NACIONAL DA CONSTRUÇÃO CIVIL | 1.023
5914657 | Carga, manobra e descarga de blocos de rocha em caminhão basculante de 8 m³ - carga com retroescavadeira de 0,29 m³ e descarga livre | t | 17.85 |  | 17.45 |  | INDICE NACIONAL DA CONSTRUÇÃO CIVIL | 1.023
5914363 | Carga, manobra e descarga de cimento ou cal hidratada a granel em caminhão silo de 30 m³ | t | 18.46 |  | 18.05 |  | INDICE NACIONAL DA CONSTRUÇÃO CIVIL | 1.023
5914646 | Carga, manobra e descarga de concreto asfáltico com borracha em caminhão basculante de 10 m³ - carga em usina de asfalto 100/140 t/h e descarga em vibroacabadora | t | 9.26 |  | 9.06 |  | INDICE NACIONAL DA CONSTRUÇÃO CIVIL | 1.023
5919535 | Carga, manobra e descarga de concreto com caminhão betoneira - carga em central de concreto de 30 m³/h e descarga em extrusora de barreira de concreto | t | 20.11 |  | 19.66 |  | INDICE NACIONAL DA CONSTRUÇÃO CIVIL | 1.023
5919533 | Carga, manobra e descarga de concreto com caminhão betoneira - carga em central de concreto de 30 m³/h e descarga em extrusora de meio-fio | t | 67.13 |  | 65.63 |  | INDICE NACIONAL DA CONSTRUÇÃO CIVIL | 1.023
5919534 | Carga, manobra e descarga de concreto com caminhão betoneira - carga em central de concreto de 30 m³/h e descarga em extrusora de sarjeta | t | 61.3 |  | 59.93 |  | INDICE NACIONAL DA CONSTRUÇÃO CIVIL | 1.023
5909007 | Carga, manobra e descarga de concreto com caminhão betoneira - carga em central de concreto de 30 m³/h e descarga livre | t | 18.57 |  | 18.16 |  | INDICE NACIONAL DA CONSTRUÇÃO CIVIL | 1.023
5919538 | Carga, manobra e descarga de concreto com caminhão betoneira - carga em central de concreto de 40 m³/h e descarga livre | t | 15.69 |  | 15.34 |  | INDICE NACIONAL DA CONSTRUÇÃO CIVIL | 1.023
5919540 | Carga, manobra e descarga de concreto de cimento em caminhão basculante de 7 m³ - carga em central de concreto de 150 m³/h e descarga em vibroacabadora | t | 3.5 |  | 3.43 |  | INDICE NACIONAL DA CONSTRUÇÃO CIVIL | 1.023
5914705 | Carga, manobra e descarga de dormentes de concreto de bitola larga com locomotiva diesel-elétrica e vagão plataforma com capacidade de 98 t - carga e descarga com carregadeira - bitola larga | t | 23.26 |  | 22.74 |  | INDICE NACIONAL DA CONSTRUÇÃO CIVIL | 1.023
5914706 | Carga, manobra e descarga de dormentes de concreto de bitola métrica com locomotiva diesel-elétrica e vagão plataforma com capacidade de 82 t - carga e descarga com carregadeira - bitola métrica | t | 21.07 |  | 20.6 |  | INDICE NACIONAL DA CONSTRUÇÃO CIVIL | 1.023
5914707 | Carga, manobra e descarga de dormentes de concreto de bitola mista com locomotiva diesel-elétrica e vagão plataforma com capacidade de 98 t - carga e descarga com carregadeira - bitola larga | t | 21.09 |  | 20.62 |  | INDICE NACIONAL DA CONSTRUÇÃO CIVIL | 1.023
5914677 | Carga, manobra e descarga de dormentes de madeira com locomotiva diesel-elétrica em vagão plataforma com capacidade de 82 t - carga e descarga com carregadeira - bitola métrica | t | 31.43 |  | 30.73 |  | INDICE NACIONAL DA CONSTRUÇÃO CIVIL | 1.023
5914676 | Carga, manobra e descarga de dormentes de madeira com locomotiva diesel-elétrica em vagão plataforma com capacidade de 98 t - carga e descarga com carregadeira - bitola larga | t | 26.47 |  | 25.88 |  | INDICE NACIONAL DA CONSTRUÇÃO CIVIL | 1.023
5915016 | Carga, manobra e descarga de dormentes de madeira de bitola larga ou mista em cavalo mecânico com semirreboque com capacidade de 30 t - carga e descarga com carregadeira | t | 16.31 |  | 15.95 |  | INDICE NACIONAL DA CONSTRUÇÃO CIVIL | 1.023
5915017 | Carga, manobra e descarga de dormentes de madeira de bitola métrica em cavalo mecânico com semirreboque com capacidade de 30 t - carga e descarga com carregadeira | t | 19.73 |  | 19.29 |  | INDICE NACIONAL DA CONSTRUÇÃO CIVIL | 1.023
5914678 | Carga, manobra e descarga de jogo de dormentes de concreto para AMV de bitola larga ou mista, qualquer abertura, com locomotiva diesel-elétrica em vagão plataforma com capacidade de 98 t - carga e descarga com carregadeira - bitola larga | t | 38.06 |  | 37.21 |  | INDICE NACIONAL DA CONSTRUÇÃO CIVIL | 1.023
5914679 | Carga, manobra e descarga de jogo de dormentes de concreto para AMV de bitola métrica, qualquer abertura, com locomotiva diesel-elétrica em vagão plataforma com capacidade de 82 t - carga e descarga com carregadeira - bitola métrica | t | 60.23 |  | 58.88 |  | INDICE NACIONAL DA CONSTRUÇÃO CIVIL | 1.023
5914681 | Carga, manobra e descarga de jogo de dormentes de madeira para AMV bitola métrica, qualquer abertura, com locomotiva diesel-elétrica em vagão plataforma com capacidade de 82 t - carga e descarga com carregadeira - bitola métrica | t | 71.85 |  | 70.24 |  | INDICE NACIONAL DA CONSTRUÇÃO CIVIL | 1.023
5914680 | Carga, manobra e descarga de jogo de dormentes de madeira para AMV de bitola larga ou mista, qualquer abertura, com locomotiva diesel-elétrica em vagão plataforma com capacidade de 98 t - carga e descarga com carregadeira - bitola larga | t | 50.45 |  | 49.32 |  | INDICE NACIONAL DA CONSTRUÇÃO CIVIL | 1.023
5915015 | Carga, manobra e descarga de materiais diversos em caminhão carroceria com capacidade de 11 t e com guindauto de 45 t.m | t | 21.78 |  | 21.3 |  | INDICE NACIONAL DA CONSTRUÇÃO CIVIL | 1.023
5915373 | Carga, manobra e descarga de materiais diversos em caminhão carroceria com capacidade de 7 t e com guindauto de 20 t.m | t | 18.63 |  | 18.22 |  | INDICE NACIONAL DA CONSTRUÇÃO CIVIL | 1.023
5914333 | Carga, manobra e descarga de materiais diversos em caminhão carroceria de 15 t - carga e descarga com caminhão guindauto de 20 t.m | t | 33.49 |  | 32.74 |  | INDICE NACIONAL DA CONSTRUÇÃO CIVIL | 1.023
5914655 | Carga, manobra e descarga de materiais diversos em caminhão carroceria de 15 t - carga e descarga manuais | t | 33.55 |  | 32.8 |  | INDICE NACIONAL DA CONSTRUÇÃO CIVIL | 1.023
5915474 | Carga, manobra e descarga de materiais diversos em caminhão carroceria de 5 t - carga e descarga manuais | t | 30.5 |  | 29.82 |  | INDICE NACIONAL DA CONSTRUÇÃO CIVIL | 1.023
5914654 | Carga, manobra e descarga de materiais diversos em caminhão carroceria de 9 t - carga e descarga manuais | t | 27.78 |  | 27.16 |  | INDICE NACIONAL DA CONSTRUÇÃO CIVIL | 1.023
5914686 | Carga, manobra e descarga de materiais metálicos e acessórios diversos com locomotiva diesel-elétrica em vagão fechado com capacidade de 64 t - carga e descarga com carregadeira - bitola métrica | t | 26.55 |  | 25.96 |  | INDICE NACIONAL DA CONSTRUÇÃO CIVIL | 1.023
5914685 | Carga, manobra e descarga de materiais metálicos e acessórios diversos com locomotiva diesel-elétrica em vagão fechado com capacidade de 99 t - carga e descarga com carregadeira - bitola larga | t | 26.94 |  | 26.34 |  | INDICE NACIONAL DA CONSTRUÇÃO CIVIL | 1.023
5914682 | Carga, manobra e descarga de materiais metálicos para AMV de bitola larga, qualquer abertura, com locomotiva diesel-elétrica em vagão plataforma com capacidade de 98 t - carga e descarga com carregadeira - bitola larga | t | 34.72 |  | 33.94 |  | INDICE NACIONAL DA CONSTRUÇÃO CIVIL | 1.023
5915019 | Carga, manobra e descarga de materiais metálicos para AMV de bitola larga, qualquer abertura, em cavalo mecânico com semirreboque com capacidade de 30 t - carga e descarga com carregadeira | t | 13.83 |  | 13.52 |  | INDICE NACIONAL DA CONSTRUÇÃO CIVIL | 1.023
5914683 | Carga, manobra e descarga de materiais metálicos para AMV de bitola métrica, qualquer abertura, com locomotiva diesel-elétrica em vagão plataforma com capacidade de 82 t - carga e descarga com carregadeira - bitola métrica | t | 39.51 |  | 38.63 |  | INDICE NACIONAL DA CONSTRUÇÃO CIVIL | 1.023
5915020 | Carga, manobra e descarga de materiais metálicos para AMV de bitola métrica, qualquer abertura, em cavalo mecânico com semirreboque com capacidade de 30 t - carga e descarga com carregadeira | t | 15.9 |  | 15.55 |  | INDICE NACIONAL DA CONSTRUÇÃO CIVIL | 1.023
5914684 | Carga, manobra e descarga de materiais metálicos para AMV de bitola mista, qualquer abertura, com locomotiva diesel-elétrica e vagão plataforma com capacidade de 98 t - carga e descarga com carregadeira | t | 30.08 |  | 29.41 |  | INDICE NACIONAL DA CONSTRUÇÃO CIVIL | 1.023
5915021 | Carga, manobra e descarga de materiais metálicos para AMV de bitola mista, qualquer abertura, em cavalo mecânico com semirreboque com capacidade de 30 t - carga e descarga com carregadeira | t | 11.98 |  | 11.72 |  | INDICE NACIONAL DA CONSTRUÇÃO CIVIL | 1.023
5914675 | Carga, manobra e descarga de material demolido em caminhão basculante de 6 m³ - carga com carregadeira de 1,72 m³ e descarga livre | t | 3.02 |  | 2.96 |  | INDICE NACIONAL DA CONSTRUÇÃO CIVIL | 1.023
5915433 | Carga, manobra e descarga de material demolido em caminhão basculante de 6 m³ - carga manual e descarga livre | t | 34.38 |  | 33.61 |  | INDICE NACIONAL DA CONSTRUÇÃO CIVIL | 1.023
5914304 | Carga, manobra e descarga de material fresado em caminhão basculante de 10 m³ - fresagem contínua em espessura de 3 cm - carga com fresadora e descarga livre | t | 3.79 |  | 3.71 |  | INDICE NACIONAL DA CONSTRUÇÃO CIVIL | 1.023
5914305 | Carga, manobra e descarga de material fresado em caminhão basculante de 10 m³ - fresagem contínua em espessura de 4 cm - carga com fresadora e descarga livre | t | 3.71 |  | 3.63 |  | INDICE NACIONAL DA CONSTRUÇÃO CIVIL | 1.023
5915440 | Carga, manobra e descarga de material fresado em caminhão basculante de 10 m³ - fresagem contínua em espessura de 5 cm - carga com fresadora e descarga livre | t | 3.32 |  | 3.25 |  | INDICE NACIONAL DA CONSTRUÇÃO CIVIL | 1.023
5914306 | Carga, manobra e descarga de material fresado em caminhão basculante de 10 m³ - fresagem contínua em espessura de 6 cm - carga com fresadora e descarga livre | t | 3.09 |  | 3.03 |  | INDICE NACIONAL DA CONSTRUÇÃO CIVIL | 1.023
5914307 | Carga, manobra e descarga de material fresado em caminhão basculante de 10 m³ - fresagem contínua em espessura de 7 cm - carga com fresadora e descarga livre | t | 2.93 |  | 2.87 |  | INDICE NACIONAL DA CONSTRUÇÃO CIVIL | 1.023
5914308 | Carga, manobra e descarga de material fresado em caminhão basculante de 10 m³ - fresagem contínua em espessura de 8 cm - carga com fresadora e descarga livre | t | 2.84 |  | 2.78 |  | INDICE NACIONAL DA CONSTRUÇÃO CIVIL | 1.023
5914309 | Carga, manobra e descarga de material fresado em caminhão basculante de 10 m³ - fresagem descontínua em espessura de 3 cm - carga com fresadora e descarga livre | t | 6.28 |  | 6.14 |  | INDICE NACIONAL DA CONSTRUÇÃO CIVIL | 1.023
5914310 | Carga, manobra e descarga de material fresado em caminhão basculante de 10 m³ - fresagem descontínua em espessura de 4 cm - carga com fresadora e descarga livre | t | 5.25 |  | 5.14 |  | INDICE NACIONAL DA CONSTRUÇÃO CIVIL | 1.023
5914352 | Carga, manobra e descarga de material fresado em caminhão basculante de 10 m³ - fresagem descontínua em espessura de 5 cm - carga com fresadora e descarga livre | t | 4.68 |  | 4.58 |  | INDICE NACIONAL DA CONSTRUÇÃO CIVIL | 1.023
5914311 | Carga, manobra e descarga de material fresado em caminhão basculante de 10 m³ - fresagem descontínua em espessura de 6 cm - carga com fresadora e descarga livre | t | 4.3 |  | 4.21 |  | INDICE NACIONAL DA CONSTRUÇÃO CIVIL | 1.023
5914312 | Carga, manobra e descarga de material fresado em caminhão basculante de 10 m³ - fresagem descontínua em espessura de 7 cm - carga com fresadora e descarga livre | t | 4.07 |  | 3.98 |  | INDICE NACIONAL DA CONSTRUÇÃO CIVIL | 1.023
5914313 | Carga, manobra e descarga de material fresado em caminhão basculante de 10 m³ - fresagem descontínua em espessura de 8 cm - carga com fresadora e descarga livre | t | 3.89 |  | 3.81 |  | INDICE NACIONAL DA CONSTRUÇÃO CIVIL | 1.023
5914339 | Carga, manobra e descarga de material fresado em caminhão basculante de 6 m³ - fresagem descontínua em espessura de 5 cm - carga com fresadora e descarga livre | t | 9.24 |  | 9.04 |  | INDICE NACIONAL DA CONSTRUÇÃO CIVIL | 1.023
5914650 | Carga, manobra e descarga de mistura betuminosa a frio em caminhão basculante de 10 m³ - carga em usina de 60 t/h (PMF) e descarga em vibroacabadora | t | 11.98 |  | 11.72 |  | INDICE NACIONAL DA CONSTRUÇÃO CIVIL | 1.023
5914358 | Carga, manobra e descarga de mistura betuminosa a frio em caminhão basculante de 6 m³ - carga em usina de 60 t/h (PMF) e descarga em vibroacabadora | t | 8.71 |  | 8.52 |  | INDICE NACIONAL DA CONSTRUÇÃO CIVIL | 1.023
5915421 | Carga, manobra e descarga de mistura betuminosa a frio em caminhão basculante de 6 m³ - carga em usina de 60 t/h (PMF) e descarga manual | t | 25.13 |  | 24.57 |  | INDICE NACIONAL DA CONSTRUÇÃO CIVIL | 1.023
5914649 | Carga, manobra e descarga de mistura betuminosa a quente em caminhão basculante de 10 m³ - carga em usina de asfalto 100/140 t/h e descarga em vibroacabadora | t | 8.29 |  | 8.11 |  | INDICE NACIONAL DA CONSTRUÇÃO CIVIL | 1.023
5914643 | Carga, manobra e descarga de mistura betuminosa a quente em caminhão basculante de 6 m³ - carga em usina de asfalto 100/140 t/h e descarga em vibroacabadora | t | 5.3 |  | 5.19 |  | INDICE NACIONAL DA CONSTRUÇÃO CIVIL | 1.023
5914328 | Carga, manobra e descarga de mistura betuminosa a quente em caminhão basculante de 6 m³ - carga em usina de asfalto 100/140 t/h e descarga manual | t | 26.32 |  | 25.73 |  | INDICE NACIONAL DA CONSTRUÇÃO CIVIL | 1.023
5914610 | Carga, manobra e descarga de mistura betuminosa a quente em caminhão com caçamba térmica de 6 m³ - carga em usina de asfalto de 100/140 t/h e descarga manual | t | 37.33 |  | 36.5 |  | INDICE NACIONAL DA CONSTRUÇÃO CIVIL | 1.023
5915408 | Carga, manobra e descarga de mistura reciclada com espuma de asfalto em caminhão basculante de 10 m³ - carga em usina de reciclagem a frio e descarga em vibroacabadora | t | 5.99 |  | 5.86 |  | INDICE NACIONAL DA CONSTRUÇÃO CIVIL | 1.023
5915306 | Carga, manobra e descarga de tetrápodes em cavalo mecânico com semirreboque com capacidade de 30 t - carga e descarga com guindaste | un | 36.79 |  | 35.97 |  | INDICE NACIONAL DA CONSTRUÇÃO CIVIL | 1.023
5914708 | Carga, manobra e descarga de TLS de TR45 de 120 m com locomotiva diesel-elétrica em vagão plataforma com capacidade de 82 t - carga e descarga com manipulador de TLS - bitola métrica | t | 43.76 |  | 42.78 |  | INDICE NACIONAL DA CONSTRUÇÃO CIVIL | 1.023
5914687 | Carga, manobra e descarga de TLS de TR45 de 120 m com locomotiva diesel-elétrica em vagão plataforma com capacidade de 98 t - carga e descarga com manipulador de TLS - bitola larga | t | 43.78 |  | 42.8 |  | INDICE NACIONAL DA CONSTRUÇÃO CIVIL | 1.023
5914709 | Carga, manobra e descarga de TLS de TR45 de 240 m com locomotiva diesel-elétrica em vagão plataforma com capacidade de 82 t - carga e descarga com manipulador de TLS - bitola métrica | t | 47.98 |  | 46.91 |  | INDICE NACIONAL DA CONSTRUÇÃO CIVIL | 1.023
5914688 | Carga, manobra e descarga de TLS de TR45 de 240 m com locomotiva diesel-elétrica em vagão plataforma com capacidade de 98 t - carga e descarga com manipulador de TLS - bitola larga | t | 47.15 |  | 46.09 |  | INDICE NACIONAL DA CONSTRUÇÃO CIVIL | 1.023
5914695 | Carga, manobra e descarga de TLS de TR57 de 120 m com locomotiva diesel-elétrica em vagão plataforma com capacidade de 82 t - carga e descarga com manipulador de TLS - bitola métrica | t | 34.34 |  | 33.57 |  | INDICE NACIONAL DA CONSTRUÇÃO CIVIL | 1.023
5914689 | Carga, manobra e descarga de TLS de TR57 de 120 m com locomotiva diesel-elétrica em vagão plataforma com capacidade de 98 t - carga e descarga com manipulador de TLS - bitola larga | t | 34.36 |  | 33.59 |  | INDICE NACIONAL DA CONSTRUÇÃO CIVIL | 1.023
5914696 | Carga, manobra e descarga de TLS de TR57 de 240 m com locomotiva diesel-elétrica em vagão plataforma com capacidade de 82 t - carga e descarga com manipulador de TLS - bitola métrica | t | 37.65 |  | 36.81 |  | INDICE NACIONAL DA CONSTRUÇÃO CIVIL | 1.023
5914690 | Carga, manobra e descarga de TLS de TR57 de 240 m com locomotiva diesel-elétrica em vagão plataforma com capacidade de 98 t - carga e descarga com manipulador de TLS - bitola larga | t | 37 |  | 36.17 |  | INDICE NACIONAL DA CONSTRUÇÃO CIVIL | 1.023
5914697 | Carga, manobra e descarga de TLS de TR68 de 120 m com locomotiva diesel-elétrica em vagão plataforma com capacidade de 82 t - carga e descarga com manipulador de TLS - bitola métrica | t | 28.99 |  | 28.34 |  | INDICE NACIONAL DA CONSTRUÇÃO CIVIL | 1.023
5914691 | Carga, manobra e descarga de TLS de TR68 de 120 m com locomotiva diesel-elétrica em vagão plataforma com capacidade de 98 t - carga e descarga com manipulador de TLS - bitola larga | t | 29 |  | 28.35 |  | INDICE NACIONAL DA CONSTRUÇÃO CIVIL | 1.023
5914698 | Carga, manobra e descarga de TLS de TR68 de 240 m com locomotiva diesel-elétrica em vagão plataforma com capacidade de 82 t - carga e descarga com manipulador de TLS - bitola métrica | t | 31.78 |  | 31.07 |  | INDICE NACIONAL DA CONSTRUÇÃO CIVIL | 1.023
5914692 | Carga, manobra e descarga de TLS de TR68 de 240 m com locomotiva diesel-elétrica em vagão plataforma com capacidade de 98 t - carga e descarga com manipulador de TLS - bitola larga | t | 31.23 |  | 30.53 |  | INDICE NACIONAL DA CONSTRUÇÃO CIVIL | 1.023
5914699 | Carga, manobra e descarga de TLS de UIC60 de 120 m com locomotiva diesel-elétrica em vagão plataforma com capacidade de 82 t - carga e descarga com manipulador de TLS - bitola métrica | t | 32.45 |  | 31.73 |  | INDICE NACIONAL DA CONSTRUÇÃO CIVIL | 1.023
5914693 | Carga, manobra e descarga de TLS de UIC60 de 120 m com locomotiva diesel-elétrica em vagão plataforma com capacidade de 98 t - carga e descarga com manipulador de TLS - bitola larga | t | 32.47 |  | 31.74 |  | INDICE NACIONAL DA CONSTRUÇÃO CIVIL | 1.023
5914700 | Carga, manobra e descarga de TLS de UIC60 de 240 m com locomotiva diesel-elétrica em vagão plataforma com capacidade de 82 t - carga e descarga com manipulador de TLS - bitola métrica | t | 35.59 |  | 34.79 |  | INDICE NACIONAL DA CONSTRUÇÃO CIVIL | 1.023
5914694 | Carga, manobra e descarga de TLS de UIC60 de 240 m com locomotiva diesel-elétrica em vagão plataforma com capacidade de 98 t - carga e descarga com manipulador de TLS - bitola larga | t | 34.96 |  | 34.18 |  | INDICE NACIONAL DA CONSTRUÇÃO CIVIL | 1.023
5915441 | Carga, manobra e descarga de trituração de galhos e troncos em caminhão basculante de 6 m³ - carga com trituradora e descarga livre | t | 97.97 |  | 95.77 |  | INDICE NACIONAL DA CONSTRUÇÃO CIVIL | 1.023
5901639 | Transporte com caminhão basculante com caçamba estanque com capacidade de 14 m³ - rodovia em leito natural | tkm | 0.94 |  | 0.92 |  | INDICE NACIONAL DA CONSTRUÇÃO CIVIL | 1.023
5901638 | Transporte com caminhão basculante com caçamba estanque com capacidade de 14 m³ - rodovia em revestimento primário | tkm | 0.75 |  | 0.74 |  | INDICE NACIONAL DA CONSTRUÇÃO CIVIL | 1.023
5901640 | Transporte com caminhão basculante com caçamba estanque com capacidade de 14 m³ - rodovia pavimentada | tkm | 0.68 |  | 0.67 |  | INDICE NACIONAL DA CONSTRUÇÃO CIVIL | 1.023
5914359 | Transporte com caminhão basculante de 10 m³ - rodovia em leito natural | tkm | 1.3 |  | 1.28 |  | INDICE NACIONAL DA CONSTRUÇÃO CIVIL | 1.023
5914374 | Transporte com caminhão basculante de 10 m³ - rodovia em revestimento primário | tkm | 1.05 |  | 1.03 |  | INDICE NACIONAL DA CONSTRUÇÃO CIVIL | 1.023
5914389 | Transporte com caminhão basculante de 10 m³ - rodovia pavimentada | tkm | 0.85 |  | 0.84 |  | INDICE NACIONAL DA CONSTRUÇÃO CIVIL | 1.023
5915319 | Transporte com caminhão basculante de 14 m³ - rodovia em leito natural | tkm | 0.94 |  | 0.92 |  | INDICE NACIONAL DA CONSTRUÇÃO CIVIL | 1.023
5915320 | Transporte com caminhão basculante de 14 m³ - rodovia em revestimento primário | tkm | 0.74 |  | 0.73 |  | INDICE NACIONAL DA CONSTRUÇÃO CIVIL | 1.023
5915321 | Transporte com caminhão basculante de 14 m³ - rodovia pavimentada | tkm | 0.67 |  | 0.66 |  | INDICE NACIONAL DA CONSTRUÇÃO CIVIL | 1.023
5914314 | Transporte com caminhão basculante de 6 m³ - rodovia em leito natural | tkm | 1.25 |  | 1.23 |  | INDICE NACIONAL DA CONSTRUÇÃO CIVIL | 1.023
5914329 | Transporte com caminhão basculante de 6 m³ - rodovia em revestimento primário | tkm | 1 |  | 0.98 |  | INDICE NACIONAL DA CONSTRUÇÃO CIVIL | 1.023
5914344 | Transporte com caminhão basculante de 6 m³ - rodovia pavimentada | tkm | 0.81 |  | 0.8 |  | INDICE NACIONAL DA CONSTRUÇÃO CIVIL | 1.023
5914539 | Transporte com caminhão betoneira - rodovia em leito natural | tkm | 1.03 |  | 1.01 |  | INDICE NACIONAL DA CONSTRUÇÃO CIVIL | 1.023
5914554 | Transporte com caminhão betoneira - rodovia em revestimento primário | tkm | 0.82 |  | 0.81 |  | INDICE NACIONAL DA CONSTRUÇÃO CIVIL | 1.023
5914569 | Transporte com caminhão betoneira - rodovia pavimentada | tkm | 0.67 |  | 0.66 |  | INDICE NACIONAL DA CONSTRUÇÃO CIVIL | 1.023
5915012 | Transporte com caminhão carroceria com capacidade de 11 t e com guindauto de 45 t.m - rodovia em leito natural | tkm | 2.2 |  | 2.16 |  | INDICE NACIONAL DA CONSTRUÇÃO CIVIL | 1.023
5915013 | Transporte com caminhão carroceria com capacidade de 11 t e com guindauto de 45 t.m - rodovia em revestimento primário | tkm | 1.76 |  | 1.73 |  | INDICE NACIONAL DA CONSTRUÇÃO CIVIL | 1.023
5915014 | Transporte com caminhão carroceria com capacidade de 11 t e com guindauto de 45 t.m - rodovia pavimentada | tkm | 1.44 |  | 1.41 |  | INDICE NACIONAL DA CONSTRUÇÃO CIVIL | 1.023
5914584 | Transporte com caminhão carroceria com capacidade de 7 t e com guindauto de 20 t.m - rodovia em leito natural | tkm | 2.8 |  | 2.74 |  | INDICE NACIONAL DA CONSTRUÇÃO CIVIL | 1.023
5914599 | Transporte com caminhão carroceria com capacidade de 7 t e com guindauto de 20 t.m - rodovia em revestimento primário | tkm | 2.24 |  | 2.19 |  | INDICE NACIONAL DA CONSTRUÇÃO CIVIL | 1.023
5914614 | Transporte com caminhão carroceria com capacidade de 7 t e com guindauto de 20 t.m - rodovia pavimentada | tkm | 1.82 |  | 1.78 |  | INDICE NACIONAL DA CONSTRUÇÃO CIVIL | 1.023
5914581 | Transporte com caminhão carroceria com capacidade de 9 t e com guindauto de 10 t.m - rodovia em leito natural | tkm | 2.49 |  | 2.44 |  | INDICE NACIONAL DA CONSTRUÇÃO CIVIL | 1.023
5914582 | Transporte com caminhão carroceria com capacidade de 9 t e com guindauto de 10 t.m - rodovia em revestimento primário | tkm | 1.99 |  | 1.95 |  | INDICE NACIONAL DA CONSTRUÇÃO CIVIL | 1.023
5914583 | Transporte com caminhão carroceria com capacidade de 9 t e com guindauto de 10 t.m - rodovia pavimentada | tkm | 1.62 |  | 1.59 |  | INDICE NACIONAL DA CONSTRUÇÃO CIVIL | 1.023
5914449 | Transporte com caminhão carroceria de 15 t - rodovia em leito natural | tkm | 1.1 |  | 1.08 |  | INDICE NACIONAL DA CONSTRUÇÃO CIVIL | 1.023
5914464 | Transporte com caminhão carroceria de 15 t - rodovia em revestimento primário | tkm | 0.87 |  | 0.86 |  | INDICE NACIONAL DA CONSTRUÇÃO CIVIL | 1.023
5914479 | Transporte com caminhão carroceria de 15 t - rodovia pavimentada | tkm | 0.71 |  | 0.7 |  | INDICE NACIONAL DA CONSTRUÇÃO CIVIL | 1.023
5915322 | Transporte com caminhão carroceria de 5 t - rodovia em leito natural | tkm | 1.84 |  | 1.8 |  | INDICE NACIONAL DA CONSTRUÇÃO CIVIL | 1.023
5915323 | Transporte com caminhão carroceria de 5 t - rodovia em revestimento primário | tkm | 1.47 |  | 1.44 |  | INDICE NACIONAL DA CONSTRUÇÃO CIVIL | 1.023
5915324 | Transporte com caminhão carroceria de 5 t - rodovia pavimentada | tkm | 1.19 |  | 1.17 |  | INDICE NACIONAL DA CONSTRUÇÃO CIVIL | 1.023
5914404 | Transporte com caminhão carroceria de 9 t - rodovia em leito natural | tkm | 1.17 |  | 1.15 |  | INDICE NACIONAL DA CONSTRUÇÃO CIVIL | 1.023
5914419 | Transporte com caminhão carroceria de 9 t - rodovia em revestimento primário | tkm | 0.94 |  | 0.92 |  | INDICE NACIONAL DA CONSTRUÇÃO CIVIL | 1.023
5914434 | Transporte com caminhão carroceria de 9 t - rodovia pavimentada | tkm | 0.76 |  | 0.75 |  | INDICE NACIONAL DA CONSTRUÇÃO CIVIL | 1.023
5914635 | Transporte com cavalo mecânico com semirreboque com capacidade de 22 t - rodovia em leito natural | tkm | 1.16 |  | 1.14 |  | INDICE NACIONAL DA CONSTRUÇÃO CIVIL | 1.023
5914636 | Transporte com cavalo mecânico com semirreboque com capacidade de 22 t - rodovia em revestimento primário | tkm | 0.93 |  | 0.91 |  | INDICE NACIONAL DA CONSTRUÇÃO CIVIL | 1.023
5914637 | Transporte com cavalo mecânico com semirreboque com capacidade de 22 t - rodovia pavimentada | tkm | 0.75 |  | 0.74 |  | INDICE NACIONAL DA CONSTRUÇÃO CIVIL | 1.023
5914638 | Transporte com cavalo mecânico com semirreboque com capacidade de 30 t - rodovia em leito natural | tkm | 0.91 |  | 0.89 |  | INDICE NACIONAL DA CONSTRUÇÃO CIVIL | 1.023
5914639 | Transporte com cavalo mecânico com semirreboque com capacidade de 30 t - rodovia em revestimento primário | tkm | 0.72 |  | 0.71 |  | INDICE NACIONAL DA CONSTRUÇÃO CIVIL | 1.023
5914640 | Transporte com cavalo mecânico com semirreboque com capacidade de 30 t - rodovia pavimentada | tkm | 0.59 |  | 0.58 |  | INDICE NACIONAL DA CONSTRUÇÃO CIVIL | 1.023
5915466 | Transporte de água com caminhão tanque de 10.000 l - rodovia em leito natural | tkm | 2.08 |  | 2.04 |  | INDICE NACIONAL DA CONSTRUÇÃO CIVIL | 1.023
5915467 | Transporte de água com caminhão tanque de 10.000 l - rodovia em revestimento primário | tkm | 1.66 |  | 1.63 |  | INDICE NACIONAL DA CONSTRUÇÃO CIVIL | 1.023
5915468 | Transporte de água com caminhão tanque de 10.000 l - rodovia pavimentada | tkm | 1.36 |  | 1.33 |  | INDICE NACIONAL DA CONSTRUÇÃO CIVIL | 1.023
5914617 | Transporte de água com caminhão tanque de 13.000 l - rodovia em leito natural | tkm | 1.61 |  | 1.58 |  | INDICE NACIONAL DA CONSTRUÇÃO CIVIL | 1.023
5914618 | Transporte de água com caminhão tanque de 13.000 l - rodovia em revestimento primário | tkm | 1.29 |  | 1.27 |  | INDICE NACIONAL DA CONSTRUÇÃO CIVIL | 1.023
5914619 | Transporte de água com caminhão tanque de 13.000 l - rodovia pavimentada | tkm | 1.05 |  | 1.03 |  | INDICE NACIONAL DA CONSTRUÇÃO CIVIL | 1.023
5915451 | Transporte de água com caminhão tanque de 6.000 l - rodovia em leito natural | tkm | 2.65 |  | 2.6 |  | INDICE NACIONAL DA CONSTRUÇÃO CIVIL | 1.023
5915452 | Transporte de água com caminhão tanque de 6.000 l - rodovia em revestimento primário | tkm | 2.12 |  | 2.08 |  | INDICE NACIONAL DA CONSTRUÇÃO CIVIL | 1.023
5915453 | Transporte de água com caminhão tanque de 6.000 l - rodovia pavimentada | tkm | 1.72 |  | 1.69 |  | INDICE NACIONAL DA CONSTRUÇÃO CIVIL | 1.023
5915448 | Transporte de água com caminhão tanque de 8.000 l - rodovia em leito natural | tkm | 2.05 |  | 2.01 |  | INDICE NACIONAL DA CONSTRUÇÃO CIVIL | 1.023
5915449 | Transporte de água com caminhão tanque de 8.000 l - rodovia em revestimento primário | tkm | 1.64 |  | 1.61 |  | INDICE NACIONAL DA CONSTRUÇÃO CIVIL | 1.023
5915450 | Transporte de água com caminhão tanque de 8.000 l - rodovia pavimentada | tkm | 1.34 |  | 1.31 |  | INDICE NACIONAL DA CONSTRUÇÃO CIVIL | 1.023
5901641 | Transporte de areia fina com draga hopper - capacidade da cisterna de 1.000 m³ | m³km | 0.94 |  | 0.92 |  | INDICE NACIONAL DA CONSTRUÇÃO CIVIL | 1.023
5901642 | Transporte de areia fina com draga hopper - capacidade da cisterna de 10.000 m³ | m³km | 0.28 |  | 0.28 |  | INDICE NACIONAL DA CONSTRUÇÃO CIVIL | 1.023
5901643 | Transporte de areia fina com draga hopper - capacidade da cisterna de 15.000 m³ | m³km | 0.26 |  | 0.26 |  | INDICE NACIONAL DA CONSTRUÇÃO CIVIL | 1.023
5901644 | Transporte de areia fina com draga hopper - capacidade da cisterna de 2.000 m³ | m³km | 0.59 |  | 0.58 |  | INDICE NACIONAL DA CONSTRUÇÃO CIVIL | 1.023
5901645 | Transporte de areia fina com draga hopper - capacidade da cisterna de 20.000 m³ | m³km | 0.25 |  | 0.25 |  | INDICE NACIONAL DA CONSTRUÇÃO CIVIL | 1.023
5901646 | Transporte de areia fina com draga hopper - capacidade da cisterna de 3.000 m³ | m³km | 0.48 |  | 0.47 |  | INDICE NACIONAL DA CONSTRUÇÃO CIVIL | 1.023
5901647 | Transporte de areia fina com draga hopper - capacidade da cisterna de 4.000 m³ | m³km | 0.42 |  | 0.42 |  | INDICE NACIONAL DA CONSTRUÇÃO CIVIL | 1.023
5901648 | Transporte de areia fina com draga hopper - capacidade da cisterna de 5.000 m³ | m³km | 0.37 |  | 0.37 |  | INDICE NACIONAL DA CONSTRUÇÃO CIVIL | 1.023
5901649 | Transporte de areia fina com draga hopper - capacidade da cisterna de 750 m³ | m³km | 1.34 |  | 1.31 |  | INDICE NACIONAL DA CONSTRUÇÃO CIVIL | 1.023
5901650 | Transporte de areia grossa com draga hopper - capacidade da cisterna de 1.000 m³ | m³km | 0.91 |  | 0.89 |  | INDICE NACIONAL DA CONSTRUÇÃO CIVIL | 1.023
5901651 | Transporte de areia grossa com draga hopper - capacidade da cisterna de 10.000 m³ | m³km | 0.27 |  | 0.27 |  | INDICE NACIONAL DA CONSTRUÇÃO CIVIL | 1.023
5901652 | Transporte de areia grossa com draga hopper - capacidade da cisterna de 15.000 m³ | m³km | 0.25 |  | 0.25 |  | INDICE NACIONAL DA CONSTRUÇÃO CIVIL | 1.023
5901653 | Transporte de areia grossa com draga hopper - capacidade da cisterna de 2.000 m³ | m³km | 0.57 |  | 0.56 |  | INDICE NACIONAL DA CONSTRUÇÃO CIVIL | 1.023
5901654 | Transporte de areia grossa com draga hopper - capacidade da cisterna de 20.000 m³ | m³km | 0.25 |  | 0.25 |  | INDICE NACIONAL DA CONSTRUÇÃO CIVIL | 1.023
5901655 | Transporte de areia grossa com draga hopper - capacidade da cisterna de 3.000 m³ | m³km | 0.47 |  | 0.46 |  | INDICE NACIONAL DA CONSTRUÇÃO CIVIL | 1.023
5901656 | Transporte de areia grossa com draga hopper - capacidade da cisterna de 4.000 m³ | m³km | 0.41 |  | 0.41 |  | INDICE NACIONAL DA CONSTRUÇÃO CIVIL | 1.023
5901657 | Transporte de areia grossa com draga hopper - capacidade da cisterna de 5.000 m³ | m³km | 0.36 |  | 0.36 |  | INDICE NACIONAL DA CONSTRUÇÃO CIVIL | 1.023
5901658 | Transporte de areia grossa com draga hopper - capacidade da cisterna de 750 m³ | m³km | 1.29 |  | 1.27 |  | INDICE NACIONAL DA CONSTRUÇÃO CIVIL | 1.023
5901659 | Transporte de areia média com draga hopper - capacidade da cisterna de 1.000 m³ | m³km | 0.92 |  | 0.9 |  | INDICE NACIONAL DA CONSTRUÇÃO CIVIL | 1.023
5901660 | Transporte de areia média com draga hopper - capacidade da cisterna de 10.000 m³ | m³km | 0.27 |  | 0.27 |  | INDICE NACIONAL DA CONSTRUÇÃO CIVIL | 1.023
5901661 | Transporte de areia média com draga hopper - capacidade da cisterna de 15.000 m³ | m³km | 0.26 |  | 0.26 |  | INDICE NACIONAL DA CONSTRUÇÃO CIVIL | 1.023
5901662 | Transporte de areia média com draga hopper - capacidade da cisterna de 2.000 m³ | m³km | 0.58 |  | 0.57 |  | INDICE NACIONAL DA CONSTRUÇÃO CIVIL | 1.023
5901663 | Transporte de areia média com draga hopper - capacidade da cisterna de 20.000 m³ | m³km | 0.25 |  | 0.25 |  | INDICE NACIONAL DA CONSTRUÇÃO CIVIL | 1.023
5901664 | Transporte de areia média com draga hopper - capacidade da cisterna de 3.000 m³ | m³km | 0.47 |  | 0.46 |  | INDICE NACIONAL DA CONSTRUÇÃO CIVIL | 1.023
5901665 | Transporte de areia média com draga hopper - capacidade da cisterna de 4.000 m³ | m³km | 0.41 |  | 0.41 |  | INDICE NACIONAL DA CONSTRUÇÃO CIVIL | 1.023
5901666 | Transporte de areia média com draga hopper - capacidade da cisterna de 5.000 m³ | m³km | 0.36 |  | 0.36 |  | INDICE NACIONAL DA CONSTRUÇÃO CIVIL | 1.023
5901667 | Transporte de areia média com draga hopper - capacidade da cisterna de 750 m³ | m³km | 1.31 |  | 1.29 |  | INDICE NACIONAL DA CONSTRUÇÃO CIVIL | 1.023
5914511 | Transporte de barras de trilho de 12 m com locomotiva diesel-elétrica em vagão plataforma com capacidade de 82 t - bitola métrica | tkm | 0.28 |  | 0.28 |  | INDICE NACIONAL DA CONSTRUÇÃO CIVIL | 1.023
5914510 | Transporte de barras de trilho de 12 m com locomotiva diesel-elétrica em vagão plataforma com capacidade de 98 t - bitola larga | tkm | 0.25 |  | 0.25 |  | INDICE NACIONAL DA CONSTRUÇÃO CIVIL | 1.023
5906597 | Transporte de blocos artificiais de concreto com 10 a 12 t para a execução de molhe com cavalo mecânico com semirreboque com capacidade de 30 t - rodovia em leito natural | unkm | 13.39 |  | 13.09 |  | INDICE NACIONAL DA CONSTRUÇÃO CIVIL | 1.023
5906598 | Transporte de blocos artificiais de concreto com 10 a 12 t para a execução de molhe com cavalo mecânico com semirreboque com capacidade de 30 t - rodovia em revestimento primário | unkm | 10.71 |  | 10.47 |  | INDICE NACIONAL DA CONSTRUÇÃO CIVIL | 1.023
5906599 | Transporte de blocos artificiais de concreto com 10 a 12 t para a execução de molhe com cavalo mecânico com semirreboque com capacidade de 30 t - rodovia pavimentada | unkm | 8.71 |  | 8.52 |  | INDICE NACIONAL DA CONSTRUÇÃO CIVIL | 1.023
5906594 | Transporte de blocos artificiais de concreto com 8 a 9 t para a execução de molhe com cavalo mecânico com semirreboque com capacidade de 30 t - rodovia em leito natural | unkm | 8.92 |  | 8.72 |  | INDICE NACIONAL DA CONSTRUÇÃO CIVIL | 1.023
5906595 | Transporte de blocos artificiais de concreto com 8 a 9 t para a execução de molhe com cavalo mecânico com semirreboque com capacidade de 30 t - rodovia em revestimento primário | unkm | 7.14 |  | 6.98 |  | INDICE NACIONAL DA CONSTRUÇÃO CIVIL | 1.023
5906596 | Transporte de blocos artificiais de concreto com 8 a 9 t para a execução de molhe com cavalo mecânico com semirreboque com capacidade de 30 t - rodovia pavimentada | unkm | 5.81 |  | 5.68 |  | INDICE NACIONAL DA CONSTRUÇÃO CIVIL | 1.023
5901668 | Transporte de cascalho com draga hopper - capacidade da cisterna de 1.000 m³ | m³km | 0.95 |  | 0.93 |  | INDICE NACIONAL DA CONSTRUÇÃO CIVIL | 1.023
5901669 | Transporte de cascalho com draga hopper - capacidade da cisterna de 10.000 m³ | m³km | 0.28 |  | 0.28 |  | INDICE NACIONAL DA CONSTRUÇÃO CIVIL | 1.023
5901670 | Transporte de cascalho com draga hopper - capacidade da cisterna de 15.000 m³ | m³km | 0.26 |  | 0.26 |  | INDICE NACIONAL DA CONSTRUÇÃO CIVIL | 1.023
5901671 | Transporte de cascalho com draga hopper - capacidade da cisterna de 2.000 m³ | m³km | 0.59 |  | 0.58 |  | INDICE NACIONAL DA CONSTRUÇÃO CIVIL | 1.023
5901672 | Transporte de cascalho com draga hopper - capacidade da cisterna de 20.000 m³ | m³km | 0.26 |  | 0.26 |  | INDICE NACIONAL DA CONSTRUÇÃO CIVIL | 1.023
5901673 | Transporte de cascalho com draga hopper - capacidade da cisterna de 3.000 m³ | m³km | 0.48 |  | 0.47 |  | INDICE NACIONAL DA CONSTRUÇÃO CIVIL | 1.023
5901674 | Transporte de cascalho com draga hopper - capacidade da cisterna de 4.000 m³ | m³km | 0.42 |  | 0.42 |  | INDICE NACIONAL DA CONSTRUÇÃO CIVIL | 1.023
5901675 | Transporte de cascalho com draga hopper - capacidade da cisterna de 5.000 m³ | m³km | 0.37 |  | 0.37 |  | INDICE NACIONAL DA CONSTRUÇÃO CIVIL | 1.023
5901676 | Transporte de cascalho com draga hopper - capacidade da cisterna de 750 m³ | m³km | 1.35 |  | 1.32 |  | INDICE NACIONAL DA CONSTRUÇÃO CIVIL | 1.023
5901677 | Transporte de cascalho fino com draga hopper - capacidade da cisterna de 1.000 m³ | m³km | 0.93 |  | 0.91 |  | INDICE NACIONAL DA CONSTRUÇÃO CIVIL | 1.023
5901678 | Transporte de cascalho fino com draga hopper - capacidade da cisterna de 10.000 m³ | m³km | 0.27 |  | 0.27 |  | INDICE NACIONAL DA CONSTRUÇÃO CIVIL | 1.023
5901679 | Transporte de cascalho fino com draga hopper - capacidade da cisterna de 15.000 m³ | m³km | 0.26 |  | 0.26 |  | INDICE NACIONAL DA CONSTRUÇÃO CIVIL | 1.023
5901680 | Transporte de cascalho fino com draga hopper - capacidade da cisterna de 2.000 m³ | m³km | 0.58 |  | 0.57 |  | INDICE NACIONAL DA CONSTRUÇÃO CIVIL | 1.023
5901681 | Transporte de cascalho fino com draga hopper - capacidade da cisterna de 20.000 m³ | m³km | 0.25 |  | 0.25 |  | INDICE NACIONAL DA CONSTRUÇÃO CIVIL | 1.023
5901682 | Transporte de cascalho fino com draga hopper - capacidade da cisterna de 3.000 m³ | m³km | 0.48 |  | 0.47 |  | INDICE NACIONAL DA CONSTRUÇÃO CIVIL | 1.023
5901683 | Transporte de cascalho fino com draga hopper - capacidade da cisterna de 4.000 m³ | m³km | 0.41 |  | 0.41 |  | INDICE NACIONAL DA CONSTRUÇÃO CIVIL | 1.023
5901684 | Transporte de cascalho fino com draga hopper - capacidade da cisterna de 5.000 m³ | m³km | 0.37 |  | 0.37 |  | INDICE NACIONAL DA CONSTRUÇÃO CIVIL | 1.023
5901685 | Transporte de cascalho fino com draga hopper - capacidade da cisterna de 750 m³ | m³km | 1.31 |  | 1.29 |  | INDICE NACIONAL DA CONSTRUÇÃO CIVIL | 1.023
5914360 | Transporte de cimento com caminhão distribuidor de 17 m³ - rodovia em leito natural | tkm | 1.2 |  | 1.18 |  | INDICE NACIONAL DA CONSTRUÇÃO CIVIL | 1.023
5914361 | Transporte de cimento com caminhão distribuidor de 17 m³ - rodovia em revestimento primário | tkm | 0.97 |  | 0.95 |  | INDICE NACIONAL DA CONSTRUÇÃO CIVIL | 1.023
5914362 | Transporte de cimento com caminhão distribuidor de 17 m³ - rodovia pavimentada | tkm | 0.78 |  | 0.77 |  | INDICE NACIONAL DA CONSTRUÇÃO CIVIL | 1.023
5914364 | Transporte de cimento ou cal hidratada a granel com caminhão silo de 30 m³ - rodovia em leito natural | tkm | 0.94 |  | 0.92 |  | INDICE NACIONAL DA CONSTRUÇÃO CIVIL | 1.023
5914365 | Transporte de cimento ou cal hidratada a granel com caminhão silo de 30 m³ - rodovia em revestimento primário | tkm | 0.75 |  | 0.74 |  | INDICE NACIONAL DA CONSTRUÇÃO CIVIL | 1.023
5914366 | Transporte de cimento ou cal hidratada a granel com caminhão silo de 30 m³ - rodovia pavimentada | tkm | 0.61 |  | 0.6 |  | INDICE NACIONAL DA CONSTRUÇÃO CIVIL | 1.023
5914315 | Transporte de concreto com caminhão basculante de 7 m³ - rodovia em leito natural | tkm | 1.16 |  | 1.14 |  | INDICE NACIONAL DA CONSTRUÇÃO CIVIL | 1.023
5914330 | Transporte de concreto com caminhão basculante de 7 m³ - rodovia em revestimento primário | tkm | 0.93 |  | 0.91 |  | INDICE NACIONAL DA CONSTRUÇÃO CIVIL | 1.023
5914345 | Transporte de concreto com caminhão basculante de 7 m³ - rodovia pavimentada | tkm | 0.75 |  | 0.74 |  | INDICE NACIONAL DA CONSTRUÇÃO CIVIL | 1.023
5914367 | Transporte de detritos com caminhão de hidrojateamento de alta pressão e vácuo de 9 m³ - rodovia em leito natural | tkm | 1.76 |  | 1.73 |  | INDICE NACIONAL DA CONSTRUÇÃO CIVIL | 1.023
5914368 | Transporte de detritos com caminhão de hidrojateamento de alta pressão e vácuo de 9 m³ - rodovia em revestimento primário | tkm | 1.41 |  | 1.38 |  | INDICE NACIONAL DA CONSTRUÇÃO CIVIL | 1.023
5914369 | Transporte de detritos com caminhão de hidrojateamento de alta pressão e vácuo de 9 m³ - rodovia pavimentada | tkm | 1.15 |  | 1.13 |  | INDICE NACIONAL DA CONSTRUÇÃO CIVIL | 1.023
5914489 | Transporte de dormentes de concreto monobloco protendido de bitola larga com locomotiva diesel-elétrica em vagão plataforma com capacidade de 98 t - bitola larga | tkm | 0.26 |  | 0.26 |  | INDICE NACIONAL DA CONSTRUÇÃO CIVIL | 1.023
5914491 | Transporte de dormentes de concreto monobloco protendido de bitola métrica com locomotiva diesel-elétrica em vagão plataforma com capacidade de 82 t - bitola métrica | tkm | 0.29 |  | 0.29 |  | INDICE NACIONAL DA CONSTRUÇÃO CIVIL | 1.023
5914490 | Transporte de dormentes de concreto monobloco protendido de bitola mista com locomotiva diesel-elétrica em vagão plataforma com capacidade de 98 t - bitola larga | tkm | 0.26 |  | 0.26 |  | INDICE NACIONAL DA CONSTRUÇÃO CIVIL | 1.023
5914495 | Transporte de dormentes de concreto monobloco protendido para AMV de bitola larga ou mista com locomotiva diesel-elétrica em vagão plataforma com capacidade de 98 t - bitola larga | tkm | 1.71 |  | 1.68 |  | INDICE NACIONAL DA CONSTRUÇÃO CIVIL | 1.023
5914494 | Transporte de dormentes de concreto monobloco protendido para AMV de bitola métrica com locomotiva diesel-elétrica em vagão plataforma com capacidade de 82 t - bitola métrica | tkm | 3.79 |  | 3.71 |  | INDICE NACIONAL DA CONSTRUÇÃO CIVIL | 1.023
5914487 | Transporte de dormentes de madeira de bitola larga com locomotiva diesel-elétrica em vagão plataforma com capacidade de 98 t - bitola larga | tkm | 0.25 |  | 0.25 |  | INDICE NACIONAL DA CONSTRUÇÃO CIVIL | 1.023
5914488 | Transporte de dormentes de madeira de bitola métrica com locomotiva diesel-elétrica em vagão plataforma com capacidade de 82 t - bitola métrica | tkm | 0.29 |  | 0.29 |  | INDICE NACIONAL DA CONSTRUÇÃO CIVIL | 1.023
5914493 | Transporte de dormentes de madeira para AMV de bitola larga ou mista com locomotiva diesel-elétrica em vagão plataforma com capacidade de 98 t - bitola larga | tkm | 6.37 |  | 6.23 |  | INDICE NACIONAL DA CONSTRUÇÃO CIVIL | 1.023
5914492 | Transporte de dormentes de madeira para AMV de bitola métrica com locomotiva diesel-elétrica em vagão plataforma com capacidade de 82 t - bitola métrica | tkm | 15.09 |  | 14.76 |  | INDICE NACIONAL DA CONSTRUÇÃO CIVIL | 1.023
5914482 | Transporte de lastro de brita com locomotiva diesel-elétrica em vagão hopper aberto com capacidade de 45 m³ - bitola métrica | tkm | 0.67 |  | 0.66 |  | INDICE NACIONAL DA CONSTRUÇÃO CIVIL | 1.023
5914483 | Transporte de lastro de brita com locomotiva diesel-elétrica em vagão hopper aberto com capacidade de 63 m³ - bitola larga | tkm | 0.48 |  | 0.47 |  | INDICE NACIONAL DA CONSTRUÇÃO CIVIL | 1.023
5914480 | Transporte de materiais metálicos e acessórios diversos com locomotiva diesel-elétrica em vagão fechado com capacidade de 64 t - bitola métrica | tkm | 0.69 |  | 0.68 |  | INDICE NACIONAL DA CONSTRUÇÃO CIVIL | 1.023
5914481 | Transporte de materiais metálicos e acessórios diversos com locomotiva diesel-elétrica em vagão fechado com capacidade de 99 t - bitola larga | tkm | 0.46 |  | 0.45 |  | INDICE NACIONAL DA CONSTRUÇÃO CIVIL | 1.023
5914485 | Transporte de materiais metálicos para AMV de bitola larga com locomotiva diesel-elétrica em vagão plataforma com capacidade de 98 t - bitola larga | tkm | 4.38 |  | 4.29 |  | INDICE NACIONAL DA CONSTRUÇÃO CIVIL | 1.023
5914486 | Transporte de materiais metálicos para AMV de bitola métrica com locomotiva diesel-elétrica em vagão plataforma com capacidade de 82 t - bitola métrica | tkm | 5.43 |  | 5.31 |  | INDICE NACIONAL DA CONSTRUÇÃO CIVIL | 1.023
5914484 | Transporte de materiais metálicos para AMV de bitola mista com locomotiva diesel-elétrica em vagão plataforma com capacidade de 98 t - bitola larga | tkm | 3.79 |  | 3.71 |  | INDICE NACIONAL DA CONSTRUÇÃO CIVIL | 1.023
5914620 | Transporte de material betuminoso com caminhão tanque distribuidor - rodovia em leito natural | tkm | 2.78 |  | 2.72 |  | INDICE NACIONAL DA CONSTRUÇÃO CIVIL | 1.023
5914621 | Transporte de material betuminoso com caminhão tanque distribuidor - rodovia em revestimento primário | tkm | 2.21 |  | 2.17 |  | INDICE NACIONAL DA CONSTRUÇÃO CIVIL | 1.023
5914622 | Transporte de material betuminoso com caminhão tanque distribuidor - rodovia pavimentada | tkm | 1.81 |  | 1.77 |  | INDICE NACIONAL DA CONSTRUÇÃO CIVIL | 1.023
5901695 | Transporte de material de 1ª categoria com batelão autopropelido com capacidade de 300 m³ | m³km | 0.75 |  | 0.74 |  | INDICE NACIONAL DA CONSTRUÇÃO CIVIL | 1.023
5901696 | Transporte de material de 1ª categoria com batelão autopropelido com capacidade de 500 m³ | m³km | 0.56 |  | 0.55 |  | INDICE NACIONAL DA CONSTRUÇÃO CIVIL | 1.023
5901697 | Transporte de material de 1ª categoria com batelão rebocado com capacidade de 66 m³ | m³km | 2.45 |  | 2.4 |  | INDICE NACIONAL DA CONSTRUÇÃO CIVIL | 1.023
5901698 | Transporte de material de 1ª categoria com batelão rebocado montado na obra com capacidade de 66 m³ | m³km | 2.45 |  | 2.4 |  | INDICE NACIONAL DA CONSTRUÇÃO CIVIL | 1.023
5916654 | Transporte de material de 3ª categoria com batelão autopropelido com capacidade de 300 m³ | m³km | 1.37 |  | 1.34 |  | INDICE NACIONAL DA CONSTRUÇÃO CIVIL | 1.023
5916637 | Transporte de material de 3ª categoria com batelão rebocado com capacidade de 66 m³ | m³km | 7.29 |  | 7.13 |  | INDICE NACIONAL DA CONSTRUÇÃO CIVIL | 1.023
5916618 | Transporte de material de 3ª categoria com batelão rebocado montado na obra com capacidade de 66 m³ | m³km | 7.29 |  | 7.13 |  | INDICE NACIONAL DA CONSTRUÇÃO CIVIL | 1.023
5914334 | Transporte de material de 3ª categoria com caminhão basculante de 12 m³ para rocha - rodovia em leito natural | tkm | 1.23 |  | 1.21 |  | INDICE NACIONAL DA CONSTRUÇÃO CIVIL | 1.023
5914335 | Transporte de material de 3ª categoria com caminhão basculante de 12 m³ para rocha - rodovia em revestimento primário | tkm | 0.99 |  | 0.97 |  | INDICE NACIONAL DA CONSTRUÇÃO CIVIL | 1.023
5914336 | Transporte de material de 3ª categoria com caminhão basculante de 12 m³ para rocha - rodovia pavimentada | tkm | 0.8 |  | 0.79 |  | INDICE NACIONAL DA CONSTRUÇÃO CIVIL | 1.023
5914346 | Transporte de material de 3ª categoria com caminhão basculante de 8 m³ para rocha - rodovia em leito natural | tkm | 1.75 |  | 1.72 |  | INDICE NACIONAL DA CONSTRUÇÃO CIVIL | 1.023
5914347 | Transporte de material de 3ª categoria com caminhão basculante de 8 m³ para rocha - rodovia em revestimento primário | tkm | 1.41 |  | 1.38 |  | INDICE NACIONAL DA CONSTRUÇÃO CIVIL | 1.023
5914348 | Transporte de material de 3ª categoria com caminhão basculante de 8 m³ para rocha - rodovia pavimentada | tkm | 1.14 |  | 1.12 |  | INDICE NACIONAL DA CONSTRUÇÃO CIVIL | 1.023
5914611 | Transporte de mistura betuminosa a quente com caminhão com caçamba térmica de 6 m³ - rodovia em leito natural | tkm | 1.9 |  | 1.86 |  | INDICE NACIONAL DA CONSTRUÇÃO CIVIL | 1.023
5914613 | Transporte de mistura betuminosa a quente com caminhão com caçamba térmica de 6 m³ - rodovia em revestimento primário | tkm | 1.52 |  | 1.49 |  | INDICE NACIONAL DA CONSTRUÇÃO CIVIL | 1.023
5914612 | Transporte de mistura betuminosa a quente com caminhão com caçamba térmica de 6 m³ - rodovia pavimentada | tkm | 1.23 |  | 1.21 |  | INDICE NACIONAL DA CONSTRUÇÃO CIVIL | 1.023
5901686 | Transporte de silte com draga hopper - capacidade da cisterna de 1.000 m³ | m³km | 2.69 |  | 2.63 |  | INDICE NACIONAL DA CONSTRUÇÃO CIVIL | 1.023
5901687 | Transporte de silte com draga hopper - capacidade da cisterna de 10.000 m³ | m³km | 0.8 |  | 0.79 |  | INDICE NACIONAL DA CONSTRUÇÃO CIVIL | 1.023
5901688 | Transporte de silte com draga hopper - capacidade da cisterna de 15.000 m³ | m³km | 0.76 |  | 0.75 |  | INDICE NACIONAL DA CONSTRUÇÃO CIVIL | 1.023
5901689 | Transporte de silte com draga hopper - capacidade da cisterna de 2.000 m³ | m³km | 1.68 |  | 1.65 |  | INDICE NACIONAL DA CONSTRUÇÃO CIVIL | 1.023
5901690 | Transporte de silte com draga hopper - capacidade da cisterna de 20.000 m³ | m³km | 0.74 |  | 0.73 |  | INDICE NACIONAL DA CONSTRUÇÃO CIVIL | 1.023
5901691 | Transporte de silte com draga hopper - capacidade da cisterna de 3.000 m³ | m³km | 1.38 |  | 1.35 |  | INDICE NACIONAL DA CONSTRUÇÃO CIVIL | 1.023
5901692 | Transporte de silte com draga hopper - capacidade da cisterna de 4.000 m³ | m³km | 1.21 |  | 1.19 |  | INDICE NACIONAL DA CONSTRUÇÃO CIVIL | 1.023
5901693 | Transporte de silte com draga hopper - capacidade da cisterna de 5.000 m³ | m³km | 1.08 |  | 1.06 |  | INDICE NACIONAL DA CONSTRUÇÃO CIVIL | 1.023
5901694 | Transporte de silte com draga hopper - capacidade da cisterna de 750 m³ | m³km | 3.82 |  | 3.74 |  | INDICE NACIONAL DA CONSTRUÇÃO CIVIL | 1.023
5914512 | Transporte de TLS TR45 de 120 m com locomotiva diesel-elétrica em vagão plataforma com capacidade de 82 t - bitola métrica | tkm | 1.59 |  | 1.56 |  | INDICE NACIONAL DA CONSTRUÇÃO CIVIL | 1.023
5914496 | Transporte de TLS TR45 de 120 m com locomotiva diesel-elétrica em vagão plataforma com capacidade de 98 t - bitola larga | tkm | 1.23 |  | 1.21 |  | INDICE NACIONAL DA CONSTRUÇÃO CIVIL | 1.023
5914513 | Transporte de TLS TR45 de 240 m com locomotiva diesel-elétrica em vagão plataforma com capacidade de 82 t - bitola métrica | tkm | 0.89 |  | 0.87 |  | INDICE NACIONAL DA CONSTRUÇÃO CIVIL | 1.023
5914497 | Transporte de TLS TR45 de 240 m com locomotiva diesel-elétrica em vagão plataforma com capacidade de 98 t - bitola larga | tkm | 0.67 |  | 0.66 |  | INDICE NACIONAL DA CONSTRUÇÃO CIVIL | 1.023
5914500 | Transporte de TLS TR57 de 120 m com locomotiva diesel-elétrica em vagão plataforma com capacidade de 82 t - bitola métrica | tkm | 1.24 |  | 1.22 |  | INDICE NACIONAL DA CONSTRUÇÃO CIVIL | 1.023
5914498 | Transporte de TLS TR57 de 120 m com locomotiva diesel-elétrica em vagão plataforma com capacidade de 98 t - bitola larga | tkm | 0.97 |  | 0.95 |  | INDICE NACIONAL DA CONSTRUÇÃO CIVIL | 1.023
5914501 | Transporte de TLS TR57 de 240 m com locomotiva diesel-elétrica em vagão plataforma com capacidade de 82 t - bitola métrica | tkm | 0.69 |  | 0.68 |  | INDICE NACIONAL DA CONSTRUÇÃO CIVIL | 1.023
5914499 | Transporte de TLS TR57 de 240 m com locomotiva diesel-elétrica em vagão plataforma com capacidade de 98 t - bitola larga | tkm | 0.53 |  | 0.52 |  | INDICE NACIONAL DA CONSTRUÇÃO CIVIL | 1.023
5914504 | Transporte de TLS TR68 de 120 m com locomotiva diesel-elétrica em vagão plataforma com capacidade de 82 t - bitola métrica | tkm | 1.05 |  | 1.03 |  | INDICE NACIONAL DA CONSTRUÇÃO CIVIL | 1.023
5914502 | Transporte de TLS TR68 de 120 m com locomotiva diesel-elétrica em vagão plataforma com capacidade de 98 t - bitola larga | tkm | 0.81 |  | 0.8 |  | INDICE NACIONAL DA CONSTRUÇÃO CIVIL | 1.023
5914505 | Transporte de TLS TR68 de 240 m com locomotiva diesel-elétrica em vagão plataforma com capacidade de 82 t - bitola métrica | tkm | 0.58 |  | 0.57 |  | INDICE NACIONAL DA CONSTRUÇÃO CIVIL | 1.023
5914503 | Transporte de TLS TR68 de 240 m com locomotiva diesel-elétrica em vagão plataforma com capacidade de 98 t - bitola larga | tkm | 0.45 |  | 0.44 |  | INDICE NACIONAL DA CONSTRUÇÃO CIVIL | 1.023
5914508 | Transporte de TLS UIC60 de 120 m com locomotiva diesel-elétrica em vagão plataforma com capacidade de 82 t - bitola métrica | tkm | 1.17 |  | 1.15 |  | INDICE NACIONAL DA CONSTRUÇÃO CIVIL | 1.023
5914506 | Transporte de TLS UIC60 de 120 m com locomotiva diesel-elétrica em vagão plataforma com capacidade de 98 t - bitola larga | tkm | 0.92 |  | 0.9 |  | INDICE NACIONAL DA CONSTRUÇÃO CIVIL | 1.023
5914509 | Transporte de TLS UIC60 de 240 m com locomotiva diesel-elétrica em vagão plataforma com capacidade de 82 t - bitola métrica | tkm | 0.65 |  | 0.64 |  | INDICE NACIONAL DA CONSTRUÇÃO CIVIL | 1.023
5914507 | Transporte de TLS UIC60 de 240 m com locomotiva diesel-elétrica em vagão plataforma com capacidade de 98 t - bitola larga | tkm | 0.5 |  | 0.49 |  | INDICE NACIONAL DA CONSTRUÇÃO CIVIL | 1.023
5915491 | Transporte de veículos de médio porte com guincho de resgate de 20 t - rodovia em leito natural | km | 18.79 |  | 18.37 |  | INDICE NACIONAL DA CONSTRUÇÃO CIVIL | 1.023
5915492 | Transporte de veículos de médio porte com guincho de resgate de 20 t - rodovia em revestimento primário | km | 15.03 |  | 14.7 |  | INDICE NACIONAL DA CONSTRUÇÃO CIVIL | 1.023
5915493 | Transporte de veículos de médio porte com guincho de resgate de 20 t - rodovia pavimentada | km | 12.24 |  | 11.97 |  | INDICE NACIONAL DA CONSTRUÇÃO CIVIL | 1.023
5915488 | Transporte de veículos leves com guincho de resgate de 4 t - rodovia em leito natural | km | 13.67 |  | 13.37 |  | INDICE NACIONAL DA CONSTRUÇÃO CIVIL | 1.023
5915489 | Transporte de veículos leves com guincho de resgate de 4 t - rodovia em revestimento primário | km | 10.93 |  | 10.69 |  | INDICE NACIONAL DA CONSTRUÇÃO CIVIL | 1.023
5915490 | Transporte de veículos leves com guincho de resgate de 4 t - rodovia pavimentada | km | 8.9 |  | 8.7 |  | INDICE NACIONAL DA CONSTRUÇÃO CIVIL | 1.023
5915494 | Transporte de veículos pesados com guincho de resgate de 35 t - rodovia em leito natural | km | 32.49 |  | 31.76 |  | INDICE NACIONAL DA CONSTRUÇÃO CIVIL | 1.023
5915495 | Transporte de veículos pesados com guincho de resgate de 35 t - rodovia em revestimento primário | km | 25.98 |  | 25.4 |  | INDICE NACIONAL DA CONSTRUÇÃO CIVIL | 1.023
5915496 | Transporte de veículos pesados com guincho de resgate de 35 t - rodovia pavimentada | km | 21.15 |  | 20.68 |  | INDICE NACIONAL DA CONSTRUÇÃO CIVIL | 1.023
5915325 | Transporte em cavalo mecânico com dolly de 4 eixos com capacidade de 57 t - rodovia em leito natural | km | 69.53 |  | 67.97 |  | INDICE NACIONAL DA CONSTRUÇÃO CIVIL | 1.023
5915326 | Transporte em cavalo mecânico com dolly de 4 eixos com capacidade de 57 t - rodovia em revestimento primário | km | 55.6 |  | 54.35 |  | INDICE NACIONAL DA CONSTRUÇÃO CIVIL | 1.023
5915327 | Transporte em cavalo mecânico com dolly de 4 eixos com capacidade de 57 t - rodovia pavimentada | km | 45.28 |  | 44.27 |  | INDICE NACIONAL DA CONSTRUÇÃO CIVIL | 1.023
5915328 | Transporte em cavalo mecânico com dollys de 3 e 4 eixos com capacidade de 77 t - rodovia em leito natural | km | 83.35 |  | 81.48 |  | INDICE NACIONAL DA CONSTRUÇÃO CIVIL | 1.023
5915329 | Transporte em cavalo mecânico com dollys de 3 e 4 eixos com capacidade de 77 t - rodovia em revestimento primário | km | 66.64 |  | 65.15 |  | INDICE NACIONAL DA CONSTRUÇÃO CIVIL | 1.023
5915330 | Transporte em cavalo mecânico com dollys de 3 e 4 eixos com capacidade de 77 t - rodovia pavimentada | km | 54.29 |  | 53.07 |  | INDICE NACIONAL DA CONSTRUÇÃO CIVIL | 1.023
5915331 | Transporte em cavalo mecânico com dollys de 5 e 4 eixos com capacidade de 111 t - rodovia em leito natural | km | 162.08 |  | 158.44 |  | INDICE NACIONAL DA CONSTRUÇÃO CIVIL | 1.023
5915332 | Transporte em cavalo mecânico com dollys de 5 e 4 eixos com capacidade de 111 t - rodovia em revestimento primário | km | 129.6 |  | 126.69 |  | INDICE NACIONAL DA CONSTRUÇÃO CIVIL | 1.023
5915333 | Transporte em cavalo mecânico com dollys de 5 e 4 eixos com capacidade de 111 t - rodovia pavimentada | km | 105.56 |  | 103.19 |  | INDICE NACIONAL DA CONSTRUÇÃO CIVIL | 1.023
5915364 | Transporte em cavalo mecânico com reboques de 5 e 4 eixos com capacidade de 130 t - rodovia em leito natural | km | 186.32 |  | 182.14 |  | INDICE NACIONAL DA CONSTRUÇÃO CIVIL | 1.023
5915365 | Transporte em cavalo mecânico com reboques de 5 e 4 eixos com capacidade de 130 t - rodovia em revestimento primário | km | 148.98 |  | 145.64 |  | INDICE NACIONAL DA CONSTRUÇÃO CIVIL | 1.023
5915361 | Transporte em cavalo mecânico com reboques de 5 e 4 eixos com capacidade de 130 t - rodovia pavimentada | km | 121.35 |  | 118.63 |  | INDICE NACIONAL DA CONSTRUÇÃO CIVIL | 1.023
5919716 | Transporte fluvial de materiais diversos com pontão flutuante - capacidade de 500 t | km | 213.69 |  | 208.89 |  | INDICE NACIONAL DA CONSTRUÇÃO CIVIL | 1.023
5919717 | Transporte fluvial do flutuante | km | 185.95 |  | 181.77 |  | INDICE NACIONAL DA CONSTRUÇÃO CIVIL | 1.023
6106220 | Armação de fuste de tubulão em aço CA-50 com apoio de guindaste - fornecimento, preparo e colocação | kg | 12.36 |  | 12.09 |  | INDICE NACIONAL DA CONSTRUÇÃO CIVIL | 1.023
6106183 | Escavação manual de base alargada de tubulão a céu aberto em material de 1ª categoria na profundidade de 10 a 15 m | m³ | 321.07 |  | 313.86 |  | INDICE NACIONAL DA CONSTRUÇÃO CIVIL | 1.023
6106182 | Escavação manual de base alargada de tubulão a céu aberto em material de 1ª categoria na profundidade de até 10 m | m³ | 275.2 |  | 269.02 |  | INDICE NACIONAL DA CONSTRUÇÃO CIVIL | 1.023
6106194 | Escavação manual de base alargada de tubulão a céu aberto em material de 2ª categoria na profundidade até 10 m | m³ | 745.36 |  | 728.61 |  | INDICE NACIONAL DA CONSTRUÇÃO CIVIL | 1.023
6106195 | Escavação manual de base alargada de tubulão a céu aberto em material de 2ª categoria na profundidade de 10 a 15 m | m³ | 826.26 |  | 807.69 |  | INDICE NACIONAL DA CONSTRUÇÃO CIVIL | 1.023
6106331 | Escavação manual de base alargada de tubulão a céu aberto em material de 3ª categoria a frio na profundidade até 10 m | m³ | 1855.51 |  | 1813.8 |  | INDICE NACIONAL DA CONSTRUÇÃO CIVIL | 1.023
6106332 | Escavação manual de base alargada de tubulão a céu aberto em material de 3ª categoria a frio na profundidade de 10 a 15 m | m³ | 1974.98 |  | 1930.58 |  | INDICE NACIONAL DA CONSTRUÇÃO CIVIL | 1.023
6106206 | Escavação manual de base alargada de tubulão a céu aberto em material de 3ª categoria na profundidade até 10 m | m³ | 2127.97 |  | 2080.13 |  | INDICE NACIONAL DA CONSTRUÇÃO CIVIL | 1.023
6106207 | Escavação manual de base alargada de tubulão a céu aberto em material de 3ª categoria na profundidade de 10 a 15 m | m³ | 2268.54 |  | 2217.54 |  | INDICE NACIONAL DA CONSTRUÇÃO CIVIL | 1.023
6106222 | Escavação manual de fuste de tubulão a céu aberto em material de 1ª categoria na profundidade de 10 a 15 m | m³ | 321.07 |  | 313.86 |  | INDICE NACIONAL DA CONSTRUÇÃO CIVIL | 1.023
6106221 | Escavação manual de fuste de tubulão a céu aberto em material de 1ª categoria na profundidade de até 10 m | m³ | 275.2 |  | 269.02 |  | INDICE NACIONAL DA CONSTRUÇÃO CIVIL | 1.023
6106224 | Escavação manual de fuste de tubulão a céu aberto em material de 2ª categoria na profundidade até 10 m | m³ | 745.36 |  | 728.61 |  | INDICE NACIONAL DA CONSTRUÇÃO CIVIL | 1.023
6106225 | Escavação manual de fuste de tubulão a céu aberto em material de 2ª categoria na profundidade de 10 a 15 m | m³ | 826.26 |  | 807.69 |  | INDICE NACIONAL DA CONSTRUÇÃO CIVIL | 1.023
6106228 | Escavação manual de fuste de tubulão a céu aberto em material de 3ª categoria na profundidade até 10 m | m³ | 1890.57 |  | 1848.07 |  | INDICE NACIONAL DA CONSTRUÇÃO CIVIL | 1.023
6106229 | Escavação manual de fuste de tubulão a céu aberto em material de 3ª categoria na profundidade de 10 a 15 m | m³ | 2014.19 |  | 1968.91 |  | INDICE NACIONAL DA CONSTRUÇÃO CIVIL | 1.023
6106328 | Escavação mecânica de fuste de tubulão com caçamba para rocha em material de 2ª categoria | m³ | 136.78 |  | 133.71 |  | INDICE NACIONAL DA CONSTRUÇÃO CIVIL | 1.023
6106330 | Escavação mecânica de fuste de tubulão com caçamba para rocha em material de 3ª categoria | m³ | 679.98 |  | 664.7 |  | INDICE NACIONAL DA CONSTRUÇÃO CIVIL | 1.023
6106326 | Escavação mecânica de fuste de tubulão com caçamba para solos em material de 1ª categoria | m³ | 56.44 |  | 55.18 |  | INDICE NACIONAL DA CONSTRUÇÃO CIVIL | 1.023
6106324 | Escavação mecânica de fuste de tubulão com Hammer Grab em material de 1ª categoria | m³ | 33.96 |  | 33.2 |  | INDICE NACIONAL DA CONSTRUÇÃO CIVIL | 1.023
6106327 | Escavação mecânica de fuste de tubulão com trado para rocha em material de 2ª categoria | m³ | 136.77 |  | 133.7 |  | INDICE NACIONAL DA CONSTRUÇÃO CIVIL | 1.023
6106329 | Escavação mecânica de fuste de tubulão com trado para rocha em material de 3ª categoria | m³ | 681.06 |  | 665.75 |  | INDICE NACIONAL DA CONSTRUÇÃO CIVIL | 1.023
6106325 | Escavação mecânica de fuste de tubulão com trado para solos em material de 1ª categoria | m³ | 56.6 |  | 55.33 |  | INDICE NACIONAL DA CONSTRUÇÃO CIVIL | 1.023
6208126 | Armação de tela de aço eletrossoldada em túneis com auxílio de plataforma pantográfica - confecção e instalação | kg | 20.97 |  | 20.5 |  | INDICE NACIONAL DA CONSTRUÇÃO CIVIL | 1.023
6205797 | Cambotas metálicas treliçadas - confecção e instalação | kg | 13.09 |  | 12.8 |  | INDICE NACIONAL DA CONSTRUÇÃO CIVIL | 1.023
6205791 | Coluna de jet grouting horizontal CCPH em solo - D = 40 cm - perfuração e injeção | m | 372.3 |  | 363.93 |  | INDICE NACIONAL DA CONSTRUÇÃO CIVIL | 1.023
6205792 | Coluna de jet grouting horizontal CCPH em solo - D = 50 cm - perfuração e injeção | m | 445.84 |  | 435.82 |  | INDICE NACIONAL DA CONSTRUÇÃO CIVIL | 1.023
6205793 | Coluna de jet grouting horizontal CCPH em solo - D = 60 cm - perfuração e injeção | m | 523.21 |  | 511.45 |  | INDICE NACIONAL DA CONSTRUÇÃO CIVIL | 1.023
6205796 | Coluna de jet grouting vertical em solo - D = 100 cm - perfuração e injeção | m | 922.02 |  | 901.3 |  | INDICE NACIONAL DA CONSTRUÇÃO CIVIL | 1.023
6219451 | Coluna de jet grouting vertical em solo - D = 110 cm - perfuração e injeção | m | 990.04 |  | 967.79 |  | INDICE NACIONAL DA CONSTRUÇÃO CIVIL | 1.023
6219452 | Coluna de jet grouting vertical em solo - D = 120 cm - perfuração e injeção | m | 1061.87 |  | 1038 |  | INDICE NACIONAL DA CONSTRUÇÃO CIVIL | 1.023
6205794 | Coluna de jet grouting vertical em solo - D = 80 cm - perfuração e injeção | m | 797.43 |  | 779.51 |  | INDICE NACIONAL DA CONSTRUÇÃO CIVIL | 1.023
6205795 | Coluna de jet grouting vertical em solo - D = 90 cm - perfuração e injeção | m | 857.82 |  | 838.54 |  | INDICE NACIONAL DA CONSTRUÇÃO CIVIL | 1.023
6219521 | Desmonte a frio e carga de rocha em túnel com cunha hidráulica - DMT de 0 a 200 m | m³ | 171.38 |  | 167.53 |  | INDICE NACIONAL DA CONSTRUÇÃO CIVIL | 1.023
6219527 | Drenagem de túnel com manta drenante de malha de polietileno e geotêxtil em face revestida com argamassa polimérica com espessura de 25 mm | m² | 446.66 |  | 436.62 |  | INDICE NACIONAL DA CONSTRUÇÃO CIVIL | 1.023
6219526 | Dreno filtrante em tubos de PVC D = 40 mm aplicado em paredes e tetos de túnel - fornecimento e instalação | m | 57.83 |  | 56.53 |  | INDICE NACIONAL DA CONSTRUÇÃO CIVIL | 1.023
6219525 | Dreno não filtrante em tubos de PVC D = 40 mm aplicado em paredes e tetos de túnel - fornecimento e instalação | m | 53.66 |  | 52.46 |  | INDICE NACIONAL DA CONSTRUÇÃO CIVIL | 1.023
6219508 | Enfilagem tubular sistema autoperfurante - D = 76 mm | m | 374.47 |  | 366.06 |  | INDICE NACIONAL DA CONSTRUÇÃO CIVIL | 1.023
6219511 | Enfilagem tubular sistema convencional schedule 40 - D = 65 mm | m | 285.86 |  | 279.44 |  | INDICE NACIONAL DA CONSTRUÇÃO CIVIL | 1.023
6219500 | Escavação subterrânea e carregamento do material da calota em túnel classe I - DMT de 0 a 200 m - seção acima de 90 m² | m³ | 144.01 |  | 140.78 |  | INDICE NACIONAL DA CONSTRUÇÃO CIVIL | 1.023
6219418 | Escavação subterrânea e carregamento do material da calota em túnel classe I - DMT de 0 a 200 m - seção de 20 a 40 m² | m³ | 314.73 |  | 307.66 |  | INDICE NACIONAL DA CONSTRUÇÃO CIVIL | 1.023
6219412 | Escavação subterrânea e carregamento do material da calota em túnel classe I - DMT de 0 a 200 m - seção de 40 a 60 m² | m³ | 220.43 |  | 215.48 |  | INDICE NACIONAL DA CONSTRUÇÃO CIVIL | 1.023
6219406 | Escavação subterrânea e carregamento do material da calota em túnel classe I - DMT de 0 a 200 m - seção de 60 a 90 m² | m³ | 154.77 |  | 151.3 |  | INDICE NACIONAL DA CONSTRUÇÃO CIVIL | 1.023
6219501 | Escavação subterrânea e carregamento do material da calota em túnel classe II - DMT de 0 a 200 m - seção acima de 90 m² | m³ | 156 |  | 152.5 |  | INDICE NACIONAL DA CONSTRUÇÃO CIVIL | 1.023
6219419 | Escavação subterrânea e carregamento do material da calota em túnel classe II - DMT de 0 a 200 m - seção de 20 a 40 m² | m³ | 346.72 |  | 338.93 |  | INDICE NACIONAL DA CONSTRUÇÃO CIVIL | 1.023
6219413 | Escavação subterrânea e carregamento do material da calota em túnel classe II - DMT de 0 a 200 m - seção de 40 a 60 m² | m³ | 240.91 |  | 235.5 |  | INDICE NACIONAL DA CONSTRUÇÃO CIVIL | 1.023
6219407 | Escavação subterrânea e carregamento do material da calota em túnel classe II - DMT de 0 a 200 m - seção de 60 a 90 m² | m³ | 167.87 |  | 164.1 |  | INDICE NACIONAL DA CONSTRUÇÃO CIVIL | 1.023
6219502 | Escavação subterrânea e carregamento do material da calota em túnel classe III - DMT de 0 a 200 m - seção acima de 90 m² | m³ | 168.84 |  | 165.05 |  | INDICE NACIONAL DA CONSTRUÇÃO CIVIL | 1.023
6219420 | Escavação subterrânea e carregamento do material da calota em túnel classe III - DMT de 0 a 200 m - seção de 20 a 40 m² | m³ | 388.66 |  | 379.93 |  | INDICE NACIONAL DA CONSTRUÇÃO CIVIL | 1.023
6219414 | Escavação subterrânea e carregamento do material da calota em túnel classe III - DMT de 0 a 200 m - seção de 40 a 60 m² | m³ | 265.26 |  | 259.3 |  | INDICE NACIONAL DA CONSTRUÇÃO CIVIL | 1.023
6219408 | Escavação subterrânea e carregamento do material da calota em túnel classe III - DMT de 0 a 200 m - seção de 60 a 90 m² | m³ | 181.64 |  | 177.56 |  | INDICE NACIONAL DA CONSTRUÇÃO CIVIL | 1.023
6219503 | Escavação subterrânea e carregamento do material da calota em túnel classe IV - DMT de 0 a 200 m - seção acima de 90 m² | m³ | 195.71 |  | 191.31 |  | INDICE NACIONAL DA CONSTRUÇÃO CIVIL | 1.023
6219421 | Escavação subterrânea e carregamento do material da calota em túnel classe IV - DMT de 0 a 200 m - seção de 20 a 40 m² | m³ | 462.69 |  | 452.29 |  | INDICE NACIONAL DA CONSTRUÇÃO CIVIL | 1.023
6219415 | Escavação subterrânea e carregamento do material da calota em túnel classe IV - DMT de 0 a 200 m - seção de 40 a 60 m² | m³ | 310.48 |  | 303.5 |  | INDICE NACIONAL DA CONSTRUÇÃO CIVIL | 1.023
6219409 | Escavação subterrânea e carregamento do material da calota em túnel classe IV - DMT de 0 a 200 m - seção de 60 a 90 m² | m³ | 212.08 |  | 207.32 |  | INDICE NACIONAL DA CONSTRUÇÃO CIVIL | 1.023
6219518 | Escavação subterrânea e carregamento do material do rebaixo em túnel classe I a IV - DMT de 0 a 200 m | m³ | 54.1 |  | 52.89 |  | INDICE NACIONAL DA CONSTRUÇÃO CIVIL | 1.023
6219504 | Escavação subterrânea e carregamento em túnel classe V - DMT de 0 a 200 m - seção acima de 90 m² | m³ | 114.11 |  | 111.55 |  | INDICE NACIONAL DA CONSTRUÇÃO CIVIL | 1.023
6219422 | Escavação subterrânea e carregamento em túnel classe V - DMT de 0 a 200 m - seção de 20 a 40 m² | m³ | 254.17 |  | 248.46 |  | INDICE NACIONAL DA CONSTRUÇÃO CIVIL | 1.023
6219416 | Escavação subterrânea e carregamento em túnel classe V - DMT de 0 a 200 m - seção de 40 a 60 m² | m³ | 195.17 |  | 190.79 |  | INDICE NACIONAL DA CONSTRUÇÃO CIVIL | 1.023
6219410 | Escavação subterrânea e carregamento em túnel classe V - DMT de 0 a 200 m - seção de 60 a 90 m² | m³ | 136.19 |  | 133.13 |  | INDICE NACIONAL DA CONSTRUÇÃO CIVIL | 1.023
6219505 | Escavação subterrânea e carregamento em túnel classe VI - DMT de 0 a 200 m - seção acima de 90 m² | m³ | 105.51 |  | 103.14 |  | INDICE NACIONAL DA CONSTRUÇÃO CIVIL | 1.023
6219423 | Escavação subterrânea e carregamento em túnel classe VI - DMT de 0 a 200 m - seção de 20 a 40 m² | m³ | 247.61 |  | 242.05 |  | INDICE NACIONAL DA CONSTRUÇÃO CIVIL | 1.023
6219417 | Escavação subterrânea e carregamento em túnel classe VI - DMT de 0 a 200 m - seção de 40 a 60 m² | m³ | 187.62 |  | 183.41 |  | INDICE NACIONAL DA CONSTRUÇÃO CIVIL | 1.023
6219411 | Escavação subterrânea e carregamento em túnel classe VI - DMT de 0 a 200 m - seção de 60 a 90 m² | m³ | 127.71 |  | 124.84 |  | INDICE NACIONAL DA CONSTRUÇÃO CIVIL | 1.023
6219520 | Pré-fissuramento em túnel | m² | 60.1 |  | 58.75 |  | INDICE NACIONAL DA CONSTRUÇÃO CIVIL | 1.023
6219433 | Pregagem da frente com vergalhão de fibra de vidro D = 25 mm com perfuração em D = 75 mm e injeção de calda de cimento | m | 116.01 |  | 113.41 |  | INDICE NACIONAL DA CONSTRUÇÃO CIVIL | 1.023
6205801 | Pregagem da frente em tubo de PVC D = 50 mm com perfuração em D = 100 mm e injeção de argamassa de cimento e areia 1:1 | m | 74.71 |  | 73.04 |  | INDICE NACIONAL DA CONSTRUÇÃO CIVIL | 1.023
6219524 | Prego guia para controle de espessura de concreto projetado D = 16 mm em túnel - fornecimento e instalação | un | 11.75 |  | 11.49 |  | INDICE NACIONAL DA CONSTRUÇÃO CIVIL | 1.023
6416036 | Usinagem de agregados para microrrevestimento a frio - faixa II - brita comercial | m³ | 138.73 |  | 135.62 |  | INDICE NACIONAL DA CONSTRUÇÃO CIVIL | 1.023
6416038 | Usinagem de agregados para microrrevestimento a frio - faixa II - brita produzida | m³ | 70.67 |  | 69.09 |  | INDICE NACIONAL DA CONSTRUÇÃO CIVIL | 1.023
6416037 | Usinagem de agregados para microrrevestimento a frio - faixa III - brita comercial | m³ | 150.31 |  | 146.94 |  | INDICE NACIONAL DA CONSTRUÇÃO CIVIL | 1.023
6416035 | Usinagem de agregados para microrrevestimento a frio - faixa III - brita produzida | m³ | 79.77 |  | 77.98 |  | INDICE NACIONAL DA CONSTRUÇÃO CIVIL | 1.023
6416076 | Usinagem de areia-asfalto a quente - faixa A - areia comercial | t | 173.61 |  | 169.71 |  | INDICE NACIONAL DA CONSTRUÇÃO CIVIL | 1.023
6416075 | Usinagem de areia-asfalto a quente - faixa A - areia extraída | t | 105.29 |  | 102.93 |  | INDICE NACIONAL DA CONSTRUÇÃO CIVIL | 1.023
6416226 | Usinagem de areia-asfalto a quente - faixa B - areia comercial | t | 165.19 |  | 161.48 |  | INDICE NACIONAL DA CONSTRUÇÃO CIVIL | 1.023
6416225 | Usinagem de areia-asfalto a quente - faixa B - areia extraída | t | 95.38 |  | 93.24 |  | INDICE NACIONAL DA CONSTRUÇÃO CIVIL | 1.023
6416084 | Usinagem de areia-asfalto a quente com asfalto polímero - faixa A - areia comercial | t | 167.86 |  | 164.09 |  | INDICE NACIONAL DA CONSTRUÇÃO CIVIL | 1.023
6416083 | Usinagem de areia-asfalto a quente com asfalto polímero - faixa A - areia extraída | t | 96.09 |  | 93.93 |  | INDICE NACIONAL DA CONSTRUÇÃO CIVIL | 1.023
6416234 | Usinagem de areia-asfalto a quente com asfalto polímero - faixa B - areia comercial | t | 172.51 |  | 168.64 |  | INDICE NACIONAL DA CONSTRUÇÃO CIVIL | 1.023
6416233 | Usinagem de areia-asfalto a quente com asfalto polímero - faixa B - areia extraída | t | 102.02 |  | 99.73 |  | INDICE NACIONAL DA CONSTRUÇÃO CIVIL | 1.023
6416236 | Usinagem de areia-asfalto a quente com asfalto polímero - faixa C - areia comercial | t | 175.52 |  | 171.58 |  | INDICE NACIONAL DA CONSTRUÇÃO CIVIL | 1.023
6416235 | Usinagem de areia-asfalto a quente com asfalto polímero - faixa C - areia extraída | t | 105.94 |  | 103.56 |  | INDICE NACIONAL DA CONSTRUÇÃO CIVIL | 1.023
6416040 | Usinagem de brita graduada com brita comercial em usina de 300 t/h | m³ | 229.07 |  | 223.92 |  | INDICE NACIONAL DA CONSTRUÇÃO CIVIL | 1.023
6416039 | Usinagem de brita graduada com brita produzida em usina de 300 t/h | m³ | 98.05 |  | 95.85 |  | INDICE NACIONAL DA CONSTRUÇÃO CIVIL | 1.023
6416042 | Usinagem de brita graduada tratada com cimento e brita comercial em usina de 300 t/h | m³ | 278.55 |  | 272.29 |  | INDICE NACIONAL DA CONSTRUÇÃO CIVIL | 1.023
6416041 | Usinagem de brita graduada tratada com cimento e brita produzida em usina de 300 t/h | m³ | 145.26 |  | 142 |  | INDICE NACIONAL DA CONSTRUÇÃO CIVIL | 1.023
6416080 | Usinagem de concreto asfáltico - faixa A - areia e brita comerciais | t | 183.32 |  | 179.2 |  | INDICE NACIONAL DA CONSTRUÇÃO CIVIL | 1.023
6416079 | Usinagem de concreto asfáltico - faixa A - areia extraída e brita produzida | t | 118.01 |  | 115.36 |  | INDICE NACIONAL DA CONSTRUÇÃO CIVIL | 1.023
6416143 | Usinagem de concreto asfáltico - faixa B - areia e brita comerciais | t | 186.48 |  | 182.29 |  | INDICE NACIONAL DA CONSTRUÇÃO CIVIL | 1.023
6416262 | Usinagem de concreto asfáltico - faixa B - areia extraída e brita produzida | t | 119.97 |  | 117.28 |  | INDICE NACIONAL DA CONSTRUÇÃO CIVIL | 1.023
6416078 | Usinagem de concreto asfáltico - faixa C - areia e brita comerciais | t | 185.59 |  | 181.42 |  | INDICE NACIONAL DA CONSTRUÇÃO CIVIL | 1.023
6416077 | Usinagem de concreto asfáltico - faixa C - areia extraída e brita produzida | t | 117.72 |  | 115.08 |  | INDICE NACIONAL DA CONSTRUÇÃO CIVIL | 1.023
6416088 | Usinagem de concreto asfáltico com asfalto polímero - faixa A - areia e brita comerciais | t | 186.78 |  | 182.59 |  | INDICE NACIONAL DA CONSTRUÇÃO CIVIL | 1.023
6416087 | Usinagem de concreto asfáltico com asfalto polímero - faixa A - areia extraída e brita produzida | t | 118.22 |  | 115.57 |  | INDICE NACIONAL DA CONSTRUÇÃO CIVIL | 1.023
6416246 | Usinagem de concreto asfáltico com asfalto polímero - faixa B - areia e brita comerciais | t | 187.03 |  | 182.83 |  | INDICE NACIONAL DA CONSTRUÇÃO CIVIL | 1.023
6416245 | Usinagem de concreto asfáltico com asfalto polímero - faixa B - areia extraída e brita produzida | t | 120.22 |  | 117.52 |  | INDICE NACIONAL DA CONSTRUÇÃO CIVIL | 1.023
6416248 | Usinagem de concreto asfáltico com asfalto polímero - faixa C - areia e brita comerciais | t | 188.56 |  | 184.33 |  | INDICE NACIONAL DA CONSTRUÇÃO CIVIL | 1.023
6416247 | Usinagem de concreto asfáltico com asfalto polímero - faixa C - areia extraída e brita produzida | t | 121.31 |  | 118.59 |  | INDICE NACIONAL DA CONSTRUÇÃO CIVIL | 1.023
6416214 | Usinagem de concreto asfáltico com borracha (Gap Graded) - brita comercial | t | 224.39 |  | 219.35 |  | INDICE NACIONAL DA CONSTRUÇÃO CIVIL | 1.023
6416218 | Usinagem de concreto asfáltico com borracha (Gap Graded) - brita produzida | t | 168.13 |  | 164.35 |  | INDICE NACIONAL DA CONSTRUÇÃO CIVIL | 1.023
6416211 | Usinagem de concreto asfáltico com borracha - faixa A - brita comercial | t | 220.71 |  | 215.75 |  | INDICE NACIONAL DA CONSTRUÇÃO CIVIL | 1.023
6416215 | Usinagem de concreto asfáltico com borracha - faixa A - brita produzida | t | 168.66 |  | 164.87 |  | INDICE NACIONAL DA CONSTRUÇÃO CIVIL | 1.023
6416212 | Usinagem de concreto asfáltico com borracha - faixa B - brita comercial | t | 223.24 |  | 218.23 |  | INDICE NACIONAL DA CONSTRUÇÃO CIVIL | 1.023
6416216 | Usinagem de concreto asfáltico com borracha - faixa B - brita produzida | t | 172.14 |  | 168.27 |  | INDICE NACIONAL DA CONSTRUÇÃO CIVIL | 1.023
6416213 | Usinagem de concreto asfáltico com borracha - faixa C - brita comercial | t | 221.3 |  | 216.33 |  | INDICE NACIONAL DA CONSTRUÇÃO CIVIL | 1.023
6416217 | Usinagem de concreto asfáltico com borracha - faixa C - brita produzida | t | 173.86 |  | 169.96 |  | INDICE NACIONAL DA CONSTRUÇÃO CIVIL | 1.023
6416289 | Usinagem de concreto asfáltico reciclado a frio com espuma de asfalto, agregado comercial e cimento | m³ | 110.36 |  | 107.88 |  | INDICE NACIONAL DA CONSTRUÇÃO CIVIL | 1.023
6416288 | Usinagem de concreto asfáltico reciclado a frio com espuma de asfalto, agregado produzido e cimento | m³ | 78.84 |  | 77.07 |  | INDICE NACIONAL DA CONSTRUÇÃO CIVIL | 1.023
6416098 | Usinagem de concreto asfáltico reciclado em usina fixa com adição de material fresado e brita comercial | t | 164.21 |  | 160.52 |  | INDICE NACIONAL DA CONSTRUÇÃO CIVIL | 1.023
6416097 | Usinagem de concreto asfáltico reciclado em usina fixa com adição de material fresado e brita produzida | t | 125.65 |  | 122.83 |  | INDICE NACIONAL DA CONSTRUÇÃO CIVIL | 1.023
6416258 | Usinagem de micro pré-misturado a quente com asfalto polímero - brita comercial | t | 165.34 |  | 161.63 |  | INDICE NACIONAL DA CONSTRUÇÃO CIVIL | 1.023
6416259 | Usinagem de micro pré-misturado a quente com asfalto polímero - brita produzida | t | 122.12 |  | 119.38 |  | INDICE NACIONAL DA CONSTRUÇÃO CIVIL | 1.023
6416074 | Usinagem de pré-misturado a frio - faixa A - areia e brita comerciais | m³ | 275.63 |  | 269.44 |  | INDICE NACIONAL DA CONSTRUÇÃO CIVIL | 1.023
6416073 | Usinagem de pré-misturado a frio - faixa A - areia extraída e brita produzida | m³ | 119.66 |  | 116.97 |  | INDICE NACIONAL DA CONSTRUÇÃO CIVIL | 1.023
6416220 | Usinagem de pré-misturado a frio - faixa B - areia e brita comerciais | m³ | 282.75 |  | 276.4 |  | INDICE NACIONAL DA CONSTRUÇÃO CIVIL | 1.023
6416219 | Usinagem de pré-misturado a frio - faixa B - areia extraída e brita produzida | m³ | 116.4 |  | 113.79 |  | INDICE NACIONAL DA CONSTRUÇÃO CIVIL | 1.023
6416222 | Usinagem de pré-misturado a frio - faixa C - areia e brita comerciais | m³ | 284.84 |  | 278.44 |  | INDICE NACIONAL DA CONSTRUÇÃO CIVIL | 1.023
6416221 | Usinagem de pré-misturado a frio - faixa C - areia extraída e brita produzida | m³ | 128.78 |  | 125.89 |  | INDICE NACIONAL DA CONSTRUÇÃO CIVIL | 1.023
6416224 | Usinagem de pré-misturado a frio - faixa D - areia e brita comerciais | m³ | 292.97 |  | 286.39 |  | INDICE NACIONAL DA CONSTRUÇÃO CIVIL | 1.023
6416223 | Usinagem de pré-misturado a frio - faixa D - areia extraída e brita produzida | m³ | 125.52 |  | 122.7 |  | INDICE NACIONAL DA CONSTRUÇÃO CIVIL | 1.023
6416082 | Usinagem de pré-misturado a frio com asfalto polímero - faixa A - areia e brita comerciais | m³ | 275.63 |  | 269.44 |  | INDICE NACIONAL DA CONSTRUÇÃO CIVIL | 1.023
6416081 | Usinagem de pré-misturado a frio com asfalto polímero - faixa A - areia extraída e brita produzida | m³ | 119.66 |  | 116.97 |  | INDICE NACIONAL DA CONSTRUÇÃO CIVIL | 1.023
6416228 | Usinagem de pré-misturado a frio com asfalto polímero - faixa B - areia e brita comerciais | m³ | 282.75 |  | 276.4 |  | INDICE NACIONAL DA CONSTRUÇÃO CIVIL | 1.023
6416227 | Usinagem de pré-misturado a frio com asfalto polímero - faixa B - areia extraída e brita produzida | m³ | 116.4 |  | 113.79 |  | INDICE NACIONAL DA CONSTRUÇÃO CIVIL | 1.023
6416230 | Usinagem de pré-misturado a frio com asfalto polímero - faixa C - areia e brita comerciais | m³ | 283.58 |  | 277.21 |  | INDICE NACIONAL DA CONSTRUÇÃO CIVIL | 1.023
6416229 | Usinagem de pré-misturado a frio com asfalto polímero - faixa C - areia extraída e brita produzida | m³ | 128.26 |  | 125.38 |  | INDICE NACIONAL DA CONSTRUÇÃO CIVIL | 1.023
6416232 | Usinagem de pré-misturado a frio com asfalto polímero - faixa D - areia e brita comerciais | m³ | 291.67 |  | 285.12 |  | INDICE NACIONAL DA CONSTRUÇÃO CIVIL | 1.023
6416231 | Usinagem de pré-misturado a frio com asfalto polímero - faixa D - areia extraída e brita produzida | m³ | 125.02 |  | 122.21 |  | INDICE NACIONAL DA CONSTRUÇÃO CIVIL | 1.023
6416086 | Usinagem de pré-misturado a quente com asfalto polímero - faixa I - camada porosa de atrito - areia e brita comerciais | t | 188.23 |  | 184 |  | INDICE NACIONAL DA CONSTRUÇÃO CIVIL | 1.023
6416085 | Usinagem de pré-misturado a quente com asfalto polímero - faixa I - camada porosa de atrito - areia extraída e brita produzida | t | 118.32 |  | 115.66 |  | INDICE NACIONAL DA CONSTRUÇÃO CIVIL | 1.023
6416238 | Usinagem de pré-misturado a quente com asfalto polímero - faixa II - camada porosa de atrito - areia e brita comerciais | t | 182.09 |  | 178 |  | INDICE NACIONAL DA CONSTRUÇÃO CIVIL | 1.023
6416237 | Usinagem de pré-misturado a quente com asfalto polímero - faixa II - camada porosa de atrito - areia extraída e brita produzida | t | 110.19 |  | 107.72 |  | INDICE NACIONAL DA CONSTRUÇÃO CIVIL | 1.023
6416240 | Usinagem de pré-misturado a quente com asfalto polímero - faixa III - camada porosa de atrito - areia e brita comerciais | t | 186.87 |  | 182.67 |  | INDICE NACIONAL DA CONSTRUÇÃO CIVIL | 1.023
6416239 | Usinagem de pré-misturado a quente com asfalto polímero - faixa III - camada porosa de atrito - areia extraída e brita produzida | t | 116.11 |  | 113.5 |  | INDICE NACIONAL DA CONSTRUÇÃO CIVIL | 1.023
6416242 | Usinagem de pré-misturado a quente com asfalto polímero - faixa IV - camada porosa de atrito - areia e brita comerciais | t | 192.61 |  | 188.28 |  | INDICE NACIONAL DA CONSTRUÇÃO CIVIL | 1.023
6416241 | Usinagem de pré-misturado a quente com asfalto polímero - faixa IV - camada porosa de atrito - areia extraída e brita produzida | t | 122.48 |  | 119.73 |  | INDICE NACIONAL DA CONSTRUÇÃO CIVIL | 1.023
6416244 | Usinagem de pré-misturado a quente com asfalto polímero - faixa V - camada porosa de atrito - areia e brita comerciais | t | 191.06 |  | 186.77 |  | INDICE NACIONAL DA CONSTRUÇÃO CIVIL | 1.023
6416243 | Usinagem de pré-misturado a quente com asfalto polímero - faixa V - camada porosa de atrito - areia extraída e brita produzida | t | 122.06 |  | 119.32 |  | INDICE NACIONAL DA CONSTRUÇÃO CIVIL | 1.023
6416250 | Usinagem de solo areia (70% - 30%) - material de jazida e areia comercial | m³ | 65.83 |  | 64.35 |  | INDICE NACIONAL DA CONSTRUÇÃO CIVIL | 1.023
6416153 | Usinagem de solo areia (70% - 30%) - material de jazida e areia extraída | m³ | 17.75 |  | 17.36 |  | INDICE NACIONAL DA CONSTRUÇÃO CIVIL | 1.023
6416185 | Usinagem de solo brita (70% - 30%) com 3% cimento - material de jazida e brita comercial | m³ | 111.05 |  | 108.56 |  | INDICE NACIONAL DA CONSTRUÇÃO CIVIL | 1.023
6416184 | Usinagem de solo brita (70% - 30%) com 3% cimento - material de jazida e brita produzida | m³ | 72.43 |  | 70.81 |  | INDICE NACIONAL DA CONSTRUÇÃO CIVIL | 1.023
6416030 | Usinagem de solo brita (70% - 30%) com material de jazida e brita comercial em usina de 300 t/h | m³ | 75.64 |  | 73.94 |  | INDICE NACIONAL DA CONSTRUÇÃO CIVIL | 1.023
6416029 | Usinagem de solo brita (70% - 30%) com material de jazida e brita produzida em usina de 300 t/h | m³ | 35.82 |  | 35.02 |  | INDICE NACIONAL DA CONSTRUÇÃO CIVIL | 1.023
6416056 | Usinagem de solo cimento com 7% de cimento com material de jazida em usina de 300 t/h | m³ | 95.43 |  | 93.29 |  | INDICE NACIONAL DA CONSTRUÇÃO CIVIL | 1.023
6416278 | Usinagem de solo escória de aciaria (50% - 50%) com material de jazida em usina de 300 t/h | m³ | 24.44 |  | 23.9 |  | INDICE NACIONAL DA CONSTRUÇÃO CIVIL | 1.023
6416047 | Usinagem de solo melhorado com 3% de cimento com material de jazida em usina de 300 t/h | m³ | 48.08 |  | 47 |  | INDICE NACIONAL DA CONSTRUÇÃO CIVIL | 1.023
6416090 | Usinagem para pavimento de concreto com fôrmas deslizantes - areia e brita comerciais | m³ | 402.94 |  | 393.89 |  | INDICE NACIONAL DA CONSTRUÇÃO CIVIL | 1.023
6416089 | Usinagem para pavimento de concreto com fôrmas deslizantes - areia extraída e brita produzida | m³ | 275.89 |  | 269.69 |  | INDICE NACIONAL DA CONSTRUÇÃO CIVIL | 1.023
6416094 | Usinagem para pavimento de concreto compactado com rolo - brita comercial | m³ | 337.72 |  | 330.13 |  | INDICE NACIONAL DA CONSTRUÇÃO CIVIL | 1.023
6416093 | Usinagem para pavimento de concreto compactado com rolo - brita produzida | m³ | 216.05 |  | 211.2 |  | INDICE NACIONAL DA CONSTRUÇÃO CIVIL | 1.023
6416092 | Usinagem para sub-base de concreto compactado com rolo - brita comercial | m³ | 289.62 |  | 283.11 |  | INDICE NACIONAL DA CONSTRUÇÃO CIVIL | 1.023
6416091 | Usinagem para sub-base de concreto compactado com rolo - brita produzida | m³ | 162.43 |  | 158.78 |  | INDICE NACIONAL DA CONSTRUÇÃO CIVIL | 1.023
6817809 | Confecção de BSCC - seção canal de 1,5 x 1,5 m - areia e brita comerciais | m | 1061.05 |  | 1037.2 |  | INDICE NACIONAL DA CONSTRUÇÃO CIVIL | 1.023
6817810 | Confecção de BSCC - seção canal de 1,5 x 1,5 m - areia extraída e brita produzida | m | 946.48 |  | 925.21 |  | INDICE NACIONAL DA CONSTRUÇÃO CIVIL | 1.023
6817811 | Confecção de BSCC - seção canal de 2,0 x 1,5 m - areia e brita comerciais | m | 1133.97 |  | 1108.48 |  | INDICE NACIONAL DA CONSTRUÇÃO CIVIL | 1.023
6817812 | Confecção de BSCC - seção canal de 2,0 x 1,5 m - areia extraída e brita produzida | m | 1007.34 |  | 984.7 |  | INDICE NACIONAL DA CONSTRUÇÃO CIVIL | 1.023
6817813 | Confecção de BSCC - seção canal de 2,0 x 2,0 m - tipo I - areia e brita comerciais | m | 1782.37 |  | 1742.3 |  | INDICE NACIONAL DA CONSTRUÇÃO CIVIL | 1.023
6817814 | Confecção de BSCC - seção canal de 2,0 x 2,0 m - tipo I - areia extraída e brita produzida | m | 1583.38 |  | 1547.79 |  | INDICE NACIONAL DA CONSTRUÇÃO CIVIL | 1.023
6817815 | Confecção de BSCC - seção canal de 2,0 x 2,0 m - tipo II - areia e brita comerciais | m | 1497.28 |  | 1463.62 |  | INDICE NACIONAL DA CONSTRUÇÃO CIVIL | 1.023
6817816 | Confecção de BSCC - seção canal de 2,0 x 2,0 m - tipo II - areia extraída e brita produzida | m | 1298.28 |  | 1269.1 |  | INDICE NACIONAL DA CONSTRUÇÃO CIVIL | 1.023
6817817 | Confecção de BSCC - seção canal de 2,5 x 1,5 m - areia e brita comerciais | m | 1218.61 |  | 1191.22 |  | INDICE NACIONAL DA CONSTRUÇÃO CIVIL | 1.023
6817818 | Confecção de BSCC - seção canal de 2,5 x 1,5 m - areia extraída e brita produzida | m | 1081.44 |  | 1057.13 |  | INDICE NACIONAL DA CONSTRUÇÃO CIVIL | 1.023
6817819 | Confecção de BSCC - seção canal de 2,5 x 2,0 m - tipo I - areia e brita comerciais | m | 1871.95 |  | 1829.87 |  | INDICE NACIONAL DA CONSTRUÇÃO CIVIL | 1.023
6817820 | Confecção de BSCC - seção canal de 2,5 x 2,0 m - tipo I - areia extraída e brita produzida | m | 1657.89 |  | 1620.62 |  | INDICE NACIONAL DA CONSTRUÇÃO CIVIL | 1.023
6817821 | Confecção de BSCC - seção canal de 2,5 x 2,0 m - tipo II - areia e brita comerciais | m | 1596.28 |  | 1560.4 |  | INDICE NACIONAL DA CONSTRUÇÃO CIVIL | 1.023
6817822 | Confecção de BSCC - seção canal de 2,5 x 2,0 m - tipo II - areia extraída e brita produzida | m | 1382.22 |  | 1351.15 |  | INDICE NACIONAL DA CONSTRUÇÃO CIVIL | 1.023
6817823 | Confecção de BSCC - seção canal de 3,0 x 1,5 m - areia e brita comerciais | m | 1307.82 |  | 1278.42 |  | INDICE NACIONAL DA CONSTRUÇÃO CIVIL | 1.023
6817824 | Confecção de BSCC - seção canal de 3,0 x 1,5 m - areia extraída e brita produzida | m | 1158.57 |  | 1132.53 |  | INDICE NACIONAL DA CONSTRUÇÃO CIVIL | 1.023
6817825 | Confecção de BSCC - seção canal de 3,0 x 2,0 m - tipo I - areia e brita comerciais | m | 1899.09 |  | 1856.4 |  | INDICE NACIONAL DA CONSTRUÇÃO CIVIL | 1.023
6817826 | Confecção de BSCC - seção canal de 3,0 x 2,0 m - tipo I - areia extraída e brita produzida | m | 1669.96 |  | 1632.42 |  | INDICE NACIONAL DA CONSTRUÇÃO CIVIL | 1.023
6817827 | Confecção de BSCC - seção canal de 3,0 x 2,0 m - tipo II - areia e brita comerciais | m | 1695.28 |  | 1657.17 |  | INDICE NACIONAL DA CONSTRUÇÃO CIVIL | 1.023
6817828 | Confecção de BSCC - seção canal de 3,0 x 2,0 m - tipo II - areia extraída e brita produzida | m | 1466.15 |  | 1433.19 |  | INDICE NACIONAL DA CONSTRUÇÃO CIVIL | 1.023
6817753 | Confecção de BSCC - seção fechada de 1,5 x 1,5 m - altura do aterro de 0,25 a 1,00 m - areia e brita comerciais | m | 1431.87 |  | 1399.68 |  | INDICE NACIONAL DA CONSTRUÇÃO CIVIL | 1.023
6817754 | Confecção de BSCC - seção fechada de 1,5 x 1,5 m - altura do aterro de 0,25 a 1,00 m - areia extraída e brita produzida | m | 1270.56 |  | 1242 |  | INDICE NACIONAL DA CONSTRUÇÃO CIVIL | 1.023
6817755 | Confecção de BSCC - seção fechada de 1,5 x 1,5 m - altura do aterro de 1,00 a 2,50 m - areia e brita comerciais | m | 1368.88 |  | 1338.11 |  | INDICE NACIONAL DA CONSTRUÇÃO CIVIL | 1.023
6817756 | Confecção de BSCC - seção fechada de 1,5 x 1,5 m - altura do aterro de 1,00 a 2,50 m - areia extraída e brita produzida | m | 1207.59 |  | 1180.44 |  | INDICE NACIONAL DA CONSTRUÇÃO CIVIL | 1.023
6817763 | Confecção de BSCC - seção fechada de 1,5 x 1,5 m - altura do aterro de 10,00 a 12,50 m - areia e brita comerciais | m | 1726.41 |  | 1687.6 |  | INDICE NACIONAL DA CONSTRUÇÃO CIVIL | 1.023
6817764 | Confecção de BSCC - seção fechada de 1,5 x 1,5 m - altura do aterro de 10,00 a 12,50 m - areia extraída e brita produzida | m | 1512.57 |  | 1478.57 |  | INDICE NACIONAL DA CONSTRUÇÃO CIVIL | 1.023
6817765 | Confecção de BSCC - seção fechada de 1,5 x 1,5 m - altura do aterro de 12,50 a 15,00 m - areia e brita comerciais | m | 2002.96 |  | 1957.93 |  | INDICE NACIONAL DA CONSTRUÇÃO CIVIL | 1.023
6817766 | Confecção de BSCC - seção fechada de 1,5 x 1,5 m - altura do aterro de 12,50 a 15,00 m - areia extraída e brita produzida | m | 1801.94 |  | 1761.43 |  | INDICE NACIONAL DA CONSTRUÇÃO CIVIL | 1.023
6817757 | Confecção de BSCC - seção fechada de 1,5 x 1,5 m - altura do aterro de 2,50 a 5,00 m - areia e brita comerciais | m | 1368.88 |  | 1338.11 |  | INDICE NACIONAL DA CONSTRUÇÃO CIVIL | 1.023
6817758 | Confecção de BSCC - seção fechada de 1,5 x 1,5 m - altura do aterro de 2,50 a 5,00 m - areia extraída e brita produzida | m | 1207.59 |  | 1180.44 |  | INDICE NACIONAL DA CONSTRUÇÃO CIVIL | 1.023
6817759 | Confecção de BSCC - seção fechada de 1,5 x 1,5 m - altura do aterro de 5,00 a 7,50 m - areia e brita comerciais | m | 1490.84 |  | 1457.33 |  | INDICE NACIONAL DA CONSTRUÇÃO CIVIL | 1.023
6817760 | Confecção de BSCC - seção fechada de 1,5 x 1,5 m - altura do aterro de 5,00 a 7,50 m - areia extraída e brita produzida | m | 1331.95 |  | 1302.01 |  | INDICE NACIONAL DA CONSTRUÇÃO CIVIL | 1.023
6817761 | Confecção de BSCC - seção fechada de 1,5 x 1,5 m - altura do aterro de 7,50 a 10,00 m - areia e brita comerciais | m | 1830.93 |  | 1789.77 |  | INDICE NACIONAL DA CONSTRUÇÃO CIVIL | 1.023
6817762 | Confecção de BSCC - seção fechada de 1,5 x 1,5 m - altura do aterro de 7,50 a 10,00 m - areia extraída e brita produzida | m | 1617.09 |  | 1580.74 |  | INDICE NACIONAL DA CONSTRUÇÃO CIVIL | 1.023
6817767 | Confecção de BSCC - seção fechada de 2,0 x 2,0 m - altura do aterro de 0,25 a 1,00 m - areia e brita comerciais | m | 2100.33 |  | 2053.11 |  | INDICE NACIONAL DA CONSTRUÇÃO CIVIL | 1.023
6817768 | Confecção de BSCC - seção fechada de 2,0 x 2,0 m - altura do aterro de 0,25 a 1,00 m - areia extraída e brita produzida | m | 1893.8 |  | 1851.23 |  | INDICE NACIONAL DA CONSTRUÇÃO CIVIL | 1.023
6817769 | Confecção de BSCC - seção fechada de 2,0 x 2,0 m - altura do aterro de 1,00 a 2,50 m - areia e brita comerciais | m | 1761.94 |  | 1722.33 |  | INDICE NACIONAL DA CONSTRUÇÃO CIVIL | 1.023
6817770 | Confecção de BSCC - seção fechada de 2,0 x 2,0 m - altura do aterro de 1,00 a 2,50 m - areia extraída e brita produzida | m | 1555.42 |  | 1520.45 |  | INDICE NACIONAL DA CONSTRUÇÃO CIVIL | 1.023
6817777 | Confecção de BSCC - seção fechada de 2,0 x 2,0 m - altura do aterro de 10,00 a 12,50 m - areia e brita comerciais | m | 2892.31 |  | 2827.29 |  | INDICE NACIONAL DA CONSTRUÇÃO CIVIL | 1.023
6817778 | Confecção de BSCC - seção fechada de 2,0 x 2,0 m - altura do aterro de 10,00 a 12,50 m - areia extraída e brita produzida | m | 2642.39 |  | 2582.99 |  | INDICE NACIONAL DA CONSTRUÇÃO CIVIL | 1.023
6817779 | Confecção de BSCC - seção fechada de 2,0 x 2,0 m - altura do aterro de 12,50 a 15,00 m - areia e brita comerciais | m | 3415.77 |  | 3338.98 |  | INDICE NACIONAL DA CONSTRUÇÃO CIVIL | 1.023
6817780 | Confecção de BSCC - seção fechada de 2,0 x 2,0 m - altura do aterro de 12,50 a 15,00 m - areia extraída e brita produzida | m | 3099.3 |  | 3029.62 |  | INDICE NACIONAL DA CONSTRUÇÃO CIVIL | 1.023
6817771 | Confecção de BSCC - seção fechada de 2,0 x 2,0 m - altura do aterro de 2,50 a 5,00 m - areia e brita comerciais | m | 2023.42 |  | 1977.93 |  | INDICE NACIONAL DA CONSTRUÇÃO CIVIL | 1.023
6817772 | Confecção de BSCC - seção fechada de 2,0 x 2,0 m - altura do aterro de 2,50 a 5,00 m - areia extraída e brita produzida | m | 1819.97 |  | 1779.06 |  | INDICE NACIONAL DA CONSTRUÇÃO CIVIL | 1.023
6817773 | Confecção de BSCC - seção fechada de 2,0 x 2,0 m - altura do aterro de 5,00 a 7,50 m - areia e brita comerciais | m | 2432.23 |  | 2377.55 |  | INDICE NACIONAL DA CONSTRUÇÃO CIVIL | 1.023
6817774 | Confecção de BSCC - seção fechada de 2,0 x 2,0 m - altura do aterro de 5,00 a 7,50 m - areia extraída e brita produzida | m | 2158.99 |  | 2110.45 |  | INDICE NACIONAL DA CONSTRUÇÃO CIVIL | 1.023
6817775 | Confecção de BSCC - seção fechada de 2,0 x 2,0 m - altura do aterro de 7,50 a 10,00 m - areia e brita comerciais | m | 2660.77 |  | 2600.95 |  | INDICE NACIONAL DA CONSTRUÇÃO CIVIL | 1.023
6817776 | Confecção de BSCC - seção fechada de 2,0 x 2,0 m - altura do aterro de 7,50 a 10,00 m - areia extraída e brita produzida | m | 2403.9 |  | 2349.86 |  | INDICE NACIONAL DA CONSTRUÇÃO CIVIL | 1.023
6817781 | Confecção de BSCC - seção fechada de 2,5 x 2,5 m - altura do aterro de 0,25 a 1,00 m - areia e brita comerciais | m | 2873.59 |  | 2808.99 |  | INDICE NACIONAL DA CONSTRUÇÃO CIVIL | 1.023
6817782 | Confecção de BSCC - seção fechada de 2,5 x 2,5 m - altura do aterro de 0,25 a 1,00 m - areia extraída e brita produzida | m | 2621.84 |  | 2562.9 |  | INDICE NACIONAL DA CONSTRUÇÃO CIVIL | 1.023
6817783 | Confecção de BSCC - seção fechada de 2,5 x 2,5 m - altura do aterro de 1,00 a 2,50 m - areia e brita comerciais | m | 2340.13 |  | 2287.52 |  | INDICE NACIONAL DA CONSTRUÇÃO CIVIL | 1.023
6817784 | Confecção de BSCC - seção fechada de 2,5 x 2,5 m - altura do aterro de 1,00 a 2,50 m - areia extraída e brita produzida | m | 2088.38 |  | 2041.43 |  | INDICE NACIONAL DA CONSTRUÇÃO CIVIL | 1.023
6817791 | Confecção de BSCC - seção fechada de 2,5 x 2,5 m - altura do aterro de 10,00 a 12,50 m - areia e brita comerciais | m | 4234.11 |  | 4138.92 |  | INDICE NACIONAL DA CONSTRUÇÃO CIVIL | 1.023
6817792 | Confecção de BSCC - seção fechada de 2,5 x 2,5 m - altura do aterro de 10,00 a 12,50 m - areia extraída e brita produzida | m | 3849.73 |  | 3763.18 |  | INDICE NACIONAL DA CONSTRUÇÃO CIVIL | 1.023
6817793 | Confecção de BSCC - seção fechada de 2,5 x 2,5 m - altura do aterro de 12,50 a 15,00 m - areia e brita comerciais | m | 4828.12 |  | 4719.57 |  | INDICE NACIONAL DA CONSTRUÇÃO CIVIL | 1.023
6817794 | Confecção de BSCC - seção fechada de 2,5 x 2,5 m - altura do aterro de 12,50 a 15,00 m - areia extraída e brita produzida | m | 4443.73 |  | 4343.83 |  | INDICE NACIONAL DA CONSTRUÇÃO CIVIL | 1.023
6817785 | Confecção de BSCC - seção fechada de 2,5 x 2,5 m - altura do aterro de 2,50 a 5,00 m - areia e brita comerciais | m | 2983.08 |  | 2916.02 |  | INDICE NACIONAL DA CONSTRUÇÃO CIVIL | 1.023
6817786 | Confecção de BSCC - seção fechada de 2,5 x 2,5 m - altura do aterro de 2,50 a 5,00 m - areia extraída e brita produzida | m | 2650.44 |  | 2590.86 |  | INDICE NACIONAL DA CONSTRUÇÃO CIVIL | 1.023
6817787 | Confecção de BSCC - seção fechada de 2,5 x 2,5 m - altura do aterro de 5,00 a 7,50 m - areia e brita comerciais | m | 3446.28 |  | 3368.8 |  | INDICE NACIONAL DA CONSTRUÇÃO CIVIL | 1.023
6817788 | Confecção de BSCC - seção fechada de 2,5 x 2,5 m - altura do aterro de 5,00 a 7,50 m - areia extraída e brita produzida | m | 3133.58 |  | 3063.13 |  | INDICE NACIONAL DA CONSTRUÇÃO CIVIL | 1.023
6817789 | Confecção de BSCC - seção fechada de 2,5 x 2,5 m - altura do aterro de 7,50 a 10,00 m - areia e brita comerciais | m | 3851.01 |  | 3764.43 |  | INDICE NACIONAL DA CONSTRUÇÃO CIVIL | 1.023
6817790 | Confecção de BSCC - seção fechada de 2,5 x 2,5 m - altura do aterro de 7,50 a 10,00 m - areia extraída e brita produzida | m | 3546.77 |  | 3467.03 |  | INDICE NACIONAL DA CONSTRUÇÃO CIVIL | 1.023
6817795 | Confecção de BSCC - seção fechada de 3,0 x 3,0 m - altura do aterro de 0,25 a 1,00 m - areia e brita comerciais | m | 3703.11 |  | 3619.86 |  | INDICE NACIONAL DA CONSTRUÇÃO CIVIL | 1.023
6817796 | Confecção de BSCC - seção fechada de 3,0 x 3,0 m - altura do aterro de 0,25 a 1,00 m - areia extraída e brita produzida | m | 3410.56 |  | 3333.89 |  | INDICE NACIONAL DA CONSTRUÇÃO CIVIL | 1.023
6817797 | Confecção de BSCC - seção fechada de 3,0 x 3,0 m - altura do aterro de 1,00 a 2,50 m - areia e brita comerciais | m | 3143.2 |  | 3072.54 |  | INDICE NACIONAL DA CONSTRUÇÃO CIVIL | 1.023
6817798 | Confecção de BSCC - seção fechada de 3,0 x 3,0 m - altura do aterro de 1,00 a 2,50 m - areia extraída e brita produzida | m | 2850.67 |  | 2786.58 |  | INDICE NACIONAL DA CONSTRUÇÃO CIVIL | 1.023
6817805 | Confecção de BSCC - seção fechada de 3,0 x 3,0 m - altura do aterro de 10,00 a 12,50 m - areia e brita comerciais | m | 5983.56 |  | 5849.04 |  | INDICE NACIONAL DA CONSTRUÇÃO CIVIL | 1.023
6817806 | Confecção de BSCC - seção fechada de 3,0 x 3,0 m - altura do aterro de 10,00 a 12,50 m - areia extraída e brita produzida | m | 5531.27 |  | 5406.92 |  | INDICE NACIONAL DA CONSTRUÇÃO CIVIL | 1.023
6817807 | Confecção de BSCC - seção fechada de 3,0 x 3,0 m - altura do aterro de 12,50 a 15,00 m - areia e brita comerciais | m | 6639.88 |  | 6490.6 |  | INDICE NACIONAL DA CONSTRUÇÃO CIVIL | 1.023
6817808 | Confecção de BSCC - seção fechada de 3,0 x 3,0 m - altura do aterro de 12,50 a 15,00 m - areia extraída e brita produzida | m | 6187.59 |  | 6048.48 |  | INDICE NACIONAL DA CONSTRUÇÃO CIVIL | 1.023
6817799 | Confecção de BSCC - seção fechada de 3,0 x 3,0 m - altura do aterro de 2,50 a 5,00 m - areia e brita comerciais | m | 3937.93 |  | 3849.4 |  | INDICE NACIONAL DA CONSTRUÇÃO CIVIL | 1.023
6817800 | Confecção de BSCC - seção fechada de 3,0 x 3,0 m - altura do aterro de 2,50 a 5,00 m - areia extraída e brita produzida | m | 3545.9 |  | 3466.18 |  | INDICE NACIONAL DA CONSTRUÇÃO CIVIL | 1.023
6817801 | Confecção de BSCC - seção fechada de 3,0 x 3,0 m - altura do aterro de 5,00 a 7,50 m - areia e brita comerciais | m | 4777.49 |  | 4670.08 |  | INDICE NACIONAL DA CONSTRUÇÃO CIVIL | 1.023
6817802 | Confecção de BSCC - seção fechada de 3,0 x 3,0 m - altura do aterro de 5,00 a 7,50 m - areia extraída e brita produzida | m | 4418.9 |  | 4319.56 |  | INDICE NACIONAL DA CONSTRUÇÃO CIVIL | 1.023
6817803 | Confecção de BSCC - seção fechada de 3,0 x 3,0 m - altura do aterro de 7,50 a 10,00 m - areia e brita comerciais | m | 5400.28 |  | 5278.87 |  | INDICE NACIONAL DA CONSTRUÇÃO CIVIL | 1.023
6817804 | Confecção de BSCC - seção fechada de 3,0 x 3,0 m - altura do aterro de 7,50 a 10,00 m - areia extraída e brita produzida | m | 4947.99 |  | 4836.75 |  | INDICE NACIONAL DA CONSTRUÇÃO CIVIL | 1.023
6817885 | Corpo de BSCC - seção canal de 1,5 x 1,5 m - pré-moldado - areia e brita comerciais | m | 1321.05 |  | 1291.35 |  | INDICE NACIONAL DA CONSTRUÇÃO CIVIL | 1.023
6817886 | Corpo de BSCC - seção canal de 1,5 x 1,5 m - pré-moldado - areia extraída e brita produzida | m | 1164.53 |  | 1138.35 |  | INDICE NACIONAL DA CONSTRUÇÃO CIVIL | 1.023
6817887 | Corpo de BSCC - seção canal de 2,0 x 1,5 m - pré-moldado - areia e brita comerciais | m | 1436.61 |  | 1404.32 |  | INDICE NACIONAL DA CONSTRUÇÃO CIVIL | 1.023
6817888 | Corpo de BSCC - seção canal de 2,0 x 1,5 m - pré-moldado - areia extraída e brita produzida | m | 1258.1 |  | 1229.82 |  | INDICE NACIONAL DA CONSTRUÇÃO CIVIL | 1.023
6817889 | Corpo de BSCC - seção canal de 2,0 x 2,0 m - pré-moldado - tipo I - areia e brita comerciais | m | 2128.15 |  | 2080.31 |  | INDICE NACIONAL DA CONSTRUÇÃO CIVIL | 1.023
6817890 | Corpo de BSCC - seção canal de 2,0 x 2,0 m - pré-moldado - tipo I - areia extraída e brita produzida | m | 1875.55 |  | 1833.39 |  | INDICE NACIONAL DA CONSTRUÇÃO CIVIL | 1.023
6817891 | Corpo de BSCC - seção canal de 2,0 x 2,0 m - pré-moldado - tipo II - areia e brita comerciais | m | 1843.06 |  | 1801.63 |  | INDICE NACIONAL DA CONSTRUÇÃO CIVIL | 1.023
6817892 | Corpo de BSCC - seção canal de 2,0 x 2,0 m - pré-moldado - tipo II - areia extraída e brita produzida | m | 1590.45 |  | 1554.7 |  | INDICE NACIONAL DA CONSTRUÇÃO CIVIL | 1.023
6817893 | Corpo de BSCC - seção canal de 2,5 x 1,5 m - pré-moldado - areia e brita comerciais | m | 1605.18 |  | 1569.1 |  | INDICE NACIONAL DA CONSTRUÇÃO CIVIL | 1.023
6817894 | Corpo de BSCC - seção canal de 2,5 x 1,5 m - pré-moldado - areia extraída e brita produzida | m | 1403.41 |  | 1371.86 |  | INDICE NACIONAL DA CONSTRUÇÃO CIVIL | 1.023
6817895 | Corpo de BSCC - seção canal de 2,5 x 2,0 m - pré-moldado - tipo I - areia e brita comerciais | m | 2286.61 |  | 2235.21 |  | INDICE NACIONAL DA CONSTRUÇÃO CIVIL | 1.023
6817896 | Corpo de BSCC - seção canal de 2,5 x 2,0 m - pré-moldado - tipo I - areia extraída e brita produzida | m | 2007.65 |  | 1962.52 |  | INDICE NACIONAL DA CONSTRUÇÃO CIVIL | 1.023
6817897 | Corpo de BSCC - seção canal de 2,5 x 2,0 m - pré-moldado - tipo II - areia e brita comerciais | m | 2010.95 |  | 1965.74 |  | INDICE NACIONAL DA CONSTRUÇÃO CIVIL | 1.023
6817898 | Corpo de BSCC - seção canal de 2,5 x 2,0 m - pré-moldado - tipo II - areia extraída e brita produzida | m | 1731.99 |  | 1693.05 |  | INDICE NACIONAL DA CONSTRUÇÃO CIVIL | 1.023
6817899 | Corpo de BSCC - seção canal de 3,0 x 1,5 m - pré-moldado - areia e brita comerciais | m | 1762.76 |  | 1723.13 |  | INDICE NACIONAL DA CONSTRUÇÃO CIVIL | 1.023
6817900 | Corpo de BSCC - seção canal de 3,0 x 1,5 m - pré-moldado - areia extraída e brita produzida | m | 1537.53 |  | 1502.97 |  | INDICE NACIONAL DA CONSTRUÇÃO CIVIL | 1.023
6817901 | Corpo de BSCC - seção canal de 3,0 x 2,0 m - pré-moldado - tipo I - areia e brita comerciais | m | 2386.51 |  | 2332.86 |  | INDICE NACIONAL DA CONSTRUÇÃO CIVIL | 1.023
6817902 | Corpo de BSCC - seção canal de 3,0 x 2,0 m - pré-moldado - tipo I - areia extraída e brita produzida | m | 2079.67 |  | 2032.92 |  | INDICE NACIONAL DA CONSTRUÇÃO CIVIL | 1.023
6817903 | Corpo de BSCC - seção canal de 3,0 x 2,0 m - pré-moldado - tipo II - areia e brita comerciais | m | 2182.7 |  | 2133.63 |  | INDICE NACIONAL DA CONSTRUÇÃO CIVIL | 1.023
6817904 | Corpo de BSCC - seção canal de 3,0 x 2,0 m - pré-moldado - tipo II - areia extraída e brita produzida | m | 1875.86 |  | 1833.69 |  | INDICE NACIONAL DA CONSTRUÇÃO CIVIL | 1.023
6817829 | Corpo de BSCC - seção fechada de 1,5 x 1,5 m - pré-moldado - altura do aterro de 0,25 a 1,00 m - areia e brita comerciais | m | 1757.54 |  | 1718.03 |  | INDICE NACIONAL DA CONSTRUÇÃO CIVIL | 1.023
6817830 | Corpo de BSCC - seção fechada de 1,5 x 1,5 m - pré-moldado - altura do aterro de 0,25 a 1,00 m - areia extraída e brita produzida | m | 1553.88 |  | 1518.95 |  | INDICE NACIONAL DA CONSTRUÇÃO CIVIL | 1.023
6817831 | Corpo de BSCC - seção fechada de 1,5 x 1,5 m - pré-moldado - altura do aterro de 1,00 a 2,50 m - areia e brita comerciais | m | 1694.55 |  | 1656.46 |  | INDICE NACIONAL DA CONSTRUÇÃO CIVIL | 1.023
6817832 | Corpo de BSCC - seção fechada de 1,5 x 1,5 m - pré-moldado - altura do aterro de 1,00 a 2,50 m - areia extraída e brita produzida | m | 1490.9 |  | 1457.39 |  | INDICE NACIONAL DA CONSTRUÇÃO CIVIL | 1.023
6817839 | Corpo de BSCC - seção fechada de 1,5 x 1,5 m - pré-moldado - altura do aterro de 10,00 a 12,50 m - areia e brita comerciais | m | 2058.17 |  | 2011.9 |  | INDICE NACIONAL DA CONSTRUÇÃO CIVIL | 1.023
6817840 | Corpo de BSCC - seção fechada de 1,5 x 1,5 m - pré-moldado - altura do aterro de 10,00 a 12,50 m - areia extraída e brita produzida | m | 1800.51 |  | 1760.03 |  | INDICE NACIONAL DA CONSTRUÇÃO CIVIL | 1.023
6817841 | Corpo de BSCC - seção fechada de 1,5 x 1,5 m - pré-moldado - altura do aterro de 12,50 a 15,00 m - areia e brita comerciais | m | 2334.72 |  | 2282.23 |  | INDICE NACIONAL DA CONSTRUÇÃO CIVIL | 1.023
6817842 | Corpo de BSCC - seção fechada de 1,5 x 1,5 m - pré-moldado - altura do aterro de 12,50 a 15,00 m - areia extraída e brita produzida | m | 2089.87 |  | 2042.89 |  | INDICE NACIONAL DA CONSTRUÇÃO CIVIL | 1.023
6817833 | Corpo de BSCC - seção fechada de 1,5 x 1,5 m - pré-moldado - altura do aterro de 2,50 a 5,00 m - areia e brita comerciais | m | 1694.55 |  | 1656.46 |  | INDICE NACIONAL DA CONSTRUÇÃO CIVIL | 1.023
6817834 | Corpo de BSCC - seção fechada de 1,5 x 1,5 m - pré-moldado - altura do aterro de 2,50 a 5,00 m - areia extraída e brita produzida | m | 1490.9 |  | 1457.39 |  | INDICE NACIONAL DA CONSTRUÇÃO CIVIL | 1.023
6817835 | Corpo de BSCC - seção fechada de 1,5 x 1,5 m - pré-moldado - altura do aterro de 5,00 a 7,50 m - areia e brita comerciais | m | 1816.52 |  | 1775.68 |  | INDICE NACIONAL DA CONSTRUÇÃO CIVIL | 1.023
6817836 | Corpo de BSCC - seção fechada de 1,5 x 1,5 m - pré-moldado - altura do aterro de 5,00 a 7,50 m - areia extraída e brita produzida | m | 1615.27 |  | 1578.96 |  | INDICE NACIONAL DA CONSTRUÇÃO CIVIL | 1.023
6817837 | Corpo de BSCC - seção fechada de 1,5 x 1,5 m - pré-moldado - altura do aterro de 7,50 a 10,00 m - areia e brita comerciais | m | 2162.69 |  | 2114.07 |  | INDICE NACIONAL DA CONSTRUÇÃO CIVIL | 1.023
6817838 | Corpo de BSCC - seção fechada de 1,5 x 1,5 m - pré-moldado - altura do aterro de 7,50 a 10,00 m - areia extraída e brita produzida | m | 1905.03 |  | 1862.2 |  | INDICE NACIONAL DA CONSTRUÇÃO CIVIL | 1.023
6817843 | Corpo de BSCC - seção fechada de 2,0 x 2,0 m - pré-moldado - altura do aterro de 0,25 a 1,00 m - areia e brita comerciais | m | 2493.86 |  | 2437.8 |  | INDICE NACIONAL DA CONSTRUÇÃO CIVIL | 1.023
6817844 | Corpo de BSCC - seção fechada de 2,0 x 2,0 m - pré-moldado - altura do aterro de 0,25 a 1,00 m - areia extraída e brita produzida | m | 2234.66 |  | 2184.42 |  | INDICE NACIONAL DA CONSTRUÇÃO CIVIL | 1.023
6817845 | Corpo de BSCC - seção fechada de 2,0 x 2,0 m - pré-moldado - altura do aterro de 1,00 a 2,50 m - areia e brita comerciais | m | 2155.48 |  | 2107.02 |  | INDICE NACIONAL DA CONSTRUÇÃO CIVIL | 1.023
6817846 | Corpo de BSCC - seção fechada de 2,0 x 2,0 m - pré-moldado - altura do aterro de 1,00 a 2,50 m - areia extraída e brita produzida | m | 1896.27 |  | 1853.64 |  | INDICE NACIONAL DA CONSTRUÇÃO CIVIL | 1.023
6817853 | Corpo de BSCC - seção fechada de 2,0 x 2,0 m - pré-moldado - altura do aterro de 10,00 a 12,50 m - areia e brita comerciais | m | 3296.33 |  | 3222.22 |  | INDICE NACIONAL DA CONSTRUÇÃO CIVIL | 1.023
6817854 | Corpo de BSCC - seção fechada de 2,0 x 2,0 m - pré-moldado - altura do aterro de 10,00 a 12,50 m - areia extraída e brita produzida | m | 2990.82 |  | 2923.58 |  | INDICE NACIONAL DA CONSTRUÇÃO CIVIL | 1.023
6817855 | Corpo de BSCC - seção fechada de 2,0 x 2,0 m - pré-moldado - altura do aterro de 12,50 a 15,00 m - areia e brita comerciais | m | 3821.49 |  | 3735.58 |  | INDICE NACIONAL DA CONSTRUÇÃO CIVIL | 1.023
6817856 | Corpo de BSCC - seção fechada de 2,0 x 2,0 m - pré-moldado - altura do aterro de 12,50 a 15,00 m - areia extraída e brita produzida | m | 3449.38 |  | 3371.83 |  | INDICE NACIONAL DA CONSTRUÇÃO CIVIL | 1.023
6817847 | Corpo de BSCC - seção fechada de 2,0 x 2,0 m - pré-moldado - altura do aterro de 2,50 a 5,00 m - areia e brita comerciais | m | 2421.34 |  | 2366.91 |  | INDICE NACIONAL DA CONSTRUÇÃO CIVIL | 1.023
6817848 | Corpo de BSCC - seção fechada de 2,0 x 2,0 m - pré-moldado - altura do aterro de 2,50 a 5,00 m - areia extraída e brita produzida | m | 2163.78 |  | 2115.14 |  | INDICE NACIONAL DA CONSTRUÇÃO CIVIL | 1.023
6817849 | Corpo de BSCC - seção fechada de 2,0 x 2,0 m - pré-moldado - altura do aterro de 5,00 a 7,50 m - areia e brita comerciais | m | 2831.85 |  | 2768.19 |  | INDICE NACIONAL DA CONSTRUÇÃO CIVIL | 1.023
6817850 | Corpo de BSCC - seção fechada de 2,0 x 2,0 m - pré-moldado - altura do aterro de 5,00 a 7,50 m - areia extraída e brita produzida | m | 2504.45 |  | 2448.15 |  | INDICE NACIONAL DA CONSTRUÇÃO CIVIL | 1.023
6817851 | Corpo de BSCC - seção fechada de 2,0 x 2,0 m - pré-moldado - altura do aterro de 7,50 a 10,00 m - areia e brita comerciais | m | 3064.78 |  | 2995.88 |  | INDICE NACIONAL DA CONSTRUÇÃO CIVIL | 1.023
6817852 | Corpo de BSCC - seção fechada de 2,0 x 2,0 m - pré-moldado - altura do aterro de 7,50 a 10,00 m - areia extraída e brita produzida | m | 2752.33 |  | 2690.45 |  | INDICE NACIONAL DA CONSTRUÇÃO CIVIL | 1.023
6817857 | Corpo de BSCC - seção fechada de 2,5 x 2,5 m - pré-moldado - altura do aterro de 0,25 a 1,00 m - areia e brita comerciais | m | 3344.27 |  | 3269.09 |  | INDICE NACIONAL DA CONSTRUÇÃO CIVIL | 1.023
6817858 | Corpo de BSCC - seção fechada de 2,5 x 2,5 m - pré-moldado - altura do aterro de 0,25 a 1,00 m - areia extraída e brita produzida | m | 3026.73 |  | 2958.69 |  | INDICE NACIONAL DA CONSTRUÇÃO CIVIL | 1.023
6817859 | Corpo de BSCC - seção fechada de 2,5 x 2,5 m - pré-moldado - altura do aterro de 1,00 a 2,50 m - areia e brita comerciais | m | 2810.81 |  | 2747.62 |  | INDICE NACIONAL DA CONSTRUÇÃO CIVIL | 1.023
6817860 | Corpo de BSCC - seção fechada de 2,5 x 2,5 m - pré-moldado - altura do aterro de 1,00 a 2,50 m - areia extraída e brita produzida | m | 2493.27 |  | 2437.22 |  | INDICE NACIONAL DA CONSTRUÇÃO CIVIL | 1.023
6817867 | Corpo de BSCC - seção fechada de 2,5 x 2,5 m - pré-moldado - altura do aterro de 10,00 a 12,50 m - areia e brita comerciais | m | 4716.98 |  | 4610.93 |  | INDICE NACIONAL DA CONSTRUÇÃO CIVIL | 1.023
6817868 | Corpo de BSCC - seção fechada de 2,5 x 2,5 m - pré-moldado - altura do aterro de 10,00 a 12,50 m - areia extraída e brita produzida | m | 4263.85 |  | 4167.99 |  | INDICE NACIONAL DA CONSTRUÇÃO CIVIL | 1.023
6817869 | Corpo de BSCC - seção fechada de 2,5 x 2,5 m - pré-moldado - altura do aterro de 12,50 a 15,00 m - areia e brita comerciais | m | 5315.38 |  | 5195.88 |  | INDICE NACIONAL DA CONSTRUÇÃO CIVIL | 1.023
6817870 | Corpo de BSCC - seção fechada de 2,5 x 2,5 m - pré-moldado - altura do aterro de 12,50 a 15,00 m - areia extraída e brita produzida | m | 4860.81 |  | 4751.53 |  | INDICE NACIONAL DA CONSTRUÇÃO CIVIL | 1.023
6817861 | Corpo de BSCC - seção fechada de 2,5 x 2,5 m - pré-moldado - altura do aterro de 2,50 a 5,00 m - areia e brita comerciais | m | 3455.47 |  | 3377.79 |  | INDICE NACIONAL DA CONSTRUÇÃO CIVIL | 1.023
6817862 | Corpo de BSCC - seção fechada de 2,5 x 2,5 m - pré-moldado - altura do aterro de 2,50 a 5,00 m - areia extraída e brita produzida | m | 3057 |  | 2988.27 |  | INDICE NACIONAL DA CONSTRUÇÃO CIVIL | 1.023
6817863 | Corpo de BSCC - seção fechada de 2,5 x 2,5 m - pré-moldado - altura do aterro de 5,00 a 7,50 m - areia e brita comerciais | m | 3923.06 |  | 3834.86 |  | INDICE NACIONAL DA CONSTRUÇÃO CIVIL | 1.023
6817864 | Corpo de BSCC - seção fechada de 2,5 x 2,5 m - pré-moldado - altura do aterro de 5,00 a 7,50 m - areia extraída e brita produzida | m | 3543.08 |  | 3463.43 |  | INDICE NACIONAL DA CONSTRUÇÃO CIVIL | 1.023
6817865 | Corpo de BSCC - seção fechada de 2,5 x 2,5 m - pré-moldado - altura do aterro de 7,50 a 10,00 m - areia e brita comerciais | m | 4327.79 |  | 4230.49 |  | INDICE NACIONAL DA CONSTRUÇÃO CIVIL | 1.023
6817866 | Corpo de BSCC - seção fechada de 2,5 x 2,5 m - pré-moldado - altura do aterro de 7,50 a 10,00 m - areia extraída e brita produzida | m | 3956.27 |  | 3867.33 |  | INDICE NACIONAL DA CONSTRUÇÃO CIVIL | 1.023
6817871 | Corpo de BSCC - seção fechada de 3,0 x 3,0 m - pré-moldado - altura do aterro de 0,25 a 1,00 m - areia e brita comerciais | m | 4272.71 |  | 4176.65 |  | INDICE NACIONAL DA CONSTRUÇÃO CIVIL | 1.023
6817872 | Corpo de BSCC - seção fechada de 3,0 x 3,0 m - pré-moldado - altura do aterro de 0,25 a 1,00 m - areia extraída e brita produzida | m | 3902.61 |  | 3814.87 |  | INDICE NACIONAL DA CONSTRUÇÃO CIVIL | 1.023
6817873 | Corpo de BSCC - seção fechada de 3,0 x 3,0 m - pré-moldado - altura do aterro de 1,00 a 2,50 m - areia e brita comerciais | m | 3712.8 |  | 3629.33 |  | INDICE NACIONAL DA CONSTRUÇÃO CIVIL | 1.023
6817874 | Corpo de BSCC - seção fechada de 3,0 x 3,0 m - pré-moldado - altura do aterro de 1,00 a 2,50 m - areia extraída e brita produzida | m | 3342.71 |  | 3267.56 |  | INDICE NACIONAL DA CONSTRUÇÃO CIVIL | 1.023
6817881 | Corpo de BSCC - seção fechada de 3,0 x 3,0 m - pré-moldado - altura do aterro de 10,00 a 12,50 m - areia e brita comerciais | m | 6565.23 |  | 6417.63 |  | INDICE NACIONAL DA CONSTRUÇÃO CIVIL | 1.023
6817882 | Corpo de BSCC - seção fechada de 3,0 x 3,0 m - pré-moldado - altura do aterro de 10,00 a 12,50 m - areia extraída e brita produzida | m | 6032.46 |  | 5896.84 |  | INDICE NACIONAL DA CONSTRUÇÃO CIVIL | 1.023
6817883 | Corpo de BSCC - seção fechada de 3,0 x 3,0 m - pré-moldado - altura do aterro de 12,50 a 15,00 m - areia e brita comerciais | m | 7225.94 |  | 7063.48 |  | INDICE NACIONAL DA CONSTRUÇÃO CIVIL | 1.023
6817884 | Corpo de BSCC - seção fechada de 3,0 x 3,0 m - pré-moldado - altura do aterro de 12,50 a 15,00 m - areia extraída e brita produzida | m | 6691.73 |  | 6541.29 |  | INDICE NACIONAL DA CONSTRUÇÃO CIVIL | 1.023
6817875 | Corpo de BSCC - seção fechada de 3,0 x 3,0 m - pré-moldado - altura do aterro de 2,50 a 5,00 m - areia e brita comerciais | m | 4513.62 |  | 4412.15 |  | INDICE NACIONAL DA CONSTRUÇÃO CIVIL | 1.023
6817876 | Corpo de BSCC - seção fechada de 3,0 x 3,0 m - pré-moldado - altura do aterro de 2,50 a 5,00 m - areia extraída e brita produzida | m | 4042.55 |  | 3951.67 |  | INDICE NACIONAL DA CONSTRUÇÃO CIVIL | 1.023
6817877 | Corpo de BSCC - seção fechada de 3,0 x 3,0 m - pré-moldado - altura do aterro de 5,00 a 7,50 m - areia e brita comerciais | m | 5353.18 |  | 5232.83 |  | INDICE NACIONAL DA CONSTRUÇÃO CIVIL | 1.023
6817878 | Corpo de BSCC - seção fechada de 3,0 x 3,0 m - pré-moldado - altura do aterro de 5,00 a 7,50 m - areia extraída e brita produzida | m | 4915.56 |  | 4805.05 |  | INDICE NACIONAL DA CONSTRUÇÃO CIVIL | 1.023
6817879 | Corpo de BSCC - seção fechada de 3,0 x 3,0 m - pré-moldado - altura do aterro de 7,50 a 10,00 m - areia e brita comerciais | m | 5982.06 |  | 5847.57 |  | INDICE NACIONAL DA CONSTRUÇÃO CIVIL | 1.023
6817880 | Corpo de BSCC - seção fechada de 3,0 x 3,0 m - pré-moldado - altura do aterro de 7,50 a 10,00 m - areia extraída e brita produzida | m | 5449.26 |  | 5326.75 |  | INDICE NACIONAL DA CONSTRUÇÃO CIVIL | 1.023
7119788 | Administração local do Estaleiro Padrão | mês | 316984.46 |  | 309857.74 |  | INDICE NACIONAL DA CONSTRUÇÃO CIVIL | 1.023
7119714 | Amarração do sistema de fundeio - profundidade de até 50 m | un | 2242.79 |  | 2192.37 |  | INDICE NACIONAL DA CONSTRUÇÃO CIVIL | 1.023
7119715 | Ânodo de sacrifício para proteção do casco - fornecimento e instalação | un | 1591.38 |  | 1555.61 |  | INDICE NACIONAL DA CONSTRUÇÃO CIVIL | 1.023
7119678 | Beneficiamento de aço naval para construção de instalações portuárias de pequeno porte - excluso o aço naval | t | 9689.34 |  | 9471.5 |  | INDICE NACIONAL DA CONSTRUÇÃO CIVIL | 1.023
7119712 | Cabo de segurança para conexão da ponte - fornecimento e instalação | un | 12267.6 |  | 11991.79 |  | INDICE NACIONAL DA CONSTRUÇÃO CIVIL | 1.023
7119694 | Confecção de morto de concreto de 13 t | un | 7897.97 |  | 7720.41 |  | INDICE NACIONAL DA CONSTRUÇÃO CIVIL | 1.023
7119695 | Confecção de morto de concreto de 14 t | un | 8592.15 |  | 8398.98 |  | INDICE NACIONAL DA CONSTRUÇÃO CIVIL | 1.023
7119696 | Confecção de morto de concreto de 22 t | un | 13797.81 |  | 13487.6 |  | INDICE NACIONAL DA CONSTRUÇÃO CIVIL | 1.023
7119697 | Confecção de morto de concreto de 36 t | un | 22003 |  | 21508.31 |  | INDICE NACIONAL DA CONSTRUÇÃO CIVIL | 1.023
7119698 | Confecção de morto de concreto de 48 t | un | 28047.32 |  | 27416.74 |  | INDICE NACIONAL DA CONSTRUÇÃO CIVIL | 1.023
7119688 | Confecção de poita de concreto com garras metálicas de 13,3 t (peso submerso = 8 t) | un | 8215.01 |  | 8030.32 |  | INDICE NACIONAL DA CONSTRUÇÃO CIVIL | 1.023
7119689 | Confecção de poita de concreto com garras metálicas de 25 t (peso submerso = 15 t) | un | 15797.54 |  | 15442.37 |  | INDICE NACIONAL DA CONSTRUÇÃO CIVIL | 1.023
7119690 | Confecção de poita de concreto com garras metálicas de 30 t (peso submerso = 18 t) | un | 18854.29 |  | 18430.4 |  | INDICE NACIONAL DA CONSTRUÇÃO CIVIL | 1.023
7119691 | Confecção de poita de concreto com garras metálicas de 41,7 t (peso submerso = 25 t) | un | 26118.14 |  | 25530.93 |  | INDICE NACIONAL DA CONSTRUÇÃO CIVIL | 1.023
7119692 | Confecção de poita de concreto com garras metálicas de 45,8 t (peso submerso = 27,5 t) | un | 28710.07 |  | 28064.59 |  | INDICE NACIONAL DA CONSTRUÇÃO CIVIL | 1.023
7119693 | Confecção de poita de concreto com garras metálicas de 58,3 t (peso submerso = 35 t) | un | 36477.39 |  | 35657.28 |  | INDICE NACIONAL DA CONSTRUÇÃO CIVIL | 1.023
7119687 | Confecção de poita de concreto com garras metálicas de 6,7 t (peso submerso = 4 t) | un | 4314.87 |  | 4217.86 |  | INDICE NACIONAL DA CONSTRUÇÃO CIVIL | 1.023
7119681 | Confecção de poita de concreto de 13,3 t (peso submerso = 8 t) | un | 9253.98 |  | 9045.93 |  | INDICE NACIONAL DA CONSTRUÇÃO CIVIL | 1.023
7119682 | Confecção de poita de concreto de 25 t (peso submerso = 15 t) | un | 17699.76 |  | 17301.82 |  | INDICE NACIONAL DA CONSTRUÇÃO CIVIL | 1.023
7119683 | Confecção de poita de concreto de 30 t (peso submerso = 18 t) | un | 21126.18 |  | 20651.21 |  | INDICE NACIONAL DA CONSTRUÇÃO CIVIL | 1.023
7119684 | Confecção de poita de concreto de 41,7 t (peso submerso = 25 t) | un | 29243.34 |  | 28585.87 |  | INDICE NACIONAL DA CONSTRUÇÃO CIVIL | 1.023
7119685 | Confecção de poita de concreto de 45,8 t (peso submerso = 27,5 t) | un | 32139.35 |  | 31416.77 |  | INDICE NACIONAL DA CONSTRUÇÃO CIVIL | 1.023
7119686 | Confecção de poita de concreto de 58,3 t (peso submerso = 35 t) | un | 40822.09 |  | 39904.3 |  | INDICE NACIONAL DA CONSTRUÇÃO CIVIL | 1.023
7119680 | Confecção de poita de concreto de 6,7 t (peso submerso = 4 t) | un | 4848.55 |  | 4739.55 |  | INDICE NACIONAL DA CONSTRUÇÃO CIVIL | 1.023
7119710 | Defensa de pneus para proteção do flutuante - confecção e instalação | un | 757.75 |  | 740.72 |  | INDICE NACIONAL DA CONSTRUÇÃO CIVIL | 1.023
7107375 | Fornecimento e instalação de reservatório metálico tipo taça de 10.000 litros pintura interna e externa com escada de acesso e base de concreto armado - areia e brita comerciais | un | 27333.94 |  | 26719.4 |  | INDICE NACIONAL DA CONSTRUÇÃO CIVIL | 1.023
7107376 | Fornecimento e instalação de reservatório metálico tipo taça de 20.000 litros pintura interna e externa com escada de acesso e base de concreto armado - areia e brita comerciais | un | 43602.62 |  | 42622.31 |  | INDICE NACIONAL DA CONSTRUÇÃO CIVIL | 1.023
7107377 | Fornecimento e instalação de reservatório metálico tipo taça de 30.000 litros pintura interna e externa com escada de acesso e base de concreto armado - areia e brita comerciais | un | 61171.42 |  | 59796.11 |  | INDICE NACIONAL DA CONSTRUÇÃO CIVIL | 1.023
7107374 | Fornecimento e instalação de reservatório metálico tipo taça de 5.000 litros pintura interna e externa com escada de acesso e base de concreto armado - areia e brita comerciais | un | 17903.09 |  | 17500.58 |  | INDICE NACIONAL DA CONSTRUÇÃO CIVIL | 1.023
7119708 | Guincho manual para sistema de fundeio com capacidade de tração de 100 kN - fornecimento e instalação | un | 177706.27 |  | 173710.92 |  | INDICE NACIONAL DA CONSTRUÇÃO CIVIL | 1.023
7119709 | Guincho manual para sistema de fundeio com capacidade de tração de 200 kN - fornecimento e instalação | un | 261057.93 |  | 255188.6 |  | INDICE NACIONAL DA CONSTRUÇÃO CIVIL | 1.023
7119706 | Implantação do sistema naval tipo I - ponte móvel e flutuante principal | un | 54599.33 |  | 53371.78 |  | INDICE NACIONAL DA CONSTRUÇÃO CIVIL | 1.023
7119707 | Implantação do sistema naval tipo II - pontes móveis, flutuante intermediário e flutuante principal | un | 128926.73 |  | 126028.09 |  | INDICE NACIONAL DA CONSTRUÇÃO CIVIL | 1.023
7119787 | Instalações do Estaleiro Padrão para o beneficiamento de estruturas navais, inclusive mobiliário, equipamentos de informática e de segurança | m² | 347.75 |  | 339.94 |  | INDICE NACIONAL DA CONSTRUÇÃO CIVIL | 1.023
7119647 | Lançamento da embarcação sobre carreira em água | un | 2728.77 |  | 2667.42 |  | INDICE NACIONAL DA CONSTRUÇÃO CIVIL | 1.023
7119679 | Lançamento de poita de concreto - peso submerso | t | 49.02 |  | 47.92 |  | INDICE NACIONAL DA CONSTRUÇÃO CIVIL | 1.023
7119711 | Mancal de conexão - confecção e instalação | un | 888.62 |  | 868.65 |  | INDICE NACIONAL DA CONSTRUÇÃO CIVIL | 1.023
7107379 | Manutenção de tratamento superficial e pintura da área interna do flutuante (tanques de reserva de flutuabilidade) | m² | 52.15 |  | 50.98 |  | INDICE NACIONAL DA CONSTRUÇÃO CIVIL | 1.023
7107381 | Manutenção de tratamento superficial e pintura da parte externa do flutuante (costados e espelhos de proa e popa) - exceto fundo | m² | 53.97 |  | 52.76 |  | INDICE NACIONAL DA CONSTRUÇÃO CIVIL | 1.023
7107380 | Manutenção de tratamento superficial e pintura da ponte, convés, casarias e demais estruturas metálicas navais sobre os flutuantes | m² | 58.66 |  | 57.35 |  | INDICE NACIONAL DA CONSTRUÇÃO CIVIL | 1.023
7107382 | Manutenção de tratamento superficial e pintura do fundo do flutuante | m² | 140.85 |  | 137.69 |  | INDICE NACIONAL DA CONSTRUÇÃO CIVIL | 1.023
7119713 | Molinete manual para sistema de fundeio com capacidade de tração de 70 kN - fornecimento e instalação | un | 260805.93 |  | 254942.26 |  | INDICE NACIONAL DA CONSTRUÇÃO CIVIL | 1.023
7119646 | Transporte interno em estaleiro para movimentação de peças | t | 1157.03 |  | 1131.02 |  | INDICE NACIONAL DA CONSTRUÇÃO CIVIL | 1.023
7107384 | Tratamento superficial e pintura da ponte e demais estruturas metálicas navais - exceto fundo do flutuante | m² | 94.14 |  | 92.03 |  | INDICE NACIONAL DA CONSTRUÇÃO CIVIL | 1.023
7107378 | Tratamento superficial e pintura do fundo do flutuante | m² | 165.88 |  | 162.16 |  | INDICE NACIONAL DA CONSTRUÇÃO CIVIL | 1.023
M0003 | Aço CA 25 | kg | 6.9 |  | 6.7531 |  | INDICE NACIONAL DA CONSTRUÇÃO CIVIL | 1.023
M0004 | Aço CA 50 | kg | 6.69 |  | 6.5427 |  | INDICE NACIONAL DA CONSTRUÇÃO CIVIL | 1.023
M0005 | Brita 0 | m³ | 181.05 |  | 176.9807 |  | INDICE NACIONAL DA CONSTRUÇÃO CIVIL | 1.023
M0006 | Fibra de poliamida para concreto | kg | 28.1 |  | 27.4699 |  | INDICE NACIONAL DA CONSTRUÇÃO CIVIL | 1.023
M0007 | Fibra de aço para concreto | kg | 13.51 |  | 13.2072 |  | INDICE NACIONAL DA CONSTRUÇÃO CIVIL | 1.023
M0008 | Detergente líquido neutro | l | 4.32 |  | 4.2286 |  | INDICE NACIONAL DA CONSTRUÇÃO CIVIL | 1.023
M0009 | Aço CP 175 RB | kg | 8.69 |  | 8.5014 |  | INDICE NACIONAL DA CONSTRUÇÃO CIVIL | 1.023
M0010 | Aditivo superplastificante para concreto e argamassa | kg | 15.68 |  | 15.3294 |  | INDICE NACIONAL DA CONSTRUÇÃO CIVIL | 1.023
M0011 | Aditivo modificador de viscosidade para concreto e argamassa | kg | 10.53 |  | 10.2987 |  | INDICE NACIONAL DA CONSTRUÇÃO CIVIL | 1.023
M0012 | Silicato de alumínio | kg | 1.78 |  | 1.7417 |  | INDICE NACIONAL DA CONSTRUÇÃO CIVIL | 1.023
M0013 | Grampo de ancoragem em aço CA 50 - D = 12,5 mm | kg | 6.69 |  | 6.5427 |  | INDICE NACIONAL DA CONSTRUÇÃO CIVIL | 1.023
M0014 | Aço CA 60 | kg | 7.38 |  | 7.2154 |  | INDICE NACIONAL DA CONSTRUÇÃO CIVIL | 1.023
M0015 | Espoleta elétrica Nº 8 - D = 6,0 mm | un | 18.89 |  | 18.4749 |  | INDICE NACIONAL DA CONSTRUÇÃO CIVIL | 1.023
M0016 | Grampo sargento em ferro fundido tipo C com abertura útil de 105 mm (4") | un | 46.72 |  | 45.6787 |  | INDICE NACIONAL DA CONSTRUÇÃO CIVIL | 1.023
M0017 | Saco de aniagem ou de ráfia de 50 kg - C = 95 cm e L = 65 cm | un | 2.86 |  | 2.7975 |  | INDICE NACIONAL DA CONSTRUÇÃO CIVIL | 1.023
M0018 | Grampo pesado em aço-carbono para cabo de aço - D = 13 mm (1/2") | un | 21.63 |  | 21.1467 |  | INDICE NACIONAL DA CONSTRUÇÃO CIVIL | 1.023
M0019 | Esticador em aço tipo olhal x olhal para cabo de aço - D = 13 mm | un | 147.06 |  | 143.7596 |  | INDICE NACIONAL DA CONSTRUÇÃO CIVIL | 1.023
M0020 | Grampo de ancoragem em aço CA 50 - D = 6,3 mm | kg | 6.91 |  | 6.761 |  | INDICE NACIONAL DA CONSTRUÇÃO CIVIL | 1.023
M0021 | Herbicida glifosato para áreas contínuas | l | 27.8 |  | 27.1809 |  | INDICE NACIONAL DA CONSTRUÇÃO CIVIL | 1.023
M0025 | Adesivo plástico para tubos de PVC | kg | 47.51 |  | 46.4461 |  | INDICE NACIONAL DA CONSTRUÇÃO CIVIL | 1.023
M0026 | Aditivo aglutinante para argamassa | l | 8.63 |  | 8.4441 |  | INDICE NACIONAL DA CONSTRUÇÃO CIVIL | 1.023
M0028 | Areia média | m³ | 130.07 |  | 127.1458 |  | INDICE NACIONAL DA CONSTRUÇÃO CIVIL | 1.023
M0029 | Sílica ativa para concreto e argamassa (microssílica) | kg | 1.79 |  | 1.7549 |  | INDICE NACIONAL DA CONSTRUÇÃO CIVIL | 1.023
M0030 | Aditivo plastificante e retardador de pega para concreto e argamassa | kg | 6.7 |  | 6.5543 |  | INDICE NACIONAL DA CONSTRUÇÃO CIVIL | 1.023
M0032 | Adesivo de contato para laminado elastoplástico | kg | 48.52 |  | 47.4339 |  | INDICE NACIONAL DA CONSTRUÇÃO CIVIL | 1.023
M0035 | Diluente tipo aguarrás para tintas e vernizes | l | 14.66 |  | 14.336 |  | INDICE NACIONAL DA CONSTRUÇÃO CIVIL | 1.023
M0039 | Gasolina comum | l | 5.34 |  | 5.22 |  | INDICE NACIONAL DA CONSTRUÇÃO CIVIL | 1.023
M0041 | Contêiner com 2 banheiros - L = 2,44 m e C = 6,09 m (1 TEU) | un | 73696.32 |  | 72039.4155 |  | INDICE NACIONAL DA CONSTRUÇÃO CIVIL | 1.023
M0042 | Contêiner com janela - L = 2,44 m e C = 6,09 m (1 TEU) | un | 48038.32 |  | 46958.2836 |  | INDICE NACIONAL DA CONSTRUÇÃO CIVIL | 1.023
M0043 | Óleo diesel | l | 5.89 |  | 5.766 |  | INDICE NACIONAL DA CONSTRUÇÃO CIVIL | 1.023
M0044 | Abrasivo de vidro com granulometria de 210 a 420 micra | kg | 9.77 |  | 9.5591 |  | INDICE NACIONAL DA CONSTRUÇÃO CIVIL | 1.023
M0045 | Barreira plástica monobloco para canalização de trânsito - C = 100 cm, L = 50 cm e H = 55 cm | un | 516.62 |  | 505.0111 |  | INDICE NACIONAL DA CONSTRUÇÃO CIVIL | 1.023
M0046 | Barreira plástica para canalização de trânsito - C = 60 cm, L = 45 cm e H = 60 cm | un | 308.37 |  | 301.4428 |  | INDICE NACIONAL DA CONSTRUÇÃO CIVIL | 1.023
M0047 | Cone de sinalização em polietileno - H = 75 cm e base quadrada de 40 x 40 cm | un | 102.3 |  | 100.0035 |  | INDICE NACIONAL DA CONSTRUÇÃO CIVIL | 1.023
M0048 | Balizador cônico refletivo em polietileno semiflexível - H = 114 cm e base octogonal de D = 40 cm | un | 150.52 |  | 147.1452 |  | INDICE NACIONAL DA CONSTRUÇÃO CIVIL | 1.023
M0049 | Delimitador de tráfego flexível com chumbador e duas faixas refletivas - H = 77 cm e D = 21 cm | un | 191.88 |  | 187.5701 |  | INDICE NACIONAL DA CONSTRUÇÃO CIVIL | 1.023
M0050 | Aditivo natural tipo goma xantana para hidrossemeadura | kg | 104.61 |  | 102.2584 |  | INDICE NACIONAL DA CONSTRUÇÃO CIVIL | 1.023
M0051 | Cilindro canalizador de tráfego em polietileno - H = 117 cm e base quadrada de 60 x 60 cm | un | 178.22 |  | 174.2159 |  | INDICE NACIONAL DA CONSTRUÇÃO CIVIL | 1.023
M0052 | Fita adesiva de PVC - L = 50 mm e C = 50 m | m | 0.11 |  | 0.1116 |  | INDICE NACIONAL DA CONSTRUÇÃO CIVIL | 1.023
M0053 | Tela plástica em polipropileno na cor laranja para tapume - L = 1,2 m | m | 1.92 |  | 1.8815 |  | INDICE NACIONAL DA CONSTRUÇÃO CIVIL | 1.023
M0054 | Fita zebrada de cor laranja e branca - L = 7 a 8 cm | m | 0.07 |  | 0.071 |  | INDICE NACIONAL DA CONSTRUÇÃO CIVIL | 1.023
M0055 | Barreira plástica articulável modular - C = 240 cm e H = 100 cm | un | 1298.71 |  | 1269.5155 |  | INDICE NACIONAL DA CONSTRUÇÃO CIVIL | 1.023
M0056 | Ferramenta de corte para removedora de faixa de sinalização (Smith Cutter) | un | 7632.96 |  | 7461.3552 |  | INDICE NACIONAL DA CONSTRUÇÃO CIVIL | 1.023
M0057 | Contêiner com janela - L = 4,88 m e C = 6,09 m (1 TEU duplo) | un | 108973.65 |  | 106523.6092 |  | INDICE NACIONAL DA CONSTRUÇÃO CIVIL | 1.023
M0058 | Contêiner com janela e 2 banheiros - L = 4,88 m e C = 6,09 m (1 TEU duplo) | un | 115643.1 |  | 113043.1092 |  | INDICE NACIONAL DA CONSTRUÇÃO CIVIL | 1.023
M0059 | Contêiner com revestimento térmico, janela e banheiro - L = 2,44 m e C = 6,09 m (1 TEU) | un | 68044.32 |  | 66514.4897 |  | INDICE NACIONAL DA CONSTRUÇÃO CIVIL | 1.023
M0060 | Contêiner com janela - L = 2,44 m e C = 4,58 m (3/4 TEU) | un | 50383.34 |  | 49250.578 |  | INDICE NACIONAL DA CONSTRUÇÃO CIVIL | 1.023
M0065 | Contêiner com janela e banheiro - L = 2,44 m e 4,58 m (3/4 TEU) | un | 63951.39 |  | 62513.5798 |  | INDICE NACIONAL DA CONSTRUÇÃO CIVIL | 1.023
M0066 | Contêiner com revestimento térmico, janela e banheiro - L = 2,44 m e C = 12,90 m (2 TEU) | un | 104345.24 |  | 101999.2619 |  | INDICE NACIONAL DA CONSTRUÇÃO CIVIL | 1.023
M0067 | Tubo PEAD PE 100 PN 10 com flanges - D = 160 mm | m | 148 |  | 144.6793 |  | INDICE NACIONAL DA CONSTRUÇÃO CIVIL | 1.023
M0068 | Caibro de pinho - L = 7,5 cm e E = 10,0 cm | m | 13.76 |  | 13.4596 |  | INDICE NACIONAL DA CONSTRUÇÃO CIVIL | 1.023
M0069 | Arame farpado em aço galvanizado - D = 1,60 mm | m | 0.83 |  | 0.816 |  | INDICE NACIONAL DA CONSTRUÇÃO CIVIL | 1.023
M0071 | Contêiner com 3 janelas para guarita - L = 2,44 m e C = 3,05 m (1/2 TEU) | un | 38960.75 |  | 38084.8008 |  | INDICE NACIONAL DA CONSTRUÇÃO CIVIL | 1.023
M0072 | Arame liso em aço galvanizado - D = 2,10 mm (14 BWG) | kg | 18.07 |  | 17.6685 |  | INDICE NACIONAL DA CONSTRUÇÃO CIVIL | 1.023
M0073 | Muda de árvore com altura de 0,30 a 0,80 m | un | 14.14 |  | 13.8259 |  | INDICE NACIONAL DA CONSTRUÇÃO CIVIL | 1.023
M0074 | Muda de arbusto com altura até 0,50 m | un | 20.4 |  | 19.945 |  | INDICE NACIONAL DA CONSTRUÇÃO CIVIL | 1.023
M0075 | Arame liso recozido em aço-carbono - D = 1,24 mm (18 BWG) | kg | 9.56 |  | 9.3518 |  | INDICE NACIONAL DA CONSTRUÇÃO CIVIL | 1.023
M0076 | Disco de corte abrasivo para policorte - D = 300 mm | un | 15.58 |  | 15.2311 |  | INDICE NACIONAL DA CONSTRUÇÃO CIVIL | 1.023
M0080 | Areia fina | m³ | 138.01 |  | 134.9119 |  | INDICE NACIONAL DA CONSTRUÇÃO CIVIL | 1.023
M0081 | Areia grossa | m³ | 126.62 |  | 123.7754 |  | INDICE NACIONAL DA CONSTRUÇÃO CIVIL | 1.023
M0082 | Areia média lavada | m³ | 147.19 |  | 143.8871 |  | INDICE NACIONAL DA CONSTRUÇÃO CIVIL | 1.023
M0083 | Argamassa pré-dosada para grauteamento | kg | 1.74 |  | 1.7102 |  | INDICE NACIONAL DA CONSTRUÇÃO CIVIL | 1.023
M0084 | Argamassa pré-dosada autoadensável para grauteamento | kg | 1.58 |  | 1.5453 |  | INDICE NACIONAL DA CONSTRUÇÃO CIVIL | 1.023
M0085 | Ancoragem ativa para 4 cordoalhas - D = 12,7 mm | un | 390.39 |  | 381.6175 |  | INDICE NACIONAL DA CONSTRUÇÃO CIVIL | 1.023
M0086 | Ancoragem ativa para 6 cordoalhas - D = 12,7 mm | un | 494.15 |  | 483.0417 |  | INDICE NACIONAL DA CONSTRUÇÃO CIVIL | 1.023
M0087 | Ancoragem ativa para 7 cordoalhas - D = 12,7 mm | un | 572.65 |  | 559.7813 |  | INDICE NACIONAL DA CONSTRUÇÃO CIVIL | 1.023
M0088 | Ancoragem ativa para 8 cordoalhas - D = 12,7 mm | un | 705.73 |  | 689.8721 |  | INDICE NACIONAL DA CONSTRUÇÃO CIVIL | 1.023
M0089 | Ancoragem ativa para 9 cordoalhas - D = 12,7 mm | un | 759.56 |  | 742.4878 |  | INDICE NACIONAL DA CONSTRUÇÃO CIVIL | 1.023
M0091 | Ancoragem ativa para 10 cordoalhas - D = 12,7 mm | un | 829.35 |  | 810.7066 |  | INDICE NACIONAL DA CONSTRUÇÃO CIVIL | 1.023
M0092 | Ancoragem ativa para 12 cordoalhas - D = 12,7 mm | un | 1055.56 |  | 1031.828 |  | INDICE NACIONAL DA CONSTRUÇÃO CIVIL | 1.023
M0093 | Ancoragem ativa para 15 cordoalhas - D = 12,7 mm | un | 1459.99 |  | 1427.1692 |  | INDICE NACIONAL DA CONSTRUÇÃO CIVIL | 1.023
M0094 | Ancoragem ativa para 19 cordoalhas - D = 12,7 mm | un | 1862.22 |  | 1820.3578 |  | INDICE NACIONAL DA CONSTRUÇÃO CIVIL | 1.023
M0098 | Bambu com diâmetro médio de 10 cm | m | 20.03 |  | 19.5862 |  | INDICE NACIONAL DA CONSTRUÇÃO CIVIL | 1.023
M0099 | Equipamentos para a fábrica de dormentes de concreto protendido | ISF | 584.95 |  | 571.802 |  | INDICE NACIONAL DA CONSTRUÇÃO CIVIL | 1.023
M0100 | Ancoragem ativa para 22 cordoalhas - D = 12,7 mm | un | 2401.59 |  | 2347.6014 |  | INDICE NACIONAL DA CONSTRUÇÃO CIVIL | 1.023
M0101 | Ancoragem ativa para 27 cordoalhas - D = 12,7 mm | un | 2886.91 |  | 2822.0097 |  | INDICE NACIONAL DA CONSTRUÇÃO CIVIL | 1.023
M0102 | Ancoragem ativa para 31 cordoalhas - D = 12,7 mm | un | 3308.59 |  | 3234.2126 |  | INDICE NACIONAL DA CONSTRUÇÃO CIVIL | 1.023
M0103 | Aditivo acelerador de pega para concreto e argamassa projetados | kg | 7.72 |  | 7.5506 |  | INDICE NACIONAL DA CONSTRUÇÃO CIVIL | 1.023
M0104 | Asfalto diluído de petróleo - CM-30 | t | #VALUE! |  | - |  | INDICE NACIONAL DA CONSTRUÇÃO CIVIL | 1.023
M0105 | Ancoragem ativa para 4 cordoalhas - D = 15,2 mm | un | 475.43 |  | 464.7507 |  | INDICE NACIONAL DA CONSTRUÇÃO CIVIL | 1.023
M0106 | Ancoragem ativa para 6 cordoalhas - D = 15,2 mm | un | 622.16 |  | 608.1721 |  | INDICE NACIONAL DA CONSTRUÇÃO CIVIL | 1.023
M0107 | Geocomposto para drenagem | m² | 37.57 |  | 36.7274 |  | INDICE NACIONAL DA CONSTRUÇÃO CIVIL | 1.023
M0108 | Ancoragem ativa para 7 cordoalhas - D = 15,2 mm | un | 736.25 |  | 719.7057 |  | INDICE NACIONAL DA CONSTRUÇÃO CIVIL | 1.023
M0109 | Geodreno vertical - L = 10 cm e E = 5 mm | m | 5.29 |  | 5.18 |  | INDICE NACIONAL DA CONSTRUÇÃO CIVIL | 1.023
M0110 | Ancoragem ativa para 10 cordoalhas - D = 15,2 mm | un | 1130.21 |  | 1104.805 |  | INDICE NACIONAL DA CONSTRUÇÃO CIVIL | 1.023
M0111 | Ancoragem ativa para 9 cordoalhas - D = 15,2 mm | un | 1002.79 |  | 980.2525 |  | INDICE NACIONAL DA CONSTRUÇÃO CIVIL | 1.023
M0112 | Disco diamantado segmentado para corte de pavimento - D = 1.000 mm | un | 6015.27 |  | 5880.0296 |  | INDICE NACIONAL DA CONSTRUÇÃO CIVIL | 1.023
M0113 | Ancoragem ativa para 12 cordoalhas - D = 15,2 mm | un | 1390.33 |  | 1359.0756 |  | INDICE NACIONAL DA CONSTRUÇÃO CIVIL | 1.023
M0114 | Disco diamantado segmentado para corte de pavimento - D = 1.500 mm | un | 26764.31 |  | 26162.5799 |  | INDICE NACIONAL DA CONSTRUÇÃO CIVIL | 1.023
M0115 | Biomanta vegetal de fibras de coco entrelaçadas com fios de polipropileno biodegradáveis - densidade 0,4 kg/m² | m² | 6.65 |  | 6.5033 |  | INDICE NACIONAL DA CONSTRUÇÃO CIVIL | 1.023
M0116 | Mangote flangeado de borracha reforçada com lonas sintéticas - C = 1,80 m e D = 0,30 m | un | 16912.49 |  | 16532.2514 |  | INDICE NACIONAL DA CONSTRUÇÃO CIVIL | 1.023
M0117 | Mangote flangeado de borracha reforçada com lonas sintéticas - C = 1,80 m e D = 0,40 m | un | 23362.22 |  | 22836.9718 |  | INDICE NACIONAL DA CONSTRUÇÃO CIVIL | 1.023
M0118 | Mangote flangeado de borracha reforçada com lonas sintéticas - C = 1,80 m e D = 0,45 m | un | 26068.38 |  | 25482.2933 |  | INDICE NACIONAL DA CONSTRUÇÃO CIVIL | 1.023
M0119 | Mangote flangeado de borracha reforçada com lonas sintéticas - C = 1,80 m e D = 0,50 m | un | 28250.77 |  | 27615.6206 |  | INDICE NACIONAL DA CONSTRUÇÃO CIVIL | 1.023
M0120 | Tubo PEAD PE 100 PN 8 com flanges - D = 250 mm | m | 320 |  | 312.813 |  | INDICE NACIONAL DA CONSTRUÇÃO CIVIL | 1.023
M0121 | Tubo PEAD PE 100 PN 8 com flanges - D = 400 mm | m | 2065.03 |  | 2018.6093 |  | INDICE NACIONAL DA CONSTRUÇÃO CIVIL | 1.023
M0122 | Tubo PEAD PE 100 PN 8 com flanges - D = 450 mm | m | 2592.61 |  | 2534.3299 |  | INDICE NACIONAL DA CONSTRUÇÃO CIVIL | 1.023
M0123 | Tubo PEAD PE 100 PN 8 com flanges - D = 500 mm | m | 2902.2 |  | 2836.9507 |  | INDICE NACIONAL DA CONSTRUÇÃO CIVIL | 1.023
M0124 | Flutuador bipartido em polietileno com núcleo de espuma em poliuretano para tubos - D = 0,30 m | un | 4409.96 |  | 4310.8149 |  | INDICE NACIONAL DA CONSTRUÇÃO CIVIL | 1.023
M0125 | Flutuador bipartido em polietileno com núcleo de espuma em poliuretano para tubos - D = 0,40 m | un | 6012.97 |  | 5877.7823 |  | INDICE NACIONAL DA CONSTRUÇÃO CIVIL | 1.023
M0126 | Flutuador bipartido em polietileno com núcleo de espuma em poliuretano para tubos - D = 0,45 m | un | 6937.76 |  | 6781.7861 |  | INDICE NACIONAL DA CONSTRUÇÃO CIVIL | 1.023
M0127 | Flutuador bipartido em polietileno com núcleo de espuma em poliuretano para tubos - D = 0,50 m | un | 7429.55 |  | 7262.5195 |  | INDICE NACIONAL DA CONSTRUÇÃO CIVIL | 1.023
M0128 | Biomanta vegetal de fibras de palha entrelaçadas com fios de polipropileno biodegradáveis - densidade 0,6 kg/m² | m² | 5.83 |  | 5.7 |  | INDICE NACIONAL DA CONSTRUÇÃO CIVIL | 1.023
M0129 | Retentor de sedimento em fibras vegetais - D = 20 cm | m | 58.12 |  | 56.8167 |  | INDICE NACIONAL DA CONSTRUÇÃO CIVIL | 1.023
M0130 | Ancoragem ativa para 15 cordoalhas - D = 15,2 mm | un | 1814.98 |  | 1774.1763 |  | INDICE NACIONAL DA CONSTRUÇÃO CIVIL | 1.023
M0131 | Tubo PEAD corrugado com paredes estruturadas para drenagem - D = 400 mm | m | 219.3 |  | 214.3747 |  | INDICE NACIONAL DA CONSTRUÇÃO CIVIL | 1.023
M0132 | Tubo PEAD corrugado com paredes estruturadas para drenagem - D = 450 mm | m | 271.8 |  | 265.6939 |  | INDICE NACIONAL DA CONSTRUÇÃO CIVIL | 1.023
M0133 | Tubo PEAD corrugado com paredes estruturadas para drenagem - D = 500 mm | m | 360.73 |  | 352.6206 |  | INDICE NACIONAL DA CONSTRUÇÃO CIVIL | 1.023
M0134 | Tubo PEAD corrugado com paredes estruturadas para drenagem - D = 600 mm | m | 526.37 |  | 514.5395 |  | INDICE NACIONAL DA CONSTRUÇÃO CIVIL | 1.023
M0135 | Tubo PEAD corrugado com paredes estruturadas para drenagem - D = 750 mm | m | 734.7 |  | 718.1907 |  | INDICE NACIONAL DA CONSTRUÇÃO CIVIL | 1.023
M0136 | Tubo PEAD corrugado com paredes estruturadas para drenagem - D = 800 mm | m | 774.74 |  | 757.3262 |  | INDICE NACIONAL DA CONSTRUÇÃO CIVIL | 1.023
M0137 | Tubo PEAD corrugado com paredes estruturadas para drenagem - D = 900 mm | m | 961.38 |  | 939.7669 |  | INDICE NACIONAL DA CONSTRUÇÃO CIVIL | 1.023
M0138 | Ancoragem ativa para 19 cordoalhas - D = 15,2 mm | un | 2372.35 |  | 2319.0216 |  | INDICE NACIONAL DA CONSTRUÇÃO CIVIL | 1.023
M0139 | Tubo PEAD corrugado com paredes estruturadas para drenagem - D = 1.000 mm | m | 1370.37 |  | 1339.5602 |  | INDICE NACIONAL DA CONSTRUÇÃO CIVIL | 1.023
M0140 | Bentonita | kg | 2.87 |  | 2.8149 |  | INDICE NACIONAL DA CONSTRUÇÃO CIVIL | 1.023
M0141 | Tubo PEAD corrugado com paredes estruturadas para drenagem - D = 1.050 mm | m | 1375.05 |  | 1344.1421 |  | INDICE NACIONAL DA CONSTRUÇÃO CIVIL | 1.023
M0142 | Tubo PEAD corrugado com paredes estruturadas para drenagem - D = 1.200 mm | m | 1862.94 |  | 1821.0601 |  | INDICE NACIONAL DA CONSTRUÇÃO CIVIL | 1.023
M0143 | Tubo PEAD corrugado com paredes estruturadas para drenagem - D = 1.500 mm | m | 2054.58 |  | 2008.3886 |  | INDICE NACIONAL DA CONSTRUÇÃO CIVIL | 1.023
M0145 | Ancoragem ativa para 22 cordoalhas - D = 15,2 mm | un | 3045.45 |  | 2976.9832 |  | INDICE NACIONAL DA CONSTRUÇÃO CIVIL | 1.023
M0146 | Ancoragem ativa para 27 cordoalhas - D = 15,2 mm | un | 4006.83 |  | 3916.7523 |  | INDICE NACIONAL DA CONSTRUÇÃO CIVIL | 1.023
M0148 | Ancoragem ativa para lajes para 1 cordoalha - D = 12,7 mm | un | 93.92 |  | 91.8132 |  | INDICE NACIONAL DA CONSTRUÇÃO CIVIL | 1.023
M0151 | Ancoragem ativa para lajes para 2 cordoalhas - D = 12,7 mm | un | 167.31 |  | 163.5524 |  | INDICE NACIONAL DA CONSTRUÇÃO CIVIL | 1.023
M0152 | Ancoragem ativa para lajes para 3 cordoalhas - D = 12,7 mm | un | 236.15 |  | 230.8415 |  | INDICE NACIONAL DA CONSTRUÇÃO CIVIL | 1.023
M0153 | Ancoragem ativa para lajes para 4 cordoalhas - D = 12,7 mm | un | 315.17 |  | 308.0881 |  | INDICE NACIONAL DA CONSTRUÇÃO CIVIL | 1.023
M0156 | Bloco de concreto - L = 19 cm, A = 19 cm e C = 39 cm | un | 5.05 |  | 4.9397 |  | INDICE NACIONAL DA CONSTRUÇÃO CIVIL | 1.023
M0158 | Tela metálica galvanizada dobrada em L - C = 2,0 m, L = 0,4 m e H = 0,4 m | un | 477.21 |  | 466.4828 |  | INDICE NACIONAL DA CONSTRUÇÃO CIVIL | 1.023
M0160 | Extintor de incêndio tipo espuma mecânica - V = 10 l | un | 571.54 |  | 558.6961 |  | INDICE NACIONAL DA CONSTRUÇÃO CIVIL | 1.023
M0161 | Barra de fibra de vidro (vergalhão) - D = 25,0 mm | m | 60.64 |  | 59.2784 |  | INDICE NACIONAL DA CONSTRUÇÃO CIVIL | 1.023
M0162 | Corrente de elo soldado em aço galvanizado com acabamento polido - D = 3,18 mm (1/8") | m | 7.29 |  | 7.1278 |  | INDICE NACIONAL DA CONSTRUÇÃO CIVIL | 1.023
M0163 | Gonzo com aba em aço galvanizado - D = 12,7 mm (1/2") | un | 3.27 |  | 3.1979 |  | INDICE NACIONAL DA CONSTRUÇÃO CIVIL | 1.023
M0164 | Tubo em aço galvanizado - E = 1,50 mm e seção de 20 x 20 mm | m | 12.78 |  | 12.4976 |  | INDICE NACIONAL DA CONSTRUÇÃO CIVIL | 1.023
M0166 | Tubo em aço galvanizado - E = 2,25 mm e D = 20 mm (3/4") | m | 32.22 |  | 31.5 |  | INDICE NACIONAL DA CONSTRUÇÃO CIVIL | 1.023
M0167 | Tela de poliamida industrial - E = 0,40 mm e malha de 1,6 mm | m² | 12.19 |  | 11.9253 |  | INDICE NACIONAL DA CONSTRUÇÃO CIVIL | 1.023
M0168 | Abraçadeira de poliamida - E = 3,6 mm e C = 200 mm | un | 0.21 |  | 0.2128 |  | INDICE NACIONAL DA CONSTRUÇÃO CIVIL | 1.023
M0169 | Roda em aço e pneu com câmara de ar 83/203 mm (3,25"/8") para carrinho de mão | un | 69.56 |  | 68 |  | INDICE NACIONAL DA CONSTRUÇÃO CIVIL | 1.023
M0173 | Ancoragem ativa para lajes para 1 cordoalha - D = 15,2 mm | un | 104.47 |  | 102.123 |  | INDICE NACIONAL DA CONSTRUÇÃO CIVIL | 1.023
M0178 | Ancoragem ativa para lajes para 2 cordoalhas - D = 15,2 mm | un | 220.28 |  | 215.3329 |  | INDICE NACIONAL DA CONSTRUÇÃO CIVIL | 1.023
M0181 | Ancoragem ativa para lajes para 3 cordoalhas - D = 15,2 mm | un | 267.3 |  | 261.2995 |  | INDICE NACIONAL DA CONSTRUÇÃO CIVIL | 1.023
M0184 | Ancoragem ativa para lajes para 4 cordoalhas - D = 15,2 mm | un | 380.77 |  | 372.2154 |  | INDICE NACIONAL DA CONSTRUÇÃO CIVIL | 1.023
M0191 | Brita 1 | m³ | 153.85 |  | 150.4005 |  | INDICE NACIONAL DA CONSTRUÇÃO CIVIL | 1.023
M0192 | Brita 2 | m³ | 143.94 |  | 140.7043 |  | INDICE NACIONAL DA CONSTRUÇÃO CIVIL | 1.023
M0193 | Brita 3 | m³ | 143.93 |  | 140.7001 |  | INDICE NACIONAL DA CONSTRUÇÃO CIVIL | 1.023
M0194 | Escória de aciaria | m³ | 14.15 |  | 13.8345 |  | INDICE NACIONAL DA CONSTRUÇÃO CIVIL | 1.023
M0198 | Parafuso de cabeça chata em aço - D = 4,5 mm e bucha plástica - D = 8 mm (S8) | un | 0.39 |  | 0.3882 |  | INDICE NACIONAL DA CONSTRUÇÃO CIVIL | 1.023
M0199 | Coroa de botões cruzados linha R32 - D = 43 mm (1 11/16’’) | un | 326.65 |  | 319.3111 |  | INDICE NACIONAL DA CONSTRUÇÃO CIVIL | 1.023
M0201 | Coroa de botões esféricos linha T38 - D = 89 mm (3 1/2") | un | 853.9 |  | 834.7094 |  | INDICE NACIONAL DA CONSTRUÇÃO CIVIL | 1.023
M0202 | Coroa de botões esféricos linha T45 - D = 76 mm (3") | un | 692.61 |  | 677.0382 |  | INDICE NACIONAL DA CONSTRUÇÃO CIVIL | 1.023
M0204 | Instalações físicas para a central de pré-moldagem de dormentes de concreto protendido | CMCC | 1739.32 |  | 1700.22 |  | INDICE NACIONAL DA CONSTRUÇÃO CIVIL | 1.023
M0217 | Enxofre | kg | 4.39 |  | 4.2957 |  | INDICE NACIONAL DA CONSTRUÇÃO CIVIL | 1.023
M0220 | Adubo à base de nitrogênio, fósforo e potássio (NPK) | kg | 3.43 |  | 3.3596 |  | INDICE NACIONAL DA CONSTRUÇÃO CIVIL | 1.023
M0222 | Filer calcário | kg | 0.15 |  | 0.1499 |  | INDICE NACIONAL DA CONSTRUÇÃO CIVIL | 1.023
M0223 | Sementes para hidrossemeadura | kg | 30.49 |  | 29.8083 |  | INDICE NACIONAL DA CONSTRUÇÃO CIVIL | 1.023
M0224 | Guia-chapéu pré-moldada - C = 120 cm | un | 64.44 |  | 63 |  | INDICE NACIONAL DA CONSTRUÇÃO CIVIL | 1.023
M0225 | Adubo orgânico composto | kg | 0.25 |  | 0.252 |  | INDICE NACIONAL DA CONSTRUÇÃO CIVIL | 1.023
M0229 | Gabião tipo colchão em liga de zinco e alumínio revestido com polímero de malha hexagonal - E = 0,17 m | m² | 207.11 |  | 202.461 |  | INDICE NACIONAL DA CONSTRUÇÃO CIVIL | 1.023
M0230 | Gabião tipo caixa em liga de zinco e alumínio de malha hexagonal - C = 2,00 m, L = 1,00 m e H = 0,50 m | un | 625.9 |  | 611.8311 |  | INDICE NACIONAL DA CONSTRUÇÃO CIVIL | 1.023
M0231 | Gabião tipo caixa em liga de zinco e alumínio de malha hexagonal - C = 2,00 m, L = 1,00 m e H = 1,00 m | un | 986.88 |  | 964.6951 |  | INDICE NACIONAL DA CONSTRUÇÃO CIVIL | 1.023
M0232 | Gabião tipo caixa em liga de zinco e alumínio revestido com polímero de malha hexagonal - C = 2,00 m, L = 1,00 m e H = 0,50 m | un | 782.97 |  | 765.3698 |  | INDICE NACIONAL DA CONSTRUÇÃO CIVIL | 1.023
M0233 | Gabião tipo caixa em liga de zinco e alumínio revestido com polímero de malha hexagonal - C = 2,00 m, L = 1,00 m e H = 1,00 m | un | 1095.51 |  | 1070.8837 |  | INDICE NACIONAL DA CONSTRUÇÃO CIVIL | 1.023
M0234 | Gabião tipo saco em liga de zinco e alumínio revestido com polímero de malha hexagonal - D = 0,65 m | m³ | 570.11 |  | 557.2955 |  | INDICE NACIONAL DA CONSTRUÇÃO CIVIL | 1.023
M0235 | Gabião tipo colchão em liga de zinco e alumínio revestido com polímero de malha hexagonal - E = 0,23 m | m² | 221.8 |  | 216.8184 |  | INDICE NACIONAL DA CONSTRUÇÃO CIVIL | 1.023
M0236 | Gabião tipo colchão em liga de zinco e alumínio revestido com polímero de malha hexagonal - E = 0,30 m | m² | 242.93 |  | 237.4708 |  | INDICE NACIONAL DA CONSTRUÇÃO CIVIL | 1.023
M0237 | Energia elétrica | kWh | 0.91 |  | 0.894 |  | INDICE NACIONAL DA CONSTRUÇÃO CIVIL | 1.023
M0253 | Cabo de cobre flexível antichama isolado em PVC - tensão de 450/750 V e seção de 16 mm² | m | 14.7 |  | 14.3716 |  | INDICE NACIONAL DA CONSTRUÇÃO CIVIL | 1.023
M0254 | Mistura gasosa de argônio e dióxido de carbono para solda MIG/MAG | m³ | 43.14 |  | 42.1798 |  | INDICE NACIONAL DA CONSTRUÇÃO CIVIL | 1.023
M0256 | Tinta à base de etil silicato de zinco bicomponente para fundo preparador de pintura | l | 81.47 |  | 79.6463 |  | INDICE NACIONAL DA CONSTRUÇÃO CIVIL | 1.023
M0257 | Diluente para tinta à base de etil silicato de zinco | l | 30.92 |  | 30.2306 |  | INDICE NACIONAL DA CONSTRUÇÃO CIVIL | 1.023
M0260 | Cabo de cobre PP flexível isolado em PVC - tensão de 300/500 V e seção de 3 x 1,5 mm² | m | 4.77 |  | 4.6662 |  | INDICE NACIONAL DA CONSTRUÇÃO CIVIL | 1.023
M0264 | Bomba de combustível industrial eletrônica simples | un | 26238.55 |  | 25648.6366 |  | INDICE NACIONAL DA CONSTRUÇÃO CIVIL | 1.023
M0265 | Tanque de combustível aéreo horizontal com escada para visita - capacidade de 5.000 l | un | 20079.15 |  | 19627.7169 |  | INDICE NACIONAL DA CONSTRUÇÃO CIVIL | 1.023
M0266 | Cabo de cobre flexível antichama isolado em PVC - tensão de 0,6/1,0 kV e seção de 240 mm² | m | 147.13 |  | 143.827 |  | INDICE NACIONAL DA CONSTRUÇÃO CIVIL | 1.023
M0267 | Módulo de torre de elevador de cremalheira | un | 3961.35 |  | 3872.2926 |  | INDICE NACIONAL DA CONSTRUÇÃO CIVIL | 1.023
M0268 | Módulo de ancoragem de torre de elevador de cremalheira | un | 2983.81 |  | 2916.7275 |  | INDICE NACIONAL DA CONSTRUÇÃO CIVIL | 1.023
M0269 | Cabo de cobre flexível antichama isolado em PVC - tensão de 0,6/1,0 kV e seção de 50 mm² | m | 36.03 |  | 35.2226 |  | INDICE NACIONAL DA CONSTRUÇÃO CIVIL | 1.023
M0284 | Caibro de pinho - L = 7,5 cm e E = 7,5 cm | m | 10.32 |  | 10.0947 |  | INDICE NACIONAL DA CONSTRUÇÃO CIVIL | 1.023
M0285 | Pontalete para escoramento - D = 15 cm | m | 8.06 |  | 7.8825 |  | INDICE NACIONAL DA CONSTRUÇÃO CIVIL | 1.023
M0286 | Tábua - E = 2,5 cm e L = 30 cm | m | 14.24 |  | 13.9243 |  | INDICE NACIONAL DA CONSTRUÇÃO CIVIL | 1.023
M0289 | Tábua - E = 2,5 cm e L = 15 cm | m | 6.62 |  | 6.4799 |  | INDICE NACIONAL DA CONSTRUÇÃO CIVIL | 1.023
M0290 | Tábua - E = 2,5 cm e L = 10 cm | m | 4.71 |  | 4.6131 |  | INDICE NACIONAL DA CONSTRUÇÃO CIVIL | 1.023
M0291 | Estrutura modular com 2 banheiros - L = 2,44 m e C = 6,06 m (1 TEU) | un | 77326.21 |  | 75587.6941 |  | INDICE NACIONAL DA CONSTRUÇÃO CIVIL | 1.023
M0292 | Estrutura modular com janela - L = 2,44 m e C = 6,06 m (1 TEU) | un | 70526.93 |  | 68941.2892 |  | INDICE NACIONAL DA CONSTRUÇÃO CIVIL | 1.023
M0293 | Estrutura modular com janela - L = 4,88 m e C = 6,06 m (1 TEU duplo) | un | 119192.96 |  | 116513.1605 |  | INDICE NACIONAL DA CONSTRUÇÃO CIVIL | 1.023
M0294 | Estrutura modular com janela e 2 banheiros - L = 4,88 m e C = 6,06 m (1 TEU duplo) | un | 119752.94 |  | 117060.5513 |  | INDICE NACIONAL DA CONSTRUÇÃO CIVIL | 1.023
M0295 | Estrutura modular com revestimento térmico, janela e banheiro - L = 2,44 m e C = 6,06 m (1 TEU) | un | 63939.48 |  | 62501.945 |  | INDICE NACIONAL DA CONSTRUÇÃO CIVIL | 1.023
M0296 | Estrutura modular com revestimento térmico, janela e banheiro - L = 2,44 m e C = 12,19 m (2 TEU) | un | 138611.18 |  | 135494.8088 |  | INDICE NACIONAL DA CONSTRUÇÃO CIVIL | 1.023
M0297 | Estrutura modular com 3 janelas para guarita - L = 2,44 m e C = 3,05 m (1/2 TEU) | un | 47747.42 |  | 46673.9281 |  | INDICE NACIONAL DA CONSTRUÇÃO CIVIL | 1.023
M0301 | Pontalete para escoramento - D = 10 cm | m | 3.77 |  | 3.6867 |  | INDICE NACIONAL DA CONSTRUÇÃO CIVIL | 1.023
M0310 | Peça de madeira - L = 7,5 cm e E = 2,5 cm | m | 3.44 |  | 3.3649 |  | INDICE NACIONAL DA CONSTRUÇÃO CIVIL | 1.023
M0311 | Filtro de aspiração de ar externo com capacidade 3,58 l/s para compressor de ar respirável | un | 204.42 |  | 199.8303 |  | INDICE NACIONAL DA CONSTRUÇÃO CIVIL | 1.023
M0312 | Filtro de purificação de ar comprimido com capacidade de 35 MPa para compressor de ar respirável | un | 227.06 |  | 221.9625 |  | INDICE NACIONAL DA CONSTRUÇÃO CIVIL | 1.023
M0344 | Cal hidratada - a granel | kg | 0.41 |  | 0.4026 |  | INDICE NACIONAL DA CONSTRUÇÃO CIVIL | 1.023
M0345 | Cal hidratada - saco | kg | 0.65 |  | 0.645 |  | INDICE NACIONAL DA CONSTRUÇÃO CIVIL | 1.023
M0346 | Disco de aço para bomba de projeção via seca | un | 352.62 |  | 344.7015 |  | INDICE NACIONAL DA CONSTRUÇÃO CIVIL | 1.023
M0347 | Disco de aço para bomba de projeção via úmida | un | 1355.57 |  | 1325.0984 |  | INDICE NACIONAL DA CONSTRUÇÃO CIVIL | 1.023
M0348 | Disco de borracha para bomba de projeção via seca | un | 278.92 |  | 272.6507 |  | INDICE NACIONAL DA CONSTRUÇÃO CIVIL | 1.023
M0349 | Disco de borracha para bomba de projeção via úmida | un | 629.86 |  | 615.7036 |  | INDICE NACIONAL DA CONSTRUÇÃO CIVIL | 1.023
M0350 | Bico para bomba de projeção | un | 298.56 |  | 291.8555 |  | INDICE NACIONAL DA CONSTRUÇÃO CIVIL | 1.023
M0351 | Mangote para bomba de projeção | m | 301.58 |  | 294.8086 |  | INDICE NACIONAL DA CONSTRUÇÃO CIVIL | 1.023
M0364 | Perfil cartola em aço carbono SAE 1010/1020 galvanizado - 50 x 70 x 3 mm - aba 20 mm | m | 134.68 |  | 131.6527 |  | INDICE NACIONAL DA CONSTRUÇÃO CIVIL | 1.023
M0365 | Cantoneira em ferro de abas iguais - L = 25,4 mm e E = 4,76 mm | kg | 9.77 |  | 9.5506 |  | INDICE NACIONAL DA CONSTRUÇÃO CIVIL | 1.023
M0366 | Cantoneira em aço ASTM A36 galvanizado | kg | 9.34 |  | 9.1396 |  | INDICE NACIONAL DA CONSTRUÇÃO CIVIL | 1.023
M0375 | Serra copo com suporte para furadeira para chapas de até 3 mm - D = 25 mm | un | 114.33 |  | 111.76 |  | INDICE NACIONAL DA CONSTRUÇÃO CIVIL | 1.023
M0395 | Chapa de alumínio - E = 1,5 mm | m² | 201.38 |  | 196.8547 |  | INDICE NACIONAL DA CONSTRUÇÃO CIVIL | 1.023
M0408 | Chumbador de expansão controlada por torque em aço zincado para concreto - D = 12,5 mm | un | 9.89 |  | 9.6709 |  | INDICE NACIONAL DA CONSTRUÇÃO CIVIL | 1.023
M0409 | Chumbador de expansão controlada por torque em aço zincado para concreto - D = 6,3 mm | un | 0.9 |  | 0.8852 |  | INDICE NACIONAL DA CONSTRUÇÃO CIVIL | 1.023
M0410 | Chumbador de expansão controlada por torque em aço zincado para concreto - D = 20,0 mm | un | 17.07 |  | 16.6893 |  | INDICE NACIONAL DA CONSTRUÇÃO CIVIL | 1.023
M0411 | Chumbador de expansão controlada por torque em aço zincado para concreto - D = 10,0 mm | un | 3.65 |  | 3.576 |  | INDICE NACIONAL DA CONSTRUÇÃO CIVIL | 1.023
M0412 | Chumbador de expansão controlada por torque em aço zincado para concreto - D = 16,0 mm | un | 11.03 |  | 10.7876 |  | INDICE NACIONAL DA CONSTRUÇÃO CIVIL | 1.023
M0413 | Chumbador de expansão controlada por torque em aço zincado para concreto - D = 25,0 mm | un | 32.29 |  | 31.5713 |  | INDICE NACIONAL DA CONSTRUÇÃO CIVIL | 1.023
M0421 | Argamassa expansiva para desmonte de rocha e demolição de concreto | kg | 11.27 |  | 11.0196 |  | INDICE NACIONAL DA CONSTRUÇÃO CIVIL | 1.023
M0424 | Cimento Portland CP II - 32 - saco | kg | 0.57 |  | 0.56 |  | INDICE NACIONAL DA CONSTRUÇÃO CIVIL | 1.023
M0427 | Cordoalha nua tipo CP 190 RB - D = 12,7 mm | kg | 10.59 |  | 10.3551 |  | INDICE NACIONAL DA CONSTRUÇÃO CIVIL | 1.023
M0428 | Cordoalha nua tipo CP 190 RB - D = 15,2 mm | kg | 10.59 |  | 10.3551 |  | INDICE NACIONAL DA CONSTRUÇÃO CIVIL | 1.023
M0429 | Perfil de alumínio tipo L421 para placa de sinalização - seção de 33 x 40 mm | m | 15.04 |  | 14.7051 |  | INDICE NACIONAL DA CONSTRUÇÃO CIVIL | 1.023
M0434 | Tirante de barra de aço - tensão de escoamento = 950 MPa, tensão de ruptura = 1.050 MPa e D = 32 mm | m | 269.1 |  | 263.0548 |  | INDICE NACIONAL DA CONSTRUÇÃO CIVIL | 1.023
M0442 | Compensado plastificado - E = 10 mm | m² | 41.99 |  | 41.0499 |  | INDICE NACIONAL DA CONSTRUÇÃO CIVIL | 1.023
M0443 | Compensado plastificado - E = 12 mm | m² | 51.67 |  | 50.5106 |  | INDICE NACIONAL DA CONSTRUÇÃO CIVIL | 1.023
M0444 | Luva em aço para emenda tipo prensada - D = 12,5 mm | un | 19.36 |  | 18.9306 |  | INDICE NACIONAL DA CONSTRUÇÃO CIVIL | 1.023
M0445 | Luva em aço para emenda tipo prensada - D = 16,0 mm | un | 27.41 |  | 26.8021 |  | INDICE NACIONAL DA CONSTRUÇÃO CIVIL | 1.023
M0446 | Compensado resinado - E = 10 mm | m² | 31.12 |  | 30.4269 |  | INDICE NACIONAL DA CONSTRUÇÃO CIVIL | 1.023
M0447 | Compensado resinado - E = 12 mm | m² | 38.77 |  | 37.9039 |  | INDICE NACIONAL DA CONSTRUÇÃO CIVIL | 1.023
M0448 | Compensado resinado - E = 14 mm | m² | 42.82 |  | 41.8603 |  | INDICE NACIONAL DA CONSTRUÇÃO CIVIL | 1.023
M0450 | Compensado de virola - E = 6 mm | m² | 37.33 |  | 36.5001 |  | INDICE NACIONAL DA CONSTRUÇÃO CIVIL | 1.023
M0451 | Concreto usinado - fck = 20 MPa (comercial) | m³ | #VALUE! |  | - |  | INDICE NACIONAL DA CONSTRUÇÃO CIVIL | 1.023
M0452 | Concreto usinado - fck = 25 MPa (comercial) | m³ | #VALUE! |  | - |  | INDICE NACIONAL DA CONSTRUÇÃO CIVIL | 1.023
M0453 | Concreto usinado - fck = 30 MPa (comercial) | m³ | #VALUE! |  | - |  | INDICE NACIONAL DA CONSTRUÇÃO CIVIL | 1.023
M0454 | Concreto usinado - fck = 35 MPa (comercial) | m³ | #VALUE! |  | - |  | INDICE NACIONAL DA CONSTRUÇÃO CIVIL | 1.023
M0459 | Compensado plastificado - E = 14 mm | m² | 58.61 |  | 57.2928 |  | INDICE NACIONAL DA CONSTRUÇÃO CIVIL | 1.023
M0467 | Luva em aço para emenda tipo prensada - D = 20,0 mm | un | 38.43 |  | 37.5681 |  | INDICE NACIONAL DA CONSTRUÇÃO CIVIL | 1.023
M0468 | Luva em aço para emenda tipo prensada - D = 25,0 mm | un | 69.58 |  | 68.0253 |  | INDICE NACIONAL DA CONSTRUÇÃO CIVIL | 1.023
M0469 | Luva em aço para emenda tipo prensada - D = 32,0 mm | un | 153.42 |  | 149.9746 |  | INDICE NACIONAL DA CONSTRUÇÃO CIVIL | 1.023
M0470 | Luva em aço para emenda com rosca cônica - D = 12,5 mm | un | 16.07 |  | 15.7131 |  | INDICE NACIONAL DA CONSTRUÇÃO CIVIL | 1.023
M0471 | Luva em aço para emenda com rosca cônica - D = 16,0 mm | un | 27.91 |  | 27.2869 |  | INDICE NACIONAL DA CONSTRUÇÃO CIVIL | 1.023
M0472 | Luva em aço para emenda com rosca cônica - D = 20,0 mm | un | 37.18 |  | 36.3516 |  | INDICE NACIONAL DA CONSTRUÇÃO CIVIL | 1.023
M0481 | Luva em aço para emenda com rosca cônica - D = 25,0 mm | un | 50.28 |  | 49.1566 |  | INDICE NACIONAL DA CONSTRUÇÃO CIVIL | 1.023
M0502 | Luva em aço para emenda com rosca cônica - D = 32,0 mm | un | 73.83 |  | 72.1751 |  | INDICE NACIONAL DA CONSTRUÇÃO CIVIL | 1.023
M0505 | Broca de widia - D = 6,5 mm e C = 100 mm | un | 4.17 |  | 4.0797 |  | INDICE NACIONAL DA CONSTRUÇÃO CIVIL | 1.023
M0506 | Broca de widia - D = 8 mm e C = 120 mm | un | 7.62 |  | 7.4538 |  | INDICE NACIONAL DA CONSTRUÇÃO CIVIL | 1.023
M0511 | Abrasivo tipo granalha de aço | kg | 11.83 |  | 11.5644 |  | INDICE NACIONAL DA CONSTRUÇÃO CIVIL | 1.023
M0512 | Bico venturi longo - D = 7,9 mm (5/16") | un | 567.76 |  | 555.0042 |  | INDICE NACIONAL DA CONSTRUÇÃO CIVIL | 1.023
M0521 | Laminado elastoplástico - E = 1,5 mm | m² | 200.52 |  | 196.0139 |  | INDICE NACIONAL DA CONSTRUÇÃO CIVIL | 1.023
M0532 | Escora tubular galvanizada regulável telescópica para tunnel liner - L = 2,42 a 4,00 m e capacidade de 1.750 a 625 kg | kg | 19.46 |  | 19.023 |  | INDICE NACIONAL DA CONSTRUÇÃO CIVIL | 1.023
M0533 | Escora tubular galvanizada regulável - L = 3,00 a 4,50 m e capacidade de 2.100 a 750 kg | un | 199.6 |  | 195.1172 |  | INDICE NACIONAL DA CONSTRUÇÃO CIVIL | 1.023
M0534 | Escora tubular galvanizada regulável - L = 2,00 a 3,10 m e capacidade de 3.200 a 1.500 kg | un | 144.47 |  | 141.2252 |  | INDICE NACIONAL DA CONSTRUÇÃO CIVIL | 1.023
M0536 | Quadro tubular contraventado com acessórios - C = 1,00 m, L = 1,00 m e H = 1,25 m | un | 502.26 |  | 490.974 |  | INDICE NACIONAL DA CONSTRUÇÃO CIVIL | 1.023
M0537 | Sapata ajustável para andaime - base quadrada de 15 x 15 cm | un | 107.62 |  | 105.2043 |  | INDICE NACIONAL DA CONSTRUÇÃO CIVIL | 1.023
M0538 | Escada metálica tipo marinheiro para andaime | m | 170.5 |  | 166.6705 |  | INDICE NACIONAL DA CONSTRUÇÃO CIVIL | 1.023
M0539 | Quadro tubular contraventado para andaime - H = 100 cm e L = 100 cm | un | 230.69 |  | 225.5072 |  | INDICE NACIONAL DA CONSTRUÇÃO CIVIL | 1.023
M0540 | Quadro tubular contraventado para andaime - H = 100 cm e L = 150 cm | un | 298.72 |  | 292.0114 |  | INDICE NACIONAL DA CONSTRUÇÃO CIVIL | 1.023
M0541 | Quadro tubular contraventado para andaime - H = 100 cm e L = 200 cm | un | 316.57 |  | 309.4612 |  | INDICE NACIONAL DA CONSTRUÇÃO CIVIL | 1.023
M0542 | Diagonal tubular para andaime - C = 141 cm | un | 92.04 |  | 89.9727 |  | INDICE NACIONAL DA CONSTRUÇÃO CIVIL | 1.023
M0543 | Diagonal tubular para andaime - C = 212 cm | un | 97.02 |  | 94.8436 |  | INDICE NACIONAL DA CONSTRUÇÃO CIVIL | 1.023
M0544 | Diagonal tubular para andaime - C = 283 cm | un | 103.69 |  | 101.3642 |  | INDICE NACIONAL DA CONSTRUÇÃO CIVIL | 1.023
M0545 | Plataforma metálica de piso para andaime - C = 100 e L = 33 cm | un | 265.37 |  | 259.412 |  | INDICE NACIONAL DA CONSTRUÇÃO CIVIL | 1.023
M0546 | Plataforma metálica de piso para andaime - C = 150 e L = 37 cm | un | 296.26 |  | 289.6075 |  | INDICE NACIONAL DA CONSTRUÇÃO CIVIL | 1.023
M0547 | Plataforma metálica de piso para andaime - C = 200 e L = 33 cm | un | 356.07 |  | 348.0703 |  | INDICE NACIONAL DA CONSTRUÇÃO CIVIL | 1.023
M0548 | Quadro tubular tipo guarda-corpo para andaime - H = 120 cm e L = 100 cm | un | 257.54 |  | 251.75 |  | INDICE NACIONAL DA CONSTRUÇÃO CIVIL | 1.023
M0549 | Quadro tubular tipo guarda-corpo com acessórios para andaime - H = 120 cm e L = 150 cm | un | 330.85 |  | 323.4175 |  | INDICE NACIONAL DA CONSTRUÇÃO CIVIL | 1.023
M0550 | Quadro tubular tipo guarda-corpo com acessórios para andaime - H = 120 cm e L = 200 cm | un | 436.01 |  | 426.2155 |  | INDICE NACIONAL DA CONSTRUÇÃO CIVIL | 1.023
M0560 | Desmoldante para fôrmas de madeira | l | 13.32 |  | 13.0237 |  | INDICE NACIONAL DA CONSTRUÇÃO CIVIL | 1.023
M0562 | Abraçadeira giratória em aço galvanizado para escada multidirecional - D = 48 mm | un | 79.47 |  | 77.6852 |  | INDICE NACIONAL DA CONSTRUÇÃO CIVIL | 1.023
M0563 | Tubo em aço galvanizado para escada multidirecional - C = 100 cm | un | 108.72 |  | 106.2807 |  | INDICE NACIONAL DA CONSTRUÇÃO CIVIL | 1.023
M0564 | Peça base em aço galvanizado para escada multidirecional - C = 33 cm | un | 141.44 |  | 138.2603 |  | INDICE NACIONAL DA CONSTRUÇÃO CIVIL | 1.023
M0565 | Poste vertical em aço galvanizado para escada multidirecional - C = 100 cm | un | 327.02 |  | 319.6688 |  | INDICE NACIONAL DA CONSTRUÇÃO CIVIL | 1.023
M0566 | Poste vertical em aço galvanizado para escada multidirecional - C = 200 cm | un | 481.72 |  | 470.8984 |  | INDICE NACIONAL DA CONSTRUÇÃO CIVIL | 1.023
M0567 | Travessa em aço galvanizado para escada multidirecional - C = 75 cm | un | 174.52 |  | 170.6004 |  | INDICE NACIONAL DA CONSTRUÇÃO CIVIL | 1.023
M0568 | Travessa em aço galvanizado para escada multidirecional - C = 150 cm | un | 395.68 |  | 386.7919 |  | INDICE NACIONAL DA CONSTRUÇÃO CIVIL | 1.023
M0569 | Travessa em aço galvanizado para escada multidirecional - C = 250 cm | un | 514.75 |  | 503.1814 |  | INDICE NACIONAL DA CONSTRUÇÃO CIVIL | 1.023
M0570 | Diagonal em aço galvanizado para escada multidirecional - C = 150 cm para módulos de H = 200 cm | un | 348.7 |  | 340.8673 |  | INDICE NACIONAL DA CONSTRUÇÃO CIVIL | 1.023
M0571 | Diagonal em aço galvanizado para escada multidirecional - C = 250 cm para módulos de H = 200 cm | un | 391.57 |  | 382.771 |  | INDICE NACIONAL DA CONSTRUÇÃO CIVIL | 1.023
M0572 | Piso em aço galvanizado para escada multidirecional - L = 32 cm e C = 150 cm | un | 608.46 |  | 594.7853 |  | INDICE NACIONAL DA CONSTRUÇÃO CIVIL | 1.023
M0573 | Escada de alumínio para escada multidirecional - H = 200 cm e C = 250 cm | un | 5847.79 |  | 5716.322 |  | INDICE NACIONAL DA CONSTRUÇÃO CIVIL | 1.023
M0574 | Corrimão externo em alumínio para escada multidirecional - C = 250 cm | un | 967.66 |  | 945.9097 |  | INDICE NACIONAL DA CONSTRUÇÃO CIVIL | 1.023
M0575 | Corrimão interno em alumínio para escada multidirecional - C = 250 cm | un | 1461.94 |  | 1429.076 |  | INDICE NACIONAL DA CONSTRUÇÃO CIVIL | 1.023
M0576 | Conexão tubular em aço galvanizado com semiabraçadeira para travessas - C = 30 cm e D = 48,3 mm | un | 314.64 |  | 307.5689 |  | INDICE NACIONAL DA CONSTRUÇÃO CIVIL | 1.023
M0601 | Ponteiro para martelete - D = 32 mm e C = 1,00 m | un | 771.95 |  | 754.596 |  | INDICE NACIONAL DA CONSTRUÇÃO CIVIL | 1.023
M0602 | Ponteiro para rompedor hidráulico de 1.700 kg | un | 7317.27 |  | 7152.7613 |  | INDICE NACIONAL DA CONSTRUÇÃO CIVIL | 1.023
M0603 | Ponteiro para rompedor hidráulico de 520 kg | un | 5985.42 |  | 5850.855 |  | INDICE NACIONAL DA CONSTRUÇÃO CIVIL | 1.023
M0614 | Concreto usinado - fctM,k = 4,5 MPa (comercial) | m³ | #VALUE! |  | - |  | INDICE NACIONAL DA CONSTRUÇÃO CIVIL | 1.023
M0615 | Aditivo incorporador de ar para concreto e argamassa | kg | 7.61 |  | 7.448 |  | INDICE NACIONAL DA CONSTRUÇÃO CIVIL | 1.023
M0639 | Bico para corte a plasma CNC - 130A | un | 143.12 |  | 139.9042 |  | INDICE NACIONAL DA CONSTRUÇÃO CIVIL | 1.023
M0640 | Bocal para corte a plasma CNC - 130A | un | 117.19 |  | 114.5614 |  | INDICE NACIONAL DA CONSTRUÇÃO CIVIL | 1.023
M0641 | Capa do bico para corte a plasma CNC - 130A | un | 1498.01 |  | 1464.3333 |  | INDICE NACIONAL DA CONSTRUÇÃO CIVIL | 1.023
M0642 | Capa do bocal para corte a plasma CNC - 130A | un | 747.05 |  | 730.2606 |  | INDICE NACIONAL DA CONSTRUÇÃO CIVIL | 1.023
M0643 | Distribuidor de gás para corte a plasma CNC - 130A | un | 212.2 |  | 207.43 |  | INDICE NACIONAL DA CONSTRUÇÃO CIVIL | 1.023
M0644 | Eletrodo para corte a plasma CNC - 130A | un | 122.49 |  | 119.7398 |  | INDICE NACIONAL DA CONSTRUÇÃO CIVIL | 1.023
M0645 | Tubo de água para corte a plasma CNC - 130A | un | 201.14 |  | 196.62 |  | INDICE NACIONAL DA CONSTRUÇÃO CIVIL | 1.023
M0646 | Estaca pré-moldada de concreto protendido com compressão admissível de 100 t | m | 250.07 |  | 244.4494 |  | INDICE NACIONAL DA CONSTRUÇÃO CIVIL | 1.023
M0647 | Estaca pré-moldada de concreto protendido com compressão admissível de 25 t | m | 86.33 |  | 84.3944 |  | INDICE NACIONAL DA CONSTRUÇÃO CIVIL | 1.023
M0648 | Estaca pré-moldada de concreto protendido com compressão admissível de 35 t | m | 109.65 |  | 107.1897 |  | INDICE NACIONAL DA CONSTRUÇÃO CIVIL | 1.023
M0649 | Estaca pré-moldada de concreto protendido com compressão admissível de 60 t | m | 126.85 |  | 124 |  | INDICE NACIONAL DA CONSTRUÇÃO CIVIL | 1.023
M0650 | Estaca pré-moldada de concreto protendido com compressão admissível de 75 t | m | 178.4 |  | 174.3977 |  | INDICE NACIONAL DA CONSTRUÇÃO CIVIL | 1.023
M0666 | Martelo de fundo DTH - DN = 76 mm (3") | un | 8840.29 |  | 8641.5412 |  | INDICE NACIONAL DA CONSTRUÇÃO CIVIL | 1.023
M0667 | Martelo de fundo DTH - DN = 127 mm (5") | un | 12637.72 |  | 12353.5887 |  | INDICE NACIONAL DA CONSTRUÇÃO CIVIL | 1.023
M0668 | Martelo de fundo DTH - DN = 152 mm (6") | un | 18950.16 |  | 18524.1096 |  | INDICE NACIONAL DA CONSTRUÇÃO CIVIL | 1.023
M0669 | Martelo de fundo DTH - DN = 203 mm (8") | un | 31592.07 |  | 30881.7894 |  | INDICE NACIONAL DA CONSTRUÇÃO CIVIL | 1.023
M0673 | Estaca pré-moldada de concreto armado centrifugado com compressão admissível de 55 t | m | 178.92 |  | 174.8997 |  | INDICE NACIONAL DA CONSTRUÇÃO CIVIL | 1.023
M0677 | Estaca pré-moldada de concreto armado centrifugado com compressão admissível de 80 t | m | 248.47 |  | 242.8855 |  | INDICE NACIONAL DA CONSTRUÇÃO CIVIL | 1.023
M0682 | Aço em perfis ASTM A36 | kg | 9.73 |  | 9.5159 |  | INDICE NACIONAL DA CONSTRUÇÃO CIVIL | 1.023
M0686 | Estaca pré-moldada de concreto armado centrifugado com compressão admissível de 100 t | m | 287.13 |  | 280.6776 |  | INDICE NACIONAL DA CONSTRUÇÃO CIVIL | 1.023
M0713 | Cinta com cerdas de aço | un | 358.2 |  | 350.1523 |  | INDICE NACIONAL DA CONSTRUÇÃO CIVIL | 1.023
M0714 | Tinta de acabamento poliuretano acrílico alifático brilhante bicomponente | l | 128.26 |  | 125.3782 |  | INDICE NACIONAL DA CONSTRUÇÃO CIVIL | 1.023
M0715 | Tinta selante epóxi vinílico bicomponente curada com poliamida | l | 141.59 |  | 138.4112 |  | INDICE NACIONAL DA CONSTRUÇÃO CIVIL | 1.023
M0716 | Tinta anti-incrustante livre de estanho | l | 207.85 |  | 203.1799 |  | INDICE NACIONAL DA CONSTRUÇÃO CIVIL | 1.023
M0717 | Tinta à base de resina epóxi bicomponente para fundo preparador de pintura | l | 264.82 |  | 258.8661 |  | INDICE NACIONAL DA CONSTRUÇÃO CIVIL | 1.023
M0718 | Tinta esmalte à base de resina epóxi bicomponente | l | 61.12 |  | 59.7555 |  | INDICE NACIONAL DA CONSTRUÇÃO CIVIL | 1.023
M0719 | Diluente epóxi | l | 36.6 |  | 35.7852 |  | INDICE NACIONAL DA CONSTRUÇÃO CIVIL | 1.023
M0721 | Tinta anticorrosiva zarcão para fundo preparador de pintura | l | 41.38 |  | 40.4576 |  | INDICE NACIONAL DA CONSTRUÇÃO CIVIL | 1.023
M0722 | Estaca pré-moldada de concreto armado centrifugado com compressão admissível de 125 t | m | 342.29 |  | 334.6029 |  | INDICE NACIONAL DA CONSTRUÇÃO CIVIL | 1.023
M0729 | Fixador de cal para pintura | l | 4.13 |  | 4.0456 |  | INDICE NACIONAL DA CONSTRUÇÃO CIVIL | 1.023
M0734 | Estaca pré-moldada de concreto armado centrifugado com compressão admissível de 170 t | m | 485.89 |  | 474.9734 |  | INDICE NACIONAL DA CONSTRUÇÃO CIVIL | 1.023
M0741 | Grama tipo batatais | m² | 4.19 |  | 4.0971 |  | INDICE NACIONAL DA CONSTRUÇÃO CIVIL | 1.023
M0745 | Grampo em aço galvanizado para cerca - C = 25,4 mm e E = 3,76 mm (1" x 9 BWG) | kg | 12.9 |  | 12.6158 |  | INDICE NACIONAL DA CONSTRUÇÃO CIVIL | 1.023
M0755 | Estaca pré-moldada de concreto armado centrifugado com compressão admissível de 230 t | m | 617.81 |  | 603.9275 |  | INDICE NACIONAL DA CONSTRUÇÃO CIVIL | 1.023
M0756 | Estaca pré-moldada de concreto armado centrifugado com compressão admissível de 300 t | m | 765.56 |  | 748.3552 |  | INDICE NACIONAL DA CONSTRUÇÃO CIVIL | 1.023
M0767 | Sinalizador a LED com bateria | un | 224.54 |  | 219.4965 |  | INDICE NACIONAL DA CONSTRUÇÃO CIVIL | 1.023
M0769 | Lona plástica - E = 200 micra | m² | 1.51 |  | 1.4821 |  | INDICE NACIONAL DA CONSTRUÇÃO CIVIL | 1.023
M0771 | Cavalete em polietileno zebrado com faixa refletiva | un | 363.16 |  | 355 |  | INDICE NACIONAL DA CONSTRUÇÃO CIVIL | 1.023
M0773 | Perfil de alumínio tipo L463 para placa de sinalização - seção de 50 x 50 mm | m | 55.52 |  | 54.2804 |  | INDICE NACIONAL DA CONSTRUÇÃO CIVIL | 1.023
M0783 | Massa asfáltica comercial - capa de rolamento | t | #VALUE! |  | - |  | INDICE NACIONAL DA CONSTRUÇÃO CIVIL | 1.023
M0784 | Massa asfáltica comercial - binder | t | #VALUE! |  | - |  | INDICE NACIONAL DA CONSTRUÇÃO CIVIL | 1.023
M0786 | Placa de poliestireno expandido (EPS) | m³ | 398.97 |  | 390 |  | INDICE NACIONAL DA CONSTRUÇÃO CIVIL | 1.023
M0787 | Suporte em aço-carbono galvanizado tipo perfil C para placa de sinalização | kg | 29.59 |  | 28.9248 |  | INDICE NACIONAL DA CONSTRUÇÃO CIVIL | 1.023
M0789 | Conjunto para fixação de placas em aço galvanizado composto por barra chata, abraçadeira, parafusos, porcas e arruelas | kg | 29.54 |  | 28.8768 |  | INDICE NACIONAL DA CONSTRUÇÃO CIVIL | 1.023
M0796 | Semipórtico metálico para vão de 8,3 m e vento de 35 m/s | un | 58859.43 |  | 57536.1 |  | INDICE NACIONAL DA CONSTRUÇÃO CIVIL | 1.023
M0798 | Apoio de neoprene fretado | dm³ | 109.97 |  | 107.5059 |  | INDICE NACIONAL DA CONSTRUÇÃO CIVIL | 1.023
M0804 | Cabo de aço - D = 12,70 mm (1/2") | m | 32.17 |  | 31.4489 |  | INDICE NACIONAL DA CONSTRUÇÃO CIVIL | 1.023
M0805 | Semipórtico duplo metálico para vão de 2 x 8,3 m e vento de 35 m/s | un | 99472.43 |  | 97236.0089 |  | INDICE NACIONAL DA CONSTRUÇÃO CIVIL | 1.023
M0808 | Brita 4 | m³ | 135.64 |  | 132.5931 |  | INDICE NACIONAL DA CONSTRUÇÃO CIVIL | 1.023
M0809 | Cabo de aço - D = 6,35 mm (1/4") | m | 12.31 |  | 12.0377 |  | INDICE NACIONAL DA CONSTRUÇÃO CIVIL | 1.023
M0810 | Cabo de aço - D = 52,00 mm (2") | m | 834.55 |  | 815.7897 |  | INDICE NACIONAL DA CONSTRUÇÃO CIVIL | 1.023
M0812 | Sapatilha em aço inox - D = 6,35 mm (1/4") | un | 3.28 |  | 3.216 |  | INDICE NACIONAL DA CONSTRUÇÃO CIVIL | 1.023
M0818 | Semipórtico metálico para vão de 8,3 m e vento de 40 m/s | un | 65829.91 |  | 64349.87 |  | INDICE NACIONAL DA CONSTRUÇÃO CIVIL | 1.023
M0824 | Semipórtico duplo metálico para vão de 2 x 8,3 m e vento de 40 m/s | un | 110524.93 |  | 108040.0099 |  | INDICE NACIONAL DA CONSTRUÇÃO CIVIL | 1.023
M0831 | Pórtico metálico para vão de 15,9 m e vento de 40 m/s | un | 111410.7 |  | 108905.8667 |  | INDICE NACIONAL DA CONSTRUÇÃO CIVIL | 1.023
M0848 | Semipórtico metálico para vão de 8,3 m e vento de 45 m/s | un | 71939.3 |  | 70321.9 |  | INDICE NACIONAL DA CONSTRUÇÃO CIVIL | 1.023
M0849 | Corda de sisal - D = 12,0 mm | m | 2.59 |  | 2.537 |  | INDICE NACIONAL DA CONSTRUÇÃO CIVIL | 1.023
M0851 | Grampo leve em aço-carbono para cabo de aço - D = 6,3 mm (1/4") | un | 1.12 |  | 1.101 |  | INDICE NACIONAL DA CONSTRUÇÃO CIVIL | 1.023
M0852 | Poste de concreto - carga nominal de 800 daN, H = 15 m e D = 520 mm | un | 6446.6 |  | 6301.6629 |  | INDICE NACIONAL DA CONSTRUÇÃO CIVIL | 1.023
M0858 | Semipórtico duplo metálico para vão de 2 x 8,3 m e vento de 45 m/s | un | 121577.42 |  | 118844.0109 |  | INDICE NACIONAL DA CONSTRUÇÃO CIVIL | 1.023
M0865 | Pórtico metálico para vão de 15,9 m e vento de 45 m/s | un | 121224.06 |  | 118498.6 |  | INDICE NACIONAL DA CONSTRUÇÃO CIVIL | 1.023
M0868 | Lâmpada fluorescente compacta eletrônica - potência de 20 W | un | 11.58 |  | 11.32 |  | INDICE NACIONAL DA CONSTRUÇÃO CIVIL | 1.023
M0875 | Manta asfáltica não-tecido em poliéster - E = 3 mm | m² | 36.42 |  | 35.6073 |  | INDICE NACIONAL DA CONSTRUÇÃO CIVIL | 1.023
M0876 | Manta asfáltica não-tecido em poliéster - E = 4 mm | m² | 43.89 |  | 42.9091 |  | INDICE NACIONAL DA CONSTRUÇÃO CIVIL | 1.023
M0879 | Lixa para ferro Nº 150 | un | 3.6 |  | 3.5273 |  | INDICE NACIONAL DA CONSTRUÇÃO CIVIL | 1.023
M0942 | Estaca prancha metálica | kg | 15.87 |  | 15.5189 |  | INDICE NACIONAL DA CONSTRUÇÃO CIVIL | 1.023
M0945 | Parafuso de cabeça sextavada em aço galvanizado com porca e arruela de pressão - D = 6,35 mm (1/4") | cj | 0.65 |  | 0.6409 |  | INDICE NACIONAL DA CONSTRUÇÃO CIVIL | 1.023
M0946 | Aço em perfis ASTM A572 grau 50 | kg | 12.57 |  | 12.2913 |  | INDICE NACIONAL DA CONSTRUÇÃO CIVIL | 1.023
M0947 | Parafuso de cabeça sextavada em aço galvanizado com porca e arruela de pressão - D = 9,525 mm (3/8") | cj | 1.74 |  | 1.7047 |  | INDICE NACIONAL DA CONSTRUÇÃO CIVIL | 1.023
M0948 | Arruela lisa em aço ASTM F436 para parafuso - D = 12,7 mm | un | 1.24 |  | 1.2149 |  | INDICE NACIONAL DA CONSTRUÇÃO CIVIL | 1.023
M0949 | Arruela lisa em aço ASTM F436 para parafuso - D = 16,0 mm | un | 1.83 |  | 1.7934 |  | INDICE NACIONAL DA CONSTRUÇÃO CIVIL | 1.023
M0950 | Arruela lisa em aço ASTM F436 para parafuso - D = 20,0 mm | un | 2.08 |  | 2.0421 |  | INDICE NACIONAL DA CONSTRUÇÃO CIVIL | 1.023
M0951 | Parafuso de cabeça sextavada em aço ASTM A325 de alta resistência com rosca parcial - D = 12,7 mm e C = 38,10 mm | un | 3 |  | 2.94 |  | INDICE NACIONAL DA CONSTRUÇÃO CIVIL | 1.023
M0952 | Parafuso de cabeça sextavada em aço ASTM A325 de alta resistência com rosca parcial - D = 12,7 mm e C = 44,45 mm | un | 3.31 |  | 3.2423 |  | INDICE NACIONAL DA CONSTRUÇÃO CIVIL | 1.023
M0953 | Parafuso de cabeça sextavada em aço ASTM A325 de alta resistência com rosca parcial - D = 12,7 mm e C = 50,80 mm | un | 3.63 |  | 3.5497 |  | INDICE NACIONAL DA CONSTRUÇÃO CIVIL | 1.023
M0954 | Parafuso de cabeça sextavada em aço ASTM A325 de alta resistência com rosca parcial - D = 12,7 mm e C = 57,15 mm | un | 3.73 |  | 3.6494 |  | INDICE NACIONAL DA CONSTRUÇÃO CIVIL | 1.023
M0955 | Parafuso de cabeça sextavada em aço ASTM A325 de alta resistência com rosca parcial - D = 16 mm e C = 44,45 mm | un | 5.49 |  | 5.3727 |  | INDICE NACIONAL DA CONSTRUÇÃO CIVIL | 1.023
M0956 | Parafuso de cabeça sextavada em aço ASTM A325 de alta resistência com rosca parcial - D = 16 mm e C = 50,80 mm | un | 5.82 |  | 5.6973 |  | INDICE NACIONAL DA CONSTRUÇÃO CIVIL | 1.023
M0957 | Parafuso de cabeça sextavada em aço ASTM A325 de alta resistência com rosca parcial - D = 16 mm e C = 63,50 mm | un | 7.63 |  | 7.465 |  | INDICE NACIONAL DA CONSTRUÇÃO CIVIL | 1.023
M0958 | Parafuso de cabeça sextavada em aço ASTM A325 de alta resistência com rosca parcial - D = 20 mm e C = 50,80 mm | un | 8.57 |  | 8.3851 |  | INDICE NACIONAL DA CONSTRUÇÃO CIVIL | 1.023
M0959 | Parafuso de cabeça sextavada em aço ASTM A325 de alta resistência com rosca parcial - D = 20 mm e C = 57,15 mm | un | 9.53 |  | 9.3233 |  | INDICE NACIONAL DA CONSTRUÇÃO CIVIL | 1.023
M0960 | Parafuso de cabeça sextavada em aço ASTM A325 de alta resistência com rosca parcial - D = 20 mm e C = 63,50 mm | un | 11.28 |  | 11.0325 |  | INDICE NACIONAL DA CONSTRUÇÃO CIVIL | 1.023
M0961 | Parafuso de cabeça sextavada em aço ASTM A325 de alta resistência com rosca parcial - D = 20 mm e C = 76,20 mm | un | 11.65 |  | 11.3946 |  | INDICE NACIONAL DA CONSTRUÇÃO CIVIL | 1.023
M0962 | Tubo em aço galvanizado - E = 2,00 mm e D = 50,80 mm (2") | m | 26.31 |  | 25.7233 |  | INDICE NACIONAL DA CONSTRUÇÃO CIVIL | 1.023
M0963 | Tubo em aço galvanizado - E = 3,00 mm e seção de 80 x 80 mm | m | 66.42 |  | 64.9314 |  | INDICE NACIONAL DA CONSTRUÇÃO CIVIL | 1.023
M0964 | Aço em perfis ASTM A572 grau 50 perfurado | kg | 13.01 |  | 12.7267 |  | INDICE NACIONAL DA CONSTRUÇÃO CIVIL | 1.023
M0965 | Pino conector de cisalhamento para laje steel deck - D = 19 mm e C = 80 mm | un | 7.49 |  | 7.3249 |  | INDICE NACIONAL DA CONSTRUÇÃO CIVIL | 1.023
M0966 | Porca sextavada pesada em aço ASTM A194 grau 2H para parafuso - D = 12,7 mm | un | 1.39 |  | 1.3634 |  | INDICE NACIONAL DA CONSTRUÇÃO CIVIL | 1.023
M0967 | Porca sextavada pesada em aço ASTM A194 grau 2H para parafuso - D = 16 mm | un | 3.02 |  | 2.9546 |  | INDICE NACIONAL DA CONSTRUÇÃO CIVIL | 1.023
M0968 | Porca sextavada pesada em aço ASTM A194 grau 2H para parafuso - D = 20 mm | un | 4.67 |  | 4.5734 |  | INDICE NACIONAL DA CONSTRUÇÃO CIVIL | 1.023
M0969 | Steel deck em aço galvanizado ASTM A653 grau 40 | m² | 182.04 |  | 177.9555 |  | INDICE NACIONAL DA CONSTRUÇÃO CIVIL | 1.023
M0970 | Chapa de aço ASTM A572 grau 50 cortada e perfurada | kg | 18.64 |  | 18.221 |  | INDICE NACIONAL DA CONSTRUÇÃO CIVIL | 1.023
M0971 | Suporte em aço-carbono para corrimão de guarda-corpo metálico | un | 23.52 |  | 23.0004 |  | INDICE NACIONAL DA CONSTRUÇÃO CIVIL | 1.023
M0972 | Fluido de resfriamento para usinagem de metais | l | 22.45 |  | 21.9497 |  | INDICE NACIONAL DA CONSTRUÇÃO CIVIL | 1.023
M0998 | Madeira estrutural de eucalipto | m³ | 2212.48 |  | 2162.7407 |  | INDICE NACIONAL DA CONSTRUÇÃO CIVIL | 1.023
M0999 | Tela em aço CA 60 soldada nervurada | kg | 8.96 |  | 8.7671 |  | INDICE NACIONAL DA CONSTRUÇÃO CIVIL | 1.023
M1000 | Tela em aço galvanizado para alambrado - E = 1,64 mm (BWG 16) e malha de 50 mm | m² | 21.47 |  | 20.989 |  | INDICE NACIONAL DA CONSTRUÇÃO CIVIL | 1.023
M1001 | Tela em aço galvanizado para passarelas rodoviárias - E = 2,75 mm e malha de 50 mm | m² | 67.11 |  | 65.6018 |  | INDICE NACIONAL DA CONSTRUÇÃO CIVIL | 1.023
M1010 | Manta de PVC reforçada com tela de poliéster - E = 1,2 mm | m² | 129.6 |  | 126.6895 |  | INDICE NACIONAL DA CONSTRUÇÃO CIVIL | 1.023
M1011 | Manta de PVC reforçada com tela de poliéster - E = 1,5 mm | m² | 156.97 |  | 153.4491 |  | INDICE NACIONAL DA CONSTRUÇÃO CIVIL | 1.023
M1022 | Massa para vidro | kg | 4.4 |  | 4.3074 |  | INDICE NACIONAL DA CONSTRUÇÃO CIVIL | 1.023
M1066 | Cera de proteção para ancoragem de estais | kg | 29.27 |  | 28.6128 |  | INDICE NACIONAL DA CONSTRUÇÃO CIVIL | 1.023
M1078 | Parafuso de cabeça sextavada em aço inox - D = 12,7 mm (1/2") e C = 127,0 mm (5") | un | 6.3 |  | 6.1664 |  | INDICE NACIONAL DA CONSTRUÇÃO CIVIL | 1.023
M1079 | Parafuso de cabeça sextavada em aço galvanizado tipo autoatarrachante com arruela de vedação - D = 6,3 mm e C = 19 mm | un | 0.55 |  | 0.5461 |  | INDICE NACIONAL DA CONSTRUÇÃO CIVIL | 1.023
M1097 | Pedra de mão ou rachão | m³ | 134 |  | 130.9925 |  | INDICE NACIONAL DA CONSTRUÇÃO CIVIL | 1.023
M1103 | Pedrisco | m³ | 166.17 |  | 162.4377 |  | INDICE NACIONAL DA CONSTRUÇÃO CIVIL | 1.023
M1118 | Cruzeta de madeira para poste - H = 240 cm | un | 155.69 |  | 152.1988 |  | INDICE NACIONAL DA CONSTRUÇÃO CIVIL | 1.023
M1129 | Junta de dilatação em perfil extrudado de borracha vulcanizada | m | #VALUE! |  | - |  | INDICE NACIONAL DA CONSTRUÇÃO CIVIL | 1.023
M1130 | Selante elástico à base de poliuretano | kg | 104.21 |  | 101.8734 |  | INDICE NACIONAL DA CONSTRUÇÃO CIVIL | 1.023
M1131 | Cordão de polietileno expandido de baixa densidade - D = 15,0 mm | m | 0.71 |  | 0.7028 |  | INDICE NACIONAL DA CONSTRUÇÃO CIVIL | 1.023
M1132 | Junta de dilatação em elastômero e perfil VV - L = 20 mm e H = 40 mm | m | 165.75 |  | 162.025 |  | INDICE NACIONAL DA CONSTRUÇÃO CIVIL | 1.023
M1134 | Junta de dilatação em elastômero e perfil VV - L = 25 mm e H = 50 mm | m | 197.23 |  | 192.8 |  | INDICE NACIONAL DA CONSTRUÇÃO CIVIL | 1.023
M1135 | Pó de pedra | m³ | 111.5 |  | 109.0024 |  | INDICE NACIONAL DA CONSTRUÇÃO CIVIL | 1.023
M1136 | Cordão de polietileno expandido de baixa densidade - D = 10,0 mm | m | 0.21 |  | 0.2074 |  | INDICE NACIONAL DA CONSTRUÇÃO CIVIL | 1.023
M1142 | Junta de dilatação em elastômero e perfil VV - L = 35 mm e H = 60 mm | m | 274.98 |  | 268.8 |  | INDICE NACIONAL DA CONSTRUÇÃO CIVIL | 1.023
M1150 | Adesivo estrutural à base de resina epóxi bicomponente tipo ADE-52 ou similar | kg | 130.59 |  | 127.6634 |  | INDICE NACIONAL DA CONSTRUÇÃO CIVIL | 1.023
M1151 | Junta de dilatação em elastômero e perfil VV - L = 40 mm e H = 70 mm | m | 393.31 |  | 384.475 |  | INDICE NACIONAL DA CONSTRUÇÃO CIVIL | 1.023
M1152 | Junta de dilatação em elastômero e perfil VV - L = 50 mm e H = 80 mm | m | 402.8 |  | 393.75 |  | INDICE NACIONAL DA CONSTRUÇÃO CIVIL | 1.023
M1176 | Arame liso em aço galvanizado - D = 1,65 mm (16 BWG) | kg | 18.84 |  | 18.4258 |  | INDICE NACIONAL DA CONSTRUÇÃO CIVIL | 1.023
M1205 | Prego de ferro | kg | 17.47 |  | 17.08 |  | INDICE NACIONAL DA CONSTRUÇÃO CIVIL | 1.023
M1210 | Pórtico metálico para vão de 15,9 m e vento de 35 m/s | un | 99183.32 |  | 96953.4 |  | INDICE NACIONAL DA CONSTRUÇÃO CIVIL | 1.023
M1218 | Projetor externo em alumínio fundido para lâmpada de até 2.000 W | un | 491.11 |  | 480.073 |  | INDICE NACIONAL DA CONSTRUÇÃO CIVIL | 1.023
M1242 | Coroa diamantada - D = 15,87 mm (5/8") | un | 290.25 |  | 283.7277 |  | INDICE NACIONAL DA CONSTRUÇÃO CIVIL | 1.023
M1243 | Coroa diamantada - D = 19,50 mm (3/4") | un | 295.03 |  | 288.404 |  | INDICE NACIONAL DA CONSTRUÇÃO CIVIL | 1.023
M1244 | Coroa diamantada - D = 25,40 mm (1") | un | 343.87 |  | 336.1401 |  | INDICE NACIONAL DA CONSTRUÇÃO CIVIL | 1.023
M1245 | Barra em aço SAE 1010/1020 roscada - D = 9,5 mm (3/8") | m | 11.81 |  | 11.5524 |  | INDICE NACIONAL DA CONSTRUÇÃO CIVIL | 1.023
M1300 | Roller bit - Tooth cutter - série 8 - D = 700 mm | un | 222657.16 |  | 217651.1878 |  | INDICE NACIONAL DA CONSTRUÇÃO CIVIL | 1.023
M1301 | Roller bit - Tooth cutter - série 8 - D = 800 mm | un | 239280.43 |  | 233900.7228 |  | INDICE NACIONAL DA CONSTRUÇÃO CIVIL | 1.023
M1302 | Roller bit - Tooth cutter - série 8 - D = 900 mm | un | 255956.89 |  | 250202.2403 |  | INDICE NACIONAL DA CONSTRUÇÃO CIVIL | 1.023
M1303 | Roller bit - Tooth cutter - série 8 - D = 1.000 mm | un | 285386.73 |  | 278970.4173 |  | INDICE NACIONAL DA CONSTRUÇÃO CIVIL | 1.023
M1304 | Roller bit - Tooth cutter - série 8 - D = 1.100 mm | un | 315814.94 |  | 308714.5098 |  | INDICE NACIONAL DA CONSTRUÇÃO CIVIL | 1.023
M1305 | Roller bit - Tooth cutter - série 8 - D = 1.200 mm | un | 320644.58 |  | 313435.5658 |  | INDICE NACIONAL DA CONSTRUÇÃO CIVIL | 1.023
M1306 | Roller bit - Tooth cutter - série 8 - D = 1.300 mm | un | 412613.23 |  | 403336.4933 |  | INDICE NACIONAL DA CONSTRUÇÃO CIVIL | 1.023
M1307 | Roller bit - Tooth cutter - série 13 - D = 1.400 mm | un | 419272.91 |  | 409846.4509 |  | INDICE NACIONAL DA CONSTRUÇÃO CIVIL | 1.023
M1308 | Roller bit - Tooth cutter - série 13 - D = 1.500 mm | un | 469893.98 |  | 459329.4053 |  | INDICE NACIONAL DA CONSTRUÇÃO CIVIL | 1.023
M1309 | Roller bit - Tooth cutter - série 13 - D = 1.600 mm | un | 514848.45 |  | 503273.1688 |  | INDICE NACIONAL DA CONSTRUÇÃO CIVIL | 1.023
M1310 | Roller bit - Tooth cutter - série 13 - D = 1.700 mm | un | 528504.18 |  | 516621.8844 |  | INDICE NACIONAL DA CONSTRUÇÃO CIVIL | 1.023
M1311 | Roller bit - Tooth cutter - série 13 - D = 1.800 mm | un | 572042.7 |  | 559181.5334 |  | INDICE NACIONAL DA CONSTRUÇÃO CIVIL | 1.023
M1312 | Roller bit - Tooth cutter - cantilever - D = 600 mm | un | 189884.21 |  | 185615.0647 |  | INDICE NACIONAL DA CONSTRUÇÃO CIVIL | 1.023
M1313 | Roller bit - TCI button cutter - cantilever - D = 600 mm | un | 194867.49 |  | 190486.3056 |  | INDICE NACIONAL DA CONSTRUÇÃO CIVIL | 1.023
M1314 | Roller bit - TCI button cutter - série 8 - D = 700 mm | un | 209712.78 |  | 204997.8384 |  | INDICE NACIONAL DA CONSTRUÇÃO CIVIL | 1.023
M1315 | Roller bit - TCI button cutter - série 8 - D = 800 mm | un | 224557.19 |  | 219508.4963 |  | INDICE NACIONAL DA CONSTRUÇÃO CIVIL | 1.023
M1316 | Roller bit - TCI button cutter - série 8 - D = 900 mm | un | 239407.35 |  | 234024.7805 |  | INDICE NACIONAL DA CONSTRUÇÃO CIVIL | 1.023
M1317 | Roller bit - TCI button cutter - série 8 - D = 1.000 mm | un | 265298.6 |  | 259333.9296 |  | INDICE NACIONAL DA CONSTRUÇÃO CIVIL | 1.023
M1318 | Roller bit - TCI button cutter - série 8 - D = 1.100 mm | un | 292170.96 |  | 285602.1202 |  | INDICE NACIONAL DA CONSTRUÇÃO CIVIL | 1.023
M1319 | Roller bit - TCI button cutter - série 8 - D = 1.200 mm | un | 296918.41 |  | 290242.8281 |  | INDICE NACIONAL DA CONSTRUÇÃO CIVIL | 1.023
M1320 | Roller bit - TCI button cutter - série 8 - D = 1.300 mm | un | 318512.37 |  | 311351.2951 |  | INDICE NACIONAL DA CONSTRUÇÃO CIVIL | 1.023
M1321 | Roller bit - TCI button cutter - série 13 - D = 1.400 mm | un | 325056.98 |  | 317748.7652 |  | INDICE NACIONAL DA CONSTRUÇÃO CIVIL | 1.023
M1322 | Roller bit - TCI button cutter - série 13 - D = 1.500 mm | un | 346609.94 |  | 338817.1509 |  | INDICE NACIONAL DA CONSTRUÇÃO CIVIL | 1.023
M1323 | Roller bit - TCI button cutter - série 13 - D = 1.600 mm | un | 397217.57 |  | 388286.9735 |  | INDICE NACIONAL DA CONSTRUÇÃO CIVIL | 1.023
M1324 | Roller bit - TCI button cutter - série 13 - D = 1.700 mm | un | 410639.05 |  | 401406.6961 |  | INDICE NACIONAL DA CONSTRUÇÃO CIVIL | 1.023
M1325 | Roller bit - TCI button cutter - série 13 - D = 1.800 mm | un | 442566.96 |  | 432616.7784 |  | INDICE NACIONAL DA CONSTRUÇÃO CIVIL | 1.023
M1328 | Ripa de madeira - E = 4,0 cm e L = 1,5 cm | m | 1.1 |  | 1.0768 |  | INDICE NACIONAL DA CONSTRUÇÃO CIVIL | 1.023
M1337 | Série de brocas integrais S11 | un | 816.19 |  | 797.8435 |  | INDICE NACIONAL DA CONSTRUÇÃO CIVIL | 1.023
M1341 | Parafuso de cabeça sextavada em aço galvanizado - D = 15,875 mm (5/8") e C = 101,600 mm (4") | un | 5.93 |  | 5.7973 |  | INDICE NACIONAL DA CONSTRUÇÃO CIVIL | 1.023
M1350 | Muda de árvore ornamental com altura de 2,00 a 3,00 m | un | 83.88 |  | 81.9982 |  | INDICE NACIONAL DA CONSTRUÇÃO CIVIL | 1.023
M1351 | Muda de árvore ornamental com altura de 1,00 a 2,00 m | un | 75.8 |  | 74.0977 |  | INDICE NACIONAL DA CONSTRUÇÃO CIVIL | 1.023
M1356 | Muda de árvore ornamental com altura até 1,00 m | un | 28.13 |  | 27.4992 |  | INDICE NACIONAL DA CONSTRUÇÃO CIVIL | 1.023
M1358 | Sarrafo em madeira de terceira - E = 2,5 cm e L = 5 cm | m | 2.3 |  | 2.2522 |  | INDICE NACIONAL DA CONSTRUÇÃO CIVIL | 1.023
M1359 | Muda de árvore frutífera com altura de 2,00 a 3,00 m | un | 191.87 |  | 187.5635 |  | INDICE NACIONAL DA CONSTRUÇÃO CIVIL | 1.023
M1360 | Muda de árvore frutífera com altura de 1,00 a 2,00 m | un | 76.02 |  | 74.3123 |  | INDICE NACIONAL DA CONSTRUÇÃO CIVIL | 1.023
M1361 | Muda de árvore frutífera com altura até 1,00 m | un | 33.25 |  | 32.5047 |  | INDICE NACIONAL DA CONSTRUÇÃO CIVIL | 1.023
M1362 | Tapete de floríferas com altura até 0,50 m | m² | 55.55 |  | 54.3021 |  | INDICE NACIONAL DA CONSTRUÇÃO CIVIL | 1.023
M1364 | Herbicida glifosato para aplicação localizada | l | 28.02 |  | 27.3937 |  | INDICE NACIONAL DA CONSTRUÇÃO CIVIL | 1.023
M1366 | Desengraxante líquido biodegradável | l | 28.59 |  | 27.9487 |  | INDICE NACIONAL DA CONSTRUÇÃO CIVIL | 1.023
M1367 | Chapa fina em aço galvanizado | kg | 11.48 |  | 11.2237 |  | INDICE NACIONAL DA CONSTRUÇÃO CIVIL | 1.023
M1368 | Pingadeira de elastômero com aba inclinada - L = 40 mm e H = 40 mm | m | 169.32 |  | 165.52 |  | INDICE NACIONAL DA CONSTRUÇÃO CIVIL | 1.023
M1369 | Selador acrílico para pintura | l | 8.73 |  | 8.5372 |  | INDICE NACIONAL DA CONSTRUÇÃO CIVIL | 1.023
M1370 | Aditivo látex de polímero SBR para concreto e argamassa | l | 7.93 |  | 7.7578 |  | INDICE NACIONAL DA CONSTRUÇÃO CIVIL | 1.023
M1376 | Chapa fina em aço ASTM A36 | kg | 9.86 |  | 9.6463 |  | INDICE NACIONAL DA CONSTRUÇÃO CIVIL | 1.023
M1377 | Treliça nervurada eletrossoldada em aço CA 60 | kg | 10.29 |  | 10.0618 |  | INDICE NACIONAL DA CONSTRUÇÃO CIVIL | 1.023
M1378 | Chapa grossa em aço ASTM A36 | kg | 9.08 |  | 8.8798 |  | INDICE NACIONAL DA CONSTRUÇÃO CIVIL | 1.023
M1379 | Argamassa polimérica monocomponente para reparos estruturais | kg | 5.45 |  | 5.3367 |  | INDICE NACIONAL DA CONSTRUÇÃO CIVIL | 1.023
M1382 | Areia grossa lavada | m³ | 126.9 |  | 124.0546 |  | INDICE NACIONAL DA CONSTRUÇÃO CIVIL | 1.023
M1383 | Areia fina lavada | m³ | 157.8 |  | 154.253 |  | INDICE NACIONAL DA CONSTRUÇÃO CIVIL | 1.023
M1384 | Tubo em aço-carbono com funil cônico tremonha para lançamento de concreto | kg | 25.78 |  | 25.2053 |  | INDICE NACIONAL DA CONSTRUÇÃO CIVIL | 1.023
M1385 | Disco de corte diamantado para concreto e asfalto - D = 350 mm | un | 497.92 |  | 486.7307 |  | INDICE NACIONAL DA CONSTRUÇÃO CIVIL | 1.023
M1387 | Adesivo estrutural à base de resina epóxi de média viscosidade | kg | 61.46 |  | 60.084 |  | INDICE NACIONAL DA CONSTRUÇÃO CIVIL | 1.023
M1388 | Cordoalha tipo CP 177 RB para estais - D = 15,7 mm | kg | 24.68 |  | 24.1301 |  | INDICE NACIONAL DA CONSTRUÇÃO CIVIL | 1.023
M1390 | Adesivo estrutural à base de resina epóxi de baixa viscosidade | kg | 182.38 |  | 178.2873 |  | INDICE NACIONAL DA CONSTRUÇÃO CIVIL | 1.023
M1391 | Ponteiro para martelete - D = 22 mm e C = 1,00 m | un | 431.05 |  | 421.3646 |  | INDICE NACIONAL DA CONSTRUÇÃO CIVIL | 1.023
M1397 | Eletrodo revestido E60XX | kg | 34.8 |  | 34.0245 |  | INDICE NACIONAL DA CONSTRUÇÃO CIVIL | 1.023
M1398 | Vareta em aço-carbono para solda oxiacetileno AWS A 5.2 R45 | kg | 34.69 |  | 33.9156 |  | INDICE NACIONAL DA CONSTRUÇÃO CIVIL | 1.023
M1399 | Broca de widia - D = 14 mm e C = 150 mm | un | 30.84 |  | 30.1556 |  | INDICE NACIONAL DA CONSTRUÇÃO CIVIL | 1.023
M1400 | Adesivo estrutural à base de resina epóxi de alta viscosidade | kg | 58.65 |  | 57.3387 |  | INDICE NACIONAL DA CONSTRUÇÃO CIVIL | 1.023
M1401 | Bico de adesão para injeção de adesivo estrutural à base de resina epóxi | un | 7.89 |  | 7.7159 |  | INDICE NACIONAL DA CONSTRUÇÃO CIVIL | 1.023
M1402 | Bico de perfuração para injeção de adesivo estrutural à base de resina epóxi | un | 5.6 |  | 5.4751 |  | INDICE NACIONAL DA CONSTRUÇÃO CIVIL | 1.023
M1404 | Aplicador manual de adesivo estrutural | un | 3010.53 |  | 2942.848 |  | INDICE NACIONAL DA CONSTRUÇÃO CIVIL | 1.023
M1405 | Disco diamantado para desbaste - D = 180 mm | un | 505.8 |  | 494.4366 |  | INDICE NACIONAL DA CONSTRUÇÃO CIVIL | 1.023
M1406 | Broca de aço rápido - D = 12,5 mm e C = 151 mm | un | 35.91 |  | 35.1108 |  | INDICE NACIONAL DA CONSTRUÇÃO CIVIL | 1.023
M1408 | Grelha metálica para canaletas - C = 1,00 m e L = 0,30 m | un | 395.26 |  | 386.3824 |  | INDICE NACIONAL DA CONSTRUÇÃO CIVIL | 1.023
M1409 | Porta-grelha metálica - C = 1,00 m e L = 0,30 m | m | 100.84 |  | 98.5806 |  | INDICE NACIONAL DA CONSTRUÇÃO CIVIL | 1.023
M1429 | Tábua de pinho de terceira - E = 2,5 cm | m² | 45.45 |  | 44.4287 |  | INDICE NACIONAL DA CONSTRUÇÃO CIVIL | 1.023
M1432 | Tampão de ferro fundido articulado para águas pluviais - DN 600 classe 400 | un | 637.32 |  | 622.9966 |  | INDICE NACIONAL DA CONSTRUÇÃO CIVIL | 1.023
M1433 | Grelha metálica para canaletas - C = 0,50 m e L = 0,50 m | un | 321.8 |  | 314.5659 |  | INDICE NACIONAL DA CONSTRUÇÃO CIVIL | 1.023
M1434 | Porta-grelha metálica - C = 0,50 m e L = 0,50 m | m | 176.7 |  | 172.7361 |  | INDICE NACIONAL DA CONSTRUÇÃO CIVIL | 1.023
M1446 | Geogrelha bidirecional em polipropileno extrudado - resistência à tração de 30 kN/m, deformação inferior a 5% e malha de 36 x 34 mm | m² | 34.53 |  | 33.7537 |  | INDICE NACIONAL DA CONSTRUÇÃO CIVIL | 1.023
M1447 | Geogrelha unidirecional em poliéster - resistência à tração longitudinal de 50 kN/m | m² | 21.18 |  | 20.707 |  | INDICE NACIONAL DA CONSTRUÇÃO CIVIL | 1.023
M1448 | Geogrelha unidirecional em poliéster - resistência à tração longitudinal de 90 kN/m | m² | 27.43 |  | 26.8173 |  | INDICE NACIONAL DA CONSTRUÇÃO CIVIL | 1.023
M1449 | Geogrelha unidirecional em poliéster - resistência à tração longitudinal de 100 kN/m | m² | 28.42 |  | 27.7814 |  | INDICE NACIONAL DA CONSTRUÇÃO CIVIL | 1.023
M1450 | Geogrelha unidirecional em poliéster - resistência à tração longitudinal de 150 kN/m | m² | 30.49 |  | 29.8109 |  | INDICE NACIONAL DA CONSTRUÇÃO CIVIL | 1.023
M1451 | Geogrelha unidirecional em poliéster - resistência à tração longitudinal de 200 kN/m | m² | 40.38 |  | 39.4813 |  | INDICE NACIONAL DA CONSTRUÇÃO CIVIL | 1.023
M1452 | Geogrelha unidirecional em poliéster - resistência à tração longitudinal de 300 kN/m | m² | 60.15 |  | 58.7984 |  | INDICE NACIONAL DA CONSTRUÇÃO CIVIL | 1.023
M1453 | Geogrelha unidirecional em poliéster - resistência à tração longitudinal de 400 kN/m | m² | 79.89 |  | 78.1003 |  | INDICE NACIONAL DA CONSTRUÇÃO CIVIL | 1.023
M1454 | Geocélula em PEAD - H = 75 mm e célula de 289 cm² | m² | 41.08 |  | 40.1582 |  | INDICE NACIONAL DA CONSTRUÇÃO CIVIL | 1.023
M1455 | Geocélula em PEAD - H = 100 mm e célula de 289 cm² | m² | 51.44 |  | 50.2848 |  | INDICE NACIONAL DA CONSTRUÇÃO CIVIL | 1.023
M1456 | Geocélula em PEAD - H = 150 mm e célula de 289 cm² | m² | 61.72 |  | 60.3384 |  | INDICE NACIONAL DA CONSTRUÇÃO CIVIL | 1.023
M1457 | Geocélula em PEAD - H = 200 mm e célula de 289 cm² | m² | 72.4 |  | 70.7805 |  | INDICE NACIONAL DA CONSTRUÇÃO CIVIL | 1.023
M1458 | Geocélula em PEAD - H = 75 mm e célula de 460 cm² | m² | 33.95 |  | 33.189 |  | INDICE NACIONAL DA CONSTRUÇÃO CIVIL | 1.023
M1459 | Geocélula em PEAD - H = 100 mm e célula de 460 cm² | m² | 41.9 |  | 40.9648 |  | INDICE NACIONAL DA CONSTRUÇÃO CIVIL | 1.023
M1460 | Geocélula em PEAD - H = 150 mm e célula de 460 cm² | m² | 50.38 |  | 49.249 |  | INDICE NACIONAL DA CONSTRUÇÃO CIVIL | 1.023
M1461 | Geocélula em PEAD - H = 200 mm e célula de 460 cm² | m² | 58.78 |  | 57.4626 |  | INDICE NACIONAL DA CONSTRUÇÃO CIVIL | 1.023
M1462 | Geocélula em PEAD - H = 75 mm e célula de 1.206 cm² | m² | 30.63 |  | 29.9443 |  | INDICE NACIONAL DA CONSTRUÇÃO CIVIL | 1.023
M1463 | Geocélula em PEAD - H = 100 mm e célula de 1.206 cm² | m² | 41.97 |  | 41.0299 |  | INDICE NACIONAL DA CONSTRUÇÃO CIVIL | 1.023
M1464 | Geocélula em PEAD - H = 150 mm e célula de 1.206 cm² | m² | 48.07 |  | 46.9982 |  | INDICE NACIONAL DA CONSTRUÇÃO CIVIL | 1.023
M1465 | Geocélula em PEAD - H = 200 mm e célula de 1.206 cm² | m² | 55.37 |  | 54.1263 |  | INDICE NACIONAL DA CONSTRUÇÃO CIVIL | 1.023
M1472 | Tubo de PVC rosqueável para água fria - D = 75 mm (3") | m | 61.11 |  | 59.7434 |  | INDICE NACIONAL DA CONSTRUÇÃO CIVIL | 1.023
M1481 | Coroa diamantada - D = 31,80 mm (1 1/4") | un | 400.9 |  | 391.8901 |  | INDICE NACIONAL DA CONSTRUÇÃO CIVIL | 1.023
M1496 | Coroa diamantada - D = 38,10 mm (1 1/2") | un | 406.4 |  | 397.2714 |  | INDICE NACIONAL DA CONSTRUÇÃO CIVIL | 1.023
M1498 | Coroa diamantada - D = 44,50 mm (1 3/4") | un | 433.45 |  | 423.709 |  | INDICE NACIONAL DA CONSTRUÇÃO CIVIL | 1.023
M1518 | Coroa diamantada - D = 50,80 mm (2") | un | 447.62 |  | 437.5648 |  | INDICE NACIONAL DA CONSTRUÇÃO CIVIL | 1.023
M1519 | Coroa diamantada - D = 63,50 mm (2 1/2") | un | 500.23 |  | 488.9849 |  | INDICE NACIONAL DA CONSTRUÇÃO CIVIL | 1.023
M1520 | Coroa diamantada - D = 76,20 mm (3") | un | 691.16 |  | 675.6276 |  | INDICE NACIONAL DA CONSTRUÇÃO CIVIL | 1.023
M1526 | Coroa diamantada - D = 101,60 mm (4") | un | 948.17 |  | 926.8538 |  | INDICE NACIONAL DA CONSTRUÇÃO CIVIL | 1.023
M1527 | Broca de widia - D = 10 mm e C = 150 mm | un | 10.81 |  | 10.5674 |  | INDICE NACIONAL DA CONSTRUÇÃO CIVIL | 1.023
M1528 | Broca de widia - D = 13 mm e C = 150 mm | un | 20.35 |  | 19.8998 |  | INDICE NACIONAL DA CONSTRUÇÃO CIVIL | 1.023
M1546 | Telha trapezoidal em aço zincado - E = 0,43 mm | m² | 51.47 |  | 50.32 |  | INDICE NACIONAL DA CONSTRUÇÃO CIVIL | 1.023
M1553 | Geotêxtil não-tecido agulhado em poliéster - resistência à tração longitudinal de 31 kN/m | m² | 16.11 |  | 15.7541 |  | INDICE NACIONAL DA CONSTRUÇÃO CIVIL | 1.023
M1556 | Terra vegetal produzida | m³ | #VALUE! |  | - |  | INDICE NACIONAL DA CONSTRUÇÃO CIVIL | 1.023
M1575 | Tinta látex à base de resina acrílica | l | 12.9 |  | 12.612 |  | INDICE NACIONAL DA CONSTRUÇÃO CIVIL | 1.023
M1577 | Tinta plástica à base de resina metacrílica aplicada a frio por dispersão ou extrusão | kg | 32.18 |  | 31.4581 |  | INDICE NACIONAL DA CONSTRUÇÃO CIVIL | 1.023
M1585 | Massa termoplástica aplicada por extrusão | kg | 13.05 |  | 12.7601 |  | INDICE NACIONAL DA CONSTRUÇÃO CIVIL | 1.023
M1591 | Suporte polimérico ecológico maciço colapsível para placa de sinalização - D = 6,4 cm | m | 193.85 |  | 189.4968 |  | INDICE NACIONAL DA CONSTRUÇÃO CIVIL | 1.023
M1600 | Trilho TR25 em aço-carbono usado | kg | 5.27 |  | 5.1539 |  | INDICE NACIONAL DA CONSTRUÇÃO CIVIL | 1.023
M1602 | Trilho TR37 em aço-carbono usado | kg | 5.27 |  | 5.1539 |  | INDICE NACIONAL DA CONSTRUÇÃO CIVIL | 1.023
M1603 | Trilho TR45 em aço-carbono usado | kg | 5.27 |  | 5.1539 |  | INDICE NACIONAL DA CONSTRUÇÃO CIVIL | 1.023
M1605 | Trilho TR57 em aço-carbono usado | kg | 5.27 |  | 5.1539 |  | INDICE NACIONAL DA CONSTRUÇÃO CIVIL | 1.023
M1606 | Trilho TR68 em aço-carbono usado | kg | 5.27 |  | 5.154 |  | INDICE NACIONAL DA CONSTRUÇÃO CIVIL | 1.023
M1614 | Tubo em aço galvanizado com rosca BSP classe leve - D = 50 mm (2") | m | 66.36 |  | 64.8707 |  | INDICE NACIONAL DA CONSTRUÇÃO CIVIL | 1.023
M1616 | Tubo em aço galvanizado com rosca BSP classe leve - D = 20 mm (3/4") | m | 11.9 |  | 11.6351 |  | INDICE NACIONAL DA CONSTRUÇÃO CIVIL | 1.023
M1617 | Tubo em aço galvanizado com rosca BSP classe leve - D = 80 mm (3") | m | 137.17 |  | 134.0913 |  | INDICE NACIONAL DA CONSTRUÇÃO CIVIL | 1.023
M1618 | Tubo em aço galvanizado com rosca BSP classe leve - D = 100 mm (4") | m | 143.95 |  | 140.72 |  | INDICE NACIONAL DA CONSTRUÇÃO CIVIL | 1.023
M1624 | Suporte polimérico ecológico maciço colapsível para placa de sinalização - seção de 8 x 8 cm | m | 262.06 |  | 256.1734 |  | INDICE NACIONAL DA CONSTRUÇÃO CIVIL | 1.023
M1636 | Suporte polimérico ecológico maciço colapsível para placa de sinalização - seção de 7 x 15 cm | m | 573.02 |  | 560.1455 |  | INDICE NACIONAL DA CONSTRUÇÃO CIVIL | 1.023
M1638 | Mourão de madeira - H = 2,10 m e D = 0,10 m | un | 20.28 |  | 19.8248 |  | INDICE NACIONAL DA CONSTRUÇÃO CIVIL | 1.023
M1639 | Mourão de madeira - H = 2,20 m e D = 0,15 m | un | 50.03 |  | 48.9087 |  | INDICE NACIONAL DA CONSTRUÇÃO CIVIL | 1.023
M1640 | Nonel iniciador - C = 300,0 m | un | 251.31 |  | 245.6618 |  | INDICE NACIONAL DA CONSTRUÇÃO CIVIL | 1.023
M1642 | Coroa de botões esféricos - D = 130 mm (5 1/8") | un | 3223.61 |  | 3151.1401 |  | INDICE NACIONAL DA CONSTRUÇÃO CIVIL | 1.023
M1643 | Coroa de botões esféricos - D = 194 mm (7 5/8") | un | 7443.02 |  | 7275.6867 |  | INDICE NACIONAL DA CONSTRUÇÃO CIVIL | 1.023
M1644 | Coroa de botões esféricos - D = 251 mm (9 7/8") | un | 8941.2 |  | 8740.1828 |  | INDICE NACIONAL DA CONSTRUÇÃO CIVIL | 1.023
M1645 | Coroa de botões esféricos - D = 305 mm (12") | un | 13312.82 |  | 13013.513 |  | INDICE NACIONAL DA CONSTRUÇÃO CIVIL | 1.023
M1646 | Coroa de botões esféricos - D = 355 mm (14") | un | 8610.21 |  | 8416.6282 |  | INDICE NACIONAL DA CONSTRUÇÃO CIVIL | 1.023
M1648 | Dente de corte para trado ou caçamba de perfuração | un | 32.29 |  | 31.5647 |  | INDICE NACIONAL DA CONSTRUÇÃO CIVIL | 1.023
M1649 | Coroa de botões esféricos linha ST68 - D = 102 mm (4") | un | 2564.73 |  | 2507.0702 |  | INDICE NACIONAL DA CONSTRUÇÃO CIVIL | 1.023
M1650 | Coroa de botões esféricos para tirante autoinjetável - D = 87 mm (3 7/16") | un | 767.04 |  | 749.8028 |  | INDICE NACIONAL DA CONSTRUÇÃO CIVIL | 1.023
M1651 | Tricone para tirante autoinjetável - D = 120 mm | un | 376.24 |  | 367.7825 |  | INDICE NACIONAL DA CONSTRUÇÃO CIVIL | 1.023
M1653 | Coroa piloto de botões esféricos para sistema autoperfurante - D = 76,2 mm (3") | un | 1299.71 |  | 1270.4937 |  | INDICE NACIONAL DA CONSTRUÇÃO CIVIL | 1.023
M1655 | Tubo de PVC ponta e bolsa para esgoto - D = 50 mm (2") | m | 8 |  | 7.8287 |  | INDICE NACIONAL DA CONSTRUÇÃO CIVIL | 1.023
M1656 | Tubo de PVC ponta e bolsa para esgoto - D = 75 mm (3") | m | 12.41 |  | 12.1362 |  | INDICE NACIONAL DA CONSTRUÇÃO CIVIL | 1.023
M1657 | Tubo PEAD corrugado perfurado para drenagem - D = 170 mm | m | 29.26 |  | 28.6069 |  | INDICE NACIONAL DA CONSTRUÇÃO CIVIL | 1.023
M1658 | Tubo PEAD corrugado perfurado para drenagem - D = 230 mm | m | 37.58 |  | 36.736 |  | INDICE NACIONAL DA CONSTRUÇÃO CIVIL | 1.023
M1662 | Suporte em madeira de eucalipto tratado - seção de 8 x 8 cm | m | 14.15 |  | 13.8415 |  | INDICE NACIONAL DA CONSTRUÇÃO CIVIL | 1.023
M1665 | Tubo de PVC rosqueável para água fria - D = 40 mm (1 1/2") | m | 21.81 |  | 21.3227 |  | INDICE NACIONAL DA CONSTRUÇÃO CIVIL | 1.023
M1673 | Tubo de PVC rosqueável para água fria - D = 100 mm (4") | m | 80.65 |  | 78.8376 |  | INDICE NACIONAL DA CONSTRUÇÃO CIVIL | 1.023
M1675 | Tubo de PVC rosqueável para água fria - D = 150 mm (6") | m | 84.14 |  | 82.2543 |  | INDICE NACIONAL DA CONSTRUÇÃO CIVIL | 1.023
M1702 | Duto flexível de ventilação em PVC - D = 1,20 m | m | 140.78 |  | 137.6201 |  | INDICE NACIONAL DA CONSTRUÇÃO CIVIL | 1.023
M1719 | Broca integral série H19 - D = 24 mm e C = 0,4 m | un | 515.99 |  | 504.3978 |  | INDICE NACIONAL DA CONSTRUÇÃO CIVIL | 1.023
M1720 | Geotêxtil não-tecido agulhado em poliéster - resistência à tração longitudinal de 10 kN/m | m² | 5.73 |  | 5.6037 |  | INDICE NACIONAL DA CONSTRUÇÃO CIVIL | 1.023
M1728 | Punho linha R25 para martelete perfurador e rompedor - D = 25 mm (1") | un | 798.37 |  | 780.4264 |  | INDICE NACIONAL DA CONSTRUÇÃO CIVIL | 1.023
M1729 | Haste linha R25 para martelete perfurador e rompedor - D = 25 mm (1") e C = 1,00 m | un | 1388.8 |  | 1357.5841 |  | INDICE NACIONAL DA CONSTRUÇÃO CIVIL | 1.023
M1730 | Luva de acoplamento linha R25 para martelete perfurador e rompedor - D = 25 mm (1") | un | 281.3 |  | 274.977 |  | INDICE NACIONAL DA CONSTRUÇÃO CIVIL | 1.023
M1731 | Haste de perfuração simples para jet grouting - D = 88,9 mm (3 1/2") e C = 3,00 m | un | 2008.4 |  | 1963.2472 |  | INDICE NACIONAL DA CONSTRUÇÃO CIVIL | 1.023
M1732 | Luva em aço galvanizado com rosca BSP classe leve - D = 50 mm (2") | un | 15.58 |  | 15.2331 |  | INDICE NACIONAL DA CONSTRUÇÃO CIVIL | 1.023
M1733 | Manta drenante em malha de polietileno e geotêxtil de polipropileno em uma das faces | m² | 44.36 |  | 43.3662 |  | INDICE NACIONAL DA CONSTRUÇÃO CIVIL | 1.023
M1735 | Punho linha ST68 para perfuração - D = 80 mm (3 5/32") | un | 7552.71 |  | 7382.9037 |  | INDICE NACIONAL DA CONSTRUÇÃO CIVIL | 1.023
M1736 | Adesivo à base de resina poliéster bicomponente para ancoragem | kg | 53.4 |  | 52.2049 |  | INDICE NACIONAL DA CONSTRUÇÃO CIVIL | 1.023
M1737 | Tubo em aço-carbono para ar comprimido - D = 150 mm (6") | m | 213.23 |  | 208.4448 |  | INDICE NACIONAL DA CONSTRUÇÃO CIVIL | 1.023
M1739 | Haste linha T45 para perfuratriz sobre esteiras - D = 45,0 mm (1 3/4") e C = 3,60 m | un | 4484.15 |  | 4383.3389 |  | INDICE NACIONAL DA CONSTRUÇÃO CIVIL | 1.023
M1740 | Punho linha T45 para perfuratriz sobre esteiras - D = 45 mm (1 3/4") | un | 2665.83 |  | 2605.9008 |  | INDICE NACIONAL DA CONSTRUÇÃO CIVIL | 1.023
M1741 | Luva em aço linha T45 para perfuratriz sobre esteiras - D = 45,0 mm (1 3/4") | un | 547.7 |  | 535.3868 |  | INDICE NACIONAL DA CONSTRUÇÃO CIVIL | 1.023
M1742 | Coroa de botões esféricos linha T45 - D = 89 mm (3 1/2") | un | 1476.84 |  | 1443.6429 |  | INDICE NACIONAL DA CONSTRUÇÃO CIVIL | 1.023
M1747 | Tubo em aço-carbono para sistema autoperfurante - D = 76,2 mm | m | 141.84 |  | 138.6561 |  | INDICE NACIONAL DA CONSTRUÇÃO CIVIL | 1.023
M1748 | Tubo em aço-carbono iniciador para sistema autoperfurante com anel da coroa piloto - D = 76,2 mm (3") e C = 3 m | un | 1135.58 |  | 1110.0489 |  | INDICE NACIONAL DA CONSTRUÇÃO CIVIL | 1.023
M1749 | Haste linha ST68 para perfuração - D = 87,0 mm (3 7/16") e C = 1,83 m | un | 9868.48 |  | 9646.6134 |  | INDICE NACIONAL DA CONSTRUÇÃO CIVIL | 1.023
M1750 | Hidromonitor com bico de injeção para jet grouting - D = 88,9 mm (3 1/2") | un | 10821.44 |  | 10578.1516 |  | INDICE NACIONAL DA CONSTRUÇÃO CIVIL | 1.023
M1751 | Válvula manchete - D = 73 mm | un | 6.19 |  | 6.057 |  | INDICE NACIONAL DA CONSTRUÇÃO CIVIL | 1.023
M1752 | Borracha para obturador mecânico | un | 398.97 |  | 390 |  | INDICE NACIONAL DA CONSTRUÇÃO CIVIL | 1.023
M1753 | Disco de corte diamantado segmentado para concreto - D = 110 mm | un | 39.17 |  | 38.2922 |  | INDICE NACIONAL DA CONSTRUÇÃO CIVIL | 1.023
M1754 | Conjunto de lâminas de corte para trituradora de galhos e troncos | un | 5237.19 |  | 5119.4511 |  | INDICE NACIONAL DA CONSTRUÇÃO CIVIL | 1.023
M1755 | Pó calcário dolomítico | kg | 0.13 |  | 0.1339 |  | INDICE NACIONAL DA CONSTRUÇÃO CIVIL | 1.023
M1756 | Material formador de camada protetora para hidrossemeadura | kg | 2.6 |  | 2.5496 |  | INDICE NACIONAL DA CONSTRUÇÃO CIVIL | 1.023
M1765 | Tubo em aço-carbono schedule 40 - D = 65 mm (2 1/2") | m | 126.48 |  | 123.6411 |  | INDICE NACIONAL DA CONSTRUÇÃO CIVIL | 1.023
M1773 | Ancoragem regulável para estais de 19 cordoalhas - D = 15,7 mm | un | 29091.47 |  | 28437.4159 |  | INDICE NACIONAL DA CONSTRUÇÃO CIVIL | 1.023
M1774 | Ancoragem regulável para estais de 31 cordoalhas - D = 15,7 mm | un | 47020.58 |  | 45963.4231 |  | INDICE NACIONAL DA CONSTRUÇÃO CIVIL | 1.023
M1775 | Ancoragem regulável para estais de 37 cordoalhas - D = 15,7 mm | un | 55840.62 |  | 54585.1625 |  | INDICE NACIONAL DA CONSTRUÇÃO CIVIL | 1.023
M1776 | Ancoragem regulável para estais de 55 cordoalhas - D = 15,7 mm | un | 81765.85 |  | 79927.5263 |  | INDICE NACIONAL DA CONSTRUÇÃO CIVIL | 1.023
M1777 | Ancoragem regulável para estais de 61 cordoalhas - D = 15,7 mm | un | 90210.91 |  | 88182.7113 |  | INDICE NACIONAL DA CONSTRUÇÃO CIVIL | 1.023
M1778 | Ancoragem regulável para estais de 73 cordoalhas - D = 15,7 mm | un | 107396.77 |  | 104982.1842 |  | INDICE NACIONAL DA CONSTRUÇÃO CIVIL | 1.023
M1779 | Ancoragem regulável para estais de 91 cordoalhas - D = 15,7 mm | un | 133225.84 |  | 130230.5394 |  | INDICE NACIONAL DA CONSTRUÇÃO CIVIL | 1.023
M1780 | Ancoragem fixa para estais de 19 cordoalhas - D = 15,7 mm | un | 17929.07 |  | 17525.9782 |  | INDICE NACIONAL DA CONSTRUÇÃO CIVIL | 1.023
M1781 | Ancoragem fixa para estais de 31 cordoalhas - D = 15,7 mm | un | 28969.29 |  | 28317.9774 |  | INDICE NACIONAL DA CONSTRUÇÃO CIVIL | 1.023
M1782 | Ancoragem fixa para estais de 37 cordoalhas - D = 15,7 mm | un | 34400.61 |  | 33627.1852 |  | INDICE NACIONAL DA CONSTRUÇÃO CIVIL | 1.023
M1783 | Ancoragem fixa para estais de 55 cordoalhas - D = 15,7 mm | un | 50381.19 |  | 49248.4807 |  | INDICE NACIONAL DA CONSTRUÇÃO CIVIL | 1.023
M1784 | Ancoragem fixa para estais de 61 cordoalhas - D = 15,7 mm | un | 55587.71 |  | 54337.9388 |  | INDICE NACIONAL DA CONSTRUÇÃO CIVIL | 1.023
M1785 | Ancoragem fixa para estais de 73 cordoalhas - D = 15,7 mm | un | 68683.53 |  | 67139.332 |  | INDICE NACIONAL DA CONSTRUÇÃO CIVIL | 1.023
M1786 | Ancoragem fixa para estais de 91 cordoalhas - D = 15,7 mm | un | 87381.38 |  | 85416.8015 |  | INDICE NACIONAL DA CONSTRUÇÃO CIVIL | 1.023
M1787 | Estaca de tutoramento - D = 5 cm e H = 2 m | un | 9.22 |  | 9.0219 |  | INDICE NACIONAL DA CONSTRUÇÃO CIVIL | 1.023
M1789 | Ancoragem ativa para 31 cordoalhas - D = 15,2 mm | un | 5302.88 |  | 5183.657 |  | INDICE NACIONAL DA CONSTRUÇÃO CIVIL | 1.023
M1790 | Gás liquefeito de petróleo (GLP) | kg | 8.57 |  | 8.3846 |  | INDICE NACIONAL DA CONSTRUÇÃO CIVIL | 1.023
M1795 | Gás oxigênio | m³ | 14.42 |  | 14.0997 |  | INDICE NACIONAL DA CONSTRUÇÃO CIVIL | 1.023
M1796 | Gás acetileno | kg | 72.19 |  | 70.574 |  | INDICE NACIONAL DA CONSTRUÇÃO CIVIL | 1.023
M1797 | Fita de espuma EPDM para vedação com adesivo em uma face - E = 4 mm e L = 40 mm | m | 3.08 |  | 3.0124 |  | INDICE NACIONAL DA CONSTRUÇÃO CIVIL | 1.023
M1800 | Manta asfáltica não-tecido em poliéster - antirraíz - E = 3 mm | m² | 38.02 |  | 37.1704 |  | INDICE NACIONAL DA CONSTRUÇÃO CIVIL | 1.023
M1811 | Longarina de madeira de primeira - L = 16 cm e E = 6 cm | m | 41.51 |  | 40.5793 |  | INDICE NACIONAL DA CONSTRUÇÃO CIVIL | 1.023
M1812 | Estronca de madeira - D = 20 cm | m | 25.57 |  | 25 |  | INDICE NACIONAL DA CONSTRUÇÃO CIVIL | 1.023
M1814 | Tela metálica galvanizada dobrada em L - C = 2,0 m, L = 0,5 m e H = 0,5 m | un | 536.7 |  | 524.642 |  | INDICE NACIONAL DA CONSTRUÇÃO CIVIL | 1.023
M1819 | Cartucho de cimento - D = 25 mm e C = 320 mm | un | 3.39 |  | 3.3219 |  | INDICE NACIONAL DA CONSTRUÇÃO CIVIL | 1.023
M1820 | Cartucho de resina poliéster - D = 38 mm e C = 500 mm | un | 15.49 |  | 15.1507 |  | INDICE NACIONAL DA CONSTRUÇÃO CIVIL | 1.023
M1844 | Ancoragem ativa para 8 cordoalhas - D = 15,2 mm | un | 850.14 |  | 831.0286 |  | INDICE NACIONAL DA CONSTRUÇÃO CIVIL | 1.023
M1845 | Ancoragem passiva aderente para 10 cordoalhas - D = 15,2 mm | un | 132.49 |  | 129.5165 |  | INDICE NACIONAL DA CONSTRUÇÃO CIVIL | 1.023
M1868 | Tinta em pó à base de resina epóxi | kg | 97.4 |  | 95.214 |  | INDICE NACIONAL DA CONSTRUÇÃO CIVIL | 1.023
M1869 | Coroa de botões esféricos - D = 120 mm (4 3/4") | un | 2134.6 |  | 2086.6109 |  | INDICE NACIONAL DA CONSTRUÇÃO CIVIL | 1.023
M1870 | Cunha metálica para cordoalha - D = 12,7 mm | un | 16.46 |  | 16.0911 |  | INDICE NACIONAL DA CONSTRUÇÃO CIVIL | 1.023
M1874 | Martelo de fundo DTH - DN = 102 mm (4") | un | 10137.24 |  | 9909.3299 |  | INDICE NACIONAL DA CONSTRUÇÃO CIVIL | 1.023
M1875 | Haste de perfuração com rosca API 2 3/8" - D = 73 mm (2 7/8") | m | 974.14 |  | 952.2419 |  | INDICE NACIONAL DA CONSTRUÇÃO CIVIL | 1.023
M1876 | Válvula manchete - D = 32 mm | un | 2.48 |  | 2.4295 |  | INDICE NACIONAL DA CONSTRUÇÃO CIVIL | 1.023
M1877 | Válvula manchete - D = 40 mm | un | 4.03 |  | 3.9464 |  | INDICE NACIONAL DA CONSTRUÇÃO CIVIL | 1.023
M1879 | Tubo PEAD PE 80 PN 6 - D = 40 mm | m | 10.59 |  | 10.3574 |  | INDICE NACIONAL DA CONSTRUÇÃO CIVIL | 1.023
M1880 | Tubo PEAD PE 80 PN 16 - D = 20 mm | m | 4.22 |  | 4.1303 |  | INDICE NACIONAL DA CONSTRUÇÃO CIVIL | 1.023
M1894 | Cabo de aço - D = 16,00 mm (5/8") | m | 39.03 |  | 38.1539 |  | INDICE NACIONAL DA CONSTRUÇÃO CIVIL | 1.023
M1895 | Coroa de botões esféricos linha R25 - D = 48 mm (1 7/8") | un | 411.04 |  | 401.8005 |  | INDICE NACIONAL DA CONSTRUÇÃO CIVIL | 1.023
M1898 | Pasta lubrificante para tubo PEAD | kg | 42.02 |  | 41.0816 |  | INDICE NACIONAL DA CONSTRUÇÃO CIVIL | 1.023
M1899 | Tela metálica de dupla torção em liga de zinco e alumínio com cabos de aço longitudinais - resistência longitudinal à tração de 121 kN/m - inclusive grampos e clipes de junção | m² | 166.26 |  | 162.5227 |  | INDICE NACIONAL DA CONSTRUÇÃO CIVIL | 1.023
M1907 | Tubo PEAD PE 80 PN 8 - D = 32 mm | m | 5.07 |  | 4.9655 |  | INDICE NACIONAL DA CONSTRUÇÃO CIVIL | 1.023
M1909 | Tubo PEAD PE 80 PN 8 - D = 40 mm | m | 7.99 |  | 7.8142 |  | INDICE NACIONAL DA CONSTRUÇÃO CIVIL | 1.023
M1911 | Tubo PEAD PE 80 PN 8 - D = 50 mm | m | 12.26 |  | 11.9907 |  | INDICE NACIONAL DA CONSTRUÇÃO CIVIL | 1.023
M1912 | Tubo PEAD PE 80 PN 8 - D = 63 mm | m | 18.87 |  | 18.4509 |  | INDICE NACIONAL DA CONSTRUÇÃO CIVIL | 1.023
M1913 | Tubo PEAD PE 80 PN 8 - D = 75 mm | m | 25.76 |  | 25.182 |  | INDICE NACIONAL DA CONSTRUÇÃO CIVIL | 1.023
M1919 | Tubo PEAD PE 80 PN 8 - D = 110 mm | m | 71.3 |  | 69.6999 |  | INDICE NACIONAL DA CONSTRUÇÃO CIVIL | 1.023
M1920 | Duto flexível de poliéster aluminizado sem isolamento para exaustão - D = 263 mm | m | 37.15 |  | 36.3243 |  | INDICE NACIONAL DA CONSTRUÇÃO CIVIL | 1.023
M1922 | Tubo de PVC espaguete - D = 14 mm | m | 1.67 |  | 1.6385 |  | INDICE NACIONAL DA CONSTRUÇÃO CIVIL | 1.023
M1923 | Duto flexível de poliéster aluminizado sem isolamento para ventilação forçada - D = 161 mm | m | 15.1 |  | 14.769 |  | INDICE NACIONAL DA CONSTRUÇÃO CIVIL | 1.023
M1926 | Espaçador plástico tipo disco separador para tirante com 6 cordoalhas - D = 12,7 mm | un | 1.19 |  | 1.1648 |  | INDICE NACIONAL DA CONSTRUÇÃO CIVIL | 1.023
M1927 | Espaçador plástico tipo disco separador para tirante com 8 cordoalhas - D = 12,7 mm | un | 1.19 |  | 1.1648 |  | INDICE NACIONAL DA CONSTRUÇÃO CIVIL | 1.023
M1928 | Espaçador plástico tipo disco separador para tirante com 10 cordoalhas - D = 12,7 mm | un | 1.19 |  | 1.1648 |  | INDICE NACIONAL DA CONSTRUÇÃO CIVIL | 1.023
M1931 | Espaçador plástico tipo disco separador para tirante com 12 cordoalhas - D = 12,7 mm | un | 1.19 |  | 1.1648 |  | INDICE NACIONAL DA CONSTRUÇÃO CIVIL | 1.023
M1935 | Espaçador plástico tipo centralizador carambola para tirante de barra de aço - D = 32,0 mm | un | 8.26 |  | 8.0752 |  | INDICE NACIONAL DA CONSTRUÇÃO CIVIL | 1.023
M1936 | Espaçador plástico tipo centralizador carambola para tirante de barra de aço - D = 30,0 mm | un | 8.25 |  | 8.0734 |  | INDICE NACIONAL DA CONSTRUÇÃO CIVIL | 1.023
M1937 | Espaçador plástico tipo centralizador carambola para tirante de barra de aço - D = 40,0 mm | un | 8.26 |  | 8.0824 |  | INDICE NACIONAL DA CONSTRUÇÃO CIVIL | 1.023
M1941 | Óleo tipo A1 | l | 6.21 |  | 6.0779 |  | INDICE NACIONAL DA CONSTRUÇÃO CIVIL | 1.023
M1942 | Espaçador plástico tipo centralizador carambola para tirante de barra de aço - D = 47,0 mm | un | 9.98 |  | 9.7558 |  | INDICE NACIONAL DA CONSTRUÇÃO CIVIL | 1.023
M1943 | Cimento asfáltico de petróleo - CAP 50/70 | t | #VALUE! |  | - |  | INDICE NACIONAL DA CONSTRUÇÃO CIVIL | 1.023
M1944 | Cimento asfáltico de petróleo - CAP 150/200 | t | #VALUE! |  | - |  | INDICE NACIONAL DA CONSTRUÇÃO CIVIL | 1.023
M1945 | Cimento asfáltico de petróleo - CAP 85/100 | t | #VALUE! |  | - |  | INDICE NACIONAL DA CONSTRUÇÃO CIVIL | 1.023
M1946 | Emulsão asfáltica - RR-1C | t | #VALUE! |  | - |  | INDICE NACIONAL DA CONSTRUÇÃO CIVIL | 1.023
M1947 | Emulsão asfáltica - RM-1C | t | #VALUE! |  | - |  | INDICE NACIONAL DA CONSTRUÇÃO CIVIL | 1.023
M1948 | Espaçador plástico tipo centralizador carambola para tirante de barra de aço - D = 50,0 mm | un | 9.98 |  | 9.7588 |  | INDICE NACIONAL DA CONSTRUÇÃO CIVIL | 1.023
M1949 | Emulsão asfáltica - RL-1C | t | #VALUE! |  | - |  | INDICE NACIONAL DA CONSTRUÇÃO CIVIL | 1.023
M1950 | Emulsão asfáltica com polímero - RC-1C-E | t | #VALUE! |  | - |  | INDICE NACIONAL DA CONSTRUÇÃO CIVIL | 1.023
M1952 | Cimento asfáltico de petróleo com polímero - CAP 150/200-E | t | #VALUE! |  | - |  | INDICE NACIONAL DA CONSTRUÇÃO CIVIL | 1.023
M1953 | Aditivo asfáltico de reciclagem para misturas a quente | t | 9349.98 |  | 9139.7702 |  | INDICE NACIONAL DA CONSTRUÇÃO CIVIL | 1.023
M1954 | Cimento Portland CP II - 32 - a granel | kg | 0.55 |  | 0.5465 |  | INDICE NACIONAL DA CONSTRUÇÃO CIVIL | 1.023
M1955 | Cimento asfáltico de petróleo com polímero - CAP 55/75-E | t | #VALUE! |  | - |  | INDICE NACIONAL DA CONSTRUÇÃO CIVIL | 1.023
M1956 | Emulsão asfáltica com polímero - RR-2C-E | t | #VALUE! |  | - |  | INDICE NACIONAL DA CONSTRUÇÃO CIVIL | 1.023
M1958 | Emulsão asfáltica com polímero - RM-1C-E | t | #VALUE! |  | - |  | INDICE NACIONAL DA CONSTRUÇÃO CIVIL | 1.023
M1959 | Espaçador plástico tipo centralizador carambola para tirante de barra de aço - D = 53,0 mm | un | 12.26 |  | 11.988 |  | INDICE NACIONAL DA CONSTRUÇÃO CIVIL | 1.023
M1960 | Espaçador plástico tipo centralizador carambola para tirante de barra de aço - D = 57,0 mm | un | 21.78 |  | 21.2972 |  | INDICE NACIONAL DA CONSTRUÇÃO CIVIL | 1.023
M1961 | Espaçador plástico tipo centralizador carambola para tirante de barra de aço - D = 63,0 mm | un | 24.2 |  | 23.6578 |  | INDICE NACIONAL DA CONSTRUÇÃO CIVIL | 1.023
M1962 | Espaçador plástico tipo centralizador carambola para tirante de barra de aço - D = 69,0 mm | un | 24.2 |  | 23.6614 |  | INDICE NACIONAL DA CONSTRUÇÃO CIVIL | 1.023
M1965 | Cantoneira em ferro de abas iguais - L = 63,5 mm e E = 9,53 mm | kg | 9.93 |  | 9.7072 |  | INDICE NACIONAL DA CONSTRUÇÃO CIVIL | 1.023
M1966 | Defensa metálica maleável simples | un | 2762.63 |  | 2700.523 |  | INDICE NACIONAL DA CONSTRUÇÃO CIVIL | 1.023
M1967 | Defensa metálica maleável dupla | un | 3791.61 |  | 3706.372 |  | INDICE NACIONAL DA CONSTRUÇÃO CIVIL | 1.023
M1968 | Defensa metálica semimaleável simples | un | 1863.98 |  | 1822.0786 |  | INDICE NACIONAL DA CONSTRUÇÃO CIVIL | 1.023
M1969 | Defensa metálica semimaleável dupla | un | 2770.63 |  | 2708.3431 |  | INDICE NACIONAL DA CONSTRUÇÃO CIVIL | 1.023
M1970 | Dente de corte para fresadora de 155 kW | un | 38.79 |  | 37.9259 |  | INDICE NACIONAL DA CONSTRUÇÃO CIVIL | 1.023
M1971 | Módulo de transição de defensa metálica tipo dupla onda com lâmina adicional para barreira rígida | un | 6908.43 |  | 6753.1162 |  | INDICE NACIONAL DA CONSTRUÇÃO CIVIL | 1.023
M1974 | Dente de corte para fresadora de 455 kW | un | 40.98 |  | 40.0623 |  | INDICE NACIONAL DA CONSTRUÇÃO CIVIL | 1.023
M1976 | Terminal aéreo de defensa metálica (tipo A) | un | 374.35 |  | 365.9396 |  | INDICE NACIONAL DA CONSTRUÇÃO CIVIL | 1.023
M1977 | Terminal de ancoragem de defensa metálica em barreira rígida (tipo D) | un | 374.35 |  | 365.9396 |  | INDICE NACIONAL DA CONSTRUÇÃO CIVIL | 1.023
M1979 | Luva em aço para emenda de tirantes - D = 38 mm e C = 115 mm | un | 73.22 |  | 71.5808 |  | INDICE NACIONAL DA CONSTRUÇÃO CIVIL | 1.023
M1980 | Luva em aço para emenda de tirantes - D = 48 mm e C = 120 mm | un | 75.01 |  | 73.3242 |  | INDICE NACIONAL DA CONSTRUÇÃO CIVIL | 1.023
M1981 | Luva em aço para emenda de tirantes - D = 60 mm e C = 160 mm | un | 105.69 |  | 103.3178 |  | INDICE NACIONAL DA CONSTRUÇÃO CIVIL | 1.023
M1982 | Luva em aço para emenda de tirantes - D = 50 mm e C = 130 mm | un | 81.99 |  | 80.1502 |  | INDICE NACIONAL DA CONSTRUÇÃO CIVIL | 1.023
M1983 | Luva em aço para emenda de tirantes - D = 63 mm e C = 180 mm | un | 133.76 |  | 130.7538 |  | INDICE NACIONAL DA CONSTRUÇÃO CIVIL | 1.023
M1984 | Luva em aço para emenda de tirantes - D = 73 mm e C = 180 mm | un | 160.62 |  | 157.0164 |  | INDICE NACIONAL DA CONSTRUÇÃO CIVIL | 1.023
M1985 | Luva em aço para emenda de tirantes - D = 73 mm e C = 200 mm | un | 165.48 |  | 161.7637 |  | INDICE NACIONAL DA CONSTRUÇÃO CIVIL | 1.023
M1986 | Luva em aço para emenda de tirantes - D = 82 mm e C = 200 mm | un | 195.39 |  | 191.0015 |  | INDICE NACIONAL DA CONSTRUÇÃO CIVIL | 1.023
M1987 | Luva em aço para emenda de tirantes - D = 89 mm e C = 210 mm | un | 217.3 |  | 212.4196 |  | INDICE NACIONAL DA CONSTRUÇÃO CIVIL | 1.023
M1988 | Luva em aço para emenda de tirantes - D = 97 mm e C = 210 mm | un | 292.01 |  | 285.45 |  | INDICE NACIONAL DA CONSTRUÇÃO CIVIL | 1.023
M1990 | Placa de ancoragem para tirante de barra de aço - E = 16,0 mm e seção de 160 x 160 mm | un | 104.86 |  | 102.5084 |  | INDICE NACIONAL DA CONSTRUÇÃO CIVIL | 1.023
M1991 | Placa de ancoragem para tirante de barra de aço - E = 16,0 mm e seção de 200 x 200 mm | un | 163.86 |  | 160.1769 |  | INDICE NACIONAL DA CONSTRUÇÃO CIVIL | 1.023
M1994 | Placa de ancoragem para tirante de barra de aço - E = 22,0 mm e seção de 200 x 200 mm | un | 229.25 |  | 224.0993 |  | INDICE NACIONAL DA CONSTRUÇÃO CIVIL | 1.023
M1996 | Amortecedor retrátil tipo TAU II paralelo PCB ou similar para velocidade de projeto de 100 km/h | un | 160967.32 |  | 157348.3116 |  | INDICE NACIONAL DA CONSTRUÇÃO CIVIL | 1.023
M1997 | Amortecedor retrátil tipo TAU II combinado PCB ou similar para velocidade de projeto de 100 km/h e âncora traseira de 900 mm | un | 179323.36 |  | 175291.6576 |  | INDICE NACIONAL DA CONSTRUÇÃO CIVIL | 1.023
M1998 | Amortecedor retrátil tipo TAU II combinado PCB ou similar para velocidade de projeto de 100 km/h e âncora traseira de 1.060 mm | un | 220195.54 |  | 215244.9143 |  | INDICE NACIONAL DA CONSTRUÇÃO CIVIL | 1.023
M1999 | Amortecedor retrátil tipo TAU II combinado PCB ou similar para velocidade de projeto de 100 km/h e âncora traseira de 1.220 mm | un | 234077.88 |  | 228815.1377 |  | INDICE NACIONAL DA CONSTRUÇÃO CIVIL | 1.023
M2000 | Amortecedor retrátil tipo TAU II combinado PCB ou similar para velocidade de projeto de 100 km/h e âncora traseira de 1.370 mm | un | 253071.59 |  | 247381.818 |  | INDICE NACIONAL DA CONSTRUÇÃO CIVIL | 1.023
M2001 | Dispositivo de ancoragem de fixação elástica Pandrol | un | 14.61 |  | 14.2819 |  | INDICE NACIONAL DA CONSTRUÇÃO CIVIL | 1.023
M2002 | Amortecedor retrátil tipo TAU II combinado PCB ou similar para velocidade de projeto de 100 km/h e âncora traseira de 1.520 mm | un | 266931.91 |  | 260930.516 |  | INDICE NACIONAL DA CONSTRUÇÃO CIVIL | 1.023
M2003 | Amortecedor retrátil tipo TAU II afunilado PCB ou similar para velocidade de projeto de 100 km/h e âncora traseira de 1.680 mm | un | 255915.99 |  | 250162.2668 |  | INDICE NACIONAL DA CONSTRUÇÃO CIVIL | 1.023
M2004 | Amortecedor retrátil tipo TAU II afunilado PCB ou similar para velocidade de projeto de 100 km/h e âncora traseira de 1.830 mm | un | 259689.51 |  | 253850.9468 |  | INDICE NACIONAL DA CONSTRUÇÃO CIVIL | 1.023
M2005 | Placa de ancoragem para tirante de barra de aço - E = 32,0 mm e seção de 250 x 250 mm | un | 613.04 |  | 599.2582 |  | INDICE NACIONAL DA CONSTRUÇÃO CIVIL | 1.023
M2006 | Placa de ancoragem para tirante de barra de aço - E = 38,0 mm e seção de 250 x 250 mm | un | 613.45 |  | 599.6654 |  | INDICE NACIONAL DA CONSTRUÇÃO CIVIL | 1.023
M2007 | Placa de ancoragem para tirante de barra de aço - E = 51,0 mm e seção de 300 x 300 mm | un | 1179.44 |  | 1152.9265 |  | INDICE NACIONAL DA CONSTRUÇÃO CIVIL | 1.023
M2008 | Placa de ancoragem para tirante de barra de aço - E = 64,0 mm e seção de 350 x 350 mm | un | 2006.68 |  | 1961.5691 |  | INDICE NACIONAL DA CONSTRUÇÃO CIVIL | 1.023
M2009 | Placa de ancoragem para tirante com 6 cordoalhas de D = 12,7 mm | un | 237.12 |  | 231.7909 |  | INDICE NACIONAL DA CONSTRUÇÃO CIVIL | 1.023
M2010 | Placa de ancoragem para tirante com 8 cordoalhas de D = 12,7 mm | un | 311.89 |  | 304.8837 |  | INDICE NACIONAL DA CONSTRUÇÃO CIVIL | 1.023
M2011 | Placa de ancoragem para tirante com 10 cordoalhas de D = 12,7 mm | un | 371.42 |  | 363.0737 |  | INDICE NACIONAL DA CONSTRUÇÃO CIVIL | 1.023
M2012 | Placa de ancoragem para tirante com 12 cordoalhas de D = 12,7 mm | un | 483.22 |  | 472.3593 |  | INDICE NACIONAL DA CONSTRUÇÃO CIVIL | 1.023
M2014 | Mourão de madeira - H = 2,20 m e D = 0,10 m | un | 23.22 |  | 22.7056 |  | INDICE NACIONAL DA CONSTRUÇÃO CIVIL | 1.023
M2016 | Amortecedor retrátil tipo TAU II afunilado PCB ou similar para velocidade de projeto de 100 km/h e âncora traseira de 1.980 mm | un | 260020.5 |  | 254174.4919 |  | INDICE NACIONAL DA CONSTRUÇÃO CIVIL | 1.023
M2017 | Porca em aço para ancoragem de tirantes - D = 38 mm e C = 55 mm | un | 39.66 |  | 38.7733 |  | INDICE NACIONAL DA CONSTRUÇÃO CIVIL | 1.023
M2018 | Gastalho - L = 10 cm e E = 2 cm | m | 3.68 |  | 3.6035 |  | INDICE NACIONAL DA CONSTRUÇÃO CIVIL | 1.023
M2019 | Porca em aço para ancoragem de tirantes - D = 38 mm e C = 60 mm | un | 47.77 |  | 46.6987 |  | INDICE NACIONAL DA CONSTRUÇÃO CIVIL | 1.023
M2020 | Porca em aço para ancoragem de tirantes - D = 48 mm e C = 65 mm | un | 49.34 |  | 48.2374 |  | INDICE NACIONAL DA CONSTRUÇÃO CIVIL | 1.023
M2021 | Amortecedor retrátil tipo TAU II afunilado PCB ou similar para velocidade de projeto de 100 km/h e âncora traseira de 2.130 mm | un | 263100.13 |  | 257184.887 |  | INDICE NACIONAL DA CONSTRUÇÃO CIVIL | 1.023
M2024 | Cordel detonante NP 10 | m | 2.11 |  | 2.0661 |  | INDICE NACIONAL DA CONSTRUÇÃO CIVIL | 1.023
M2025 | Retardo de cordel | un | 28.29 |  | 27.662 |  | INDICE NACIONAL DA CONSTRUÇÃO CIVIL | 1.023
M2026 | Estopim | m | 2.59 |  | 2.5401 |  | INDICE NACIONAL DA CONSTRUÇÃO CIVIL | 1.023
M2027 | Tinta à base de resina acrílica estirenada para demarcação viária | l | 41.83 |  | 40.8924 |  | INDICE NACIONAL DA CONSTRUÇÃO CIVIL | 1.023
M2028 | Coroa de botões cônicos - TCI tricone - D = 75 mm (2 15/16") | un | 1134.09 |  | 1108.5993 |  | INDICE NACIONAL DA CONSTRUÇÃO CIVIL | 1.023
M2029 | Porca em aço para ancoragem de tirantes - D = 60 mm e C = 65 mm | un | 72.19 |  | 70.5735 |  | INDICE NACIONAL DA CONSTRUÇÃO CIVIL | 1.023
M2030 | Porca em aço para ancoragem de tirantes - D = 73 mm e C = 80 mm | un | 123.54 |  | 120.7651 |  | INDICE NACIONAL DA CONSTRUÇÃO CIVIL | 1.023
M2031 | Porca em aço para ancoragem de tirantes - D = 73 mm e C = 100 mm | un | 140.61 |  | 137.4501 |  | INDICE NACIONAL DA CONSTRUÇÃO CIVIL | 1.023
M2032 | Porca em aço para ancoragem de tirantes - D = 82 mm e C = 100 mm | un | 154.99 |  | 151.5121 |  | INDICE NACIONAL DA CONSTRUÇÃO CIVIL | 1.023
M2033 | Porca em aço para ancoragem de tirantes - D = 89 mm e C = 100 mm | un | 195.1 |  | 190.7162 |  | INDICE NACIONAL DA CONSTRUÇÃO CIVIL | 1.023
M2034 | Solvente para tinta à base de resina acrílica | l | 16.51 |  | 16.1425 |  | INDICE NACIONAL DA CONSTRUÇÃO CIVIL | 1.023
M2035 | Porca em aço para ancoragem de tirantes - D = 97 mm e C = 110 mm | un | 223.7 |  | 218.6711 |  | INDICE NACIONAL DA CONSTRUÇÃO CIVIL | 1.023
M2036 | Tinta à base de resina acrílica emulsionada em água para demarcação viária | l | 22.34 |  | 21.8472 |  | INDICE NACIONAL DA CONSTRUÇÃO CIVIL | 1.023
M2037 | Microesferas refletivas de vidro tipo I-B | kg | 9.39 |  | 9.1816 |  | INDICE NACIONAL DA CONSTRUÇÃO CIVIL | 1.023
M2038 | Microesferas refletivas de vidro tipo II-A | kg | 9.7 |  | 9.4896 |  | INDICE NACIONAL DA CONSTRUÇÃO CIVIL | 1.023
M2040 | Massa termoplástica para aspersão | kg | 12.2 |  | 11.9275 |  | INDICE NACIONAL DA CONSTRUÇÃO CIVIL | 1.023
M2041 | Adesivo à base de resina poliéster | kg | 31.12 |  | 30.4257 |  | INDICE NACIONAL DA CONSTRUÇÃO CIVIL | 1.023
M2042 | Emulsão explosiva encartuchada | kg | 12.69 |  | 12.4071 |  | INDICE NACIONAL DA CONSTRUÇÃO CIVIL | 1.023
M2044 | Tinta à base de resina acrílica emulsionada em água para pré-marcação viária | l | 21.41 |  | 20.9311 |  | INDICE NACIONAL DA CONSTRUÇÃO CIVIL | 1.023
M2045 | Microesferas refletivas de vidro tipo II-C | kg | 9.25 |  | 9.0488 |  | INDICE NACIONAL DA CONSTRUÇÃO CIVIL | 1.023
M2046 | Coroa de botões cônicos - TCI tricone - D = 121 mm (4 3/4") | un | 1635.19 |  | 1598.4325 |  | INDICE NACIONAL DA CONSTRUÇÃO CIVIL | 1.023
M2047 | Tirante autoinjetável de aço - tensão de escoamento = 440 MPa, tensão de ruptura = 580 MPa, seção de 684 mm² e D = 40 mm | m | 164.52 |  | 160.8229 |  | INDICE NACIONAL DA CONSTRUÇÃO CIVIL | 1.023
M2048 | Tirante autoinjetável de aço - tensão de escoamento = 470 MPa, tensão de ruptura = 600 MPa, seção de 822 mm² e D = 40 mm | m | 194.91 |  | 190.5342 |  | INDICE NACIONAL DA CONSTRUÇÃO CIVIL | 1.023
M2049 | Tirante autoinjetável de aço - tensão de escoamento = 700 MPa, tensão de ruptura = 830 MPa, seção de 936 mm² e D = 40 mm | m | 245.77 |  | 240.2532 |  | INDICE NACIONAL DA CONSTRUÇÃO CIVIL | 1.023
M2050 | Geotêxtil não-tecido agulhado em poliéster - resistência à tração longitudinal de 9 kN/m | m² | 5.32 |  | 5.2015 |  | INDICE NACIONAL DA CONSTRUÇÃO CIVIL | 1.023
M2051 | Geotêxtil não-tecido agulhado em poliéster - resistência à tração longitudinal de 14 kN/m | m² | 7.02 |  | 6.8665 |  | INDICE NACIONAL DA CONSTRUÇÃO CIVIL | 1.023
M2052 | Tirante autoinjetável de aço - tensão de escoamento = 630 MPa, tensão de ruptura = 740 MPa, seção de 1.330 mm² e D = 50 mm | m | 325.09 |  | 317.7891 |  | INDICE NACIONAL DA CONSTRUÇÃO CIVIL | 1.023
M2053 | Tirante autoinjetável de aço - tensão de escoamento = 630 MPa, tensão de ruptura = 740 MPa, seção de 1.569 mm² e D = 50 mm | m | 378.57 |  | 370.066 |  | INDICE NACIONAL DA CONSTRUÇÃO CIVIL | 1.023
M2054 | Tirante de barra de aço - tensão de escoamento = 600 MPa, tensão de ruptura = 720 MPa e D = 30 mm | m | 115.58 |  | 112.9867 |  | INDICE NACIONAL DA CONSTRUÇÃO CIVIL | 1.023
M2055 | Tirante de barra de aço - tensão de escoamento = 600 MPa, tensão de ruptura = 720 MPa e D = 40 mm | m | 195.37 |  | 190.98 |  | INDICE NACIONAL DA CONSTRUÇÃO CIVIL | 1.023
M2056 | Tirante de barra de aço - tensão de escoamento = 680 MPa, tensão de ruptura = 870 MPa e D = 44 mm | m | 254.47 |  | 248.7504 |  | INDICE NACIONAL DA CONSTRUÇÃO CIVIL | 1.023
M2057 | Tirante de barra de aço - tensão de escoamento = 600 MPa, tensão de ruptura = 720 MPa e D = 50 mm | m | 307.16 |  | 300.262 |  | INDICE NACIONAL DA CONSTRUÇÃO CIVIL | 1.023
M2058 | Tirante de barra de aço - tensão de escoamento = 600 MPa, tensão de ruptura = 720 MPa e D = 53 mm | m | 347.02 |  | 339.2204 |  | INDICE NACIONAL DA CONSTRUÇÃO CIVIL | 1.023
M2059 | Tirante de barra de aço - tensão de escoamento = 600 MPa, tensão de ruptura = 720 MPa e D = 57 mm | m | 390.54 |  | 381.7658 |  | INDICE NACIONAL DA CONSTRUÇÃO CIVIL | 1.023
M2060 | Amortecedor retrátil tipo TAU II afunilado PCB ou similar para velocidade de projeto de 100 km/h e âncora traseira de 2.290 mm | un | 263285.61 |  | 257366.1937 |  | INDICE NACIONAL DA CONSTRUÇÃO CIVIL | 1.023
M2061 | Amortecedor retrátil tipo TAU II afunilado PCB ou similar para velocidade de projeto de 100 km/h e âncora traseira de 2.440 mm | un | 263998.2 |  | 258062.7638 |  | INDICE NACIONAL DA CONSTRUÇÃO CIVIL | 1.023
M2062 | Coroa de botões esféricos linha T38 - D = 64 mm (2 1/2") | un | 737.85 |  | 721.2674 |  | INDICE NACIONAL DA CONSTRUÇÃO CIVIL | 1.023
M2063 | Tirante de barra de aço - tensão de escoamento = 600 MPa, tensão de ruptura = 720 MPa e D = 63 mm | m | 486.38 |  | 475.4488 |  | INDICE NACIONAL DA CONSTRUÇÃO CIVIL | 1.023
M2064 | Termoplástico pré-formado - E = 2,00 mm | m² | 331.57 |  | 324.1211 |  | INDICE NACIONAL DA CONSTRUÇÃO CIVIL | 1.023
M2065 | Haste linha T38 para perfuratriz sobre esteiras - D = 38,0 mm (1 1/2") e C = 3,05 m | un | 2125.09 |  | 2077.3174 |  | INDICE NACIONAL DA CONSTRUÇÃO CIVIL | 1.023
M2066 | Luva em aço linha T38 para perfuratriz sobre esteiras - D = 38,0 mm (1 1/2") | un | 329.85 |  | 322.4345 |  | INDICE NACIONAL DA CONSTRUÇÃO CIVIL | 1.023
M2067 | Punho linha T38 para perfuratriz sobre esteiras - D = 38 mm (1 1/2") | un | 1022.88 |  | 999.8833 |  | INDICE NACIONAL DA CONSTRUÇÃO CIVIL | 1.023
M2069 | Tirante de barra de aço - tensão de escoamento = 600 MPa, tensão de ruptura = 720 MPa e D = 69 mm | m | 591.7 |  | 578.3973 |  | INDICE NACIONAL DA CONSTRUÇÃO CIVIL | 1.023
M2070 | Haste linha R/T38 - R32 para jumbo hidráulico - D = 38 mm (1 1/2") e C = 4,50 m | un | 4124.96 |  | 4032.2255 |  | INDICE NACIONAL DA CONSTRUÇÃO CIVIL | 1.023
M2071 | Coroa de botões esféricos linha R32 - D = 51 mm (2") | un | 618.02 |  | 604.1279 |  | INDICE NACIONAL DA CONSTRUÇÃO CIVIL | 1.023
M2072 | Luva de acoplamento linha T38 para jumbo hidráulico - D = 38,0 mm (1 1/2") | un | 252.04 |  | 246.3795 |  | INDICE NACIONAL DA CONSTRUÇÃO CIVIL | 1.023
M2073 | Punho linha T38 para jumbo hidráulico - D = 38 mm (1 1/2") | un | 1470.03 |  | 1436.9855 |  | INDICE NACIONAL DA CONSTRUÇÃO CIVIL | 1.023
M2074 | Cartucho de absorção de energia para amortecedor retrátil - tipo A | un | 5700.53 |  | 5572.3717 |  | INDICE NACIONAL DA CONSTRUÇÃO CIVIL | 1.023
M2075 | Cartucho de absorção de energia para amortecedor retrátil - tipo B | un | 5577.81 |  | 5452.4066 |  | INDICE NACIONAL DA CONSTRUÇÃO CIVIL | 1.023
M2079 | Fio de poliamida Nº 40 - E = 0,40 mm | m | 0.09 |  | 0.0889 |  | INDICE NACIONAL DA CONSTRUÇÃO CIVIL | 1.023
M2087 | Placa de ancoragem para tirante de barra de aço - E = 25,4 mm e seção de 225 x 225 mm | un | 332.4 |  | 324.9281 |  | INDICE NACIONAL DA CONSTRUÇÃO CIVIL | 1.023
M2088 | Placa de ancoragem para tirante de barra de aço - E = 20,0 mm e seção de 200 x 200 mm | un | 196.5 |  | 192.0836 |  | INDICE NACIONAL DA CONSTRUÇÃO CIVIL | 1.023
M2089 | Porca sextavada em aço para ancoragem de tirantes - D = 50 mm e C = 85 mm | un | 100.6 |  | 98.3406 |  | INDICE NACIONAL DA CONSTRUÇÃO CIVIL | 1.023
M2090 | Porca em aço para ancoragem de tirantes - D = 73 mm e C = 60 mm | un | 90.54 |  | 88.5086 |  | INDICE NACIONAL DA CONSTRUÇÃO CIVIL | 1.023
M2091 | Porca sextavada em aço para ancoragem de tirantes - D = 50 mm e C = 50 mm | un | 69 |  | 67.4569 |  | INDICE NACIONAL DA CONSTRUÇÃO CIVIL | 1.023
M2092 | Emulsão asfáltica para imprimação | t | #VALUE! |  | - |  | INDICE NACIONAL DA CONSTRUÇÃO CIVIL | 1.023
M2093 | Material fresado | m³ | #VALUE! |  | - |  | INDICE NACIONAL DA CONSTRUÇÃO CIVIL | 1.023
M2094 | Porca em aço para ancoragem de tirantes - D = 49 mm e C = 60 mm | un | 58.98 |  | 57.6547 |  | INDICE NACIONAL DA CONSTRUÇÃO CIVIL | 1.023
M2095 | Porca em aço para ancoragem de tirantes - D = 60 mm e C = 90 mm | un | 86.51 |  | 84.5655 |  | INDICE NACIONAL DA CONSTRUÇÃO CIVIL | 1.023
M2096 | Porca em aço para ancoragem de tirantes - D = 60 mm e C = 110 mm | un | 134.41 |  | 131.3913 |  | INDICE NACIONAL DA CONSTRUÇÃO CIVIL | 1.023
M2097 | Emulsão asfáltica - RR-2C | t | #VALUE! |  | - |  | INDICE NACIONAL DA CONSTRUÇÃO CIVIL | 1.023
M2100 | Placa de ancoragem para tirante de barra de aço - E = 16,0 mm e seção de 140 x 140 mm | un | 98.81 |  | 96.5946 |  | INDICE NACIONAL DA CONSTRUÇÃO CIVIL | 1.023
M2101 | Porca sextavada em aço para ancoragem de tirantes - D = 41 mm e C = 50 mm | un | 49.69 |  | 48.5745 |  | INDICE NACIONAL DA CONSTRUÇÃO CIVIL | 1.023
M2102 | Adesivo à base de PVA | kg | 12.14 |  | 11.8705 |  | INDICE NACIONAL DA CONSTRUÇÃO CIVIL | 1.023
M2110 | Mandíbula móvel para britador - abertura de alimentação com L = 930 mm | un | 23863.14 |  | 23326.637 |  | INDICE NACIONAL DA CONSTRUÇÃO CIVIL | 1.023
M2111 | Mandíbula fixa para britador - abertura de alimentação com L = 930 mm | un | 31663.45 |  | 30951.5686 |  | INDICE NACIONAL DA CONSTRUÇÃO CIVIL | 1.023
M2112 | Manta do britador cônico HP200 ou similar | un | 21238.32 |  | 20760.8232 |  | INDICE NACIONAL DA CONSTRUÇÃO CIVIL | 1.023
M2113 | Revestimento do bojo interno do britador cônico HP200 ou similar | un | 23634.42 |  | 23103.0535 |  | INDICE NACIONAL DA CONSTRUÇÃO CIVIL | 1.023
M2114 | Cunha lateral superior para britador | un | 2431.19 |  | 2376.5341 |  | INDICE NACIONAL DA CONSTRUÇÃO CIVIL | 1.023
M2115 | Cunha lateral inferior para britador | un | 1894.72 |  | 1852.1273 |  | INDICE NACIONAL DA CONSTRUÇÃO CIVIL | 1.023
M2117 | Meio tubo de concreto simples - D = 0,40 m | m | 48.04 |  | 46.9645 |  | INDICE NACIONAL DA CONSTRUÇÃO CIVIL | 1.023
M2118 | Calha metálica semicircular corrugada e galvanizada, incluindo fixações - D = 400 mm | m | 600.63 |  | 587.13 |  | INDICE NACIONAL DA CONSTRUÇÃO CIVIL | 1.023
M2119 | Mourão de madeira - H = 2,80 m e D = 0,15 m | un | 63.67 |  | 62.2475 |  | INDICE NACIONAL DA CONSTRUÇÃO CIVIL | 1.023
M2128 | Tinta esmalte sintético acetinado | l | 32.82 |  | 32.0887 |  | INDICE NACIONAL DA CONSTRUÇÃO CIVIL | 1.023
M2130 | Eletrodo revestido E70XX | kg | 36.8 |  | 35.9807 |  | INDICE NACIONAL DA CONSTRUÇÃO CIVIL | 1.023
M2135 | Nonel de coluna (túnel) - C = 4,8 m | un | 21.28 |  | 20.8054 |  | INDICE NACIONAL DA CONSTRUÇÃO CIVIL | 1.023
M2137 | Tubo de PVC soldável para água fria - D = 50 mm (2") | m | 12.11 |  | 11.8399 |  | INDICE NACIONAL DA CONSTRUÇÃO CIVIL | 1.023
M2138 | Nonel de coluna - C = 12,0 m | un | 18.27 |  | 17.8683 |  | INDICE NACIONAL DA CONSTRUÇÃO CIVIL | 1.023
M2140 | Coroa de diamante linha AWG | un | 1010.75 |  | 988.0325 |  | INDICE NACIONAL DA CONSTRUÇÃO CIVIL | 1.023
M2141 | Nonel de iniciação para fogacho - C = 6,0 m | un | 13.05 |  | 12.7591 |  | INDICE NACIONAL DA CONSTRUÇÃO CIVIL | 1.023
M2142 | Nonel de coluna - C = 4,8 m | un | 17.6 |  | 17.2068 |  | INDICE NACIONAL DA CONSTRUÇÃO CIVIL | 1.023
M2143 | Nonel de ligação - C = 6,0 m | un | 16.05 |  | 15.6921 |  | INDICE NACIONAL DA CONSTRUÇÃO CIVIL | 1.023
M2144 | Nonel de coluna - C = 6,0 m | un | 12.98 |  | 12.6949 |  | INDICE NACIONAL DA CONSTRUÇÃO CIVIL | 1.023
M2145 | Série de brocas integrais S12 | un | 1055.67 |  | 1031.9418 |  | INDICE NACIONAL DA CONSTRUÇÃO CIVIL | 1.023
M2146 | Nonel iniciador - C = 150,0 m | un | 187.4 |  | 183.1912 |  | INDICE NACIONAL DA CONSTRUÇÃO CIVIL | 1.023
M2147 | Dente de corte para recicladora | un | 55.29 |  | 54.0542 |  | INDICE NACIONAL DA CONSTRUÇÃO CIVIL | 1.023
M2148 | Porta-dente de corte para fresadora e recicladora a frio | un | 499.47 |  | 488.2424 |  | INDICE NACIONAL DA CONSTRUÇÃO CIVIL | 1.023
M2150 | Selante elástico à base de poliuretano e asfalto | kg | 43.26 |  | 42.2876 |  | INDICE NACIONAL DA CONSTRUÇÃO CIVIL | 1.023
M2152 | Aditivo de cura para concreto | kg | 12.28 |  | 12.0098 |  | INDICE NACIONAL DA CONSTRUÇÃO CIVIL | 1.023
M2153 | Coroa de diamante linha HWG | un | 1933.8 |  | 1890.3305 |  | INDICE NACIONAL DA CONSTRUÇÃO CIVIL | 1.023
M2156 | Coroa de diamante linha NWG | un | 1625.02 |  | 1588.493 |  | INDICE NACIONAL DA CONSTRUÇÃO CIVIL | 1.023
M2158 | Argamassa asfáltica | kg | 26.23 |  | 25.6495 |  | INDICE NACIONAL DA CONSTRUÇÃO CIVIL | 1.023
M2160 | Tubo PEAD corrugado perfurado para drenagem - D = 100 mm | m | 19.74 |  | 19.2985 |  | INDICE NACIONAL DA CONSTRUÇÃO CIVIL | 1.023
M2162 | Coroa de widia linha AWG | un | 464.67 |  | 454.2256 |  | INDICE NACIONAL DA CONSTRUÇÃO CIVIL | 1.023
M2163 | Tubo de concreto armado PA1 - D = 0,40 m | m | 144.7 |  | 141.45 |  | INDICE NACIONAL DA CONSTRUÇÃO CIVIL | 1.023
M2164 | Tubo de concreto armado PA2 - D = 0,40 m | m | 153.29 |  | 149.849 |  | INDICE NACIONAL DA CONSTRUÇÃO CIVIL | 1.023
M2165 | Tubo de concreto armado PA3 - D = 0,40 m | m | 158.33 |  | 154.774 |  | INDICE NACIONAL DA CONSTRUÇÃO CIVIL | 1.023
M2166 | Tubo de concreto armado PA4 - D = 0,40 m | m | 214.58 |  | 209.7603 |  | INDICE NACIONAL DA CONSTRUÇÃO CIVIL | 1.023
M2167 | Tubo de concreto armado PA1 - D = 0,60 m | m | 243.52 |  | 238.05 |  | INDICE NACIONAL DA CONSTRUÇÃO CIVIL | 1.023
M2168 | Tubo de concreto armado PA2 - D = 0,60 m | m | 267.53 |  | 261.5181 |  | INDICE NACIONAL DA CONSTRUÇÃO CIVIL | 1.023
M2169 | Tubo de concreto armado PA3 - D = 0,60 m | m | 291.78 |  | 285.2235 |  | INDICE NACIONAL DA CONSTRUÇÃO CIVIL | 1.023
M2170 | Tubo de concreto armado PA4 - D = 0,60 m | m | 379.17 |  | 370.6466 |  | INDICE NACIONAL DA CONSTRUÇÃO CIVIL | 1.023
M2171 | Tubo de concreto armado PA1 - D = 0,80 m | m | 368.14 |  | 359.8653 |  | INDICE NACIONAL DA CONSTRUÇÃO CIVIL | 1.023
M2172 | Tubo de concreto armado PA2 - D = 0,80 m | m | 413.55 |  | 404.2565 |  | INDICE NACIONAL DA CONSTRUÇÃO CIVIL | 1.023
M2173 | Tubo de concreto armado PA3 - D = 0,80 m | m | 654.72 |  | 640 |  | INDICE NACIONAL DA CONSTRUÇÃO CIVIL | 1.023
M2174 | Tubo de concreto armado PA4 - D = 0,80 m | m | 733.71 |  | 717.2238 |  | INDICE NACIONAL DA CONSTRUÇÃO CIVIL | 1.023
M2175 | Tubo de concreto armado PA1 - D = 1,00 m | m | 510.38 |  | 498.913 |  | INDICE NACIONAL DA CONSTRUÇÃO CIVIL | 1.023
M2176 | Tubo de concreto armado PA2 - D = 1,00 m | m | 541.91 |  | 529.7305 |  | INDICE NACIONAL DA CONSTRUÇÃO CIVIL | 1.023
M2177 | Tubo de concreto armado PA3 - D = 1,00 m | m | 629.3 |  | 615.1529 |  | INDICE NACIONAL DA CONSTRUÇÃO CIVIL | 1.023
M2178 | Tubo de concreto armado PA4 - D = 1,00 m | m | 963.56 |  | 941.9 |  | INDICE NACIONAL DA CONSTRUÇÃO CIVIL | 1.023
M2179 | Tubo de concreto armado PA1 - D = 1,20 m | m | 827.33 |  | 808.7317 |  | INDICE NACIONAL DA CONSTRUÇÃO CIVIL | 1.023
M2180 | Tubo de concreto armado PA2 - D = 1,20 m | m | 961.71 |  | 940.0933 |  | INDICE NACIONAL DA CONSTRUÇÃO CIVIL | 1.023
M2181 | Tubo de concreto armado PA3 - D = 1,20 m | m | 1250.2 |  | 1222.098 |  | INDICE NACIONAL DA CONSTRUÇÃO CIVIL | 1.023
M2182 | Tubo de concreto armado PA4 - D = 1,20 m | m | 1423.93 |  | 1391.9251 |  | INDICE NACIONAL DA CONSTRUÇÃO CIVIL | 1.023
M2183 | Tubo de concreto armado PA1 - D = 1,50 m | m | 1258.8 |  | 1230.5 |  | INDICE NACIONAL DA CONSTRUÇÃO CIVIL | 1.023
M2184 | Tubo de concreto armado PA2 - D = 1,50 m | m | 1397.37 |  | 1365.9613 |  | INDICE NACIONAL DA CONSTRUÇÃO CIVIL | 1.023
M2185 | Tubo de concreto armado PA3 - D = 1,50 m | m | 1664.11 |  | 1626.7 |  | INDICE NACIONAL DA CONSTRUÇÃO CIVIL | 1.023
M2186 | Tubo de concreto armado PA4 - D = 1,50 m | m | 2170.55 |  | 2121.75 |  | INDICE NACIONAL DA CONSTRUÇÃO CIVIL | 1.023
M2187 | Tubo de concreto armado PA1 - D = 0,50 m | m | 184.72 |  | 180.5678 |  | INDICE NACIONAL DA CONSTRUÇÃO CIVIL | 1.023
M2188 | Tubo de concreto armado PA2 - D = 0,50 m | m | 201.5 |  | 196.9748 |  | INDICE NACIONAL DA CONSTRUÇÃO CIVIL | 1.023
M2189 | Tubo de concreto armado PA3 - D = 0,50 m | m | 209.26 |  | 204.5555 |  | INDICE NACIONAL DA CONSTRUÇÃO CIVIL | 1.023
M2190 | Tubo de concreto armado PA4 - D = 0,50 m | m | 310.9 |  | 303.9114 |  | INDICE NACIONAL DA CONSTRUÇÃO CIVIL | 1.023
M2192 | Coroa de widia linha HWG | un | 831.1 |  | 812.4208 |  | INDICE NACIONAL DA CONSTRUÇÃO CIVIL | 1.023
M2193 | Coroa de widia linha NWG | un | 756.69 |  | 739.6851 |  | INDICE NACIONAL DA CONSTRUÇÃO CIVIL | 1.023
M2197 | Haste de paredes paralelas com niple linha NW | m | 747.08 |  | 730.2882 |  | INDICE NACIONAL DA CONSTRUÇÃO CIVIL | 1.023
M2198 | Trilho UIC60 em aço-carbono - C = 12 m | t | 16530.32 |  | 16158.675 |  | INDICE NACIONAL DA CONSTRUÇÃO CIVIL | 1.023
M2200 | Trilho TR45 em aço-carbono - C = 12 m | t | 16626.37 |  | 16252.5615 |  | INDICE NACIONAL DA CONSTRUÇÃO CIVIL | 1.023
M2202 | Trilho TR57 em aço-carbono - C = 12 m | t | 16626.37 |  | 16252.5615 |  | INDICE NACIONAL DA CONSTRUÇÃO CIVIL | 1.023
M2204 | Trilho TR68 em aço-carbono - C = 12 m | t | 16626.37 |  | 16252.5615 |  | INDICE NACIONAL DA CONSTRUÇÃO CIVIL | 1.023
M2206 | Lubrificador de trilhos e de flanges de rodas | un | 93752.34 |  | 91644.5185 |  | INDICE NACIONAL DA CONSTRUÇÃO CIVIL | 1.023
M2207 | Tirefão - D = 24 mm e C = 188 mm | un | 17.81 |  | 17.4107 |  | INDICE NACIONAL DA CONSTRUÇÃO CIVIL | 1.023
M2208 | Tirefão - D = 22 mm e C = 155 mm | un | 11.42 |  | 11.1683 |  | INDICE NACIONAL DA CONSTRUÇÃO CIVIL | 1.023
M2209 | Retensor para via férrea de TR45 | un | 53.11 |  | 51.9174 |  | INDICE NACIONAL DA CONSTRUÇÃO CIVIL | 1.023
M2210 | Retensor para via férrea de TR57 | un | 54.92 |  | 53.6925 |  | INDICE NACIONAL DA CONSTRUÇÃO CIVIL | 1.023
M2211 | Retensor para via férrea de TR68 | un | 57.74 |  | 56.443 |  | INDICE NACIONAL DA CONSTRUÇÃO CIVIL | 1.023
M2213 | Placa de apoio em aço laminado para UIC60 com fixação rígida | un | 159.91 |  | 156.3195 |  | INDICE NACIONAL DA CONSTRUÇÃO CIVIL | 1.023
M2214 | Grampo elástico Pandrol para fixação elástica | un | 14.28 |  | 13.9639 |  | INDICE NACIONAL DA CONSTRUÇÃO CIVIL | 1.023
M2215 | Placa de apoio em aço laminado para TR45 com fixação elástica | un | 89.82 |  | 87.81 |  | INDICE NACIONAL DA CONSTRUÇÃO CIVIL | 1.023
M2216 | Placa de apoio em aço laminado para TR57 com fixação elástica | un | 124.72 |  | 121.916 |  | INDICE NACIONAL DA CONSTRUÇÃO CIVIL | 1.023
M2217 | Placa de apoio em aço laminado para TR68 com fixação elástica | un | 132.86 |  | 129.8817 |  | INDICE NACIONAL DA CONSTRUÇÃO CIVIL | 1.023
M2218 | Placa de apoio em aço laminado para TR45 com fixação rígida | un | 72.29 |  | 70.6744 |  | INDICE NACIONAL DA CONSTRUÇÃO CIVIL | 1.023
M2219 | Placa de apoio em aço laminado para TR57 com fixação rígida | un | 150.66 |  | 147.2736 |  | INDICE NACIONAL DA CONSTRUÇÃO CIVIL | 1.023
M2220 | Placa de apoio em aço laminado para TR68 com fixação rígida | un | 160.06 |  | 156.4685 |  | INDICE NACIONAL DA CONSTRUÇÃO CIVIL | 1.023
M2221 | Retensor para via férrea de UIC60 | un | 59.91 |  | 58.5719 |  | INDICE NACIONAL DA CONSTRUÇÃO CIVIL | 1.023
M2222 | Placa de apoio em aço laminado para UIC60 com fixação elástica | un | 130.22 |  | 127.2977 |  | INDICE NACIONAL DA CONSTRUÇÃO CIVIL | 1.023
M2225 | Tala de junção TJ 45 não isolada com 6 furos | par | 694.79 |  | 679.175 |  | INDICE NACIONAL DA CONSTRUÇÃO CIVIL | 1.023
M2227 | Tala de junção TJ 57 não isolada com 6 furos | par | 850.16 |  | 831.053 |  | INDICE NACIONAL DA CONSTRUÇÃO CIVIL | 1.023
M2229 | Tala de junção TJ 68 não isolada com 6 furos | par | 1009.24 |  | 986.5501 |  | INDICE NACIONAL DA CONSTRUÇÃO CIVIL | 1.023
M2233 | Parafuso de cabeça abaulada em aço inox com porca e arruela de pressão para tala de junção - D = 25,4 mm | un | 48.15 |  | 47.0681 |  | INDICE NACIONAL DA CONSTRUÇÃO CIVIL | 1.023
M2234 | Tala de junção TJ 60 não isolada com 6 furos | par | 930.97 |  | 910.043 |  | INDICE NACIONAL DA CONSTRUÇÃO CIVIL | 1.023
M2236 | AMV tipo TR45, abertura 1:8, bitola métrica | un | 281149.55 |  | 274828.5023 |  | INDICE NACIONAL DA CONSTRUÇÃO CIVIL | 1.023
M2237 | AMV tipo TR45, abertura 1:10, bitola métrica | un | 308913.87 |  | 301968.5971 |  | INDICE NACIONAL DA CONSTRUÇÃO CIVIL | 1.023
M2238 | AMV tipo TR45, abertura 1:12, bitola métrica | un | 339454.91 |  | 331822.9826 |  | INDICE NACIONAL DA CONSTRUÇÃO CIVIL | 1.023
M2239 | AMV tipo TR45, abertura 1:14, bitola métrica | un | 373049.72 |  | 364662.4847 |  | INDICE NACIONAL DA CONSTRUÇÃO CIVIL | 1.023
M2240 | AMV tipo TR57, abertura 1:8, bitola métrica | un | 355115.93 |  | 347131.9035 |  | INDICE NACIONAL DA CONSTRUÇÃO CIVIL | 1.023
M2241 | AMV tipo TR57, abertura 1:10, bitola métrica | un | 390276.89 |  | 381502.338 |  | INDICE NACIONAL DA CONSTRUÇÃO CIVIL | 1.023
M2242 | AMV tipo TR57, abertura 1:12, bitola métrica | un | 428954.06 |  | 419309.9364 |  | INDICE NACIONAL DA CONSTRUÇÃO CIVIL | 1.023
M2243 | AMV tipo TR57, abertura 1:14, bitola métrica | un | 471498.91 |  | 460898.255 |  | INDICE NACIONAL DA CONSTRUÇÃO CIVIL | 1.023
M2244 | AMV tipo TR57, abertura 1:20, bitola métrica | un | 566850.36 |  | 554105.9327 |  | INDICE NACIONAL DA CONSTRUÇÃO CIVIL | 1.023
M2245 | AMV tipo TR68, abertura 1:10, bitola métrica | un | 464930.35 |  | 454477.3802 |  | INDICE NACIONAL DA CONSTRUÇÃO CIVIL | 1.023
M2246 | AMV tipo TR68, abertura 1:12, bitola métrica | un | 512825.8 |  | 501296.0009 |  | INDICE NACIONAL DA CONSTRUÇÃO CIVIL | 1.023
M2247 | AMV tipo TR68, abertura 1:14, bitola métrica | un | 563582.43 |  | 550911.4678 |  | INDICE NACIONAL DA CONSTRUÇÃO CIVIL | 1.023
M2248 | AMV tipo UIC60, abertura 1:10, bitola métrica | un | 410660.19 |  | 401427.3619 |  | INDICE NACIONAL DA CONSTRUÇÃO CIVIL | 1.023
M2249 | AMV tipo TR68, abertura 1:20, bitola métrica | un | 675247.24 |  | 660065.7351 |  | INDICE NACIONAL DA CONSTRUÇÃO CIVIL | 1.023
M2250 | AMV tipo TR45, abertura 1:8, bitola larga | un | 322734.37 |  | 315478.3711 |  | INDICE NACIONAL DA CONSTRUÇÃO CIVIL | 1.023
M2251 | AMV tipo TR45, abertura 1:10, bitola larga | un | 354657.19 |  | 346683.473 |  | INDICE NACIONAL DA CONSTRUÇÃO CIVIL | 1.023
M2252 | AMV tipo TR45, abertura 1:12, bitola larga | un | 389772.51 |  | 381009.3056 |  | INDICE NACIONAL DA CONSTRUÇÃO CIVIL | 1.023
M2253 | AMV tipo TR45, abertura 1:14, bitola larga | un | 428399.13 |  | 418767.4805 |  | INDICE NACIONAL DA CONSTRUÇÃO CIVIL | 1.023
M2254 | AMV tipo TR57, abertura 1:8, bitola larga | un | 407820.98 |  | 398651.9941 |  | INDICE NACIONAL DA CONSTRUÇÃO CIVIL | 1.023
M2255 | AMV tipo TR57, abertura 1:10, bitola larga | un | 448284.22 |  | 438205.4991 |  | INDICE NACIONAL DA CONSTRUÇÃO CIVIL | 1.023
M2256 | AMV tipo TR57, abertura 1:12, bitola larga | un | 492762.09 |  | 481683.3735 |  | INDICE NACIONAL DA CONSTRUÇÃO CIVIL | 1.023
M2257 | AMV tipo TR57, abertura 1:14, bitola larga | un | 543440.42 |  | 531222.3121 |  | INDICE NACIONAL DA CONSTRUÇÃO CIVIL | 1.023
M2258 | AMV tipo TR57, abertura 1:20, bitola larga | un | 651076.83 |  | 636438.7486 |  | INDICE NACIONAL DA CONSTRUÇÃO CIVIL | 1.023
M2259 | AMV tipo TR68, abertura 1:10, bitola larga | un | 535901.14 |  | 523852.5406 |  | INDICE NACIONAL DA CONSTRUÇÃO CIVIL | 1.023
M2260 | AMV tipo TR68, abertura 1:12, bitola larga | un | 588965.47 |  | 575723.8221 |  | INDICE NACIONAL DA CONSTRUÇÃO CIVIL | 1.023
M2261 | AMV tipo TR68, abertura 1:14, bitola larga | un | 647336.18 |  | 632782.1909 |  | INDICE NACIONAL DA CONSTRUÇÃO CIVIL | 1.023
M2262 | AMV tipo UIC60, abertura 1:10, bitola larga | un | 471707.93 |  | 461102.58 |  | INDICE NACIONAL DA CONSTRUÇÃO CIVIL | 1.023
M2263 | AMV tipo TR68, abertura 1:20, bitola larga | un | 781665.86 |  | 764091.7541 |  | INDICE NACIONAL DA CONSTRUÇÃO CIVIL | 1.023
M2264 | AMV tipo TR45, abertura 1:8, bitola mista | un | 386462.85 |  | 377774.056 |  | INDICE NACIONAL DA CONSTRUÇÃO CIVIL | 1.023
M2265 | AMV tipo TR45, abertura 1:10, bitola mista | un | 424758.56 |  | 415208.7663 |  | INDICE NACIONAL DA CONSTRUÇÃO CIVIL | 1.023
M2266 | AMV tipo TR45, abertura 1:12, bitola mista | un | 466883.92 |  | 456387.0273 |  | INDICE NACIONAL DA CONSTRUÇÃO CIVIL | 1.023
M2267 | AMV tipo TR45, abertura 1:14, bitola mista | un | 514974.42 |  | 503396.3117 |  | INDICE NACIONAL DA CONSTRUÇÃO CIVIL | 1.023
M2268 | AMV tipo TR57, abertura 1:8, bitola mista | un | 488764.92 |  | 477776.08 |  | INDICE NACIONAL DA CONSTRUÇÃO CIVIL | 1.023
M2269 | AMV tipo TR57, abertura 1:10, bitola mista | un | 539043.5 |  | 526924.2502 |  | INDICE NACIONAL DA CONSTRUÇÃO CIVIL | 1.023
M2270 | AMV tipo TR57, abertura 1:12, bitola mista | un | 592422.08 |  | 579102.7216 |  | INDICE NACIONAL DA CONSTRUÇÃO CIVIL | 1.023
M2271 | AMV tipo TR57, abertura 1:14, bitola mista | un | 651138.49 |  | 636499.0213 |  | INDICE NACIONAL DA CONSTRUÇÃO CIVIL | 1.023
M2272 | AMV tipo TR57, abertura 1:20, bitola mista | un | 786228.64 |  | 768551.9503 |  | INDICE NACIONAL DA CONSTRUÇÃO CIVIL | 1.023
M2273 | AMV tipo TR68, abertura 1:10, bitola mista | un | 642063.7 |  | 627628.2528 |  | INDICE NACIONAL DA CONSTRUÇÃO CIVIL | 1.023
M2274 | AMV tipo TR68, abertura 1:12, bitola mista | un | 705744.29 |  | 689877.1254 |  | INDICE NACIONAL DA CONSTRUÇÃO CIVIL | 1.023
M2275 | AMV tipo TR68, abertura 1:14, bitola mista | un | 781706.97 |  | 764131.9361 |  | INDICE NACIONAL DA CONSTRUÇÃO CIVIL | 1.023
M2276 | Revestimento com conector linha AW | m | 353.72 |  | 345.7747 |  | INDICE NACIONAL DA CONSTRUÇÃO CIVIL | 1.023
M2277 | AMV tipo TR68, abertura 1:20, bitola mista | un | 935813.87 |  | 914774.0666 |  | INDICE NACIONAL DA CONSTRUÇÃO CIVIL | 1.023
M2281 | Dormente de madeira bitola larga - C = 280 cm, L = 24 cm e H = 17 cm | un | 407.35 |  | 398.1929 |  | INDICE NACIONAL DA CONSTRUÇÃO CIVIL | 1.023
M2282 | Dormente de madeira bitola métrica - C = 200 cm, L = 22 cm e H = 16 cm | un | 243.67 |  | 238.1951 |  | INDICE NACIONAL DA CONSTRUÇÃO CIVIL | 1.023
M2284 | Revestimento com conector linha HW | m | 699.15 |  | 683.4408 |  | INDICE NACIONAL DA CONSTRUÇÃO CIVIL | 1.023
M2285 | Revestimento com conector linha NW | m | 579.71 |  | 566.6816 |  | INDICE NACIONAL DA CONSTRUÇÃO CIVIL | 1.023
M2292 | AMV tipo UIC60, abertura 1:12, bitola métrica | un | 451375.61 |  | 441227.3825 |  | INDICE NACIONAL DA CONSTRUÇÃO CIVIL | 1.023
M2293 | AMV tipo UIC60, abertura 1:14, bitola métrica | un | 496162.59 |  | 485007.4252 |  | INDICE NACIONAL DA CONSTRUÇÃO CIVIL | 1.023
M2294 | AMV tipo UIC60, abertura 1:20, bitola métrica | un | 596446.78 |  | 583036.9368 |  | INDICE NACIONAL DA CONSTRUÇÃO CIVIL | 1.023
M2298 | AMV tipo UIC60, abertura 1:10, bitola mista | un | 567155.37 |  | 554404.0829 |  | INDICE NACIONAL DA CONSTRUÇÃO CIVIL | 1.023
M2299 | AMV tipo UIC60, abertura 1:12, bitola mista | un | 623345.2 |  | 609330.5984 |  | INDICE NACIONAL DA CONSTRUÇÃO CIVIL | 1.023
M2300 | AMV tipo UIC60, abertura 1:14, bitola mista | un | 685153.82 |  | 669749.5846 |  | INDICE NACIONAL DA CONSTRUÇÃO CIVIL | 1.023
M2301 | AMV tipo UIC60, abertura 1:20, bitola mista | un | 827047.03 |  | 808452.6268 |  | INDICE NACIONAL DA CONSTRUÇÃO CIVIL | 1.023
M2303 | Sapata de widia linha NW | un | 637.12 |  | 622.8005 |  | INDICE NACIONAL DA CONSTRUÇÃO CIVIL | 1.023
M2304 | Broca de arraste com três asas linha NW | un | 1890.14 |  | 1847.6483 |  | INDICE NACIONAL DA CONSTRUÇÃO CIVIL | 1.023
M2308 | Dormente de madeira para pontes - C = 300 cm, L = 25 cm e H = 20 cm | un | 503.51 |  | 492.1986 |  | INDICE NACIONAL DA CONSTRUÇÃO CIVIL | 1.023
M2313 | AMV tipo UIC60, abertura 1:12, bitola larga | un | 520280.81 |  | 508583.3997 |  | INDICE NACIONAL DA CONSTRUÇÃO CIVIL | 1.023
M2314 | AMV tipo UIC60, abertura 1:14, bitola larga | un | 571783.1 |  | 558927.7667 |  | INDICE NACIONAL DA CONSTRUÇÃO CIVIL | 1.023
M2316 | AMV tipo UIC60, abertura 1:20, bitola larga | un | 685088.05 |  | 669685.2935 |  | INDICE NACIONAL DA CONSTRUÇÃO CIVIL | 1.023
M2317 | Tubo de revestimento em aço-carbono schedule 40 para estaca raiz - ponteira schedule 80, D = 141,3 mm, peso 24 kg/m | m | 480.04 |  | 469.2478 |  | INDICE NACIONAL DA CONSTRUÇÃO CIVIL | 1.023
M2318 | Tubo de revestimento em aço-carbono schedule 40 para estaca raiz - ponteira schedule 80, D = 168,3 mm, peso 31 kg/m | m | 725.63 |  | 709.3245 |  | INDICE NACIONAL DA CONSTRUÇÃO CIVIL | 1.023
M2319 | Tubo de revestimento em aço-carbono schedule 40 para estaca raiz - ponteira schedule 80, D = 219,1 mm, peso 47 kg/m | m | 1105.43 |  | 1080.5847 |  | INDICE NACIONAL DA CONSTRUÇÃO CIVIL | 1.023
M2320 | Tubo de revestimento em aço-carbono schedule 40 para estaca raiz - ponteira schedule 80, D = 273,0 mm, peso 67 kg/m | m | 1509.62 |  | 1475.6847 |  | INDICE NACIONAL DA CONSTRUÇÃO CIVIL | 1.023
M2321 | Tubo de revestimento em aço-carbono schedule 40 para estaca raiz - ponteira schedule 80, D = 323,8 mm, peso 90 kg/m | m | 1993.2 |  | 1948.3946 |  | INDICE NACIONAL DA CONSTRUÇÃO CIVIL | 1.023
M2322 | Tubo de revestimento em aço-carbono schedule 40 para estaca raiz - ponteira schedule 80, D = 406,0 mm, peso 143 kg/m | m | 2875.6 |  | 2810.9493 |  | INDICE NACIONAL DA CONSTRUÇÃO CIVIL | 1.023
M2325 | Anel de compensação angular para tirantes com diâmetro de 30 mm | un | 54.66 |  | 53.436 |  | INDICE NACIONAL DA CONSTRUÇÃO CIVIL | 1.023
M2326 | Anel de compensação angular para tirantes com diâmetro de 32 mm | un | 79.4 |  | 77.6193 |  | INDICE NACIONAL DA CONSTRUÇÃO CIVIL | 1.023
M2327 | Anel de compensação angular para tirantes com diâmetro de 40 mm | un | 81.27 |  | 79.4515 |  | INDICE NACIONAL DA CONSTRUÇÃO CIVIL | 1.023
M2328 | Anel de compensação angular para tirantes com diâmetro de 44 mm | un | 93.13 |  | 91.0456 |  | INDICE NACIONAL DA CONSTRUÇÃO CIVIL | 1.023
M2329 | Anel de compensação angular para tirantes com diâmetro de 50 mm | un | 102.59 |  | 100.2895 |  | INDICE NACIONAL DA CONSTRUÇÃO CIVIL | 1.023
M2330 | Anel de compensação angular para tirantes com diâmetro de 53 mm | un | 112.07 |  | 109.5592 |  | INDICE NACIONAL DA CONSTRUÇÃO CIVIL | 1.023
M2331 | Anel de compensação angular para tirantes com diâmetro de 57 mm | un | 122.79 |  | 120.0388 |  | INDICE NACIONAL DA CONSTRUÇÃO CIVIL | 1.023
M2332 | Anel de compensação angular para tirantes com diâmetro de 63 mm | un | 135.92 |  | 132.8707 |  | INDICE NACIONAL DA CONSTRUÇÃO CIVIL | 1.023
M2333 | Anel de compensação angular para tirantes com diâmetro de 69 mm | un | 153.81 |  | 150.3524 |  | INDICE NACIONAL DA CONSTRUÇÃO CIVIL | 1.023
M2334 | Coroa de widia linha BWG | un | 619.91 |  | 605.9728 |  | INDICE NACIONAL DA CONSTRUÇÃO CIVIL | 1.023
M2352 | Conjunto para solda aluminotérmica de TR45 - porção, fôrmas, acendedor, pasta de vedação e cadinho descartável | un | 1467.98 |  | 1434.98 |  | INDICE NACIONAL DA CONSTRUÇÃO CIVIL | 1.023
M2353 | Conjunto para solda aluminotérmica de TR57 - porção, fôrmas, acendedor, pasta de vedação e cadinho descartável | un | 1497.98 |  | 1464.3014 |  | INDICE NACIONAL DA CONSTRUÇÃO CIVIL | 1.023
M2354 | Conjunto para solda aluminotérmica de TR68 - porção, fôrmas, acendedor, pasta de vedação e cadinho descartável | un | 1520.52 |  | 1486.34 |  | INDICE NACIONAL DA CONSTRUÇÃO CIVIL | 1.023
M2355 | Conjunto para solda aluminotérmica de UIC60 - porção, fôrmas, acendedor, pasta de vedação e cadinho descartável | un | 1504.54 |  | 1470.7147 |  | INDICE NACIONAL DA CONSTRUÇÃO CIVIL | 1.023
M2356 | Brita padrão para lastro ferroviário | m³ | 143.93 |  | 140.7022 |  | INDICE NACIONAL DA CONSTRUÇÃO CIVIL | 1.023
M2358 | Palmilha de borracha para dormente de concreto | un | 12.04 |  | 11.7761 |  | INDICE NACIONAL DA CONSTRUÇÃO CIVIL | 1.023
M2364 | Broca para furar trilho - D = 29 mm (1 1/8") | un | 1213.61 |  | 1186.3278 |  | INDICE NACIONAL DA CONSTRUÇÃO CIVIL | 1.023
M2365 | Disco de corte abrasivo para máquina para serrar trilho - D = 350 mm | un | 24.39 |  | 23.8426 |  | INDICE NACIONAL DA CONSTRUÇÃO CIVIL | 1.023
M2370 | Dormentes de madeira para AMV | m³ | 3461.27 |  | 3383.4531 |  | INDICE NACIONAL DA CONSTRUÇÃO CIVIL | 1.023
M2379 | Coroa de diamante linha BWG | un | 1275.25 |  | 1246.5798 |  | INDICE NACIONAL DA CONSTRUÇÃO CIVIL | 1.023
M2383 | Revestimento com conector linha BW | m | 431.03 |  | 421.3444 |  | INDICE NACIONAL DA CONSTRUÇÃO CIVIL | 1.023
M2386 | Corda de poliamida - D = 12,0 mm e capacidade de carga de 2.200 kg | m | 4.37 |  | 4.2777 |  | INDICE NACIONAL DA CONSTRUÇÃO CIVIL | 1.023
M2388 | Broca de widia - D = 16 mm e C = 150 mm | un | 40 |  | 39.1052 |  | INDICE NACIONAL DA CONSTRUÇÃO CIVIL | 1.023
M2389 | Broca de widia - D = 19 mm e C = 160 mm | un | 75.98 |  | 74.2814 |  | INDICE NACIONAL DA CONSTRUÇÃO CIVIL | 1.023
M2419 | Parafuso de cabeça abaulada em aço inox com porca e arruela - D = 6 mm (M6) e C = 30 mm | un | 1.15 |  | 1.1324 |  | INDICE NACIONAL DA CONSTRUÇÃO CIVIL | 1.023
M2420 | Parafuso de cabeça abaulada em aço inox com porca e arruela - D = 8 mm (M8) e C = 50 mm | un | 2.9 |  | 2.8431 |  | INDICE NACIONAL DA CONSTRUÇÃO CIVIL | 1.023
M2421 | Mangueira cristal trançada de PVC com pressão de trabalho de 1,50 MPa (250 psi) - D = 9,5 mm (3/8") | m | 3.74 |  | 3.6611 |  | INDICE NACIONAL DA CONSTRUÇÃO CIVIL | 1.023
M2423 | Fôrma plástica para nicho de protensão de cordoalha - D = 15,2 mm | un | 2.14 |  | 2.0999 |  | INDICE NACIONAL DA CONSTRUÇÃO CIVIL | 1.023
M2424 | Fôrma plástica para nicho de protensão de cordoalha - D = 12,7 mm | un | 1.1 |  | 1.0801 |  | INDICE NACIONAL DA CONSTRUÇÃO CIVIL | 1.023
M2425 | Cordoalha engraxada tipo CP 190 RB - D = 15,2 mm | kg | 13.08 |  | 12.787 |  | INDICE NACIONAL DA CONSTRUÇÃO CIVIL | 1.023
M2426 | Cordoalha engraxada tipo CP 190 RB - D = 12,7 mm | kg | 13.08 |  | 12.787 |  | INDICE NACIONAL DA CONSTRUÇÃO CIVIL | 1.023
M2427 | Bainha metálica para protensão - D = 35 mm | m | 13.67 |  | 13.3636 |  | INDICE NACIONAL DA CONSTRUÇÃO CIVIL | 1.023
M2428 | Bainha metálica para protensão - D = 30 mm | m | 12.96 |  | 12.6728 |  | INDICE NACIONAL DA CONSTRUÇÃO CIVIL | 1.023
M2429 | Ancoragem passiva aderente para 8 cordoalhas - D = 15,2 mm | un | 102.66 |  | 100.3566 |  | INDICE NACIONAL DA CONSTRUÇÃO CIVIL | 1.023
M2430 | Ancoragem passiva aderente para 31 cordoalhas - D = 15,2 mm | un | 488.7 |  | 477.7158 |  | INDICE NACIONAL DA CONSTRUÇÃO CIVIL | 1.023
M2431 | Ancoragem ativa para cordoalha engraxada - D = 12,7 mm | un | 71.17 |  | 69.5701 |  | INDICE NACIONAL DA CONSTRUÇÃO CIVIL | 1.023
M2432 | Ancoragem ativa para cordoalha engraxada - D = 15,2 mm | un | 103.1 |  | 100.7847 |  | INDICE NACIONAL DA CONSTRUÇÃO CIVIL | 1.023
M2433 | Ancoragem passiva aderente para 10 cordoalhas - D = 12,7 mm | un | 128.85 |  | 125.9626 |  | INDICE NACIONAL DA CONSTRUÇÃO CIVIL | 1.023
M2434 | Ancoragem passiva aderente para 12 cordoalhas - D = 12,7 mm | un | 152.13 |  | 148.7107 |  | INDICE NACIONAL DA CONSTRUÇÃO CIVIL | 1.023
M2435 | Ancoragem passiva aderente para 12 cordoalhas - D = 15,2 mm | un | 155.81 |  | 152.31 |  | INDICE NACIONAL DA CONSTRUÇÃO CIVIL | 1.023
M2436 | Ancoragem passiva aderente para 15 cordoalhas - D = 12,7 mm | un | 205.95 |  | 201.321 |  | INDICE NACIONAL DA CONSTRUÇÃO CIVIL | 1.023
M2437 | Ancoragem passiva aderente para 15 cordoalhas - D = 15,2 mm | un | 212.95 |  | 208.1648 |  | INDICE NACIONAL DA CONSTRUÇÃO CIVIL | 1.023
M2438 | Ancoragem passiva aderente para 19 cordoalhas - D = 12,7 mm | un | 255.47 |  | 249.7299 |  | INDICE NACIONAL DA CONSTRUÇÃO CIVIL | 1.023
M2439 | Ancoragem passiva aderente para 19 cordoalhas - D = 15,2 mm | un | 264.36 |  | 258.4256 |  | INDICE NACIONAL DA CONSTRUÇÃO CIVIL | 1.023
M2440 | Ancoragem passiva aderente para 22 cordoalhas - D = 12,7 mm | un | 300.05 |  | 293.3078 |  | INDICE NACIONAL DA CONSTRUÇÃO CIVIL | 1.023
M2441 | Ancoragem passiva aderente para 22 cordoalhas - D = 15,2 mm | un | 317.37 |  | 310.2387 |  | INDICE NACIONAL DA CONSTRUÇÃO CIVIL | 1.023
M2442 | Ancoragem passiva aderente para 27 cordoalhas - D = 12,7 mm | un | 384.62 |  | 375.9735 |  | INDICE NACIONAL DA CONSTRUÇÃO CIVIL | 1.023
M2443 | Ancoragem passiva aderente para 27 cordoalhas - D = 15,2 mm | un | 413.69 |  | 404.3941 |  | INDICE NACIONAL DA CONSTRUÇÃO CIVIL | 1.023
M2444 | Ancoragem passiva aderente para 31 cordoalhas - D = 12,7 mm | un | 442.29 |  | 432.3496 |  | INDICE NACIONAL DA CONSTRUÇÃO CIVIL | 1.023
M2445 | Ancoragem passiva aderente para 4 cordoalhas - D = 12,7 mm | un | 56.35 |  | 55.0886 |  | INDICE NACIONAL DA CONSTRUÇÃO CIVIL | 1.023
M2446 | Ancoragem passiva aderente para 4 cordoalhas - D = 15,2 mm | un | 57.07 |  | 55.7933 |  | INDICE NACIONAL DA CONSTRUÇÃO CIVIL | 1.023
M2447 | Ancoragem passiva aderente para 6 cordoalhas - D = 12,7 mm | un | 82.25 |  | 80.4073 |  | INDICE NACIONAL DA CONSTRUÇÃO CIVIL | 1.023
M2448 | Ancoragem passiva aderente para 6 cordoalhas - D = 15,2 mm | un | 83.54 |  | 81.6707 |  | INDICE NACIONAL DA CONSTRUÇÃO CIVIL | 1.023
M2449 | Ancoragem passiva aderente para 7 cordoalhas - D = 12,7 mm | un | 101.37 |  | 99.0932 |  | INDICE NACIONAL DA CONSTRUÇÃO CIVIL | 1.023
M2450 | Ancoragem passiva aderente para 7 cordoalhas - D = 15,2 mm | un | 102.66 |  | 100.3566 |  | INDICE NACIONAL DA CONSTRUÇÃO CIVIL | 1.023
M2451 | Ancoragem passiva aderente para 8 cordoalhas - D = 12,7 mm | un | 101.37 |  | 99.0932 |  | INDICE NACIONAL DA CONSTRUÇÃO CIVIL | 1.023
M2452 | Ancoragem passiva aderente para 9 cordoalhas - D = 12,7 mm | un | 127.26 |  | 124.4057 |  | INDICE NACIONAL DA CONSTRUÇÃO CIVIL | 1.023
M2453 | Ancoragem passiva aderente para 9 cordoalhas - D = 15,2 mm | un | 125.28 |  | 122.4731 |  | INDICE NACIONAL DA CONSTRUÇÃO CIVIL | 1.023
M2454 | Ancoragem passiva aderente para lajes para 1 cordoalha - D = 12,7 mm | un | 18.36 |  | 17.9475 |  | INDICE NACIONAL DA CONSTRUÇÃO CIVIL | 1.023
M2455 | Ancoragem passiva aderente para lajes para 1 cordoalha - D = 15,2 mm | un | 23.97 |  | 23.4339 |  | INDICE NACIONAL DA CONSTRUÇÃO CIVIL | 1.023
M2456 | Ancoragem passiva aderente para lajes para 2 cordoalhas - D = 12,7 mm | un | 20.58 |  | 20.1227 |  | INDICE NACIONAL DA CONSTRUÇÃO CIVIL | 1.023
M2457 | Ancoragem passiva aderente para lajes para 2 cordoalhas - D = 15,2 mm | un | 27.49 |  | 26.8742 |  | INDICE NACIONAL DA CONSTRUÇÃO CIVIL | 1.023
M2458 | Ancoragem passiva aderente para lajes para 3 cordoalhas - D = 12,7 mm | un | 40.99 |  | 40.0759 |  | INDICE NACIONAL DA CONSTRUÇÃO CIVIL | 1.023
M2459 | Ancoragem passiva aderente para lajes para 3 cordoalhas - D = 15,2 mm | un | 48.83 |  | 47.7333 |  | INDICE NACIONAL DA CONSTRUÇÃO CIVIL | 1.023
M2460 | Ancoragem passiva aderente para lajes para 4 cordoalhas - D = 12,7 mm | un | 45.94 |  | 44.913 |  | INDICE NACIONAL DA CONSTRUÇÃO CIVIL | 1.023
M2461 | Ancoragem passiva aderente para lajes para 4 cordoalhas - D = 15,2 mm | un | 59.09 |  | 57.7691 |  | INDICE NACIONAL DA CONSTRUÇÃO CIVIL | 1.023
M2462 | Mangueira cristal trançada de PVC com pressão de trabalho de 1,50 MPa (250 psi) - D = 19,0 mm (3/4") | m | 8.9 |  | 8.7055 |  | INDICE NACIONAL DA CONSTRUÇÃO CIVIL | 1.023
M2465 | Bainha metálica para protensão - D = 40 mm | m | 15.05 |  | 14.7155 |  | INDICE NACIONAL DA CONSTRUÇÃO CIVIL | 1.023
M2466 | Bainha metálica para protensão - D = 45 mm | m | 16.51 |  | 16.1483 |  | INDICE NACIONAL DA CONSTRUÇÃO CIVIL | 1.023
M2467 | Bainha metálica para protensão - D = 50 mm | m | 17.82 |  | 17.4275 |  | INDICE NACIONAL DA CONSTRUÇÃO CIVIL | 1.023
M2468 | Bainha metálica para protensão - D = 55 mm | m | 19.37 |  | 18.9377 |  | INDICE NACIONAL DA CONSTRUÇÃO CIVIL | 1.023
M2469 | Bainha metálica para protensão - D = 60 mm | m | 22.02 |  | 21.5274 |  | INDICE NACIONAL DA CONSTRUÇÃO CIVIL | 1.023
M2470 | Bainha metálica para protensão - D = 65 mm | m | 22.95 |  | 22.4357 |  | INDICE NACIONAL DA CONSTRUÇÃO CIVIL | 1.023
M2471 | Bainha metálica para protensão - D = 70 mm | m | 24.82 |  | 24.2657 |  | INDICE NACIONAL DA CONSTRUÇÃO CIVIL | 1.023
M2472 | Bainha metálica para protensão - D = 75 mm | m | 25.57 |  | 25.0015 |  | INDICE NACIONAL DA CONSTRUÇÃO CIVIL | 1.023
M2473 | Bainha metálica para protensão - D = 80 mm | m | 27.98 |  | 27.3578 |  | INDICE NACIONAL DA CONSTRUÇÃO CIVIL | 1.023
M2474 | Bainha metálica para protensão - D = 85 mm | m | 29.7 |  | 29.0391 |  | INDICE NACIONAL DA CONSTRUÇÃO CIVIL | 1.023
M2475 | Bainha metálica para protensão - D = 90 mm | m | 34.1 |  | 33.3426 |  | INDICE NACIONAL DA CONSTRUÇÃO CIVIL | 1.023
M2476 | Bainha metálica para protensão - D = 95 mm | m | 34.89 |  | 34.1059 |  | INDICE NACIONAL DA CONSTRUÇÃO CIVIL | 1.023
M2477 | Bainha metálica para protensão - D = 100 mm | m | 37.32 |  | 36.4824 |  | INDICE NACIONAL DA CONSTRUÇÃO CIVIL | 1.023
M2478 | Bainha metálica para protensão - D = 110 mm | m | 41.72 |  | 40.7892 |  | INDICE NACIONAL DA CONSTRUÇÃO CIVIL | 1.023
M2479 | Bainha metálica para protensão - D = 120 mm | m | 44.16 |  | 43.1769 |  | INDICE NACIONAL DA CONSTRUÇÃO CIVIL | 1.023
M2480 | Bainha metálica para protensão - D = 130 mm | m | 46.06 |  | 45.0286 |  | INDICE NACIONAL DA CONSTRUÇÃO CIVIL | 1.023
M2481 | Bainha metálica ovalizada para protensão - seção de 19 x 36 mm | m | 13.54 |  | 13.2452 |  | INDICE NACIONAL DA CONSTRUÇÃO CIVIL | 1.023
M2482 | Bainha metálica ovalizada para protensão - seção de 19 x 48 mm | m | 16.16 |  | 15.8014 |  | INDICE NACIONAL DA CONSTRUÇÃO CIVIL | 1.023
M2483 | Bainha metálica ovalizada para protensão - seção de 19 x 62 mm | m | 17.89 |  | 17.491 |  | INDICE NACIONAL DA CONSTRUÇÃO CIVIL | 1.023
M2484 | Bainha metálica ovalizada para protensão - seção de 22 x 32 mm | m | 13.27 |  | 12.9734 |  | INDICE NACIONAL DA CONSTRUÇÃO CIVIL | 1.023
M2485 | Bainha metálica ovalizada para protensão - seção de 22 x 55 mm | m | 16.68 |  | 16.3051 |  | INDICE NACIONAL DA CONSTRUÇÃO CIVIL | 1.023
M2486 | Bainha metálica ovalizada para protensão - seção de 22 x 73 mm | m | 19.4 |  | 18.9679 |  | INDICE NACIONAL DA CONSTRUÇÃO CIVIL | 1.023
M2487 | Espaçador plástico tipo centralizador carambola para grampo de barra de aço - D ≤ 25,4 mm | un | 0.44 |  | 0.4343 |  | INDICE NACIONAL DA CONSTRUÇÃO CIVIL | 1.023
M2488 | Cinta para elevação de cargas tipo Grab com 1 ramal, anel de suspensão e gancho - C = 3 m a 5 m, capacidade de carga de 5.000 kg, F. S. = 4:1 | un | 1322.38 |  | 1292.6556 |  | INDICE NACIONAL DA CONSTRUÇÃO CIVIL | 1.023
M2489 | Cinta para elevação de cargas tipo Grab com 2 ramais, anel de suspensão e ganchos - C = 3 m a 5 m, capacidade de carga de 5.000 kg, F. S. = 4:1 | un | 2733.94 |  | 2672.4782 |  | INDICE NACIONAL DA CONSTRUÇÃO CIVIL | 1.023
M2490 | Cinta para elevação de cargas tipo sling com 1 ramal - C = 2 m a 3 m, capacidade de carga de 1.000 kg, F. S. = 7:1 | un | 44.18 |  | 43.1928 |  | INDICE NACIONAL DA CONSTRUÇÃO CIVIL | 1.023
M2500 | Chapa metálica corrugada galvanizada para tunnel liner - E = 2,2 mm e D = 1,2 m | m | 4324.35 |  | 4227.1261 |  | INDICE NACIONAL DA CONSTRUÇÃO CIVIL | 1.023
M2501 | Chapa metálica corrugada galvanizada para tunnel liner - E = 2,2 mm e D = 1,4 m | m | 4909.95 |  | 4799.5603 |  | INDICE NACIONAL DA CONSTRUÇÃO CIVIL | 1.023
M2502 | Chapa metálica corrugada galvanizada para tunnel liner - E = 2,2 mm e D = 1,6 m | m | 5810.86 |  | 5680.2212 |  | INDICE NACIONAL DA CONSTRUÇÃO CIVIL | 1.023
M2503 | Chapa metálica corrugada galvanizada para tunnel liner - E = 2,2 mm e D = 1,8 m | m | 6625.41 |  | 6476.4521 |  | INDICE NACIONAL DA CONSTRUÇÃO CIVIL | 1.023
M2504 | Chapa metálica corrugada galvanizada para tunnel liner - E = 2,2 mm e D = 2,0 m | m | 7301.52 |  | 7137.3608 |  | INDICE NACIONAL DA CONSTRUÇÃO CIVIL | 1.023
M2505 | Chapa metálica corrugada galvanizada para tunnel liner - E = 2,2 mm e D = 2,2 m | m | 8067.88 |  | 7886.4996 |  | INDICE NACIONAL DA CONSTRUÇÃO CIVIL | 1.023
M2506 | Chapa metálica corrugada galvanizada para tunnel liner - E = 2,2 mm e D = 2,4 m | m | 8698.88 |  | 8503.3133 |  | INDICE NACIONAL DA CONSTRUÇÃO CIVIL | 1.023
M2507 | Chapa metálica corrugada galvanizada para tunnel liner - E = 2,2 mm e D = 2,6 m | m | 9465.01 |  | 9252.2128 |  | INDICE NACIONAL DA CONSTRUÇÃO CIVIL | 1.023
M2508 | Chapa metálica corrugada galvanizada para tunnel liner - E = 2,2 mm e D = 2,8 m | m | 10140.92 |  | 9912.9312 |  | INDICE NACIONAL DA CONSTRUÇÃO CIVIL | 1.023
M2509 | Chapa metálica corrugada galvanizada para tunnel liner - E = 2,2 mm e D = 3,0 m | m | 10952.37 |  | 10706.1294 |  | INDICE NACIONAL DA CONSTRUÇÃO CIVIL | 1.023
M2510 | Chapa metálica corrugada galvanizada para tunnel liner - E = 2,7 mm e D = 3,2 m | m | 13712.03 |  | 13403.7472 |  | INDICE NACIONAL DA CONSTRUÇÃO CIVIL | 1.023
M2511 | Chapa metálica corrugada galvanizada para tunnel liner - E = 2,7 mm e D = 3,4 m | m | 14681.85 |  | 14351.7605 |  | INDICE NACIONAL DA CONSTRUÇÃO CIVIL | 1.023
M2512 | Chapa metálica corrugada galvanizada para tunnel liner - E = 2,7 mm e D = 3,6 m | m | 15431.52 |  | 15084.5829 |  | INDICE NACIONAL DA CONSTRUÇÃO CIVIL | 1.023
M2513 | Chapa metálica corrugada galvanizada para tunnel liner - E = 2,7 mm e D = 3,8 m | m | 16313.36 |  | 15946.5887 |  | INDICE NACIONAL DA CONSTRUÇÃO CIVIL | 1.023
M2514 | Chapa metálica corrugada galvanizada para tunnel liner - E = 2,7 mm e D = 4,0 m | m | 17074.75 |  | 16690.8642 |  | INDICE NACIONAL DA CONSTRUÇÃO CIVIL | 1.023
M2515 | Chapa metálica corrugada galvanizada para tunnel liner - E = 3,4 mm e D = 4,2 m | m | 21315.28 |  | 20836.0515 |  | INDICE NACIONAL DA CONSTRUÇÃO CIVIL | 1.023
M2516 | Chapa metálica corrugada galvanizada para tunnel liner - E = 3,4 mm e D = 4,4 m | m | 22238.66 |  | 21738.6774 |  | INDICE NACIONAL DA CONSTRUÇÃO CIVIL | 1.023
M2517 | Chapa metálica corrugada galvanizada para tunnel liner - E = 3,4 mm e D = 4,6 m | m | 23329.67 |  | 22805.1602 |  | INDICE NACIONAL DA CONSTRUÇÃO CIVIL | 1.023
M2518 | Chapa metálica corrugada galvanizada para tunnel liner - E = 3,9 mm e D = 4,8 m | m | 27047.5 |  | 26439.4001 |  | INDICE NACIONAL DA CONSTRUÇÃO CIVIL | 1.023
M2519 | Chapa metálica corrugada galvanizada para tunnel liner - E = 3,9 mm e D = 5,0 m | m | 28303.33 |  | 27666.9947 |  | INDICE NACIONAL DA CONSTRUÇÃO CIVIL | 1.023
M2520 | Chapa metálica corrugada galvanizada revestida com epóxi para tunnel liner - E = 2,2 mm e D = 1,2 m | m | 4633.87 |  | 4529.6911 |  | INDICE NACIONAL DA CONSTRUÇÃO CIVIL | 1.023
M2521 | Chapa metálica corrugada galvanizada revestida com epóxi para tunnel liner - E = 2,2 mm e D = 1,4 m | m | 5261.38 |  | 5143.0978 |  | INDICE NACIONAL DA CONSTRUÇÃO CIVIL | 1.023
M2522 | Chapa metálica corrugada galvanizada revestida com epóxi para tunnel liner - E = 2,2 mm e D = 1,6 m | m | 6226.78 |  | 6086.7873 |  | INDICE NACIONAL DA CONSTRUÇÃO CIVIL | 1.023
M2523 | Chapa metálica corrugada galvanizada revestida com epóxi para tunnel liner - E = 2,2 mm e D = 1,8 m | m | 7099.36 |  | 6939.7478 |  | INDICE NACIONAL DA CONSTRUÇÃO CIVIL | 1.023
M2524 | Chapa metálica corrugada galvanizada revestida com epóxi para tunnel liner - E = 2,2 mm e D = 2,0 m | m | 7823.84 |  | 7647.938 |  | INDICE NACIONAL DA CONSTRUÇÃO CIVIL | 1.023
M2525 | Chapa metálica corrugada galvanizada revestida com epóxi para tunnel liner - E = 2,2 mm e D = 2,2 m | m | 8645.01 |  | 8450.647 |  | INDICE NACIONAL DA CONSTRUÇÃO CIVIL | 1.023
M2526 | Chapa metálica corrugada galvanizada revestida com epóxi para tunnel liner - E = 2,2 mm e D = 2,4 m | m | 9321.15 |  | 9111.5927 |  | INDICE NACIONAL DA CONSTRUÇÃO CIVIL | 1.023
M2527 | Chapa metálica corrugada galvanizada revestida com epóxi para tunnel liner - E = 2,2 mm e D = 2,6 m | m | 10142.09 |  | 9914.0724 |  | INDICE NACIONAL DA CONSTRUÇÃO CIVIL | 1.023
M2528 | Chapa metálica corrugada galvanizada revestida com epóxi para tunnel liner - E = 2,2 mm e D = 2,8 m | m | 10866.36 |  | 10622.0622 |  | INDICE NACIONAL DA CONSTRUÇÃO CIVIL | 1.023
M2529 | Chapa metálica corrugada galvanizada revestida com epóxi para tunnel liner - E = 2,2 mm e D = 3,0 m | m | 11735.84 |  | 11471.9901 |  | INDICE NACIONAL DA CONSTRUÇÃO CIVIL | 1.023
M2530 | Chapa metálica corrugada galvanizada revestida com epóxi para tunnel liner - E = 2,7 mm e D = 3,2 m | m | 14395.03 |  | 14071.3942 |  | INDICE NACIONAL DA CONSTRUÇÃO CIVIL | 1.023
M2531 | Chapa múltipla metálica corrugada galvanizada tipo MP 100 ou similar - E = 1,60 mm e D = 0,60 m | m | 1424.8 |  | 1392.7756 |  | INDICE NACIONAL DA CONSTRUÇÃO CIVIL | 1.023
M2532 | Chapa múltipla metálica corrugada galvanizada tipo MP 100 ou similar - E = 1,60 mm e D = 0,70 m | m | 1647.44 |  | 1610.4056 |  | INDICE NACIONAL DA CONSTRUÇÃO CIVIL | 1.023
M2533 | Chapa múltipla metálica corrugada galvanizada tipo MP 100 ou similar - E = 1,60 mm e D = 0,80 m | m | 1870.07 |  | 1828.0277 |  | INDICE NACIONAL DA CONSTRUÇÃO CIVIL | 1.023
M2534 | Chapa múltipla metálica corrugada galvanizada tipo MP 100 ou similar - E = 1,60 mm e D = 0,90 m | m | 2048.16 |  | 2002.1184 |  | INDICE NACIONAL DA CONSTRUÇÃO CIVIL | 1.023
M2535 | Chapa múltipla metálica corrugada galvanizada tipo MP 100 ou similar - E = 1,60 mm e D = 1,00 m | m | 2270.8 |  | 2219.75 |  | INDICE NACIONAL DA CONSTRUÇÃO CIVIL | 1.023
M2536 | Chapa múltipla metálica corrugada galvanizada tipo MP 100 ou similar - E = 1,60 mm e D = 1,10 m | m | 2582.48 |  | 2524.4258 |  | INDICE NACIONAL DA CONSTRUÇÃO CIVIL | 1.023
M2537 | Chapa múltipla metálica corrugada galvanizada tipo MP 100 ou similar - E = 1,60 mm e D = 1,20 m | m | 2760.59 |  | 2698.5286 |  | INDICE NACIONAL DA CONSTRUÇÃO CIVIL | 1.023
M2538 | Chapa múltipla metálica corrugada galvanizada tipo MP 100 ou similar - E = 1,60 mm e D = 1,30 m | m | 2983.21 |  | 2916.1472 |  | INDICE NACIONAL DA CONSTRUÇÃO CIVIL | 1.023
M2539 | Chapa múltipla metálica corrugada galvanizada tipo MP 100 ou similar - E = 1,60 mm e D = 1,40 m | m | 3161.33 |  | 3090.255 |  | INDICE NACIONAL DA CONSTRUÇÃO CIVIL | 1.023
M2540 | Chapa múltipla metálica corrugada galvanizada tipo MP 100 ou similar - E = 1,60 mm e D = 1,50 m | m | 3383.93 |  | 3307.8572 |  | INDICE NACIONAL DA CONSTRUÇÃO CIVIL | 1.023
M2541 | Chapa múltipla metálica corrugada galvanizada tipo MP 100 ou similar - E = 1,60 mm e D = 1,60 m | m | 3606.57 |  | 3525.4924 |  | INDICE NACIONAL DA CONSTRUÇÃO CIVIL | 1.023
M2542 | Chapa múltipla metálica corrugada galvanizada tipo MP 100 ou similar - E = 1,60 mm e D = 1,70 m | m | 3784.68 |  | 3699.5908 |  | INDICE NACIONAL DA CONSTRUÇÃO CIVIL | 1.023
M2543 | Chapa múltipla metálica corrugada galvanizada tipo MP 100 ou similar - E = 1,60 mm e D = 1,80 m | m | 4007.29 |  | 3917.1954 |  | INDICE NACIONAL DA CONSTRUÇÃO CIVIL | 1.023
M2544 | Chapa múltipla metálica corrugada galvanizada tipo MP 100 ou similar - E = 2,00 mm e D = 1,90 m | m | 4705.76 |  | 4599.966 |  | INDICE NACIONAL DA CONSTRUÇÃO CIVIL | 1.023
M2545 | Chapa múltipla metálica corrugada galvanizada tipo MP 100 ou similar - E = 2,00 mm e D = 2,00 m | m | 4960.15 |  | 4848.6338 |  | INDICE NACIONAL DA CONSTRUÇÃO CIVIL | 1.023
M2546 | Chapa múltipla metálica corrugada galvanizada tipo MP 100 ou similar - E = 2,00 mm e D = 2,10 m | m | 5299.25 |  | 5180.1147 |  | INDICE NACIONAL DA CONSTRUÇÃO CIVIL | 1.023
M2547 | Chapa múltipla metálica corrugada galvanizada tipo MP 100 ou similar - E = 2,00 mm e D = 2,20 m | m | 5426.48 |  | 5304.4867 |  | INDICE NACIONAL DA CONSTRUÇÃO CIVIL | 1.023
M2548 | Chapa múltipla metálica corrugada galvanizada tipo MP 100 ou similar - E = 2,00 mm e D = 2,30 m | m | 5638.44 |  | 5511.6795 |  | INDICE NACIONAL DA CONSTRUÇÃO CIVIL | 1.023
M2549 | Chapa múltipla metálica corrugada galvanizada tipo MP 100 ou similar - E = 2,70 mm e D = 2,40 m | m | 7501.58 |  | 7332.9279 |  | INDICE NACIONAL DA CONSTRUÇÃO CIVIL | 1.023
M2550 | Chapa múltipla metálica corrugada galvanizada tipo MP 100 ou similar - E = 3,40 mm e D = 2,50 m | m | 9511.39 |  | 9297.5552 |  | INDICE NACIONAL DA CONSTRUÇÃO CIVIL | 1.023
M2551 | Chapa múltipla metálica corrugada galvanizada tipo MP 100 ou similar - E = 3,40 mm e D = 2,60 m | m | 10052.41 |  | 9826.4068 |  | INDICE NACIONAL DA CONSTRUÇÃO CIVIL | 1.023
M2552 | Chapa múltipla metálica corrugada galvanizada tipo MP 100 ou similar - E = 3,40 mm e D = 2,70 m | m | 10246 |  | 10015.645 |  | INDICE NACIONAL DA CONSTRUÇÃO CIVIL | 1.023
M2553 | Chapa múltipla metálica corrugada galvanizada tipo MP 100 ou similar - E = 3,40 mm e D = 2,80 m | m | 10748.67 |  | 10507.0183 |  | INDICE NACIONAL DA CONSTRUÇÃO CIVIL | 1.023
M2554 | Chapa múltipla metálica corrugada galvanizada tipo MP 152 ou similar - E = 2,70 mm e D = 1,50 m | m | 7090.67 |  | 6931.2538 |  | INDICE NACIONAL DA CONSTRUÇÃO CIVIL | 1.023
M2555 | Chapa múltipla metálica corrugada galvanizada tipo MP 152 ou similar - E = 2,70 mm e D = 1,80 m | m | 8573.71 |  | 8380.9567 |  | INDICE NACIONAL DA CONSTRUÇÃO CIVIL | 1.023
M2556 | Chapa múltipla metálica corrugada galvanizada tipo MP 152 ou similar - E = 2,70 mm e D = 1,90 m | m | 8851.86 |  | 8652.8458 |  | INDICE NACIONAL DA CONSTRUÇÃO CIVIL | 1.023
M2557 | Chapa múltipla metálica corrugada galvanizada tipo MP 152 ou similar - E = 2,70 mm e D = 2,15 m | m | 10265.06 |  | 10034.2736 |  | INDICE NACIONAL DA CONSTRUÇÃO CIVIL | 1.023
M2558 | Chapa múltipla metálica corrugada galvanizada tipo MP 152 ou similar - E = 2,70 mm e D = 2,30 m | m | 10612.96 |  | 10374.3534 |  | INDICE NACIONAL DA CONSTRUÇÃO CIVIL | 1.023
M2559 | Chapa múltipla metálica corrugada galvanizada tipo MP 152 ou similar - E = 2,70 mm e D = 2,65 m | m | 12420.59 |  | 12141.3394 |  | INDICE NACIONAL DA CONSTRUÇÃO CIVIL | 1.023
M2560 | Chapa múltipla metálica corrugada galvanizada tipo MP 152 ou similar - E = 2,70 mm e D = 3,05 m | m | 14181.35 |  | 13862.5177 |  | INDICE NACIONAL DA CONSTRUÇÃO CIVIL | 1.023
M2561 | Chapa múltipla metálica corrugada galvanizada tipo MP 152 ou similar - E = 2,70 mm e D = 3,20 m | m | 15062.13 |  | 14723.4902 |  | INDICE NACIONAL DA CONSTRUÇÃO CIVIL | 1.023
M2562 | Chapa múltipla metálica corrugada galvanizada tipo MP 152 ou similar - E = 2,70 mm e D = 3,40 m | m | 15942.91 |  | 15584.476 |  | INDICE NACIONAL DA CONSTRUÇÃO CIVIL | 1.023
M2563 | Chapa múltipla metálica corrugada galvanizada tipo MP 152 ou similar - E = 2,70 mm e D = 3,65 m | m | 17101.69 |  | 16717.1983 |  | INDICE NACIONAL DA CONSTRUÇÃO CIVIL | 1.023
M2564 | Chapa múltipla metálica corrugada galvanizada tipo MP 152 ou similar - E = 2,70 mm e D = 3,80 m | m | 17704.1 |  | 17306.0656 |  | INDICE NACIONAL DA CONSTRUÇÃO CIVIL | 1.023
M2565 | Chapa múltipla metálica corrugada galvanizada tipo MP 152 ou similar - E = 2,70 mm e D = 4,20 m | m | 19511.74 |  | 19073.0615 |  | INDICE NACIONAL DA CONSTRUÇÃO CIVIL | 1.023
M2566 | Chapa múltipla metálica corrugada galvanizada tipo MP 152 ou similar - E = 2,70 mm e D = 4,60 m | m | 21272.03 |  | 20793.7816 |  | INDICE NACIONAL DA CONSTRUÇÃO CIVIL | 1.023
M2567 | Chapa múltipla metálica corrugada galvanizada tipo MP 152 ou similar - E = 3,40 mm e D = 4,80 m | m | 24322.82 |  | 23775.9815 |  | INDICE NACIONAL DA CONSTRUÇÃO CIVIL | 1.023
M2568 | Chapa múltipla metálica corrugada galvanizada tipo MP 152 ou similar - E = 3,40 mm e D = 5,00 m | m | 25009.61 |  | 24447.327 |  | INDICE NACIONAL DA CONSTRUÇÃO CIVIL | 1.023
M2569 | Chapa múltipla metálica corrugada galvanizada tipo MP 152 ou similar - E = 3,90 mm e D = 5,35 m | m | 31561.63 |  | 30852.035 |  | INDICE NACIONAL DA CONSTRUÇÃO CIVIL | 1.023
M2570 | Chapa múltipla metálica corrugada galvanizada tipo MP 152 ou similar - E = 3,90 mm e D = 5,70 m | m | 33819.42 |  | 33059.0664 |  | INDICE NACIONAL DA CONSTRUÇÃO CIVIL | 1.023
M2571 | Chapa múltipla metálica corrugada galvanizada tipo MP 152 ou similar - E = 4,70 mm e D = 6,10 m | m | 41659.25 |  | 40722.6333 |  | INDICE NACIONAL DA CONSTRUÇÃO CIVIL | 1.023
M2572 | Chapa múltipla metálica corrugada galvanizada tipo MP 152 ou similar - E = 6,40 mm e D = 6,50 m | m | 49894.51 |  | 48772.7422 |  | INDICE NACIONAL DA CONSTRUÇÃO CIVIL | 1.023
M2573 | Chapa múltipla metálica corrugada galvanizada tipo MP 152 ou similar - E = 6,40 mm e D = 6,85 m | m | 52823.51 |  | 51635.886 |  | INDICE NACIONAL DA CONSTRUÇÃO CIVIL | 1.023
M2574 | Chapa múltipla metálica corrugada galvanizada tipo MP 152 ou similar - E = 6,40 mm e D = 7,25 m | m | 55740.62 |  | 54487.4155 |  | INDICE NACIONAL DA CONSTRUÇÃO CIVIL | 1.023
M2580 | Parafuso de cabeça sextavada em aço galvanizado com porca e arruela de pressão - D = 7,938 mm (5/16") | cj | 0.73 |  | 0.7148 |  | INDICE NACIONAL DA CONSTRUÇÃO CIVIL | 1.023
M2585 | Tirante de barra de aço - tensão de escoamento = 520 MPa, tensão de ruptura = 690 MPa e D = 25 mm | m | 65.04 |  | 63.58 |  | INDICE NACIONAL DA CONSTRUÇÃO CIVIL | 1.023
M2586 | Tirante de barra de aço - tensão de escoamento = 700 MPa, tensão de ruptura = 800 MPa e D = 19 mm | m | 27.19 |  | 26.58 |  | INDICE NACIONAL DA CONSTRUÇÃO CIVIL | 1.023
M2587 | Tirante de barra de aço - tensão de escoamento = 700 MPa, tensão de ruptura = 800 MPa e D = 22 mm | m | 39.42 |  | 38.54 |  | INDICE NACIONAL DA CONSTRUÇÃO CIVIL | 1.023
M2588 | Tirante de barra de aço - tensão de escoamento = 700 MPa, tensão de ruptura = 800 MPa e D = 25 mm | m | 48.94 |  | 47.84 |  | INDICE NACIONAL DA CONSTRUÇÃO CIVIL | 1.023
M2589 | Tirante de barra de aço - tensão de escoamento = 700 MPa, tensão de ruptura = 800 MPa e D = 32 mm | m | 90.64 |  | 88.61 |  | INDICE NACIONAL DA CONSTRUÇÃO CIVIL | 1.023
M2590 | Tirante de barra de aço - tensão de escoamento = 700 MPa, tensão de ruptura = 800 MPa e D = 36 mm | m | 105.22 |  | 102.86 |  | INDICE NACIONAL DA CONSTRUÇÃO CIVIL | 1.023
M2591 | Luva em aço para emenda de tirantes - D = 73 mm e C = 150 mm | un | 155.91 |  | 152.4084 |  | INDICE NACIONAL DA CONSTRUÇÃO CIVIL | 1.023
M2597 | Concreto usinado - fck = 40 MPa (comercial) | m³ | #VALUE! |  | - |  | INDICE NACIONAL DA CONSTRUÇÃO CIVIL | 1.023
M2598 | Concreto usinado - fck = 45 MPa (comercial) | m³ | #VALUE! |  | - |  | INDICE NACIONAL DA CONSTRUÇÃO CIVIL | 1.023
M2599 | Concreto usinado - fck = 50 MPa (comercial) | m³ | #VALUE! |  | - |  | INDICE NACIONAL DA CONSTRUÇÃO CIVIL | 1.023
M2601 | Aparelho de apoio metálico esférico fixo com 4 chumbadores e capacidade de 1.000 kN | un | 6263.38 |  | 6122.5649 |  | INDICE NACIONAL DA CONSTRUÇÃO CIVIL | 1.023
M2602 | Aparelho de apoio metálico esférico unidirecional com 4 chumbadores e capacidade de 1.500 kN | un | 13134.43 |  | 12839.1308 |  | INDICE NACIONAL DA CONSTRUÇÃO CIVIL | 1.023
M2603 | Aparelho de apoio metálico esférico fixo com 4 chumbadores e capacidade de 1.500 kN | un | 9801.22 |  | 9580.8655 |  | INDICE NACIONAL DA CONSTRUÇÃO CIVIL | 1.023
M2604 | Aparelho de apoio metálico esférico fixo com 4 chumbadores e capacidade de 2.000 kN | un | 11721.83 |  | 11458.2979 |  | INDICE NACIONAL DA CONSTRUÇÃO CIVIL | 1.023
M2605 | Aparelho de apoio metálico esférico fixo com 4 chumbadores e capacidade de 2.500 kN | un | 14394.91 |  | 14071.2745 |  | INDICE NACIONAL DA CONSTRUÇÃO CIVIL | 1.023
M2606 | Aparelho de apoio metálico esférico fixo com 4 chumbadores e capacidade de 3.000 kN | un | 16601.29 |  | 16228.0484 |  | INDICE NACIONAL DA CONSTRUÇÃO CIVIL | 1.023
M2607 | Aparelho de apoio metálico esférico fixo com 4 chumbadores e capacidade de 3.500 kN | un | 19965.16 |  | 19516.2916 |  | INDICE NACIONAL DA CONSTRUÇÃO CIVIL | 1.023
M2608 | Aparelho de apoio metálico esférico fixo com 4 chumbadores e capacidade de 4.000 kN | un | 25933.31 |  | 25350.2544 |  | INDICE NACIONAL DA CONSTRUÇÃO CIVIL | 1.023
M2609 | Aparelho de apoio metálico esférico unidirecional com 4 chumbadores e capacidade de 1.000 kN | un | 9415.18 |  | 9203.5074 |  | INDICE NACIONAL DA CONSTRUÇÃO CIVIL | 1.023
M2610 | Aparelho de apoio metálico esférico unidirecional com 4 chumbadores e capacidade de 2.000 kN | un | 16312.52 |  | 15945.7724 |  | INDICE NACIONAL DA CONSTRUÇÃO CIVIL | 1.023
M2611 | Aparelho de apoio metálico esférico unidirecional com 4 chumbadores e capacidade de 2.500 kN | un | 19081.42 |  | 18652.4224 |  | INDICE NACIONAL DA CONSTRUÇÃO CIVIL | 1.023
M2612 | Aparelho de apoio metálico esférico unidirecional com 4 chumbadores e capacidade de 3.000 kN | un | 22707.56 |  | 22197.0363 |  | INDICE NACIONAL DA CONSTRUÇÃO CIVIL | 1.023
M2613 | Aparelho de apoio metálico esférico unidirecional com 4 chumbadores e capacidade de 3.500 kN | un | 26270.13 |  | 25679.5057 |  | INDICE NACIONAL DA CONSTRUÇÃO CIVIL | 1.023
M2614 | Aparelho de apoio metálico esférico unidirecional com 4 chumbadores e capacidade de 4.000 kN | un | 30420.99 |  | 29737.0425 |  | INDICE NACIONAL DA CONSTRUÇÃO CIVIL | 1.023
M2615 | Aparelho de apoio metálico esférico fixo com 4 chumbadores e capacidade de 4.500 kN | un | 31164.92 |  | 30464.2474 |  | INDICE NACIONAL DA CONSTRUÇÃO CIVIL | 1.023
M2616 | Aparelho de apoio metálico esférico fixo com 4 chumbadores e capacidade de 5.000 kN | un | 34783.24 |  | 34001.2146 |  | INDICE NACIONAL DA CONSTRUÇÃO CIVIL | 1.023
M2617 | Aparelho de apoio metálico esférico fixo com 4 chumbadores e capacidade de 5.500 kN | un | 40095.97 |  | 39194.4966 |  | INDICE NACIONAL DA CONSTRUÇÃO CIVIL | 1.023
M2618 | Aparelho de apoio metálico esférico fixo com 4 chumbadores e capacidade de 6.000 kN | un | 44495.21 |  | 43494.8384 |  | INDICE NACIONAL DA CONSTRUÇÃO CIVIL | 1.023
M2619 | Aparelho de apoio metálico esférico fixo com 4 chumbadores e capacidade de 6.500 kN | un | 48945.79 |  | 47845.349 |  | INDICE NACIONAL DA CONSTRUÇÃO CIVIL | 1.023
M2620 | Aparelho de apoio metálico esférico fixo com 4 chumbadores e capacidade de 7.000 kN | un | 54972.12 |  | 53736.1973 |  | INDICE NACIONAL DA CONSTRUÇÃO CIVIL | 1.023
M2621 | Aparelho de apoio metálico esférico fixo com 4 chumbadores e capacidade de 7.500 kN | un | 56123.81 |  | 54861.9913 |  | INDICE NACIONAL DA CONSTRUÇÃO CIVIL | 1.023
M2622 | Aparelho de apoio metálico esférico fixo com 4 chumbadores e capacidade de 8.000 kN | un | 60628.49 |  | 59265.3887 |  | INDICE NACIONAL DA CONSTRUÇÃO CIVIL | 1.023
M2623 | Grelha metálica para boca de lobo com capacidade de até 300 kN - C = 0,90 m e L = 0,30 m | un | 585.46 |  | 572.3054 |  | INDICE NACIONAL DA CONSTRUÇÃO CIVIL | 1.023
M2624 | Grelha de piso em PVC para passagem de pedestres - C = 50 cm e L = 13 cm | un | 64.23 |  | 62.7953 |  | INDICE NACIONAL DA CONSTRUÇÃO CIVIL | 1.023
M2625 | Marco em PVC para grelha de piso - L = 2,50 m | un | 78.17 |  | 76.4154 |  | INDICE NACIONAL DA CONSTRUÇÃO CIVIL | 1.023
M2626 | Grelha de piso em PVC para passagem de veículos de até 3 t - C = 50 cm e L = 13 cm | un | 90.07 |  | 88.0524 |  | INDICE NACIONAL DA CONSTRUÇÃO CIVIL | 1.023
M2627 | Grelha de piso em PVC para passagem de veículos de até 10 t - C = 50 cm e L = 13 cm | un | 123.76 |  | 120.9852 |  | INDICE NACIONAL DA CONSTRUÇÃO CIVIL | 1.023
M2628 | Grelha de piso em PVC para passagem de pedestres - C = 50 cm e L = 20 cm | un | 115.29 |  | 112.702 |  | INDICE NACIONAL DA CONSTRUÇÃO CIVIL | 1.023
M2629 | Grelha de piso em PVC para passagem de veículos de até 3 t - C = 50 cm e L = 20 cm | un | 110.79 |  | 108.3033 |  | INDICE NACIONAL DA CONSTRUÇÃO CIVIL | 1.023
M2631 | Grelha metálica para canaletas - C = 1,00 m e L = 0,10 m | un | 74.25 |  | 72.5877 |  | INDICE NACIONAL DA CONSTRUÇÃO CIVIL | 1.023
M2632 | Grelha metálica para canaletas - C = 1,00 m e L = 0,15 m | un | 147.67 |  | 144.3566 |  | INDICE NACIONAL DA CONSTRUÇÃO CIVIL | 1.023
M2633 | Porta-grelha metálica - C = 1,00 m e L = 0,15 m | m | 111.77 |  | 109.2596 |  | INDICE NACIONAL DA CONSTRUÇÃO CIVIL | 1.023
M2634 | Grelha metálica para canaletas - C = 1,00 m e L = 0,20 m | un | 313.33 |  | 306.2857 |  | INDICE NACIONAL DA CONSTRUÇÃO CIVIL | 1.023
M2635 | Porta-grelha metálica - C = 1,00 m e L = 0,20 m | m | 107.51 |  | 105.0989 |  | INDICE NACIONAL DA CONSTRUÇÃO CIVIL | 1.023
M2636 | Porta-grelha metálica - C = 1,00 m e L = 0,10 m | m | 77.3 |  | 75.5635 |  | INDICE NACIONAL DA CONSTRUÇÃO CIVIL | 1.023
M2637 | Aparelho de apoio metálico esférico fixo com 4 chumbadores e capacidade de 8.500 kN | un | 61664.03 |  | 60277.6522 |  | INDICE NACIONAL DA CONSTRUÇÃO CIVIL | 1.023
M2638 | Aparelho de apoio metálico esférico fixo com 4 chumbadores e capacidade de 9.000 kN | un | 69878.67 |  | 68307.5956 |  | INDICE NACIONAL DA CONSTRUÇÃO CIVIL | 1.023
M2639 | Aparelho de apoio metálico esférico fixo com 4 chumbadores e capacidade de 9.500 kN | un | 73996.69 |  | 72333.0382 |  | INDICE NACIONAL DA CONSTRUÇÃO CIVIL | 1.023
M2640 | Aparelho de apoio metálico esférico fixo com 4 chumbadores e capacidade de 10.000 kN | un | 78042.17 |  | 76287.5585 |  | INDICE NACIONAL DA CONSTRUÇÃO CIVIL | 1.023
M2641 | Aparelho de apoio metálico esférico unidirecional com 4 chumbadores e capacidade de 4.500 kN | un | 38934.61 |  | 38059.2547 |  | INDICE NACIONAL DA CONSTRUÇÃO CIVIL | 1.023
M2642 | Aparelho de apoio metálico esférico unidirecional com 4 chumbadores e capacidade de 5.000 kN | un | 43123.47 |  | 42153.9316 |  | INDICE NACIONAL DA CONSTRUÇÃO CIVIL | 1.023
M2643 | Aparelho de apoio metálico esférico unidirecional com 4 chumbadores e capacidade de 5.500 kN | un | 46750.94 |  | 45699.8455 |  | INDICE NACIONAL DA CONSTRUÇÃO CIVIL | 1.023
M2644 | Aparelho de apoio metálico esférico unidirecional com 4 chumbadores e capacidade de 6.000 kN | un | 50508.12 |  | 49372.5581 |  | INDICE NACIONAL DA CONSTRUÇÃO CIVIL | 1.023
M2645 | Aparelho de apoio metálico esférico unidirecional com 4 chumbadores e capacidade de 6.500 kN | un | 54846.96 |  | 53613.8451 |  | INDICE NACIONAL DA CONSTRUÇÃO CIVIL | 1.023
M2646 | Aparelho de apoio metálico esférico unidirecional com 4 chumbadores e capacidade de 7.000 kN | un | 58914.47 |  | 57589.9086 |  | INDICE NACIONAL DA CONSTRUÇÃO CIVIL | 1.023
M2647 | Aparelho de apoio metálico esférico unidirecional com 4 chumbadores e capacidade de 7.500 kN | un | 63270.53 |  | 61848.0334 |  | INDICE NACIONAL DA CONSTRUÇÃO CIVIL | 1.023
M2648 | Fincapino de ação direta e pino com furo - D = 6,35 mm (1/4") | un | 1.74 |  | 1.7024 |  | INDICE NACIONAL DA CONSTRUÇÃO CIVIL | 1.023
M2649 | Aparelho de apoio metálico esférico unidirecional com 4 chumbadores e capacidade de 8.000 kN | un | 67230.31 |  | 65718.7862 |  | INDICE NACIONAL DA CONSTRUÇÃO CIVIL | 1.023
M2650 | Aparelho de apoio metálico esférico unidirecional com 4 chumbadores e capacidade de 8.500 kN | un | 72560.09 |  | 70928.7356 |  | INDICE NACIONAL DA CONSTRUÇÃO CIVIL | 1.023
M2651 | Chapa múltipla metálica corrugada revestida em epóxi tipo MP 100 ou similar - E = 1,60 mm e D = 0,60 m | m | 1513.75 |  | 1479.7257 |  | INDICE NACIONAL DA CONSTRUÇÃO CIVIL | 1.023
M2652 | Chapa múltipla metálica corrugada revestida em epóxi tipo MP 100 ou similar - E = 1,60 mm e D = 0,70 m | m | 1750.27 |  | 1710.9263 |  | INDICE NACIONAL DA CONSTRUÇÃO CIVIL | 1.023
M2653 | Chapa múltipla metálica corrugada revestida em epóxi tipo MP 100 ou similar - E = 1,60 mm e D = 0,80 m | m | 1986.8 |  | 1942.139 |  | INDICE NACIONAL DA CONSTRUÇÃO CIVIL | 1.023
M2654 | Chapa múltipla metálica corrugada revestida em epóxi tipo MP 100 ou similar - E = 1,60 mm e D = 0,90 m | m | 2176.02 |  | 2127.1022 |  | INDICE NACIONAL DA CONSTRUÇÃO CIVIL | 1.023
M2655 | Chapa múltipla metálica corrugada revestida em epóxi tipo MP 100 ou similar - E = 1,60 mm e D = 1,00 m | m | 2412.55 |  | 2358.3145 |  | INDICE NACIONAL DA CONSTRUÇÃO CIVIL | 1.023
M2656 | Chapa múltipla metálica corrugada revestida em epóxi tipo MP 100 ou similar - E = 1,60 mm e D = 1,10 m | m | 2743.7 |  | 2682.0171 |  | INDICE NACIONAL DA CONSTRUÇÃO CIVIL | 1.023
M2657 | Chapa múltipla metálica corrugada revestida em epóxi tipo MP 100 ou similar - E = 1,60 mm e D = 1,20 m | m | 2932.92 |  | 2866.9824 |  | INDICE NACIONAL DA CONSTRUÇÃO CIVIL | 1.023
M2658 | Chapa múltipla metálica corrugada revestida em epóxi tipo MP 100 ou similar - E = 1,60 mm e D = 1,30 m | m | 3169.43 |  | 3098.1817 |  | INDICE NACIONAL DA CONSTRUÇÃO CIVIL | 1.023
M2659 | Chapa múltipla metálica corrugada revestida em epóxi tipo MP 100 ou similar - E = 1,60 mm e D = 1,40 m | m | 3358.67 |  | 3283.1619 |  | INDICE NACIONAL DA CONSTRUÇÃO CIVIL | 1.023
M2660 | Chapa múltipla metálica corrugada revestida em epóxi tipo MP 100 ou similar - E = 1,60 mm e D = 1,50 m | m | 3595.17 |  | 3514.3448 |  | INDICE NACIONAL DA CONSTRUÇÃO CIVIL | 1.023
M2661 | Chapa múltipla metálica corrugada revestida em epóxi tipo MP 100 ou similar - E = 1,60 mm e D = 1,60 m | m | 3831.71 |  | 3745.5707 |  | INDICE NACIONAL DA CONSTRUÇÃO CIVIL | 1.023
M2662 | Chapa múltipla metálica corrugada revestida em epóxi tipo MP 100 ou similar - E = 1,60 mm e D = 1,70 m | m | 4020.93 |  | 3930.5315 |  | INDICE NACIONAL DA CONSTRUÇÃO CIVIL | 1.023
M2663 | Chapa múltipla metálica corrugada revestida em epóxi tipo MP 100 ou similar - E = 1,60 mm e D = 1,80 m | m | 4257.44 |  | 4161.7268 |  | INDICE NACIONAL DA CONSTRUÇÃO CIVIL | 1.023
M2664 | Chapa múltipla metálica corrugada revestida em epóxi tipo MP 100 ou similar - E = 2,00 mm e D = 1,90 m | m | 5005.54 |  | 4893.0025 |  | INDICE NACIONAL DA CONSTRUÇÃO CIVIL | 1.023
M2665 | Chapa múltipla metálica corrugada revestida em epóxi tipo MP 100 ou similar - E = 2,00 mm e D = 2,00 m | m | 5384.78 |  | 5263.7187 |  | INDICE NACIONAL DA CONSTRUÇÃO CIVIL | 1.023
M2666 | Chapa múltipla metálica corrugada revestida em epóxi tipo MP 100 ou similar - E = 2,00 mm e D = 2,10 m | m | 5636.84 |  | 5510.1117 |  | INDICE NACIONAL DA CONSTRUÇÃO CIVIL | 1.023
M2667 | Chapa múltipla metálica corrugada revestida em epóxi tipo MP 100 ou similar - E = 2,00 mm e D = 2,20 m | m | 5772.17 |  | 5642.3974 |  | INDICE NACIONAL DA CONSTRUÇÃO CIVIL | 1.023
M2668 | Chapa múltipla metálica corrugada revestida em epóxi tipo MP 100 ou similar - E = 2,00 mm e D = 2,30 m | m | 5997.63 |  | 5862.7897 |  | INDICE NACIONAL DA CONSTRUÇÃO CIVIL | 1.023
M2669 | Chapa múltipla metálica corrugada revestida em epóxi tipo MP 100 ou similar - E = 2,70 mm e D = 2,40 m | m | 8167.91 |  | 7984.2761 |  | INDICE NACIONAL DA CONSTRUÇÃO CIVIL | 1.023
M2670 | Chapa múltipla metálica corrugada revestida em epóxi tipo MP 100 ou similar - E = 3,40 mm e D = 2,50 m | m | 10351.09 |  | 10118.3703 |  | INDICE NACIONAL DA CONSTRUÇÃO CIVIL | 1.023
M2671 | Chapa múltipla metálica corrugada revestida em epóxi tipo MP 100 ou similar - E = 3,40 mm e D = 2,60 m | m | 10939.9 |  | 10693.9416 |  | INDICE NACIONAL DA CONSTRUÇÃO CIVIL | 1.023
M2672 | Chapa múltipla metálica corrugada revestida em epóxi tipo MP 100 ou similar - E = 3,40 mm e D = 2,70 m | m | 11150.55 |  | 10899.8598 |  | INDICE NACIONAL DA CONSTRUÇÃO CIVIL | 1.023
M2673 | Chapa múltipla metálica corrugada revestida em epóxi tipo MP 100 ou similar - E = 3,40 mm e D = 2,80 m | m | 11697.59 |  | 11434.6028 |  | INDICE NACIONAL DA CONSTRUÇÃO CIVIL | 1.023
M2674 | Chapa múltipla metálica corrugada revestida em epóxi tipo MP 152 ou similar - E = 2,70 mm e D = 1,50 m | m | 7344.93 |  | 7179.7972 |  | INDICE NACIONAL DA CONSTRUÇÃO CIVIL | 1.023
M2675 | Chapa múltipla metálica corrugada revestida em epóxi tipo MP 152 ou similar - E = 2,70 mm e D = 1,80 m | m | 8881.15 |  | 8681.4856 |  | INDICE NACIONAL DA CONSTRUÇÃO CIVIL | 1.023
M2676 | Chapa múltipla metálica corrugada revestida em epóxi tipo MP 152 ou similar - E = 2,70 mm e D = 1,90 m | m | 9169.26 |  | 8963.1138 |  | INDICE NACIONAL DA CONSTRUÇÃO CIVIL | 1.023
M2677 | Chapa múltipla metálica corrugada revestida em epóxi tipo MP 152 ou similar - E = 2,70 mm e D = 2,15 m | m | 10417.39 |  | 10183.1827 |  | INDICE NACIONAL DA CONSTRUÇÃO CIVIL | 1.023
M2678 | Chapa múltipla metálica corrugada revestida em epóxi tipo MP 152 ou similar - E = 2,70 mm e D = 2,30 m | m | 10993.52 |  | 10746.356 |  | INDICE NACIONAL DA CONSTRUÇÃO CIVIL | 1.023
M2679 | Chapa múltipla metálica corrugada revestida em epóxi tipo MP 152 ou similar - E = 2,70 mm e D = 2,65 m | m | 12865.95 |  | 12576.6915 |  | INDICE NACIONAL DA CONSTRUÇÃO CIVIL | 1.023
M2680 | Chapa múltipla metálica corrugada revestida em epóxi tipo MP 152 ou similar - E = 2,70 mm e D = 3,05 m | m | 14689.87 |  | 14359.6045 |  | INDICE NACIONAL DA CONSTRUÇÃO CIVIL | 1.023
M2681 | Chapa múltipla metálica corrugada revestida em epóxi tipo MP 152 ou similar - E = 2,70 mm e D = 3,20 m | m | 15602.21 |  | 15251.4292 |  | INDICE NACIONAL DA CONSTRUÇÃO CIVIL | 1.023
M2682 | Chapa múltipla metálica corrugada revestida em epóxi tipo MP 152 ou similar - E = 2,70 mm e D = 3,40 m | m | 16514.58 |  | 16143.2874 |  | INDICE NACIONAL DA CONSTRUÇÃO CIVIL | 1.023
M2683 | Chapa múltipla metálica corrugada revestida em epóxi tipo MP 152 ou similar - E = 2,70 mm e D = 3,65 m | m | 17714.9 |  | 17316.6212 |  | INDICE NACIONAL DA CONSTRUÇÃO CIVIL | 1.023
M2684 | Chapa múltipla metálica corrugada revestida em epóxi tipo MP 152 ou similar - E = 2,70 mm e D = 3,80 m | m | 18338.92 |  | 17926.6116 |  | INDICE NACIONAL DA CONSTRUÇÃO CIVIL | 1.023
M2685 | Chapa múltipla metálica corrugada revestida em epóxi tipo MP 152 ou similar - E = 2,70 mm e D = 4,20 m | m | 20211.36 |  | 19756.957 |  | INDICE NACIONAL DA CONSTRUÇÃO CIVIL | 1.023
M2686 | Chapa múltipla metálica corrugada revestida em epóxi tipo MP 152 ou similar - E = 2,70 mm e D = 4,60 m | m | 22034.81 |  | 21539.4118 |  | INDICE NACIONAL DA CONSTRUÇÃO CIVIL | 1.023
M2687 | Chapa múltipla metálica corrugada revestida em epóxi tipo MP 152 ou similar - E = 3,40 mm e D = 4,80 m | m | 28091.82 |  | 27460.2413 |  | INDICE NACIONAL DA CONSTRUÇÃO CIVIL | 1.023
M2688 | Chapa múltipla metálica corrugada revestida em epóxi tipo MP 152 ou similar - E = 3,40 mm e D = 5,00 m | m | 28885.05 |  | 28235.6379 |  | INDICE NACIONAL DA CONSTRUÇÃO CIVIL | 1.023
M2689 | Chapa múltipla metálica corrugada revestida em epóxi tipo MP 152 ou similar - E = 3,90 mm e D = 5,35 m | m | 35319.82 |  | 34525.7332 |  | INDICE NACIONAL DA CONSTRUÇÃO CIVIL | 1.023
M2690 | Chapa múltipla metálica corrugada revestida em epóxi tipo MP 152 ou similar - E = 3,90 mm e D = 5,70 m | m | 37846.4 |  | 36995.5104 |  | INDICE NACIONAL DA CONSTRUÇÃO CIVIL | 1.023
M2691 | Chapa múltipla metálica corrugada revestida em epóxi tipo MP 152 ou similar - E = 4,70 mm e D = 6,10 m | m | 46784.08 |  | 45732.2472 |  | INDICE NACIONAL DA CONSTRUÇÃO CIVIL | 1.023
M2692 | Chapa múltipla metálica corrugada revestida em epóxi tipo MP 152 ou similar - E = 6,40 mm e D = 6,50 m | m | 61143.67 |  | 59768.9895 |  | INDICE NACIONAL DA CONSTRUÇÃO CIVIL | 1.023
M2693 | Chapa múltipla metálica corrugada revestida em epóxi tipo MP 152 ou similar - E = 6,40 mm e D = 6,85 m | m | 63467.98 |  | 62041.0381 |  | INDICE NACIONAL DA CONSTRUÇÃO CIVIL | 1.023
M2694 | Chapa múltipla metálica corrugada revestida em epóxi tipo MP 152 ou similar - E = 6,40 mm e D = 7,25 m | m | 66974.24 |  | 65468.4701 |  | INDICE NACIONAL DA CONSTRUÇÃO CIVIL | 1.023
M2695 | Aparelho de apoio metálico esférico unidirecional com 4 chumbadores e capacidade de 9.000 kN | un | 76897.01 |  | 75168.1429 |  | INDICE NACIONAL DA CONSTRUÇÃO CIVIL | 1.023
M2696 | Aparelho de apoio metálico esférico unidirecional com 4 chumbadores e capacidade de 9.500 kN | un | 81351.46 |  | 79522.4471 |  | INDICE NACIONAL DA CONSTRUÇÃO CIVIL | 1.023
M2697 | Aparelho de apoio metálico esférico unidirecional com 4 chumbadores e capacidade de 10.000 kN | un | 85604.96 |  | 83680.3212 |  | INDICE NACIONAL DA CONSTRUÇÃO CIVIL | 1.023
M2698 | Fincapino de ação indireta e pino liso - D = 6,35 mm (1/4") | un | 0.94 |  | 0.9286 |  | INDICE NACIONAL DA CONSTRUÇÃO CIVIL | 1.023
M2700 | Corpo de BSCC pré-moldado comercial - seção de 1,5 m x 1,5 m - tipo I | m | 2498.87 |  | 2442.6896 |  | INDICE NACIONAL DA CONSTRUÇÃO CIVIL | 1.023
M2701 | Corpo de BSCC pré-moldado comercial - seção de 1,5 m x 1,5 m - tipo II | m | 2696.21 |  | 2635.5995 |  | INDICE NACIONAL DA CONSTRUÇÃO CIVIL | 1.023
M2702 | Corpo de BSCC pré-moldado comercial - seção de 1,5 m x 1,5 m - tipo III | m | 2786.36 |  | 2723.7208 |  | INDICE NACIONAL DA CONSTRUÇÃO CIVIL | 1.023
M2703 | Corpo de BSCC pré-moldado comercial - seção de 1,5 m x 1,5 m - tipo IV | m | 2891.7 |  | 2826.6921 |  | INDICE NACIONAL DA CONSTRUÇÃO CIVIL | 1.023
M2704 | Corpo de BSCC pré-moldado comercial - seção de 1,5 m x 1,5 m - tipo V | m | 3292.18 |  | 3218.1663 |  | INDICE NACIONAL DA CONSTRUÇÃO CIVIL | 1.023
M2705 | Corpo de BSCC pré-moldado comercial - seção de 1,5 m x 1,5 m - tipo VI | m | 3426.87 |  | 3349.8336 |  | INDICE NACIONAL DA CONSTRUÇÃO CIVIL | 1.023
M2706 | Corpo de BSCC pré-moldado comercial - seção de 1,5 m x 1,5 m - tipo VII | m | 3593.66 |  | 3512.8692 |  | INDICE NACIONAL DA CONSTRUÇÃO CIVIL | 1.023
M2707 | Corpo de BSCC pré-moldado comercial - seção de 2,0 m x 2,0 m - tipo I | m | 3414.86 |  | 3338.085 |  | INDICE NACIONAL DA CONSTRUÇÃO CIVIL | 1.023
M2708 | Corpo de BSCC pré-moldado comercial - seção de 2,0 m x 2,0 m - tipo II | m | 3522.39 |  | 3443.2017 |  | INDICE NACIONAL DA CONSTRUÇÃO CIVIL | 1.023
M2709 | Corpo de BSCC pré-moldado comercial - seção de 2,0 m x 2,0 m - tipo III | m | 3602.4 |  | 3521.4153 |  | INDICE NACIONAL DA CONSTRUÇÃO CIVIL | 1.023
M2710 | Corpo de BSCC pré-moldado comercial - seção de 2,0 m x 2,0 m - tipo IV | m | 4271.91 |  | 4175.8664 |  | INDICE NACIONAL DA CONSTRUÇÃO CIVIL | 1.023
M2711 | Corpo de BSCC pré-moldado comercial - seção de 2,0 m x 2,0 m - tipo V | m | 4459.15 |  | 4358.901 |  | INDICE NACIONAL DA CONSTRUÇÃO CIVIL | 1.023
M2712 | Corpo de BSCC pré-moldado comercial - seção de 2,0 m x 2,0 m - tipo VI | m | 4506.02 |  | 4404.7136 |  | INDICE NACIONAL DA CONSTRUÇÃO CIVIL | 1.023
M2713 | Corpo de BSCC pré-moldado comercial - seção de 2,0 m x 2,0 m - tipo VII | m | 4860.82 |  | 4751.5397 |  | INDICE NACIONAL DA CONSTRUÇÃO CIVIL | 1.023
M2714 | Corpo de BSCC pré-moldado comercial - seção de 2,5 m x 2,5 m - tipo I | m | 4188.55 |  | 4094.3806 |  | INDICE NACIONAL DA CONSTRUÇÃO CIVIL | 1.023
M2715 | Corpo de BSCC pré-moldado comercial - seção de 2,5 m x 2,5 m - tipo II | m | 4381.11 |  | 4282.6117 |  | INDICE NACIONAL DA CONSTRUÇÃO CIVIL | 1.023
M2716 | Corpo de BSCC pré-moldado comercial - seção de 2,5 m x 2,5 m - tipo III | m | 5282 |  | 5163.2484 |  | INDICE NACIONAL DA CONSTRUÇÃO CIVIL | 1.023
M2717 | Corpo de BSCC pré-moldado comercial - seção de 2,5 m x 2,5 m - tipo IV | m | 5600.64 |  | 5474.7244 |  | INDICE NACIONAL DA CONSTRUÇÃO CIVIL | 1.023
M2718 | Corpo de BSCC pré-moldado comercial - seção de 2,5 m x 2,5 m - tipo V | m | 5669.61 |  | 5542.1468 |  | INDICE NACIONAL DA CONSTRUÇÃO CIVIL | 1.023
M2719 | Corpo de BSCC pré-moldado comercial - seção de 2,5 m x 2,5 m - tipo VI | m | 6519.1 |  | 6372.5381 |  | INDICE NACIONAL DA CONSTRUÇÃO CIVIL | 1.023
M2720 | Corpo de BSCC pré-moldado comercial - seção de 2,5 m x 2,5 m - tipo VII | m | 6863.82 |  | 6709.5099 |  | INDICE NACIONAL DA CONSTRUÇÃO CIVIL | 1.023
M2721 | Corpo de BSCC pré-moldado comercial - seção de 3,0 m x 3,0 m - tipo I | m | 5805.94 |  | 5675.4132 |  | INDICE NACIONAL DA CONSTRUÇÃO CIVIL | 1.023
M2722 | Corpo de BSCC pré-moldado comercial - seção de 3,0 m x 3,0 m - tipo II | m | 6456.92 |  | 6311.7529 |  | INDICE NACIONAL DA CONSTRUÇÃO CIVIL | 1.023
M2723 | Corpo de BSCC pré-moldado comercial - seção de 3,0 m x 3,0 m - tipo III | m | 6960.96 |  | 6804.4611 |  | INDICE NACIONAL DA CONSTRUÇÃO CIVIL | 1.023
M2724 | Corpo de BSCC pré-moldado comercial - seção de 3,0 m x 3,0 m - tipo IV | m | 7353.5 |  | 7188.1754 |  | INDICE NACIONAL DA CONSTRUÇÃO CIVIL | 1.023
M2725 | Corpo de BSCC pré-moldado comercial - seção de 3,0 m x 3,0 m - tipo V | m | 7714.48 |  | 7541.0458 |  | INDICE NACIONAL DA CONSTRUÇÃO CIVIL | 1.023
M2726 | Corpo de BSCC pré-moldado comercial - seção de 3,0 m x 3,0 m - tipo VI | m | 7925.64 |  | 7747.4575 |  | INDICE NACIONAL DA CONSTRUÇÃO CIVIL | 1.023
M2727 | Corpo de BSCC pré-moldado comercial - seção de 3,0 m x 3,0 m - tipo VII | m | 8531.36 |  | 8339.559 |  | INDICE NACIONAL DA CONSTRUÇÃO CIVIL | 1.023
M2728 | Corpo de BSCC pré-moldado comercial - seção canal de 1,5 m x 1,5 m | m | 2247.48 |  | 2196.9505 |  | INDICE NACIONAL DA CONSTRUÇÃO CIVIL | 1.023
M2729 | Corpo de BSCC pré-moldado comercial - seção canal de 2,0 m x 1,5 m | m | 2569.49 |  | 2511.721 |  | INDICE NACIONAL DA CONSTRUÇÃO CIVIL | 1.023
M2730 | Corpo de BSCC pré-moldado comercial - seção canal de 2,0 m x 2,0 m - tipo I | m | 3452.99 |  | 3375.3596 |  | INDICE NACIONAL DA CONSTRUÇÃO CIVIL | 1.023
M2731 | Corpo de BSCC pré-moldado comercial - seção canal de 2,0 m x 2,0 m - tipo II | m | 3615.45 |  | 3534.1708 |  | INDICE NACIONAL DA CONSTRUÇÃO CIVIL | 1.023
M2732 | Corpo de BSCC pré-moldado comercial - seção canal de 2,5 m x 1,5 m | m | 2964.69 |  | 2898.0365 |  | INDICE NACIONAL DA CONSTRUÇÃO CIVIL | 1.023
M2733 | Corpo de BSCC pré-moldado comercial - seção canal de 2,5 m x 2,0 m - tipo I | m | 3919.39 |  | 3831.2751 |  | INDICE NACIONAL DA CONSTRUÇÃO CIVIL | 1.023
M2734 | Corpo de BSCC pré-moldado comercial - seção canal de 2,5 m x 2,0 m - tipo II | m | 4673.66 |  | 4568.586 |  | INDICE NACIONAL DA CONSTRUÇÃO CIVIL | 1.023
M2735 | Corpo de BSCC pré-moldado comercial - seção canal de 3,0 m x 1,5 m | m | 3519.1 |  | 3439.9812 |  | INDICE NACIONAL DA CONSTRUÇÃO CIVIL | 1.023
M2736 | Corpo de BSCC pré-moldado comercial - seção canal de 3,0 m x 2,0 m - tipo I | m | 4446.43 |  | 4346.4635 |  | INDICE NACIONAL DA CONSTRUÇÃO CIVIL | 1.023
M2737 | Corpo de BSCC pré-moldado comercial - seção canal de 3,0 m x 2,0 m - tipo II | m | 4799.21 |  | 4691.3148 |  | INDICE NACIONAL DA CONSTRUÇÃO CIVIL | 1.023
M2738 | Aparelho de apoio metálico esférico multidirecional com 4 chumbadores e capacidade de 1.000 kN | un | 8275.13 |  | 8089.0818 |  | INDICE NACIONAL DA CONSTRUÇÃO CIVIL | 1.023
M2739 | Aparelho de apoio metálico esférico multidirecional com 4 chumbadores e capacidade de 1.500 kN | un | 11932.71 |  | 11664.4344 |  | INDICE NACIONAL DA CONSTRUÇÃO CIVIL | 1.023
M2740 | Aparelho de apoio metálico esférico multidirecional com 4 chumbadores e capacidade de 2.000 kN | un | 15409.92 |  | 15063.469 |  | INDICE NACIONAL DA CONSTRUÇÃO CIVIL | 1.023
M2741 | Aparelho de apoio metálico esférico multidirecional com 4 chumbadores e capacidade de 2.500 kN | un | 18899.44 |  | 18474.5326 |  | INDICE NACIONAL DA CONSTRUÇÃO CIVIL | 1.023
M2742 | Aparelho de apoio metálico esférico multidirecional com 4 chumbadores e capacidade de 3.000 kN | un | 21199.14 |  | 20722.5291 |  | INDICE NACIONAL DA CONSTRUÇÃO CIVIL | 1.023
M2743 | Aparelho de apoio metálico esférico multidirecional com 4 chumbadores e capacidade de 3.500 kN | un | 24300.05 |  | 23753.7222 |  | INDICE NACIONAL DA CONSTRUÇÃO CIVIL | 1.023
M2744 | Aparelho de apoio metálico esférico multidirecional com 4 chumbadores e capacidade de 4.000 kN | un | 27317.91 |  | 26703.7249 |  | INDICE NACIONAL DA CONSTRUÇÃO CIVIL | 1.023
M2745 | Aparelho de apoio metálico esférico multidirecional com 4 chumbadores e capacidade de 4.500 kN | un | 32812.24 |  | 32074.5333 |  | INDICE NACIONAL DA CONSTRUÇÃO CIVIL | 1.023
M2746 | Aparelho de apoio metálico esférico multidirecional com 4 chumbadores e capacidade de 5.000 kN | un | 35621.45 |  | 34820.5805 |  | INDICE NACIONAL DA CONSTRUÇÃO CIVIL | 1.023
M2747 | Aparelho de apoio metálico esférico multidirecional com 4 chumbadores e capacidade de 5.500 kN | un | 39565.11 |  | 38675.572 |  | INDICE NACIONAL DA CONSTRUÇÃO CIVIL | 1.023
M2748 | Aparelho de apoio metálico esférico multidirecional com 4 chumbadores e capacidade de 6.000 kN | un | 44974.47 |  | 43963.3234 |  | INDICE NACIONAL DA CONSTRUÇÃO CIVIL | 1.023
M2749 | Aparelho de apoio metálico esférico multidirecional com 4 chumbadores e capacidade de 6.500 kN | un | 48612.68 |  | 47519.7293 |  | INDICE NACIONAL DA CONSTRUÇÃO CIVIL | 1.023
M2750 | Aparelho de apoio metálico esférico multidirecional com 4 chumbadores e capacidade de 7.000 kN | un | 52349.18 |  | 51172.2275 |  | INDICE NACIONAL DA CONSTRUÇÃO CIVIL | 1.023
M2751 | Aparelho de apoio metálico esférico multidirecional com 4 chumbadores e capacidade de 7.500 kN | un | 56481.03 |  | 55211.1754 |  | INDICE NACIONAL DA CONSTRUÇÃO CIVIL | 1.023
M2752 | Aparelho de apoio metálico esférico multidirecional com 4 chumbadores e capacidade de 8.000 kN | un | 63703.67 |  | 62271.4316 |  | INDICE NACIONAL DA CONSTRUÇÃO CIVIL | 1.023
M2753 | Aparelho de apoio metálico esférico multidirecional com 4 chumbadores e capacidade de 8.500 kN | un | 69752.29 |  | 68184.057 |  | INDICE NACIONAL DA CONSTRUÇÃO CIVIL | 1.023
M2754 | Aparelho de apoio metálico esférico multidirecional com 4 chumbadores e capacidade de 9.000 kN | un | 73616.16 |  | 71961.0575 |  | INDICE NACIONAL DA CONSTRUÇÃO CIVIL | 1.023
M2755 | Aparelho de apoio metálico esférico multidirecional com 4 chumbadores e capacidade de 9.500 kN | un | 78158.94 |  | 76401.7053 |  | INDICE NACIONAL DA CONSTRUÇÃO CIVIL | 1.023
M2756 | Aparelho de apoio metálico esférico multidirecional com 4 chumbadores e capacidade de 10.000 kN | un | 82074.64 |  | 80229.3712 |  | INDICE NACIONAL DA CONSTRUÇÃO CIVIL | 1.023
M2757 | Aparelho de apoio metálico elastomérico fixo com 4 chumbadores e capacidade de 700 kN | un | 3875.06 |  | 3787.9457 |  | INDICE NACIONAL DA CONSTRUÇÃO CIVIL | 1.023
M2758 | Aparelho de apoio metálico elastomérico fixo com 4 chumbadores e capacidade de 1.500 kN | un | 6140.31 |  | 6002.2618 |  | INDICE NACIONAL DA CONSTRUÇÃO CIVIL | 1.023
M2759 | Aparelho de apoio metálico elastomérico fixo com 4 chumbadores e capacidade de 2.500 kN | un | 10172.48 |  | 9943.7775 |  | INDICE NACIONAL DA CONSTRUÇÃO CIVIL | 1.023
M2760 | Aparelho de apoio metálico elastomérico fixo com 4 chumbadores e capacidade de 4.000 kN | un | 14835.61 |  | 14502.0667 |  | INDICE NACIONAL DA CONSTRUÇÃO CIVIL | 1.023
M2761 | Aparelho de apoio metálico elastomérico fixo com 4 chumbadores e capacidade de 5.500 kN | un | 20672.59 |  | 20207.8112 |  | INDICE NACIONAL DA CONSTRUÇÃO CIVIL | 1.023
M2762 | Aparelho de apoio metálico elastomérico fixo com 4 chumbadores e capacidade de 7.500 kN | un | 28772.83 |  | 28125.9349 |  | INDICE NACIONAL DA CONSTRUÇÃO CIVIL | 1.023
M2763 | Aparelho de apoio metálico elastomérico fixo com 4 chumbadores e capacidade de 10.000 kN | un | 39857.61 |  | 38961.5016 |  | INDICE NACIONAL DA CONSTRUÇÃO CIVIL | 1.023
M2764 | Aparelho de apoio metálico elastomérico unidirecional com 4 chumbadores e capacidade de 700 kN | un | 4531.66 |  | 4429.7842 |  | INDICE NACIONAL DA CONSTRUÇÃO CIVIL | 1.023
M2765 | Aparelho de apoio metálico elastomérico unidirecional com 4 chumbadores e capacidade de 1.500 kN | un | 6606.16 |  | 6457.6398 |  | INDICE NACIONAL DA CONSTRUÇÃO CIVIL | 1.023
M2766 | Aparelho de apoio metálico elastomérico unidirecional com 4 chumbadores e capacidade de 2.500 kN | un | 9502.13 |  | 9288.5012 |  | INDICE NACIONAL DA CONSTRUÇÃO CIVIL | 1.023
M2767 | Aparelho de apoio metálico elastomérico unidirecional com 4 chumbadores e capacidade de 4.000 kN | un | 17015.38 |  | 16632.832 |  | INDICE NACIONAL DA CONSTRUÇÃO CIVIL | 1.023
M2768 | Aparelho de apoio metálico elastomérico unidirecional com 4 chumbadores e capacidade de 5.500 kN | un | 23499.56 |  | 22971.2314 |  | INDICE NACIONAL DA CONSTRUÇÃO CIVIL | 1.023
M2769 | Aparelho de apoio metálico elastomérico unidirecional com 4 chumbadores e capacidade de 7.500 kN | un | 28177.94 |  | 27544.4212 |  | INDICE NACIONAL DA CONSTRUÇÃO CIVIL | 1.023
M2770 | Aparelho de apoio metálico elastomérico unidirecional com 4 chumbadores e capacidade de 10.000 kN | un | 45137.83 |  | 44123.008 |  | INDICE NACIONAL DA CONSTRUÇÃO CIVIL | 1.023
M2771 | Aparelho de apoio metálico elastomérico multidirecional com 4 chumbadores e capacidade de 700 kN | un | 3893.66 |  | 3806.1215 |  | INDICE NACIONAL DA CONSTRUÇÃO CIVIL | 1.023
M2772 | Aparelho de apoio metálico elastomérico multidirecional com 4 chumbadores e capacidade de 1.500 kN | un | 5239.46 |  | 5121.6699 |  | INDICE NACIONAL DA CONSTRUÇÃO CIVIL | 1.023
M2773 | Aparelho de apoio metálico elastomérico multidirecional com 4 chumbadores e capacidade de 2.500 kN | un | 7909.12 |  | 7731.3071 |  | INDICE NACIONAL DA CONSTRUÇÃO CIVIL | 1.023
M2774 | Aparelho de apoio metálico elastomérico multidirecional com 4 chumbadores e capacidade de 4.000 kN | un | 12317.18 |  | 12040.2603 |  | INDICE NACIONAL DA CONSTRUÇÃO CIVIL | 1.023
M2775 | Aparelho de apoio metálico elastomérico multidirecional com 4 chumbadores e capacidade de 5.500 kN | un | 17505.16 |  | 17111.6031 |  | INDICE NACIONAL DA CONSTRUÇÃO CIVIL | 1.023
M2776 | Aparelho de apoio metálico elastomérico multidirecional com 4 chumbadores e capacidade de 7.500 kN | un | 24638.14 |  | 24084.2126 |  | INDICE NACIONAL DA CONSTRUÇÃO CIVIL | 1.023
M2777 | Aparelho de apoio metálico elastomérico multidirecional com 4 chumbadores e capacidade de 10.000 kN | un | 33427.82 |  | 32676.2726 |  | INDICE NACIONAL DA CONSTRUÇÃO CIVIL | 1.023
M2780 | Chapa metálica corrugada galvanizada para tunnel liner - E = 2,7 mm e D = 1,2 m | m | 5202.57 |  | 5085.6084 |  | INDICE NACIONAL DA CONSTRUÇÃO CIVIL | 1.023
M2781 | Chapa metálica corrugada galvanizada para tunnel liner - E = 2,7 mm e D = 1,4 m | m | 5863.92 |  | 5732.0824 |  | INDICE NACIONAL DA CONSTRUÇÃO CIVIL | 1.023
M2782 | Chapa metálica corrugada galvanizada para tunnel liner - E = 2,7 mm e D = 1,6 m | m | 6833.89 |  | 6680.2527 |  | INDICE NACIONAL DA CONSTRUÇÃO CIVIL | 1.023
M2783 | Chapa metálica corrugada galvanizada para tunnel liner - E = 2,7 mm e D = 1,8 m | m | 7803.86 |  | 7628.4076 |  | INDICE NACIONAL DA CONSTRUÇÃO CIVIL | 1.023
M2784 | Chapa metálica corrugada galvanizada para tunnel liner - E = 2,7 mm e D = 2,0 m | m | 8597.53 |  | 8404.2401 |  | INDICE NACIONAL DA CONSTRUÇÃO CIVIL | 1.023
M2785 | Chapa metálica corrugada galvanizada para tunnel liner - E = 3,4 mm e D = 2,2 m | m | 11202.99 |  | 10951.1233 |  | INDICE NACIONAL DA CONSTRUÇÃO CIVIL | 1.023
M2786 | Chapa metálica corrugada galvanizada para tunnel liner - E = 3,4 mm e D = 2,4 m | m | 12126.13 |  | 11853.5089 |  | INDICE NACIONAL DA CONSTRUÇÃO CIVIL | 1.023
M2787 | Chapa metálica corrugada galvanizada para tunnel liner - E = 3,4 mm e D = 2,6 m | m | 13217.12 |  | 12919.9664 |  | INDICE NACIONAL DA CONSTRUÇÃO CIVIL | 1.023
M2788 | Chapa metálica corrugada galvanizada para tunnel liner - E = 3,4 mm e D = 2,8 m | m | 14140.14 |  | 13822.2373 |  | INDICE NACIONAL DA CONSTRUÇÃO CIVIL | 1.023
M2789 | Chapa metálica corrugada galvanizada para tunnel liner - E = 3,4 mm e D = 3,0 m | m | 15231.25 |  | 14888.8082 |  | INDICE NACIONAL DA CONSTRUÇÃO CIVIL | 1.023
M2790 | Chapa metálica corrugada galvanizada para tunnel liner - E = 3,4 mm e D = 3,2 m | m | 16154.34 |  | 15791.1464 |  | INDICE NACIONAL DA CONSTRUÇÃO CIVIL | 1.023
M2791 | Chapa metálica corrugada galvanizada para tunnel liner - E = 3,9 mm e D = 3,4 m | m | 19258.96 |  | 18825.9633 |  | INDICE NACIONAL DA CONSTRUÇÃO CIVIL | 1.023
M2792 | Chapa metálica corrugada galvanizada para tunnel liner - E = 3,9 mm e D = 3,6 m | m | 20313.23 |  | 19856.5318 |  | INDICE NACIONAL DA CONSTRUÇÃO CIVIL | 1.023
M2793 | Chapa metálica corrugada galvanizada para tunnel liner - E = 3,9 mm e D = 3,8 m | m | 21569.98 |  | 21085.0324 |  | INDICE NACIONAL DA CONSTRUÇÃO CIVIL | 1.023
M2794 | Chapa metálica corrugada galvanizada para tunnel liner - E = 3,9 mm e D = 4,0 m | m | 22543.39 |  | 22036.5512 |  | INDICE NACIONAL DA CONSTRUÇÃO CIVIL | 1.023
M2795 | Chapa metálica corrugada galvanizada para tunnel liner - E = 3,9 mm e D = 4,2 m | m | 23759.66 |  | 23225.4836 |  | INDICE NACIONAL DA CONSTRUÇÃO CIVIL | 1.023
M2796 | Chapa metálica corrugada galvanizada para tunnel liner - E = 3,9 mm e D = 4,4 m | m | 24854.02 |  | 24295.2374 |  | INDICE NACIONAL DA CONSTRUÇÃO CIVIL | 1.023
M2797 | Chapa metálica corrugada galvanizada para tunnel liner - E = 3,9 mm e D = 4,6 m | m | 25989.07 |  | 25404.7641 |  | INDICE NACIONAL DA CONSTRUÇÃO CIVIL | 1.023
M2798 | Chapa metálica corrugada galvanizada para tunnel liner - E = 4,7 mm e D = 4,8 m | m | 31470.34 |  | 30762.7998 |  | INDICE NACIONAL DA CONSTRUÇÃO CIVIL | 1.023
M2799 | Chapa metálica corrugada galvanizada para tunnel liner - E = 4,7 mm e D = 5,0 m | m | 32948.86 |  | 32208.0753 |  | INDICE NACIONAL DA CONSTRUÇÃO CIVIL | 1.023
M2800 | Chapa metálica corrugada galvanizada revestida com epóxi para tunnel liner - E = 2,7 mm e D = 1,2 m | m | 5461.72 |  | 5338.9261 |  | INDICE NACIONAL DA CONSTRUÇÃO CIVIL | 1.023
M2801 | Chapa metálica corrugada galvanizada revestida com epóxi para tunnel liner - E = 2,7 mm e D = 1,4 m | m | 6156.01 |  | 6017.6064 |  | INDICE NACIONAL DA CONSTRUÇÃO CIVIL | 1.023
M2802 | Chapa metálica corrugada galvanizada revestida com epóxi para tunnel liner - E = 2,7 mm e D = 1,6 m | m | 7174.3 |  | 7013.0079 |  | INDICE NACIONAL DA CONSTRUÇÃO CIVIL | 1.023
M2803 | Chapa metálica corrugada galvanizada revestida com epóxi para tunnel liner - E = 2,7 mm e D = 1,8 m | m | 8192.58 |  | 8008.3942 |  | INDICE NACIONAL DA CONSTRUÇÃO CIVIL | 1.023
M2804 | Chapa metálica corrugada galvanizada revestida com epóxi para tunnel liner - E = 2,7 mm e D = 2,0 m | m | 9025.78 |  | 8822.8622 |  | INDICE NACIONAL DA CONSTRUÇÃO CIVIL | 1.023
M2805 | Chapa metálica corrugada galvanizada revestida com epóxi para tunnel liner - E = 3,4 mm e D = 2,2 m | m | 12105.41 |  | 11833.2518 |  | INDICE NACIONAL DA CONSTRUÇÃO CIVIL | 1.023
M2806 | Chapa metálica corrugada galvanizada revestida com epóxi para tunnel liner - E = 3,4 mm e D = 2,4 m | m | 13102.91 |  | 12808.3248 |  | INDICE NACIONAL DA CONSTRUÇÃO CIVIL | 1.023
M2807 | Chapa metálica corrugada galvanizada revestida com epóxi para tunnel liner - E = 3,4 mm e D = 2,6 m | m | 14281.78 |  | 13960.6892 |  | INDICE NACIONAL DA CONSTRUÇÃO CIVIL | 1.023
M2808 | Chapa metálica corrugada galvanizada revestida com epóxi para tunnel liner - E = 3,4 mm e D = 2,8 m | m | 15279.15 |  | 14935.6375 |  | INDICE NACIONAL DA CONSTRUÇÃO CIVIL | 1.023
M2809 | Chapa metálica corrugada galvanizada revestida com epóxi para tunnel liner - E = 3,4 mm e D = 3,0 m | m | 16458.13 |  | 16088.1053 |  | INDICE NACIONAL DA CONSTRUÇÃO CIVIL | 1.023
M2810 | Chapa metálica corrugada galvanizada revestida com epóxi para tunnel liner - E = 3,4 mm e D = 3,2 m | m | 17455.58 |  | 17063.131 |  | INDICE NACIONAL DA CONSTRUÇÃO CIVIL | 1.023
M2811 | Chapa múltipla metálica corrugada galvanizada tipo MP 152 lenticular ou similar - E = 2,70 mm, H = 1,40 m e vão = 1,95 m | m | 8501.72 |  | 8310.5798 |  | INDICE NACIONAL DA CONSTRUÇÃO CIVIL | 1.023
M2812 | Chapa múltipla metálica corrugada galvanizada tipo MP 152 lenticular ou similar - E = 2,70 mm, H = 1,50 m e vão = 2,15 m | m | 9394.17 |  | 9182.9705 |  | INDICE NACIONAL DA CONSTRUÇÃO CIVIL | 1.023
M2813 | Chapa múltipla metálica corrugada galvanizada tipo MP 152 lenticular ou similar - E = 2,70 mm, H = 1,60 m e vão = 2,30 m | m | 10020.39 |  | 9795.1123 |  | INDICE NACIONAL DA CONSTRUÇÃO CIVIL | 1.023
M2814 | Chapa múltipla metálica corrugada galvanizada tipo MP 152 lenticular ou similar - E = 2,70 mm, H = 1,65 m e vão = 2,55 m | m | 10631.2 |  | 10392.1859 |  | INDICE NACIONAL DA CONSTRUÇÃO CIVIL | 1.023
M2815 | Chapa múltipla metálica corrugada galvanizada tipo MP 152 lenticular ou similar - E = 2,70 mm, H = 1,85 m e vão = 2,70 m | m | 11523.48 |  | 11264.407 |  | INDICE NACIONAL DA CONSTRUÇÃO CIVIL | 1.023
M2816 | Chapa múltipla metálica corrugada galvanizada tipo MP 152 lenticular ou similar - E = 2,70 mm, H = 1,90 m e vão = 2,75 m | m | 11836.64 |  | 11570.5249 |  | INDICE NACIONAL DA CONSTRUÇÃO CIVIL | 1.023
M2817 | Chapa múltipla metálica corrugada galvanizada tipo MP 152 lenticular ou similar - E = 2,70 mm, H = 2,00 m e vão = 3,00 m | m | 12447.31 |  | 12167.4634 |  | INDICE NACIONAL DA CONSTRUÇÃO CIVIL | 1.023
M2818 | Chapa múltipla metálica corrugada galvanizada tipo MP 152 lenticular ou similar - E = 2,70 mm, H = 2,10 m e vão = 3,20 m | m | 13057.92 |  | 12764.3455 |  | INDICE NACIONAL DA CONSTRUÇÃO CIVIL | 1.023
M2819 | Chapa múltipla metálica corrugada galvanizada tipo MP 152 lenticular ou similar - E = 2,70 mm, H = 2,15 m e vão = 3,35 m | m | 13668.4 |  | 13361.0969 |  | INDICE NACIONAL DA CONSTRUÇÃO CIVIL | 1.023
M2820 | Chapa múltipla metálica corrugada galvanizada tipo MP 152 lenticular ou similar - E = 2,70 mm, H = 2,25 m e vão = 3,55 m | m | 14279.15 |  | 13958.1192 |  | INDICE NACIONAL DA CONSTRUÇÃO CIVIL | 1.023
M2821 | Chapa múltipla metálica corrugada galvanizada tipo MP 152 lenticular ou similar - E = 2,70 mm, H = 2,35 m e vão = 3,70 m | m | 15171.69 |  | 14830.5903 |  | INDICE NACIONAL DA CONSTRUÇÃO CIVIL | 1.023
M2822 | Chapa múltipla metálica corrugada galvanizada tipo MP 152 lenticular ou similar - E = 2,70 mm, H = 2,45 m e vão = 3,90 m | m | 15798.21 |  | 15443.0228 |  | INDICE NACIONAL DA CONSTRUÇÃO CIVIL | 1.023
M2823 | Chapa múltipla metálica corrugada galvanizada tipo MP 152 lenticular ou similar - E = 2,70 mm, H = 2,55 m e vão = 4,00 m | m | 16408.83 |  | 16039.9182 |  | INDICE NACIONAL DA CONSTRUÇÃO CIVIL | 1.023
M2824 | Chapa múltipla metálica corrugada galvanizada tipo MP 152 lenticular ou similar - E = 2,70 mm, H = 2,80 m e vão = 4,15 m | m | 17019.02 |  | 16636.3852 |  | INDICE NACIONAL DA CONSTRUÇÃO CIVIL | 1.023
M2825 | Chapa múltipla metálica corrugada galvanizada tipo MP 152 lenticular ou similar - E = 2,70 mm, H = 2,90 m e vão = 4,40 m | m | 17630.09 |  | 17233.7232 |  | INDICE NACIONAL DA CONSTRUÇÃO CIVIL | 1.023
M2826 | Chapa múltipla metálica corrugada galvanizada tipo MP 152 lenticular ou similar - E = 2,70 mm, H = 3,00 m e vão = 4,60 m | m | 18538.28 |  | 18121.488 |  | INDICE NACIONAL DA CONSTRUÇÃO CIVIL | 1.023
M2827 | Chapa múltipla metálica corrugada galvanizada tipo MP 152 lenticular ou similar - E = 3,40 mm, H = 3,05 m e vão = 4,80 m | m | 23042.48 |  | 22524.4246 |  | INDICE NACIONAL DA CONSTRUÇÃO CIVIL | 1.023
M2828 | Chapa múltipla metálica corrugada galvanizada tipo MP 152 lenticular ou similar - E = 3,40 mm, H = 3,15 m e vão = 5,05 m | m | 24118.09 |  | 23575.8464 |  | INDICE NACIONAL DA CONSTRUÇÃO CIVIL | 1.023
M2829 | Chapa múltipla metálica corrugada galvanizada tipo MP 152 lenticular ou similar - E = 3,40 mm, H = 3,25 m e vão = 5,25 m | m | 24876.13 |  | 24316.8505 |  | INDICE NACIONAL DA CONSTRUÇÃO CIVIL | 1.023
M2830 | Chapa múltipla metálica corrugada galvanizada tipo MP 152 lenticular ou similar - E = 3,90 mm, H = 3,35 m e vão = 5,45 m | m | 28474.05 |  | 27833.8735 |  | INDICE NACIONAL DA CONSTRUÇÃO CIVIL | 1.023
M2831 | Chapa múltipla metálica corrugada galvanizada tipo MP 152 lenticular ou similar - E = 3,90 mm, H = 3,40 m e vão = 5,60 m | m | 28897.03 |  | 28247.3422 |  | INDICE NACIONAL DA CONSTRUÇÃO CIVIL | 1.023
M2832 | Chapa múltipla metálica corrugada galvanizada tipo MP 152 lenticular ou similar - E = 4,70 mm, H = 3,50 m e vão = 5,80 m | m | 34695.3 |  | 33915.2585 |  | INDICE NACIONAL DA CONSTRUÇÃO CIVIL | 1.023
M2833 | Chapa múltipla metálica corrugada galvanizada tipo MP 152 lenticular ou similar - E = 4,70 mm, H = 3,55 m e vão = 5,90 m | m | 35180.16 |  | 34389.2139 |  | INDICE NACIONAL DA CONSTRUÇÃO CIVIL | 1.023
M2834 | Chapa múltipla metálica corrugada galvanizada tipo MP 152 lenticular ou similar - E = 4,70 mm, H = 3,65 m e vão = 6,10 m | m | 36532.55 |  | 35711.2002 |  | INDICE NACIONAL DA CONSTRUÇÃO CIVIL | 1.023
M2835 | Chapa múltipla metálica corrugada galvanizada tipo MP 152 lenticular ou similar - E = 4,70 mm, H = 3,65 m e vão = 6,25 m | m | 37017.81 |  | 36185.548 |  | INDICE NACIONAL DA CONSTRUÇÃO CIVIL | 1.023
M2836 | Chapa múltipla metálica corrugada galvanizada tipo MP 152 lenticular ou similar - E = 6,40 mm, H = 3,75 m e vão = 6,40 m | m | 50741.23 |  | 49600.43 |  | INDICE NACIONAL DA CONSTRUÇÃO CIVIL | 1.023
M2837 | Chapa múltipla metálica corrugada galvanizada tipo MP 152 lenticular ou similar - E = 6,40 mm, H = 3,85 m e vão = 6,60 m | m | 52523.66 |  | 51342.7764 |  | INDICE NACIONAL DA CONSTRUÇÃO CIVIL | 1.023
M2838 | Chapa múltipla metálica corrugada galvanizada tipo MP 152 ou similar para passagem de gado - E = 2,70 mm, H = 2,25 m e vão = 2,20 m | m | 11795.59 |  | 11530.3977 |  | INDICE NACIONAL DA CONSTRUÇÃO CIVIL | 1.023
M2839 | Chapa múltipla metálica corrugada galvanizada tipo MP 152 ou similar para passagem de gado - E = 2,70 mm, H = 3,10 m e vão = 2,90 m | m | 15171.69 |  | 14830.5903 |  | INDICE NACIONAL DA CONSTRUÇÃO CIVIL | 1.023
M2840 | Chapa múltipla metálica corrugada galvanizada tipo MP 152 ou similar para passagem inferior - E = 2,70 mm, H = 3,50 m e vão = 3,70 m | m | 17614.52 |  | 17218.4977 |  | INDICE NACIONAL DA CONSTRUÇÃO CIVIL | 1.023
M2841 | Chapa múltipla metálica corrugada galvanizada tipo MP 152 ou similar para passagem inferior - E = 2,70 mm, H = 3,60 m e vão = 3,90 m | m | 18522.69 |  | 18106.2525 |  | INDICE NACIONAL DA CONSTRUÇÃO CIVIL | 1.023
M2842 | Chapa múltipla metálica corrugada galvanizada tipo MP 152 ou similar para passagem inferior - E = 2,70 mm, H = 3,75 m e vão = 4,00 m | m | 19132.77 |  | 18702.6135 |  | INDICE NACIONAL DA CONSTRUÇÃO CIVIL | 1.023
M2843 | Chapa múltipla metálica corrugada galvanizada tipo MP 152 ou similar para passagem inferior - E = 2,70 mm, H = 3,90 m e vão = 4,20 m | m | 19743.86 |  | 19299.9696 |  | INDICE NACIONAL DA CONSTRUÇÃO CIVIL | 1.023
M2844 | Chapa múltipla metálica corrugada galvanizada tipo MP 152 ou similar para passagem inferior - E = 2,70 mm, H = 4,10 m e vão = 4,25 m | m | 20354.27 |  | 19896.6558 |  | INDICE NACIONAL DA CONSTRUÇÃO CIVIL | 1.023
M2845 | Chapa múltipla metálica corrugada galvanizada tipo MP 152 ou similar para passagem inferior - E = 2,70 mm, H = 4,25 m e vão = 4,40 m | m | 21262.93 |  | 20784.8833 |  | INDICE NACIONAL DA CONSTRUÇÃO CIVIL | 1.023
M2846 | Chapa múltipla metálica corrugada galvanizada tipo MP 152 ou similar para passagem inferior - E = 2,70 mm, H = 4,40 m e vão = 4,50 m | m | 21872.69 |  | 21380.9378 |  | INDICE NACIONAL DA CONSTRUÇÃO CIVIL | 1.023
M2847 | Chapa múltipla metálica corrugada galvanizada tipo MP 152 ou similar para passagem inferior - E = 3,40 mm, H = 4,50 m e vão = 4,70 m | m | 27073.35 |  | 26464.6686 |  | INDICE NACIONAL DA CONSTRUÇÃO CIVIL | 1.023
M2848 | Chapa múltipla metálica corrugada galvanizada tipo MP 152 ou similar para passagem inferior - E = 3,40 mm, H = 4,75 m e vão = 4,80 m | m | 28450.67 |  | 27811.0178 |  | INDICE NACIONAL DA CONSTRUÇÃO CIVIL | 1.023
M2849 | Chapa múltipla metálica corrugada galvanizada tipo MP 152 ou similar para passagem inferior - E = 3,40 mm, H = 4,85 m e vão = 5,00 m | m | 29812.8 |  | 29142.5309 |  | INDICE NACIONAL DA CONSTRUÇÃO CIVIL | 1.023
M2850 | Chapa múltipla metálica corrugada galvanizada tipo MP 152 ou similar para passagem inferior - E = 3,40 mm, H = 4,90 m e vão = 5,15 m | m | 29966.29 |  | 29292.5685 |  | INDICE NACIONAL DA CONSTRUÇÃO CIVIL | 1.023
M2851 | Chapa múltipla metálica corrugada galvanizada tipo MP 152 ou similar para passagem inferior - E = 3,40 mm, H = 5,00 m e vão = 5,25 m | m | 30330.27 |  | 29648.3672 |  | INDICE NACIONAL DA CONSTRUÇÃO CIVIL | 1.023
M2852 | Chapa múltipla metálica corrugada galvanizada tipo MP 152 ou similar para passagem inferior - E = 3,40 mm, H = 5,30 m e vão = 5,30 m | m | 31724.1 |  | 31010.8591 |  | INDICE NACIONAL DA CONSTRUÇÃO CIVIL | 1.023
M2853 | Chapa múltipla metálica corrugada galvanizada tipo MP 152 ou similar para passagem inferior - E = 3,90 mm, H = 5,25 m e vão = 5,65 m | m | 36397.58 |  | 35579.2644 |  | INDICE NACIONAL DA CONSTRUÇÃO CIVIL | 1.023
M2854 | Chapa múltipla metálica corrugada galvanizada tipo MP 152 ou similar para passagem inferior - E = 4,70 mm, H = 5,30 m e vão = 5,85 m | m | 43279.59 |  | 42306.547 |  | INDICE NACIONAL DA CONSTRUÇÃO CIVIL | 1.023
M2855 | Chapa múltipla metálica corrugada galvanizada tipo MP 152 ou similar para passagem inferior - E = 4,70 mm, H = 5,45 m e vão = 6,00 m | m | 44247.78 |  | 43252.9643 |  | INDICE NACIONAL DA CONSTRUÇÃO CIVIL | 1.023
M2856 | Chapa múltipla metálica corrugada galvanizada tipo MP 152 ou similar para passagem inferior - E = 4,70 mm, H = 5,50 m e vão = 6,25 m | m | 45230.36 |  | 44213.4544 |  | INDICE NACIONAL DA CONSTRUÇÃO CIVIL | 1.023
M2857 | Chapa múltipla metálica corrugada galvanizada de arco alto tipo MP 152S ou similar - E = 4,70 mm, H = 2,77 m e vão = 6,12 m | m | 26431.77 |  | 25837.5148 |  | INDICE NACIONAL DA CONSTRUÇÃO CIVIL | 1.023
M2858 | Chapa múltipla metálica corrugada galvanizada de arco alto tipo MP 152S ou similar - E = 4,70 mm, H = 3,68 m e vão = 6,30 m | m | 32076.52 |  | 31355.3474 |  | INDICE NACIONAL DA CONSTRUÇÃO CIVIL | 1.023
M2859 | Chapa múltipla metálica corrugada galvanizada de arco alto tipo MP 152S ou similar - E = 4,70 mm, H = 3,56 m e vão = 6,55 m | m | 32285.36 |  | 31559.4962 |  | INDICE NACIONAL DA CONSTRUÇÃO CIVIL | 1.023
M2860 | Chapa múltipla metálica corrugada galvanizada de arco alto tipo MP 152S ou similar - E = 4,70 mm, H = 4,42 m e vão = 6,96 m | m | 36816.44 |  | 35988.7038 |  | INDICE NACIONAL DA CONSTRUÇÃO CIVIL | 1.023
M2861 | Chapa múltipla metálica corrugada galvanizada de arco alto tipo MP 152S ou similar - E = 4,70 mm, H = 3,61 m e vão = 6,78 m | m | 32578.34 |  | 31845.8876 |  | INDICE NACIONAL DA CONSTRUÇÃO CIVIL | 1.023
M2862 | Chapa múltipla metálica corrugada galvanizada de arco alto tipo MP 152S ou similar - E = 4,70 mm, H = 4,27 m e vão = 6,99 m | m | 36690.02 |  | 35865.1241 |  | INDICE NACIONAL DA CONSTRUÇÃO CIVIL | 1.023
M2863 | Chapa múltipla metálica corrugada galvanizada de arco alto tipo MP 152S ou similar - E = 4,70 mm, H = 3,63 m e vão = 7,01 m | m | 33133.86 |  | 32388.921 |  | INDICE NACIONAL DA CONSTRUÇÃO CIVIL | 1.023
M2864 | Chapa múltipla metálica corrugada galvanizada de arco alto tipo MP 152S ou similar - E = 4,70 mm, H = 4,52 m e vão = 7,42 m | m | 38327.2 |  | 37465.4973 |  | INDICE NACIONAL DA CONSTRUÇÃO CIVIL | 1.023
M2865 | Chapa múltipla metálica corrugada galvanizada de arco alto tipo MP 152S ou similar - E = 4,70 mm, H = 3,68 m e vão = 7,24 m | m | 33673.67 |  | 32916.5931 |  | INDICE NACIONAL DA CONSTRUÇÃO CIVIL | 1.023
M2866 | Chapa múltipla metálica corrugada galvanizada de arco alto tipo MP 152S ou similar - E = 4,70 mm, H = 4,19 m e vão = 7,47 m | m | 36405.58 |  | 35587.0825 |  | INDICE NACIONAL DA CONSTRUÇÃO CIVIL | 1.023
M2867 | Chapa múltipla metálica corrugada galvanizada de arco alto tipo MP 152S ou similar - E = 4,70 mm, H = 4,60 m e vão = 7,85 m | m | 39420.97 |  | 38534.673 |  | INDICE NACIONAL DA CONSTRUÇÃO CIVIL | 1.023
M2868 | Chapa múltipla metálica corrugada galvanizada de arco alto tipo MP 152S ou similar - E = 4,70 mm, H = 3,99 m e vão = 7,67 m | m | 35865.33 |  | 35058.9776 |  | INDICE NACIONAL DA CONSTRUÇÃO CIVIL | 1.023
M2869 | Chapa múltipla metálica corrugada galvanizada de arco alto tipo MP 152S ou similar - E = 4,70 mm, H = 4,65 m e vão = 8,08 m | m | 39961.79 |  | 39063.3353 |  | INDICE NACIONAL DA CONSTRUÇÃO CIVIL | 1.023
M2870 | Chapa múltipla metálica corrugada galvanizada de arco alto tipo MP 152S ou similar - E = 4,70 mm, H = 4,04 m e vão = 7,90 m | m | 36816.44 |  | 35988.7038 |  | INDICE NACIONAL DA CONSTRUÇÃO CIVIL | 1.023
M2871 | Chapa múltipla metálica corrugada galvanizada de arco alto tipo MP 152S ou similar - E = 4,70 mm, H = 4,70 m e vão = 8,31 m | m | 40929.39 |  | 40009.1856 |  | INDICE NACIONAL DA CONSTRUÇÃO CIVIL | 1.023
M2872 | Chapa múltipla metálica corrugada galvanizada de arco alto tipo MP 152S ou similar - E = 4,70 mm, H = 4,11 m e vão = 8,36 m | m | 37913.05 |  | 37060.6555 |  | INDICE NACIONAL DA CONSTRUÇÃO CIVIL | 1.023
M2873 | Chapa múltipla metálica corrugada galvanizada de arco alto tipo MP 152S ou similar - E = 4,70 mm, H = 5,00 m e vão = 8,97 m | m | 43106.21 |  | 42137.0634 |  | INDICE NACIONAL DA CONSTRUÇÃO CIVIL | 1.023
M2874 | Chapa múltipla metálica corrugada galvanizada de arco alto tipo MP 152S ou similar - E = 4,70 mm, H = 4,39 m e vão = 8,59 m | m | 39547.39 |  | 38658.2527 |  | INDICE NACIONAL DA CONSTRUÇÃO CIVIL | 1.023
M2875 | Chapa múltipla metálica corrugada galvanizada de arco alto tipo MP 152S ou similar - E = 4,70 mm, H = 5,49 m e vão = 9,17 m | m | 45837.62 |  | 44807.0639 |  | INDICE NACIONAL DA CONSTRUÇÃO CIVIL | 1.023
M2876 | Chapa múltipla metálica corrugada galvanizada de arco alto tipo MP 152S ou similar - E = 4,70 mm, H = 4,70 m e vão = 9,22 m | m | 42979.79 |  | 42013.4838 |  | INDICE NACIONAL DA CONSTRUÇÃO CIVIL | 1.023
M2877 | Chapa múltipla metálica corrugada galvanizada de arco alto tipo MP 152S ou similar - E = 4,70 mm, H = 5,59 m e vão = 9,63 m | m | 47343.7 |  | 46279.2781 |  | INDICE NACIONAL DA CONSTRUÇÃO CIVIL | 1.023
M2878 | Chapa múltipla metálica corrugada galvanizada de arco alto tipo MP 152S ou similar - E = 4,70 mm, H = 4,75 m e vão = 9,45 m | m | 43517.07 |  | 42538.6846 |  | INDICE NACIONAL DA CONSTRUÇÃO CIVIL | 1.023
M2879 | Chapa múltipla metálica corrugada galvanizada de arco alto tipo MP 152S ou similar - E = 4,70 mm, H = 5,41 m e vão = 9,65 m | m | 46806.43 |  | 45754.0872 |  | INDICE NACIONAL DA CONSTRUÇÃO CIVIL | 1.023
M2880 | Chapa múltipla metálica corrugada galvanizada de arco alto tipo MP 152S ou similar - E = 4,70 mm, H = 6,07 m e vão = 9,86 m | m | 50905.17 |  | 49760.6816 |  | INDICE NACIONAL DA CONSTRUÇÃO CIVIL | 1.023
M2881 | Chapa múltipla metálica corrugada galvanizada de arco alto tipo MP 152S ou similar - E = 4,70 mm, H = 5,23 m e vão = 9,68 m | m | 46248.48 |  | 45208.6852 |  | INDICE NACIONAL DA CONSTRUÇÃO CIVIL | 1.023
M2882 | Chapa múltipla metálica corrugada galvanizada de arco alto tipo MP 152S ou similar - E = 4,70 mm, H = 6,12 m e vão = 10,08 m | m | 51442.45 |  | 50285.8825 |  | INDICE NACIONAL DA CONSTRUÇÃO CIVIL | 1.023
M2883 | Chapa múltipla metálica corrugada galvanizada de arco alto tipo MP 152S ou similar - E = 4,70 mm, H = 5,28 m e vão = 9,91 m | m | 46806.43 |  | 45754.0872 |  | INDICE NACIONAL DA CONSTRUÇÃO CIVIL | 1.023
M2884 | Chapa múltipla metálica corrugada galvanizada de arco alto tipo MP 152S ou similar - E = 4,70 mm, H = 6,17 m e vão = 10,31 m | m | 52001.63 |  | 50832.4895 |  | INDICE NACIONAL DA CONSTRUÇÃO CIVIL | 1.023
M2885 | Chapa múltipla metálica corrugada galvanizada de arco alto tipo MP 152S ou similar - E = 4,70 mm, H = 5,38 m e vão = 10,36 m | m | 48296.92 |  | 47211.0666 |  | INDICE NACIONAL DA CONSTRUÇÃO CIVIL | 1.023
M2886 | Chapa múltipla metálica corrugada galvanizada de arco alto tipo MP 152S ou similar - E = 4,70 mm, H = 6,05 m e vão = 10,54 m | m | 52412.49 |  | 51234.1108 |  | INDICE NACIONAL DA CONSTRUÇÃO CIVIL | 1.023
M2887 | Chapa múltipla metálica corrugada galvanizada de arco alto tipo MP 152S ou similar - E = 4,70 mm, H = 6,48 m e vão = 10,74 m | m | 54590.56 |  | 53363.2089 |  | INDICE NACIONAL DA CONSTRUÇÃO CIVIL | 1.023
M2888 | Chapa múltipla metálica corrugada galvanizada de arco alto tipo MP 152S ou similar - E = 4,70 mm, H = 7,12 m e vão = 11,35 m | m | 58697.91 |  | 57378.2137 |  | INDICE NACIONAL DA CONSTRUÇÃO CIVIL | 1.023
M2889 | Chapa múltipla metálica corrugada galvanizada de arco alto tipo MP 152S ou similar - E = 6,40 mm, H = 5,41 m e vão = 10,57 m | m | 64674.53 |  | 63220.4615 |  | INDICE NACIONAL DA CONSTRUÇÃO CIVIL | 1.023
M2890 | Chapa múltipla metálica corrugada galvanizada de arco alto tipo MP 152S ou similar - E = 6,40 mm, H = 6,10 m e vão = 10,77 m | m | 70115.47 |  | 68539.0727 |  | INDICE NACIONAL DA CONSTRUÇÃO CIVIL | 1.023
M2891 | Chapa múltipla metálica corrugada galvanizada de arco alto tipo MP 152S ou similar - E = 6,40 mm, H = 6,53 m e vão = 10,97 m | m | 73072.61 |  | 71429.7324 |  | INDICE NACIONAL DA CONSTRUÇÃO CIVIL | 1.023
M2892 | Chapa múltipla metálica corrugada galvanizada de arco alto tipo MP 152S ou similar - E = 6,40 mm, H = 7,16 m e vão = 11,58 m | m | 78520.53 |  | 76755.1689 |  | INDICE NACIONAL DA CONSTRUÇÃO CIVIL | 1.023
M2893 | Chapa múltipla metálica corrugada galvanizada tipo MP 152S ovoide ou similar - E = 4,70 mm, H = 7,82 m e vão = 7,21 m | m | 62317.36 |  | 60916.2886 |  | INDICE NACIONAL DA CONSTRUÇÃO CIVIL | 1.023
M2894 | Chapa múltipla metálica corrugada galvanizada tipo MP 152S ovoide ou similar - E = 4,70 mm, H = 7,87 m e vão = 7,31 m | m | 64633.86 |  | 63180.7066 |  | INDICE NACIONAL DA CONSTRUÇÃO CIVIL | 1.023
M2895 | Chapa múltipla metálica corrugada galvanizada tipo MP 152S ovoide ou similar - E = 4,70 mm, H = 7,90 m e vão = 7,77 m | m | 65724.22 |  | 64246.5545 |  | INDICE NACIONAL DA CONSTRUÇÃO CIVIL | 1.023
M2896 | Chapa múltipla metálica corrugada galvanizada tipo MP 152S ovoide ou similar - E = 4,70 mm, H = 8,44 m e vão = 7,57 m | m | 66966.75 |  | 65461.1534 |  | INDICE NACIONAL DA CONSTRUÇÃO CIVIL | 1.023
M2897 | Chapa múltipla metálica corrugada galvanizada tipo MP 152S ovoide ou similar - E = 4,70 mm, H = 8,23 m e vão = 8,36 m | m | 71334.28 |  | 69730.4863 |  | INDICE NACIONAL DA CONSTRUÇÃO CIVIL | 1.023
M2898 | Chapa múltipla metálica corrugada galvanizada tipo MP 152S ovoide ou similar - E = 4,70 mm, H = 8,01 m e vão = 8,13 m | m | 70106.2 |  | 68530.0146 |  | INDICE NACIONAL DA CONSTRUÇÃO CIVIL | 1.023
M2899 | Chapa múltipla metálica corrugada galvanizada tipo MP 152S ovoide ou similar - E = 4,70 mm, H = 8,48 m e vão = 8,56 m | m | 72013.78 |  | 70394.703 |  | INDICE NACIONAL DA CONSTRUÇÃO CIVIL | 1.023
M2900 | Chapa múltipla metálica corrugada galvanizada tipo MP 152S ovoide ou similar - E = 4,70 mm, H = 9,32 m e vão = 8,71 m | m | 75720.73 |  | 74018.3149 |  | INDICE NACIONAL DA CONSTRUÇÃO CIVIL | 1.023
M2901 | Chapa múltipla metálica corrugada galvanizada tipo MP 152S ovoide ou similar - E = 4,70 mm, H = 9,04 m e vão = 9,15 m | m | 77847.79 |  | 76097.5493 |  | INDICE NACIONAL DA CONSTRUÇÃO CIVIL | 1.023
M2902 | Chapa múltipla metálica corrugada galvanizada tipo MP 152S ovoide ou similar - E = 4,70 mm, H = 9,50 m e vão = 9,15 m | m | 78310.41 |  | 76549.7741 |  | INDICE NACIONAL DA CONSTRUÇÃO CIVIL | 1.023
M2908 | Terminal absorvedor de energia de abertura com nível de contenção TL3 para defensa metálica | un | 48142.36 |  | 47059.9876 |  | INDICE NACIONAL DA CONSTRUÇÃO CIVIL | 1.023
M2909 | Terminal absorvedor de energia de não abertura com nível de contenção TL3 para defensa metálica | un | 64559.47 |  | 63107.9876 |  | INDICE NACIONAL DA CONSTRUÇÃO CIVIL | 1.023
M2979 | Chumbador em aço CA 25 | kg | 6.8 |  | 6.6567 |  | INDICE NACIONAL DA CONSTRUÇÃO CIVIL | 1.023
M3089 | Arame liso em aço galvanizado - D = 1,24 mm (18 BWG) | kg | 22.47 |  | 21.9687 |  | INDICE NACIONAL DA CONSTRUÇÃO CIVIL | 1.023
M3091 | Porca sextavada em aço para ancoragem de tirantes - D = 38 mm e C = 55 mm | un | 27.75 |  | 27.1339 |  | INDICE NACIONAL DA CONSTRUÇÃO CIVIL | 1.023
M3093 | Tela de poliamida - malha de 60 fios/cm | m² | 19.64 |  | 19.2074 |  | INDICE NACIONAL DA CONSTRUÇÃO CIVIL | 1.023
M3094 | Tirante de barra de aço - tensão de escoamento = 520 MPa, tensão de ruptura = 690 MPa e D = 32 mm | m | 123.03 |  | 120.2678 |  | INDICE NACIONAL DA CONSTRUÇÃO CIVIL | 1.023
M3095 | Válvula manchete - D = 20 mm | un | 2.45 |  | 2.4021 |  | INDICE NACIONAL DA CONSTRUÇÃO CIVIL | 1.023
M3126 | Barra chata em aço galvanizado | kg | 9.61 |  | 9.3942 |  | INDICE NACIONAL DA CONSTRUÇÃO CIVIL | 1.023
M3127 | Luva para bainha metálica - D = 30 mm | un | 3.5 |  | 3.4282 |  | INDICE NACIONAL DA CONSTRUÇÃO CIVIL | 1.023
M3128 | Luva para bainha metálica - D = 35 mm | un | 3.59 |  | 3.5177 |  | INDICE NACIONAL DA CONSTRUÇÃO CIVIL | 1.023
M3129 | Luva para bainha metálica - D = 40 mm | un | 3.96 |  | 3.8799 |  | INDICE NACIONAL DA CONSTRUÇÃO CIVIL | 1.023
M3130 | Luva para bainha metálica - D = 45 mm | un | 5.02 |  | 4.9093 |  | INDICE NACIONAL DA CONSTRUÇÃO CIVIL | 1.023
M3131 | Luva para bainha metálica - D = 50 mm | un | 5.37 |  | 5.2526 |  | INDICE NACIONAL DA CONSTRUÇÃO CIVIL | 1.023
M3132 | Luva para bainha metálica - D = 55 mm | un | 6.13 |  | 5.9965 |  | INDICE NACIONAL DA CONSTRUÇÃO CIVIL | 1.023
M3133 | Luva para bainha metálica - D = 60 mm | un | 6.53 |  | 6.3849 |  | INDICE NACIONAL DA CONSTRUÇÃO CIVIL | 1.023
M3134 | Luva para bainha metálica - D = 65 mm | un | 7.06 |  | 6.9038 |  | INDICE NACIONAL DA CONSTRUÇÃO CIVIL | 1.023
M3135 | Luva para bainha metálica - D = 70 mm | un | 7.09 |  | 6.935 |  | INDICE NACIONAL DA CONSTRUÇÃO CIVIL | 1.023
M3136 | Luva para bainha metálica - D = 75 mm | un | 7.95 |  | 7.7769 |  | INDICE NACIONAL DA CONSTRUÇÃO CIVIL | 1.023
M3137 | Luva para bainha metálica - D = 80 mm | un | 8.2 |  | 8.0246 |  | INDICE NACIONAL DA CONSTRUÇÃO CIVIL | 1.023
M3138 | Luva para bainha metálica - D = 85 mm | un | 8.47 |  | 8.2837 |  | INDICE NACIONAL DA CONSTRUÇÃO CIVIL | 1.023
M3139 | Luva para bainha metálica - D = 90 mm | un | 9.35 |  | 9.1475 |  | INDICE NACIONAL DA CONSTRUÇÃO CIVIL | 1.023
M3140 | Luva para bainha metálica - D = 95 mm | un | 9.86 |  | 9.641 |  | INDICE NACIONAL DA CONSTRUÇÃO CIVIL | 1.023
M3141 | Luva para bainha metálica - D = 100 mm | un | 10.33 |  | 10.0996 |  | INDICE NACIONAL DA CONSTRUÇÃO CIVIL | 1.023
M3142 | Luva para bainha metálica - D = 110 mm | un | 11.42 |  | 11.1687 |  | INDICE NACIONAL DA CONSTRUÇÃO CIVIL | 1.023
M3143 | Luva para bainha metálica - D = 120 mm | un | 12.51 |  | 12.2378 |  | INDICE NACIONAL DA CONSTRUÇÃO CIVIL | 1.023
M3144 | Luva para bainha metálica - D = 130 mm | un | 14.44 |  | 14.125 |  | INDICE NACIONAL DA CONSTRUÇÃO CIVIL | 1.023
M3145 | Luva para bainha metálica ovalizada de 19 x 36 mm | un | 8.57 |  | 8.3776 |  | INDICE NACIONAL DA CONSTRUÇÃO CIVIL | 1.023
M3146 | Luva para bainha metálica ovalizada de 19 x 48 mm | un | 9.12 |  | 8.9205 |  | INDICE NACIONAL DA CONSTRUÇÃO CIVIL | 1.023
M3147 | Luva para bainha metálica ovalizada de 19 x 62 mm | un | 9.54 |  | 9.3298 |  | INDICE NACIONAL DA CONSTRUÇÃO CIVIL | 1.023
M3148 | Luva para bainha metálica ovalizada de 22 x 32 mm | un | 10.14 |  | 9.918 |  | INDICE NACIONAL DA CONSTRUÇÃO CIVIL | 1.023
M3149 | Luva para bainha metálica ovalizada de 22 x 55 mm | un | 10.45 |  | 10.2172 |  | INDICE NACIONAL DA CONSTRUÇÃO CIVIL | 1.023
M3150 | Luva para bainha metálica ovalizada de 22 x 73 mm | un | 11.12 |  | 10.8755 |  | INDICE NACIONAL DA CONSTRUÇÃO CIVIL | 1.023
M3153 | Tinta em pó à base de resina poliéster | kg | 68.36 |  | 66.8249 |  | INDICE NACIONAL DA CONSTRUÇÃO CIVIL | 1.023
M3170 | Apoio de neoprene não fretado - C = 100 mm, L = 100 mm e E = 20 mm | un | 22.73 |  | 22.2261 |  | INDICE NACIONAL DA CONSTRUÇÃO CIVIL | 1.023
M3171 | Porca sextavada em aço galvanizado para parafuso - D = 9,525 mm (3/8") | un | 0.35 |  | 0.3489 |  | INDICE NACIONAL DA CONSTRUÇÃO CIVIL | 1.023
M3172 | Porca sextavada em aço galvanizado para parafuso - D = 12 mm (M12) | un | 0.68 |  | 0.6649 |  | INDICE NACIONAL DA CONSTRUÇÃO CIVIL | 1.023
M3173 | Parafuso de cabeça sextavada em aço galvanizado, classe 8.8 - D = 12 mm (M12) e C = 30 mm | un | 2.25 |  | 2.2 |  | INDICE NACIONAL DA CONSTRUÇÃO CIVIL | 1.023
M3174 | Ligação tipo barra chata em aço galvanizado para contenção - L = 45 mm e E = 4 mm | kg | 18.5 |  | 18.0853 |  | INDICE NACIONAL DA CONSTRUÇÃO CIVIL | 1.023
M3177 | Fita metálica SAE 1010/1020 para solo reforçado - L = 50 mm e E = 4 mm | kg | 17.44 |  | 17.0568 |  | INDICE NACIONAL DA CONSTRUÇÃO CIVIL | 1.023
M3178 | Material para aterro reforçado com fitas metálicas | m³ | #VALUE! |  | - |  | INDICE NACIONAL DA CONSTRUÇÃO CIVIL | 1.023
M3179 | Tubo PEAD PE 100 PN 5 para estais - D = 140 mm | m | 214.1 |  | 209.2932 |  | INDICE NACIONAL DA CONSTRUÇÃO CIVIL | 1.023
M3180 | Tubo PEAD PE 100 PN 5 para estais - D = 160 mm | m | 255.52 |  | 249.7808 |  | INDICE NACIONAL DA CONSTRUÇÃO CIVIL | 1.023
M3181 | Tubo PEAD PE 100 PN 5 para estais - D = 180 mm | m | 304.6 |  | 297.7556 |  | INDICE NACIONAL DA CONSTRUÇÃO CIVIL | 1.023
M3182 | Tubo PEAD PE 100 PN 5 para estais - D = 200 mm | m | 353.81 |  | 345.8557 |  | INDICE NACIONAL DA CONSTRUÇÃO CIVIL | 1.023
M3183 | Tubo PEAD PE 100 PN 5 para estais - D = 225 mm | m | 405.72 |  | 396.5988 |  | INDICE NACIONAL DA CONSTRUÇÃO CIVIL | 1.023
M3184 | Tubo PEAD PE 100 PN 5 para estais - D = 250 mm | m | 457.6 |  | 447.3212 |  | INDICE NACIONAL DA CONSTRUÇÃO CIVIL | 1.023
M3185 | Tubo PEAD PE 100 PN 5 para estais - D = 280 mm | m | 484.78 |  | 473.89 |  | INDICE NACIONAL DA CONSTRUÇÃO CIVIL | 1.023
M3186 | Tubo PEAD PE 100 PN 5 para estais - D = 315 mm | m | 526.66 |  | 514.8214 |  | INDICE NACIONAL DA CONSTRUÇÃO CIVIL | 1.023
M3187 | Tubo antivandalismo em aço galvanizado para estais de 12 cordoalhas - D = 15,7 mm | m | 1978.24 |  | 1933.7704 |  | INDICE NACIONAL DA CONSTRUÇÃO CIVIL | 1.023
M3188 | Tubo antivandalismo em aço galvanizado para estais de 19 cordoalhas - D = 15,7 mm | m | 2262.5 |  | 2211.6393 |  | INDICE NACIONAL DA CONSTRUÇÃO CIVIL | 1.023
M3189 | Tubo antivandalismo em aço galvanizado para estais de 22 cordoalhas - D = 15,7 mm | m | 2455.99 |  | 2400.7786 |  | INDICE NACIONAL DA CONSTRUÇÃO CIVIL | 1.023
M3190 | Tubo antivandalismo em aço galvanizado para estais de 31 cordoalhas - D = 15,7 mm | m | 2941.04 |  | 2874.9258 |  | INDICE NACIONAL DA CONSTRUÇÃO CIVIL | 1.023
M3191 | Tubo antivandalismo em aço galvanizado para estais de 37 cordoalhas - D = 15,7 mm | m | 2942.98 |  | 2876.8173 |  | INDICE NACIONAL DA CONSTRUÇÃO CIVIL | 1.023
M3192 | Tubo antivandalismo em aço galvanizado para estais de 43 cordoalhas - D = 15,7 mm | m | 3678.62 |  | 3595.9236 |  | INDICE NACIONAL DA CONSTRUÇÃO CIVIL | 1.023
M3193 | Tubo antivandalismo em aço galvanizado para estais de 55 cordoalhas - D = 15,7 mm | m | 3682.8 |  | 3600.0031 |  | INDICE NACIONAL DA CONSTRUÇÃO CIVIL | 1.023
M3194 | Tubo antivandalismo em aço galvanizado para estais de 61 cordoalhas - D = 15,7 mm | m | 3682.8 |  | 3600.0031 |  | INDICE NACIONAL DA CONSTRUÇÃO CIVIL | 1.023
M3195 | Tubo antivandalismo em aço galvanizado para estais de 73 cordoalhas - D = 15,7 mm | m | 4250.23 |  | 4154.6818 |  | INDICE NACIONAL DA CONSTRUÇÃO CIVIL | 1.023
M3196 | Tubo antivandalismo em aço galvanizado para estais de 85 cordoalhas - D = 15,7 mm | m | 4814.57 |  | 4706.3318 |  | INDICE NACIONAL DA CONSTRUÇÃO CIVIL | 1.023
M3197 | Tubo antivandalismo em aço galvanizado para estais de 91 cordoalhas - D = 15,7 mm | m | 4818.78 |  | 4710.4422 |  | INDICE NACIONAL DA CONSTRUÇÃO CIVIL | 1.023
M3198 | Tubo fôrma lado fixo em aço galvanizado para estais de 12 cordoalhas - D = 15,7 mm | m | 2190.13 |  | 2140.8937 |  | INDICE NACIONAL DA CONSTRUÇÃO CIVIL | 1.023
M3199 | Tubo fôrma lado fixo em aço galvanizado para estais de 19 cordoalhas - D = 15,7 mm | m | 2492.56 |  | 2436.5231 |  | INDICE NACIONAL DA CONSTRUÇÃO CIVIL | 1.023
M3200 | Tubo fôrma lado fixo em aço galvanizado para estais de 22 cordoalhas - D = 15,7 mm | m | 3171.13 |  | 3099.8431 |  | INDICE NACIONAL DA CONSTRUÇÃO CIVIL | 1.023
M3201 | Tubo fôrma lado fixo em aço galvanizado para estais de 31 cordoalhas - D = 15,7 mm | m | 4233.92 |  | 4138.7322 |  | INDICE NACIONAL DA CONSTRUÇÃO CIVIL | 1.023
M3202 | Tubo fôrma lado fixo em aço galvanizado para estais de 37 cordoalhas - D = 15,7 mm | m | 4486.09 |  | 4385.2314 |  | INDICE NACIONAL DA CONSTRUÇÃO CIVIL | 1.023
M3203 | Tubo fôrma lado fixo em aço galvanizado para estais de 43 cordoalhas - D = 15,7 mm | m | 5921.02 |  | 5787.9003 |  | INDICE NACIONAL DA CONSTRUÇÃO CIVIL | 1.023
M3204 | Tubo fôrma lado fixo em aço galvanizado para estais de 55 cordoalhas - D = 15,7 mm | m | 7475.6 |  | 7307.5297 |  | INDICE NACIONAL DA CONSTRUÇÃO CIVIL | 1.023
M3205 | Tubo fôrma lado fixo em aço galvanizado para estais de 61 cordoalhas - D = 15,7 mm | m | 7475.6 |  | 7307.5297 |  | INDICE NACIONAL DA CONSTRUÇÃO CIVIL | 1.023
M3206 | Tubo fôrma lado fixo em aço galvanizado para estais de 73 cordoalhas - D = 15,7 mm | m | 8731.27 |  | 8534.97 |  | INDICE NACIONAL DA CONSTRUÇÃO CIVIL | 1.023
M3207 | Tubo fôrma lado fixo em aço galvanizado para estais de 85 cordoalhas - D = 15,7 mm | m | 9640.92 |  | 9424.1706 |  | INDICE NACIONAL DA CONSTRUÇÃO CIVIL | 1.023
M3208 | Tubo fôrma lado fixo em aço galvanizado para estais de 91 cordoalhas - D = 15,7 mm | m | 9999.46 |  | 9774.6488 |  | INDICE NACIONAL DA CONSTRUÇÃO CIVIL | 1.023
M3209 | Tubo fôrma lado regulável em aço galvanizado para estais de 12 cordoalhas - D = 15,7 mm | m | 1901.31 |  | 1858.5656 |  | INDICE NACIONAL DA CONSTRUÇÃO CIVIL | 1.023
M3210 | Tubo fôrma lado regulável em aço galvanizado para estais de 19 cordoalhas - D = 15,7 mm | m | 2169.35 |  | 2120.5781 |  | INDICE NACIONAL DA CONSTRUÇÃO CIVIL | 1.023
M3211 | Tubo fôrma lado regulável em aço galvanizado para estais de 22 cordoalhas - D = 15,7 mm | m | 2755.52 |  | 2693.5699 |  | INDICE NACIONAL DA CONSTRUÇÃO CIVIL | 1.023
M3212 | Tubo fôrma lado regulável em aço galvanizado para estais de 31 cordoalhas - D = 15,7 mm | m | 3684.97 |  | 3602.1272 |  | INDICE NACIONAL DA CONSTRUÇÃO CIVIL | 1.023
M3213 | Tubo fôrma lado regulável em aço galvanizado para estais de 37 cordoalhas - D = 15,7 mm | m | 3906.36 |  | 3818.5364 |  | INDICE NACIONAL DA CONSTRUÇÃO CIVIL | 1.023
M3214 | Tubo fôrma lado regulável em aço galvanizado para estais de 43 cordoalhas - D = 15,7 mm | m | 5154.03 |  | 5038.1578 |  | INDICE NACIONAL DA CONSTRUÇÃO CIVIL | 1.023
M3215 | Tubo fôrma lado regulável em aço galvanizado para estais de 55 cordoalhas - D = 15,7 mm | m | 6505.96 |  | 6359.6947 |  | INDICE NACIONAL DA CONSTRUÇÃO CIVIL | 1.023
M3216 | Tubo fôrma lado regulável em aço galvanizado para estais de 61 cordoalhas - D = 15,7 mm | m | 6505.96 |  | 6359.6947 |  | INDICE NACIONAL DA CONSTRUÇÃO CIVIL | 1.023
M3217 | Tubo fôrma lado regulável em aço galvanizado para estais de 73 cordoalhas - D = 15,7 mm | m | 7600.03 |  | 7429.1625 |  | INDICE NACIONAL DA CONSTRUÇÃO CIVIL | 1.023
M3218 | Tubo fôrma lado regulável em aço galvanizado para estais de 85 cordoalhas - D = 15,7 mm | m | 8677.4 |  | 8482.3125 |  | INDICE NACIONAL DA CONSTRUÇÃO CIVIL | 1.023
M3219 | Tubo fôrma lado regulável em aço galvanizado para estais de 91 cordoalhas - D = 15,7 mm | m | 8706.61 |  | 8510.8688 |  | INDICE NACIONAL DA CONSTRUÇÃO CIVIL | 1.023
M3220 | Coroa de botões esféricos - Ring bit - D = 104 mm (4 3/32") | un | 1044.61 |  | 1021.1304 |  | INDICE NACIONAL DA CONSTRUÇÃO CIVIL | 1.023
M3225 | Película retrorrefletiva tipo III + SI (sinal impresso com película de sobreposição tipo V) | m² | 446.27 |  | 436.2415 |  | INDICE NACIONAL DA CONSTRUÇÃO CIVIL | 1.023
M3227 | Tubo de revestimento em aço-carbono schedule 40 - DN = 101,6 mm (4") | m | 201.3 |  | 196.7776 |  | INDICE NACIONAL DA CONSTRUÇÃO CIVIL | 1.023
M3228 | Cimento asfáltico de petróleo com borracha - CAP 50/70 com 15% de borracha de pneu | t | #VALUE! |  | - |  | INDICE NACIONAL DA CONSTRUÇÃO CIVIL | 1.023
M3229 | Película retrorrefletiva tipo I + SI (sinal impresso com película de sobreposição tipo V) | m² | 358.57 |  | 350.5126 |  | INDICE NACIONAL DA CONSTRUÇÃO CIVIL | 1.023
M3230 | Chapa de poliéster reforçada com fibra de vidro - E = 2,0 mm | m² | 114.87 |  | 112.2953 |  | INDICE NACIONAL DA CONSTRUÇÃO CIVIL | 1.023
M3231 | Chapa de alumínio composto (ACM) - E = 3,0 mm | m² | 148.8 |  | 145.4546 |  | INDICE NACIONAL DA CONSTRUÇÃO CIVIL | 1.023
M3232 | Película retrorrefletiva tipo X + SI (sinal impresso com película de sobreposição tipo V) | m² | 546.64 |  | 534.355 |  | INDICE NACIONAL DA CONSTRUÇÃO CIVIL | 1.023
M3233 | Fita adesiva estrutural dupla-face - E = 2 mm e L = 25 mm | m | 8.63 |  | 8.4365 |  | INDICE NACIONAL DA CONSTRUÇÃO CIVIL | 1.023
M3235 | Película retrorrefletiva tipo I | m² | 152.87 |  | 149.4356 |  | INDICE NACIONAL DA CONSTRUÇÃO CIVIL | 1.023
M3236 | Película retrorrefletiva tipo III + SI | m² | 513.24 |  | 501.7094 |  | INDICE NACIONAL DA CONSTRUÇÃO CIVIL | 1.023
M3237 | Película retrorrefletiva tipo III | m² | 280.69 |  | 274.3843 |  | INDICE NACIONAL DA CONSTRUÇÃO CIVIL | 1.023
M3238 | Película não retrorrefletiva tipo IV | m² | 130.74 |  | 127.8095 |  | INDICE NACIONAL DA CONSTRUÇÃO CIVIL | 1.023
M3239 | Película retrorrefletiva tipo X | m² | 461.45 |  | 451.0837 |  | INDICE NACIONAL DA CONSTRUÇÃO CIVIL | 1.023
M3240 | Duto flexível de ventilação de poliéster aluminizado sem isolamento - D = 200 mm | m | 22.74 |  | 22.2344 |  | INDICE NACIONAL DA CONSTRUÇÃO CIVIL | 1.023
M3241 | Cabo de cobre flexível antichama isolado em HEPR - tensão de 0,6/1,0 kV e seção de 2 x 6 mm² | m | 15.65 |  | 15.3 |  | INDICE NACIONAL DA CONSTRUÇÃO CIVIL | 1.023
M3242 | Cabo de cobre flexível antichama isolado em HEPR - tensão de 0,6/1,0 kV e seção de 4 x 6 mm² | m | 26.37 |  | 25.7797 |  | INDICE NACIONAL DA CONSTRUÇÃO CIVIL | 1.023
M3245 | Tinta plástica à base de resina metacrílica aplicada a frio por aspersão (spray) | kg | 58.26 |  | 56.9576 |  | INDICE NACIONAL DA CONSTRUÇÃO CIVIL | 1.023
M3270 | Ancoragem fixa para estais de 12 cordoalhas - D = 15,7 mm | un | 13544.69 |  | 13240.1711 |  | INDICE NACIONAL DA CONSTRUÇÃO CIVIL | 1.023
M3271 | Ancoragem fixa para estais de 22 cordoalhas - D = 15,7 mm | un | 20936.62 |  | 20465.9046 |  | INDICE NACIONAL DA CONSTRUÇÃO CIVIL | 1.023
M3272 | Ancoragem fixa para estais de 43 cordoalhas - D = 15,7 mm | un | 39808.86 |  | 38913.8438 |  | INDICE NACIONAL DA CONSTRUÇÃO CIVIL | 1.023
M3273 | Ancoragem fixa para estais de 85 cordoalhas - D = 15,7 mm | un | 77120.19 |  | 75386.3077 |  | INDICE NACIONAL DA CONSTRUÇÃO CIVIL | 1.023
M3274 | Ancoragem regulável para estais de 12 cordoalhas - D = 15,7 mm | un | 21251.79 |  | 20773.9915 |  | INDICE NACIONAL DA CONSTRUÇÃO CIVIL | 1.023
M3275 | Ancoragem regulável para estais de 22 cordoalhas - D = 15,7 mm | un | 34422.38 |  | 33648.4698 |  | INDICE NACIONAL DA CONSTRUÇÃO CIVIL | 1.023
M3276 | Ancoragem regulável para estais de 43 cordoalhas - D = 15,7 mm | un | 64565.38 |  | 63113.7657 |  | INDICE NACIONAL DA CONSTRUÇÃO CIVIL | 1.023
M3277 | Ancoragem regulável para estais de 85 cordoalhas - D = 15,7 mm | un | 125105.99 |  | 122293.2476 |  | INDICE NACIONAL DA CONSTRUÇÃO CIVIL | 1.023
M3278 | Tubo PEAD PE 100 PN 5 para estais - D = 110 mm | m | 190.63 |  | 186.3471 |  | INDICE NACIONAL DA CONSTRUÇÃO CIVIL | 1.023
M3279 | Arruela lisa em aço zincado branco para parafuso - D = 9,525 mm (3/8") | un | 0.18 |  | 0.1847 |  | INDICE NACIONAL DA CONSTRUÇÃO CIVIL | 1.023
M3280 | Viga de madeira - E = 5 cm e L = 11 cm | m | 24.1 |  | 23.5623 |  | INDICE NACIONAL DA CONSTRUÇÃO CIVIL | 1.023
M3353 | Purgador plástico | un | 1.17 |  | 1.1511 |  | INDICE NACIONAL DA CONSTRUÇÃO CIVIL | 1.023
M3360 | Chumbador de expansão controlada por torque em aço zincado para concreto - D = 8,0 mm | un | 2.44 |  | 2.3922 |  | INDICE NACIONAL DA CONSTRUÇÃO CIVIL | 1.023
M3361 | Corrente de elo soldado em aço SAE 1010/1020 com acabamento polido - E = 25,00 mm (1") | m | 339.82 |  | 332.1849 |  | INDICE NACIONAL DA CONSTRUÇÃO CIVIL | 1.023
M3362 | Corrente de elo soldado em aço SAE 1010/1020 com acabamento polido - E = 12,50 mm (1/2") | m | 93.7 |  | 91.5972 |  | INDICE NACIONAL DA CONSTRUÇÃO CIVIL | 1.023
M3363 | Corrente de elo soldado em aço SAE 1010/1020 com acabamento polido - E = 19,00 mm (3/4") | m | 217.59 |  | 212.7049 |  | INDICE NACIONAL DA CONSTRUÇÃO CIVIL | 1.023
M3364 | Lanterna de sinalização náutica com acessórios de fixação - alcance 2 mn | un | 4049.67 |  | 3958.6271 |  | INDICE NACIONAL DA CONSTRUÇÃO CIVIL | 1.023
M3365 | Lanterna de sinalização náutica com acessórios de fixação - alcance 3 mn | un | 4721.17 |  | 4615.0337 |  | INDICE NACIONAL DA CONSTRUÇÃO CIVIL | 1.023
M3366 | Lanterna de sinalização náutica com acessórios de fixação - alcance 4 mn | un | 7251.46 |  | 7088.4317 |  | INDICE NACIONAL DA CONSTRUÇÃO CIVIL | 1.023
M3367 | Lanterna de sinalização náutica com acessórios de fixação - alcance 6 mn | un | 8921.11 |  | 8720.5434 |  | INDICE NACIONAL DA CONSTRUÇÃO CIVIL | 1.023
M3368 | Lanterna de sinalização náutica com acessórios de fixação - alcance 8 mn | un | 11211.3 |  | 10959.2394 |  | INDICE NACIONAL DA CONSTRUÇÃO CIVIL | 1.023
M3369 | Manilha âncora em aço forjado com porca e cupilha - DN = 16,0 mm (5/8") | un | 53.77 |  | 52.5701 |  | INDICE NACIONAL DA CONSTRUÇÃO CIVIL | 1.023
M3370 | Manilha reta em aço forjado com porca e cupilha - DN = 38,1 mm (1 1/2") | un | 579.85 |  | 566.8173 |  | INDICE NACIONAL DA CONSTRUÇÃO CIVIL | 1.023
M3371 | Manilha reta em aço forjado com porca e cupilha - DN = 25,4 mm (1") | un | 137.84 |  | 134.7505 |  | INDICE NACIONAL DA CONSTRUÇÃO CIVIL | 1.023
M3372 | Suporte polimérico ecológico maciço colapsível para placa de sinalização - seção de 10 x 10 cm | m | 432.67 |  | 422.9448 |  | INDICE NACIONAL DA CONSTRUÇÃO CIVIL | 1.023
M3501 | Placa de ancoragem para tirante de barra de aço - E = 12,7 mm e seção de 160 x 160 mm | un | 83.86 |  | 81.9828 |  | INDICE NACIONAL DA CONSTRUÇÃO CIVIL | 1.023
M3502 | Mistura betuminosa | m³ | #VALUE! |  | - |  | INDICE NACIONAL DA CONSTRUÇÃO CIVIL | 1.023
M3503 | Material de base | m³ | #VALUE! |  | - |  | INDICE NACIONAL DA CONSTRUÇÃO CIVIL | 1.023
M3504 | Concreto | m³ | #VALUE! |  | - |  | INDICE NACIONAL DA CONSTRUÇÃO CIVIL | 1.023
M3505 | Material demolido - concreto simples | m³ | #VALUE! |  | - |  | INDICE NACIONAL DA CONSTRUÇÃO CIVIL | 1.023
M3506 | Material demolido - madeira | m³ | #VALUE! |  | - |  | INDICE NACIONAL DA CONSTRUÇÃO CIVIL | 1.023
M3507 | Revestimento asfáltico | m³ | #VALUE! |  | - |  | INDICE NACIONAL DA CONSTRUÇÃO CIVIL | 1.023
M3508 | Camada granular (base ou sub-base) | m³ | #VALUE! |  | - |  | INDICE NACIONAL DA CONSTRUÇÃO CIVIL | 1.023
M3509 | Material demolido - remendo profundo | m³ | #VALUE! |  | - |  | INDICE NACIONAL DA CONSTRUÇÃO CIVIL | 1.023
M3510 | Material demolido - alvenaria | m³ | #VALUE! |  | - |  | INDICE NACIONAL DA CONSTRUÇÃO CIVIL | 1.023
M3511 | Acessórios e materiais metálicos | t | #VALUE! |  | - |  | INDICE NACIONAL DA CONSTRUÇÃO CIVIL | 1.023
M3512 | Material demolido - concreto armado | m³ | #VALUE! |  | - |  | INDICE NACIONAL DA CONSTRUÇÃO CIVIL | 1.023
M3513 | Material de 3ª categoria | m³ | #VALUE! |  | - |  | INDICE NACIONAL DA CONSTRUÇÃO CIVIL | 1.023
M3514 | Solo | m³ | #VALUE! |  | - |  | INDICE NACIONAL DA CONSTRUÇÃO CIVIL | 1.023
M3515 | Grãos, agregados e solos derramados na pista | t | #VALUE! |  | - |  | INDICE NACIONAL DA CONSTRUÇÃO CIVIL | 1.023
M3516 | Veículos de pequeno porte incendiados em rodovia | un | #VALUE! |  | - |  | INDICE NACIONAL DA CONSTRUÇÃO CIVIL | 1.023
M3518 | Tinta à base de resina epóxi bicomponente | l | 62.04 |  | 60.6517 |  | INDICE NACIONAL DA CONSTRUÇÃO CIVIL | 1.023
M3519 | Tinta à base de resina epóxi poliamida bicomponente para fundo preparador de pintura | l | 107.51 |  | 105.1011 |  | INDICE NACIONAL DA CONSTRUÇÃO CIVIL | 1.023
M3520 | Tinta anticorrosiva à base de resina epóxi poliamida bicomponente | l | 96.45 |  | 94.284 |  | INDICE NACIONAL DA CONSTRUÇÃO CIVIL | 1.023
M3521 | Guincho manual com capacidade de tração de 100 kN com cabo de aço | un | 177618.66 |  | 173625.2881 |  | INDICE NACIONAL DA CONSTRUÇÃO CIVIL | 1.023
M3522 | Guincho manual com capacidade de tração de 200 kN com cabo de aço | un | 260961.96 |  | 255094.7801 |  | INDICE NACIONAL DA CONSTRUÇÃO CIVIL | 1.023
M3523 | Pneu reaproveitado | un | 61.38 |  | 60 |  | INDICE NACIONAL DA CONSTRUÇÃO CIVIL | 1.023
M3524 | Sapatilha em aço inox - D = 13 mm (1/2") | un | 21.52 |  | 21.0451 |  | INDICE NACIONAL DA CONSTRUÇÃO CIVIL | 1.023
M3525 | Molinete manual com capacidade de tração de 70 kN | un | 260715.46 |  | 254853.8304 |  | INDICE NACIONAL DA CONSTRUÇÃO CIVIL | 1.023
M3526 | Ânodo de sacrifício em liga de zinco - peso = 20 kg | un | 1579.34 |  | 1543.8393 |  | INDICE NACIONAL DA CONSTRUÇÃO CIVIL | 1.023
M3527 | Cabo de aço - D = 42,00 mm (1 5/8") | m | 287.4 |  | 280.9414 |  | INDICE NACIONAL DA CONSTRUÇÃO CIVIL | 1.023
M3528 | Terminal soquete fechado em aço galvanizado compatível com cabo de aço de D = 42 mm | un | 4410.16 |  | 4311.0139 |  | INDICE NACIONAL DA CONSTRUÇÃO CIVIL | 1.023
M3529 | Manilha reta em aço forjado com porca e cupilha - D = 57,2 mm (2 1/4") | un | 1526.17 |  | 1491.8638 |  | INDICE NACIONAL DA CONSTRUÇÃO CIVIL | 1.023
M3530 | Tubo mecânico em aço-carbono | kg | 33.77 |  | 33.0161 |  | INDICE NACIONAL DA CONSTRUÇÃO CIVIL | 1.023
M3718 | Material combustível removido | t | #VALUE! |  | - |  | INDICE NACIONAL DA CONSTRUÇÃO CIVIL | 1.023
M3719 | Blocos de rocha ou matacões | m³ | #VALUE! |  | - |  | INDICE NACIONAL DA CONSTRUÇÃO CIVIL | 1.023
M3720 | Material asfáltico removido | t | #VALUE! |  | - |  | INDICE NACIONAL DA CONSTRUÇÃO CIVIL | 1.023
M3721 | Estrutura de pórtico metálico removida | un | #VALUE! |  | - |  | INDICE NACIONAL DA CONSTRUÇÃO CIVIL | 1.023
M3722 | Estrutura de semipórtico duplo metálico removida | un | #VALUE! |  | - |  | INDICE NACIONAL DA CONSTRUÇÃO CIVIL | 1.023
M3723 | Estrutura de semipórtico metálico removida | un | #VALUE! |  | - |  | INDICE NACIONAL DA CONSTRUÇÃO CIVIL | 1.023
M3727 | Mangueira para hidrojateamento com pressão de trabalho de até 17,5 MPa (2.538 psi) - D = 25 mm (1") | m | 156.07 |  | 152.5653 |  | INDICE NACIONAL DA CONSTRUÇÃO CIVIL | 1.023
M3728 | Mangueira para sistema de sucção a vácuo com vazão de entrada de até 3,6 m³/h (60 l/min) - D = 72,5 mm (3") | m | 124.36 |  | 121.5695 |  | INDICE NACIONAL DA CONSTRUÇÃO CIVIL | 1.023
M3729 | Detritos removidos de bueiros | m³ | #VALUE! |  | - |  | INDICE NACIONAL DA CONSTRUÇÃO CIVIL | 1.023
M3730 | Material triturado - galhos e troncos | m³ | #VALUE! |  | - |  | INDICE NACIONAL DA CONSTRUÇÃO CIVIL | 1.023
M3772 | Canal monobloco com corpo e grelha em concreto polímero com efeito autolimpante - carga de controle de 400 kN - C = 100,0 cm, L = 15,0 cm e H = 23,0 cm | m | 365.9 |  | 357.6769 |  | INDICE NACIONAL DA CONSTRUÇÃO CIVIL | 1.023
M3773 | Canal monobloco com corpo e grelha em concreto polímero com efeito autolimpante - carga de controle de 400 kN - C = 100,0 cm, L = 25,0 cm e H = 32,0 cm | m | 693.63 |  | 678.0399 |  | INDICE NACIONAL DA CONSTRUÇÃO CIVIL | 1.023
M3774 | Canal monobloco com corpo e grelha em concreto polímero com efeito autolimpante - carga de controle de 900 kN - C = 100,0 cm, L = 16,0 cm e H = 26,5 cm | m | 747.21 |  | 730.4142 |  | INDICE NACIONAL DA CONSTRUÇÃO CIVIL | 1.023
M3775 | Canal monobloco com corpo e grelha em concreto polímero com efeito autolimpante - carga de controle de 900 kN - C = 100,0 cm, L = 21,0 cm e H = 28,0 cm | m | 761 |  | 743.8913 |  | INDICE NACIONAL DA CONSTRUÇÃO CIVIL | 1.023
M3776 | Canal monobloco com corpo e grelha em concreto polímero com efeito autolimpante - carga de controle de 900 kN - C = 100,0 cm, L = 21,0 cm e H = 38,0 cm | m | 803.96 |  | 785.893 |  | INDICE NACIONAL DA CONSTRUÇÃO CIVIL | 1.023
M3777 | Canal monobloco com corpo e grelha em concreto polímero com efeito autolimpante - carga de controle de 900 kN - C = 100,0 cm, L = 21,0 cm e H = 48,0 cm | m | 1082.09 |  | 1057.7692 |  | INDICE NACIONAL DA CONSTRUÇÃO CIVIL | 1.023
M3778 | Canal monobloco com corpo e grelha em concreto polímero com efeito autolimpante - carga de controle de 900 kN - C = 100,0 cm, L = 26,0 cm e H = 33,0 cm | m | 1113.13 |  | 1088.1065 |  | INDICE NACIONAL DA CONSTRUÇÃO CIVIL | 1.023
M3779 | Canal monobloco com corpo e grelha em concreto polímero com efeito autolimpante - carga de controle de 900 kN - C = 100,0 cm, L = 26,0 cm e H = 53,0 cm | m | 1169.8 |  | 1143.5051 |  | INDICE NACIONAL DA CONSTRUÇÃO CIVIL | 1.023
M3780 | Canal monobloco com corpo e grelha em concreto polímero com efeito autolimpante - carga de controle de 900 kN - C = 200,0 cm, L = 40,0 cm e H = 59,5 cm | m | 4548.59 |  | 4446.3261 |  | INDICE NACIONAL DA CONSTRUÇÃO CIVIL | 1.023
M3781 | Canal em polietileno e polipropileno com efeito autolimpante e grelha de encaixe em poliamida reforçada - carga de controle de 250 kN - C = 100,0 cm, L = 16,0 cm e H = 12,2 cm | m | 316.83 |  | 309.7095 |  | INDICE NACIONAL DA CONSTRUÇÃO CIVIL | 1.023
M3782 | Canal em polietileno e polipropileno com efeito autolimpante e grelha de encaixe em poliamida reforçada - carga de controle de 250 kN - C = 100,0 cm, L = 16,0 cm e H = 17,2 cm | m | 336.17 |  | 328.6177 |  | INDICE NACIONAL DA CONSTRUÇÃO CIVIL | 1.023
M3783 | Canal em polietileno e polipropileno com efeito autolimpante e grelha de encaixe em poliamida reforçada - carga de controle de 250 kN - C = 100,0 cm, L = 16,0 cm e H = 5,5 cm | m | 298.33 |  | 291.623 |  | INDICE NACIONAL DA CONSTRUÇÃO CIVIL | 1.023
M3784 | Canal em polietileno e polipropileno com efeito autolimpante e grelha de encaixe em ferro fundido dúctil - carga de controle de 400 kN - C = 100,0 cm, L = 14,7 cm e H = 15,7 cm | m | 494.76 |  | 483.6436 |  | INDICE NACIONAL DA CONSTRUÇÃO CIVIL | 1.023
M3785 | Canal em polietileno e polipropileno com efeito autolimpante e grelha de encaixe em ferro fundido dúctil - carga de controle de 400 kN - C = 100,0 cm, L = 24,7 cm e H = 20,8 cm | m | 1339.24 |  | 1309.1376 |  | INDICE NACIONAL DA CONSTRUÇÃO CIVIL | 1.023
M3786 | Canal em polietileno e polipropileno com efeito autolimpante e grelha de encaixe em ferro fundido dúctil - carga de controle de 400 kN - C = 100,0 cm, L = 34,9 cm e H = 25,8 cm | m | 2259.66 |  | 2208.8648 |  | INDICE NACIONAL DA CONSTRUÇÃO CIVIL | 1.023
M3787 | Canal em polietileno e polipropileno com efeito autolimpante e grelha de encaixe em ferro fundido dúctil - carga de controle de 600 kN - C = 100,0 cm, L = 16,0 cm e H = 12,2 cm | m | 757.54 |  | 740.5132 |  | INDICE NACIONAL DA CONSTRUÇÃO CIVIL | 1.023
M3788 | Canal em polietileno e polipropileno com efeito autolimpante e grelha de encaixe em ferro fundido dúctil - carga de controle de 600 kN - C = 100,0 cm, L = 21,2 cm e H = 18,0 cm | m | 923.48 |  | 902.7205 |  | INDICE NACIONAL DA CONSTRUÇÃO CIVIL | 1.023
M3789 | Canal em polietileno e polipropileno com efeito autolimpante e grelha de encaixe em ferro fundido dúctil - carga de controle de 600 kN - C = 100,0 cm, L = 26,2 cm e H = 17,2 cm | m | 1183.87 |  | 1157.2576 |  | INDICE NACIONAL DA CONSTRUÇÃO CIVIL | 1.023
M3790 | Canal em polietileno e polipropileno com efeito autolimpante e abertura de captação em ferro fundido dúctil - carga de controle de 900 kN - C = 100,0 cm, L = 21,0 cm e H = 57,9 cm | m | 1025.5 |  | 1002.4509 |  | INDICE NACIONAL DA CONSTRUÇÃO CIVIL | 1.023
M3791 | Canal em polietileno e polipropileno com efeito autolimpante e abertura de captação em ferro fundido dúctil - carga de controle de 900 kN - C = 100,0 cm, L = 25,2 cm e H = 57,8 cm | m | 1676.75 |  | 1639.0558 |  | INDICE NACIONAL DA CONSTRUÇÃO CIVIL | 1.023
M3792 | Canal em polietileno e polipropileno com efeito autolimpante e abertura de captação em ferro fundido dúctil - carga de controle de 900 kN - C = 100,0 cm, L = 42,0 cm e H = 95,0 cm | m | 2091.91 |  | 2044.8833 |  | INDICE NACIONAL DA CONSTRUÇÃO CIVIL | 1.023
M3793 | Canal em polietileno e polipropileno com efeito autolimpante e abertura de captação em ferro fundido dúctil - carga de controle de 900 kN - C = 114,2 cm, L = 78,0 cm e H = 106,0 cm | m | 2741.98 |  | 2680.338 |  | INDICE NACIONAL DA CONSTRUÇÃO CIVIL | 1.023
M3795 | Custo equivalente da construção civil para construção do Estaleiro Padrão | m² | 1739.32 |  | 1700.22 |  | INDICE NACIONAL DA CONSTRUÇÃO CIVIL | 1.023
M3801 | Animais de grande porte mortos em rodovia | t | #VALUE! |  | - |  | INDICE NACIONAL DA CONSTRUÇÃO CIVIL | 1.023
M3802 | Animais de pequeno porte mortos em rodovia | t | #VALUE! |  | - |  | INDICE NACIONAL DA CONSTRUÇÃO CIVIL | 1.023
M3803 | Emborrachados de pneus espalhados em rodovia | t | #VALUE! |  | - |  | INDICE NACIONAL DA CONSTRUÇÃO CIVIL | 1.023
M3804 | Espécimes arbóreos de até 20 m tombados na pista | t | #VALUE! |  | - |  | INDICE NACIONAL DA CONSTRUÇÃO CIVIL | 1.023
M3805 | Espécimes arbóreos de 20 a 40 m tombados na pista | t | #VALUE! |  | - |  | INDICE NACIONAL DA CONSTRUÇÃO CIVIL | 1.023
M3806 | Sucatas derramadas em rodovia | t | #VALUE! |  | - |  | INDICE NACIONAL DA CONSTRUÇÃO CIVIL | 1.023
M3807 | Veículos de grande porte incendiados em rodovia | un | #VALUE! |  | - |  | INDICE NACIONAL DA CONSTRUÇÃO CIVIL | 1.023
M3808 | Veículos de médio porte incendiados em rodovia | un | #VALUE! |  | - |  | INDICE NACIONAL DA CONSTRUÇÃO CIVIL | 1.023
M3809 | Veículos de grande porte tombados em rodovia | un | #VALUE! |  | - |  | INDICE NACIONAL DA CONSTRUÇÃO CIVIL | 1.023
M3810 | Veículos de médio porte tombados em rodovia | un | #VALUE! |  | - |  | INDICE NACIONAL DA CONSTRUÇÃO CIVIL | 1.023
M3811 | Veículos de pequeno porte tombados em rodovia | un | #VALUE! |  | - |  | INDICE NACIONAL DA CONSTRUÇÃO CIVIL | 1.023
M3813 | Vidros, caixas e engradados derramados na pista | t | #VALUE! |  | - |  | INDICE NACIONAL DA CONSTRUÇÃO CIVIL | 1.023
M3821 | Tacha refletiva em plástico injetado bidirecional com um pino - tipo I | un | 23.47 |  | 22.9509 |  | INDICE NACIONAL DA CONSTRUÇÃO CIVIL | 1.023
M3822 | Tacha refletiva em plástico injetado bidirecional com um pino - tipo II | un | 31.51 |  | 30.8044 |  | INDICE NACIONAL DA CONSTRUÇÃO CIVIL | 1.023
M3823 | Tacha refletiva em plástico injetado bidirecional com um pino - tipo III | un | 31.51 |  | 30.8044 |  | INDICE NACIONAL DA CONSTRUÇÃO CIVIL | 1.023
M3824 | Tacha refletiva em plástico injetado bidirecional com um pino - tipo IV | un | 34.46 |  | 33.6927 |  | INDICE NACIONAL DA CONSTRUÇÃO CIVIL | 1.023
M3825 | Tacha refletiva em plástico injetado bidirecional sem pino - tipo I | un | 21.95 |  | 21.4588 |  | INDICE NACIONAL DA CONSTRUÇÃO CIVIL | 1.023
M3826 | Tacha refletiva em plástico injetado bidirecional sem pino - tipo II | un | 26.08 |  | 25.4985 |  | INDICE NACIONAL DA CONSTRUÇÃO CIVIL | 1.023
M3827 | Tacha refletiva em plástico injetado bidirecional sem pino - tipo III | un | 26.08 |  | 25.4985 |  | INDICE NACIONAL DA CONSTRUÇÃO CIVIL | 1.023
M3828 | Tacha refletiva em plástico injetado bidirecional sem pino - tipo IV | un | 32.2 |  | 31.4764 |  | INDICE NACIONAL DA CONSTRUÇÃO CIVIL | 1.023
M3829 | Tacha refletiva em plástico injetado monodirecional com um pino - tipo I | un | 19.01 |  | 18.5879 |  | INDICE NACIONAL DA CONSTRUÇÃO CIVIL | 1.023
M3830 | Tacha refletiva em plástico injetado monodirecional com um pino - tipo II | un | 23.68 |  | 23.1515 |  | INDICE NACIONAL DA CONSTRUÇÃO CIVIL | 1.023
M3831 | Tacha refletiva em plástico injetado monodirecional com um pino - tipo III | un | 24.68 |  | 24.1345 |  | INDICE NACIONAL DA CONSTRUÇÃO CIVIL | 1.023
M3832 | Tacha refletiva em plástico injetado monodirecional com um pino - tipo IV | un | 31.63 |  | 30.9248 |  | INDICE NACIONAL DA CONSTRUÇÃO CIVIL | 1.023
M3833 | Tacha refletiva em plástico injetado monodirecional sem pino - tipo I | un | 18.36 |  | 17.953 |  | INDICE NACIONAL DA CONSTRUÇÃO CIVIL | 1.023
M3834 | Tacha refletiva em plástico injetado monodirecional sem pino - tipo II | un | 23.11 |  | 22.5999 |  | INDICE NACIONAL DA CONSTRUÇÃO CIVIL | 1.023
M3835 | Tacha refletiva em plástico injetado monodirecional sem pino - tipo III | un | 23.68 |  | 23.1515 |  | INDICE NACIONAL DA CONSTRUÇÃO CIVIL | 1.023
M3836 | Tacha refletiva em plástico injetado monodirecional sem pino - tipo IV | un | 30.98 |  | 30.2929 |  | INDICE NACIONAL DA CONSTRUÇÃO CIVIL | 1.023
M3837 | Tacha refletiva em resina sintética bidirecional com um pino - tipo I | un | 34.79 |  | 34.0158 |  | INDICE NACIONAL DA CONSTRUÇÃO CIVIL | 1.023
M3838 | Tacha refletiva em resina sintética bidirecional com um pino - tipo II | un | 44.23 |  | 43.2434 |  | INDICE NACIONAL DA CONSTRUÇÃO CIVIL | 1.023
M3839 | Tacha refletiva em resina sintética bidirecional com um pino - tipo III | un | 49 |  | 47.9074 |  | INDICE NACIONAL DA CONSTRUÇÃO CIVIL | 1.023
M3840 | Tacha refletiva em resina sintética bidirecional com um pino - tipo IV | un | 49.13 |  | 48.0333 |  | INDICE NACIONAL DA CONSTRUÇÃO CIVIL | 1.023
M3841 | Tacha refletiva em resina sintética bidirecional sem pino - tipo I | un | 34.18 |  | 33.414 |  | INDICE NACIONAL DA CONSTRUÇÃO CIVIL | 1.023
M3842 | Tacha refletiva em resina sintética bidirecional sem pino - tipo II | un | 43.67 |  | 42.6918 |  | INDICE NACIONAL DA CONSTRUÇÃO CIVIL | 1.023
M3843 | Tacha refletiva em resina sintética bidirecional sem pino - tipo III | un | 48.34 |  | 47.2554 |  | INDICE NACIONAL DA CONSTRUÇÃO CIVIL | 1.023
M3844 | Tacha refletiva em resina sintética bidirecional sem pino - tipo IV | un | 48.34 |  | 47.2554 |  | INDICE NACIONAL DA CONSTRUÇÃO CIVIL | 1.023
M3845 | Tacha refletiva em resina sintética monodirecional com um pino - tipo I | un | 31.37 |  | 30.6658 |  | INDICE NACIONAL DA CONSTRUÇÃO CIVIL | 1.023
M3846 | Tacha refletiva em resina sintética monodirecional com um pino - tipo II | un | 38.64 |  | 37.7771 |  | INDICE NACIONAL DA CONSTRUÇÃO CIVIL | 1.023
M3847 | Tacha refletiva em resina sintética monodirecional com um pino - tipo III | un | 43 |  | 42.0398 |  | INDICE NACIONAL DA CONSTRUÇÃO CIVIL | 1.023
M3848 | Tacha refletiva em resina sintética monodirecional com um pino - tipo IV | un | 47.54 |  | 46.4787 |  | INDICE NACIONAL DA CONSTRUÇÃO CIVIL | 1.023
M3851 | Tacha refletiva em resina sintética monodirecional sem pino - tipo I | un | 30.65 |  | 29.9637 |  | INDICE NACIONAL DA CONSTRUÇÃO CIVIL | 1.023
M3852 | Tacha refletiva em resina sintética monodirecional sem pino - tipo II | un | 37.91 |  | 37.0649 |  | INDICE NACIONAL DA CONSTRUÇÃO CIVIL | 1.023
M3853 | Tacha refletiva em resina sintética monodirecional sem pino - tipo III | un | 42.18 |  | 41.2374 |  | INDICE NACIONAL DA CONSTRUÇÃO CIVIL | 1.023
M3854 | Tacha refletiva em resina sintética monodirecional sem pino - tipo IV | un | 46.8 |  | 45.7509 |  | INDICE NACIONAL DA CONSTRUÇÃO CIVIL | 1.023
M3855 | Tacha refletiva metálica bidirecional com dois pinos - tipo II | un | 27.48 |  | 26.8696 |  | INDICE NACIONAL DA CONSTRUÇÃO CIVIL | 1.023
M3856 | Tacha refletiva metálica bidirecional com dois pinos - tipo III | un | 24.27 |  | 23.726 |  | INDICE NACIONAL DA CONSTRUÇÃO CIVIL | 1.023
M3857 | Tacha refletiva metálica bidirecional com dois pinos - tipo IV | un | 66.47 |  | 64.984 |  | INDICE NACIONAL DA CONSTRUÇÃO CIVIL | 1.023
M3858 | Tacha refletiva metálica bidirecional com um pino - tipo II | un | 24.64 |  | 24.0922 |  | INDICE NACIONAL DA CONSTRUÇÃO CIVIL | 1.023
M3859 | Tacha refletiva metálica bidirecional com um pino - tipo III | un | 20.98 |  | 20.5178 |  | INDICE NACIONAL DA CONSTRUÇÃO CIVIL | 1.023
M3860 | Tacha refletiva metálica bidirecional com um pino - tipo IV | un | 64.88 |  | 63.4294 |  | INDICE NACIONAL DA CONSTRUÇÃO CIVIL | 1.023
M3861 | Tacha refletiva metálica monodirecional com dois pinos - tipo II | un | 22.05 |  | 21.556 |  | INDICE NACIONAL DA CONSTRUÇÃO CIVIL | 1.023
M3862 | Tacha refletiva metálica monodirecional com dois pinos - tipo III | un | 20.45 |  | 19.9932 |  | INDICE NACIONAL DA CONSTRUÇÃO CIVIL | 1.023
M3863 | Tacha refletiva metálica monodirecional com dois pinos - tipo IV | un | 56.98 |  | 55.7063 |  | INDICE NACIONAL DA CONSTRUÇÃO CIVIL | 1.023
M3864 | Tacha refletiva metálica monodirecional com um pino - tipo II | un | 18.21 |  | 17.8093 |  | INDICE NACIONAL DA CONSTRUÇÃO CIVIL | 1.023
M3865 | Tacha refletiva metálica monodirecional com um pino - tipo III | un | 17.06 |  | 16.6771 |  | INDICE NACIONAL DA CONSTRUÇÃO CIVIL | 1.023
M3866 | Tacha refletiva metálica monodirecional com um pino - tipo IV | un | 55.44 |  | 54.2018 |  | INDICE NACIONAL DA CONSTRUÇÃO CIVIL | 1.023
M3867 | Tachão refletivo em plástico injetado bidirecional | un | 75.24 |  | 73.5514 |  | INDICE NACIONAL DA CONSTRUÇÃO CIVIL | 1.023
M3868 | Tachão refletivo em plástico injetado monodirecional | un | 73.72 |  | 72.0663 |  | INDICE NACIONAL DA CONSTRUÇÃO CIVIL | 1.023
M3869 | Tachão refletivo em resina sintética bidirecional | un | 62.86 |  | 61.4561 |  | INDICE NACIONAL DA CONSTRUÇÃO CIVIL | 1.023
M3870 | Tachão refletivo em resina sintética monodirecional | un | 61.6 |  | 60.2206 |  | INDICE NACIONAL DA CONSTRUÇÃO CIVIL | 1.023
M3900 | Emulsão asfáltica com polímero - RR-1C-E | t | #VALUE! |  | - |  | INDICE NACIONAL DA CONSTRUÇÃO CIVIL | 1.023
M3901 | Reservatório metálico tipo taça - capacidade de 5.000 l | un | 16674.9 |  | 16300 |  | INDICE NACIONAL DA CONSTRUÇÃO CIVIL | 1.023
M3902 | Reservatório metálico tipo taça - capacidade de 10.000 l | un | 25019.01 |  | 24456.52 |  | INDICE NACIONAL DA CONSTRUÇÃO CIVIL | 1.023
M3903 | Reservatório metálico tipo taça - capacidade de 20.000 l | un | 38148.83 |  | 37291.14 |  | INDICE NACIONAL DA CONSTRUÇÃO CIVIL | 1.023
M3904 | Reservatório metálico tipo taça - capacidade de 30.000 l | un | 51897 |  | 50730.2082 |  | INDICE NACIONAL DA CONSTRUÇÃO CIVIL | 1.023
M3905 | AMV tipo TR37, abertura 1:8, bitola métrica | un | #VALUE! |  | - |  | INDICE NACIONAL DA CONSTRUÇÃO CIVIL | 1.023
M3906 | AMV tipo TR37, abertura 1:10, bitola métrica | un | #VALUE! |  | - |  | INDICE NACIONAL DA CONSTRUÇÃO CIVIL | 1.023
M3907 | AMV tipo TR37, abertura 1:12, bitola métrica | un | #VALUE! |  | - |  | INDICE NACIONAL DA CONSTRUÇÃO CIVIL | 1.023
M3908 | AMV tipo TR37, abertura 1:14, bitola métrica | un | #VALUE! |  | - |  | INDICE NACIONAL DA CONSTRUÇÃO CIVIL | 1.023
M3909 | Bico para corte a plasma manual - 65A | un | 65.86 |  | 64.3872 |  | INDICE NACIONAL DA CONSTRUÇÃO CIVIL | 1.023
M3910 | Bico para corte a plasma manual - 45A | un | 63.79 |  | 62.3611 |  | INDICE NACIONAL DA CONSTRUÇÃO CIVIL | 1.023
M3911 | Bocal para corte a plasma manual - 45A/65A | un | 161.94 |  | 158.3079 |  | INDICE NACIONAL DA CONSTRUÇÃO CIVIL | 1.023
M3912 | Capa de retenção para corte a plasma manual - 45A/65A | un | 277.93 |  | 271.6883 |  | INDICE NACIONAL DA CONSTRUÇÃO CIVIL | 1.023
M3913 | Eletrodo para corte a plasma manual - 45A/65A | un | 77.83 |  | 76.0868 |  | INDICE NACIONAL DA CONSTRUÇÃO CIVIL | 1.023
M3914 | Distribuidor de gás para corte a plasma manual - 45A/65A | un | 183.77 |  | 179.6466 |  | INDICE NACIONAL DA CONSTRUÇÃO CIVIL | 1.023
M3915 | Parafuso de cabeça sextavada em aço inox - D = 12,7 mm (1/2") e C = 38,1 mm (1.1/2") | un | 4.28 |  | 4.1927 |  | INDICE NACIONAL DA CONSTRUÇÃO CIVIL | 1.023
M3916 | Porca sextavada em aço inox para parafuso - D = 12,7 mm (1/2") | un | 1.55 |  | 1.5217 |  | INDICE NACIONAL DA CONSTRUÇÃO CIVIL | 1.023
M3917 | Arruela lisa em aço inox - D = 12,7 mm (1/2") | un | 0.78 |  | 0.7648 |  | INDICE NACIONAL DA CONSTRUÇÃO CIVIL | 1.023
M3918 | Disco de corte com 80 dentes multimaterial - D = 250 mm | un | 377.34 |  | 368.8596 |  | INDICE NACIONAL DA CONSTRUÇÃO CIVIL | 1.023
M3919 | Lixa d'água Nº 360 | un | 1.35 |  | 1.3293 |  | INDICE NACIONAL DA CONSTRUÇÃO CIVIL | 1.023
M3920 | Diluente para tinta epóxi bicomponente ou tricomponente | l | 59.95 |  | 58.6091 |  | INDICE NACIONAL DA CONSTRUÇÃO CIVIL | 1.023
M3921 | Tinta à base de resina epóxi óxido de ferro | l | 143.86 |  | 140.6347 |  | INDICE NACIONAL DA CONSTRUÇÃO CIVIL | 1.023
M3922 | Diluente para esmalte poliuretano de dois componentes | l | 83.86 |  | 81.9775 |  | INDICE NACIONAL DA CONSTRUÇÃO CIVIL | 1.023
M3923 | Tinta esmalte poliuretano bicomponente | l | 192.14 |  | 187.8247 |  | INDICE NACIONAL DA CONSTRUÇÃO CIVIL | 1.023
M3924 | Catalisador para tinta fosfatizante | l | 60.67 |  | 59.3128 |  | INDICE NACIONAL DA CONSTRUÇÃO CIVIL | 1.023
M3925 | Tinta fosfatizante para fundo preparador de pintura | l | 65.07 |  | 63.6089 |  | INDICE NACIONAL DA CONSTRUÇÃO CIVIL | 1.023
M3926 | Luva em aço galvanizado com rosca BSP classe leve - D = 12,5 mm (1/2") | un | 3.37 |  | 3.3 |  | INDICE NACIONAL DA CONSTRUÇÃO CIVIL | 1.023
M3927 | Plug tipo bujão em aço galvanizado com rosca BSP - D = 15 mm (1/2") | un | 3.72 |  | 3.6367 |  | INDICE NACIONAL DA CONSTRUÇÃO CIVIL | 1.023
M3928 | Tubo em aço-carbono - E = 3,35 mm e D = 80 mm (3") | m | 66.06 |  | 64.5823 |  | INDICE NACIONAL DA CONSTRUÇÃO CIVIL | 1.023
M3929 | Tubo em aço-carbono - E = 3,00 mm e D = 150 mm (6") | m | 170.2 |  | 166.3782 |  | INDICE NACIONAL DA CONSTRUÇÃO CIVIL | 1.023
M3931 | Cantoneira em alumínio de abas iguais - L = 38,1 mm e E = 4,76 mm | kg | 33.43 |  | 32.685 |  | INDICE NACIONAL DA CONSTRUÇÃO CIVIL | 1.023
M3932 | Parafuso de cabeça sextavada em aço inox - D = 8 mm (M8) e C = 20 mm | un | 1.49 |  | 1.4577 |  | INDICE NACIONAL DA CONSTRUÇÃO CIVIL | 1.023
M3933 | Porca sextavada em aço inox para parafuso - D = 8 mm (M8) | un | 0.54 |  | 0.5325 |  | INDICE NACIONAL DA CONSTRUÇÃO CIVIL | 1.023
M3934 | Arruela lisa em aço inox para parafuso - D = 8,4 mm (M8) | un | 0.21 |  | 0.2148 |  | INDICE NACIONAL DA CONSTRUÇÃO CIVIL | 1.023
M3935 | Arruela de pressão em aço inox para parafuso - D = 8,1 mm (M8) | un | 0.3 |  | 0.3011 |  | INDICE NACIONAL DA CONSTRUÇÃO CIVIL | 1.023
M3936 | Parafuso de cabeça sextavada em aço inox - D = 12,7 mm (1/2") e C = 19,05 mm (3/4") | un | 4.85 |  | 4.7488 |  | INDICE NACIONAL DA CONSTRUÇÃO CIVIL | 1.023
M3939 | Barra redonda em aço SAE 1020 - D = 25,4 mm (1") | m | 39.16 |  | 38.2813 |  | INDICE NACIONAL DA CONSTRUÇÃO CIVIL | 1.023
M3947 | Tubo em aço - E = 3,00 mm e seção de 40 x 40 mm | m | 33.98 |  | 33.2242 |  | INDICE NACIONAL DA CONSTRUÇÃO CIVIL | 1.023
M3949 | Desmoldante para fôrmas metálicas | l | 17.57 |  | 17.1833 |  | INDICE NACIONAL DA CONSTRUÇÃO CIVIL | 1.023
M4413 | Arame E70S6 para solda MIG/MAG - D = 0,9 mm | kg | 21.17 |  | 20.6943 |  | INDICE NACIONAL DA CONSTRUÇÃO CIVIL | 1.023
E9001 | Conjunto vibratório para tubos de concreto com encaixe PB e 3 jogos de fôrmas - D = 0,60 m - 2,20 kW |  | 17.11 |  | 16.7258 |  | INDICE NACIONAL DA CONSTRUÇÃO CIVIL | 1.023
E9002 | Conjunto vibratório para tubos de concreto com encaixe PB e 3 jogos de fôrmas - D = 0,80 m - 2,20 kW |  | 23.23 |  | 22.7097 |  | INDICE NACIONAL DA CONSTRUÇÃO CIVIL | 1.023
E9003 | Conjunto vibratório para tubos de concreto com encaixe PB e 3 jogos de fôrmas - D = 1,00 m - 2,20 kW |  | 27.87 |  | 27.2458 |  | INDICE NACIONAL DA CONSTRUÇÃO CIVIL | 1.023
E9004 | Conjunto vibratório para tubos de concreto com encaixe PB e 3 jogos de fôrmas - D = 1,20 m - 2,20 kW |  | 29.55 |  | 28.8865 |  | INDICE NACIONAL DA CONSTRUÇÃO CIVIL | 1.023
E9005 | Conjunto vibratório para tubos de concreto com encaixe PB e 3 jogos de fôrmas - D = 1,50 m - 2,20 kW |  | 35.15 |  | 34.3663 |  | INDICE NACIONAL DA CONSTRUÇÃO CIVIL | 1.023
E9006 | Equipamento para sondagem manual |  | 1.13 |  | 1.1072 |  | INDICE NACIONAL DA CONSTRUÇÃO CIVIL | 1.023
E9007 | Bomba de pistão triplex com capacidade de 7,80 m³/h (130 l/min) - 8,20 kW |  | 36.23 |  | 35.4185 |  | INDICE NACIONAL DA CONSTRUÇÃO CIVIL | 1.023
E9008 | Transportador manual de tubos de concreto com capacidade de 1 t |  | 2.13 |  | 2.0868 |  | INDICE NACIONAL DA CONSTRUÇÃO CIVIL | 1.023
E9009 | Embarcação rebocadora - 268 kW |  | 469.16 |  | 458.6183 |  | INDICE NACIONAL DA CONSTRUÇÃO CIVIL | 1.023
E9010 | Balança plataforma digital à bateria, com mesa de 75 x 75 cm e capacidade de 500 kg |  | 1.12 |  | 1.1002 |  | INDICE NACIONAL DA CONSTRUÇÃO CIVIL | 1.023
E9011 | Carro manual modelo plataforma de 200 x 80 cm com capacidade de 800 kg |  | 0.58 |  | 0.5766 |  | INDICE NACIONAL DA CONSTRUÇÃO CIVIL | 1.023
E9014 | Deflectômetro de impacto (FWD) instalado em picape com reboque e faixa de carga de 7 a 120 kN - 147 kW |  | 357.14 |  | 349.1173 |  | INDICE NACIONAL DA CONSTRUÇÃO CIVIL | 1.023
E9015 | Elevador de obra com capacidade de 1.000 kg - 9 kW |  | 37.23 |  | 36.3957 |  | INDICE NACIONAL DA CONSTRUÇÃO CIVIL | 1.023
E9016 | Usina misturadora móvel de reciclagem a frio com sistema de espuma de asfalto - 129,40 kW |  | 1708.85 |  | 1670.4396 |  | INDICE NACIONAL DA CONSTRUÇÃO CIVIL | 1.023
E9017 | Escavadeira hidráulica sobre esteira com capacidade de 0,4 m³ - 64 kW |  | 197.66 |  | 193.2195 |  | INDICE NACIONAL DA CONSTRUÇÃO CIVIL | 1.023
E9020 | Recicladora a frio - 455 kW |  | 1412.47 |  | 1380.7147 |  | INDICE NACIONAL DA CONSTRUÇÃO CIVIL | 1.023
E9021 | Grupo gerador - 456 kVA |  | 444.19 |  | 434.2111 |  | INDICE NACIONAL DA CONSTRUÇÃO CIVIL | 1.023
E9022 | Pórtico metálico rolante com capacidade de 25 t - 30 kW |  | 120.96 |  | 118.2409 |  | INDICE NACIONAL DA CONSTRUÇÃO CIVIL | 1.023
E9023 | Guindaste móvel sobre esteiras com dragline com capacidade de 1,9 a 2,3 m³ - 270 kW |  | 490.81 |  | 479.7815 |  | INDICE NACIONAL DA CONSTRUÇÃO CIVIL | 1.023
E9024 | Misturador de nata cimento - 1,50 kW |  | 27.11 |  | 26.5021 |  | INDICE NACIONAL DA CONSTRUÇÃO CIVIL | 1.023
E9025 | Conjunto bomba e macaco hidráulico para protensão com capacidade de 7.000 kN - 15 kW |  | 57.72 |  | 56.432 |  | INDICE NACIONAL DA CONSTRUÇÃO CIVIL | 1.023
E9026 | Bomba para injeção de nata de cimento com capacidade de 2 MPa - 2,20 kW |  | 5.43 |  | 5.3159 |  | INDICE NACIONAL DA CONSTRUÇÃO CIVIL | 1.023
E9028 | Bomba de alta pressão para hidrojateamento com capacidade de 18 MPa - 5,20 kW |  | 36.54 |  | 35.7216 |  | INDICE NACIONAL DA CONSTRUÇÃO CIVIL | 1.023
E9029 | Conjunto bomba e macaco hidráulico para protensão com capacidade de 8.000 kN - 20 kW |  | 61.41 |  | 60.0369 |  | INDICE NACIONAL DA CONSTRUÇÃO CIVIL | 1.023
E9030 | Bomba de protensão com leitura digital para tensionamento de estais - 3 kW |  | 1.86 |  | 1.8279 |  | INDICE NACIONAL DA CONSTRUÇÃO CIVIL | 1.023
E9031 | Elevador de cremalheira com cabine simples, com capacidade de 1.500 kg e altura de até 100 m - 15 kW |  | 83.4 |  | 81.532 |  | INDICE NACIONAL DA CONSTRUÇÃO CIVIL | 1.023
E9032 | Equipamento para regulagem final de estais com até 37 cordoalhas - D = 15,7 mm - 20 kW |  | 54.2 |  | 52.9845 |  | INDICE NACIONAL DA CONSTRUÇÃO CIVIL | 1.023
E9033 | Equipamento para regulagem final de estais de 38 a 55 cordoalhas - D = 15,7 mm - 30 kW |  | 58.5 |  | 57.1943 |  | INDICE NACIONAL DA CONSTRUÇÃO CIVIL | 1.023
E9034 | Equipamento para regulagem final de estais de 56 a 73 cordoalhas - D = 15,7 mm - 40 kW |  | 65.68 |  | 64.2093 |  | INDICE NACIONAL DA CONSTRUÇÃO CIVIL | 1.023
E9035 | Equipamento para regulagem final de estais de 74 a 91 cordoalhas - D = 15,7 mm - 50 kW |  | 72.86 |  | 71.2242 |  | INDICE NACIONAL DA CONSTRUÇÃO CIVIL | 1.023
E9036 | Grua fixa para alturas de 60 a 102 m, com alcance de 60 m com capacidade de 1.500 kg na ponta da lança - 37 kW |  | 472.54 |  | 461.9201 |  | INDICE NACIONAL DA CONSTRUÇÃO CIVIL | 1.023
E9038 | Macaco hidráulico monocordoalha para tensionamento de estais - 3 kW |  | 46.5 |  | 45.4555 |  | INDICE NACIONAL DA CONSTRUÇÃO CIVIL | 1.023
E9039 | Máquina de solda por termofusão para tubos PEAD com gerador de 4 kW |  | 64.65 |  | 63.2054 |  | INDICE NACIONAL DA CONSTRUÇÃO CIVIL | 1.023
E9040 | Serra mármore - 1,45 kW |  | 0.07 |  | 0.0726 |  | INDICE NACIONAL DA CONSTRUÇÃO CIVIL | 1.023
E9042 | Trator sobre esteiras com lâmina - 97 kW |  | 263.62 |  | 257.6939 |  | INDICE NACIONAL DA CONSTRUÇÃO CIVIL | 1.023
E9043 | Embarcação de alumínio com comprimento de 6 m e motor de popa - 18,60 kW |  | 81.04 |  | 79.2224 |  | INDICE NACIONAL DA CONSTRUÇÃO CIVIL | 1.023
E9044 | Central de concreto com capacidade de 150 m³/h - dosadora e misturadora |  | 310.65 |  | 303.6754 |  | INDICE NACIONAL DA CONSTRUÇÃO CIVIL | 1.023
E9045 | Conjunto bomba e macaco hidráulico para elevação com capacidade de 496 kN |  | 62 |  | 60.6123 |  | INDICE NACIONAL DA CONSTRUÇÃO CIVIL | 1.023
E9046 | Conjunto bomba e macaco hidráulico para elevação com capacidade de 929 kN |  | 64.33 |  | 62.8896 |  | INDICE NACIONAL DA CONSTRUÇÃO CIVIL | 1.023
E9047 | Conjunto bomba e macaco hidráulico para elevação com capacidade de 1.390 kN |  | 70.35 |  | 68.7733 |  | INDICE NACIONAL DA CONSTRUÇÃO CIVIL | 1.023
E9048 | Conjunto bomba e macaco hidráulico para elevação com capacidade de 1.859 kN |  | 73.57 |  | 71.9256 |  | INDICE NACIONAL DA CONSTRUÇÃO CIVIL | 1.023
E9049 | Bomba de alta pressão para hidrojateamento com capacidade de 250 MPa - 72 kW |  | 224.15 |  | 219.1194 |  | INDICE NACIONAL DA CONSTRUÇÃO CIVIL | 1.023
E9050 | Guindaste móvel sobre pneus com 2 eixos com capacidade de 18 t - 97 kW |  | 461.83 |  | 451.4517 |  | INDICE NACIONAL DA CONSTRUÇÃO CIVIL | 1.023
E9051 | Máquina levantadora e posicionadora de via - 7,40 kW |  | 183.04 |  | 178.9323 |  | INDICE NACIONAL DA CONSTRUÇÃO CIVIL | 1.023
E9052 | Empilhadeira a diesel com capacidade de 10 t - 82 kW |  | 219.36 |  | 214.4344 |  | INDICE NACIONAL DA CONSTRUÇÃO CIVIL | 1.023
E9053 | Perfuratriz hidráulica montada em flutuante - 32 kW |  | 75.18 |  | 73.4952 |  | INDICE NACIONAL DA CONSTRUÇÃO CIVIL | 1.023
E9054 | Equipamento sobre forma-trilho para execução e acabamento de pavimento de concreto - 13,40 kW |  | 257.67 |  | 251.8846 |  | INDICE NACIONAL DA CONSTRUÇÃO CIVIL | 1.023
E9055 | Guincho pneumático com capacidade de 2,5 t |  | 84.94 |  | 83.032 |  | INDICE NACIONAL DA CONSTRUÇÃO CIVIL | 1.023
E9056 | Plataforma autoelevatória de 12 x 24 m com capacidade de 150 t |  | 134.42 |  | 131.403 |  | INDICE NACIONAL DA CONSTRUÇÃO CIVIL | 1.023
E9057 | Batelão sem propulsão com capacidade de 66 m³ |  | 34.07 |  | 33.3042 |  | INDICE NACIONAL DA CONSTRUÇÃO CIVIL | 1.023
E9058 | Plataforma flutuante de 12 x 24 x 1,8 m com capacidade de 150 t |  | 46.27 |  | 45.2314 |  | INDICE NACIONAL DA CONSTRUÇÃO CIVIL | 1.023
E9059 | Plataforma autoelevatória de 12 x 24 m montada na obra com capacidade de 150 t |  | 134.42 |  | 131.403 |  | INDICE NACIONAL DA CONSTRUÇÃO CIVIL | 1.023
E9060 | Perfuratriz pneumática rotopercussiva montada em flutuante com pressão de 0,70 MPa e capacidade de 2.500 gpm |  | 65.44 |  | 63.9688 |  | INDICE NACIONAL DA CONSTRUÇÃO CIVIL | 1.023
E9061 | Lixadeira elétrica manual angular - 2 kW |  | 0.21 |  | 0.2064 |  | INDICE NACIONAL DA CONSTRUÇÃO CIVIL | 1.023
E9062 | Soprador de ar quente manual - 1,60 kW |  | 1.15 |  | 1.1324 |  | INDICE NACIONAL DA CONSTRUÇÃO CIVIL | 1.023
E9063 | Equipamento de estabilização dinâmica da via - 300 kW |  | 2711.95 |  | 2650.9786 |  | INDICE NACIONAL DA CONSTRUÇÃO CIVIL | 1.023
E9064 | Transportador manual gerica com capacidade de 180 l |  | 1.51 |  | 1.4782 |  | INDICE NACIONAL DA CONSTRUÇÃO CIVIL | 1.023
E9065 | Carro controle ferroviário - 186 kW |  | 2968.53 |  | 2901.7946 |  | INDICE NACIONAL DA CONSTRUÇÃO CIVIL | 1.023
E9066 | Grupo gerador - 14 kVA |  | 19.51 |  | 19.0739 |  | INDICE NACIONAL DA CONSTRUÇÃO CIVIL | 1.023
E9067 | Veículo ferroviário para capina química com capacidade de 12.000 l - 115 kW |  | 247.37 |  | 241.8105 |  | INDICE NACIONAL DA CONSTRUÇÃO CIVIL | 1.023
E9068 | Perfuratriz hidráulica rotopercussiva para CCPH - 123 kW |  | 711.34 |  | 695.3543 |  | INDICE NACIONAL DA CONSTRUÇÃO CIVIL | 1.023
E9069 | Vibrador de imersão para concreto - 4,10 kW |  | 8.88 |  | 8.6827 |  | INDICE NACIONAL DA CONSTRUÇÃO CIVIL | 1.023
E9070 | Ponte rolante com capacidade de 5 t e vão de até 15 m - 10 kW |  | 51.92 |  | 50.7573 |  | INDICE NACIONAL DA CONSTRUÇÃO CIVIL | 1.023
E9071 | Transportador manual carrinho de mão com capacidade de 80 l |  | 0.69 |  | 0.6762 |  | INDICE NACIONAL DA CONSTRUÇÃO CIVIL | 1.023
E9072 | Martelo hidráulico vibratório com unidade hidráulica - 486 kW |  | 910.93 |  | 890.4501 |  | INDICE NACIONAL DA CONSTRUÇÃO CIVIL | 1.023
E9073 | Bomba de concreto rebocável com capacidade de 30 m³/h - 74 kW |  | 193.23 |  | 188.8868 |  | INDICE NACIONAL DA CONSTRUÇÃO CIVIL | 1.023
E9074 | Tanque de estocagem de asfalto com agitadores de 60.000 l |  | 71.74 |  | 70.1329 |  | INDICE NACIONAL DA CONSTRUÇÃO CIVIL | 1.023
E9075 | Trado cavadeira de 12" |  | 0.1 |  | 0.1028 |  | INDICE NACIONAL DA CONSTRUÇÃO CIVIL | 1.023
E9076 | Equipamento para pintura eletrostática com cabine dupla de 7,00 kW e estufa de 80.000 kCal |  | 45.29 |  | 44.2815 |  | INDICE NACIONAL DA CONSTRUÇÃO CIVIL | 1.023
E9077 | Perfuratriz de circulação reversa tipo Wirth ou similar com unidade hidráulica (Power Pack) - 273 kW |  | 848.44 |  | 829.3721 |  | INDICE NACIONAL DA CONSTRUÇÃO CIVIL | 1.023
E9078 | Treliça lançadeira com capacidade de carga de 100 a 120 t e vão máximo de 45 m - 110 kW |  | 259.36 |  | 253.5309 |  | INDICE NACIONAL DA CONSTRUÇÃO CIVIL | 1.023
E9079 | Bomba submersível com capacidade de 360 m³/h - 23 kW |  | 30.87 |  | 30.1808 |  | INDICE NACIONAL DA CONSTRUÇÃO CIVIL | 1.023
E9080 | Carrelone com capacidade máxima de 70 t |  | 182.4 |  | 178.302 |  | INDICE NACIONAL DA CONSTRUÇÃO CIVIL | 1.023
E9081 | Fischietti simples com capacidade de 70 t |  | 34.59 |  | 33.821 |  | INDICE NACIONAL DA CONSTRUÇÃO CIVIL | 1.023
E9083 | Vagão fechado FLT com capacidade de 99 t |  | 33.74 |  | 32.9871 |  | INDICE NACIONAL DA CONSTRUÇÃO CIVIL | 1.023
E9084 | Vagão tanque convencional TCT com capacidade de 97 t e 103.000 l |  | 50.46 |  | 49.3302 |  | INDICE NACIONAL DA CONSTRUÇÃO CIVIL | 1.023
E9085 | Vagão gôndola GDE com capacidade de 93,5 t / 29 m³ |  | 25.43 |  | 24.8657 |  | INDICE NACIONAL DA CONSTRUÇÃO CIVIL | 1.023
E9086 | Bomba de concreto rebocável com capacidade de 41 m³/h - 74 kW |  | 202.38 |  | 197.8391 |  | INDICE NACIONAL DA CONSTRUÇÃO CIVIL | 1.023
E9089 | Roçadeira costal - 1,40 kW |  | 9.06 |  | 8.8569 |  | INDICE NACIONAL DA CONSTRUÇÃO CIVIL | 1.023
E9093 | Veículo leve - 53 kW (sem motorista) |  | 36.02 |  | 35.2164 |  | INDICE NACIONAL DA CONSTRUÇÃO CIVIL | 1.023
E9094 | Guindaste móvel sobre pneus com 6 eixos com capacidade máxima de 350 t - 450 kW |  | 2630.32 |  | 2571.1877 |  | INDICE NACIONAL DA CONSTRUÇÃO CIVIL | 1.023
E9095 | Guindaste móvel sobre pneus com 8 eixos com capacidade máxima de 500 t - 500 kW |  | 4445.57 |  | 4345.625 |  | INDICE NACIONAL DA CONSTRUÇÃO CIVIL | 1.023
E9096 | Minicarregadeira de pneus - 45,50 kW |  | 165.83 |  | 162.1046 |  | INDICE NACIONAL DA CONSTRUÇÃO CIVIL | 1.023
E9101 | Removedora de faixas de sinalização viária - 9,69 kW |  | 26.65 |  | 26.0572 |  | INDICE NACIONAL DA CONSTRUÇÃO CIVIL | 1.023
E9102 | Extrusora para sarjeta de concreto - 10,44 kW |  | 48.82 |  | 47.7263 |  | INDICE NACIONAL DA CONSTRUÇÃO CIVIL | 1.023
E9103 | Extrusora para meio-fio de concreto - 10,44 kW |  | 45.96 |  | 44.9346 |  | INDICE NACIONAL DA CONSTRUÇÃO CIVIL | 1.023
E9105 | Embarcação empurradora multipropósito - 2 x 186 kW |  | 810.43 |  | 792.2134 |  | INDICE NACIONAL DA CONSTRUÇÃO CIVIL | 1.023
E9106 | Balsa de convés com capacidade de 200 t |  | 80.41 |  | 78.6074 |  | INDICE NACIONAL DA CONSTRUÇÃO CIVIL | 1.023
E9107 | Compactador manual com soquete vibratório - 2,24 kW |  | 5.92 |  | 5.7906 |  | INDICE NACIONAL DA CONSTRUÇÃO CIVIL | 1.023
E9108 | Soldadora de trilho por caldeamento na via - 400 kW |  | 873.93 |  | 854.2886 |  | INDICE NACIONAL DA CONSTRUÇÃO CIVIL | 1.023
E9110 | Escavadeira hidráulica sobre esteiras para rocha com caçamba com capacidade de 1,56 m³ - 118 kW |  | 404.77 |  | 395.6748 |  | INDICE NACIONAL DA CONSTRUÇÃO CIVIL | 1.023
E9111 | Jateador abrasivo úmido com capacidade de 350 kg de abrasivo |  | 77.78 |  | 76.0342 |  | INDICE NACIONAL DA CONSTRUÇÃO CIVIL | 1.023
E9112 | Sinalizador direcional móvel com sistema fotovoltaico de energia e montado em chassi sobre pneus |  | 3.51 |  | 3.4349 |  | INDICE NACIONAL DA CONSTRUÇÃO CIVIL | 1.023
E9113 | Painel de Mensagem Variável - PMV móvel, com sistema fotovoltaico de energia e montado em chassi sobre pneus |  | 24.54 |  | 23.9891 |  | INDICE NACIONAL DA CONSTRUÇÃO CIVIL | 1.023
E9116 | Semáforo móvel com 3 lentes e bateria - D = 200 mm |  | 1.23 |  | 1.208 |  | INDICE NACIONAL DA CONSTRUÇÃO CIVIL | 1.023
E9117 | Carregadeira de pneus para rocha com capacidade de 2,50 m³ - 105 kW |  | 371.94 |  | 363.584 |  | INDICE NACIONAL DA CONSTRUÇÃO CIVIL | 1.023
E9118 | Cortadora de pavimento com disco diamantado de 450 a 1.500 mm - 55,40 kW |  | 163.63 |  | 159.955 |  | INDICE NACIONAL DA CONSTRUÇÃO CIVIL | 1.023
E9119 | Minicarregadeira sobre pneus com valetadeira - 55,40 kW |  | 213.32 |  | 208.5287 |  | INDICE NACIONAL DA CONSTRUÇÃO CIVIL | 1.023
E9120 | Equipamento de cravação sobre esteira para geodreno com haste para profundidade de até 20 m - 258 kW |  | 696.58 |  | 680.9249 |  | INDICE NACIONAL DA CONSTRUÇÃO CIVIL | 1.023
E9122 | Perfuratriz tipo Bottom Feed para coluna de brita - 194 kW |  | 881.43 |  | 861.6174 |  | INDICE NACIONAL DA CONSTRUÇÃO CIVIL | 1.023
E9125 | Veículo tipo van furgão com capacidade de 1,54 t - 93 kW |  | 85.01 |  | 83.1012 |  | INDICE NACIONAL DA CONSTRUÇÃO CIVIL | 1.023
E9126 | Draga backhoe com capacidade de 7 m³ - 1.000 kW |  | 5096.6 |  | 4982.0158 |  | INDICE NACIONAL DA CONSTRUÇÃO CIVIL | 1.023
E9127 | Escavadeira hidráulica com martelo hidráulico de 520 kg - 75 kW |  | 378.26 |  | 369.759 |  | INDICE NACIONAL DA CONSTRUÇÃO CIVIL | 1.023
E9134 | Miniônibus com capacidade para 30 passageiros - 111 kW |  | 238.27 |  | 232.9157 |  | INDICE NACIONAL DA CONSTRUÇÃO CIVIL | 1.023
E9141 | Rebarbador hidráulico com bomba manual com capacidade de força de 9.000 kgf |  | 14.17 |  | 13.861 |  | INDICE NACIONAL DA CONSTRUÇÃO CIVIL | 1.023
E9144 | Pórtico metálico rolante com talha com capacidade de 5 t - 10 kW |  | 49.42 |  | 48.3166 |  | INDICE NACIONAL DA CONSTRUÇÃO CIVIL | 1.023
E9148 | Macaco de protensão de fios com bomba - 3,72 kW |  | 57.84 |  | 56.5433 |  | INDICE NACIONAL DA CONSTRUÇÃO CIVIL | 1.023
E9149 | Máquina de aplicação e extração de grampo elástico tipo Pandrol - 6,70 kW |  | 58.31 |  | 57.0017 |  | INDICE NACIONAL DA CONSTRUÇÃO CIVIL | 1.023
E9151 | Britador de mandíbulas móvel sobre esteiras, sem peneira, com capacidade de 140 m³/h - 170 kW |  | 622.19 |  | 608.2065 |  | INDICE NACIONAL DA CONSTRUÇÃO CIVIL | 1.023
E9152 | Ferramenta de fixação à pólvora de ação direta |  | 0.19 |  | 0.1872 |  | INDICE NACIONAL DA CONSTRUÇÃO CIVIL | 1.023
E9153 | Ferramenta de fixação à pólvora e sistema à pistão |  | 0.17 |  | 0.1738 |  | INDICE NACIONAL DA CONSTRUÇÃO CIVIL | 1.023
E9154 | Equipamento para selagem com material asfáltico rebocável com capacidade de 370 l - 35 kW |  | 106.38 |  | 103.9912 |  | INDICE NACIONAL DA CONSTRUÇÃO CIVIL | 1.023
E9155 | Caldeira de asfalto rebocável com capacidade de 600 l - 5,20 kW |  | 18.19 |  | 17.7882 |  | INDICE NACIONAL DA CONSTRUÇÃO CIVIL | 1.023
E9156 | Soprador de ar costal - 2,6 kW |  | 5.71 |  | 5.5831 |  | INDICE NACIONAL DA CONSTRUÇÃO CIVIL | 1.023
E9157 | Locomotiva diesel-elétrica CC - bitola métrica - 2.237 kW |  | 2075.43 |  | 2028.7717 |  | INDICE NACIONAL DA CONSTRUÇÃO CIVIL | 1.023
E9158 | Locomotiva diesel-elétrica CC - bitola larga - 2.237 kW |  | 2095.66 |  | 2048.5477 |  | INDICE NACIONAL DA CONSTRUÇÃO CIVIL | 1.023
E9159 | Vagão plataforma PNE com capacidade de 82 t - bitola métrica |  | 30.19 |  | 29.5178 |  | INDICE NACIONAL DA CONSTRUÇÃO CIVIL | 1.023
E9160 | Vagão plataforma PNT com capacidade de 98 t - bitola larga |  | 36.1 |  | 35.2931 |  | INDICE NACIONAL DA CONSTRUÇÃO CIVIL | 1.023
E9161 | Vagão fechado com porta para carga e descarga de paletes FLD com capacidade de 64 t - bitola métrica |  | 29.95 |  | 29.2772 |  | INDICE NACIONAL DA CONSTRUÇÃO CIVIL | 1.023
E9162 | Vagão fechado com porta para carga e descarga de paletes FLT com capacidade de 99 t - bitola larga |  | 33.76 |  | 33.007 |  | INDICE NACIONAL DA CONSTRUÇÃO CIVIL | 1.023
E9163 | Vagão hopper aberto com descarga automática HNE com capacidade de 45 m³ - bitola métrica |  | 36.1 |  | 35.2931 |  | INDICE NACIONAL DA CONSTRUÇÃO CIVIL | 1.023
E9164 | Vagão hopper aberto com descarga automática HNT com capacidade de 63 m³ - bitola larga |  | 37.54 |  | 36.6968 |  | INDICE NACIONAL DA CONSTRUÇÃO CIVIL | 1.023
E9167 | Equipamento para carga e descarga de TLS de até 250 m - 90 kW |  | 257.79 |  | 252.0011 |  | INDICE NACIONAL DA CONSTRUÇÃO CIVIL | 1.023
E9168 | Carregadeira de pneus com implemento de garfo - 195 kW |  | 403.54 |  | 394.4736 |  | INDICE NACIONAL DA CONSTRUÇÃO CIVIL | 1.023
E9200 | Carregadeira de pneus para rocha com capacidade de 2,50 m³ - 105 kW com periculosidade |  | 379.94 |  | 371.4039 |  | INDICE NACIONAL DA CONSTRUÇÃO CIVIL | 1.023
E9203 | Escavadeira hidráulica com martelo hidráulico de 1.700 kg - 103 kW com periculosidade |  | 673.72 |  | 658.5759 |  | INDICE NACIONAL DA CONSTRUÇÃO CIVIL | 1.023
E9204 | Perfuratriz sobre esteiras - 145 kW com periculosidade |  | 434.01 |  | 424.2541 |  | INDICE NACIONAL DA CONSTRUÇÃO CIVIL | 1.023
E9205 | Equipamento de corte a plasma CNC - 12.000 x 5.500 mm - 19,5 kW |  | 172.37 |  | 168.4993 |  | INDICE NACIONAL DA CONSTRUÇÃO CIVIL | 1.023
E9206 | Equipamento de solda MIG automática com acessórios - 14,6 kVA |  | 15.23 |  | 14.8973 |  | INDICE NACIONAL DA CONSTRUÇÃO CIVIL | 1.023
E9207 | Máquina de solda elétrica retificadora 425 A - 18,70 kW |  | 1.09 |  | 1.074 |  | INDICE NACIONAL DA CONSTRUÇÃO CIVIL | 1.023
E9209 | Martelete perfurador/rompedor a ar comprimido de 25 kg para rocha, com insalubridade, com capacidade de 2.040 gpm |  | 38.18 |  | 37.3302 |  | INDICE NACIONAL DA CONSTRUÇÃO CIVIL | 1.023
E9213 | Jumbo eletro-hidráulico com 3 braços - 155 kW/237 kW com periculosidade |  | 2331.21 |  | 2278.8054 |  | INDICE NACIONAL DA CONSTRUÇÃO CIVIL | 1.023
E9231 | Maçarico lança-chamas a gás liquefeito de petróleo (GLP) |  | 0.01 |  | 0.0154 |  | INDICE NACIONAL DA CONSTRUÇÃO CIVIL | 1.023
E9242 | Estação transmissora de superfície para televisionamento |  | 1.45 |  | 1.4248 |  | INDICE NACIONAL DA CONSTRUÇÃO CIVIL | 1.023
E9243 | Câmara hiperbárica com filtro, serpentina e reservatório de ar para mergulho raso - D = 1,80 m e H = 2,22 m |  | 82.97 |  | 81.1051 |  | INDICE NACIONAL DA CONSTRUÇÃO CIVIL | 1.023
E9244 | Estação transmissora de superfície para comunicação sem fio |  | 4.66 |  | 4.5616 |  | INDICE NACIONAL DA CONSTRUÇÃO CIVIL | 1.023
E9245 | Estação transmissora de superfície para comunicação com fio |  | 0.78 |  | 0.7645 |  | INDICE NACIONAL DA CONSTRUÇÃO CIVIL | 1.023
E9246 | Painel de controle de ar com manômetros e pneufatômetros |  | 1.5 |  | 1.4673 |  | INDICE NACIONAL DA CONSTRUÇÃO CIVIL | 1.023
E9247 | Sistema de Sino aberto (sinete) para mergulho até 50 m - 33,50 kW |  | 95.83 |  | 93.6819 |  | INDICE NACIONAL DA CONSTRUÇÃO CIVIL | 1.023
E9248 | Sistema de ar comprimido para mergulho até 30 m com pressão de trabalho de 1,4 MPa - 7,46 kW |  | 15.34 |  | 15.0045 |  | INDICE NACIONAL DA CONSTRUÇÃO CIVIL | 1.023
E9249 | Sistema de ar comprimido para mergulho até 50 m com pressão de trabalho de 1,7 MPa - 16,18 kW |  | 28.47 |  | 27.835 |  | INDICE NACIONAL DA CONSTRUÇÃO CIVIL | 1.023
E9251 | Fonte de plasma para corte manual - 65A - 15 kW |  | 5.95 |  | 5.8214 |  | INDICE NACIONAL DA CONSTRUÇÃO CIVIL | 1.023
E9252 | Serra de esquadria com braço telescópico - D = 250 mm (10") - 1,80 kW |  | 0.83 |  | 0.8119 |  | INDICE NACIONAL DA CONSTRUÇÃO CIVIL | 1.023
E9253 | Rebordeadeira diâmetro máximo 3,00 m - 4,85 kW |  | 5.96 |  | 5.8268 |  | INDICE NACIONAL DA CONSTRUÇÃO CIVIL | 1.023
E9254 | Dobradeira viradeira manual comprimento máximo de dobra de até 2.000 mm |  | 1.54 |  | 1.5108 |  | INDICE NACIONAL DA CONSTRUÇÃO CIVIL | 1.023
E9255 | Fonte de plasma para corte manual - 45A - 10 kW |  | 3.97 |  | 3.8877 |  | INDICE NACIONAL DA CONSTRUÇÃO CIVIL | 1.023
E9256 | Equipamento para pintura com cal rebocável com dois bicos aplicadores e capacidade de 2.200 l |  | 35.01 |  | 34.2272 |  | INDICE NACIONAL DA CONSTRUÇÃO CIVIL | 1.023
E9259 | Ventilador centrífugo média pressão com capacidade de 38 m³/min - 2,21 kW |  | 2.92 |  | 2.863 |  | INDICE NACIONAL DA CONSTRUÇÃO CIVIL | 1.023
E9260 | Detector de gases com bomba elétrica para espaço confinado |  | 0.61 |  | 0.6057 |  | INDICE NACIONAL DA CONSTRUÇÃO CIVIL | 1.023
E9261 | Equipamento de pintura com pistola airless - 0,90 kW |  | 0.39 |  | 0.3895 |  | INDICE NACIONAL DA CONSTRUÇÃO CIVIL | 1.023
E9262 | Escova rotativa com cerdas de aço para tratamento de superfície - 0,91 kW |  | 28.85 |  | 28.2065 |  | INDICE NACIONAL DA CONSTRUÇÃO CIVIL | 1.023
E9263 | Tripé com guincho para espaço confinado |  | 1.57 |  | 1.5442 |  | INDICE NACIONAL DA CONSTRUÇÃO CIVIL | 1.023
E9264 | Respirador purificador de ar motorizado |  | 1.28 |  | 1.2588 |  | INDICE NACIONAL DA CONSTRUÇÃO CIVIL | 1.023
E9265 | Respirador de adução de ar tipo linha de ar comprimido para jateamento |  | 2.62 |  | 2.5696 |  | INDICE NACIONAL DA CONSTRUÇÃO CIVIL | 1.023
E9267 | Exaustor centrífugo alta pressão com capacidade de 35 m³/min - 1,47 kW |  | 0.94 |  | 0.924 |  | INDICE NACIONAL DA CONSTRUÇÃO CIVIL | 1.023
E9501 | Ventilador axial para ventilação forçada com velocidade de saída de 32,8 m/s - D = 1.000 mm - 30 kW |  | 78.92 |  | 77.1492 |  | INDICE NACIONAL DA CONSTRUÇÃO CIVIL | 1.023
E9502 | Bate-estaca de gravidade para 6 t - 119 kW |  | 237.32 |  | 231.9867 |  | INDICE NACIONAL DA CONSTRUÇÃO CIVIL | 1.023
E9503 | Guilhotina hidráulica 16 x 6.100 mm - 30 kW |  | 149.59 |  | 146.2322 |  | INDICE NACIONAL DA CONSTRUÇÃO CIVIL | 1.023
E9505 | Prensa dobradeira capacidade 320 t - comprimento até 3.100 mm - 30 kW |  | 104.2 |  | 101.8616 |  | INDICE NACIONAL DA CONSTRUÇÃO CIVIL | 1.023
E9507 | Plotadora de recorte com computador e programa computacional |  | 24.98 |  | 24.4213 |  | INDICE NACIONAL DA CONSTRUÇÃO CIVIL | 1.023
E9510 | Ventilador centrífugo baixa pressão com capacidade de 58 m³/min - 3,68 kW |  | 2.33 |  | 2.2859 |  | INDICE NACIONAL DA CONSTRUÇÃO CIVIL | 1.023
E9511 | Carregadeira de pneus com capacidade de 3,40 m³ - 195 kW |  | 453.89 |  | 443.6892 |  | INDICE NACIONAL DA CONSTRUÇÃO CIVIL | 1.023
E9512 | Veículo leve - 53 kW |  | 64.67 |  | 63.2173 |  | INDICE NACIONAL DA CONSTRUÇÃO CIVIL | 1.023
E9513 | Compressor de ar portátil de 160,46 l/s (340 PCM) - 81 kW |  | 128.84 |  | 125.9438 |  | INDICE NACIONAL DA CONSTRUÇÃO CIVIL | 1.023
E9514 | Distribuidor de agregados sobre pneus autopropelido - 130 kW |  | 299.04 |  | 292.3191 |  | INDICE NACIONAL DA CONSTRUÇÃO CIVIL | 1.023
E9515 | Escavadeira hidráulica sobre esteiras com caçamba com capacidade de 1,56 m³ - 118 kW |  | 296.37 |  | 289.7068 |  | INDICE NACIONAL DA CONSTRUÇÃO CIVIL | 1.023
E9516 | Perfuratriz hidráulica sobre esteiras - 283 kW |  | 1010.11 |  | 987.406 |  | INDICE NACIONAL DA CONSTRUÇÃO CIVIL | 1.023
E9518 | Grade de 24 discos rebocável de D = 60 cm (24") |  | 5.07 |  | 4.9642 |  | INDICE NACIONAL DA CONSTRUÇÃO CIVIL | 1.023
E9519 | Betoneira com motor a gasolina com capacidade de 600 l - 10 kW |  | 50.38 |  | 49.2538 |  | INDICE NACIONAL DA CONSTRUÇÃO CIVIL | 1.023
E9521 | Grupo gerador - 3,2 kVA |  | 4.8 |  | 4.7003 |  | INDICE NACIONAL DA CONSTRUÇÃO CIVIL | 1.023
E9522 | Caldeira de asfalto rebocável com capacidade de 1.500 l - 6,5 kW |  | 23.93 |  | 23.3993 |  | INDICE NACIONAL DA CONSTRUÇÃO CIVIL | 1.023
E9523 | Motoscraper - 304 kW |  | 1011.6 |  | 988.8614 |  | INDICE NACIONAL DA CONSTRUÇÃO CIVIL | 1.023
E9524 | Motoniveladora - 93 kW |  | 296.55 |  | 289.8917 |  | INDICE NACIONAL DA CONSTRUÇÃO CIVIL | 1.023
E9525 | Ponte rolante com capacidade de 15 t e vão de até 15 m - 20 kW |  | 340.12 |  | 332.4796 |  | INDICE NACIONAL DA CONSTRUÇÃO CIVIL | 1.023
E9526 | Retroescavadeira de pneus - capacidade da caçamba da pá-carregadeira de 0,76 m³ e da retroescavadeira de 0,29 m³ - 58 kW |  | 152.22 |  | 148.801 |  | INDICE NACIONAL DA CONSTRUÇÃO CIVIL | 1.023
E9527 | Martelete perfurador/rompedor a ar comprimido de 25 kg para rocha com capacidade de 2.040 gpm |  | 30.71 |  | 30.0269 |  | INDICE NACIONAL DA CONSTRUÇÃO CIVIL | 1.023
E9528 | Empilhadeira a diesel com capacidade de 4 t - 60 kW |  | 167.96 |  | 164.1881 |  | INDICE NACIONAL DA CONSTRUÇÃO CIVIL | 1.023
E9529 | Jateador para estruturas metálicas com transportador a roletes - 22 kW |  | 615.35 |  | 601.5249 |  | INDICE NACIONAL DA CONSTRUÇÃO CIVIL | 1.023
E9530 | Rolo compactador liso vibratório autopropelido por pneus de 11 t - 97 kW |  | 263.22 |  | 257.3043 |  | INDICE NACIONAL DA CONSTRUÇÃO CIVIL | 1.023
E9532 | Equipamento de solda MIG com acessórios - 14,6 kVA |  | 14.69 |  | 14.364 |  | INDICE NACIONAL DA CONSTRUÇÃO CIVIL | 1.023
E9535 | Serra circular com bancada - D = 30 cm - 4 kW |  | 26.99 |  | 26.3918 |  | INDICE NACIONAL DA CONSTRUÇÃO CIVIL | 1.023
E9536 | Embarcação de transporte de pessoal e apoio logístico - 30 kW |  | 109.53 |  | 107.0701 |  | INDICE NACIONAL DA CONSTRUÇÃO CIVIL | 1.023
E9538 | Conjunto vibratório para meio tubo de concreto com encaixe PB e 3 jogos de fôrmas - D = 0,30 m - 2,20 kW |  | 4 |  | 3.9188 |  | INDICE NACIONAL DA CONSTRUÇÃO CIVIL | 1.023
E9539 | Equipamento de batimetria monofeixe |  | 53.37 |  | 52.1772 |  | INDICE NACIONAL DA CONSTRUÇÃO CIVIL | 1.023
E9540 | Trator sobre esteiras com lâmina - 127 kW |  | 333.27 |  | 325.7776 |  | INDICE NACIONAL DA CONSTRUÇÃO CIVIL | 1.023
E9541 | Trator sobre esteiras com lâmina - 259 kW |  | 793.21 |  | 775.3861 |  | INDICE NACIONAL DA CONSTRUÇÃO CIVIL | 1.023
E9543 | Compressor de ar respirável com capacidade de até 35 MPa e 3,58 l/s - 5,52 kW |  | 8.82 |  | 8.6269 |  | INDICE NACIONAL DA CONSTRUÇÃO CIVIL | 1.023
E9544 | Vassoura mecânica rebocável com largura de 2,44 m |  | 11.14 |  | 10.8983 |  | INDICE NACIONAL DA CONSTRUÇÃO CIVIL | 1.023
E9545 | Vibroacabadora de asfalto sobre esteiras - 82 kW |  | 638.39 |  | 624.0453 |  | INDICE NACIONAL DA CONSTRUÇÃO CIVIL | 1.023
E9547 | Máquina de solda elétrica transformadora 250 A - 9,20 kW |  | 0.24 |  | 0.2443 |  | INDICE NACIONAL DA CONSTRUÇÃO CIVIL | 1.023
E9548 | Bomba centrífuga com capacidade de 7,1 a 22 m³/h - 1,50 kW |  | 0.42 |  | 0.4185 |  | INDICE NACIONAL DA CONSTRUÇÃO CIVIL | 1.023
E9551 | Obturador mecânico simples com extensão de 12 m |  | 0.78 |  | 0.7657 |  | INDICE NACIONAL DA CONSTRUÇÃO CIVIL | 1.023
E9552 | Nível ótico com capacidade de aumento de 32x |  | 1.82 |  | 1.7827 |  | INDICE NACIONAL DA CONSTRUÇÃO CIVIL | 1.023
E9553 | Estação total eletrônica com alcance máximo de 3.000 m |  | 6.39 |  | 6.2513 |  | INDICE NACIONAL DA CONSTRUÇÃO CIVIL | 1.023
E9556 | Compactador manual de placa vibratória - 3,00 kW |  | 7.27 |  | 7.1099 |  | INDICE NACIONAL DA CONSTRUÇÃO CIVIL | 1.023
E9558 | Tanque de estocagem de asfalto com capacidade de 30.000 l |  | 57.03 |  | 55.7487 |  | INDICE NACIONAL DA CONSTRUÇÃO CIVIL | 1.023
E9559 | Aquecedor de fluido térmico - 12 kW |  | 72.68 |  | 71.048 |  | INDICE NACIONAL DA CONSTRUÇÃO CIVIL | 1.023
E9560 | Ônibus com capacidade para 80 passageiros - 175 kW |  | 368.39 |  | 360.1099 |  | INDICE NACIONAL DA CONSTRUÇÃO CIVIL | 1.023
E9561 | GPS geodésico de simples frequência (L1) |  | 5.76 |  | 5.6357 |  | INDICE NACIONAL DA CONSTRUÇÃO CIVIL | 1.023
E9562 | GPS geodésico de dupla frequência (L1/L2) |  | 13.41 |  | 13.1173 |  | INDICE NACIONAL DA CONSTRUÇÃO CIVIL | 1.023
E9563 | Perfuratriz hidráulica sobre esteiras com clamshell - 220 kW |  | 653.48 |  | 638.7969 |  | INDICE NACIONAL DA CONSTRUÇÃO CIVIL | 1.023
E9565 | Trator sobre esteiras com lâmina e escarificador - 259 kW |  | 800.5 |  | 782.5116 |  | INDICE NACIONAL DA CONSTRUÇÃO CIVIL | 1.023
E9566 | Guindaste móvel sobre esteiras com clamshell de 1,9 m³ - 220 kW |  | 517.1 |  | 505.4827 |  | INDICE NACIONAL DA CONSTRUÇÃO CIVIL | 1.023
E9567 | Fresadora de piso de concreto - 6,7 kW |  | 15.95 |  | 15.5915 |  | INDICE NACIONAL DA CONSTRUÇÃO CIVIL | 1.023
E9568 | Furadeira de impacto de 12,5 mm - 0,80 kW |  | 0.21 |  | 0.2053 |  | INDICE NACIONAL DA CONSTRUÇÃO CIVIL | 1.023
E9569 | Guindaste móvel sobre esteiras com clamshell de 4,6 m³ - 403 kW |  | 454.62 |  | 444.4082 |  | INDICE NACIONAL DA CONSTRUÇÃO CIVIL | 1.023
E9570 | Furadeira com base magnética - 1,20 kW |  | 0.72 |  | 0.7067 |  | INDICE NACIONAL DA CONSTRUÇÃO CIVIL | 1.023
E9574 | Perfuratriz sobre esteiras - 145 kW |  | 426.01 |  | 416.4342 |  | INDICE NACIONAL DA CONSTRUÇÃO CIVIL | 1.023
E9576 | Escavadeira hidráulica de longo alcance sobre esteiras - 103 kW |  | 283.95 |  | 277.5677 |  | INDICE NACIONAL DA CONSTRUÇÃO CIVIL | 1.023
E9577 | Trator agrícola sobre pneus - 77 kW |  | 160.36 |  | 156.7601 |  | INDICE NACIONAL DA CONSTRUÇÃO CIVIL | 1.023
E9578 | Conjunto vibratório para meio tubo de concreto com encaixe PB e 3 jogos de fôrmas - D = 0,40 m - 2,20 kW |  | 4.3 |  | 4.2127 |  | INDICE NACIONAL DA CONSTRUÇÃO CIVIL | 1.023
E9580 | Fresadora e distribuidora com controle de greide - 287 kW |  | 869.17 |  | 849.6353 |  | INDICE NACIONAL DA CONSTRUÇÃO CIVIL | 1.023
E9581 | Carregadeira de pneus para rocha com capacidade de 1,72 m³ - 113 kW |  | 325.12 |  | 317.8161 |  | INDICE NACIONAL DA CONSTRUÇÃO CIVIL | 1.023
E9583 | Distribuidor de agregados rebocável com capacidade de 1,9 m³ |  | 13.73 |  | 13.4243 |  | INDICE NACIONAL DA CONSTRUÇÃO CIVIL | 1.023
E9584 | Carregadeira de pneus com capacidade de 1,72 m³ - 113 kW |  | 205.81 |  | 201.1906 |  | INDICE NACIONAL DA CONSTRUÇÃO CIVIL | 1.023
E9585 | Motosserra com motor a gasolina - 2,30 kW |  | 33.12 |  | 32.3812 |  | INDICE NACIONAL DA CONSTRUÇÃO CIVIL | 1.023
E9586 | Régua vibratória dupla com 4 m - 4,10 kW |  | 8.69 |  | 8.4996 |  | INDICE NACIONAL DA CONSTRUÇÃO CIVIL | 1.023
E9587 | Serra para corte de concreto - 4 kW |  | 9.78 |  | 9.5696 |  | INDICE NACIONAL DA CONSTRUÇÃO CIVIL | 1.023
E9588 | Vibroacabadora de concreto sobre esteiras com fôrmas deslizantes - 205 kW |  | 1085.62 |  | 1061.2129 |  | INDICE NACIONAL DA CONSTRUÇÃO CIVIL | 1.023
E9589 | Máquina texturizadora e aplicadora de cura química em pavimento de concreto - 44,80 kW |  | 252.83 |  | 247.1539 |  | INDICE NACIONAL DA CONSTRUÇÃO CIVIL | 1.023
E9590 | Central de concreto com capacidade de 40 m³/h - dosadora fixa |  | 97.72 |  | 95.5238 |  | INDICE NACIONAL DA CONSTRUÇÃO CIVIL | 1.023
E9591 | Serra para corte de concreto e asfalto - 10 kW |  | 22.06 |  | 21.5703 |  | INDICE NACIONAL DA CONSTRUÇÃO CIVIL | 1.023
E9593 | Draga hopper com capacidade de 750 m³ |  | 4609.81 |  | 4506.1769 |  | INDICE NACIONAL DA CONSTRUÇÃO CIVIL | 1.023
E9594 | Draga hopper com capacidade de 1.000 m³ |  | 5162.31 |  | 5046.2556 |  | INDICE NACIONAL DA CONSTRUÇÃO CIVIL | 1.023
E9595 | Draga hopper com capacidade de 2.000 m³ |  | 7331.33 |  | 7166.5098 |  | INDICE NACIONAL DA CONSTRUÇÃO CIVIL | 1.023
E9596 | Draga hopper com capacidade de 3.000 m³ |  | 9659.04 |  | 9441.8789 |  | INDICE NACIONAL DA CONSTRUÇÃO CIVIL | 1.023
E9597 | Draga hopper com capacidade de 4.000 m³ |  | 11887.15 |  | 11619.9004 |  | INDICE NACIONAL DA CONSTRUÇÃO CIVIL | 1.023
E9598 | Draga hopper com capacidade de 5.000 m³ |  | 14056.17 |  | 13740.1546 |  | INDICE NACIONAL DA CONSTRUÇÃO CIVIL | 1.023
E9599 | Central de concreto com capacidade de 30 m³/h - dosadora RS |  | 79.31 |  | 77.5348 |  | INDICE NACIONAL DA CONSTRUÇÃO CIVIL | 1.023
E9601 | Embarcação de transporte de pessoal e apoio logístico - 130 kW |  | 337.37 |  | 329.7906 |  | INDICE NACIONAL DA CONSTRUÇÃO CIVIL | 1.023
E9603 | Embarcação empurradora multipropósito com guindaste hidráulico de 74 kN.m - 165 kW |  | 429.38 |  | 419.7272 |  | INDICE NACIONAL DA CONSTRUÇÃO CIVIL | 1.023
E9606 | Embarcação rebocadora - 2 x 268 kW |  | 793.74 |  | 775.9025 |  | INDICE NACIONAL DA CONSTRUÇÃO CIVIL | 1.023
E9607 | Conjunto de britagem para rachão com capacidade de 80 m³/h - 224 kW |  | 315.04 |  | 307.9665 |  | INDICE NACIONAL DA CONSTRUÇÃO CIVIL | 1.023
E9609 | Draga de sucção para extração de areia com tubo de descarga de 150 mm - 100 kW |  | 147.25 |  | 143.9468 |  | INDICE NACIONAL DA CONSTRUÇÃO CIVIL | 1.023
E9610 | Compressor de ar portátil de 42,48 l/s (90 PCM) - 18,50 kW |  | 35.26 |  | 34.4706 |  | INDICE NACIONAL DA CONSTRUÇÃO CIVIL | 1.023
E9611 | Conjunto de britagem com capacidade de 80 m³/h - 313 kW |  | 1016.1 |  | 993.2557 |  | INDICE NACIONAL DA CONSTRUÇÃO CIVIL | 1.023
E9612 | Plataforma flutuante montada na obra de 12 x 24 x 1,8 m com capacidade de 150 t |  | 74.21 |  | 72.5445 |  | INDICE NACIONAL DA CONSTRUÇÃO CIVIL | 1.023
E9613 | Guindaste móvel sobre esteiras com pinça com capacidade de 40 t - 186 kW |  | 832.62 |  | 813.9008 |  | INDICE NACIONAL DA CONSTRUÇÃO CIVIL | 1.023
E9614 | Bomba com capacidade de 136 m³/h e câmara de vácuo - 5,60 kW |  | 1.82 |  | 1.7855 |  | INDICE NACIONAL DA CONSTRUÇÃO CIVIL | 1.023
E9615 | Usina misturadora de solos com capacidade de 300 t/h - 44 kW |  | 225.71 |  | 220.6393 |  | INDICE NACIONAL DA CONSTRUÇÃO CIVIL | 1.023
E9617 | Usina misturadora de pré-misturado a frio com capacidade de 60 t/h - 23,50 kW |  | 63.67 |  | 62.2395 |  | INDICE NACIONAL DA CONSTRUÇÃO CIVIL | 1.023
E9618 | Batelão autopropelido com capacidade de 300 m³ - 224 kW |  | 865.59 |  | 846.1312 |  | INDICE NACIONAL DA CONSTRUÇÃO CIVIL | 1.023
E9619 | Batelão autopropelido com capacidade de 500 m³ - 373 kW |  | 1072.13 |  | 1048.0302 |  | INDICE NACIONAL DA CONSTRUÇÃO CIVIL | 1.023
E9620 | Pontão flutuante de 15 x 30 x 1,8 m com capacidade de 500 t |  | 118.41 |  | 115.7482 |  | INDICE NACIONAL DA CONSTRUÇÃO CIVIL | 1.023
E9621 | Bomba de injeção de argamassa e nata com capacidade de 1,08 m³/h (18 l/min) e misturador com tambor de 0,100 m³ - 6,20 kW |  | 34.61 |  | 33.8392 |  | INDICE NACIONAL DA CONSTRUÇÃO CIVIL | 1.023
E9622 | Máquina de bancada universal para corte de chapa - 1,50 kW |  | 12.48 |  | 12.2025 |  | INDICE NACIONAL DA CONSTRUÇÃO CIVIL | 1.023
E9623 | Máquina de bancada guilhotina - 4,00 kW |  | 15.13 |  | 14.7903 |  | INDICE NACIONAL DA CONSTRUÇÃO CIVIL | 1.023
E9624 | Draga hopper com capacidade de 10.000 m³ |  | 24258.64 |  | 23713.24 |  | INDICE NACIONAL DA CONSTRUÇÃO CIVIL | 1.023
E9625 | Draga hopper com capacidade de 15.000 m³ |  | 34495.2 |  | 33719.651 |  | INDICE NACIONAL DA CONSTRUÇÃO CIVIL | 1.023
E9626 | Draga hopper com capacidade de 20.000 m³ |  | 44801.97 |  | 43794.6995 |  | INDICE NACIONAL DA CONSTRUÇÃO CIVIL | 1.023
E9627 | Embarcação hotel com capacidade para 15 pessoas - 199 kW |  | 373.91 |  | 365.5083 |  | INDICE NACIONAL DA CONSTRUÇÃO CIVIL | 1.023
E9628 | Fábrica de pré-moldado de concreto para balizador - 2,20 kW |  | 3.78 |  | 3.6999 |  | INDICE NACIONAL DA CONSTRUÇÃO CIVIL | 1.023
E9629 | Compressor de ar portátil de 185,95 l/s (394 PCM) - 81,50 kW |  | 131.35 |  | 128.406 |  | INDICE NACIONAL DA CONSTRUÇÃO CIVIL | 1.023
E9630 | Bomba submersível com capacidade de 75 m³/h - 3,6 kW |  | 0.92 |  | 0.9039 |  | INDICE NACIONAL DA CONSTRUÇÃO CIVIL | 1.023
E9631 | Bomba para concreto projetado via seca com capacidade de 6 m³/h - 7,5 kW |  | 88.29 |  | 86.3082 |  | INDICE NACIONAL DA CONSTRUÇÃO CIVIL | 1.023
E9632 | Conjunto vibratório para tubos de concreto com encaixe PB e 3 jogos de fôrmas - D = 0,20 m - 2,20 kW |  | 12.07 |  | 11.8032 |  | INDICE NACIONAL DA CONSTRUÇÃO CIVIL | 1.023
E9633 | Conjunto vibratório para tubos de concreto com encaixe PB e 3 jogos de fôrmas - D = 0,30 m - 2,20 kW |  | 14 |  | 13.6881 |  | INDICE NACIONAL DA CONSTRUÇÃO CIVIL | 1.023
E9634 | Conjunto vibratório para tubos de concreto com encaixe PB e 3 jogos de fôrmas - D = 0,40 m - 2,20 kW |  | 15.5 |  | 15.1575 |  | INDICE NACIONAL DA CONSTRUÇÃO CIVIL | 1.023
E9635 | Draga de sucção e recalque com potência da bomba de 294 kW e cortador de 30 kW |  | 465.87 |  | 455.4036 |  | INDICE NACIONAL DA CONSTRUÇÃO CIVIL | 1.023
E9636 | Draga de sucção e recalque com potência da bomba de 483 kW e cortador de 55 kW |  | 728.14 |  | 711.7701 |  | INDICE NACIONAL DA CONSTRUÇÃO CIVIL | 1.023
E9637 | Draga de sucção e recalque com potência da bomba de 746 kW e cortador de 110 kW |  | 1194.85 |  | 1167.9913 |  | INDICE NACIONAL DA CONSTRUÇÃO CIVIL | 1.023
E9638 | Draga de sucção e recalque com potência da bomba de 1.350 kW e cortador de 170 kW |  | 1961.7 |  | 1917.6014 |  | INDICE NACIONAL DA CONSTRUÇÃO CIVIL | 1.023
E9639 | Embarcação hotel com capacidade para 30 pessoas - 2 x 112 kW |  | 536.74 |  | 524.6735 |  | INDICE NACIONAL DA CONSTRUÇÃO CIVIL | 1.023
E9640 | Compressor de ar portátil de 33,51 l/s (71 PCM) - 14 kW |  | 29.65 |  | 28.985 |  | INDICE NACIONAL DA CONSTRUÇÃO CIVIL | 1.023
E9641 | Compressor de ar portátil de 75,04 l/s (159 PCM) - 33 kW |  | 55.46 |  | 54.2154 |  | INDICE NACIONAL DA CONSTRUÇÃO CIVIL | 1.023
E9642 | Perfuratriz hidráulica sobre esteiras para estaca raiz - 56 kW |  | 292.7 |  | 286.1258 |  | INDICE NACIONAL DA CONSTRUÇÃO CIVIL | 1.023
E9643 | Equipamento para pintura a ar comprimido de pistola com caneca com capacidade de 1.000 ml e compressor de 1,50 kW |  | 0.47 |  | 0.4602 |  | INDICE NACIONAL DA CONSTRUÇÃO CIVIL | 1.023
E9646 | Compressor de ar portátil de 58,52 l/s (124 PCM) - 27 kW |  | 45.47 |  | 44.4572 |  | INDICE NACIONAL DA CONSTRUÇÃO CIVIL | 1.023
E9647 | Compactador manual com soquete vibratório - 4,10 kW |  | 9.55 |  | 9.3382 |  | INDICE NACIONAL DA CONSTRUÇÃO CIVIL | 1.023
E9648 | Compressor de ar portátil de 422,86 l/s (896 PCM) - 213 kW |  | 329.51 |  | 322.1024 |  | INDICE NACIONAL DA CONSTRUÇÃO CIVIL | 1.023
E9649 | Compressor de ar portátil de 94,39 l/s (200 PCM) - 36 kW |  | 63.75 |  | 62.3172 |  | INDICE NACIONAL DA CONSTRUÇÃO CIVIL | 1.023
E9651 | Guindaste móvel sobre esteiras com Hammer Grab - 186 kW |  | 487.78 |  | 476.8195 |  | INDICE NACIONAL DA CONSTRUÇÃO CIVIL | 1.023
E9652 | Compressor de ar portátil de 540,85 l/s (1.146 PCM) - 331,10 kW |  | 471.05 |  | 460.4633 |  | INDICE NACIONAL DA CONSTRUÇÃO CIVIL | 1.023
E9653 | Guindaste móvel sobre esteiras com trado para escavação em solos - 186 kW |  | 657.51 |  | 642.7329 |  | INDICE NACIONAL DA CONSTRUÇÃO CIVIL | 1.023
E9654 | Guindaste móvel sobre esteiras com trado com bits escavação em rocha - 186 kW |  | 657.51 |  | 642.7329 |  | INDICE NACIONAL DA CONSTRUÇÃO CIVIL | 1.023
E9656 | Guindaste móvel sobre esteiras com caçamba para escavação em solos - 186 kW |  | 655.68 |  | 640.9481 |  | INDICE NACIONAL DA CONSTRUÇÃO CIVIL | 1.023
E9657 | Guindaste móvel sobre esteiras com caçamba para escavação em rocha - 186 kW |  | 655.68 |  | 640.9481 |  | INDICE NACIONAL DA CONSTRUÇÃO CIVIL | 1.023
E9660 | Guindaste móvel sobre esteiras com capacidade de 40 t - 186 kW |  | 466.05 |  | 455.5727 |  | INDICE NACIONAL DA CONSTRUÇÃO CIVIL | 1.023
E9661 | Compressor de ar portátil de 89,67 l/s (190 PCM) - 36 kW |  | 61.26 |  | 59.8899 |  | INDICE NACIONAL DA CONSTRUÇÃO CIVIL | 1.023
E9662 | Equipamento para solda e corte com oxiacetileno |  | 0.9 |  | 0.8892 |  | INDICE NACIONAL DA CONSTRUÇÃO CIVIL | 1.023
E9664 | Guindaste móvel sobre esteiras com capacidade de 80 t - 212 kW |  | 735.68 |  | 719.1473 |  | INDICE NACIONAL DA CONSTRUÇÃO CIVIL | 1.023
E9668 | Mesa vibratória - 2,20 kW |  | 3.53 |  | 3.4527 |  | INDICE NACIONAL DA CONSTRUÇÃO CIVIL | 1.023
E9671 | Compressor de ar portátil de 363,87 l/s (771 PCM) - 158,13 kW |  | 242.92 |  | 237.4672 |  | INDICE NACIONAL DA CONSTRUÇÃO CIVIL | 1.023
E9673 | Equipamento de batimetria multifeixe |  | 245.21 |  | 239.7005 |  | INDICE NACIONAL DA CONSTRUÇÃO CIVIL | 1.023
E9674 | Equipamento de medição de descarga líquida com ADCP |  | 113.05 |  | 110.5126 |  | INDICE NACIONAL DA CONSTRUÇÃO CIVIL | 1.023
E9675 | Martelete perfurador/rompedor elétrico - 1,50 kW |  | 1.15 |  | 1.1313 |  | INDICE NACIONAL DA CONSTRUÇÃO CIVIL | 1.023
E9676 | Embarcação de transporte de pessoal e apoio logístico - 90 kW |  | 252.47 |  | 246.7993 |  | INDICE NACIONAL DA CONSTRUÇÃO CIVIL | 1.023
E9677 | Martelete perfurador/rompedor a ar comprimido de 10 kg com capacidade de 1.800 gpm |  | 29.58 |  | 28.9228 |  | INDICE NACIONAL DA CONSTRUÇÃO CIVIL | 1.023
E9678 | Fresadora a frio - 455 kW |  | 1468.21 |  | 1435.2022 |  | INDICE NACIONAL DA CONSTRUÇÃO CIVIL | 1.023
E9681 | Rolo compactador liso tandem vibratório autopropelido de 10,4 t - 82 kW |  | 300.39 |  | 293.6364 |  | INDICE NACIONAL DA CONSTRUÇÃO CIVIL | 1.023
E9682 | Rolo compactador liso tandem vibratório autopropelido de 1,6 t - 18 kW |  | 104.28 |  | 101.9438 |  | INDICE NACIONAL DA CONSTRUÇÃO CIVIL | 1.023
E9683 | Martelete perfurador/rompedor elétrico - 0,90 kW |  | 0.96 |  | 0.9421 |  | INDICE NACIONAL DA CONSTRUÇÃO CIVIL | 1.023
E9684 | Veículo leve picape 4 x 4 com capacidade de 1,10 t - 147 kW |  | 114.92 |  | 112.3365 |  | INDICE NACIONAL DA CONSTRUÇÃO CIVIL | 1.023
E9685 | Rolo compactador pé de carneiro vibratório autopropelido por pneus de 11,6 t - 82 kW |  | 228.22 |  | 223.091 |  | INDICE NACIONAL DA CONSTRUÇÃO CIVIL | 1.023
E9689 | Usina de asfalto a quente gravimétrica com capacidade de 100/140 t/h - 260 kW |  | 1266.78 |  | 1238.3004 |  | INDICE NACIONAL DA CONSTRUÇÃO CIVIL | 1.023
E9691 | Guincho tracionador de cordoalhas - 7,50 kW |  | 84.99 |  | 83.083 |  | INDICE NACIONAL DA CONSTRUÇÃO CIVIL | 1.023
E9692 | Caldeira para aquecimento e injeção de cera - 1 kW |  | 37.47 |  | 36.6339 |  | INDICE NACIONAL DA CONSTRUÇÃO CIVIL | 1.023
E9694 | Misturador de argamassa de alta turbulência com capacidade de 220 l - 13 kW |  | 30.72 |  | 30.0325 |  | INDICE NACIONAL DA CONSTRUÇÃO CIVIL | 1.023
E9697 | Minicarregadeira de pneus com vassoura de 1,68 m - 45,50 kW |  | 168.95 |  | 165.1609 |  | INDICE NACIONAL DA CONSTRUÇÃO CIVIL | 1.023
E9699 | Trituradora de galhos e troncos rebocável com capacidade de até 350 mm de diâmetro com guincho - 96,94 kW |  | 222.78 |  | 217.7758 |  | INDICE NACIONAL DA CONSTRUÇÃO CIVIL | 1.023
E9700 | Fresadora a frio - 155 kW |  | 751.2 |  | 734.314 |  | INDICE NACIONAL DA CONSTRUÇÃO CIVIL | 1.023
E9701 | Jateador pressurizado multiabrasivo com capacidade de 280 l |  | 30.83 |  | 30.1457 |  | INDICE NACIONAL DA CONSTRUÇÃO CIVIL | 1.023
E9703 | Fábrica de pré-moldado de concreto para mourão - 2,20 kW |  | 3.78 |  | 3.6999 |  | INDICE NACIONAL DA CONSTRUÇÃO CIVIL | 1.023
E9704 | Batelão sem propulsão montado na obra com capacidade de 66 m³ |  | 34.07 |  | 33.3042 |  | INDICE NACIONAL DA CONSTRUÇÃO CIVIL | 1.023
E9705 | Misturador de lama bentonítica - 4 kW |  | 28.66 |  | 28.0178 |  | INDICE NACIONAL DA CONSTRUÇÃO CIVIL | 1.023
E9706 | Martelete perfurador/rompedor a ar comprimido de 28 kg para concreto com capacidade de 1.230 gpm |  | 30.58 |  | 29.9001 |  | INDICE NACIONAL DA CONSTRUÇÃO CIVIL | 1.023
E9707 | Desarenador - 15 kW |  | 28.21 |  | 27.5793 |  | INDICE NACIONAL DA CONSTRUÇÃO CIVIL | 1.023
E9708 | Microtrator com roçadeira - 10 kW |  | 42.02 |  | 41.0842 |  | INDICE NACIONAL DA CONSTRUÇÃO CIVIL | 1.023
E9710 | Socadora automática de linha - 253 kW |  | 3429.54 |  | 3352.4373 |  | INDICE NACIONAL DA CONSTRUÇÃO CIVIL | 1.023
E9712 | Reguladora e distribuidora de lastro - 300 kW |  | 1778.7 |  | 1738.7177 |  | INDICE NACIONAL DA CONSTRUÇÃO CIVIL | 1.023
E9714 | Bate-estaca com martelo hidráulico - 450 kW |  | 769.35 |  | 752.0609 |  | INDICE NACIONAL DA CONSTRUÇÃO CIVIL | 1.023
E9716 | Conjunto bomba e macaco hidráulico para protensão com capacidade de 590 kN - 3,70 kW |  | 46.18 |  | 45.151 |  | INDICE NACIONAL DA CONSTRUÇÃO CIVIL | 1.023
E9717 | Máquina policorte - 2,20 kW |  | 0.15 |  | 0.1468 |  | INDICE NACIONAL DA CONSTRUÇÃO CIVIL | 1.023
E9718 | Pórtico duplo de descarga e posicionamento de dormente - 89 kW |  | 1049.14 |  | 1025.5523 |  | INDICE NACIONAL DA CONSTRUÇÃO CIVIL | 1.023
E9719 | Talha manual com capacidade de 3 t |  | 0.63 |  | 0.6255 |  | INDICE NACIONAL DA CONSTRUÇÃO CIVIL | 1.023
E9720 | Conjunto bomba e macaco hidráulico para protensão com capacidade de 250 kN - 3,70 kW |  | 45.76 |  | 44.7337 |  | INDICE NACIONAL DA CONSTRUÇÃO CIVIL | 1.023
E9721 | Conjunto bomba e macaco hidráulico para protensão com capacidade de 1.150 kN - 5 kW |  | 47.5 |  | 46.4353 |  | INDICE NACIONAL DA CONSTRUÇÃO CIVIL | 1.023
E9722 | Conjunto bomba e macaco hidráulico para protensão com capacidade de 2.000 kN - 5 kW |  | 49.49 |  | 48.3834 |  | INDICE NACIONAL DA CONSTRUÇÃO CIVIL | 1.023
E9723 | Conjunto bomba e macaco hidráulico para protensão com capacidade de 2.500 kN - 7 kW |  | 50.45 |  | 49.3253 |  | INDICE NACIONAL DA CONSTRUÇÃO CIVIL | 1.023
E9724 | Conjunto bomba e macaco hidráulico para protensão com capacidade de 4.000 kN - 10 kW |  | 50.89 |  | 49.7533 |  | INDICE NACIONAL DA CONSTRUÇÃO CIVIL | 1.023
E9725 | Conjunto bomba e macaco hidráulico para protensão com capacidade de 5.400 kN - 10 kW |  | 51.35 |  | 50.2028 |  | INDICE NACIONAL DA CONSTRUÇÃO CIVIL | 1.023
E9726 | Bate-estaca Strauss - 15 kW |  | 60.28 |  | 58.9285 |  | INDICE NACIONAL DA CONSTRUÇÃO CIVIL | 1.023
E9727 | Posicionadora de trilhos - 7,40 kW |  | 83.05 |  | 81.1892 |  | INDICE NACIONAL DA CONSTRUÇÃO CIVIL | 1.023
E9728 | Tirefonadora/parafusadora portátil - 3,10 kW |  | 14 |  | 13.6946 |  | INDICE NACIONAL DA CONSTRUÇÃO CIVIL | 1.023
E9729 | Equipamento para pintura eletrostática com cabine simples de 5,50 kW e estufa de 2x120.000 kCal |  | 23.95 |  | 23.419 |  | INDICE NACIONAL DA CONSTRUÇÃO CIVIL | 1.023
E9730 | Grupo vibrador com gerador - 2,80 kW |  | 12.98 |  | 12.6934 |  | INDICE NACIONAL DA CONSTRUÇÃO CIVIL | 1.023
E9731 | Máquina de furar dormente portátil - 1,50 kW |  | 16.61 |  | 16.2422 |  | INDICE NACIONAL DA CONSTRUÇÃO CIVIL | 1.023
E9732 | Máquina para furar dormente - 6,70 kW |  | 24.94 |  | 24.387 |  | INDICE NACIONAL DA CONSTRUÇÃO CIVIL | 1.023
E9733 | Máquina tirefonadora e parafusadora - 6,70 kW |  | 25.3 |  | 24.7326 |  | INDICE NACIONAL DA CONSTRUÇÃO CIVIL | 1.023
E9734 | Bomba projetora de argamassa com capacidade de 2 m³/h - 5,50 kW |  | 56.23 |  | 54.9707 |  | INDICE NACIONAL DA CONSTRUÇÃO CIVIL | 1.023
E9735 | Máquina para serrar trilho - 5,00 kW |  | 12.56 |  | 12.2829 |  | INDICE NACIONAL DA CONSTRUÇÃO CIVIL | 1.023
E9736 | Máquina para furar trilho - 1,20 kW |  | 8.92 |  | 8.7238 |  | INDICE NACIONAL DA CONSTRUÇÃO CIVIL | 1.023
E9737 | Conjunto para pré-aquecimento de trilho em solda aluminotérmica |  | 0.74 |  | 0.7252 |  | INDICE NACIONAL DA CONSTRUÇÃO CIVIL | 1.023
E9738 | Máquina de esmerilhar topo e lateral de boleto - 5,20 kW |  | 23.59 |  | 23.0617 |  | INDICE NACIONAL DA CONSTRUÇÃO CIVIL | 1.023
E9742 | Trator agrícola sobre pneus com roçadeira articulada e capacidade de 1,12 m - 77 kW |  | 204.02 |  | 199.4369 |  | INDICE NACIONAL DA CONSTRUÇÃO CIVIL | 1.023
E9745 | Trator agrícola sobre pneus com roçadeira de arraste e capacidade de 1,50 m - 77 kW |  | 163.88 |  | 160.2037 |  | INDICE NACIONAL DA CONSTRUÇÃO CIVIL | 1.023
E9746 | Conjunto bomba e prensa para luva de emenda de 25 mm |  | 29.69 |  | 29.0322 |  | INDICE NACIONAL DA CONSTRUÇÃO CIVIL | 1.023
E9747 | Conjunto bomba e prensa para luva de emenda de 32 mm |  | 29.89 |  | 29.2189 |  | INDICE NACIONAL DA CONSTRUÇÃO CIVIL | 1.023
E9748 | Rosqueadeira para rosca cônica - 0,75 kW |  | 26.73 |  | 26.1341 |  | INDICE NACIONAL DA CONSTRUÇÃO CIVIL | 1.023
E9749 | Jateador portátil multiabrasivo com capacidade de 300 kg |  | 27.49 |  | 26.8743 |  | INDICE NACIONAL DA CONSTRUÇÃO CIVIL | 1.023
E9750 | Bomba de injeção de argamassa com capacidade de 50 l/min |  | 7.17 |  | 7.0112 |  | INDICE NACIONAL DA CONSTRUÇÃO CIVIL | 1.023
E9753 | Grupo gerador - 23 kVA |  | 28.7 |  | 28.0638 |  | INDICE NACIONAL DA CONSTRUÇÃO CIVIL | 1.023
E9754 | Grupo gerador - 68 kVA |  | 72.28 |  | 70.6568 |  | INDICE NACIONAL DA CONSTRUÇÃO CIVIL | 1.023
E9755 | Bomba de alta pressão para jet grouting de até 45 MPa - 150 kW |  | 485.06 |  | 474.1629 |  | INDICE NACIONAL DA CONSTRUÇÃO CIVIL | 1.023
E9756 | Calandra para chapas de aço até 25 mm - 22 kW |  | 120.3 |  | 117.603 |  | INDICE NACIONAL DA CONSTRUÇÃO CIVIL | 1.023
E9758 | Vibroacabadora de asfalto sobre pneus - 82 kW |  | 441.34 |  | 431.4255 |  | INDICE NACIONAL DA CONSTRUÇÃO CIVIL | 1.023
E9760 | Perfuratriz manual para coroa diamantada - 1,60 kW |  | 3.65 |  | 3.5727 |  | INDICE NACIONAL DA CONSTRUÇÃO CIVIL | 1.023
E9761 | Guincho de coluna com capacidade de 200 kg - 0,92 kW |  | 0.74 |  | 0.7297 |  | INDICE NACIONAL DA CONSTRUÇÃO CIVIL | 1.023
E9762 | Rolo compactador de pneus autopropelido de 27 t - 85 kW |  | 262.5 |  | 256.6022 |  | INDICE NACIONAL DA CONSTRUÇÃO CIVIL | 1.023
E9763 | Grupo gerador - 40 kVA |  | 47.04 |  | 45.9879 |  | INDICE NACIONAL DA CONSTRUÇÃO CIVIL | 1.023
E9764 | Grupo gerador - 7,2 kVA |  | 10.74 |  | 10.5039 |  | INDICE NACIONAL DA CONSTRUÇÃO CIVIL | 1.023
E9765 | Grupo gerador - 569 kVA |  | 555.29 |  | 542.8093 |  | INDICE NACIONAL DA CONSTRUÇÃO CIVIL | 1.023
E9766 | Prensa hidráulica para fabricação de blocos pré-moldados - 20 kW |  | 118.44 |  | 115.7813 |  | INDICE NACIONAL DA CONSTRUÇÃO CIVIL | 1.023
E9767 | Compressor de ar portátil de 9,44 l/s (20 PCM) a gasolina - 5,22 kW |  | 11.65 |  | 11.3951 |  | INDICE NACIONAL DA CONSTRUÇÃO CIVIL | 1.023
E9768 | Compressor de ar portátil de 373,78 l/s (792 PCM) - 213,30 kW |  | 310.22 |  | 303.2502 |  | INDICE NACIONAL DA CONSTRUÇÃO CIVIL | 1.023
E9769 | Cunha hidráulica com três cilindros e acessórios com capacidade de 3.000 kN - 5,60 kW |  | 78.48 |  | 76.7236 |  | INDICE NACIONAL DA CONSTRUÇÃO CIVIL | 1.023
E9770 | Retroescavadeira de pneus com caçamba de escavação trapezoidal ou triangular com seção de corte inferior a 0,10 m² - 58 kW |  | 152.22 |  | 148.801 |  | INDICE NACIONAL DA CONSTRUÇÃO CIVIL | 1.023
E9771 | Retroescavadeira de pneus com caçamba de escavação trapezoidal ou triangular com seção de corte de 0,10 a 0,15 m² - 58 kW |  | 152.22 |  | 148.801 |  | INDICE NACIONAL DA CONSTRUÇÃO CIVIL | 1.023
E9772 | Retroescavadeira de pneus com caçamba de escavação trapezoidal ou triangular com seção de corte de 0,15 a 0,20 m² - 58 kW |  | 152.22 |  | 148.801 |  | INDICE NACIONAL DA CONSTRUÇÃO CIVIL | 1.023
E9773 | Retroescavadeira de pneus com caçamba de escavação trapezoidal ou triangular com seção de corte de 0,20 a 0,30 m² - 58 kW |  | 152.22 |  | 148.801 |  | INDICE NACIONAL DA CONSTRUÇÃO CIVIL | 1.023
E9774 | Retroescavadeira de pneus com caçamba de escavação trapezoidal ou triangular com seção de corte de 0,30 a 0,50 m² - 58 kW |  | 152.22 |  | 148.801 |  | INDICE NACIONAL DA CONSTRUÇÃO CIVIL | 1.023
E9775 | Escavadeira hidráulica com martelo hidráulico de 1.700 kg - 103 kW |  | 665.72 |  | 650.756 |  | INDICE NACIONAL DA CONSTRUÇÃO CIVIL | 1.023
E9776 | Grupo gerador - 174 kVA |  | 175.33 |  | 171.3954 |  | INDICE NACIONAL DA CONSTRUÇÃO CIVIL | 1.023
E9777 | Extrusora de barreira de concreto - 74 kW |  | 1042.59 |  | 1019.1573 |  | INDICE NACIONAL DA CONSTRUÇÃO CIVIL | 1.023
E9778 | Grupo gerador - 338 kVA |  | 329.63 |  | 322.2192 |  | INDICE NACIONAL DA CONSTRUÇÃO CIVIL | 1.023
E9779 | Grupo gerador - 113 kVA |  | 113.7 |  | 111.1533 |  | INDICE NACIONAL DA CONSTRUÇÃO CIVIL | 1.023
E9780 | Misturador automático para grauteamento com capacidade de 20 m³/h - 7 kW |  | 80.29 |  | 78.487 |  | INDICE NACIONAL DA CONSTRUÇÃO CIVIL | 1.023
E9781 | Misturador com bomba para grauteamento tipo Flex E ou similar - 25 kW |  | 131.42 |  | 128.4733 |  | INDICE NACIONAL DA CONSTRUÇÃO CIVIL | 1.023
E9782 | Perfuratriz pneumática com avanço de coluna de 33,5 kg com capacidade de 2.280 gpm |  | 34.26 |  | 33.4993 |  | INDICE NACIONAL DA CONSTRUÇÃO CIVIL | 1.023
E9784 | Plataforma autopropelida com alcance de 12 m com capacidade de 700 kg - 24 kW |  | 134.6 |  | 131.5775 |  | INDICE NACIONAL DA CONSTRUÇÃO CIVIL | 1.023
E9785 | Guindaste móvel sobre pneus com 2 eixos com capacidade máxima de 55 t - 186 kW |  | 409.33 |  | 400.1353 |  | INDICE NACIONAL DA CONSTRUÇÃO CIVIL | 1.023
E9788 | Misturador de argamassa com capacidade de 0,250 m³ - 3,70 kW |  | 33.88 |  | 33.1262 |  | INDICE NACIONAL DA CONSTRUÇÃO CIVIL | 1.023
E9789 | Carro manual modelo plataforma de 150 x 80 cm com capacidade de 800 kg |  | 0.55 |  | 0.5392 |  | INDICE NACIONAL DA CONSTRUÇÃO CIVIL | 1.023
E9790 | Bomba para concreto projetado via úmida com capacidade de 10 m³/h - 14,70 kW |  | 116.22 |  | 113.612 |  | INDICE NACIONAL DA CONSTRUÇÃO CIVIL | 1.023
E9791 | Bomba pneumática para injeção de resina com capacidade de 0,18 m³/h |  | 8.03 |  | 7.8535 |  | INDICE NACIONAL DA CONSTRUÇÃO CIVIL | 1.023
E9793 | Robot para concreto projetado com capacidade de 30 m³/h - 70 kW - com compressor diesel |  | 1112.24 |  | 1087.2394 |  | INDICE NACIONAL DA CONSTRUÇÃO CIVIL | 1.023
E9795 | Perfuratriz de superfície sobre pneus com martelo de topo e controle remoto via rádio - 60 kW |  | 321.18 |  | 313.9637 |  | INDICE NACIONAL DA CONSTRUÇÃO CIVIL | 1.023
E9797 | Jumbo eletro-hidráulico com 3 braços - 155 kW/237 kW |  | 2320.01 |  | 2267.8533 |  | INDICE NACIONAL DA CONSTRUÇÃO CIVIL | 1.023
E9798 | Perfuratriz hidráulica rotopercussiva - 123 kW |  | 394.07 |  | 385.2121 |  | INDICE NACIONAL DA CONSTRUÇÃO CIVIL | 1.023
E9013 | Caminhão tanque de asfalto com capacidade de 31.000 l - 265 kW |  | 465.63 |  | 455.1633 |  | INDICE NACIONAL DA CONSTRUÇÃO CIVIL | 1.023
A9335 | Cavalo mecânico estradeiro 6 x 2, PBT 23.000 kg - 265 kW - condição de trabalho severa - motorista de caminhão |  | 438.72 |  | 428.8577 |  | INDICE NACIONAL DA CONSTRUÇÃO CIVIL | 1.023
A9364 | Tanque isotérmico de asfalto com capacidade de 31.000 l |  | 26.91 |  | 26.3056 |  | INDICE NACIONAL DA CONSTRUÇÃO CIVIL | 1.023
E9018 | Cavalo mecânico com dolly intermediário e semirreboque de 4 eixos com capacidade de 53 t - 323 kW |  | 532.46 |  | 520.4936 |  | INDICE NACIONAL DA CONSTRUÇÃO CIVIL | 1.023
A9324 | Cavalo mecânico estradeiro 6 x 4, PBT 23.000 kg - 323 kW - motorista de veículo especial |  | 420.72 |  | 411.2624 |  | INDICE NACIONAL DA CONSTRUÇÃO CIVIL | 1.023
A9355 | Semirreboque com 4 eixos |  | 95.57 |  | 93.426 |  | INDICE NACIONAL DA CONSTRUÇÃO CIVIL | 1.023
A9382 | Dolly intermediário com 2 eixos para semirreboque |  | 16.16 |  | 15.8052 |  | INDICE NACIONAL DA CONSTRUÇÃO CIVIL | 1.023
E9027 | Caminhão distribuidor de cimento e cal com capacidade de 17 m³ - 210 kW |  | 467.68 |  | 457.173 |  | INDICE NACIONAL DA CONSTRUÇÃO CIVIL | 1.023
A9333 | Caminhão plataforma 8 x 2, PBTC 36.000 kg e distância entre eixos 4,8 m - 210 kW - motorista de caminhão |  | 368.57 |  | 360.2874 |  | INDICE NACIONAL DA CONSTRUÇÃO CIVIL | 1.023
A9365 | Distribuidor de cimento montado sobre chassi com capacidade de 17 m³ |  | 99.11 |  | 96.8856 |  | INDICE NACIONAL DA CONSTRUÇÃO CIVIL | 1.023
E9037 | Plataforma de inspeção sob pontes montada em caminhão com capacidade de 500 kg e alcance de 15 m - 188 kW |  | 701.7 |  | 685.9238 |  | INDICE NACIONAL DA CONSTRUÇÃO CIVIL | 1.023
A9334 | Caminhão plataforma 8 x 2, PBT 29.000 kg e distância entre eixos 4,8 m - 188 kW - condição de trabalho severa - motorista de veículo especial |  | 347.54 |  | 339.7301 |  | INDICE NACIONAL DA CONSTRUÇÃO CIVIL | 1.023
A9378 | Plataforma telescópica para inspeção de pontes montada sobre chassi com capacidade de 500 kg |  | 354.15 |  | 346.1937 |  | INDICE NACIONAL DA CONSTRUÇÃO CIVIL | 1.023
E9041 | Caminhão carroceria com guindauto com capacidade de 45 t.m - 188 kW |  | 405.77 |  | 396.6563 |  | INDICE NACIONAL DA CONSTRUÇÃO CIVIL | 1.023
A9313 | Caminhão plataforma 6 x 2, PBT 23.000 kg e distância entre eixos 5,4 m - 188 kW - motorista de veículo especial |  | 320.35 |  | 313.1477 |  | INDICE NACIONAL DA CONSTRUÇÃO CIVIL | 1.023
A9351 | Carroceria de madeira com capacidade de 11 t |  | 5.76 |  | 5.6334 |  | INDICE NACIONAL DA CONSTRUÇÃO CIVIL | 1.023
A9373 | Guindaste articulado montado sobre chassi com capacidade de 45 t.m |  | 79.66 |  | 77.8752 |  | INDICE NACIONAL DA CONSTRUÇÃO CIVIL | 1.023
E9082 | Bate-estaca hidráulico para defensas montado em caminhão guindauto com capacidade de 20 t.m e carroceria de 4 t - 136 kW |  | 363.11 |  | 354.9548 |  | INDICE NACIONAL DA CONSTRUÇÃO CIVIL | 1.023
A9323 | Caminhão plataforma 4 x 2, PBT 14.300 kg e distância entre eixos 4,8 m - 136 kW - condição de trabalho severa - motorista de caminhão |  | 243.92 |  | 238.4405 |  | INDICE NACIONAL DA CONSTRUÇÃO CIVIL | 1.023
A9347 | Carroceria de madeira com capacidade de 4 t |  | 4.32 |  | 4.2251 |  | INDICE NACIONAL DA CONSTRUÇÃO CIVIL | 1.023
A9372 | Guindaste articulado montado sobre chassi com capacidade de 20 t.m |  | 61.09 |  | 59.7231 |  | INDICE NACIONAL DA CONSTRUÇÃO CIVIL | 1.023
A9379 | Bate-estaca hidráulico para defensas metálicas montada sobre chassi |  | 53.77 |  | 52.5661 |  | INDICE NACIONAL DA CONSTRUÇÃO CIVIL | 1.023
E9097 | Caminhão de resgate de veículos leves com plataforma com capacidade de 4 t - 115 kW |  | 221.73 |  | 216.7506 |  | INDICE NACIONAL DA CONSTRUÇÃO CIVIL | 1.023
A9326 | Caminhão plataforma 4 x 2 PBT 9.600 kg e distância entre eixos 3,7 m - 115 kW - motorista de veículo especial |  | 211.44 |  | 206.6876 |  | INDICE NACIONAL DA CONSTRUÇÃO CIVIL | 1.023
A9374 | Plataforma hidráulica para resgate de veículos montada sobre chassi com capacidade de 4 t |  | 10.29 |  | 10.063 |  | INDICE NACIONAL DA CONSTRUÇÃO CIVIL | 1.023
E9098 | Caminhão de resgate de veículos de porte médio com capacidade do guincho de 20 t - 136 kW |  | 304.81 |  | 297.9577 |  | INDICE NACIONAL DA CONSTRUÇÃO CIVIL | 1.023
A9306 | Caminhão plataforma 4 x 2, PBT 16.000 kg e distância entre eixos 3,6 m - 136 kW - motorista de veículo especial |  | 248.56 |  | 242.9812 |  | INDICE NACIONAL DA CONSTRUÇÃO CIVIL | 1.023
A9375 | Guincho rebocador para resgate de veículos montada sobre chassi com capacidade de 20 t |  | 56.24 |  | 54.9765 |  | INDICE NACIONAL DA CONSTRUÇÃO CIVIL | 1.023
E9099 | Caminhão de resgate de veículos pesados com dois guinchos com capacidade de 35 t - 240 kW |  | 526.81 |  | 514.9735 |  | INDICE NACIONAL DA CONSTRUÇÃO CIVIL | 1.023
A9320 | Caminhão plataforma 6 x 2, PBT 23.000 kg e distância entre eixos 4,8 m - 240 kW - motorista de veículo especial |  | 416.04 |  | 406.6894 |  | INDICE NACIONAL DA CONSTRUÇÃO CIVIL | 1.023
A9376 | Guincho rebocador para resgate de veículos montada sobre chassi com capacidade de 35 t |  | 110.77 |  | 108.2841 |  | INDICE NACIONAL DA CONSTRUÇÃO CIVIL | 1.023
E9100 | Cavalo mecânico sem reboque - 210 kW |  | 281.36 |  | 275.0346 |  | INDICE NACIONAL DA CONSTRUÇÃO CIVIL | 1.023
A9310 | Cavalo mecânico 4 x 2, PBT 16.000 kg - 210 kW - motorista de caminhão |  | 281.36 |  | 275.0346 |  | INDICE NACIONAL DA CONSTRUÇÃO CIVIL | 1.023
E9114 | Painel com seta luminosa para montagem em caminhão |  | 5.51 |  | 5.3887 |  | INDICE NACIONAL DA CONSTRUÇÃO CIVIL | 1.023
A9380 | Painel com seta luminosa montado sobre chassi |  | 5.51 |  | 5.3887 |  | INDICE NACIONAL DA CONSTRUÇÃO CIVIL | 1.023
E9115 | Amortecedor retrátil (AMC) para montagem em caminhão |  | 88.77 |  | 86.7784 |  | INDICE NACIONAL DA CONSTRUÇÃO CIVIL | 1.023
A9381 | Amortecedor retrátil montado em caminhão |  | 88.77 |  | 86.7784 |  | INDICE NACIONAL DA CONSTRUÇÃO CIVIL | 1.023
E9145 | Caminhão basculante para concreto com capacidade de 7 m³ - 210 kW |  | 316.89 |  | 309.7706 |  | INDICE NACIONAL DA CONSTRUÇÃO CIVIL | 1.023
A9316 | Caminhão plataforma 8 x 4, PBT 29.000 kg e distância entre eixos 4,6 m - 210 kW - motorista de caminhão |  | 305.47 |  | 298.6028 |  | INDICE NACIONAL DA CONSTRUÇÃO CIVIL | 1.023
A9340 | Caçamba basculante para concreto com capacidade de 7 m³ |  | 11.42 |  | 11.1678 |  | INDICE NACIONAL DA CONSTRUÇÃO CIVIL | 1.023
E9146 | Caminhão silo com capacidade de 30 m³ - 265 kW |  | 482.74 |  | 471.8907 |  | INDICE NACIONAL DA CONSTRUÇÃO CIVIL | 1.023
A9335 | Cavalo mecânico estradeiro 6 x 2, PBT 23.000 kg - 265 kW - condição de trabalho severa - motorista de caminhão |  | 438.72 |  | 428.8577 |  | INDICE NACIONAL DA CONSTRUÇÃO CIVIL | 1.023
A9357 | Semirreboque silo para cimento com capacidade de 30 m³ |  | 44.02 |  | 43.033 |  | INDICE NACIONAL DA CONSTRUÇÃO CIVIL | 1.023
E9169 | Cavalo mecânico com dolly pneumático de 4 eixos e mesas de giro com capacidade de 57 t - 323 kW |  | 563.78 |  | 551.1095 |  | INDICE NACIONAL DA CONSTRUÇÃO CIVIL | 1.023
A9324 | Cavalo mecânico estradeiro 6 x 4, PBT 23.000 kg - 323 kW - motorista de veículo especial |  | 420.72 |  | 411.2624 |  | INDICE NACIONAL DA CONSTRUÇÃO CIVIL | 1.023
A9385 | Conjunto de duas mesas de giro para quinta roda ou reboque com capacidade de 100 t cada |  | 58.92 |  | 57.6043 |  | INDICE NACIONAL DA CONSTRUÇÃO CIVIL | 1.023
A9389 | Dolly pneumático com capacidade de 48 t e 4 eixos |  | 84.13 |  | 82.2428 |  | INDICE NACIONAL DA CONSTRUÇÃO CIVIL | 1.023
E9170 | Cavalo mecânico com dois dollys pneumáticos de 3 e 4 eixos e mesas de giro com capacidade de 77 t - 323 kW |  | 675.86 |  | 660.6658 |  | INDICE NACIONAL DA CONSTRUÇÃO CIVIL | 1.023
A9385 | Conjunto de duas mesas de giro para quinta roda ou reboque com capacidade de 100 t cada |  | 58.92 |  | 57.6043 |  | INDICE NACIONAL DA CONSTRUÇÃO CIVIL | 1.023
A9386 | Cavalo mecânico estradeiro 6 x 4, CMT 123.000 kg - 323 kW - motorista de veículo especial |  | 468.2 |  | 457.6829 |  | INDICE NACIONAL DA CONSTRUÇÃO CIVIL | 1.023
A9387 | Dolly pneumático com capacidade de 28,5 t e 3 eixos |  | 64.58 |  | 63.1358 |  | INDICE NACIONAL DA CONSTRUÇÃO CIVIL | 1.023
A9389 | Dolly pneumático com capacidade de 48 t e 4 eixos |  | 84.13 |  | 82.2428 |  | INDICE NACIONAL DA CONSTRUÇÃO CIVIL | 1.023
E9171 | Cavalo mecânico com dois dollys pneumáticos de 4 e 5 eixos e mesas de giro com capacidade de 111 t - 440 kW |  | 1314.22 |  | 1284.6799 |  | INDICE NACIONAL DA CONSTRUÇÃO CIVIL | 1.023
A9325 | Cavalo mecânico 8 x 8, PBT 26.000 kg - 440 kW - motorista de veículo especial |  | 1067.48 |  | 1043.4831 |  | INDICE NACIONAL DA CONSTRUÇÃO CIVIL | 1.023
A9385 | Conjunto de duas mesas de giro para quinta roda ou reboque com capacidade de 100 t cada |  | 58.92 |  | 57.6043 |  | INDICE NACIONAL DA CONSTRUÇÃO CIVIL | 1.023
A9388 | Dolly pneumático com capacidade de 60 t e 5 eixos |  | 103.68 |  | 101.3497 |  | INDICE NACIONAL DA CONSTRUÇÃO CIVIL | 1.023
A9389 | Dolly pneumático com capacidade de 48 t e 4 eixos |  | 84.13 |  | 82.2428 |  | INDICE NACIONAL DA CONSTRUÇÃO CIVIL | 1.023
E9199 | Caminhão com sistema de hidrojateamento de alta pressão e vácuo para limpeza e desobstrução de bueiros com capacidade total de 15.600 l - 188 kW |  | 360.14 |  | 352.0511 |  | INDICE NACIONAL DA CONSTRUÇÃO CIVIL | 1.023
A9299 | Equipamento com sistema de hidrojateamento de alta pressão e vácuo para limpeza e desobstrução de bueiros com diâmetro de até 1.500 mm com capacidade total de 15.600 l |  | 39.79 |  | 38.9034 |  | INDICE NACIONAL DA CONSTRUÇÃO CIVIL | 1.023
A9313 | Caminhão plataforma 6 x 2, PBT 23.000 kg e distância entre eixos 5,4 m - 188 kW - motorista de veículo especial |  | 320.35 |  | 313.1477 |  | INDICE NACIONAL DA CONSTRUÇÃO CIVIL | 1.023
E9201 | Caminhão basculante para rocha com capacidade de 12 m³ - 188 kW com periculosidade |  | 333.42 |  | 325.9251 |  | INDICE NACIONAL DA CONSTRUÇÃO CIVIL | 1.023
A9327 | Caminhão plataforma 8 x 2 PBT 29.000 kg e distância entre eixos 4,8 m - 188 kW - motorista de veículo especial com periculosidade |  | 299.98 |  | 293.2397 |  | INDICE NACIONAL DA CONSTRUÇÃO CIVIL | 1.023
A9343 | Caçamba basculante para rocha com capacidade de 12 m³ |  | 33.43 |  | 32.6854 |  | INDICE NACIONAL DA CONSTRUÇÃO CIVIL | 1.023
E9202 | Plataforma pantográfica montada em caminhão - 115 kW com periculosidade |  | 321.88 |  | 314.6471 |  | INDICE NACIONAL DA CONSTRUÇÃO CIVIL | 1.023
A9300 | Caminhão plataforma 4 x 2, PBT 8.300 kg e distância entre eixos 3,7 m - 115 kW - motorista de veículo especial com periculosidade |  | 215.79 |  | 210.9476 |  | INDICE NACIONAL DA CONSTRUÇÃO CIVIL | 1.023
A9383 | Plataforma pantográfica hidráulica montada sobre chassi com capacidade de 600 kg - com periculosidade | h | 106.08 |  | 103.6995 |  | INDICE NACIONAL DA CONSTRUÇÃO CIVIL | 1.023
E9506 | Caminhão basculante com capacidade de 6 m³ - 136 kW | h | 183.12 |  | 179.0119 |  | INDICE NACIONAL DA CONSTRUÇÃO CIVIL | 1.023
A9307 | Caminhão plataforma 4 x 2, PBT 16.000 kg e distância entre eixos 3,6 m - 136 kW - motorista de caminhão | mês | 171.57 |  | 167.7192 |  | INDICE NACIONAL DA CONSTRUÇÃO CIVIL | 1.023
A9338 | Caçamba basculante com capacidade de 6 m³ | mês | 11.55 |  | 11.2927 |  | INDICE NACIONAL DA CONSTRUÇÃO CIVIL | 1.023
E9508 | Caminhão carroceria com capacidade de 9 t - 136 kW | h | 184.81 |  | 180.6626 |  | INDICE NACIONAL DA CONSTRUÇÃO CIVIL | 1.023
A9309 | Caminhão plataforma 4 x 2, PBT 16.000 kg e distância entre eixos 4,8 m - 136 kW - motorista de caminhão | mês | 179.05 |  | 175.0292 |  | INDICE NACIONAL DA CONSTRUÇÃO CIVIL | 1.023
A9350 | Carroceria de madeira com capacidade de 9 t | h | 5.76 |  | 5.6334 |  | INDICE NACIONAL DA CONSTRUÇÃO CIVIL | 1.023
E9509 | Caminhão tanque distribuidor de asfalto com capacidade de 6.000 l - 7 kW/136 kW | h | 270.48 |  | 264.4041 |  | INDICE NACIONAL DA CONSTRUÇÃO CIVIL | 1.023
A9323 | Caminhão plataforma 4 x 2, PBT 14.300 kg e distância entre eixos 4,8 m - 136 kW - condição de trabalho severa - motorista de caminhão | mês | 243.92 |  | 238.4405 |  | INDICE NACIONAL DA CONSTRUÇÃO CIVIL | 1.023
A9363 | Tanque espargidor de asfalto com capacidade de 6.000 l - 7 kW | h | 26.56 |  | 25.9636 |  | INDICE NACIONAL DA CONSTRUÇÃO CIVIL | 1.023
E9520 | Caminhão com caçamba térmica com capacidade de 6 m³ - 188 kW | mês | 277.86 |  | 271.6149 |  | INDICE NACIONAL DA CONSTRUÇÃO CIVIL | 1.023
A9311 | Caminhão plataforma 6 x 2, PBT 23.000 kg e distância entre eixos 4,8 m - 188 kW - motorista de caminhão | mês | 266.16 |  | 260.179 |  | INDICE NACIONAL DA CONSTRUÇÃO CIVIL | 1.023
A9339 | Caçamba térmica com capacidade de 6 m³ | mês | 11.69 |  | 11.4359 |  | INDICE NACIONAL DA CONSTRUÇÃO CIVIL | 1.023
E9571 | Caminhão tanque com capacidade de 10.000 l - 188 kW | h | 338.73 |  | 331.123 |  | INDICE NACIONAL DA CONSTRUÇÃO CIVIL | 1.023
A9332 | Caminhão plataforma 6 x 2, PBT 23.000 kg e distância entre eixos 4,8 m - 188 kW - condição de trabalho severa - motorista de caminhão | mês | 321.61 |  | 314.3794 |  | INDICE NACIONAL DA CONSTRUÇÃO CIVIL | 1.023
A9360 | Tanque para transporte de água com capacidade de 10.000 l | h | 17.12 |  | 16.7436 |  | INDICE NACIONAL DA CONSTRUÇÃO CIVIL | 1.023
E9575 | Caminhão basculante com caçamba estanque com capacidade de 14 m³ - 210 kW | h | 321.11 |  | 313.8957 |  | INDICE NACIONAL DA CONSTRUÇÃO CIVIL | 1.023
A9316 | Caminhão plataforma 8 x 4, PBT 29.000 kg e distância entre eixos 4,6 m - 210 kW - motorista de caminhão | h | 305.47 |  | 298.6028 |  | INDICE NACIONAL DA CONSTRUÇÃO CIVIL | 1.023
A9345 | Caçamba basculante estanque com capacidade de 14 m³ | h | 15.64 |  | 15.2929 |  | INDICE NACIONAL DA CONSTRUÇÃO CIVIL | 1.023
E9579 | Caminhão basculante com capacidade de 10 m³ - 210 kW | h | 319.22 |  | 312.0465 |  | INDICE NACIONAL DA CONSTRUÇÃO CIVIL | 1.023
A9316 | Caminhão plataforma 8 x 4, PBT 29.000 kg e distância entre eixos 4,6 m - 210 kW - motorista de caminhão | mês | 305.47 |  | 298.6028 |  | INDICE NACIONAL DA CONSTRUÇÃO CIVIL | 1.023
A9342 | Caçamba basculante com capacidade de 10 m³ | mês | 13.75 |  | 13.4437 |  | INDICE NACIONAL DA CONSTRUÇÃO CIVIL | 1.023
E9592 | Caminhão carroceria com capacidade de 15 t - 188 kW | h | 267.31 |  | 261.3029 |  | INDICE NACIONAL DA CONSTRUÇÃO CIVIL | 1.023
A9314 | Caminhão plataforma 6 x 2, PBT 23.000 kg e distância entre eixos 5,4 m - 188 kW - motorista de caminhão | mês | 260.1 |  | 254.2611 |  | INDICE NACIONAL DA CONSTRUÇÃO CIVIL | 1.023
A9352 | Carroceria de madeira com capacidade de 15 t | mês | 7.2 |  | 7.0418 |  | INDICE NACIONAL DA CONSTRUÇÃO CIVIL | 1.023
E9600 | Caminhão betoneira com capacidade de 8 m³ - 188 kW | mês | 321.43 |  | 314.2096 |  | INDICE NACIONAL DA CONSTRUÇÃO CIVIL | 1.023
A9317 | Caminhão plataforma 8 x 2, PBT 29.000 kg e distância entre eixos 4,8 m - 188 kW - motorista de veículo especial | mês | 292.09 |  | 285.5297 |  | INDICE NACIONAL DA CONSTRUÇÃO CIVIL | 1.023
A9346 | Misturador de concreto para montagem em chassi de caminhão com capacidade de 8 m³ | h | 29.33 |  | 28.6799 |  | INDICE NACIONAL DA CONSTRUÇÃO CIVIL | 1.023
E9604 | Caminhão basculante para rocha com capacidade de 8 m³ - 210 kW | h | 308.68 |  | 301.7411 |  | INDICE NACIONAL DA CONSTRUÇÃO CIVIL | 1.023
A9315 | Caminhão basculante 6 x 4, PBT 23.000 kg e distância entre eixos 3,6 m - 210 kW - motorista de caminhão | h | 297.2 |  | 290.5203 |  | INDICE NACIONAL DA CONSTRUÇÃO CIVIL | 1.023
A9341 | Caçamba basculante para rocha com capacidade de 8 m³ | h | 11.47 |  | 11.2208 |  | INDICE NACIONAL DA CONSTRUÇÃO CIVIL | 1.023
E9605 | Caminhão tanque com capacidade de 6.000 l - 136 kW | mês | 258.33 |  | 252.524 |  | INDICE NACIONAL DA CONSTRUÇÃO CIVIL | 1.023
A9323 | Caminhão plataforma 4 x 2, PBT 14.300 kg e distância entre eixos 4,8 m - 136 kW - condição de trabalho severa - motorista de caminhão | mês | 243.92 |  | 238.4405 |  | INDICE NACIONAL DA CONSTRUÇÃO CIVIL | 1.023
A9358 | Tanque para transporte de água com capacidade de 6.000 l | mês | 14.4 |  | 14.0835 |  | INDICE NACIONAL DA CONSTRUÇÃO CIVIL | 1.023
E9644 | Caminhão demarcador de faixas com sistema de pintura a frio - 28 kW/115 kW | mês | 386.48 |  | 377.7975 |  | INDICE NACIONAL DA CONSTRUÇÃO CIVIL | 1.023
A9302 | Caminhão plataforma 4 x 2, PBT 8.300 kg e distância entre eixos 4,4 m - 115 kW - motorista de veículo especial | h | 208.38 |  | 203.6998 |  | INDICE NACIONAL DA CONSTRUÇÃO CIVIL | 1.023
A9368 | Equipamento demarcador de faixas a frio montado sobre chassi com capacidade de 800 l - 28 kW | h | 178.1 |  | 174.0977 |  | INDICE NACIONAL DA CONSTRUÇÃO CIVIL | 1.023
E9645 | Caminhão demarcador de faixas com sistema de pintura a quente - 5 kW/30,10 kW/136 kW | mês | 581.03 |  | 567.967 |  | INDICE NACIONAL DA CONSTRUÇÃO CIVIL | 1.023
A9305 | Caminhão plataforma 4 x 2, PBT 14.300 kg e distância entre eixos 4,8 m - 136 kW - motorista de veículo especial | mês | 248.71 |  | 243.1267 |  | INDICE NACIONAL DA CONSTRUÇÃO CIVIL | 1.023
A9328 | Compressor de ar portátil de 70,79 l/s (150 PCM) sem reboque - 30,10 kW | h | 52.32 |  | 51.1514 |  | INDICE NACIONAL DA CONSTRUÇÃO CIVIL | 1.023
A9369 | Equipamento demarcador de faixas a quente montado sobre chassi com capacidade de 500 l - 5,0 kW | mês | 279.98 |  | 273.6889 |  | INDICE NACIONAL DA CONSTRUÇÃO CIVIL | 1.023
E9663 | Caminhão basculante com capacidade de 4 m³ - 136 kW | mês | 180.89 |  | 176.8271 |  | INDICE NACIONAL DA CONSTRUÇÃO CIVIL | 1.023
A9304 | Caminhão plataforma 4 x 2, PBT 14.300 kg e distância entre eixos 4,8 m - 136 kW - motorista de caminhão | h | 171.72 |  | 167.8647 |  | INDICE NACIONAL DA CONSTRUÇÃO CIVIL | 1.023
A9336 | Caçamba basculante com capacidade de 4 m³ | h | 9.16 |  | 8.9624 |  | INDICE NACIONAL DA CONSTRUÇÃO CIVIL | 1.023
E9665 | Cavalo mecânico com semirreboque com capacidade de 22 t - 240 kW | mês | 414.23 |  | 404.9216 |  | INDICE NACIONAL DA CONSTRUÇÃO CIVIL | 1.023
A9318 | Cavalo mecânico 4 x 2, PBT 16.000 kg - 240 kW - motorista de veículo especial | h | 347.76 |  | 339.9448 |  | INDICE NACIONAL DA CONSTRUÇÃO CIVIL | 1.023
A9353 | Semirreboque com 2 eixos | mês | 66.47 |  | 64.9768 |  | INDICE NACIONAL DA CONSTRUÇÃO CIVIL | 1.023
E9666 | Cavalo mecânico com semirreboque com capacidade de 30 t - 265 kW | mês | 434.22 |  | 424.4594 |  | INDICE NACIONAL DA CONSTRUÇÃO CIVIL | 1.023
A9321 | Cavalo mecânico estradeiro 6 x 2, PBT 23.000 kg - 265 kW - motorista de caminhão | h | 360.56 |  | 352.4582 |  | INDICE NACIONAL DA CONSTRUÇÃO CIVIL | 1.023
A9354 | Semirreboque com 3 eixos | h | 73.65 |  | 72.0012 |  | INDICE NACIONAL DA CONSTRUÇÃO CIVIL | 1.023
E9667 | Caminhão basculante com capacidade de 14 m³ - 210 kW | mês | 319.95 |  | 312.7635 |  | INDICE NACIONAL DA CONSTRUÇÃO CIVIL | 1.023
A9316 | Caminhão plataforma 8 x 4, PBT 29.000 kg e distância entre eixos 4,6 m - 210 kW - motorista de caminhão | mês | 305.47 |  | 298.6028 |  | INDICE NACIONAL DA CONSTRUÇÃO CIVIL | 1.023
A9344 | Caçamba basculante com capacidade de 14 m³ | mês | 14.48 |  | 14.1607 |  | INDICE NACIONAL DA CONSTRUÇÃO CIVIL | 1.023
E9669 | Caminhão tanque com capacidade de 8.000 l - 136 kW | mês | 266.3 |  | 260.3144 |  | INDICE NACIONAL DA CONSTRUÇÃO CIVIL | 1.023
A9331 | Caminhão plataforma 4 x 2, PBT 16.000 kg e distância entre eixos 4,8 m - 136 kW - condição de trabalho severa - motorista de caminhão | h | 251.25 |  | 245.605 |  | INDICE NACIONAL DA CONSTRUÇÃO CIVIL | 1.023
A9359 | Tanque para transporte de água com capacidade de 8.000 l | mês | 15.04 |  | 14.7094 |  | INDICE NACIONAL DA CONSTRUÇÃO CIVIL | 1.023
E9670 | Usina móvel de lama asfáltica ou microrrevestimento com cavalo mecânico com capacidade de 12 m³ - 95,6 kW/240 kW | mês | 808.99 |  | 790.8037 |  | INDICE NACIONAL DA CONSTRUÇÃO CIVIL | 1.023
A9319 | Cavalo mecânico 4 x 2, PBT 16.000 kg - 240 kW - condição de trabalho severa - motorista de veículo especial | h | 418.54 |  | 409.1368 |  | INDICE NACIONAL DA CONSTRUÇÃO CIVIL | 1.023
A9367 | Usina de lama asfáltica ou microrrevestimento asfáltico rebocável com capacidade de 12 m³ - 95,6 kW | mês | 390.44 |  | 381.6669 |  | INDICE NACIONAL DA CONSTRUÇÃO CIVIL | 1.023
E9672 | Caminhão basculante para rocha com capacidade de 12 m³ - 188 kW | h | 325.53 |  | 318.2151 |  | INDICE NACIONAL DA CONSTRUÇÃO CIVIL | 1.023
A9317 | Caminhão plataforma 8 x 2, PBT 29.000 kg e distância entre eixos 4,8 m - 188 kW - motorista de veículo especial | mês | 292.09 |  | 285.5297 |  | INDICE NACIONAL DA CONSTRUÇÃO CIVIL | 1.023
A9343 | Caçamba basculante para rocha com capacidade de 12 m³ | mês | 33.43 |  | 32.6854 |  | INDICE NACIONAL DA CONSTRUÇÃO CIVIL | 1.023
E9679 | Cavalo mecânico com dois reboques hidropneumáticos de 5 e 4 eixos e mesas de giro com capacidade de 130 t - 440 kW | mês | 1510.85 |  | 1476.8828 |  | INDICE NACIONAL DA CONSTRUÇÃO CIVIL | 1.023
A9325 | Cavalo mecânico 8 x 8, PBT 26.000 kg - 440 kW - motorista de veículo especial | mês | 1067.48 |  | 1043.4831 |  | INDICE NACIONAL DA CONSTRUÇÃO CIVIL | 1.023
A9384 | Reboque hidropneumático com capacidade de 166 t e 4 eixos | mês | 175.49 |  | 171.5484 |  | INDICE NACIONAL DA CONSTRUÇÃO CIVIL | 1.023
A9385 | Conjunto de duas mesas de giro para quinta roda ou reboque com capacidade de 100 t cada | mês | 58.92 |  | 57.6043 |  | INDICE NACIONAL DA CONSTRUÇÃO CIVIL | 1.023
A9390 | Reboque hidropneumático com capacidade de 117 t e 5 eixos | mês | 208.94 |  | 204.247 |  | INDICE NACIONAL DA CONSTRUÇÃO CIVIL | 1.023
E9680 | Caminhão tanque com capacidade de 13.000 l - 188 kW | mês | 341.3 |  | 333.6269 |  | INDICE NACIONAL DA CONSTRUÇÃO CIVIL | 1.023
A9332 | Caminhão plataforma 6 x 2, PBT 23.000 kg e distância entre eixos 4,8 m - 188 kW - condição de trabalho severa - motorista de caminhão | mês | 321.61 |  | 314.3794 |  | INDICE NACIONAL DA CONSTRUÇÃO CIVIL | 1.023
A9361 | Tanque para transporte de água com capacidade de 13.000 l | mês | 19.69 |  | 19.2475 |  | INDICE NACIONAL DA CONSTRUÇÃO CIVIL | 1.023
E9686 | Caminhão carroceria com guindauto com capacidade de 20 t.m - 136 kW | mês | 321.7 |  | 314.474 |  | INDICE NACIONAL DA CONSTRUÇÃO CIVIL | 1.023
A9308 | Caminhão plataforma 4 x 2, PBT 16.000 kg e distância entre eixos 4,8 m - 136 kW - motorista de veículo especial | h | 256.04 |  | 250.2912 |  | INDICE NACIONAL DA CONSTRUÇÃO CIVIL | 1.023
A9349 | Carroceria de madeira com capacidade de 7 t | mês | 4.56 |  | 4.4597 |  | INDICE NACIONAL DA CONSTRUÇÃO CIVIL | 1.023
A9372 | Guindaste articulado montado sobre chassi com capacidade de 20 t.m | mês | 61.09 |  | 59.7231 |  | INDICE NACIONAL DA CONSTRUÇÃO CIVIL | 1.023
E9687 | Caminhão carroceria com capacidade de 5 t - 115 kW | h | 150.07 |  | 146.7048 |  | INDICE NACIONAL DA CONSTRUÇÃO CIVIL | 1.023
A9303 | Caminhão plataforma 4 x 2, PBT 9.600 kg e distância entre eixos 3,7 m - 115 kW - motorista de caminhão | h | 145.59 |  | 142.3233 |  | INDICE NACIONAL DA CONSTRUÇÃO CIVIL | 1.023
A9348 | Carroceria de madeira com capacidade de 5 t | h | 4.48 |  | 4.3815 |  | INDICE NACIONAL DA CONSTRUÇÃO CIVIL | 1.023
E9690 | Caminhão carroceria com guindauto e cesto aéreo com capacidade de 10 t.m - 136 kW | h | 340.97 |  | 333.3081 |  | INDICE NACIONAL DA CONSTRUÇÃO CIVIL | 1.023
A9308 | Caminhão plataforma 4 x 2, PBT 16.000 kg e distância entre eixos 4,8 m - 136 kW - motorista de veículo especial | h | 256.04 |  | 250.2912 |  | INDICE NACIONAL DA CONSTRUÇÃO CIVIL | 1.023
A9329 | Cesto aéreo simples isolado com capacidade para 135 kg | h | 3.88 |  | 3.7953 |  | INDICE NACIONAL DA CONSTRUÇÃO CIVIL | 1.023
A9330 | Guindaste articulado montado sobre chassi com capacidade de 10 t.m | h | 75.28 |  | 73.5882 |  | INDICE NACIONAL DA CONSTRUÇÃO CIVIL | 1.023
A9350 | Carroceria de madeira com capacidade de 9 t | h | 5.76 |  | 5.6334 |  | INDICE NACIONAL DA CONSTRUÇÃO CIVIL | 1.023
E9693 | Caminhão demarcador de faixas com sistema de pintura Spray - 115 kW | h | 807.03 |  | 788.8912 |  | INDICE NACIONAL DA CONSTRUÇÃO CIVIL | 1.023
A9322 | Caminhão plataforma 4 x 2, PBT 9.600 kg e distância entre eixos 3,7 m - 115 kW - condição de trabalho severa - motorista de caminhão | mês | 206.64 |  | 202.0014 |  | INDICE NACIONAL DA CONSTRUÇÃO CIVIL | 1.023
A9370 | Equipamento demarcador de faixas sistema spray montado sobre chassi com capacidade 1.080 l | h | 600.38 |  | 586.8898 |  | INDICE NACIONAL DA CONSTRUÇÃO CIVIL | 1.023
E9783 | Plataforma pantográfica montada em caminhão - 115 kW | h | 308.32 |  | 301.3903 |  | INDICE NACIONAL DA CONSTRUÇÃO CIVIL | 1.023
A9301 | Caminhão plataforma 4 x 2, PBT 8.300 kg e distância entre eixos 3,7 m - 115 kW - motorista de veículo especial | h | 207.91 |  | 203.2376 |  | INDICE NACIONAL DA CONSTRUÇÃO CIVIL | 1.023
A9377 | Plataforma pantográfica hidráulica montada sobre chassi com capacidade de 600 kg | h | 100.41 |  | 98.1527 |  | INDICE NACIONAL DA CONSTRUÇÃO CIVIL | 1.023
E9787 | Bomba para concreto com lança montada sobre chassi com capacidade de 50 m³/h - 136 kW | h | 560.67 |  | 548.0707 |  | INDICE NACIONAL DA CONSTRUÇÃO CIVIL | 1.023
A9308 | Caminhão plataforma 4 x 2, PBT 16.000 kg e distância entre eixos 4,8 m - 136 kW - motorista de veículo especial | mês | 256.04 |  | 250.2912 |  | INDICE NACIONAL DA CONSTRUÇÃO CIVIL | 1.023
A9371 | Bomba para concreto com lança montada sobre chassi com capacidade de 50 m³/h | mês | 304.62 |  | 297.7795 |  | INDICE NACIONAL DA CONSTRUÇÃO CIVIL | 1.023
E9792 | Caminhão para hidrossemeadura com capacidade de 7.500 l - 136 kW | mês | 356.9 |  | 348.8805 |  | INDICE NACIONAL DA CONSTRUÇÃO CIVIL | 1.023
A9323 | Caminhão plataforma 4 x 2, PBT 14.300 kg e distância entre eixos 4,8 m - 136 kW - condição de trabalho severa - motorista de caminhão | mês | 243.92 |  | 238.4405 |  | INDICE NACIONAL DA CONSTRUÇÃO CIVIL | 1.023
A9362 | Tanque para hidrossemeadura com capacidade de 7.500 l | mês | 112.98 |  | 110.44 |  | INDICE NACIONAL DA CONSTRUÇÃO CIVIL | 1.023
P9801 | Ajudante | h | 24.24 |  | 23.6951 |  | INDICE NACIONAL DA CONSTRUÇÃO CIVIL | 1.023
P9802 | Ajudante especializado | h | 28.41 |  | 27.781 |  | INDICE NACIONAL DA CONSTRUÇÃO CIVIL | 1.023
P9803 | Almoxarife | mês | 6827.53 |  | 6674.0314 |  | INDICE NACIONAL DA CONSTRUÇÃO CIVIL | 1.023
P9804 | Apontador | mês | 4570.11 |  | 4467.37 |  | INDICE NACIONAL DA CONSTRUÇÃO CIVIL | 1.023
P9805 | Armador | h | 34.95 |  | 34.1716 |  | INDICE NACIONAL DA CONSTRUÇÃO CIVIL | 1.023
P9806 | Auxiliar administrativo | mês | 4540.05 |  | 4437.9794 |  | INDICE NACIONAL DA CONSTRUÇÃO CIVIL | 1.023
P9807 | Bombeiro hidráulico | h | 36.44 |  | 35.625 |  | INDICE NACIONAL DA CONSTRUÇÃO CIVIL | 1.023
P9808 | Carpinteiro | h | 28.65 |  | 28.0155 |  | INDICE NACIONAL DA CONSTRUÇÃO CIVIL | 1.023
P9809 | Encarregado administrativo | mês | 9617.27 |  | 9401.0501 |  | INDICE NACIONAL DA CONSTRUÇÃO CIVIL | 1.023
P9810 | Eletricista | h | 33.23 |  | 32.4902 |  | INDICE NACIONAL DA CONSTRUÇÃO CIVIL | 1.023
P9811 | Encarregado especializado | mês | 8714.13 |  | 8518.2134 |  | INDICE NACIONAL DA CONSTRUÇÃO CIVIL | 1.023
P9812 | Engenheiro | mês | 25980.68 |  | 25396.561 |  | INDICE NACIONAL DA CONSTRUÇÃO CIVIL | 1.023
P9814 | Operacional | mês | 4070.8 |  | 3979.2853 |  | INDICE NACIONAL DA CONSTRUÇÃO CIVIL | 1.023
P9815 | Jardineiro | h | 28.54 |  | 27.9038 |  | INDICE NACIONAL DA CONSTRUÇÃO CIVIL | 1.023
P9819 | Engenheiro supervisor | mês | 25980.68 |  | 25396.561 |  | INDICE NACIONAL DA CONSTRUÇÃO CIVIL | 1.023
P9821 | Pedreiro | h | 28.28 |  | 27.6469 |  | INDICE NACIONAL DA CONSTRUÇÃO CIVIL | 1.023
P9822 | Pintor | h | 34.98 |  | 34.1985 |  | INDICE NACIONAL DA CONSTRUÇÃO CIVIL | 1.023
P9823 | Serralheiro | h | 34.88 |  | 34.1044 |  | INDICE NACIONAL DA CONSTRUÇÃO CIVIL | 1.023
P9824 | Servente | h | 21.66 |  | 21.1758 |  | INDICE NACIONAL DA CONSTRUÇÃO CIVIL | 1.023
P9825 | Soldador | h | 44.39 |  | 43.3947 |  | INDICE NACIONAL DA CONSTRUÇÃO CIVIL | 1.023
P9826 | Chefe setor de finanças | mês | 25348.98 |  | 24779.0643 |  | INDICE NACIONAL DA CONSTRUÇÃO CIVIL | 1.023
P9827 | Vigia | mês | 4782.49 |  | 4674.9679 |  | INDICE NACIONAL DA CONSTRUÇÃO CIVIL | 1.023
P9830 | Montador | h | 37.99 |  | 37.1398 |  | INDICE NACIONAL DA CONSTRUÇÃO CIVIL | 1.023
P9833 | Auxiliar de laboratório | mês | 6398.26 |  | 6254.4097 |  | INDICE NACIONAL DA CONSTRUÇÃO CIVIL | 1.023
P9837 | Oceanógrafo | mês | 11048.8 |  | 10800.394 |  | INDICE NACIONAL DA CONSTRUÇÃO CIVIL | 1.023
P9840 | Encarregado geral | mês | 12007.6 |  | 11737.6363 |  | INDICE NACIONAL DA CONSTRUÇÃO CIVIL | 1.023
P9842 | Faxineiro | mês | 5270.22 |  | 5151.7341 |  | INDICE NACIONAL DA CONSTRUÇÃO CIVIL | 1.023
P9843 | Operador de equipamento leve | h | 25.87 |  | 25.2968 |  | INDICE NACIONAL DA CONSTRUÇÃO CIVIL | 1.023
P9845 | Operador de equipamento pesado | h | 33.62 |  | 32.8653 |  | INDICE NACIONAL DA CONSTRUÇÃO CIVIL | 1.023
P9846 | Operador de equipamento especial | h | 44.15 |  | 43.1602 |  | INDICE NACIONAL DA CONSTRUÇÃO CIVIL | 1.023
P9847 | Perfurador de tubulão | h | 24.2 |  | 23.6617 |  | INDICE NACIONAL DA CONSTRUÇÃO CIVIL | 1.023
P9848 | Desenhista | mês | 10040.75 |  | 9815.0068 |  | INDICE NACIONAL DA CONSTRUÇÃO CIVIL | 1.023
P9849 | Condutor maquinista fluvial | mês | 5685.42 |  | 5557.6015 |  | INDICE NACIONAL DA CONSTRUÇÃO CIVIL | 1.023
P9850 | Copeiro | mês | 5234.08 |  | 5116.4056 |  | INDICE NACIONAL DA CONSTRUÇÃO CIVIL | 1.023
P9851 | Médico do trabalho | mês | 18815.34 |  | 18392.3188 |  | INDICE NACIONAL DA CONSTRUÇÃO CIVIL | 1.023
P9852 | Blaster | h | 38.88 |  | 38.0131 |  | INDICE NACIONAL DA CONSTRUÇÃO CIVIL | 1.023
P9853 | Pré-marcador | h | 24.05 |  | 23.5133 |  | INDICE NACIONAL DA CONSTRUÇÃO CIVIL | 1.023
P9854 | Recepcionista | mês | 5189.28 |  | 5072.6162 |  | INDICE NACIONAL DA CONSTRUÇÃO CIVIL | 1.023
P9855 | Marinheiro de máquinas | mês | 5202.55 |  | 5085.584 |  | INDICE NACIONAL DA CONSTRUÇÃO CIVIL | 1.023
P9856 | Marinheiro de convés | h | 27.94 |  | 27.3131 |  | INDICE NACIONAL DA CONSTRUÇÃO CIVIL | 1.023
P9857 | Marinheiro de convés - mensalista | mês | 5141.72 |  | 5026.1236 |  | INDICE NACIONAL DA CONSTRUÇÃO CIVIL | 1.023
P9858 | Laboratorista | mês | 6538.94 |  | 6391.9279 |  | INDICE NACIONAL DA CONSTRUÇÃO CIVIL | 1.023
P9859 | Trabalhador de via | h | 21.72 |  | 21.234 |  | INDICE NACIONAL DA CONSTRUÇÃO CIVIL | 1.023
P9861 | Selecionador de material pétreo | h | 24.12 |  | 23.5781 |  | INDICE NACIONAL DA CONSTRUÇÃO CIVIL | 1.023
P9864 | Engenheiro de segurança do trabalho | mês | 23891.97 |  | 23354.8146 |  | INDICE NACIONAL DA CONSTRUÇÃO CIVIL | 1.023
P9866 | Motorista de caminhão | h | 28.3 |  | 27.6685 |  | INDICE NACIONAL DA CONSTRUÇÃO CIVIL | 1.023
P9867 | Técnico especializado - mensalista | mês | 8235.45 |  | 8050.3002 |  | INDICE NACIONAL DA CONSTRUÇÃO CIVIL | 1.023
P9869 | Encarregado de obras de artes especiais | mês | 8714.13 |  | 8518.2134 |  | INDICE NACIONAL DA CONSTRUÇÃO CIVIL | 1.023
P9870 | Motorista de veículo leve | h | 28.64 |  | 28.0009 |  | INDICE NACIONAL DA CONSTRUÇÃO CIVIL | 1.023
P9871 | Motorista de veículo especial | h | 33.09 |  | 32.3547 |  | INDICE NACIONAL DA CONSTRUÇÃO CIVIL | 1.023
P9875 | Encarregado de turma | mês | 6840.68 |  | 6686.8868 |  | INDICE NACIONAL DA CONSTRUÇÃO CIVIL | 1.023
P9876 | Técnico de segurança do trabalho | mês | 7878.26 |  | 7701.1375 |  | INDICE NACIONAL DA CONSTRUÇÃO CIVIL | 1.023
P9878 | Secretária | mês | 6380.6 |  | 6237.1538 |  | INDICE NACIONAL DA CONSTRUÇÃO CIVIL | 1.023
P9880 | Piloto fluvial | mês | 7356.92 |  | 7191.5249 |  | INDICE NACIONAL DA CONSTRUÇÃO CIVIL | 1.023
P9882 | Técnico especializado | h | 44.52 |  | 43.5238 |  | INDICE NACIONAL DA CONSTRUÇÃO CIVIL | 1.023
P9883 | Chefe do setor administrativo | mês | 9617.41 |  | 9401.1883 |  | INDICE NACIONAL DA CONSTRUÇÃO CIVIL | 1.023
P9884 | Encarregado de terraplenagem | mês | 8714.13 |  | 8518.2134 |  | INDICE NACIONAL DA CONSTRUÇÃO CIVIL | 1.023
P9885 | Frentista de túnel | h | 24.61 |  | 24.0577 |  | INDICE NACIONAL DA CONSTRUÇÃO CIVIL | 1.023
P9889 | Técnico da qualidade | mês | 8628.07 |  | 8434.0876 |  | INDICE NACIONAL DA CONSTRUÇÃO CIVIL | 1.023
P9892 | Auxiliar de blaster | h | 35.16 |  | 34.3781 |  | INDICE NACIONAL DA CONSTRUÇÃO CIVIL | 1.023
P9893 | Encarregado de pavimentação | mês | 8714.13 |  | 8518.2134 |  | INDICE NACIONAL DA CONSTRUÇÃO CIVIL | 1.023
P9896 | Porteiro | mês | 5259.89 |  | 5141.634 |  | INDICE NACIONAL DA CONSTRUÇÃO CIVIL | 1.023
P9897 | Técnico de meio ambiente | mês | 7852.37 |  | 7675.8285 |  | INDICE NACIONAL DA CONSTRUÇÃO CIVIL | 1.023
P9900 | Comprador | mês | 9101.06 |  | 8896.446 |  | INDICE NACIONAL DA CONSTRUÇÃO CIVIL | 1.023
P9901 | Encarregado de superestrutura ferroviária | mês | 8714.13 |  | 8518.2134 |  | INDICE NACIONAL DA CONSTRUÇÃO CIVIL | 1.023
P9903 | Auxiliar técnico | mês | 5255.29 |  | 5137.1413 |  | INDICE NACIONAL DA CONSTRUÇÃO CIVIL | 1.023
P9907 | Comandante de longo curso | mês | 20787.86 |  | 20320.4898 |  | INDICE NACIONAL DA CONSTRUÇÃO CIVIL | 1.023
P9908 | Imediato | mês | 17480.47 |  | 17087.4681 |  | INDICE NACIONAL DA CONSTRUÇÃO CIVIL | 1.023
P9909 | Oficial de náutica | mês | 6368.02 |  | 6224.8485 |  | INDICE NACIONAL DA CONSTRUÇÃO CIVIL | 1.023
P9910 | Oficial de máquinas | mês | 6378.5 |  | 6235.0945 |  | INDICE NACIONAL DA CONSTRUÇÃO CIVIL | 1.023
P9913 | Draguista | mês | 7111.27 |  | 6951.391 |  | INDICE NACIONAL DA CONSTRUÇÃO CIVIL | 1.023
P9915 | Maquinista | h | 34.41 |  | 33.6457 |  | INDICE NACIONAL DA CONSTRUÇÃO CIVIL | 1.023
P9916 | Encarregado de conservação rodoviária | mês | 8714.13 |  | 8518.2134 |  | INDICE NACIONAL DA CONSTRUÇÃO CIVIL | 1.023
P9920 | Mestre fluvial | mês | 9415.04 |  | 9203.3652 |  | INDICE NACIONAL DA CONSTRUÇÃO CIVIL | 1.023
P9921 | Mergulhador raso autônomo de emergência | h | 38.44 |  | 37.5763 |  | INDICE NACIONAL DA CONSTRUÇÃO CIVIL | 1.023
P9922 | Mergulhador raso dependente de emergência | h | 39.53 |  | 38.6475 |  | INDICE NACIONAL DA CONSTRUÇÃO CIVIL | 1.023
P9924 | Mergulhador raso dependente | h | 51.63 |  | 50.4783 |  | INDICE NACIONAL DA CONSTRUÇÃO CIVIL | 1.023
P9925 | Mergulhador raso autônomo | h | 48.41 |  | 47.3258 |  | INDICE NACIONAL DA CONSTRUÇÃO CIVIL | 1.023
P9926 | Mergulhador raso auxiliar de superfície | h | 36.31 |  | 35.5021 |  | INDICE NACIONAL DA CONSTRUÇÃO CIVIL | 1.023
P9927 | Frentista de túnel com periculosidade | h | 29.75 |  | 29.0822 |  | INDICE NACIONAL DA CONSTRUÇÃO CIVIL | 1.023
P9930 | Eletricista com periculosidade | h | 40.91 |  | 39.9968 |  | INDICE NACIONAL DA CONSTRUÇÃO CIVIL | 1.023
P9931 | Operador de equipamento de mergulho | h | 56.34 |  | 55.0749 |  | INDICE NACIONAL DA CONSTRUÇÃO CIVIL | 1.023
P9932 | Operador de equipamento pesado com periculosidade | h | 41.62 |  | 40.6852 |  | INDICE NACIONAL DA CONSTRUÇÃO CIVIL | 1.023
P9933 | Supervisor de mergulho raso | mês | 10394.75 |  | 10161.0471 |  | INDICE NACIONAL DA CONSTRUÇÃO CIVIL | 1.023
P9934 | Motorista de veículo especial com periculosidade | h | 40.98 |  | 40.0647 |  | INDICE NACIONAL DA CONSTRUÇÃO CIVIL | 1.023
P9938 | Operador de equipamento leve com periculosidade | h | 31.55 |  | 30.8436 |  | INDICE NACIONAL DA CONSTRUÇÃO CIVIL | 1.023
P9939 | Operador de equipamento leve com insalubridade | h | 33.34 |  | 32.6001 |  | INDICE NACIONAL DA CONSTRUÇÃO CIVIL | 1.023
P9942 | Marinheiro de convés com periculosidade | h | 34.42 |  | 33.6555 |  | INDICE NACIONAL DA CONSTRUÇÃO CIVIL | 1.023
P9944 | Operador de equipamento especial com periculosidade | h | 55.35 |  | 54.1123 |  | INDICE NACIONAL DA CONSTRUÇÃO CIVIL | 1.023
P9946 | Engenheiro auxiliar | mês | 22933.9 |  | 22418.2837 |  | INDICE NACIONAL DA CONSTRUÇÃO CIVIL | 1.023
P9947 | Técnico florestal | mês | 7852.37 |  | 7675.8285 |  | INDICE NACIONAL DA CONSTRUÇÃO CIVIL | 1.023
P9948 | Motorista de veículo leve - mensalista | mês | 5288.43 |  | 5169.5325 |  | INDICE NACIONAL DA CONSTRUÇÃO CIVIL | 1.023
P9949 | Topógrafo | mês | 6915.15 |  | 6759.6843 |  | INDICE NACIONAL DA CONSTRUÇÃO CIVIL | 1.023
P9950 | Auxiliar de topografia | mês | 6428.59 |  | 6284.0633 |  | INDICE NACIONAL DA CONSTRUÇÃO CIVIL | 1.023
P9951 | Médico de câmara hiperbárica | mês | 21307.77 |  | 20828.7144 |  | INDICE NACIONAL DA CONSTRUÇÃO CIVIL | 1.023
P9952 | Pedreiro - mensalista | mês | 5235.5 |  | 5117.7986 |  | INDICE NACIONAL DA CONSTRUÇÃO CIVIL | 1.023
P9953 | Eletricista - mensalista | mês | 6142.44 |  | 6004.3402 |  | INDICE NACIONAL DA CONSTRUÇÃO CIVIL | 1.023
P9954 | Servente - mensalista | mês | 4013.66 |  | 3923.4268 |  | INDICE NACIONAL DA CONSTRUÇÃO CIVIL | 1.023
P9955 | Engenheiro chefe | mês | 33497.02 |  | 32743.9128 |  | INDICE NACIONAL DA CONSTRUÇÃO CIVIL | 1.023
P9956 | Motorista de caminhão com periculosidade | h | 34.75 |  | 33.9727 |  | INDICE NACIONAL DA CONSTRUÇÃO CIVIL | 1.023
P9972 | Técnico de batimetria | mês | 7370.79 |  | 7205.0829 |  | INDICE NACIONAL DA CONSTRUÇÃO CIVIL | 1.023

## DER-RD (hidden)
TABELA REFERENCIAL - DER/ES |  |  | DATA BASE: Janeiro/2024 REAJUSTADO para Nov/2024 |  | DESONERADO
|  |  | 23.32 | 157.27 |  |  | REAJUSTE
Cód. Padrão | Descrição do serviço | Unidade | Preço unitário | Transporte |  | Preço unitário Janeiro/2024 SEM REAJUSTE | CATEGORIA | REAJUSTE | I0 | I1
Grupo de serviço: TERRAPLENAGEM
110233 | Argamassa de cimento e areia, consumo de cimento 600 kg/m³ | M3 | 820.26 | 665.14 |  | 796.37 | TERRAPLENAGEM | 1.03
43339 | Capina manual, inclusive limpeza | M2 | 1.01 | 0.81 |  | 0.99 | TERRAPLENAGEM | 1.03
41099 | Carga de escoria de aciaria de vagão ferroviário supervisionado | M3 | 11.34 | 9.19 |  | 11.01 | TERRAPLENAGEM | 1.03
40224 | Carga de material de 1ª categoria | M3 | 5.87 | 4.75 |  | 5.7 | TERRAPLENAGEM | 1.03
40225 | Carga de material de 2ª categoria (solo, areia, brita, excl. rocha escavada) | M3 | 7.59 | 6.15 |  | 7.37 | TERRAPLENAGEM | 1.03
40226 | Carga de material de 3ª categoria (rocha) | M3 | 11.34 | 9.19 |  | 11.01 | TERRAPLENAGEM | 1.03
40229 | Compactação de aterros em rocha | M3 | 11.52 | 9.34 |  | 11.19 | TERRAPLENAGEM | 1.03
43340 | Compactação de aterros 100% P.I. | M3 | 11.12 | 9.01 |  | 10.8 | TERRAPLENAGEM | 1.03
40228 | Compactação de aterros 100% PN | M3 | 8.62 | 6.98 |  | 8.37 | TERRAPLENAGEM | 1.03
42227 | Decapagem de pedreira, 1ª categoria, com escavadeira | M3 | 7.49 | 6.07 |  | 7.28 | TERRAPLENAGEM | 1.03
40994 | Decapagem de pedreira, 1ª categoria, com trator de esteiras | M3 | 10.08 | 8.17 |  | 9.79 | TERRAPLENAGEM | 1.03
42940 | Demolição de material de 3ª categoria com fio diamantado | m³ | 385.58 | 312.66 |  | 374.35 | TERRAPLENAGEM | 1.03
41047 | Demolição de rocha a frio, até altura de 3,0m, com argamassa expansiva, inclusive remoção com escavadeira | M3 | 940.01 | 762.25 |  | 912.64 | TERRAPLENAGEM | 1.03
41048 | Demolição de rocha a frio até 3 metros com utilização de argamassa expansiva, inclusive remoção com trator de esteiras | M3 | 846.09 | 686.09 |  | 821.45 | TERRAPLENAGEM | 1.03
40217 | Desmonte de rocha | M3 | 72.99 | 59.18 |  | 70.87 | TERRAPLENAGEM | 1.03
40172 | Destocamento de árvores com diâmetro > 30 cm, com trator de esteira | Ud | 46.48 | 37.69 |  | 45.13 | TERRAPLENAGEM | 1.03
40171 | Destocamento de árvores com diâmetro de 15 a 30 cm, com trator de esteira | Ud | 23.23 | 18.83 |  | 22.56 | TERRAPLENAGEM | 1.03
42225 | Escalonamento de taludes com escavadeira | M3 | 12.58 | 10.2 |  | 12.22 | TERRAPLENAGEM | 1.03
40178 | Escalonamento de taludes, com trator de esteiras | M3 | 11.96 | 9.69 |  | 11.62 | TERRAPLENAGEM | 1.03
40179 | Escavação, carga e transporte de material de 1ª cat. até 200 m com moto-escavo- transportador | M3 | 20.72 | 16.8 |  | 20.12 | TERRAPLENAGEM | 1.03
40184 | Escavação, carga e transporte de material de 1ª cat. 1000 a 1200 m com moto-escavo- transportador | M3 | 35.41 | 28.71 |  | 34.38 | TERRAPLENAGEM | 1.03
40180 | Escavação, carga e transporte de material de 1ª cat. 200 a 400 m com moto-escavo- transportador | M3 | 23.55 | 19.09 |  | 22.87 | TERRAPLENAGEM | 1.03
40181 | Escavação, carga e transporte de material de 1ª cat. 400 a 600 m com moto-escavo- transportador | M3 | 26.42 | 21.42 |  | 25.66 | TERRAPLENAGEM | 1.03
40182 | Escavação, carga e transporte de material de 1ª cat. 600 a 800 m com moto-escavo- transportador | M3 | 30.03 | 24.35 |  | 29.16 | TERRAPLENAGEM | 1.03
40183 | Escavação, carga e transporte de material de 1ª cat. 800 a 1000 m com moto-escavo- transportador | M3 | 31.82 | 25.8 |  | 30.9 | TERRAPLENAGEM | 1.03
40191 | Escavação, carga e transporte de material de 2ª cat. até 200 m com moto-escavo- transportador | M3 | 31.6 | 25.62 |  | 30.68 | TERRAPLENAGEM | 1.03
40196 | Escavação, carga e transporte de material de 2ª cat. 1000 a 1200 m com moto-escavo- transportador | M3 | 48.66 | 39.45 |  | 47.25 | TERRAPLENAGEM | 1.03
40192 | Escavação, carga e transporte de material de 2ª cat. 200 a 400 m com moto-escavo- transportador | M3 | 33.74 | 27.35 |  | 32.76 | TERRAPLENAGEM | 1.03
40193 | Escavação, carga e transporte de material de 2ª cat. 400 a 600 m com moto-escavo- transportador | M3 | 36.85 | 29.88 |  | 35.78 | TERRAPLENAGEM | 1.03
40194 | Escavação, carga e transporte de material de 2ª cat. 600 a 800 m com moto-escavo- transportador | M3 | 41.79 | 33.88 |  | 40.58 | TERRAPLENAGEM | 1.03
40195 | Escavação, carga e transporte de material de 2ª cat. 800 a 1000 m com moto-escavo- transportador | M3 | 44.61 | 36.17 |  | 43.32 | TERRAPLENAGEM | 1.03
40220 | Escavação e carga de material de barreira (remoção) | M3 | 15.61 | 12.65 |  | 15.16 | TERRAPLENAGEM | 1.03
40230 | Escavação e carga de material de 1ª categoria com escavadeira | M3 | 5.26 | 4.26 |  | 5.11 | TERRAPLENAGEM | 1.03
40221 | Escavação e carga de material de 1ª categoria, com trator de esteira e pá carregadeira | M3 | 14.84 | 12.03 |  | 14.41 | TERRAPLENAGEM | 1.03
40231 | Escavação e carga de material de 2ª categoria com escavadeira | M3 | 7.77 | 6.3 |  | 7.55 | TERRAPLENAGEM | 1.03
40222 | Escavação e carga de material de 2ª categoria, com trator de esteira e pá carregadeira | M3 | 21.32 | 17.28 |  | 20.7 | TERRAPLENAGEM | 1.03
40216 | Escavação e carga de material de 3ª categoria (fogo controlado) | M3 | 171.37 | 138.96 |  | 166.38 | TERRAPLENAGEM | 1.03
40223 | Escavação e carga de material de 3ª categoria (H bancada >1,0 m) | M3 | 74.8 | 60.65 |  | 72.63 | TERRAPLENAGEM | 1.03
43335 | Espalhamento / regularização / compactação de material em bota-fora | M3 | 4.47 | 3.62 |  | 4.34 | TERRAPLENAGEM | 1.03
42547 | Espalhamento de material de 1ª categoria com motoniveladora | M3 | 2.81 | 2.27 |  | 2.73 | TERRAPLENAGEM | 1.03
40177 | Espalhamento de material de 1ª categoria com trator de esteiras | M3 | 7.3 | 5.91 |  | 7.09 | TERRAPLENAGEM | 1.03
110234 | Estaca raiz perfurada em solo, diâm. 410mm com injeção de arg. (exclusive fornecimento do aço) | M | 794.26 | 644.06 |  | 771.13 | TERRAPLENAGEM | 1.03
41056 | Forro de regularização sobre plataforma de enrocamento para tráfego de caminhões, inclusive fornecimento do pó de pedra e da pedra demão | M3 | 150.51 | 122.04 |  | 146.13 | TERRAPLENAGEM | 1.03
40218 | Fragmentação de rocha (fogacheamento) | M3 | 76.52 | 62.04 |  | 74.3 | TERRAPLENAGEM | 1.03
40170 | Limpeza de acostamento | M2 | 1.3 | 1.05 |  | 1.27 | TERRAPLENAGEM | 1.03
40167 | Limpeza, desmatamento e destocamento de árvores com diâmetro até 15 cm, com trator de esteira | M2 | 0.89 | 0.72 |  | 0.87 | TERRAPLENAGEM | 1.03
40168 | Limpeza, desmatamento e destocamento de jazida com remoçao 15 cm solo orgânico | M2 | 3.99 | 3.23 |  | 3.88 | TERRAPLENAGEM | 1.03
40169 | Limpeza e desmatamento em área alagada (pântano) com ferramentas manuais, inclusive moto serra | M2 | 12.82 | 10.39 |  | 12.45 | TERRAPLENAGEM | 1.03
102069 | Limpeza em superfície de concreto com jateamento d'água sob pressão | m2 | 5.92 | 4.8 |  | 5.75 | TERRAPLENAGEM | 1.03
40219 | Pré-fissuramento de taludes de rocha | M2 | 55.07 | 44.65 |  | 53.47 | TERRAPLENAGEM | 1.03
111882 | Regularização e Compactação de Solos com adição de Aditivo Permutador Iônico de Solo ( APIS) | M2 | 34.17 | 27.7 |  | 33.18 | TERRAPLENAGEM | 1.03
41095 | Remoção de solos moles, incluindo carregamento mecânico com escavadeira hidráulica | M3 | 44.45 | 36.04 |  | 43.16 | TERRAPLENAGEM | 1.03
43352 | Roçada manual com roçadeira costal, ferramentas manuais, inclusive limpeza e remoção com retroescavadeira | M2 | 0.93 | 0.75 |  | 0.91 | TERRAPLENAGEM | 1.03
43338 | Roçada manual com roçadeira costal, ferramentas manuais, inclusive limpeza manual | M2 | 0.75 | 0.6 |  | 0.73 | TERRAPLENAGEM | 1.03
40166 | Roçada mecânica | M2 | 0.28 | 0.22 |  | 0.28 | TERRAPLENAGEM | 1.03
41326 | Transporte horizontal com trator de lâmina de material de 1ª cat. DMTaté 50m | M3 | 8.5 | 6.89 |  | 8.26 | TERRAPLENAGEM | 1.03
Grupo de serviço: PAVIMENTAÇÃO
40801 | Base com mistura de argila, areia e escória de aciaria, 30%,30%,40%, inclusive fornecim. transp.areia e escória, exclusive fornecim. transp. da argila | M3 | 127.88 | 103.69 |  | 123,44 | PAVIMENTAÇÃO | 1.036
40799 | Base com mistura de argila, areia e escória de aciaria, 50%,20%,30%, inclusive fornecim.e transp. areia e escória, exclusive fornecim. e transp.argila | M3 | 98.61 | 79.96 |  | 95,19 | PAVIMENTAÇÃO | 1.036
40793 | Base com mistura de argila 30%, pó de pedra 30% e brita 40%, inclusive fornecimento e transporte do pó de pedra e da brita | M3 | 161.19 | 130.7 |  | 155,59 | PAVIMENTAÇÃO | 1.036
40797 | Base com mistura de argila 70% e escória de aciaria 30%, inclusive fornecim. e transporte da escória, exclusive fornecimento e transporte da argila | M3 | 63.72 | 51.67 |  | 61,51 | PAVIMENTAÇÃO | 1.036
41157 | Base com mistura de Saibro, Argila e Brita, 45%, 15% e 40%, exclusive transporte | M3 | 94.28 | 76.45 |  | 91,01 | PAVIMENTAÇÃO | 1.036
40795 | Base com mistura de solo 80% e areia 20%, inclusive transporte da areia | M3 | 68.52 | 55.56 |  | 66,14 | PAVIMENTAÇÃO | 1.036
40787 | Base de brita graduada, inclusive fornecimento e transporte da brita | M3 | 200.91 | 162.91 |  | 193,93 | PAVIMENTAÇÃO | 1.036
40812 | Base de brita graduada, inclusive fornecimento, exclusive transporte da brita | M3 | 200.91 | 162.91 |  | 193,93 | PAVIMENTAÇÃO | 1.036
42673 | Base de brita 1, inclusive fornecimento, exclusive transporte da brita | M3 | 223.92 | 181.57 |  | 216,14 | PAVIMENTAÇÃO | 1.036
40803 | Base de escória de aciaria, inclusive fornecimento e transporte da escória | M3 | 105 | 85.14 |  | 101,36 | PAVIMENTAÇÃO | 1.036
41406 | Base de escória/argila na proporção 80:20, inclusive aquisição e transporte da escória, exclusive argila | M3 | 94.08 | 76.28 |  | 90,82 | PAVIMENTAÇÃO | 1.036
41100 | Base de escória/solo na proporção 75:25, inclusive fornecimento da escória, exceto fornecimento do solo e transporte do solo e escória | M3 | 91.05 | 73.83 |  | 87,89 | PAVIMENTAÇÃO | 1.036
40979 | Base de solo brita, 20% em peso, inclusive fornecim. da brita, exclusive transporte da brita e do solo (100% P.IM) | M3 | 87.39 | 70.86 |  | 84,36 | PAVIMENTAÇÃO | 1.036
40815 | Base de solo brita, 40% em peso, inclusive fornecimento, exclusive transporte da brita | M3 | 111.28 | 90.23 |  | 107,42 | PAVIMENTAÇÃO | 1.036
40809 | Base de solo brita, 50% em peso, inclusive fornecimento, exclusive transporte da brita | M3 | 128.93 | 104.54 |  | 124,45 | PAVIMENTAÇÃO | 1.036
40810 | Base de solo brita, 70% em peso, inclusive fornecimento, exclusive transporte da brita | M3 | 164.38 | 133.29 |  | 158,67 | PAVIMENTAÇÃO | 1.036
41097 | Base de solo brita, 80% em peso, inclusive fornecimento e transporte da brita | M3 | 185.81 | 150.67 |  | 179,36 | PAVIMENTAÇÃO | 1.036
41364 | Base estabilizada granulométricamente. com mistura de escória de aciaria 80% e argila exceto fornecimento da argila e transporte da argila e escória | M3 | 94.08 | 76.28 |  | 90,82 | PAVIMENTAÇÃO | 1.036
40777 | Base solo brita, 20% em peso, inclusive fornecimento e transporte da brita | M3 | 76.97 | 62.41 |  | 74,30 | PAVIMENTAÇÃO | 1.036
40779 | Base solo brita, 30% em peso, inclusive fornecimento e transporte da brita | M3 | 89.72 | 72.75 |  | 86,61 | PAVIMENTAÇÃO | 1.036
40781 | Base solo brita, 50% em peso, inclusive fornecimento e transporte da brita | M3 | 128.93 | 104.54 |  | 124,45 | PAVIMENTAÇÃO | 1.036
40783 | Base solo brita, 70% em peso, inclusive fornecimento e transporte da brita | M3 | 164.38 | 133.29 |  | 158,67 | PAVIMENTAÇÃO | 1.036
41366 | Base solo brita, 80% em peso, inclusive fornecimento, exclusive transporte da brita | M3 | 185.81 | 150.67 |  | 179,36 | PAVIMENTAÇÃO | 1.036
40834 | Capa selante (emulsão e areia) exclusive fornecimento e transporte comercial da emulsão, inclusive transporte da areia | M2 | 3.27 | 2.65 |  | 3,16 | PAVIMENTAÇÃO | 1.036
40835 | Capa selante (emulsão e areia) inclusive fornecimento e transporte comercial da emulsão | M2 | 5.59 | 4.53 |  | 5,40 | PAVIMENTAÇÃO | 1.036
40841 | CBUQ (camada pronta - binder) exclusive fornecimento e transportes do CAP e massa, inclusive fornecimento e transporte da brita e pó de pedra | t | 194.61 | 157.8 |  | 187,85 | PAVIMENTAÇÃO | 1.036
40842 | CBUQ (camada pronta - binder) inclusive fornecimento e transporte comercial do CAP, exclusive transporte da massa | t | 541.78 | 439.32 |  | 522,96 | PAVIMENTAÇÃO | 1.036
40843 | CBUQ (camada pronta - capa) exclusive fornecimento e transportes do CAP e massa | t | 198.03 | 160.58 |  | 191,15 | PAVIMENTAÇÃO | 1.036
40844 | CBUQ (camada pronta - capa) inclusive fornecimento e transporte comercial do CAP, exclusive transporte da massa | t | 547.52 | 443.98 |  | 528,50 | PAVIMENTAÇÃO | 1.036
41112 | CBUQ (camada pronta Faixa "B" para revestimento) exclusive fornecimento do CAP e transp. de todos os materiais | t | 185.48 | 150.4 |  | 179,04 | PAVIMENTAÇÃO | 1.036
43342 | CBUQ (camada pronta-faixa "C") , exclusive fornecimento do CAP e transporte de todos os materiais (traço padrão areia e brita) | t | 195.81 | 158.78 |  | 189,01 | PAVIMENTAÇÃO | 1.036
40878 | CBUQ (camada pronta-faixa"C") exclusive fornecimento do CAP e transporte de todos os materiais | t | 198.4 | 160.88 |  | 191,51 | PAVIMENTAÇÃO | 1.036
40845 | CBUQ (massa asfáltica) exclusive fornecimento e transporte comercial do CAP, (Usinagem) | t | 155.01 | 125.69 |  | 149,63 | PAVIMENTAÇÃO | 1.036
40846 | CBUQ (massa asfáltica) inclusive fornecimento e transporte comercial do CAP (Usinagem) | t | 504.5 | 409.09 |  | 486,97 | PAVIMENTAÇÃO | 1.036
40879 | CBUQ (massa asfáltica-faixa"C") exclusive fornecimento CAP e transporte de todos os materiais | t | 155.38 | 125.99 |  | 149,99 | PAVIMENTAÇÃO | 1.036
40877 | CBUQ (massa fina - faixa"D") exclusive fornecimento do CAP e transp.de todos os materiais | t | 208.44 | 169.02 |  | 201,20 | PAVIMENTAÇÃO | 1.036
43341 | CBUQ (massa fina-faixa"D"), exclusive fornecimento do CAP e transporte de todos os materiais (traço padrão areia e brita) | t | 209.4 | 169.8 |  | 202,13 | PAVIMENTAÇÃO | 1.036
40867 | Demolição e remoção de pavimento asfáltico | M2 | 4.91 | 3.98 |  | 4,74 | PAVIMENTAÇÃO | 1.036
40763 | Escarificação de base H = 0,10m e capa asfáltica | M2 | 1.44 | 1.16 |  | 1,39 | PAVIMENTAÇÃO | 1.036
40765 | Escarificação e compactação de base (100% P.I.) H=0,20m | M2 | 10.97 | 8.89 |  | 10,59 | PAVIMENTAÇÃO | 1.036
40757 | Estabilização granulométrica de solo s/ mistura 100% P.I. | M3 | 33.63 | 27.27 |  | 32,47 | PAVIMENTAÇÃO | 1.036
40758 | Estabilização granulométrica de solo s/ mistura 100% P.M. | M3 | 36.21 | 29.36 |  | 34,96 | PAVIMENTAÇÃO | 1.036
40761 | Estabilização granulométrica de solos c/ mistura de areia na pista 100% P.M. (80%, 20%) exclusive transporte | M3 | 69.42 | 56.29 |  | 67,01 | PAVIMENTAÇÃO | 1.036
40759 | Estabilização granulométrica de solos c/ mistura na pista 100 % P.I. | M3 | 36.95 | 29.96 |  | 35,67 | PAVIMENTAÇÃO | 1.036
40760 | Estabilização granulométrica de solos c/ mistura na pista 100% P.M. | M3 | 38.03 | 30.83 |  | 36,71 | PAVIMENTAÇÃO | 1.036
110236 | Estaca raiz perfurada em rocha, diâm. 310mm com injeção de arg. (exclusive fornecimento do aço) | M | 1667.5 | 1352.17 |  | 1.609,56 | PAVIMENTAÇÃO | 1.036
41069 | Fresagem de pavimento asfáltico a frio, esp. até 15cm, exclusive transporte de materiais | M2 | 16.42 | 13.31 |  | 15,85 | PAVIMENTAÇÃO | 1.036
40985 | Fresagem de pavimento asfáltico a frio, esp=5cm, exclusive transporte de materiais | M2 | 14.24 | 11.54 |  | 13,75 | PAVIMENTAÇÃO | 1.036
40868 | Fresagem de pavimento asfáltico a frio, esp.=5cm inclusive transporte do material | M2 | 23.07 | 18.7 |  | 22,27 | PAVIMENTAÇÃO | 1.036
40816 | Imprimação exclusive fornecimento e transporte comercial do material betuminoso | M2 | 1.37 | 1.11 |  | 1,33 | PAVIMENTAÇÃO | 1.036
40817 | Imprimação inclusive fornecimento e transporte comercial do material betuminoso | M2 | 9.42 | 7.63 |  | 9,10 | PAVIMENTAÇÃO | 1.036
40850 | Lama asfáltica (faixa I - ISSA) exclusive fornecimento e transporte comercial da emulsão | M2 | 2.8 | 2.27 |  | 2,71 | PAVIMENTAÇÃO | 1.036
40851 | Lama asfáltica (faixa I - ISSA) inclusive fornecimento e transporte comercial da emulsão | M2 | 7.05 | 5.71 |  | 6,81 | PAVIMENTAÇÃO | 1.036
40852 | Lama asfáltica (faixa II - ISSA) exclusive fornecimento e transporte comercial da emulsão | M2 | 3.01 | 2.44 |  | 2,91 | PAVIMENTAÇÃO | 1.036
40853 | Lama asfáltica (faixa II - ISSA) inclusive fornecimento e transporte comercial da emulsão | M2 | 9.7 | 7.86 |  | 9,37 | PAVIMENTAÇÃO | 1.036
40854 | Lama asfáltica (faixa III - ISSA) exclusive fornecimento e transporte comercial da emulsão | M2 | 3.14 | 2.54 |  | 3,04 | PAVIMENTAÇÃO | 1.036
40855 | Lama asfáltica (faixa III - ISSA) inclusive fornecimento e transporte comercial da emulsão | M2 | 12.89 | 10.45 |  | 12,45 | PAVIMENTAÇÃO | 1.036
40856 | Lama asfáltica (faixa IV - ISSA) exclusive fornecimento e transporte comercial da emulsão | M2 | 3.63 | 2.94 |  | 3,51 | PAVIMENTAÇÃO | 1.036
40857 | Lama asfáltica (faixa IV - ISSA) inclusive fornecimento e transporte comercial da emulsão | M2 | 17.04 | 13.81 |  | 16,45 | PAVIMENTAÇÃO | 1.036
42229 | Lavagem de brita para tratamento | M3 | 35.63 | 28.89 |  | 34,40 | PAVIMENTAÇÃO | 1.036
40894 | Meio fio (assentamento), inclusive caiação | M | 45.71 | 37.06 |  | 44,13 | PAVIMENTAÇÃO | 1.036
40895 | Meio fio (remoção e reassentamento), inclusive caiação | M | 81.6 | 66.16 |  | 78,77 | PAVIMENTAÇÃO | 1.036
40869 | Micro revestimento asfáltico à frio exclusive fornecimento e transporte comercial do material betuminoso | M2 | 10.49 | 8.5 |  | 10,13 | PAVIMENTAÇÃO | 1.036
40881 | Micro revestimento asfáltico à frio exclusive fornecimento emulsão e transp. de todos os materiais | M2 | 10.49 | 8.5 |  | 10,13 | PAVIMENTAÇÃO | 1.036
40870 | Micro revestimento asfáltico à frio inclusive fornecimento e transporte comercial do material betuminoso | M2 | 23.78 | 19.28 |  | 22,96 | PAVIMENTAÇÃO | 1.036
40860 | Obturação de buracos c/ CBUQ exclusive fornecimento e transporte comercial dos materiais betuminosos | M2 | 77.56 | 62.89 |  | 74,87 | PAVIMENTAÇÃO | 1.036
40864 | Obturação de buracos c/ CBUQ exclusive fornecimento e transporte dos materiais betuminosos | t | 795.56 | 645.11 |  | 767,92 | PAVIMENTAÇÃO | 1.036
40861 | Obturação de buracos c/ CBUQ inclusive fornecimento e transporte comercial dos materiais betuminosos | M2 | 113.52 | 92.05 |  | 109,58 | PAVIMENTAÇÃO | 1.036
40865 | Obturação de buracos c/ CBUQ inclusive fornecimento e transporte dos materiais betuminosos | t | 1195.55 | 969.46 |  | 1.154,01 | PAVIMENTAÇÃO | 1.036
40880 | Obturação de buracos c/ CBUQ-faixa "C", exclusive forn.do CAP e transporte de todos os materiais | M2 | 82.42 | 66.83 |  | 79,56 | PAVIMENTAÇÃO | 1.036
40858 | Obturação de buracos c/ PMF exclusive fornecimento e transporte comercial da emulsão | M2 | 71.03 | 57.59 |  | 68,57 | PAVIMENTAÇÃO | 1.036
40862 | Obturação de buracos c/ PMF exclusive fornecimento e transporte dos materiais betuminosos | t | 727.55 | 589.96 |  | 702,27 | PAVIMENTAÇÃO | 1.036
40859 | Obturação de buracos c/ PMF inclusive fornecimento e transporte comercial da emulsão | M2 | 109.57 | 88.85 |  | 105,77 | PAVIMENTAÇÃO | 1.036
40863 | Obturação de buracos c/ PMF inclusive fornecimento e transporte dos materiais betuminosos | t | 1132.53 | 918.36 |  | 1.093,18 | PAVIMENTAÇÃO | 1.036
40883 | Pavimentação com blocos de concreto (35 MPa), esp.= 06 cm, sobre colchão areia esp.= 5 cm, inclusive fornecimento e transporte dos blocos e areia | M2 | 133.92 | 108.59 |  | 129,27 | PAVIMENTAÇÃO | 1.036
40885 | Pavimentação com blocos de concreto (35 MPa), esp. = 10 cm, sobre colchão areia esp.= 5cm , inclusive fornecimento e transporte dos blocos e areia | M2 | 170.58 | 138.32 |  | 164,66 | PAVIMENTAÇÃO | 1.036
40897 | Pavimentação com blocos de concreto (35 MPa), esp.= 06cm, sobre colchão areia esp.=5cm, inclusive fornecim. do bloco e areia, exclus. transp.materiais | M2 | 133.92 | 108.59 |  | 129,27 | PAVIMENTAÇÃO | 1.036
40884 | Pavimentação com blocos de concreto (35 MPa), esp.= 08 cm, colchão areia esp.= 5cm, inclusive fornecimento e transporte dos blocos e areia | M2 | 151.84 | 123.12 |  | 146,57 | PAVIMENTAÇÃO | 1.036
40898 | Pavimentação com blocos de concreto (35 MPa) esp.=08 cm,colchão areia esp.=5cm, inclusive fornecim. do bloco e areia, exclusive transp. blocos e areia | M2 | 151.84 | 123.12 |  | 146,57 | PAVIMENTAÇÃO | 1.036
40896 | Pavimentação com blocos de concreto (35MPa), esp.=10 cm, sobre colchão de areia esp.= 5cm, inclusive fornecim. do bloco e areia , exclusive transportes | M2 | 170.58 | 138.32 |  | 164,66 | PAVIMENTAÇÃO | 1.036
40886 | Pavimentação com paralelepípedo, sobre colchão areia esp.= 5cm, inclus. fornecimento e transport. da areia, exclus. fornecim. e transp. paralelepípedo | M2 | 59.24 | 48.03 |  | 57,19 | PAVIMENTAÇÃO | 1.036
40887 | Pavimentação com paralelepípedo, sobre colchão areia esp.= 5cm, inclusive fornecimento e transporte do paralelepípedo e areia | M2 | 359.31 | 291.36 |  | 346,83 | PAVIMENTAÇÃO | 1.036
40888 | Pavimentação com paralelepípedo, sobre colchão pó de pedra esp.= 5cm, inclusive fornecimento e transporte do paralelepípedo e pó de pedra | M2 | 358.43 | 290.65 |  | 345,98 | PAVIMENTAÇÃO | 1.036
40889 | Pavimentação com pedra portuguesa, inclusive fornecimento e transporte da pedra portuguesa, cimento e areia | M2 | 197.5 | 160.15 |  | 190,64 | PAVIMENTAÇÃO | 1.036
40818 | Pintura de ligação exclusive fornecimento e transporte comercial do material betuminoso | M2 | 1.13 | 0.91 |  | 1,10 | PAVIMENTAÇÃO | 1.036
40819 | Pintura de ligação inclusive fornecimento e transporte comercial do material betuminoso | M2 | 3.31 | 2.68 |  | 3,20 | PAVIMENTAÇÃO | 1.036
40872 | PMF camada pronta exclusive fornecimento e transporte comercial da emulsão | t | 131 | 106.22 |  | 126,45 | PAVIMENTAÇÃO | 1.036
40836 | PMF (massa asfáltica) exclusive fornecimento e transporte comercial da emulsão | t | 87 | 70.54 |  | 83,98 | PAVIMENTAÇÃO | 1.036
40837 | PMF (massa asfáltica) inclusive fornecimento e transporte comercial da emulsão | t | 441.48 | 357.99 |  | 426,14 | PAVIMENTAÇÃO | 1.036
41076 | Pó de pedra, fornecimento | M3 | 86.86 | 70.43 |  | 83,85 | PAVIMENTAÇÃO | 1.036
41556 | Pó de pedra inclusive fornecimento, espalhamento e transporte | M3 | 94.21 | 76.39 |  | 90,94 | PAVIMENTAÇÃO | 1.036
43345 | Produção de brita no canteiro, exclusive o desmonte e fragmentação de rocha | M3 | 60.37 | 48.95 |  | 58,28 | PAVIMENTAÇÃO | 1.036
40720 | Produção de brita no canteiro, inclusive o desmonte e fragmentação de rocha | M3 | 127.51 | 103.39 |  | 123,08 | PAVIMENTAÇÃO | 1.036
41070 | Reciclagem de pavimento (base) c/ adição de 20% de brita1, 10% de brita 0 e 2% de cimento, inclusive fornecimento e transportes dos materiais | M3 | 164.79 | 133.62 |  | 159,07 | PAVIMENTAÇÃO | 1.036
40984 | Reciclagem de pavimento (Base existente + CBUQ) sem adição de materiais | M3 | 80.77 | 65.49 |  | 77,97 | PAVIMENTAÇÃO | 1.036
41356 | Reciclagem de pavimento (Base existente + T.S.D.) c/ adição de 30% de brita, inclusive fornecimento e transporte da brita | M3 | 171.16 | 138.79 |  | 165,22 | PAVIMENTAÇÃO | 1.036
40774 | Reciclagem de pavimento (Base existente + T.S.D.) c/ adição de 30% de brita, inclusive fornecimento, exclusive transporte da brita | M3 | 171.16 | 138.79 |  | 165,22 | PAVIMENTAÇÃO | 1.036
40768 | Reciclagem de pavimento (Base existente + T.S.D.) com adição de 20% de brita, inclusive fornecimento e transporte da brita. | M3 | 153.51 | 124.48 |  | 148,18 | PAVIMENTAÇÃO | 1.036
40767 | Reciclagem de pavimento (Base existente + T.S.D.) com adição de 3% de cimento, inclusive fornecimento e tarnsporte do cimento | M3 | 132.3 | 107.28 |  | 127,71 | PAVIMENTAÇÃO | 1.036
40769 | Reciclagem de pavimento (Base existente + T.S.D.) com adição de 40% de brita, inclusive fornecimento e transporte da brita. | M3 | 188.81 | 153.1 |  | 182,25 | PAVIMENTAÇÃO | 1.036
40766 | Reciclagem de pavimento (Base existente + T.S.D.) sem adição de materiais | M3 | 88.12 | 71.45 |  | 85,06 | PAVIMENTAÇÃO | 1.036
40771 | Reciclagem de pavimento (Base existente+TSD) com adição de Ligante Betuminoso, inclusive fornecimento e transporte da emulsão | M3 | 379.97 | 308.11 |  | 366,77 | PAVIMENTAÇÃO | 1.036
40773 | Reciclagem de pavimento com adição de 2% de cimento, inclusive fornecimento e transporte do cimento | M3 | 117.22 | 95.05 |  | 113,15 | PAVIMENTAÇÃO | 1.036
40775 | Reciclagem de pavimento(Base existente + T.S.D.) com adição de 40% de brita, inclusive fornecimento, exclusive transporte da brita | M3 | 188.81 | 153.1 |  | 182,25 | PAVIMENTAÇÃO | 1.036
40762 | Recuperação de base de acostamento exclusive transporte do material (solo) | M2 | 11.18 | 9.06 |  | 10,80 | PAVIMENTAÇÃO | 1.036
40804 | Recuperação de base de acostamentos, inclusive fornecimento e transporte da brita | M2 | 20.82 | 16.88 |  | 20,10 | PAVIMENTAÇÃO | 1.036
40811 | Reestabilização da base com adição de 50% de brita, inclusive fonecimento, exclusive transporte da brita | M3 | 122.86 | 99.62 |  | 118,60 | PAVIMENTAÇÃO | 1.036
42211 | Reestabilização de base com adição de 50% de brita, inclusive fornecimento e transporte da brita | M3 | 122.86 | 99.62 |  | 118,60 | PAVIMENTAÇÃO | 1.036
40756 | Reforço do sub leito 100% P.I. | M3 | 12.41 | 10.06 |  | 11,98 | PAVIMENTAÇÃO | 1.036
40754 | Regularização e compactação do sub-leito (100% P.I.) H = 0,20 m | M2 | 2.21 | 1.79 |  | 2,14 | PAVIMENTAÇÃO | 1.036
40866 | Remoção de capa asfáltica em TSS, TSD, ou TST exclusive transporte | M2 | 1.42 | 1.15 |  | 1,38 | PAVIMENTAÇÃO | 1.036
40893 | Remoção de meio fio | M | 35.85 | 29.07 |  | 34,61 | PAVIMENTAÇÃO | 1.036
40891 | Remoção de pavimentação poliédrica | M2 | 28.99 | 23.5 |  | 27,99 | PAVIMENTAÇÃO | 1.036
40890 | Remoção e reassentamento de blocos de concreto, inclusive perdas | M2 | 113.77 | 92.25 |  | 109,82 | PAVIMENTAÇÃO | 1.036
40892 | Remoção e reassentamento de paralelepípedos, inclusive perdas, colchão de areia e transportes de areia e paralelepípedo | M2 | 132.64 | 107.55 |  | 128,04 | PAVIMENTAÇÃO | 1.036
40749 | Revestimento em estradas vicinais (saibro) | M2 | 0.3 | 0.24 |  | 0,29 | PAVIMENTAÇÃO | 1.036
40750 | Revestimento primário, espalhamento e compactação (espessura até 0,15m) | M2 | 1.45 | 1.17 |  | 1,40 | PAVIMENTAÇÃO | 1.036
40792 | Sub-base c/ mistura de argila 30%, pó de pedra 30% e brita 40%, inclusive fornecimento e transporte do pó de pedra e da brita | M3 | 161.19 | 130.7 |  | 155,59 | PAVIMENTAÇÃO | 1.036
40794 | Sub-base c/ mistura de solo 80% e areia 20%, inclusive transporte da areia | M3 | 68.52 | 55.56 |  | 66,14 | PAVIMENTAÇÃO | 1.036
40796 | Sub-base com mistura de argila 70% e escória de aciaria 30%, inclusive fornecim. e transporte da escória, exceto fornecimento e transporte da argila | M3 | 63.72 | 51.67 |  | 61,51 | PAVIMENTAÇÃO | 1.036
41098 | Sub-base com solo/escória na proporção 70:30, inclusive fornecimento da escória, exceto fornecimento do solo e transporte do solo e escória | M3 | 63.72 | 51.67 |  | 61,51 | PAVIMENTAÇÃO | 1.036
40786 | Sub-base de brita graduada, inclusive fornecimento e transporte da brita | M3 | 200.91 | 162.91 |  | 193,93 | PAVIMENTAÇÃO | 1.036
43327 | Sub-base de brita graduada, inclusive fornecimento, exclusive transporte da brita | M3 | 200.91 | 162.91 |  | 193,93 | PAVIMENTAÇÃO | 1.036
42675 | Sub-base de brita 1, inclusive fornecimento, exclusive transporte da brita | M3 | 223.92 | 181.57 |  | 216,14 | PAVIMENTAÇÃO | 1.036
40802 | Sub-base de escória de aciaria, inclusive fornecimento e transporte da escória | M3 | 105 | 85.14 |  | 101,36 | PAVIMENTAÇÃO | 1.036
41074 | Sub-base de solo brita, 50% em peso, inclusive fornecimento, exclusive transporte da brita | M3 | 124.37 | 100.85 |  | 120,05 | PAVIMENTAÇÃO | 1.036
40776 | Sub-base solo brita, 20% em peso, inclusive fornecimento e transporte da brita. | M3 | 76.97 | 62.41 |  | 74,30 | PAVIMENTAÇÃO | 1.036
40778 | Sub-base solo brita, 30% em peso, inclusive fornecimento e transporte da brita | M3 | 89.72 | 72.75 |  | 86,61 | PAVIMENTAÇÃO | 1.036
40780 | Sub-base solo brita, 50% em peso, inclusive fornecimento e transporte da brita | M3 | 128.93 | 104.54 |  | 124,45 | PAVIMENTAÇÃO | 1.036
40782 | Sub-base solo brita, 70% em peso, inclusive fornecimento e transporte da brita | M3 | 164.38 | 133.29 |  | 158,67 | PAVIMENTAÇÃO | 1.036
40830 | T.S.B.D. com capa selante exclusive fornecimento e transporte comercial da emulsão, inclusive lavagem da brita e transporte da areia e brita | M2 | 15.03 | 12.18 |  | 14,51 | PAVIMENTAÇÃO | 1.036
40873 | T.S.B.D. com capa selante, executado c/ Multidistribuidor exclus. forn. e transp. com. da emulsão, inclus. lavagem brita e transp. comerc.areia, brita | M2 | 11.48 | 9.3 |  | 11,09 | PAVIMENTAÇÃO | 1.036
40876 | T.S.B.D. com capa selante executado c/ Multidistribuidor,inclus.fornec.areia/brita e lavagem brita, excl.fornec.da emulsão e trnasp.todos os materiais | M2 | 12.55 | 10.17 |  | 12,12 | PAVIMENTAÇÃO | 1.036
41363 | T.S.B.D. com capa selante, executado com Multidistribuidor inclusive fornecimento, transporte comercial dos materiais e lavagem da brita | M2 | 18.82 | 15.26 |  | 18,17 | PAVIMENTAÇÃO | 1.036
40831 | T.S.B.D. com capa selante inclusive fornecimento e transporte comercial dos materiais e lavagem da brita | M2 | 32.65 | 26.47 |  | 31,52 | PAVIMENTAÇÃO | 1.036
40827 | T.S.B.D. sem capa selante, inclusive fornecimento e transporte comercial dos materiais e lavagem de brita | M2 | 19.2 | 15.56 |  | 18,54 | PAVIMENTAÇÃO | 1.036
40828 | T.S.B.D. sem capa selante exclusive fornecimento e transporte comercial da emulsão, inclusive lavagem e transporte comercial da brita | M2 | 13.76 | 11.15 |  | 13,29 | PAVIMENTAÇÃO | 1.036
40874 | T.S.B.D. sem capa selante, executado c/ Multidistribuidor exclusive fornec.e transp. comercial da emulsão, inclusive lavagem e transp. comerc.da brita | M2 | 12.61 | 10.22 |  | 12,18 | PAVIMENTAÇÃO | 1.036
40875 | T.S.B.D. sem capa selante executado com Multidistribuidor excl. forn. da emulsão e transp. comerciais da emulsão e da brita, inclus. lavagem da brita | M2 | 12.33 | 9.99 |  | 11,91 | PAVIMENTAÇÃO | 1.036
40829 | T.S.B.D. sem capa selante inclusive fornecimento e transporte comercial dos materiais e lavagem da brita | M2 | 29.99 | 24.31 |  | 28,95 | PAVIMENTAÇÃO | 1.036
40824 | T.S.B.S. com capa selante exclusive fornecimento e transporte comercial da emulsão, inclusive lavagem e transporte comercial da brita | M2 | 8.71 | 7.06 |  | 8,41 | PAVIMENTAÇÃO | 1.036
40825 | T.S.B.S. com capa selante inclusive fornecimento e transporte comercial dos materiais e lavagem da brita | M2 | 14.15 | 11.47 |  | 13,66 | PAVIMENTAÇÃO | 1.036
40820 | T.S.B.S. exclusive fornecimento e transporte comercial do material betuminoso, inclusive fornecimento, transporte e lavagem da brita | M2 | 8.01 | 6.49 |  | 7,74 | PAVIMENTAÇÃO | 1.036
40821 | T.S.B.S. inclusive fornecimento e transporte comercial dos materiais e lavagem da brita | M2 | 13.45 | 10.9 |  | 12,99 | PAVIMENTAÇÃO | 1.036
40840 | Usinagem de concreto betuminoso usinado a quente (CBUQ), inclusive transporte comercial do oleo combustível | t | 81.16 | 65.81 |  | 78,34 | PAVIMENTAÇÃO | 1.036
43331 | Usinagem de mistura de solo brita | M3 | 11.62 | 9.42 |  | 11,22 | PAVIMENTAÇÃO | 1.036
Grupo de serviço: OBRAS DE ARTE CORRENTES E DRENAGEM
100394 | Aço CA-25, fornecimento, dobragem e colocação nas formas | kg | 15.47 | 12.54 |  | 15.1 | DRENAGEM | 1.025
40376 | Aço CA-50, fornecimento, dobragem e colocação nas formas (preço médio das bitolas) | kg | 13.69 | 11.1 |  | 13.36 | DRENAGEM | 1.025
43351 | Aço CA-50 grossa, diâmetro de 12.5 a 25 mm, fornecimento, dobragem e colocação nas formas | kg | 13.97 | 11.32 |  | 13.63 | DRENAGEM | 1.025
43350 | Aço CA-50 média, diâmetro de 6.3 a 10 mm, fornecimento, dobragem e colocação nas formas | kg | 13.51 | 10.95 |  | 13.19 | DRENAGEM | 1.025
41261 | Aço CA-60 fina, diâmetro de 4.2 a 5.0 mm, fornecimento, dobragem e colocação nas formas | kg | 14.49 | 11.74 |  | 14.14 | DRENAGEM | 1.025
41023 | Aluguel mensal de escoramento tubular com tubos metálicos com até 10 metros de altura | M | 218.87 | 177.48 |  | 213.54 | DRENAGEM | 1.025
41575 | Alvenaria de bloco (39 x 19 x 09) cm espessura 09 cm, inclusive transporte da areia, cimento e bloco | M2 | 88.31 | 71.61 |  | 86.16 | DRENAGEM | 1.025
40346 | Alvenaria de bloco (39 x 19 x 19) cm espessura 19 cm, inclusive fornecimento e transporte do bloco, areia e cimento | M2 | 139.77 | 113.33 |  | 136.37 | DRENAGEM | 1.025
40345 | Alvenaria de lajota (20 x 20 x 10) cm espessura 10 cm, inclusive transporte de areia, lajota e cimento | M2 | 84.19 | 68.26 |  | 82.14 | DRENAGEM | 1.025
40343 | Alvenaria de pedra de mão argamassada (argamassa cimento areia 1:4), inclusive transporte da pedra | M3 | 547.87 | 444.26 |  | 534.51 | DRENAGEM | 1.025
40344 | Alvenaria de pedra de mão (junta seca), inclusive transporte da pedra | M3 | 407.58 | 330.5 |  | 397.64 | DRENAGEM | 1.025
41027 | Andaime de madeira para altura até 7 m, compreendendo montagem e desmontagem | M3 | 36.99 | 29.99 |  | 36.09 | DRENAGEM | 1.025
40337 | Andaime suspenso em madeira, inclusive montagem e desmontagem | M2 | 141.42 | 114.67 |  | 137.98 | DRENAGEM | 1.025
40395 | Apicoamento manual de superfície de concreto | M2 | 36 | 29.19 |  | 35.13 | DRENAGEM | 1.025
40300 | Apiloamento manual | M3 | 76.93 | 62.38 |  | 75.06 | DRENAGEM | 1.025
40348 | Argamassa cimento e areia traço 1:4, tudo incluído | M3 | 672.83 | 545.59 |  | 656.42 | DRENAGEM | 1.025
40347 | Argamassa cimento (nata), inclusive transporte de cimento | M3 | 1243.33 | 1008.21 |  | 1213.01 | DRENAGEM | 1.025
41415 | Argamassa de cimento e areia, traço 1:4, consumo de cimento 400 kg/m³ | M3 | 692.69 | 561.7 |  | 675.8 | DRENAGEM | 1.025
42257 | Aterro com areia, exceto fornecimento da areia | M3 | 12.05 | 9.77 |  | 11.76 | DRENAGEM | 1.025
40519 | Berço de concreto ciclópico para BDTC diâmetro 0,60 m | M | 385.51 | 312.6 |  | 376.11 | DRENAGEM | 1.025
40520 | Berço de concreto ciclópico para BDTC diâmetro 0,80 m | M | 604.97 | 490.56 |  | 590.22 | DRENAGEM | 1.025
40521 | Berço de concreto ciclópico para BDTC diâmetro 1,00 m | M | 873.15 | 708.03 |  | 851.86 | DRENAGEM | 1.025
40522 | Berço de concreto ciclópico para BDTC diâmetro 1,20 m | M | 1181.38 | 957.97 |  | 1152.57 | DRENAGEM | 1.025
40523 | Berço de concreto ciclópico para BDTC diâmetro 1,50 m | M | 1709.76 | 1386.44 |  | 1668.06 | DRENAGEM | 1.025
40513 | Berço de concreto ciclópico para BSTC diâmetro 0,40 m | M | 133.85 | 108.53 |  | 130.59 | DRENAGEM | 1.025
40514 | Berço de concreto ciclópico para BSTC diâmetro 0,60 m | M | 226.7 | 183.83 |  | 221.18 | DRENAGEM | 1.025
40515 | Berço de concreto ciclópico para BSTC diâmetro 0,80 m | M | 347.42 | 281.72 |  | 338.95 | DRENAGEM | 1.025
40516 | Berço de concreto ciclópico para BSTC diâmetro 1,00 m | M | 492.18 | 399.1 |  | 480.18 | DRENAGEM | 1.025
40517 | Berço de concreto ciclópico para BSTC diâmetro 1,20 m | M | 657.6 | 533.24 |  | 641.57 | DRENAGEM | 1.025
40518 | Berço de concreto ciclópico para BSTC diâmetro 1,50 m | M | 937.78 | 760.44 |  | 914.91 | DRENAGEM | 1.025
40524 | Berço de concreto ciclópico para BTTC diâmetro 0,60 m | M | 541.64 | 439.21 |  | 528.43 | DRENAGEM | 1.025
40525 | Berço de concreto ciclópico para BTTC diâmetro 0,80 m | M | 863.85 | 700.49 |  | 842.79 | DRENAGEM | 1.025
40526 | Berço de concreto ciclópico para BTTC diâmetro 1,00 m | M | 1253.48 | 1016.44 |  | 1222.91 | DRENAGEM | 1.025
40527 | Berço de concreto ciclópico para BTTC diâmetro 1,20 m | M | 1705.15 | 1382.7 |  | 1663.57 | DRENAGEM | 1.025
40528 | Berço de concreto ciclópico para BTTC diâmetro 1,50 m | M | 2481.75 | 2012.44 |  | 2421.22 | DRENAGEM | 1.025
41177 | Berço em brita para BSTC diâm. = 1,00 m | M | 71.95 | 58.34 |  | 70.2 | DRENAGEM | 1.025
100391 | Berço em brita para BSTC diâm.=1,20 m | M | 80.22 | 65.05 |  | 78.27 | DRENAGEM | 1.025
41172 | Berço em concreto ciclópico para BSTC diâm. = 0,30m | M | 120.55 | 97.75 |  | 117.61 | DRENAGEM | 1.025
40620 | Boca de BDCC 1,50 x 1,50 m projeto DNIT | Ud | 20239.04 | 16411.8 |  | 19745.41 | DRENAGEM | 1.025
40626 | Boca de BDCC 2,00 x 1,20 m conforme projeto | Ud | 19742.21 | 16008.92 |  | 19260.7 | DRENAGEM | 1.025
40621 | Boca de BDCC 2,00 x 2,00 m projeto DNIT | Ud | 31051.92 | 25179.95 |  | 30294.56 | DRENAGEM | 1.025
40622 | Boca de BDCC 2,00 x 3,00 m projeto DNIT | Ud | 48286.94 | 39155.8 |  | 47109.21 | DRENAGEM | 1.025
40627 | Boca de BDCC 2,50 x 2,00 m conforme projeto | Ud | 36450.48 | 29557.63 |  | 35561.45 | DRENAGEM | 1.025
40623 | Boca de BDCC 2,50 x 2,50 m projeto DNIT | Ud | 43221.7 | 35048.41 |  | 42167.52 | DRENAGEM | 1.025
40624 | Boca de BDCC 2,50 x 3,00 m projeto DNIT | Ud | 54804.18 | 44440.62 |  | 53467.5 | DRENAGEM | 1.025
40625 | Boca de BDCC 3,00 x 3,00 m projeto DNIT | Ud | 61583.21 | 49937.73 |  | 60081.19 | DRENAGEM | 1.025
40613 | Boca de BSCC 1,50 x 1,50 m projeto DNIT | Ud | 17713.26 | 14363.65 |  | 17281.23 | DRENAGEM | 1.025
40614 | Boca de BSCC 2,00 x 2,00 m projeto DNIT | Ud | 27260.39 | 22105.4 |  | 26595.51 | DRENAGEM | 1.025
40615 | Boca de BSCC 2,00 x 3,00 m projeto DNIT | Ud | 40929.4 | 33189.58 |  | 39931.13 | DRENAGEM | 1.025
40616 | Boca de BSCC 2,50 x 2,50 m projeto DNIT | Ud | 35624.57 | 28887.9 |  | 34755.68 | DRENAGEM | 1.025
40617 | Boca de BSCC 2,50 x 3,00 m projeto DNIT | Ud | 45702.87 | 37060.38 |  | 44588.17 | DRENAGEM | 1.025
40618 | Boca de BSCC 3,00 x 3,00 m projeto DNIT | Ud | 51245.92 | 41555.23 |  | 49996.02 | DRENAGEM | 1.025
40629 | Boca de BTCC 1,50 x 1,50 m projeto DNIT | Ud | 25067.47 | 20327.17 |  | 24456.07 | DRENAGEM | 1.025
40630 | Boca de BTCC 2,00 x 2,00 m projeto DNIT | Ud | 38067.63 | 30868.98 |  | 37139.16 | DRENAGEM | 1.025
40631 | Boca de BTCC 2,00 x 3,00 m projeto DNIT | Ud | 57453.38 | 46588.85 |  | 56052.08 | DRENAGEM | 1.025
40632 | Boca de BTCC 2,50 x 2,50 m projeto DNIT | Ud | 52981.59 | 42962.69 |  | 51689.36 | DRENAGEM | 1.025
40633 | Boca de BTCC 2,50 x 3,00 m projeto DNIT | Ud | 65415.75 | 53045.53 |  | 63820.25 | DRENAGEM | 1.025
40634 | Boca de BTCC 3,00 x 3,00 m projeto DNIT | Ud | 74123.65 | 60106.75 |  | 72315.76 | DRENAGEM | 1.025
40535 | Boca de concreto ciclópico para BDTC diâmetro 0,60 m | Ud | 1921.83 | 1558.4 |  | 1874.96 | DRENAGEM | 1.025
40536 | Boca de concreto ciclópico para BDTC diâmetro 0,80 m | Ud | 3195.06 | 2590.86 |  | 3117.14 | DRENAGEM | 1.025
40537 | Boca de concreto ciclópico para BDTC diâmetro 1,00 m | Ud | 5841.48 | 4736.84 |  | 5699.01 | DRENAGEM | 1.025
40538 | Boca de concreto ciclópico para BDTC diâmetro 1,20 m | Ud | 8468.73 | 6867.28 |  | 8262.18 | DRENAGEM | 1.025
40539 | Boca de concreto ciclópico para BDTC diâmetro 1,50 m | Ud | 14967.46 | 12137.09 |  | 14602.4 | DRENAGEM | 1.025
40529 | Boca de concreto ciclópico para BSTC diâmetro 0,40 m | Ud | 543.42 | 440.65 |  | 530.17 | DRENAGEM | 1.025
40530 | Boca de concreto ciclópico para BSTC diâmetro 0,60 m | Ud | 1629.72 | 1321.53 |  | 1589.98 | DRENAGEM | 1.025
40531 | Boca de concreto ciclópico para BSTC diâmetro 0,80 m | Ud | 2717.94 | 2203.97 |  | 2651.65 | DRENAGEM | 1.025
40532 | Boca de concreto ciclópico para BSTC diâmetro 1,00 m | Ud | 4190.94 | 3398.42 |  | 4088.73 | DRENAGEM | 1.025
40533 | Boca de concreto ciclópico para BSTC diâmetro 1,20 m | Ud | 6058.71 | 4912.99 |  | 5910.94 | DRENAGEM | 1.025
40534 | Boca de concreto ciclópico para BSTC diâmetro 1,50 m | Ud | 10970.92 | 8896.3 |  | 10703.34 | DRENAGEM | 1.025
40540 | Boca de concreto ciclópico para BTTC diâmetro 0,60 m | Ud | 2405.89 | 1950.93 |  | 2347.21 | DRENAGEM | 1.025
40541 | Boca de concreto ciclópico para BTTC diâmetro 0,80 m | Ud | 3933.51 | 3189.67 |  | 3837.58 | DRENAGEM | 1.025
40542 | Boca de concreto ciclópico para BTTC diâmetro 1,00 m | Ud | 7492.01 | 6075.25 |  | 7309.28 | DRENAGEM | 1.025
40543 | Boca de concreto ciclópico para BTTC diâmetro 1,20 m | Ud | 10877.6 | 8820.62 |  | 10612.3 | DRENAGEM | 1.025
40544 | Boca de concreto ciclópico para BTTC diâmetro 1,50 m | Ud | 19035.44 | 15435.8 |  | 18571.17 | DRENAGEM | 1.025
40565 | Boca de lobo simples | Ud | 4594.31 | 3725.51 |  | 4482.26 | DRENAGEM | 1.025
40656 | Boca de saída de dreno profundo BSD-01 | Ud | 338.55 | 274.52 |  | 330.3 | DRENAGEM | 1.025
41102 | BSCC (pré-moldado) 1,50 x 1,50 x 1,00m CL 45t, inclusive transporte do Anel de Bueiro Celular Pré-moldado | M | 4004.31 | 3247.08 |  | 3906.65 | DRENAGEM | 1.025
41103 | BSCC (pré-moldado) 2,00 x 2,00 x 1,00m CL 45t, inclusive transporte de Anel de Bueiro Celular Pré-moldado | M | 5170.4 | 4192.66 |  | 5044.3 | DRENAGEM | 1.025
41104 | BSCC (pré-moldado) 2,50 x 2,50 x 1,00m CL 45t, inclusive transporte de Anel de Bueiro Celular Pré-moldado | M | 6084.65 | 4934.03 |  | 5936.25 | DRENAGEM | 1.025
41155 | BSCC (pré-moldado) 3,00 x 3,00 x 1,00m CL 45t, inclusive transporte de Anel de Bueiro Celular Pré-moldado | M | 7942.38 | 6440.46 |  | 7748.67 | DRENAGEM | 1.025
40635 | Bueiro Metálico BSTM - D = 3,00 m - T.L. com tratamento epóxi e = 2,7 mm - método não destrutivo | M | 24848.58 | 20149.67 |  | 24242.52 | DRENAGEM | 1.025
42230 | Bueiro Metálico BSTM - D=3,05m - MP-152 com tratamento epóxi e=2,7mm - método destrutivo, inclusive lastro de brita | M | 20704.33 | 16789.1 |  | 20199.35 | DRENAGEM | 1.025
40658 | Caiação de meio fios, sarjetas, etc | M2 | 8.75 | 7.09 |  | 8.54 | DRENAGEM | 1.025
41161 | Caixa Boca de Lobo em bloco pré-moldado 1,20 x 1,20m | Ud | 6747.74 | 5471.73 |  | 6583.17 | DRENAGEM | 1.025
40563 | Caixa coletora concreto armado H= 2,00 m, inclusive escavação | Ud | 6521.03 | 5287.89 |  | 6361.99 | DRENAGEM | 1.025
40564 | Caixa coletora concreto armado H= 2,50 m, inclusive escavação | Ud | 7995.75 | 6483.74 |  | 7800.74 | DRENAGEM | 1.025
41333 | Caixa coletora em bloco pré-moldado para d=0,60m (1,00 x 1,00m) | Ud | 3455.86 | 2802.35 |  | 3371.58 | DRENAGEM | 1.025
40545 | Caixa de concreto para BSTC diâmetro 0,40 m H=1,60 m | Ud | 3027.68 | 2455.14 |  | 2953.84 | DRENAGEM | 1.025
40546 | Caixa de concreto para BSTC diâmetro 0,60 m H=2,00 m | Ud | 4648.42 | 3769.39 |  | 4535.05 | DRENAGEM | 1.025
40547 | Caixa de concreto para BSTC diâmetro 0,80 m H=2,50 m | Ud | 5767.94 | 4677.21 |  | 5627.26 | DRENAGEM | 1.025
40548 | Caixa de concreto para BSTC diâmetro 1,00 m H=3,00 m | Ud | 6837.79 | 5544.75 |  | 6671.02 | DRENAGEM | 1.025
40549 | Caixa de passagem para tubos de D=0,40 m H=1,10 m | Ud | 1996.07 | 1618.61 |  | 1947.39 | DRENAGEM | 1.025
40550 | Caixa de passagem para tubos de D=0,60 m H=1,30 m | Ud | 2521.58 | 2044.74 |  | 2460.08 | DRENAGEM | 1.025
40551 | Caixa de passagem para tubos de D=0,80 m H=1,50 m | Ud | 3181.46 | 2579.84 |  | 3103.87 | DRENAGEM | 1.025
40552 | Caixa de passagem para tubos de D=1,00 m H=1,80 m | Ud | 5080.48 | 4119.75 |  | 4956.57 | DRENAGEM | 1.025
41320 | Caixa de passagem (2,50 x 2,50m) | Ud | 12150.88 | 9853.13 |  | 11854.52 | DRENAGEM | 1.025
41184 | Caixa para rede de dutos, dimensões 100 x 100 x 100 cm | M | 2019.05 | 1637.24 |  | 1969.81 | DRENAGEM | 1.025
41338 | Caixa para rede de dutos, dimensões 60 x 60 x 60 cm | Ud | 923.04 | 748.49 |  | 900.53 | DRENAGEM | 1.025
40561 | Caixa ralo de elementos pré-moldados em concreto (tudo incluído) | Ud | 641.46 | 520.15 |  | 625.82 | DRENAGEM | 1.025
40672 | Canaleta com grelha DP-1, inclusive transporte da grelha | M | 818.28 | 663.54 |  | 798.33 | DRENAGEM | 1.025
40703 | Canaleta de concreto, com forma retangular inclusive caiação - parede 12 cm | M | 298.23 | 241.83 |  | 290.96 | DRENAGEM | 1.025
40671 | Canaleta de concreto retangular (0,130m³/m) inclusive caiação | M | 357.02 | 289.5 |  | 348.32 | DRENAGEM | 1.025
41016 | Canaleta de concreto (0,130m³/m) forma trapezoidal inclusive caiação | M | 267.94 | 217.27 |  | 261.41 | DRENAGEM | 1.025
40952 | Cerca de tela de arame galvanizado h = 1,20 m | M2 | 58.92 | 47.77 |  | 57.49 | DRENAGEM | 1.025
40953 | Cerca de tela galvanizada fio 12 malha 3"x3", com altura de 1,80 m | M | 141.99 | 115.13 |  | 138.53 | DRENAGEM | 1.025
40708 | Cerca em tela revestida em PVC com mourões de concreto, 10 x 10 x 2,40 m, fornecimento e execução | M2 | 128.33 | 104.06 |  | 125.2 | DRENAGEM | 1.025
40377 | Chapisco com argamassa de cimento e areia no traço 1:3 | M2 | 8.4 | 6.81 |  | 8.2 | DRENAGEM | 1.025
40378 | Chapisco com argamassa de cimento e pedrisco no traço 1:4 | M2 | 14.2 | 11.51 |  | 13.86 | DRENAGEM | 1.025
41389 | Colchão drenante de areia para fundação de aterros, exclusive o fornecimento de areia | M3 | 7.93 | 6.43 |  | 7.74 | DRENAGEM | 1.025
40715 | Colchão drenante de areia para fundação de aterros, inclusive fornecimento e transporte da areia | M3 | 111.44 | 90.36 |  | 108.73 | DRENAGEM | 1.025
40716 | Colchão drenante de brita 1 inclusive fornecimento, espalhamento, compactação e transporte da brita | M3 | 171.89 | 139.38 |  | 167.7 | DRENAGEM | 1.025
40717 | Colchão drenante de brita 2 inclusive fornecimento, espalhamento, compactação e transporte da brita | M3 | 171.89 | 139.38 |  | 167.7 | DRENAGEM | 1.025
40718 | Colchão drenante de brita 3 inclusive fornecimento, espalhamento, compactação e transporte da brita | M3 | 171.89 | 139.38 |  | 167.7 | DRENAGEM | 1.025
40652 | Coleta drenante (1,00x1,00) m c/ geotêxtil não tecido RT 16kn/m, inclusive transporte da brita | M | 662.1 | 536.89 |  | 645.96 | DRENAGEM | 1.025
41090 | Concreto armado, dosado para resist. 20 Mpa, incluindo 60kg aço CA-50A, mão de obra p/ corte, dobragem e montagem, exclusive forma | M3 | 1402.57 | 1137.34 |  | 1368.37 | DRENAGEM | 1.025
40350 | Concreto ciclópico com 70% concreto 10,0 MPa e 30% de pedra de mão, tudo incluído | M3 | 622 | 504.37 |  | 606.83 | DRENAGEM | 1.025
40351 | Concreto ciclópico com 70% concreto 15,0 MPa e 30% de pedra de mão, tudo incluído | M3 | 667.22 | 541.04 |  | 650.95 | DRENAGEM | 1.025
40353 | Concreto ciclópico com 70% concreto 20,0 MPa e 30% de pedra de mão, tudo incluído | M3 | 689.99 | 559.51 |  | 673.17 | DRENAGEM | 1.025
40349 | Concreto de regularização, tudo incluído | M3 | 678.46 | 550.16 |  | 661.92 | DRENAGEM | 1.025
40358 | Concreto estrutural fck = 15,0 MPa, tudo incluído | M3 | 867.23 | 703.23 |  | 846.08 | DRENAGEM | 1.025
40361 | Concreto estrutural fck = 20,0 MPa com plastificante, tudo incluído | M3 | 906.62 | 735.17 |  | 884.51 | DRENAGEM | 1.025
40360 | Concreto estrutural fck = 20,0 MPa, tudo incluído | M3 | 899.76 | 729.61 |  | 877.82 | DRENAGEM | 1.025
40363 | Concreto estrutural fck = 25,0 MPa com plastificante, tudo incluído | M3 | 942.01 | 763.87 |  | 919.04 | DRENAGEM | 1.025
40362 | Concreto estrutural fck = 25,0 MPa, inclusive fornecimento e transporte do cimento, areia e pedra britada | M3 | 934.33 | 757.64 |  | 911.55 | DRENAGEM | 1.025
40368 | Concreto estrutural fck = 30,0 MPa com micro-silica e Sikacrete BR ou equivalente | M3 | 1154.41 | 936.1 |  | 1126.26 | DRENAGEM | 1.025
40365 | Concreto estrutural fck = 30,0 MPa com plastificante | M3 | 974.65 | 790.34 |  | 950.88 | DRENAGEM | 1.025
40364 | Concreto estrutural fck = 30,0 MPa, tudo incluído | M3 | 966.2 | 783.49 |  | 942.64 | DRENAGEM | 1.025
40369 | Concreto estrutural fck = 35,0 MPa com micro-silica e Sikacrete BR ou equivalente | M3 | 1204.95 | 977.09 |  | 1175.57 | DRENAGEM | 1.025
40371 | Concreto submerso fck = 20,0 MPa, tudo incluído | M3 | 2019.27 | 1637.42 |  | 1970.02 | DRENAGEM | 1.025
40467 | Corpo BDTC (grota) diâmetro 0,60 m CA-1 MF exclusive escavação e reaterro, inclusive transporte do tubo | M | 705.37 | 571.98 |  | 688.17 | DRENAGEM | 1.025
40468 | Corpo BDTC (grota) diâmetro 0,60 m CA-1 PB exclusive escavação e reaterro, inclusive transporte do tubo | M | 705.37 | 571.98 |  | 688.17 | DRENAGEM | 1.025
40469 | Corpo BDTC (grota) diâmetro 0,60 m CA-2 MF exclusive escavação e reaterro, inclusive transporte do tubo | M | 638.17 | 517.49 |  | 622.61 | DRENAGEM | 1.025
40470 | Corpo BDTC (grota) diâmetro 0,60 m CA-2 PB exclusive escavação e reaterro, inclusive transporte do tubo | M | 638.17 | 517.49 |  | 622.61 | DRENAGEM | 1.025
40471 | Corpo BDTC (grota) diâmetro 0,80 m CA-1 MF exclusive escavação e reaterro, inclusive transporte do tubo | M | 1346.28 | 1091.69 |  | 1313.45 | DRENAGEM | 1.025
40472 | Corpo BDTC (grota) diâmetro 0,80 m CA-1 PB exclusive escavação e reaterro, inclusive transporte do tubo | M | 1346.28 | 1091.69 |  | 1313.45 | DRENAGEM | 1.025
40473 | Corpo BDTC (grota) diâmetro 0,80 m CA-2 MF exclusive escavação e reaterro, inclusive transporte do tubo | M | 1347.78 | 1092.91 |  | 1314.91 | DRENAGEM | 1.025
40474 | Corpo BDTC (grota) diâmetro 0,80 m CA-2 PB exclusive escavação e reaterro, inclusive transporte do tubo | M | 1347.78 | 1092.91 |  | 1314.91 | DRENAGEM | 1.025
40475 | Corpo BDTC (grota) diâmetro 1,00 m CA-1 MF exclusive escavação e reaterro, inclusive transporte do tubo | M | 1583.1 | 1283.73 |  | 1544.49 | DRENAGEM | 1.025
40476 | Corpo BDTC (grota) diâmetro 1,00 m CA-1 PB exclusive escavação e reaterro, inclusive transporte do tubo | M | 1583.1 | 1283.73 |  | 1544.49 | DRENAGEM | 1.025
40477 | Corpo BDTC (grota) diâmetro 1,00 m CA-2 MF exclusive escavação e reaterro, inclusive transporte do tubo | M | 1681.21 | 1363.29 |  | 1640.21 | DRENAGEM | 1.025
40478 | Corpo BDTC (grota) diâmetro 1,00 m CA-2 PB exclusive escavação e reaterro, inclusive transporte do tubo | M | 1681.21 | 1363.29 |  | 1640.21 | DRENAGEM | 1.025
40479 | Corpo BDTC (grota) diâmetro 1,00 m CA-3 MF exclusive escavação e reaterro, inclusive transporte do tubo | M | 1979.8 | 1605.41 |  | 1931.52 | DRENAGEM | 1.025
40480 | Corpo BDTC (grota) diâmetro 1,20 m CA-1 MF exclusive escavação e reaterro, inclusive transporte do tubo | M | 2217.44 | 1798.11 |  | 2163.36 | DRENAGEM | 1.025
40481 | Corpo BDTC (grota) diâmetro 1,20 m CA-1 PB exclusive escavação e reaterro, inclusive transporte do tubo | M | 2217.44 | 1798.11 |  | 2163.36 | DRENAGEM | 1.025
40482 | Corpo BDTC (grota) diâmetro 1,20 m CA-2 MF exclusive escavação e reaterro, inclusive transporte do tubo | M | 2334.74 | 1893.23 |  | 2277.8 | DRENAGEM | 1.025
40483 | Corpo BDTC (grota) diâmetro 1,20 m CA-2 PB exclusive escavação e reaterro, inclusive transporte do tubo | M | 2334.74 | 1893.23 |  | 2277.8 | DRENAGEM | 1.025
40484 | Corpo BDTC (grota) diâmetro 1,20 m CA-3 MF exclusive escavação e reaterro, inclusive transporte do tubo | M | 2874.92 | 2331.26 |  | 2804.8 | DRENAGEM | 1.025
40485 | Corpo BDTC (grota) diâmetro 1,50 m CA-1 MF exclusive escavação e reaterro, inclusive transporte do tubo | M | 3059.07 | 2480.59 |  | 2984.46 | DRENAGEM | 1.025
40486 | Corpo BDTC (grota) diâmetro 1,50 m CA-1 PB exclusive escavação e reaterro, inclusive transporte do tubo | M | 3059.07 | 2480.59 |  | 2984.46 | DRENAGEM | 1.025
40487 | Corpo BDTC (grota) diâmetro 1,50 m CA-2 MF exclusive escavação e reaterro, inclusive transporte do tubo | M | 3208.35 | 2601.64 |  | 3130.1 | DRENAGEM | 1.025
40488 | Corpo BDTC (grota) diâmetro 1,50 m CA-2 PB exclusive escavação e reaterro, inclusive transporte do tubo | M | 3208.35 | 2601.64 |  | 3130.1 | DRENAGEM | 1.025
40489 | Corpo BDTC (grota) diâmetro 1,50 m CA-3 MF exclusive escavação e reaterro, inclusive transporte do tubo | M | 4266.22 | 3459.47 |  | 4162.17 | DRENAGEM | 1.025
40417 | Corpo BSTC diâmetro 0,20 m C.S. MF inclusive escavação, reaterro e transporte do tubo | M | 146.42 | 118.73 |  | 142.85 | DRENAGEM | 1.025
40418 | Corpo BSTC diâmetro 0,20 m C.S. PB inclusive escavação, reaterro e transporte do tubo | M | 157 | 127.31 |  | 153.18 | DRENAGEM | 1.025
40419 | Corpo BSTC diâmetro 0,30 m C.S. MF inclusive escavação, reaterro e transporte do tubo | M | 188.54 | 152.88 |  | 183.95 | DRENAGEM | 1.025
40420 | Corpo BSTC diâmetro 0,30 m C.S. PB inclusive escavação, reaterro e transporte do tubo | M | 201.67 | 163.53 |  | 196.76 | DRENAGEM | 1.025
40422 | Corpo BSTC diâmetro 0,40 m C.S. MF inclusive escavação, reaterro e transporte do tubo | M | 264.15 | 214.19 |  | 257.71 | DRENAGEM | 1.025
40423 | Corpo BSTC diâmetro 0,40 m C.S. PB inclusive escavação, reaterro e transporte do tubo | M | 265.68 | 215.43 |  | 259.2 | DRENAGEM | 1.025
40426 | Corpo BSTC diâmetro 0,60 m C.S. MF inclusive escavação, reaterro e transporte do tubo | M | 420.46 | 340.95 |  | 410.21 | DRENAGEM | 1.025
40427 | Corpo BSTC diâmetro 0,60 m C.S. PB inclusive escavação, reaterro e transporte do tubo | M | 433.01 | 351.12 |  | 422.45 | DRENAGEM | 1.025
40421 | Corpo BSTC (greide) diâmetro 0,30 m CA-1 MF inclusive escavação, reaterro e transporte do tubo | M | 239.54 | 194.24 |  | 233.7 | DRENAGEM | 1.025
40424 | Corpo BSTC (greide) diâmetro 0,40 m CA-1 MF inclusive escavação, reaterro e transporte do tubo | M | 304.23 | 246.69 |  | 296.81 | DRENAGEM | 1.025
40425 | Corpo BSTC (greide) diâmetro 0,40 m CA-2 MF inclusive escavação, reaterro e transporte do tubo | M | 311.7 | 252.75 |  | 304.1 | DRENAGEM | 1.025
40428 | Corpo BSTC (greide) diâmetro 0,60 m CA-1 MF inclusive escavação, reaterro e transporte do tubo | M | 521.82 | 423.14 |  | 509.1 | DRENAGEM | 1.025
40429 | Corpo BSTC (greide) diâmetro 0,60 m CA-1 PB inclusive escavação, reaterro e transporte do tubo | M | 521.82 | 423.14 |  | 509.1 | DRENAGEM | 1.025
40430 | Corpo BSTC (greide) diâmetro 0,60 m CA-2 MF inclusive escavação, reaterro e transporte do tubo | M | 488.22 | 395.89 |  | 476.32 | DRENAGEM | 1.025
40431 | Corpo BSTC (greide) diâmetro 0,60 m CA-2 PB inclusive escavação, reaterro e transporte do tubo | M | 488.22 | 395.89 |  | 476.32 | DRENAGEM | 1.025
40432 | Corpo BSTC (greide) diâmetro 0,80 m CA-1 MF inclusive escavação, reaterro e transporte do tubo | M | 988.37 | 801.46 |  | 964.27 | DRENAGEM | 1.025
40433 | Corpo BSTC (greide) diâmetro 0,80 m CA-1 PB inclusive escavação, reaterro e transporte do tubo | M | 988.37 | 801.46 |  | 964.27 | DRENAGEM | 1.025
40434 | Corpo BSTC (greide) diâmetro 0,80 m CA-2 MF inclusive escavação, reaterro e transporte do tubo | M | 989.12 | 802.07 |  | 965 | DRENAGEM | 1.025
40435 | Corpo BSTC (greide) diâmetro 0,80 m CA-2 PB inclusive escavação, reaterro e transporte do tubo | M | 989.12 | 802.07 |  | 965 | DRENAGEM | 1.025
40436 | Corpo BSTC (greide) diâmetro 1,00 m CA-1 MF inclusive escavação, reaterro e transporte do tubo | M | 1250.65 | 1014.15 |  | 1220.15 | DRENAGEM | 1.025
40437 | Corpo BSTC (greide) diâmetro 1,00 m CA-1 PB inclusive escavação, reaterro e transporte do tubo | M | 1250.65 | 1014.15 |  | 1220.15 | DRENAGEM | 1.025
40438 | Corpo BSTC (greide) diâmetro 1,00 m CA-2 MF inclusive escavação, reaterro e transporte do tubo | M | 1299.71 | 1053.93 |  | 1268.01 | DRENAGEM | 1.025
40439 | Corpo BSTC (greide) diâmetro 1,00 m CA-2 PB inclusive escavação, reaterro e transporte do tubo | M | 1299.71 | 1053.93 |  | 1268.01 | DRENAGEM | 1.025
40440 | Corpo BSTC (greide) diâmetro 1,20 m CA-1 MF inclusive escavação, reaterro e transporte do tubo | M | 1707.87 | 1384.9 |  | 1666.22 | DRENAGEM | 1.025
40441 | Corpo BSTC (greide) diâmetro 1,20 m CA-1 PB inclusive escavação, reaterro e transporte do tubo | M | 1707.87 | 1384.9 |  | 1666.22 | DRENAGEM | 1.025
40442 | Corpo BSTC (greide) diâmetro 1,20 m CA-2 MF inclusive escavação, reaterro e transporte do tubo | M | 1766.52 | 1432.46 |  | 1723.44 | DRENAGEM | 1.025
40443 | Corpo BSTC (greide) diâmetro 1,20 m CA-2 PB inclusive escavação, reaterro e transporte do tubo | M | 1766.52 | 1432.46 |  | 1723.44 | DRENAGEM | 1.025
40444 | Corpo BSTC (grota) diâmetro 0,60 m CA-1 MF exclusive escavação e reaterro, inclusive transporte do tubo | M | 355.15 | 287.99 |  | 346.49 | DRENAGEM | 1.025
40445 | Corpo BSTC (grota) diâmetro 0,60 m CA-1 PB exclusive escavação e reaterro, inclusive transporte do tubo | M | 355.15 | 287.99 |  | 346.49 | DRENAGEM | 1.025
40446 | Corpo BSTC (grota) diâmetro 0,60 m CA-2 MF exclusive escavação e reaterro, inclusive transporte do tubo | M | 321.55 | 260.74 |  | 313.71 | DRENAGEM | 1.025
40447 | Corpo BSTC (grota) diâmetro 0,60 m CA-2 PB exclusive escavação e reaterro, inclusive transporte do tubo | M | 321.55 | 260.74 |  | 313.71 | DRENAGEM | 1.025
40448 | Corpo BSTC (grota) diâmetro 0,80 m CA-1 MF exclusive escavação e reaterro, inclusive transporte do tubo | M | 752.69 | 610.35 |  | 734.34 | DRENAGEM | 1.025
40449 | Corpo BSTC (grota) diâmetro 0,80 m CA-1 PB exclusive escavação e reaterro, inclusive transporte do tubo | M | 752.69 | 610.35 |  | 734.34 | DRENAGEM | 1.025
40450 | Corpo BSTC (grota) diâmetro 0,80 m CA-2 MF exclusive escavação e reaterro, inclusive transporte do tubo | M | 753.44 | 610.96 |  | 735.07 | DRENAGEM | 1.025
40451 | Corpo BSTC (grota) diâmetro 0,80 m CA-2 PB exclusive escavação e reaterro, inclusive transporte do tubo | M | 753.44 | 610.96 |  | 735.07 | DRENAGEM | 1.025
40452 | Corpo BSTC (grota) diâmetro 1,00 m CA-1 MF exclusive escavação e reaterro, inclusive transporte do tubo | M | 869.76 | 705.28 |  | 848.55 | DRENAGEM | 1.025
40453 | Corpo BSTC (grota) diâmetro 1,00 m CA-1 PB exclusive escavação e reaterro, inclusive transporte do tubo | M | 869.76 | 705.28 |  | 848.55 | DRENAGEM | 1.025
40454 | Corpo BSTC (grota) diâmetro 1,00 m CA-2 MF exclusive escavação e reaterro, inclusive transporte do tubo | M | 918.82 | 745.06 |  | 896.41 | DRENAGEM | 1.025
40455 | Corpo BSTC (grota) diâmetro 1,00 m CA-2 PB exclusive escavação e reaterro, inclusive transporte do tubo | M | 918.82 | 745.06 |  | 896.41 | DRENAGEM | 1.025
40456 | Corpo BSTC (grota) diâmetro 1,00 m CA-3 MF exclusive escavação e reaterro, inclusive transporte do tubo | M | 1068.11 | 866.12 |  | 1042.06 | DRENAGEM | 1.025
40457 | Corpo BSTC (grota) diâmetro 1,20 m CA-1 MF exclusive escavação e reaterro, inclusive transporte do tubo | M | 1191.87 | 966.48 |  | 1162.8 | DRENAGEM | 1.025
40458 | Corpo BSTC (grota) diâmetro 1,20 m CA-1 PB exclusive escavação e reaterro, inclusive transporte do tubo | M | 1191.87 | 966.48 |  | 1162.8 | DRENAGEM | 1.025
40459 | Corpo BSTC (grota) diâmetro 1,20 m CA-2 MF exclusive escavação e reaterro, inclusive transporte do tubo | M | 1250.52 | 1014.04 |  | 1220.02 | DRENAGEM | 1.025
40460 | Corpo BSTC (grota) diâmetro 1,20 m CA-2 PB exclusive escavação e reaterro, inclusive transporte do tubo | M | 1250.52 | 1014.04 |  | 1220.02 | DRENAGEM | 1.025
40461 | Corpo BSTC (grota) diâmetro 1,20 m CA-3 MF exclusive escavação e reaterro, inclusive transporte do tubo | M | 1520.6 | 1233.05 |  | 1483.52 | DRENAGEM | 1.025
40462 | Corpo BSTC (grota) diâmetro 1,50 m CA-1 MF exclusive escavação e reaterro, inclusive transporte do tubo | M | 1607.72 | 1303.69 |  | 1568.51 | DRENAGEM | 1.025
40463 | Corpo BSTC (grota) diâmetro 1,50 m CA-1 PB exclusive escavação e reaterro, inclusive transporte do tubo | M | 1607.72 | 1303.69 |  | 1568.51 | DRENAGEM | 1.025
40464 | Corpo BSTC (grota) diâmetro 1,50 m CA-2 MF exclusive escavação e reaterro, inclusive transporte do tubo | M | 1682.36 | 1364.22 |  | 1641.33 | DRENAGEM | 1.025
40465 | Corpo BSTC (grota) diâmetro 1,50 m CA-2 PB exclusive escavação e reaterro, inclusive transporte do tubo | M | 1682.36 | 1364.22 |  | 1641.33 | DRENAGEM | 1.025
40466 | Corpo BSTC (grota) diâmetro 1,50 m CA-3 MF exclusive escavação e reaterro, inclusive transporte do tubo | M | 2211.3 | 1793.13 |  | 2157.37 | DRENAGEM | 1.025
40490 | Corpo BTTC (grota) diâmetro 0,60 m CA-1 MF exclusive escavação e reaterro, inclusive transporte do tubo | M | 1060.55 | 859.99 |  | 1034.69 | DRENAGEM | 1.025
40491 | Corpo BTTC (grota) diâmetro 0,60 m CA-1 PB exclusive escavação e reaterro, inclusive transporte do tubo | M | 1060.55 | 859.99 |  | 1034.69 | DRENAGEM | 1.025
40492 | Corpo BTTC (grota) diâmetro 0,60 m CA-2 MF exclusive escavação e reaterro, inclusive transporte do tubo | M | 959.75 | 778.25 |  | 936.35 | DRENAGEM | 1.025
40493 | Corpo BTTC (grota) diâmetro 0,60 m CA-2 PB exclusive escavação e reaterro, inclusive transporte do tubo | M | 959.75 | 778.25 |  | 936.35 | DRENAGEM | 1.025
40494 | Corpo BTTC (grota) diâmetro 0,80 m CA-1 MF exclusive escavação e reaterro, inclusive transporte do tubo | M | 1945.28 | 1577.42 |  | 1897.84 | DRENAGEM | 1.025
40495 | Corpo BTTC (grota) diâmetro 0,80 m CA-1 PB exclusive escavação e reaterro, inclusive transporte do tubo | M | 1945.28 | 1577.42 |  | 1897.84 | DRENAGEM | 1.025
40496 | Corpo BTTC (grota) diâmetro 0,80 m CA-2 MF exclusive escavação e reaterro, inclusive transporte do tubo | M | 1947.52 | 1579.24 |  | 1900.02 | DRENAGEM | 1.025
40497 | Corpo BTTC (grota) diâmetro 0,80 m CA-2 PB exclusive escavação e reaterro, inclusive transporte do tubo | M | 1947.52 | 1579.24 |  | 1900.02 | DRENAGEM | 1.025
40498 | Corpo BTTC (grota) diâmetro 1,00 m CA-1 MF exclusive escavação e reaterro, inclusive transporte do tubo | M | 2296.43 | 1862.17 |  | 2240.42 | DRENAGEM | 1.025
40499 | Corpo BTTC (grota) diâmetro 1,00 m CA-1 PB exclusive escavação e reaterro, inclusive transporte do tubo | M | 2296.43 | 1862.17 |  | 2240.42 | DRENAGEM | 1.025
40500 | Corpo BTTC (grota) diâmetro 1,00 m CA-2 MF exclusive escavação e reaterro, inclusive transporte do tubo | M | 2443.6 | 1981.51 |  | 2384 | DRENAGEM | 1.025
40501 | Corpo BTTC (grota) diâmetro 1,00 m CA-2 PB exclusive escavação e reaterro, inclusive transporte do tubo | M | 2443.6 | 1981.51 |  | 2384 | DRENAGEM | 1.025
40502 | Corpo BTTC (grota) diâmetro 1,00 m CA-3 MF exclusive escavação e reaterro, inclusive transporte do tubo | M | 2891.48 | 2344.69 |  | 2820.96 | DRENAGEM | 1.025
40503 | Corpo BTTC (grota) diâmetro 1,20 m CA-1 MF exclusive escavação e reaterro, inclusive transporte do tubo | M | 3262.81 | 2645.8 |  | 3183.23 | DRENAGEM | 1.025
40504 | Corpo BTTC (grota) diâmetro 1,20 m CA-1 PB exclusive escavação e reaterro, inclusive transporte do tubo | M | 3262.81 | 2645.8 |  | 3183.23 | DRENAGEM | 1.025
40505 | Corpo BTTC (grota) diâmetro 1,20 m CA-2 MF exclusive escavação e reaterro, inclusive transporte do tubo | M | 3438.76 | 2788.48 |  | 3354.89 | DRENAGEM | 1.025
40506 | Corpo BTTC (grota) diâmetro 1,20 m CA-2 PB exclusive escavação e reaterro, inclusive transporte do tubo | M | 3438.76 | 2788.48 |  | 3354.89 | DRENAGEM | 1.025
40507 | Corpo BTTC (grota) diâmetro 1,20 m CA-3 MF exclusive escavação e reaterro, inclusive transporte do tubo | M | 4249.01 | 3445.51 |  | 4145.38 | DRENAGEM | 1.025
40508 | Corpo BTTC (grota) diâmetro 1,50 m CA-1 MF exclusive escavação e reaterro, inclusive transporte do tubo | M | 4510.39 | 3657.46 |  | 4400.39 | DRENAGEM | 1.025
40509 | Corpo BTTC (grota) diâmetro 1,50 m CA-1 PB exclusive escavação e reaterro, inclusive transporte do tubo | M | 4510.39 | 3657.46 |  | 4400.39 | DRENAGEM | 1.025
40510 | Corpo BTTC (grota) diâmetro 1,50 m CA-2 MF exclusive escavação e reaterro, inclusive transporte do tubo | M | 4734.32 | 3839.05 |  | 4618.85 | DRENAGEM | 1.025
40511 | Corpo BTTC (grota) diâmetro 1,50 m CA-2 PB exclusive escavação e reaterro, inclusive transporte do tubo | M | 4734.32 | 3839.05 |  | 4618.85 | DRENAGEM | 1.025
40512 | Corpo BTTC (grota) diâmetro 1,50 m CA-3 MF exclusive escavação e reaterro, inclusive transporte do tubo | M | 6321.11 | 5125.77 |  | 6166.94 | DRENAGEM | 1.025
40586 | Corpo de BDCC 1,50 x 1,50 m projeto DNIT para H < = 2,50 m | M | 5961.37 | 4834.06 |  | 5815.98 | DRENAGEM | 1.025
40592 | Corpo de BDCC 1,50 x 1,50 m projeto DNIT para 2,50 < H < 5,00 m | M | 6235.41 | 5056.28 |  | 6083.33 | DRENAGEM | 1.025
40598 | Corpo de BDCC 2,00 x 1,20 m - tudo incluido conforme projeto | M | 8790.14 | 7127.91 |  | 8575.75 | DRENAGEM | 1.025
40587 | Corpo de BDCC 2,00 x 2,00 m projeto DNIT para H < = 2,50 m | M | 8566.16 | 6946.28 |  | 8357.23 | DRENAGEM | 1.025
40593 | Corpo de BDCC 2,00 x 2,00 m projeto DNIT para 2,50 < H <5,00 m | M | 9608.39 | 7791.42 |  | 9374.04 | DRENAGEM | 1.025
40588 | Corpo de BDCC 2,00 x 3,00 m projeto DNIT para H < = 2,50 m | M | 12256.06 | 9938.42 |  | 11957.14 | DRENAGEM | 1.025
40594 | Corpo de BDCC 2,00 x 3,00 m projeto DNIT para 2,50 < H < 5,00 m | M | 14325.14 | 11616.23 |  | 13975.75 | DRENAGEM | 1.025
40599 | Corpo de BDCC 2,50 x 2,00 m - tudo incluído conforme projeto | M | 12663.56 | 10268.86 |  | 12354.7 | DRENAGEM | 1.025
40589 | Corpo de BDCC 2,50 x 2,50 m projeto DNIT para H < = 2,50 m | M | 11637.44 | 9436.78 |  | 11353.6 | DRENAGEM | 1.025
40595 | Corpo de BDCC 2,50 x 2,50 m projeto DNIT para 2,50 < H < 5,00 m | M | 13000.78 | 10542.31 |  | 12683.69 | DRENAGEM | 1.025
40590 | Corpo de BDCC 2,50 x 3,00 m projeto DNIT para H < = 2,50 m | M | 14046.52 | 11390.3 |  | 13703.93 | DRENAGEM | 1.025
40596 | Corpo de BDCC 2,50 x 3,00 m projeto DNIT para 2,50 < H < 5,00 m | M | 15555.73 | 12614.11 |  | 15176.33 | DRENAGEM | 1.025
40591 | Corpo de BDCC 3,00 x 3,00 m projeto DNIT para H < = 2,50 m | M | 15443.17 | 12522.84 |  | 15066.51 | DRENAGEM | 1.025
40597 | Corpo de BDCC 3,00 x 3,00 m projeto DNIT para 2,50 < H < 5,00 m | M | 16652.87 | 13503.78 |  | 16246.71 | DRENAGEM | 1.025
40573 | Corpo de BSCC 1,50 x 1,50 m projeto DNIT para H < = 2,50 m | M | 3611.59 | 2928.63 |  | 3523.51 | DRENAGEM | 1.025
40579 | Corpo de BSCC 1,50 x 1,50 m projeto DNIT para 2,50 < H < 5,00 m | M | 3817.12 | 3095.29 |  | 3724.02 | DRENAGEM | 1.025
41113 | Corpo de BSCC 2,00 x 2,00 m projeto DNIT para 5,00 < H < 7,50 m | M | 6268.18 | 5082.85 |  | 6115.3 | DRENAGEM | 1.025
40574 | Corpo de BSCC 2,00 x 2,00 m projeto DNIT para H < = 2,50 m | M | 5142.96 | 4170.41 |  | 5017.53 | DRENAGEM | 1.025
40580 | Corpo de BSCC 2,00 x 2,00 m projeto DNIT para 2,50 < H < 5,00 m | M | 5788.6 | 4693.96 |  | 5647.42 | DRENAGEM | 1.025
40575 | Corpo de BSCC 2,00 x 3,00 m projeto DNIT para H < = 2,50 m | M | 7427.83 | 6023.21 |  | 7246.67 | DRENAGEM | 1.025
40581 | Corpo de BSCC 2,00 x 3,00 m projeto DNIT para 2,50 < H < 5,00 m | M | 9382.55 | 7608.29 |  | 9153.71 | DRENAGEM | 1.025
40576 | Corpo de BSCC 2,50 x 2,50 m projeto DNIT para H < = 2,50 m | M | 7298 | 5917.93 |  | 7120 | DRENAGEM | 1.025
40582 | Corpo de BSCC 2,50 x 2,50 m projeto DNIT para 2,50 < H < 5,00 m | M | 8024.21 | 6506.81 |  | 7828.5 | DRENAGEM | 1.025
40577 | Corpo de BSCC 2,50 x 3,00 m projeto DNIT para H < = 2,50 m | M | 9278.1 | 7523.59 |  | 9051.81 | DRENAGEM | 1.025
40583 | Corpo de BSCC 2,50 x 3,00 m projeto DNIT para 2,50 < H < 5,00 m | M | 11071.03 | 8977.48 |  | 10801.01 | DRENAGEM | 1.025
40578 | Corpo de BSCC 3,00 x 3,00 m projeto DNIT para H < = 2,50 m | M | 10088.09 | 8180.41 |  | 9842.04 | DRENAGEM | 1.025
40584 | Corpo de BSCC 3,00 x 3,00 m projeto DNIT para 2,50 < H < 5,00 m | M | 11537.63 | 9355.84 |  | 11256.23 | DRENAGEM | 1.025
40601 | Corpo de BTCC 1,50 x 1,50 m projeto DNIT para H < = 2,50 m | M | 8337.9 | 6761.19 |  | 8134.54 | DRENAGEM | 1.025
40607 | Corpo de BTCC 1,50 x 1,50 m projeto DNIT para 2,50 < H < 5,00 m | M | 8844.87 | 7172.29 |  | 8629.15 | DRENAGEM | 1.025
40602 | Corpo de BTCC 2,00 x 2,00 m projeto DNIT para H < = 2,50 m | M | 12263.43 | 9944.39 |  | 11964.33 | DRENAGEM | 1.025
40608 | Corpo de BTCC 2,00 x 2,00 m projeto DNIT para 2,50 < H < 5,00 m | M | 13029.88 | 10565.9 |  | 12712.08 | DRENAGEM | 1.025
40603 | Corpo de BTCC 2,00 x 3,00 m projeto DNIT para H < = 2,50 m | M | 17745.01 | 14389.4 |  | 17312.21 | DRENAGEM | 1.025
40609 | Corpo de BTCC 2,00 x 3,00 m projeto DNIT para 2,50 < H < 5,00 m | M | 20119.87 | 16315.17 |  | 19629.15 | DRENAGEM | 1.025
40604 | Corpo de BTCC 2,50 x 2,50 m projeto DNIT para H < = 2,50 m | M | 16053.6 | 13017.83 |  | 15662.05 | DRENAGEM | 1.025
40610 | Corpo de BTCC 2,50 x 2,50 m projeto DNIT para 2,50 < H < 5,00 m | M | 17998.52 | 14594.97 |  | 17559.54 | DRENAGEM | 1.025
40605 | Corpo de BTCC 2,50 x 3,00 m projeto DNIT para H < = 2,50 m | M | 19889.47 | 16128.34 |  | 19404.37 | DRENAGEM | 1.025
40611 | Corpo de BTCC 2,50 x 3,00 m projeto DNIT para 2,50 < H < 5,00 m | M | 22545.01 | 18281.71 |  | 21995.14 | DRENAGEM | 1.025
40606 | Corpo de BTCC 3,00 x 3,00 m projeto DNIT para H < = 2,50 m | M | 21420.84 | 17370.12 |  | 20898.39 | DRENAGEM | 1.025
40612 | Corpo de BTCC 3,00 x 3,00 m projeto DNIT para 2,50 < H < 5,00 m | M | 24000.93 | 19462.31 |  | 23415.55 | DRENAGEM | 1.025
40305 | Corta-rio (escavação mecânica em material de 1ª cat.) H = 1,50 a 3,00 m | M3 | 23.82 | 19.31 |  | 23.24 | DRENAGEM | 1.025
40306 | Corta-rio (escavação mecânica em material de 2ª cat.) H = 1,50 a 3,00 m | M3 | 47.65 | 38.63 |  | 46.49 | DRENAGEM | 1.025
41049 | Corte e esmerilhamento de pontas de tubo de ferro fundido DN 500 a 200mm | M | 29.23 | 23.7 |  | 28.52 | DRENAGEM | 1.025
40372 | Demolição manual alvenaria tijolo furado assentado com argamassa | M3 | 296.51 | 240.43 |  | 289.28 | DRENAGEM | 1.025
40374 | Demolição manual de concreto armado | M3 | 437.56 | 354.81 |  | 426.89 | DRENAGEM | 1.025
40373 | Demolição manual de concreto simples ou ciclópico | M3 | 386.09 | 313.07 |  | 376.68 | DRENAGEM | 1.025
40375 | Demolição mecânica de concreto | M3 | 276.79 | 224.44 |  | 270.04 | DRENAGEM | 1.025
40678 | Descida d'água concreto armado (calha) c/ caiação (DSA-01A) canal | M | 518.62 | 420.54 |  | 505.98 | DRENAGEM | 1.025
40679 | Descida d'água concreto armado (calha) c/ caiação (DSA-01A) dispersor | Ud | 1036.7 | 840.65 |  | 1011.42 | DRENAGEM | 1.025
40684 | Descida d'água concreto armado (degraus) c/ caiação (DSA-03A) apoio | Ud | 1144.24 | 927.86 |  | 1116.34 | DRENAGEM | 1.025
40683 | Descida d'água concreto armado (degraus) c/ caiação (DSA-03A) degrau | M | 558.27 | 452.7 |  | 544.66 | DRENAGEM | 1.025
40685 | Descida d'água concreto armado (degraus) c/ caiação (DSA-03A) dispersor | Ud | 998.52 | 809.69 |  | 974.17 | DRENAGEM | 1.025
40686 | Descida d'água concreto armado DP-1 (calha) c/ caiação | M | 694.65 | 563.29 |  | 677.71 | DRENAGEM | 1.025
40687 | Descida d'água concreto armado DP-1 (degraus) c/ caiação | M | 674.84 | 547.22 |  | 658.39 | DRENAGEM | 1.025
40676 | Descida d'água concreto simples (calha) c/ caiação (DSA-01) canal | M | 422.71 | 342.77 |  | 412.4 | DRENAGEM | 1.025
40677 | Descida d'água concreto simples (calha) c/ caiação (DSA-01) dispersor | Ud | 927.08 | 751.76 |  | 904.47 | DRENAGEM | 1.025
40681 | Descida d'água concreto simples (degraus) c/ caiação (DSA-03) apoio | Ud | 1064.09 | 862.86 |  | 1038.14 | DRENAGEM | 1.025
40680 | Descida d'água concreto simples (degraus) c/ caiação (DSA-03) degrau | M | 530.87 | 430.48 |  | 517.93 | DRENAGEM | 1.025
40682 | Descida d'água concreto simples (degraus) c/ caiação (DSA-03) dispersor | Ud | 930.01 | 754.14 |  | 907.33 | DRENAGEM | 1.025
41189 | Deslocamento de cerca de tela galvanizada fio 12 malha 3" x 3" | M | 58.35 | 47.31 |  | 56.93 | DRENAGEM | 1.025
40728 | Dissipador de energia aplicado a saída d'água tipo DP-1 | Ud | 551.77 | 447.42 |  | 538.32 | DRENAGEM | 1.025
40732 | Dissipador de energia aplicado a saída de bueiro/descida d'agua de aterro (DEB-01) | Ud | 879.93 | 713.53 |  | 858.47 | DRENAGEM | 1.025
40733 | Dissipador de energia aplicado a saída de bueiro/descida d'água de aterro (DEB-02) | Ud | 2254.5 | 1828.17 |  | 2199.52 | DRENAGEM | 1.025
40734 | Dissipador de energia aplicado a saída de bueiro/descida d'água de aterro (DEB-03) | Ud | 3540.53 | 2871.01 |  | 3454.18 | DRENAGEM | 1.025
40735 | Dissipador de energia aplicado a saída de bueiro/descida d'água de aterro (DEB-04) | Ud | 5126.21 | 4156.83 |  | 5001.19 | DRENAGEM | 1.025
40736 | Dissipador de energia aplicado a saída de bueiro/descida d'água de aterro (DEB-05) | Ud | 6903.3 | 5597.87 |  | 6734.93 | DRENAGEM | 1.025
40737 | Dissipador de energia aplicado a saída de bueiro/descida d'água de aterro (DEB-06) | Ud | 11020.93 | 8936.85 |  | 10752.13 | DRENAGEM | 1.025
40738 | Dissipador de energia aplicado a saída de bueiro/descida d'água de aterro (DEB-07) | Ud | 7051.6 | 5718.13 |  | 6879.61 | DRENAGEM | 1.025
40739 | Dissipador de energia aplicado a saída de bueiro/descida d'água de aterro (DEB-08) | Ud | 9505.39 | 7707.9 |  | 9273.56 | DRENAGEM | 1.025
40740 | Dissipador de energia aplicado a saída de bueiro/descida d'água de aterro (DEB-09) | Ud | 14794.21 | 11996.6 |  | 14433.38 | DRENAGEM | 1.025
40741 | Dissipador de energia aplicado a saída de bueiro/descida d'água de aterro (DEB-10) | Ud | 8987.71 | 7288.12 |  | 8768.5 | DRENAGEM | 1.025
40742 | Dissipador de energia aplicado a saída de bueiro/descida d'água de aterro (DEB-12) | Ud | 18564.68 | 15054.07 |  | 18111.89 | DRENAGEM | 1.025
40729 | Dissipador de energia aplicado a saída de sarjeta/valeta (DES-01) | Ud | 463.94 | 376.2 |  | 452.63 | DRENAGEM | 1.025
40730 | Dissipador de energia aplicado a saída de sarjeta/valeta (DES-02) | Ud | 551.77 | 447.42 |  | 538.32 | DRENAGEM | 1.025
40731 | Dissipador de energia aplicado a saída de sarjeta/valeta (DES-03) | Ud | 657.95 | 533.53 |  | 641.91 | DRENAGEM | 1.025
40650 | Dreno de alívio de pavimento (DP - DAP - 01), com utilização de geotêxtil não tecido RT 07 kn /m, inclusive transporte da brita | M | 86.37 | 70.03 |  | 84.27 | DRENAGEM | 1.025
40637 | Dreno de PVC D = 100 mm | M | 69.84 | 56.63 |  | 68.14 | DRENAGEM | 1.025
40636 | Dreno de PVC D = 50 mm | M | 35.42 | 28.72 |  | 34.56 | DRENAGEM | 1.025
40712 | Dreno Longitudinal tipo Trincheira Drenante, H = 0,90 m com tubo poroso tipo PEAD de diâm = 100 mm, incluindo esc. em mat. 1ª cat. e transporte do tubo | M | 142.62 | 115.65 |  | 139.15 | DRENAGEM | 1.025
40713 | Dreno Longitudinal tipo Trincheira Drenante, H = 0,90 m com tubo poroso tipo PEAD de diâm = 100 mm, incluindo esc. mat. 3ª cat. e transporte do tubo | M | 190.16 | 154.2 |  | 185.53 | DRENAGEM | 1.025
41262 | Dreno Longitudinal tipo Trincheira Drenante, H=0,40m c/ tubo poroso tipo PEAD d=65mm, inclus. esc. em mat. 1ª cat.e geotêxtil não tecido RT 07 kN/m | M | 147.38 | 119.51 |  | 143.79 | DRENAGEM | 1.025
41259 | Dreno ou Barbacã em tubo PVC, diâmetro de 2" | M | 32.23 | 26.13 |  | 31.45 | DRENAGEM | 1.025
40640 | Dreno profundo com enchimento de areia, escavação em material 1ª categoria, inclusive transporte da areia | M | 143.43 | 116.3 |  | 139.94 | DRENAGEM | 1.025
40642 | Dreno profundo com enchimento de brita e areia (1:1) escavação em material 1ª categoria, inclusive transporte da areia e da brita | M | 161.17 | 130.69 |  | 157.24 | DRENAGEM | 1.025
40643 | Dreno profundo com enchimento de brita e areia (1:1) escavação em material 2ª categoria, inclusive transporte da areia e da brita | M | 174.71 | 141.67 |  | 170.45 | DRENAGEM | 1.025
40641 | Dreno profundo com enchimento de brita, escavação em material 1ª categoria, inclusive transporte da brita | M | 168.17 | 136.36 |  | 164.07 | DRENAGEM | 1.025
40648 | Dreno profundo com tubo poroso, D = 0,20 m com enchimento de brita e areia, escavação em material 2ª categoria, inclusive transp.da areia, brita, tubo | M | 204.74 | 166.02 |  | 199.75 | DRENAGEM | 1.025
40649 | Dreno profundo com tubo poroso, D = 0,20 m com enchimento de brita, escavação em material 3ª categoria (DPR-01), inclusive transporte da brita, tubo | M | 171.07 | 138.72 |  | 166.9 | DRENAGEM | 1.025
40645 | Dreno profundo D = 0,10 m c/ enchim. brita, areia (1:1) escav. mat. 3º categ.incl. transp. areia, brita c/ geotêxtil não tecido res.long. mín 16kn/m | M | 378.21 | 306.68 |  | 368.99 | DRENAGEM | 1.025
40644 | Dreno profundo D = 0,10 m c/enchim. brita e areia (1:1) escav.mat. 1º categ., inclus.transp. areia, brita,c/ geotêxtil não tecido res.long. mín 16 kn/m | M | 234.35 | 190.03 |  | 228.64 | DRENAGEM | 1.025
40646 | Dreno profundo D = 0,20 m com enchimento de areia, escavação em material 1ª categoria ( DPS-01), inclusive transporte da areia e do tubo | M | 185.47 | 150.39 |  | 180.95 | DRENAGEM | 1.025
40647 | Dreno profundo D = 0,20 m com enchimento de brita e areia, escavação em material 1ª categoria, inclusive transporte da brita e da areia | M | 191.2 | 155.04 |  | 186.54 | DRENAGEM | 1.025
40704 | Dreno profundo em solo com tubo PEAD perfur. D=100 mm, envolto por geotêxtil não tecido RT16 kn/m, preenchim. c/ brita, incl. transporte | M | 147.06 | 119.25 |  | 143.48 | DRENAGEM | 1.025
41107 | Dreno profundo para corte em solo, com enchimento em brita revestido com geotextil não tecido RT 16 kn/m, inclusive transporte da brita | M | 200.94 | 162.94 |  | 196.04 | DRENAGEM | 1.025
40638 | Dreno sub-horizontal D = 50 mm em PVC, com geotêxtil não tecido RT 16 kn/m, exclusive transportes | M | 839.49 | 680.74 |  | 819.02 | DRENAGEM | 1.025
41188 | Dreno sub-horizontal D=50mm em PVC (escavação em alteração de rocha), inclusive geotêxtil não tecido RT 16 kn/m, exclusive transportes | M | 1211.65 | 982.52 |  | 1182.1 | DRENAGEM | 1.025
41187 | Dreno sub-horizontal D=50mm em PVC (escavação em rocha sã), inlusive geotêxtil não tecido RT 16 kn/m, exclusive transportes | M | 1579.45 | 1280.77 |  | 1540.93 | DRENAGEM | 1.025
40705 | Dreno sub-superficial rocha (h=0,55m) c/ tubo PEAD perfur. d=100mm, env. por geotêxtil16kn /m, preenc.c/ brita, inclus.transp. tubo, exclusive transp.brita | M | 123.03 | 99.76 |  | 120.03 | DRENAGEM | 1.025
40639 | Dreno vertical D = 75 mm em PVC, com geotêxtil não tecido resistência longitudinal 16 kn/m | M | 858.02 | 695.76 |  | 837.1 | DRENAGEM | 1.025
41227 | Eletroduto de ferro galvanizado DN 4", inclusive conexões, exclusive escavação e reaterro, fornecimento e assentamento | M | 191.99 | 155.68 |  | 187.31 | DRENAGEM | 1.025
40951 | Eletroduto para rede de lógica, inclusive conexões | M | 36.87 | 29.89 |  | 35.98 | DRENAGEM | 1.025
41121 | Eletroduto PVC diâmetro 75mm, fornecimento e assentamento | M | 40.57 | 32.89 |  | 39.59 | DRENAGEM | 1.025
41120 | Eletroduto PVC rígido roscável diâm. 50mm, fornecimento e assentamento | M | 24.44 | 19.81 |  | 23.85 | DRENAGEM | 1.025
41128 | Eletroduto tipo Kanaflex diâmetro 1 1/4", fornecimento e assentamento | M | 9.25 | 7.5 |  | 9.03 | DRENAGEM | 1.025
41129 | Eletroduto tipo Kanaflex diâmetro 1 1/2", fornecimento e assentamento | M | 10.6 | 8.59 |  | 10.35 | DRENAGEM | 1.025
41131 | Eletroduto tipo Kanaflex diâmetro 2", fornecimento e assentamento | M | 11.72 | 9.5 |  | 11.44 | DRENAGEM | 1.025
41130 | Eletroduto tipo Kanaflex diâmetro 4", fornecimento e assentamento | M | 19.57 | 15.86 |  | 19.1 | DRENAGEM | 1.025
40997 | Enrocamento de pedra arrumada com pá carregadeira e escavadeira, inclusive fornecimento, exclusive transporte da pedra | M3 | 194.52 | 157.73 |  | 189.78 | DRENAGEM | 1.025
40724 | Enrocamento de pedra de mão arrumada exclusive transporte | M3 | 263.49 | 213.66 |  | 257.07 | DRENAGEM | 1.025
40722 | Enrocamento de pedra jogada exclusive fornecimento e transporte (utilização de material considerado em medição) | M3 | 18.9 | 15.32 |  | 18.44 | DRENAGEM | 1.025
40998 | Enrocamento de pedra jogada exclusive o fornecimento e transporte da pedra | M3 | 17.74 | 14.38 |  | 17.31 | DRENAGEM | 1.025
40723 | Enrocamento de pedra jogada inclusive fornecimento, exclusive transporte da pedra | M3 | 148.09 | 120.08 |  | 144.48 | DRENAGEM | 1.025
40335 | Ensecadeira dupla de madeira esp.= 5 cm com 1 reaproveitamento | M2 | 826.77 | 670.42 |  | 806.61 | DRENAGEM | 1.025
40334 | Ensecadeira dupla de madeira esp.= 5 cm sem reaproveitamento, tudo incluído | M2 | 1126.16 | 913.2 |  | 1098.7 | DRENAGEM | 1.025
40333 | Ensecadeira simples de madeira esp.= 5 cm com 1 reaproveitamento, inclusive transporte das madeiras | M2 | 413.38 | 335.2 |  | 403.3 | DRENAGEM | 1.025
40332 | Ensecadeira simples de madeira esp.= 5 cm sem reaproveitamento, inclusive transporte das madeiras | M2 | 563.08 | 456.6 |  | 549.35 | DRENAGEM | 1.025
40675 | Entrada para descida d'agua DP-1 (calha/degraus) inclusive caiação | Ud | 302.21 | 245.06 |  | 294.84 | DRENAGEM | 1.025
40673 | Entrada para descida d'água EDA-01 | Ud | 111.62 | 90.51 |  | 108.9 | DRENAGEM | 1.025
40674 | Entrada para descida d'água EDA-02 | Ud | 119.58 | 96.96 |  | 116.67 | DRENAGEM | 1.025
41037 | Escada de madeira executada sobre terreno inclinado, com 80 cm de largura mínima | M | 111.49 | 90.4 |  | 108.78 | DRENAGEM | 1.025
40258 | Escavação manual em mat. 1ª cat. H= 0,00 a 1,50 m | M3 | 94.34 | 76.5 |  | 92.04 | DRENAGEM | 1.025
40261 | Escavação manual em mat. 1ª cat. H= 0,00 a 1,50 m com esgotamento | M3 | 107.94 | 87.52 |  | 105.31 | DRENAGEM | 1.025
40259 | Escavação manual em mat. 1ª cat. H= 1,50 a 3,00 m | M3 | 139.04 | 112.74 |  | 135.65 | DRENAGEM | 1.025
40262 | Escavação manual em mat. 1ª cat. H= 1,50 a 3,00 m com esgotamento | M3 | 152.64 | 123.77 |  | 148.92 | DRENAGEM | 1.025
40260 | Escavação manual em mat. 1ª cat. H= 3,00 a 4,50 m | M3 | 206.09 | 167.11 |  | 201.07 | DRENAGEM | 1.025
40263 | Escavação manual em mat. 1ª cat. H= 3,00 a 4,50 m com esgotamento | M3 | 219.69 | 178.14 |  | 214.34 | DRENAGEM | 1.025
40267 | Escavação manual em mat. 2ª cat. H= 0,00 a 1,50 m com esgotamento | M3 | 226.25 | 183.46 |  | 220.74 | DRENAGEM | 1.025
40264 | Escavação manual em mat. 2ª cat. H= 0,00 a 1,50 m sem detonação | M3 | 212.65 | 172.43 |  | 207.47 | DRENAGEM | 1.025
40268 | Escavação manual em mat. 2ª cat. H= 1,50 a 3,00 m com esgotamento | M3 | 278.24 | 225.62 |  | 271.46 | DRENAGEM | 1.025
40265 | Escavação manual em mat. 2ª cat. H= 1,50 a 3,00 m sem detonação | M3 | 264.64 | 214.59 |  | 258.19 | DRENAGEM | 1.025
40269 | Escavação manual em mat. 2ª cat. H= 3,00 a 4,50 m com esgotamento | M3 | 483.61 | 392.15 |  | 471.82 | DRENAGEM | 1.025
40266 | Escavação manual em mat. 2ª cat. H= 3,00 a 4,50 m sem detonação | M3 | 470.01 | 381.13 |  | 458.55 | DRENAGEM | 1.025
40276 | Escavação manual em mat. 3ª cat. H= 0,00 a 1,50 m, a fogo | M3 | 370.51 | 300.44 |  | 361.48 | DRENAGEM | 1.025
40256 | Escavação manual furos, valetas mat. 1ª cat. H= 0,00 a 1,50 m (dim. reduz.) | M3 | 139.04 | 112.74 |  | 135.65 | DRENAGEM | 1.025
40257 | Escavação manual furos, valetas mat. 2ª cat. H= 0,00 a 1,50 m sem detonação (dim. reduz.) | M3 | 316.5 | 256.64 |  | 308.79 | DRENAGEM | 1.025
40282 | Escavação mecânica em material de 1ª cat. H= 0,00 a 1,50 m | M3 | 21.64 | 17.54 |  | 21.12 | DRENAGEM | 1.025
40285 | Escavação mecânica em material de 1ª cat. H= 0,00 a 1,50 m com esgotamento | M3 | 35.24 | 28.57 |  | 34.39 | DRENAGEM | 1.025
40283 | Escavação mecânica em material de 1ª cat. H= 1,50 a 3,00 m | M3 | 23.82 | 19.31 |  | 23.24 | DRENAGEM | 1.025
40286 | Escavação mecânica em material de 1ª cat. H= 1,50 a 3,00 m com esgotamento | M3 | 37.42 | 30.34 |  | 36.51 | DRENAGEM | 1.025
40284 | Escavação mecânica em material de 1ª cat. H= 3,00 a 4,50 m | M3 | 28.02 | 22.72 |  | 27.34 | DRENAGEM | 1.025
40287 | Escavação mecânica em material de 1º cat. H= 3,00 a 4,50 m com esgotamento | M3 | 41.61 | 33.74 |  | 40.6 | DRENAGEM | 1.025
40288 | Escavação mecânica em material de 2ª cat. H= 0,00 a 1,50 m | M3 | 39.69 | 32.18 |  | 38.73 | DRENAGEM | 1.025
40291 | Escavação mecânica em material de 2ª cat. H= 0,00 a 1,50 m com esgotamento | M3 | 53.3 | 43.22 |  | 52 | DRENAGEM | 1.025
40289 | Escavação mecânica em material de 2ª cat. H= 1,50 a 3,00 m | M3 | 47.65 | 38.63 |  | 46.49 | DRENAGEM | 1.025
40292 | Escavação mecânica em material de 2ª cat. H= 1,50 a 3,00 m com esgotamento | M3 | 61.25 | 49.66 |  | 59.76 | DRENAGEM | 1.025
40290 | Escavação mecânica em material de 2ª cat. H= 3,00 a 4,50 m | M3 | 59.55 | 48.28 |  | 58.1 | DRENAGEM | 1.025
40293 | Escavação mecânica em material de 2º cat. H= 3,00 a 4,50 m com esgotamento | M3 | 73.15 | 59.31 |  | 71.37 | DRENAGEM | 1.025
40294 | Escavação mecânica em material de 3ª cat. H= 0,00 a 1,50 m | M3 | 213.45 | 173.08 |  | 208.25 | DRENAGEM | 1.025
40297 | Escavação mecânica em material de 3ª cat. H= 0,00 a 1,50 m com esgotamento | M3 | 227.04 | 184.1 |  | 221.51 | DRENAGEM | 1.025
40295 | Escavação mecânica em material de 3ª cat. H= 1,50 a 3,00 m | M3 | 238.62 | 193.49 |  | 232.8 | DRENAGEM | 1.025
40298 | Escavação mecânica em material de 3ª cat. H= 1,50 a 3,00 m com esgotamento | M3 | 252.22 | 204.52 |  | 246.07 | DRENAGEM | 1.025
40296 | Escavação mecânica em material de 3ª cat. H= 3,00 a 4,50 m | M3 | 284.38 | 230.6 |  | 277.45 | DRENAGEM | 1.025
40299 | Escavação mecânica em material de 3ª cat. H= 3,00 a 4,50 m com esgotamento | M3 | 297.98 | 241.63 |  | 290.72 | DRENAGEM | 1.025
40327 | Escoramento de cavas e valas, inclusive fornecimento e transportes das madeiras | M2 | 314.3 | 254.86 |  | 306.64 | DRENAGEM | 1.025
40328 | Escoramento e cimbramento (bueiro celular), inclusive fornecimento e transportes das madeiras | M3 | 180.47 | 146.34 |  | 176.07 | DRENAGEM | 1.025
43332 | Esgotamento de escavações para rebaixamento do nível dágua nos serviços de bueiros, galerias e outros, com conj. moto bomba | Mes | 9879.08 | 8010.93 |  | 9638.13 | DRENAGEM | 1.025
40316 | Forma especial de madeira para meio fio, inclusive fornecimento e transporte das madeiras | M2 | 101.33 | 82.16 |  | 98.86 | DRENAGEM | 1.025
40317 | Forma especial de madeira para sarjeta (gabarito), inclusive fornecimento e transporte da madeira | M2 | 87.05 | 70.58 |  | 84.93 | DRENAGEM | 1.025
40318 | Forma metálica para meio fio | M2 | 11.62 | 9.42 |  | 11.34 | DRENAGEM | 1.025
40311 | Formas planas de madeira com 01 (um) reaproveitamento, inclusive fornecimento e transporte das madeiras | M2 | 135.47 | 109.85 |  | 132.17 | DRENAGEM | 1.025
40312 | Formas planas de madeira com 02 (dois) reaproveitamentos, inclusive fornecimento e transporte das madeiras | M2 | 115.48 | 93.64 |  | 112.67 | DRENAGEM | 1.025
40313 | Formas planas de madeira com 04 (quatro) reaproveitamentos, inclusive fornecimento e transporte das madeiras | M2 | 99.87 | 80.98 |  | 97.44 | DRENAGEM | 1.025
40310 | Formas planas de madeira sem reaproveitamento (forma perdida), inclusive fornecimento e transporte das madeiras | M2 | 193.22 | 156.68 |  | 188.51 | DRENAGEM | 1.025
40748 | Gabião manta/colchão, malha hex 6x8mm Zn-Al/PVC, e=2,8mm,h=0,23m, inclus.aquis./ assentam. pedra mão, exclus. transp. p/ revestim. canal | M2 | 350.72 | 284.39 |  | 342.17 | DRENAGEM | 1.025
40726 | Gabiões com caixas galvanizadas com utilização de geotêxtil não tecido RT 07 kN/m, inclus. transp. madeira e pedra mão | M3 | 667.15 | 540.99 |  | 650.88 | DRENAGEM | 1.025
40725 | Gabiões com caixas galvanizadas, sem manta | M3 | 662.89 | 537.53 |  | 646.73 | DRENAGEM | 1.025
41394 | Geogrelha com resistência londitudinal a tração 35 a 40 kN, resist. transversal a tração 30 kN, fornecimento e aplicação - Deformação de 5% | M2 | 23.26 | 18.86 |  | 22.7 | DRENAGEM | 1.025
41393 | Geogrelha com resistência londitudinal a tração 55 a 60 kN, resist. transversal a tração 30 kN, fornecimento e aplicação - Deformação de 5% | M2 | 28.15 | 22.82 |  | 27.47 | DRENAGEM | 1.025
41391 | Geogrelha com resistência longitudinal a tração 300 kN, resist. transversal a tração 30 kN, fornecimento e aplicação | M2 | 69 | 55.95 |  | 67.32 | DRENAGEM | 1.025
102596 | Geogrelha com resistência longitudinal a tração 35 a 40 KN, resistência transversal a tração 30KN, fornecimento e aplicação - Deformação de 10% | m² | 23.26 | 18.86 |  | 22.7 | DRENAGEM | 1.025
102595 | Geogrelha com resistência longitudinal a tração 55 a 60 KN, resistência transversal a tração 30KN, fornecimento e aplicação - Deformação de 10% | m² | 28.15 | 22.82 |  | 27.47 | DRENAGEM | 1.025
41392 | Geogrelha com resistência longitudinal a tração 80 a 90 kN, resist. transversal a tração 30 kN, fornecimento e aplicação - Deformação de 5% | M2 | 30.37 | 24.62 |  | 29.63 | DRENAGEM | 1.025
102594 | Geogrelha com resistência longitudinal a tração 80 a 90 KN, resistência transversal a tração 30KN, fornecimento e aplicação - Deformação de 10% | m² | 31.41 | 25.47 |  | 30.65 | DRENAGEM | 1.025
41197 | Geogrelha monodirecional 200KN, fornecimento e assentamento | M2 | 53.07 | 43.03 |  | 51.78 | DRENAGEM | 1.025
40709 | Geogrelha tecida bidirecional de polipropileno de alto módulo inicial c/ módulo de rigidez nominal = 400KN/m nas duas direções, fornecimento/aplicação | M2 | 81.72 | 66.26 |  | 79.73 | DRENAGEM | 1.025
40721 | Lastro de brita, inclusive transporte da brita | M3 | 206.7 | 167.61 |  | 201.66 | DRENAGEM | 1.025
40396 | Limpeza e apicoamento manual de superfície de rocha | M2 | 51.63 | 41.86 |  | 50.38 | DRENAGEM | 1.025
40744 | Limpeza e desobstrução de BDTC e BDCC | M | 46.27 | 37.52 |  | 45.15 | DRENAGEM | 1.025
40746 | Limpeza e desobstrução de BQTC | M | 90.1 | 73.06 |  | 87.91 | DRENAGEM | 1.025
40743 | Limpeza e desobstrução de BSTC e BSCC | M | 24.36 | 19.75 |  | 23.77 | DRENAGEM | 1.025
40745 | Limpeza e desobstrução de BTTC e BTCC | M | 68.19 | 55.29 |  | 66.53 | DRENAGEM | 1.025
40397 | Limpeza e preparo de superfície de aço | M2 | 140.11 | 113.61 |  | 136.7 | DRENAGEM | 1.025
41221 | Lona plástica preta para isolamento de concretagem sobre solo, fornecimento e colocação | M2 | 5.97 | 4.84 |  | 5.83 | DRENAGEM | 1.025
41401 | Manta Geotêxtil não tecida com resistência longitudinal a tração 10kN/m, fornecimento e aplicação | M2 | 8.09 | 6.56 |  | 7.9 | DRENAGEM | 1.025
40714 | Manta Geotêxtil não tecida RT - 16 kn/m, fornecimento e aplicação | M2 | 12.64 | 10.24 |  | 12.34 | DRENAGEM | 1.025
40660 | Meio fio de concreto DP-1, inclusive caiação | M | 80.08 | 64.93 |  | 78.13 | DRENAGEM | 1.025
40661 | Meio fio de concreto MFC 01, inclusive caiação | M | 162.21 | 131.53 |  | 158.26 | DRENAGEM | 1.025
40662 | Meio fio de concreto MFC 05, inclusive caiação | M | 84.67 | 68.65 |  | 82.61 | DRENAGEM | 1.025
40663 | Meio fio de concreto pré-moldado (12 x 30 x 15) cm, inclusive caiação e transporte do meio fio | M | 88.99 | 72.16 |  | 86.82 | DRENAGEM | 1.025
40659 | Meio fio sarjeta de concreto tipo DP-1 (0,035 m³/m) inclusive caiação | M | 73.84 | 59.87 |  | 72.04 | DRENAGEM | 1.025
41024 | Montagem e desmontagem de escoramento tubular normal, em obras de arte na densidade de 5m de tubo por m³ de escoramento | M | 32.33 | 26.21 |  | 31.55 | DRENAGEM | 1.025
40657 | Mureta de corte em rocha | M | 275.54 | 223.43 |  | 268.82 | DRENAGEM | 1.025
41395 | Muro com Terramesh System ou similar, altura H<= 4,00 metros (4 cx 1x1x4m), tudo incluído | M2 | 1094.91 | 887.86 |  | 1068.21 | DRENAGEM | 1.025
41396 | Muro com Terramesh System ou similar, altura 4,00 < H <= 5,00 metros (3 cx 1x1x4m e 4 cx 0, 5x1x4m) , execução, tudo incluído | M2 | 1250.68 | 1014.17 |  | 1220.18 | DRENAGEM | 1.025
41397 | Muro com Terramesh System ou similar, altura 5,00 < H <= 6,00 metros (4 cx 1x1x4m e 4 cx 0, 5x1x4m) , tudo incluído | M2 | 1225.41 | 993.68 |  | 1195.53 | DRENAGEM | 1.025
41398 | Muro com Terramesh System ou similar, altura 6,00 < H <= 7,50 metros (3cx 1x1x4m, 2cx 1x1x5 e 5cx 0,5x1x6m), tudo incluído | M2 | 1278.92 | 1037.07 |  | 1247.73 | DRENAGEM | 1.025
41399 | Muro com Terramesh System ou similar, altura 7,50 < H <= 9,00 metros (4 cx 1x1x4m, 2 cx 1x1x5, 3 cx 0,5x1x6m e 3cx 0,5x1x7), tudo incluído | M2 | 1281.43 | 1039.1 |  | 1250.18 | DRENAGEM | 1.025
40654 | Muro de testa em concreto para saída de dreno profundo em rocha, inclusive transporte do tubo | Ud | 930.98 | 754.93 |  | 908.28 | DRENAGEM | 1.025
40653 | Muro de testa em concreto para saída de dreno profundo em solo, inclusive transporte do tubo | Ud | 1017.78 | 825.31 |  | 992.96 | DRENAGEM | 1.025
41337 | Passagem d'água 1,10 x 1,00 - Canteiro | Ud | 425.07 | 344.68 |  | 414.71 | DRENAGEM | 1.025
40719 | Pedra de mão para (concreto ciclópico ou alvenaria) rocha paga em medição | M3 | 109.5 | 88.79 |  | 106.83 | DRENAGEM | 1.025
41019 | Perfuração rotativa inclinada, em rocha sã, com coroa de diamante, diâmetro N (75mm), inclusive deslocamento e posicionamento em cada furo. | M | 1113.41 | 902.86 |  | 1086.26 | DRENAGEM | 1.025
40557 | Pescoço de poço de visita H=0,30 m, diâm. = 0,60 m, fornecimento, assentamento e transporte | Ud | 171.62 | 139.16 |  | 167.44 | DRENAGEM | 1.025
40391 | Pintura com nata de cimento | M2 | 6.9 | 5.59 |  | 6.74 | DRENAGEM | 1.025
40380 | Pintura interna ou externa sobre ferro, com tinta a base de resina de borracha clorada | M2 | 57.52 | 46.64 |  | 56.12 | DRENAGEM | 1.025
40399 | Placas pré-moldadas para passeio | M2 | 282.9 | 229.4 |  | 276 | DRENAGEM | 1.025
41028 | Plataforma ou passarela de pinho de 1ª ou similar, 1" x 12" | M2 | 4.9 | 3.97 |  | 4.79 | DRENAGEM | 1.025
41167 | Poço de visita em bloco pré-moldado para d=0,30 e 0,40m (0,80x0,80m) | Ud | 3840 | 3113.85 |  | 3746.35 | DRENAGEM | 1.025
41168 | Poço de visita em bloco pré-moldado para d=0,60m (1,00x1,00m) | Ud | 4469.04 | 3623.93 |  | 4360.04 | DRENAGEM | 1.025
40570 | Poço de visita para BDTC diam. 1,00 m - tudo incluido | Ud | 15068.82 | 12219.28 |  | 14701.29 | DRENAGEM | 1.025
41115 | Poço de Visita para BSTC diâm. 0,40m em blocos de concreto | Ud | 2131.2 | 1728.18 |  | 2079.22 | DRENAGEM | 1.025
41116 | Poço de visita para BSTC diâm. 0,60m em blocos de concreto | Ud | 2766.73 | 2243.53 |  | 2699.25 | DRENAGEM | 1.025
41117 | Poço de visita para BSTC diâm. 0,80m em blocos de concreto | Ud | 3387.35 | 2746.79 |  | 3304.74 | DRENAGEM | 1.025
40572 | Poço de visita para BTTC diam. 1,20 m - tudo incluído | Ud | 24801.72 | 20111.67 |  | 24196.8 | DRENAGEM | 1.025
40553 | Poço de visita (tubo D=0,40 m) H=1,50 m com tampão F.F.A.P., inclusive escavação e transporte do tampão | Ud | 5467.69 | 4433.74 |  | 5334.34 | DRENAGEM | 1.025
40554 | Poço de visita (tubo D=0,60 m) H=1,70 m com tampão F.F.A.P., inclusive escavação e transporte do tampão | Ud | 6057.23 | 4911.79 |  | 5909.5 | DRENAGEM | 1.025
40555 | Poço de visita (tubo D=0,80 m) H=1,90 m com tampão F.F.A.P., inclusive escavação e transporte do tampão | Ud | 6646.8 | 5389.87 |  | 6484.69 | DRENAGEM | 1.025
40556 | Poço de visita (tubo D=1,00 m) H=2,10 m com tampão F.F.A.P., inclusive escavação e transporte do tampão | Ud | 7236.37 | 5867.96 |  | 7059.88 | DRENAGEM | 1.025
41086 | Preparo manual de talude, compreendendo acerto, raspagem eventual de até 0,30m de prof. e afastamento lateral | M2 | 15.59 | 12.64 |  | 15.21 | DRENAGEM | 1.025
41021 | Preparo manual de terreno, compreendendo acerto raspagem até 25cm de profundidade e afastamento lateral do material excedente | M2 | 12.5 | 10.13 |  | 12.2 | DRENAGEM | 1.025
40304 | Reaterro com areia, tudo incluído | M3 | 62.4 | 50.6 |  | 60.88 | DRENAGEM | 1.025
40302 | Reaterro de cavas c/ compactação manual (apiloamento) | M3 | 99.3 | 80.52 |  | 96.88 | DRENAGEM | 1.025
40301 | Reaterro de cavas c/ compactação manual (apiloamento) (dim. reduz.) | M3 | 143.99 | 116.76 |  | 140.48 | DRENAGEM | 1.025
40303 | Reaterro de cavas c/ compactação mecânica (compactador manual) | M3 | 62.24 | 50.47 |  | 60.73 | DRENAGEM | 1.025
40559 | Recuperação de poço de visita inclusive fornecimento tampão F.F.A.P. | Ud | 1029.63 | 834.92 |  | 1004.52 | DRENAGEM | 1.025
41224 | Religação de rede de água em PVC DN 20mm, inclusive conexões | M | 28.56 | 23.15 |  | 27.87 | DRENAGEM | 1.025
41225 | Religação de rede de água em PVC DN 25mm, incluisve conexões | M | 32.54 | 26.38 |  | 31.75 | DRENAGEM | 1.025
41226 | Religação de rede de água em PVC DN 32mm, incluisve conexões | M | 38.79 | 31.45 |  | 37.85 | DRENAGEM | 1.025
41060 | Religação de rede de água em PVC DN 75mm, inclusive conexões | M | 89.6 | 72.65 |  | 87.42 | DRENAGEM | 1.025
41059 | Religação de rede de água em PVC PBA CL 15 DN 100mm, inclusive conexões | M | 124.59 | 101.02 |  | 121.56 | DRENAGEM | 1.025
40567 | Remanejamento de ligação e religação de redes de esgoto | M | 119.33 | 96.76 |  | 116.42 | DRENAGEM | 1.025
40747 | Remoção de bueiros existentes | M | 206.68 | 167.59 |  | 201.64 | DRENAGEM | 1.025
40727 | Rip-rap c/ argamassa cimento areia 1:6, inclusive aquisição e transporte dos materiais | M3 | 485.77 | 393.91 |  | 473.93 | DRENAGEM | 1.025
41264 | Rip-rap de areia inclusive escavação, transporte e fornecimento de materiais | M3 | 648.66 | 525.99 |  | 632.84 | DRENAGEM | 1.025
41239 | Rip-rap de solo e cimento (Traço 1:15) | M3 | 156.13 | 126.6 |  | 152.33 | DRENAGEM | 1.025
40688 | Saída d'água concreto armado DP-1 c/ caiação | Ud | 416.82 | 337.99 |  | 406.66 | DRENAGEM | 1.025
40690 | Saída d'água concreto p/ aterro c/ caiação (SDA-01) | Ud | 2060.25 | 1670.65 |  | 2010 | DRENAGEM | 1.025
40691 | Saída d'água concreto p/ aterro c/ caiação (SDA-02) | Ud | 2465.35 | 1999.14 |  | 2405.22 | DRENAGEM | 1.025
40689 | Saída d'água concreto p/ corte c/ caiação (SDC-01) | Ud | 1037.2 | 841.06 |  | 1011.91 | DRENAGEM | 1.025
40666 | Sarjeta de concreto DP-1 (0,081 m³/m) calha triangular, inclusive caiação | M | 128.42 | 104.13 |  | 125.29 | DRENAGEM | 1.025
40667 | Sarjeta de concreto DP-2 (0,085 m³/m) calha triangular, inclusive caiação | M | 134.3 | 108.9 |  | 131.03 | DRENAGEM | 1.025
41180 | Sarjeta de concreto SCA 40/10 | M | 112.96 | 91.59 |  | 110.21 | DRENAGEM | 1.025
40668 | Sarjeta de concreto (SCA 70/15) calha triangular, inclusive caiação | M | 147.03 | 119.22 |  | 143.45 | DRENAGEM | 1.025
40982 | Sarjeta de concreto (SCA 90/10) calha triangular, inclusive caiação | M | 256.08 | 207.65 |  | 249.84 | DRENAGEM | 1.025
41336 | Sarjeta de concreto SCC 40/15 | M | 134.45 | 109.02 |  | 131.18 | DRENAGEM | 1.025
40669 | Sarjeta de concreto (STC - 02) calha triangular em corte/aterro, inclusive caiação | M | 125.75 | 101.97 |  | 122.69 | DRENAGEM | 1.025
40670 | Sarjeta de concreto (STC - 04) calha triangular de bancada em corte, inclusive caiação | M | 93.85 | 76.1 |  | 91.57 | DRENAGEM | 1.025
40560 | Tampa de concreto em grelha, fornecimento, assentamento e transporte | Ud | 210.58 | 170.75 |  | 205.45 | DRENAGEM | 1.025
40558 | Tampão F.F.A.P. com 100 kg, fornecimento, assentamento e transporte | Ud | 648.04 | 525.49 |  | 632.24 | DRENAGEM | 1.025
41029 | Tapume de vedação e proteção, executado com chapas de compensado resinado com 6mm de espessura, exclusive pintura | M2 | 66.7 | 54.08 |  | 65.08 | DRENAGEM | 1.025
41040 | Tela de aço soldada Telcon Q-138 ou similar, fornecimento e assentamento. | M2 | 47.03 | 38.13 |  | 45.89 | DRENAGEM | 1.025
42658 | Tela de aço soldada Telcon Q-196 ou similar, fornecimento e assentamento. | M2 | 57.86 | 46.91 |  | 56.45 | DRENAGEM | 1.025
40655 | Terminal de dreno de alívio de pavimento (DP - TDA - 01) | Ud | 510.71 | 414.13 |  | 498.26 | DRENAGEM | 1.025
41092 | Transporte de materiais encosta abaixo, serviço manual, inclusive carga e descarga | t dam | 35.46 | 28.75 |  | 34.6 | DRENAGEM | 1.025
41091 | Transporte de materiais encosta acima, serviço manual, inclusive carga e descarga | t dam | 47.99 | 38.91 |  | 46.82 | DRENAGEM | 1.025
40706 | Transposição de segmento de sarjeta - TSS 01, inclusive transporte do tubo de concreto | M | 492.9 | 399.69 |  | 480.88 | DRENAGEM | 1.025
40651 | Trincheira drenante cega (0,50 x 1,70) m, inclusive transporte da brita c/ geotêxtil não tecido res.long. mín 16 kn/m | M | 705.03 | 571.7 |  | 687.84 | DRENAGEM | 1.025
41122 | Tubo de PVC NBR 5648 diâmetro 50 mm, fornecimento e assentamento | M | 30.38 | 24.63 |  | 29.64 | DRENAGEM | 1.025
41123 | Tubo de PVC NBR 5648 diâmetro 75 mm, fornecimento e assentamento | M | 67.59 | 54.8 |  | 65.95 | DRENAGEM | 1.025
41125 | Tubo de PVC rígido série R diâmetro 100 mm, fornecimento e assentamento | M | 50.95 | 41.31 |  | 49.71 | DRENAGEM | 1.025
41119 | Tubo irrifort agropecuário diâmetro 32 mm, fornecimento e assentamento | M | 13.78 | 11.17 |  | 13.45 | DRENAGEM | 1.025
41114 | Tubo para irrigação linha fixa PN40 50 mm, fornecimento e assentamento | M | 14.02 | 11.36 |  | 13.68 | DRENAGEM | 1.025
40707 | Tubos de ferro fundido diâmetro 0,90 m, assentamento | M | 266.23 | 215.88 |  | 259.74 | DRENAGEM | 1.025
41118 | Tubos para irrigação Linha fixa PN40, diâmetro 75 mm, fornecimento e assentamento | M | 21.2 | 17.19 |  | 20.69 | DRENAGEM | 1.025
40702 | Valeta de pedra argamassada VPAR | M3 | 547.87 | 444.26 |  | 534.51 | DRENAGEM | 1.025
40701 | Valeta de pedra jogada VPJ, inclusive transporte da pedra | M3 | 263.49 | 213.66 |  | 257.07 | DRENAGEM | 1.025
40698 | Valeta de proteção de aterro enleivada (VPA-01 DNIT) | M | 127.82 | 103.64 |  | 124.71 | DRENAGEM | 1.025
40700 | Valeta de proteção de aterro revestida em concreto (VPA-03 DNIT) | M | 135.73 | 110.06 |  | 132.42 | DRENAGEM | 1.025
40696 | Valeta de proteção de aterro VPA 02 (revestida em concreto) | M | 267.17 | 216.64 |  | 260.66 | DRENAGEM | 1.025
40695 | Valeta de proteção de aterro VPA-01 (escavação) | M | 97.91 | 79.39 |  | 95.53 | DRENAGEM | 1.025
40692 | Valeta de proteção de corte - desobstrução e limpeza | M | 5.44 | 4.41 |  | 5.31 | DRENAGEM | 1.025
40697 | Valeta de proteção de corte enleivada (VPC-01 DNIT) | M | 125.22 | 101.54 |  | 122.17 | DRENAGEM | 1.025
40699 | Valeta de proteção de corte revestida em concreto VPC-03 | M | 301.26 | 244.29 |  | 293.92 | DRENAGEM | 1.025
40693 | Valeta de proteção de corte VPC-01 (escavação) | M | 53.01 | 42.98 |  | 51.72 | DRENAGEM | 1.025
40694 | Valeta de proteção de corte VPC-02 (revestida em grama) | M | 105.83 | 85.81 |  | 103.25 | DRENAGEM | 1.025
Grupo de serviço: MATERIAL BETUMINOSO
40972 | Bonificação de 15,28% sobre Materiais Betuminosos | % | #VALUE! | #VALUE! |  | 0 | CIMENTO ASFÁLTICO PETRÓLEO (CAP 7 e 20)
41405 | CAP FLEX 60/85, fornecimento | t | #VALUE! | #VALUE! |  | 4907.39 | CIMENTO ASFÁLTICO PETRÓLEO (CAP 7 e 20)
41360 | CAP-50/70, fornecimento | t | #VALUE! | #VALUE! |  | 4168.1 | LIGANTES BETUMINOSOS
40968 | CM-30, fornecimento | t | #VALUE! | #VALUE! |  | 5256.19 | LIGANTES BETUMINOSOS
40976 | Dope, fornecimento | t | #VALUE! | #VALUE! |  | 72220 | EMULSÕES (RR1C E RR2C)
101196 | Emulsão Asfáltica para Imprimação (EAI), fornecimento | t | #VALUE! | #VALUE! |  | 3023.69 | ÍNDICE DE EMULSÃO ASFÁLTICA DE IMPRIMAÇÃO
42545 | Emulsão RL-1C- FLEX (Emulflex RL-1C-E), fornecimento | t | #VALUE! | #VALUE! |  | 4770.08 | EMULSÕES (RR1C E RR2C)
40974 | Emulsão RM-1C, fornecimento | t | #VALUE! | #VALUE! |  | 3468.34 | EMULSÕES (RR1C E RR2C)
40978 | Emulsão RR-1C FLEX (Emulflex RR-1C-E,) fornecimento | t | #VALUE! | #VALUE! |  | 4215.35 | EMULSÕES (RR1C E RR2C)
40975 | Emulsão RR-1C, fornecimento | t | #VALUE! | #VALUE! |  | 2844.05 | EMULSÕES (RR1C E RR2C)
40969 | Emulsão RR-2C, fornecimento | t | #VALUE! | #VALUE! |  | 3631.1 | EMULSÕES (RR1C E RR2C)
40971 | Emulsão RR-2C-FLEX (Emulflex RR-2C-E), fornecimento | t | #VALUE! | #VALUE! |  | 3252.48 | EMULSÕES (RR1C E RR2C)
Grupo de serviço: OBRAS COMPLEMENTARES
40910 | Abrigo de Ônibus - Rodovia Rural - 3,40 m x 6,00 m | Ud | 22221.34 | 18019.25 |  | 21785.63 | OBRAS COMPLEMENTARES E MEIO AMBIENTE | 1.02
41362 | Abrigo de Ônibus Urbano - Padrão reduzido - 2,40 x 6,00 m | Ud | 16964.67 | 13756.62 |  | 16632.03 | OBRAS COMPLEMENTARES E MEIO AMBIENTE | 1.02
43343 | Alvenaria de tijolos cerâmicos maciços aparentes 5x10x20cm,assent.c/argam.de cimento,cal hidratada CH1 e areia no traço 1:0,5:8,juntas de 10mm e esp. | M2 | 137.85 | 111.78 |  | 135.15 | OBRAS COMPLEMENTARES E MEIO AMBIENTE | 1.02
41151 | Braço galvanizado 101mm - projeção 4,70m, fornecimento e instalação | Ud | 2997.03 | 2430.28 |  | 2938.27 | OBRAS COMPLEMENTARES E MEIO AMBIENTE | 1.02
41346 | Cabo de cobre nú, seção 35 mm2, fornecimento e colocação | M | 57.32 | 46.48 |  | 56.2 | OBRAS COMPLEMENTARES E MEIO AMBIENTE | 1.02
41150 | Cabo flexível 2 x 1,5 mm², fornecimento e instalação | M | 10.31 | 8.36 |  | 10.11 | OBRAS COMPLEMENTARES E MEIO AMBIENTE | 1.02
41149 | Cabo flexível 2 x 2,5 mm², fornecimento e instalação | M | 14.24 | 11.54 |  | 13.97 | OBRAS COMPLEMENTARES E MEIO AMBIENTE | 1.02
41410 | Cabo flexível 3 x 1,5 mm², fornecimento e instalação | M | 11.71 | 9.49 |  | 11.49 | OBRAS COMPLEMENTARES E MEIO AMBIENTE | 1.02
41148 | Cabo flexível 4 x 1,5 mm², fornecimento e instalação | M | 14.08 | 11.41 |  | 13.81 | OBRAS COMPLEMENTARES E MEIO AMBIENTE | 1.02
41152 | Caixa de passagem de concreto armado de 0,40 x 0,40 x 0,40m | Ud | 630.85 | 511.55 |  | 618.49 | OBRAS COMPLEMENTARES E MEIO AMBIENTE | 1.02
41004 | Caixa de passagem de eletroduto de lógica | Ud | 1479.32 | 1199.57 |  | 1450.32 | OBRAS COMPLEMENTARES E MEIO AMBIENTE | 1.02
40911 | Calçada de concreto | M2 | 71.82 | 58.23 |  | 70.42 | OBRAS COMPLEMENTARES E MEIO AMBIENTE | 1.02
40915 | Calçada de concreto fck=15 MP, camurçado c/ argam. cimento e areia 1:4, lastro de brita e 8 cm de concreto, incl. preparo da caixa e transp. da brita | M2 | 146.43 | 118.73 |  | 143.56 | OBRAS COMPLEMENTARES E MEIO AMBIENTE | 1.02
40899 | Cerca de arame farpado 4 fios com mourões a cada 2,0 m, esticadores de madeira, a cada 20 ,0 m, inclusive transporte de mourão e arame farpado) | M | 25.03 | 20.29 |  | 24.54 | OBRAS COMPLEMENTARES E MEIO AMBIENTE | 1.02
40900 | Cerca de arame farpado 4 fios com mourões a cada 1,0 m, esticadores de madeira, a cada 20, 0 m, inclusive transporte de mourão e arame farpado | M | 37.21 | 30.17 |  | 36.49 | OBRAS COMPLEMENTARES E MEIO AMBIENTE | 1.02
41365 | Cerca de arame farpado 4 fios com mourões, a cada 2,5 m, esticadores de madeira a cada 60, 0m, inclusive transporte de arame farpado e mourão | M | 29.45 | 23.88 |  | 28.88 | OBRAS COMPLEMENTARES E MEIO AMBIENTE | 1.02
41110 | Cerca de arame farpado 4 fios com mourões a cada 3,0 metros e sem esticadores, inclusive transporte de arame e mourão | M | 28.17 | 22.84 |  | 27.62 | OBRAS COMPLEMENTARES E MEIO AMBIENTE | 1.02
40903 | Cerca de arame farpado 4 fios com postes cada 2,5 m, esticadores de concreto a cada 25,0 m | M | 38.96 | 31.59 |  | 38.2 | OBRAS COMPLEMENTARES E MEIO AMBIENTE | 1.02
40904 | Cerca de arame farpado 8 fios com postes concreto 10 x 10 x 220 cm, a cada 1,5 m | M | 66.57 | 53.98 |  | 65.27 | OBRAS COMPLEMENTARES E MEIO AMBIENTE | 1.02
40905 | Cerca de arame farpado 8 fios com postes triangulares 10 x 200 cm, a cada 2,5 m, mourão de concreto 10 x 10 x 220 cm, a cada 50,0 m | M | 42.33 | 34.32 |  | 41.5 | OBRAS COMPLEMENTARES E MEIO AMBIENTE | 1.02
43330 | Cerca de arame farpado,4 fios ,mourões de madeira a cada 2,5 m e esticadores de concreto/ madeira a cada 40m | M | 46.03 | 37.32 |  | 45.13 | OBRAS COMPLEMENTARES E MEIO AMBIENTE | 1.02
40901 | Cerca de arame liso 4 fios com mourões cada 2,0 m, esticadores de madeira, a cada 20,0 m, inclusive transporte de mourão e arame liso | M | 25.95 | 21.04 |  | 25.45 | OBRAS COMPLEMENTARES E MEIO AMBIENTE | 1.02
42475 | Concreto estrutural fck = 10,0 MPa, inclusive transportes areia, cimento e pedra britada | M3 | 798.71 | 647.67 |  | 783.05 | OBRAS COMPLEMENTARES E MEIO AMBIENTE | 1.02
40945 | Corrimão em eucalipto tratado | M | 114.32 | 92.7 |  | 112.08 | OBRAS COMPLEMENTARES E MEIO AMBIENTE | 1.02
41109 | Demolição de cerca de madeira com 4 fios | M | 4.08 | 3.3 |  | 4 | OBRAS COMPLEMENTARES E MEIO AMBIENTE | 1.02
40164 | Demolição de edificações | M2 | 76.61 | 62.12 |  | 75.11 | OBRAS COMPLEMENTARES E MEIO AMBIENTE | 1.02
40944 | Descida d'água em madeira e pedra de mão, tudo incluído | M | 1026.06 | 832.03 |  | 1005.95 | OBRAS COMPLEMENTARES E MEIO AMBIENTE | 1.02
40902 | Deslocamento de cerca de madeira com 4 fios de arame | M | 7.35 | 5.96 |  | 7.21 | OBRAS COMPLEMENTARES E MEIO AMBIENTE | 1.02
41344 | Eletroduto de aço galv. 1 1/4" inclusive abertura e fechamento de rasgos em alvenaria, e luvas | M | 90.67 | 73.52 |  | 88.9 | OBRAS COMPLEMENTARES E MEIO AMBIENTE | 1.02
41345 | Eletroduto de PVC diâmetro de 4", fornecimento e instalação | M | 153.69 | 124.62 |  | 150.68 | OBRAS COMPLEMENTARES E MEIO AMBIENTE | 1.02
41242 | Estrutura de madeira para telha cerâmica ancorada em laje ou alvenaria | M2 | 75.54 | 61.25 |  | 74.06 | OBRAS COMPLEMENTARES E MEIO AMBIENTE | 1.02
42476 | Fita isolante em rolo de 19 mm x 20 m, número 33 Scoth ou equivalente | Ud | 55.64 | 45.11 |  | 54.55 | OBRAS COMPLEMENTARES E MEIO AMBIENTE | 1.02
41136 | Haste cobreada para aterramento diâmetro 5/8" x 2,4m ( fornecimento e instalação) | Ud | 185.86 | 150.71 |  | 182.22 | OBRAS COMPLEMENTARES E MEIO AMBIENTE | 1.02
41135 | Isolador de Porcelana tipo roldana com rack 3 x 16, instalação | Ud | 147.06 | 119.25 |  | 144.18 | OBRAS COMPLEMENTARES E MEIO AMBIENTE | 1.02
40912 | Ladrilho hidráulico (argamassa cimento e areia 1:4), fornecimento e assentamento | M2 | 136.48 | 110.67 |  | 133.81 | OBRAS COMPLEMENTARES E MEIO AMBIENTE | 1.02
40908 | Mata-burro | Ud | 13630.64 | 11053.06 |  | 13363.38 | OBRAS COMPLEMENTARES E MEIO AMBIENTE | 1.02
40907 | Passagem de gado (boca) | Ud | 19295.87 | 15646.99 |  | 18917.52 | OBRAS COMPLEMENTARES E MEIO AMBIENTE | 1.02
40906 | Passagem de gado (sem guarda corpo) | M | 5675.55 | 4602.29 |  | 5564.27 | OBRAS COMPLEMENTARES E MEIO AMBIENTE | 1.02
41240 | Passeio em concreto, largura 2,00m, acabamento em ladrilho hidráulico podotátil (L=0,40m) | M2 | 123.71 | 100.31 |  | 121.29 | OBRAS COMPLEMENTARES E MEIO AMBIENTE | 1.02
40946 | Passeio pavimentado em blocos de concreto esp.=6cm, colorido, resistência 35 MPa, colchão de areia 5cm, inclusive transporte dos blocos e da areia | M2 | 137.38 | 111.4 |  | 134.69 | OBRAS COMPLEMENTARES E MEIO AMBIENTE | 1.02
40942 | Pavimentação com pedra de mão (pé de moleque) argamassada | M2 | 58.16 | 47.16 |  | 57.02 | OBRAS COMPLEMENTARES E MEIO AMBIENTE | 1.02
41245 | Pintura com tinta a óleo em esquadria de ferros duas demãos | M2 | 56.67 | 45.95 |  | 55.56 | OBRAS COMPLEMENTARES E MEIO AMBIENTE | 1.02
41404 | Pintura em estrutura metálica com tinta epoxídica inclusive primer | M2 | 47.07 | 38.16 |  | 46.15 | OBRAS COMPLEMENTARES E MEIO AMBIENTE | 1.02
41244 | Pintura em látex acrílica em parede externa, sem massa corrida, três demãos | M2 | 27.8 | 22.54 |  | 27.26 | OBRAS COMPLEMENTARES E MEIO AMBIENTE | 1.02
43328 | Pintura logomarca DER-ES em mourões de concreto ( baixo relevo ) | Ud | 16.9 | 13.7 |  | 16.57 | OBRAS COMPLEMENTARES E MEIO AMBIENTE | 1.02
40909 | Porteira, confecção e colocação, inclusive fornecimento e transporte da madeira e chapa de aço | Ud | 3841.67 | 3115.2 |  | 3766.35 | OBRAS COMPLEMENTARES E MEIO AMBIENTE | 1.02
41140 | Poste galvanizado 101mm simples, fornecimento e instalação | Ud | 2979.73 | 2416.25 |  | 2921.31 | OBRAS COMPLEMENTARES E MEIO AMBIENTE | 1.02
41139 | Poste galvanizado 114 mm - 1boca, fornecimento e instalação | Ud | 3397.53 | 2755.05 |  | 3330.92 | OBRAS COMPLEMENTARES E MEIO AMBIENTE | 1.02
41138 | Poste galvanizado 114mm - 2 bocas, fornecimento e instalação | Ud | 3370.13 | 2732.83 |  | 3304.05 | OBRAS COMPLEMENTARES E MEIO AMBIENTE | 1.02
41246 | Rampa de pedestres, com piso em ladrilho hidráulico podotátil | M | 77.14 | 62.55 |  | 75.63 | OBRAS COMPLEMENTARES E MEIO AMBIENTE | 1.02
40943 | Rampa em pedra de mão (pé de moleque) argamassada e travada | M | 70.13 | 56.86 |  | 68.76 | OBRAS COMPLEMENTARES E MEIO AMBIENTE | 1.02
40922 | Remoção de camada vegetal | M3 | 9.84 | 7.97 |  | 9.65 | OBRAS COMPLEMENTARES E MEIO AMBIENTE | 1.02
40914 | Retirada de Defensa Metálica | M | 29.46 | 23.88 |  | 28.89 | OBRAS COMPLEMENTARES E MEIO AMBIENTE | 1.02
40913 | Retirada e recolocação de alambrado | M | 170.47 | 138.23 |  | 167.13 | OBRAS COMPLEMENTARES E MEIO AMBIENTE | 1.02
41191 | Sistema cercamento tipo Gradil Nylofor 3DPintura Simples (preto, verde ou branco), # 50x200m, fio 5,0mm, L=2,50m, H=2,03m, incl. forn./chumb. postes | M | 776.49 | 629.65 |  | 761.27 | OBRAS COMPLEMENTARES E MEIO AMBIENTE | 1.02
40947 | Sumidouro cilíndrico pré-moldado diam. 2,00m com 5 anéis inclusive escavação | Ud | 5200.21 | 4216.84 |  | 5098.25 | OBRAS COMPLEMENTARES E MEIO AMBIENTE | 1.02
43329 | Suporte de concreto armado ( 15x15x280 ) com logomarca pintada em baixo relevo | Ud | 306.04 | 248.16 |  | 300.04 | OBRAS COMPLEMENTARES E MEIO AMBIENTE | 1.02
42050 | Tela de aço galvanizado ,em malha hexagonal de dupla torção, tipo 8,0cm x 10,0cm, com fios de diâmetro 2,7mm, tudo incluído, fornecimento e execução | M2 | 207.46 | 168.22 |  | 203.4 | OBRAS COMPLEMENTARES E MEIO AMBIENTE | 1.02
Grupo de serviço: SERVIÇOS AMBIENTAIS
42203 | Arborização para paisagismo ( mudas viveiro de espera) com altura maior que 150 cm | Ud | 246.07 | 199.53 |  | 241.25 | OBRAS COMPLEMENTARES E MEIO AMBIENTE | 1.02
42202 | Arborização para paisagismo (mudas viveiro de espera) com altura até 150 cm | Ud | 155.25 | 125.89 |  | 152.21 | OBRAS COMPLEMENTARES E MEIO AMBIENTE | 1.02
42041 | Barreira de Siltagem com escoras de eucalipto, diâm. 0,10m e a altura 1,60m, espaçadas a cada 2,0 m, 1 reaproveitamento | M | 36.47 | 29.57 |  | 35.76 | OBRAS COMPLEMENTARES E MEIO AMBIENTE | 1.02
42199 | Conformação manual de taludes | M2 | 2.24 | 1.81 |  | 2.2 | OBRAS COMPLEMENTARES E MEIO AMBIENTE | 1.02
42210 | Grama em placas em taludes com estacas de madeira, fornecimento e plantio | M2 | 30.19 | 24.48 |  | 29.6 | OBRAS COMPLEMENTARES E MEIO AMBIENTE | 1.02
42206 | Grama em placas, fornecimento e plantio (sem fixação com estacas) | M2 | 25.87 | 20.97 |  | 25.37 | OBRAS COMPLEMENTARES E MEIO AMBIENTE | 1.02
42208 | Gramínea em leiva, extração | M2 | 2.71 | 2.19 |  | 2.66 | OBRAS COMPLEMENTARES E MEIO AMBIENTE | 1.02
42209 | Gramínea em leiva, extração, plantio e transporte | M2 | 12.87 | 10.43 |  | 12.62 | OBRAS COMPLEMENTARES E MEIO AMBIENTE | 1.02
42207 | Gramíneas em sementes, fornecimento e plantio a lanço | M2 | 5.23 | 4.24 |  | 5.13 | OBRAS COMPLEMENTARES E MEIO AMBIENTE | 1.02
42237 | Hidrossemeadura simples | M2 | 7.95 | 6.44 |  | 7.8 | OBRAS COMPLEMENTARES E MEIO AMBIENTE | 1.02
42200 | Hidrossemeadura simples em taludes | M2 | 11.35 | 9.2 |  | 11.13 | OBRAS COMPLEMENTARES E MEIO AMBIENTE | 1.02
42201 | Hidrossemeadura simples em terrenos planos | M2 | 8.95 | 7.25 |  | 8.78 | OBRAS COMPLEMENTARES E MEIO AMBIENTE | 1.02
41247 | Recomposição de talude de corte com aterro de solo argiloso compactado, exclusive material de aterro | M3 | 93.61 | 75.9 |  | 91.78 | OBRAS COMPLEMENTARES E MEIO AMBIENTE | 1.02
42204 | Reflorestamento com espécies nativas da mata atlântica, mudas em sacolas ou tubetes | Ud | 66.59 | 53.99 |  | 65.29 | OBRAS COMPLEMENTARES E MEIO AMBIENTE | 1.02
42044 | Reunião de Comunicação Social inclusive material de consumo | Ud | 5758.42 | 4669.49 |  | 5645.51 | OBRAS COMPLEMENTARES E MEIO AMBIENTE | 1.02
40102 | Revestimento vegetal com grama em placas, inclusive transporte de grama | M2 | 25.31 | 20.52 |  | 24.82 | OBRAS COMPLEMENTARES E MEIO AMBIENTE | 1.02
42039 | Revestimento vegetal por hidrossemeadura com manta de fibras vegetais | M2 | 32.04 | 25.98 |  | 31.42 | OBRAS COMPLEMENTARES E MEIO AMBIENTE | 1.02
Grupo de serviço: SINALIZAÇÃO
41153 | Abraçadeira para fixação de semáforo em braço/coluna de diâmetro 101 ou 114 mm | Ud | 169.28 | 137.26 |  | 166.13 | SINALIZAÇÃO VERTICAL | 1.019
41409 | Anteparo 3 x 300 mm, fornecimento e instalação | Ud | 807.84 | 655.07 |  | 792.78 | SINALIZAÇÃO VERTICAL | 1.019
40928 | Balizador de concreto ( fornecimento e assentamento ) | Ud | 94.21 | 76.39 |  | 92.46 | SINALIZAÇÃO VERTICAL | 1.019
41408 | Botoeira com sinal sonoro, fornecimento e instalação | Ud | 4713.01 | 3821.77 |  | 4625.14 | SINALIZAÇÃO VERTICAL | 1.019
41147 | Cabos para rede de dados (sincronismo) blindado 2 x 20 awg, fornecimento e instalação | M | 11.64 | 9.43 |  | 11.43 | SINALIZAÇÃO VERTICAL | 1.019
42046 | Cones para sinalização, fornecimento e colocação | Ud | 131.34 | 106.5 |  | 128.9 | SINALIZAÇÃO VERTICAL | 1.019
41407 | Controlador Eletrônico Microprocessado 4 fases, fornecimento e instalação | Ud | 18368.96 | 14895.36 |  | 18026.46 | SINALIZAÇÃO VERTICAL | 1.019
41146 | Controlador Eletrônico Microprocessado 6/6 fases, fornecimento e instalação | Ud | 33545.65 | 27202.11 |  | 32920.17 | SINALIZAÇÃO VERTICAL | 1.019
41017 | Defensa de concreto tipo New Jersey, fornecimento e colocação | M | 665.2 | 539.4 |  | 652.8 | SINALIZAÇÃO VERTICAL | 1.019
40929 | Defensa metálica (1 lâmina com espessura = 3 mm), fornecimento e colocação | M | 417.27 | 338.36 |  | 409.49 | SINALIZAÇÃO VERTICAL | 1.019
41203 | Defensa metálica (2 lâminas com espessuras = 3mm) inclusive acessórios, fornecimento e colocação | M | 823.83 | 668.04 |  | 808.47 | SINALIZAÇÃO VERTICAL | 1.019
42047 | Elementos de madeira para sinalização - cavaletes | Ud | 48.2 | 39.08 |  | 47.31 | SINALIZAÇÃO VERTICAL | 1.019
41145 | Grupo focal gradativo (semáforo com informação de tempo) com lâmpada LED, fornecimento e instalação | Ud | 6295.09 | 5104.67 |  | 6177.72 | SINALIZAÇÃO VERTICAL | 1.019
41141 | Grupo focal repetidor 2x200 mm com lâmpada LED, fornecimento e instalação | Ud | 2662.75 | 2159.21 |  | 2613.11 | SINALIZAÇÃO VERTICAL | 1.019
41142 | Grupo focal repetidor 3x200 mm com lâmpada LED, fornecimento e instalação | Ud | 3260.02 | 2643.54 |  | 3199.24 | SINALIZAÇÃO VERTICAL | 1.019
41143 | Grupo focal repetidor 3x300 mm com lâmpada LED, fornecimento e instalação | Ud | 3942.57 | 3197.02 |  | 3869.06 | SINALIZAÇÃO VERTICAL | 1.019
43162 | Ondulação transversal em CBUQ | M | #VALUE! | #VALUE! |  | 538.04 | SINALIZAÇÃO HORIZONTAL
40931 | Ondulação transversal em concreto | M2 | #VALUE! | #VALUE! |  | 321.01 | SINALIZAÇÃO HORIZONTAL
41526 | Pintura acrílica sobre capa asfáltica | M2 | #VALUE! | #VALUE! |  | 12.73 | SINALIZAÇÃO HORIZONTAL
42524 | Pintura de setas e zebrados em material termoplástico - 5 anos ( por extrusão) | M2 | #VALUE! | #VALUE! |  | 116.1 | SINALIZAÇÃO HORIZONTAL
40938 | Sinalização com chapa em alumínio revestida em película | M2 | 858.54 | 696.18 |  | 842.54 | SINALIZAÇÃO VERTICAL | 1.019
40924 | Sinalização horizontal TMD=200, vida útil 2 a 3 anos, taxa=0,40 L/m² | M2 | #VALUE! | #VALUE! |  | 18.54 | SINALIZAÇÃO HORIZONTAL
40925 | Sinalização horizontal TMD=400, vida útil 2 a 3 anos, taxa=0,60 L/m² | M2 | #VALUE! | #VALUE! |  | 23.57 | SINALIZAÇÃO HORIZONTAL
40926 | Sinalização horizontal TMD=600, vida útil 2 a 3 anos, taxa=0,80 L/m² | M2 | #VALUE! | #VALUE! |  | 28.61 | SINALIZAÇÃO HORIZONTAL
40927 | Sinalização horizontal TMD=600, vida útil 3 anos, taxa=3,0 kg/m² material termoplástico ) | M2 | #VALUE! | #VALUE! |  | 55.3 | SINALIZAÇÃO HORIZONTAL
41202 | Sinalização noturna ( fio com lâmpada e balde ), fornecimento e instalação | M | 39.04 | 31.65 |  | 38.32 | SINALIZAÇÃO VERTICAL | 1.019
40937 | Sinalização vertical com chapa em esmalte sintético | M2 | 715.57 | 580.25 |  | 702.23 | SINALIZAÇÃO VERTICAL | 1.019
40939 | Sinalização vertical com chapa em poliéster (e=2,3mm) reforçada com fibra de vidro, inclusive suporte de madeira | M2 | 813.71 | 659.83 |  | 798.54 | SINALIZAÇÃO VERTICAL | 1.019
40936 | Sinalização vertical com chapa revestida em película, inclusive suporte em madeira | M2 | 844.67 | 684.94 |  | 828.93 | SINALIZAÇÃO VERTICAL | 1.019
40930 | Sonorizador | M2 | #VALUE! | #VALUE! |  | 313.89 | SINALIZAÇÃO HORIZONTAL
41222 | Suporte de placa de sinalização vertical em madeira de 1ª qualidade, pintada, fornecimento e instalação | Ud | 103.36 | 83.81 |  | 101.44 | SINALIZAÇÃO VERTICAL | 1.019
40932 | Tacha refletiva monodirecional, fornecimento e aplicação | Ud | #VALUE! | #VALUE! |  | 24.22 | SINALIZAÇÃO HORIZONTAL
40934 | Tacha refletiva birrefletorizada, fornecimento e aplicação | Ud | #VALUE! | #VALUE! |  | 26.05 | SINALIZAÇÃO HORIZONTAL
40933 | Tachão refletivo monodirecional, fornecimento e aplicação | Ud | #VALUE! | #VALUE! |  | 74.71 | SINALIZAÇÃO HORIZONTAL
40935 | Tachão refletivo birrefletorizado, fornecimento e aplicação | Ud | #VALUE! | #VALUE! |  | 73.09 | SINALIZAÇÃO HORIZONTAL
41359 | Tela de proteção de segurança de PVC cor laranja com suporte para sinalização de obras | M | #VALUE! | #VALUE! |  | 22.85 | SINALIZAÇÃO HORIZONTAL
Grupo de serviço: SERVIÇOS DIVERSOS
42878 | Aluguel de automóvel VW/ Gol (flex) 1,6 ou equivalente, exclusive motorista, inclusive combustível | Mes | #VALUE! | #VALUE! |  | 3649.64 | ÍNDICE NACIONAL DA CONSTRUÇÃO CIVIL
42888 | Aluguel mensal de automóvel utilitário inclusive combustível, exclusive motorista | Mes | #VALUE! | #VALUE! |  | 10204.66 | ÍNDICE NACIONAL DA CONSTRUÇÃO CIVIL
Grupo de serviço: CONSERVAÇÃO CORRETIVA ROTINEIRA
40981 | Aplicação de jato de ar comprimido para limpeza de trincas | M2 | #VALUE! | #VALUE! |  | 2.91 | CONSERVAÇÃO RODOVIÁRIA
40101 | Arborização (mudas de árvores com altura até 1,50 m) | Ud | #VALUE! | #VALUE! |  | 284.3 | CONSERVAÇÃO RODOVIÁRIA
40110 | Base de solo estabilizada granulométricamente sem mistura inclusive escavação e carga | M3 | #VALUE! | #VALUE! |  | 63.05 | CONSERVAÇÃO RODOVIÁRIA
40137 | Boca de bueiro tubular em concreto ciclópico inclusive escavação, tudo incluído | Ud | #VALUE! | #VALUE! |  | 2262.15 | CONSERVAÇÃO RODOVIÁRIA
40138 | Caixa coletora em concreto fck=10,0 MPa inclusive escavação, tudo incluído | Ud | #VALUE! | #VALUE! |  | 3728.61 | CONSERVAÇÃO RODOVIÁRIA
43336 | Capina manual, inclusive limpeza | M2 | #VALUE! | #VALUE! |  | 2.25 | CONSERVAÇÃO RODOVIÁRIA
40980 | Carga manual de material de limpeza de galerias urbanas | M3 | #VALUE! | #VALUE! |  | 21.37 | CONSERVAÇÃO RODOVIÁRIA
40115 | CBUQ - Usinagem, aquisição e transporte dos materiais | t | #VALUE! | #VALUE! |  | 486.97 | CONSERVAÇÃO RODOVIÁRIA
40104 | Cerca com mourões de madeira, inclusive escavação e transporte de mourão e arame farpado | M | #VALUE! | #VALUE! |  | 23.97 | CONSERVAÇÃO RODOVIÁRIA
40143 | Colchão drenante de brita 1, inclusive fornecimento, espalhamento, compactação e transporte da brita | M3 | #VALUE! | #VALUE! |  | 170.47 | CONSERVAÇÃO RODOVIÁRIA
40107 | Compactação de aterros 100% PN | M3 | #VALUE! | #VALUE! |  | 10.32 | CONSERVAÇÃO RODOVIÁRIA
40108 | Compactação de subleito | M2 | #VALUE! | #VALUE! |  | 4.95 | CONSERVAÇÃO RODOVIÁRIA
40081 | Conformação de taludes de corte | M3 | #VALUE! | #VALUE! |  | 13.72 | CONSERVAÇÃO RODOVIÁRIA
40136 | Corpo e berço de bueiro tubular, inclusive transporte do tubo | M | #VALUE! | #VALUE! |  | 934.67 | CONSERVAÇÃO RODOVIÁRIA
40096 | Defensas metálicas (espessura lâminas = 3 mm), inclusive fornecimento de materiais, substituição | M | #VALUE! | #VALUE! |  | 566.92 | CONSERVAÇÃO RODOVIÁRIA
40134 | Demolição e remoção de estrutura de pavimento inclusive capa asfáltica | M2 | #VALUE! | #VALUE! |  | 9.45 | CONSERVAÇÃO RODOVIÁRIA
40105 | Desmatamento, destocamento e limpeza | M2 | #VALUE! | #VALUE! |  | 1.07 | CONSERVAÇÃO RODOVIÁRIA
40084 | Desobstrução manual de valetas | M | #VALUE! | #VALUE! |  | 2.7 | CONSERVAÇÃO RODOVIÁRIA
40144 | Dreno profundo D=0,20 m com enchimento brita e areia, tudo incluído | M | #VALUE! | #VALUE! |  | 218.22 | CONSERVAÇÃO RODOVIÁRIA
40106 | Escavação, carga e transporte de material de 1º categoria | M3 | #VALUE! | #VALUE! |  | 18.64 | CONSERVAÇÃO RODOVIÁRIA
40135 | Fresagem de pavimento asfáltico à frio, inclusive transporte do material | M2 | #VALUE! | #VALUE! |  | 22.27 | CONSERVAÇÃO RODOVIÁRIA
40111 | Imprimação inclusive fornecimento e transporte do CM-30 | M2 | #VALUE! | #VALUE! |  | 9.44 | CONSERVAÇÃO RODOVIÁRIA
40126 | Lama asfáltica (faixa I - ISSA) (tudo incluído) | M2 | #VALUE! | #VALUE! |  | 6.81 | CONSERVAÇÃO RODOVIÁRIA
40127 | Lama asfáltica (faixa II - ISSA) (tudo incluído) | M2 | #VALUE! | #VALUE! |  | 9.37 | CONSERVAÇÃO RODOVIÁRIA
40128 | Lama asfáltica (faixa III - ISSA) (tudo incluído) | M2 | #VALUE! | #VALUE! |  | 12.45 | CONSERVAÇÃO RODOVIÁRIA
40129 | Lama asfáltica (faixa IV - ISSA) (tudo incluído) | M2 | #VALUE! | #VALUE! |  | 16.45 | CONSERVAÇÃO RODOVIÁRIA
40085 | Limpeza de sarjeta e meio-fio | M | #VALUE! | #VALUE! |  | 2.02 | CONSERVAÇÃO RODOVIÁRIA
40086 | Limpeza e desobstrução de bueiros | M | #VALUE! | #VALUE! |  | 49.15 | CONSERVAÇÃO RODOVIÁRIA
40087 | Limpeza e desobstrução de caixa coletora | Ud | #VALUE! | #VALUE! |  | 192.51 | CONSERVAÇÃO RODOVIÁRIA
40983 | Limpeza e desobstrução de rede de drenagem, utilizando caminhão equipado com conjunto de alta pressão e sucção | M | #VALUE! | #VALUE! |  | 16 | CONSERVAÇÃO RODOVIÁRIA
40100 | Limpeza e pintura de guarda-corpo | M | #VALUE! | #VALUE! |  | 163.73 | CONSERVAÇÃO RODOVIÁRIA
40141 | Meio-fio pré-moldado em concreto, inclusive caiação e transporte do meio-fio | M | #VALUE! | #VALUE! |  | 86.82 | CONSERVAÇÃO RODOVIÁRIA
40118 | Obturação de buracos com CBUQ (tudo incluído) | M2 | #VALUE! | #VALUE! |  | 115.89 | CONSERVAÇÃO RODOVIÁRIA
40116 | Obturação de buracos com PMF (tudo incluído) | M2 | #VALUE! | #VALUE! |  | 106.4 | CONSERVAÇÃO RODOVIÁRIA
40117 | Obturação de buracos com PMF usinado pelo DER-ES (tudo incluído) | M2 | #VALUE! | #VALUE! |  | 69.6 | CONSERVAÇÃO RODOVIÁRIA
40148 | Pintura de dispositivos de drenagem | M | #VALUE! | #VALUE! |  | 4.68 | CONSERVAÇÃO RODOVIÁRIA
40112 | Pintura de ligação, inclusive fornecimento e transporte da emulsão | M2 | #VALUE! | #VALUE! |  | 3.42 | CONSERVAÇÃO RODOVIÁRIA
40149 | Pintura de pontes a base de cal | M2 | #VALUE! | #VALUE! |  | 9.6 | CONSERVAÇÃO RODOVIÁRIA
40094 | Placas de sinalização, assentamento | M2 | #VALUE! | #VALUE! |  | 161.1 | CONSERVAÇÃO RODOVIÁRIA
40095 | Placas de sinalização, inclusive materiais, substituição | M2 | #VALUE! | #VALUE! |  | 496.83 | CONSERVAÇÃO RODOVIÁRIA
40114 | PMF - Usinagem, aquisição e transportes dos materiais | t | #VALUE! | #VALUE! |  | 418.23 | CONSERVAÇÃO RODOVIÁRIA
41134 | Reciclagem de pavimento (base) c/ adição de 20% de brita1, 10% de brita0 e 2% de cimento, inclusive fornecimento e transportes dos materiais | M3 | #VALUE! | #VALUE! |  | 175.08 | CONSERVAÇÃO RODOVIÁRIA
40130 | Recomposição de revestimento c/ CBUQ - Inclusive fornecimento e transporte dos materiais | t | #VALUE! | #VALUE! |  | 526.65 | CONSERVAÇÃO RODOVIÁRIA
40131 | Recomposição de revestimento c/ PMF - Inclusive fornecimento e transporte dos materiais | t | #VALUE! | #VALUE! |  | 453.95 | CONSERVAÇÃO RODOVIÁRIA
40083 | Recomposição de revestimento primário (tudo incluído) | M2 | #VALUE! | #VALUE! |  | 5.01 | CONSERVAÇÃO RODOVIÁRIA
40079 | Recomposição mecânica de aterros | M3 | #VALUE! | #VALUE! |  | 41.38 | CONSERVAÇÃO RODOVIÁRIA
40082 | Reconformação mecânica de plataforma (patrolamento) | M2 | #VALUE! | #VALUE! |  | 0.19 | CONSERVAÇÃO RODOVIÁRIA
40119 | Remendo com massa asfáltica fria (tudo incluído) | M2 | #VALUE! | #VALUE! |  | 56.19 | CONSERVAÇÃO RODOVIÁRIA
40122 | Remendo com massa asfáltica fria (tudo incluído) | t | #VALUE! | #VALUE! |  | 635.29 | CONSERVAÇÃO RODOVIÁRIA
40120 | Remendo com massa asfáltica fria usinada pelo DER-ES (tudo incluído) | M2 | #VALUE! | #VALUE! |  | 19.39 | CONSERVAÇÃO RODOVIÁRIA
40121 | Remendo com massa asfáltica quente (tudo incluído) | M2 | #VALUE! | #VALUE! |  | 65.69 | CONSERVAÇÃO RODOVIÁRIA
40123 | Remendo com massa asfáltica quente (tudo incluído) | t | #VALUE! | #VALUE! |  | 696.12 | CONSERVAÇÃO RODOVIÁRIA
40080 | Remoção mecânica de barreiras | M3 | #VALUE! | #VALUE! |  | 3.21 | CONSERVAÇÃO RODOVIÁRIA
40089 | Reparo de bueiros celulares (inclusive boca) | Ud | #VALUE! | #VALUE! |  | 2533.65 | CONSERVAÇÃO RODOVIÁRIA
40088 | Reparo de bueiros tubulares | Ud | #VALUE! | #VALUE! |  | 1223.6 | CONSERVAÇÃO RODOVIÁRIA
40092 | Reparo de caixa coletora | Ud | #VALUE! | #VALUE! |  | 453.22 | CONSERVAÇÃO RODOVIÁRIA
40078 | Reparo de cerca ( substituição de mourões, grampo e arame farpado), inclusive transportes de todos os materiais | M | #VALUE! | #VALUE! |  | 11.83 | CONSERVAÇÃO RODOVIÁRIA
40097 | Reparo de guarda-corpo | M | #VALUE! | #VALUE! |  | 197.26 | CONSERVAÇÃO RODOVIÁRIA
40090 | Reparo de meio-fio, inclusive caiação | M | #VALUE! | #VALUE! |  | 52.71 | CONSERVAÇÃO RODOVIÁRIA
40099 | Reparo de muros de arrimo | M3 | #VALUE! | #VALUE! |  | 1066.9 | CONSERVAÇÃO RODOVIÁRIA
40091 | Reparo de sarjeta, inclusive caiação | M | #VALUE! | #VALUE! |  | 68.19 | CONSERVAÇÃO RODOVIÁRIA
40093 | Retirada de placas de sinalização | M2 | #VALUE! | #VALUE! |  | 149.93 | CONSERVAÇÃO RODOVIÁRIA
43353 | Roçada manual com roçadeira costal, ferramentas manuais, inclusive limpeza e remoção com retroescavadeira (conservação) | M2 | #VALUE! | #VALUE! |  | 1.12 | CONSERVAÇÃO RODOVIÁRIA
43337 | Roçada manual com roçadeira costal, ferramentas manuais, inclusive limpeza manual ( conservação) | M2 | #VALUE! | #VALUE! |  | 0.94 | CONSERVAÇÃO RODOVIÁRIA
40077 | Roçada mecanizada | M2 | #VALUE! | #VALUE! |  | 0.33 | CONSERVAÇÃO RODOVIÁRIA
40142 | Sarjeta em concreto fck=10,0 MPa inclusive caiação, tudo incluído | M | #VALUE! | #VALUE! |  | 138.75 | CONSERVAÇÃO RODOVIÁRIA
40124 | Selagem de trincas, inclusive transporte de areia e emulsão | M2 | #VALUE! | #VALUE! |  | 16.72 | CONSERVAÇÃO RODOVIÁRIA
40146 | Sinalização horizontal - taxa 0,6 l/m², tudo incluído | M2 | #VALUE! | #VALUE! |  | 22.46 | CONSERVAÇÃO RODOVIÁRIA
40145 | Sinalização vertical, inclusive transporte de placa sinalização e madeira | M2 | #VALUE! | #VALUE! |  | 329.56 | CONSERVAÇÃO RODOVIÁRIA
40109 | Sub-base de solo estabilizada granulométricamente sem mistura inclusive escavação e carga | M3 | #VALUE! | #VALUE! |  | 55.56 | CONSERVAÇÃO RODOVIÁRIA
40125 | Tapa-panela, inclusive transporte de material de 1ª categoria | M2 | #VALUE! | #VALUE! |  | 21.64 | CONSERVAÇÃO RODOVIÁRIA
40113 | TSD - Tratamento superficial duplo incl. transporte dos materiais | M2 | #VALUE! | #VALUE! |  | 25.73 | CONSERVAÇÃO RODOVIÁRIA
40140 | Valeta em concreto fck=10,0 MPa, tudo incluído | M | #VALUE! | #VALUE! |  | 135.93 | CONSERVAÇÃO RODOVIÁRIA
40139 | Valeta não revestida | M | #VALUE! | #VALUE! |  | 15.35 | CONSERVAÇÃO RODOVIÁRIA
Grupo de serviço: ALUGUEL DE EQUIPAMENTOS
42186 | Aluguel mensal de barco de alumínio 4,20 m com motor 15 HP (equipamentos) | Mes | #VALUE! | #VALUE! |  | 10516.72 | ÍNDICE NACIONAL DA CONSTRUÇÃO CIVIL
Grupo de serviço: INFRA E MESO-ESTRUTURA
41352 | Arrasamento estaca concreto D = 0,80 m com martelete pneumático | Ud | 250.51 | 203.13 |  | 242.04 | SERVIÇOS COM AÇO PARA OBRAS DE ARTE ESPECIAIS | 1.035
41340 | Encamisamento metálico de estacas, diâmetro 380mm em chapa de 6.3mm, preenchido c/ concreto auto adensável (20MPa) | M | 803.14 | 651.26 |  | 775.99 | SERVIÇOS COM AÇO PARA OBRAS DE ARTE ESPECIAIS | 1.035
40331 | Escoramento para blocos submersos, inclusive transporte da madeira | M2 | 134.66 | 109.19 |  | 130.11 | SERVIÇOS COM AÇO PARA OBRAS DE ARTE ESPECIAIS | 1.035
40403 | Estaca de eucalipto D= 0,20 m, fornecimento, transporte, cravação e perda | M | 312.01 | 253 |  | 301.46 | SERVIÇOS COM AÇO PARA OBRAS DE ARTE ESPECIAIS | 1.035
40405 | Estaca metálica dupla exclusive fornecimento de trilhos | M | 448.53 | 363.71 |  | 433.37 | SERVIÇOS COM AÇO PARA OBRAS DE ARTE ESPECIAIS | 1.035
40408 | Estaca metálica, fornecimento, transporte, perdas, solda, emenda, corte e cravação de TR- 68 | M | 852.88 | 691.59 |  | 824.04 | SERVIÇOS COM AÇO PARA OBRAS DE ARTE ESPECIAIS | 1.035
40406 | Estaca metálica, fornecimento, transporte, perdas, solda, emenda, corte e cravação de trilho TR- 57 | M | 776.67 | 629.8 |  | 750.41 | SERVIÇOS COM AÇO PARA OBRAS DE ARTE ESPECIAIS | 1.035
40407 | Estaca metálica, fornecimento, transporte, perdas, solda, emenda, corte e cravação de 2 TR- 57 | M | 1332.73 | 1080.7 |  | 1287.67 | SERVIÇOS COM AÇO PARA OBRAS DE ARTE ESPECIAIS | 1.035
40409 | Estaca metálica, fornecimento, transporte, perdas, solda, emenda, corte e cravação de 2 TR- 68 | M | 1485.17 | 1204.32 |  | 1434.95 | SERVIÇOS COM AÇO PARA OBRAS DE ARTE ESPECIAIS | 1.035
40404 | Estaca metálica simples exclusive fornecimento de trilhos | M | 306.89 | 248.85 |  | 296.52 | SERVIÇOS COM AÇO PARA OBRAS DE ARTE ESPECIAIS | 1.035
40410 | Estaca tipo Franki D = 520 mm | M | 638.2 | 517.51 |  | 616.62 | SERVIÇOS COM AÇO PARA OBRAS DE ARTE ESPECIAIS | 1.035
40309 | Formas planas de madeira sem reaproveitamento (fundações), inclusive fornecimento e transporte das madeiras | M2 | 212.1 | 171.99 |  | 204.93 | SERVIÇOS COM AÇO PARA OBRAS DE ARTE ESPECIAIS | 1.035
41258 | Perfuração rotativa inclinada, em solo, com coroa de Widia, diâmetro 150mm | M | 423.23 | 343.19 |  | 408.92 | SERVIÇOS COM AÇO PARA OBRAS DE ARTE ESPECIAIS | 1.035
41034 | Perfuração rotativa inclinada, em solo, com coroa de Widia, diâmetro 75mm | M | 325.55 | 263.98 |  | 314.55 | SERVIÇOS COM AÇO PARA OBRAS DE ARTE ESPECIAIS | 1.035
41026 | Perfuração rotativa vertical, em solo, com coroa de Widia ou similar, diâmetro H(99mm), inclusive deslocamento e posicionamento em cada furo | M | 265.7 | 215.45 |  | 256.72 | SERVIÇOS COM AÇO PARA OBRAS DE ARTE ESPECIAIS | 1.035
41022 | Perfuração rotativa vertical, em solo, com coroa de Widia ou similar, diâmetro N(75mm), inclusive deslocamento e posicionamento em cada furo | M | 247.99 | 201.09 |  | 239.61 | SERVIÇOS COM AÇO PARA OBRAS DE ARTE ESPECIAIS | 1.035
Grupo de serviço: SUPER-ESTRUTURA
41403 | Passarela metálica p/ pontes rodoviárias com 1,0m de largura, piso em chapa xadrez esp 1/4", em perfis laminados, inclusive pintura | M | 1457.12 | 1181.57 |  | 1407.85 | SERVIÇOS COM AÇO PARA OBRAS DE ARTE ESPECIAIS | 1.035
40398 | Placas pré-moldadas para forma de tabuleiro de ponte | M2 | 285.66 | 231.64 |  | 276 | SERVIÇOS COM AÇO PARA OBRAS DE ARTE ESPECIAIS | 1.035
41036 | Remoção de superestrutura de pontes com auxilio de guindaste para 40 toneladas | T | 206.49 | 167.44 |  | 199.51 | SERVIÇOS COM AÇO PARA OBRAS DE ARTE ESPECIAIS | 1.035
Grupo de serviço: OBRAS DE ARTE ESPECIAIS
40381 | Acabamento em concreto fresco (15,0 MPA), para pavimento, inclusive endurecedor químico de superfície | M2 | 36.21 | 29.36 |  | 34,99 | SERVIÇOS COM AÇO PARA OBRAS DE ARTE ESPECIAIS | 1.035
41260 | Acessório para tirante protendido de aço Rocsolo ou similar diâmetro 29,3 mm | Ud | 1359.88 | 1102.72 |  | 1.313,90 | SERVIÇOS COM AÇO PARA OBRAS DE ARTE ESPECIAIS | 1.035
41045 | Acessório para tirante protendido de aço ST 85/105 | Ud | 1260.08 | 1021.79 |  | 1.217,47 | SERVIÇOS COM AÇO PARA OBRAS DE ARTE ESPECIAIS | 1.035
40387 | Aparelho de apoio de neoprene fretado, fornecimento e assentamento, inclusive grauteamento e transporte do neoprene | dm3 | 117.62 | 95.37 |  | 113,65 | SERVIÇOS COM AÇO PARA OBRAS DE ARTE ESPECIAIS | 1.035
40339 | Cantoneiras (2 1/2" x 2 1/2" x 5/16") para extremidade de laje, fornecimento, montagem e pintura | M | 125.79 | 102 |  | 121,54 | SERVIÇOS COM AÇO PARA OBRAS DE ARTE ESPECIAIS | 1.035
40379 | Chapas de aço SAC 41 de 1/4" para passarelas, fornecimento, soldagem e montagem | kg | 18.81 | 15.25 |  | 18,18 | SERVIÇOS COM AÇO PARA OBRAS DE ARTE ESPECIAIS | 1.035
42875 | Chumbador de aço de 25 mm, inclusive proteção anticorrosiva, exclusive a injeção e a perfuração | M | 63.4 | 51.41 |  | 61,26 | SERVIÇOS COM AÇO PARA OBRAS DE ARTE ESPECIAIS | 1.035
40991 | Colagem das mantas de borracha nos berços de apoio das placas, com Sikadur 32 ou equivalente, fornecimento e aplicação | kg | 66.36 | 53.81 |  | 64,12 | SERVIÇOS COM AÇO PARA OBRAS DE ARTE ESPECIAIS | 1.035
108478 | Concreto estrutural usinado Fck=20 MPa, tudo incluído, inclusive bombeamento. | m³ | 696.94 | 565.14 |  | 673,38 | SERVIÇOS COM AÇO PARA OBRAS DE ARTE ESPECIAIS | 1.035
108479 | Concreto estrutural usinado Fck=25MPa, tudo incluído, inclusive bombeamento. | m³ | 736.01 | 596.82 |  | 711,13 | SERVIÇOS COM AÇO PARA OBRAS DE ARTE ESPECIAIS | 1.035
108480 | Concreto estrutural usinado Fck=30 MPa, tudo incluído, inclusive bombeamento. | m³ | 752.91 | 610.53 |  | 727,45 | SERVIÇOS COM AÇO PARA OBRAS DE ARTE ESPECIAIS | 1.035
108481 | Concreto estrutural usinado Fck=35 MPa, tudo incluído, inclusive bombeamento. | m³ | 832.62 | 675.17 |  | 804,47 | SERVIÇOS COM AÇO PARA OBRAS DE ARTE ESPECIAIS | 1.035
108477 | Concreto estrutural usinado Fck=40 MPa, tudo incluído, inclusive bombeamento. | m³ | 865.76 | 702.04 |  | 836,49 | SERVIÇOS COM AÇO PARA OBRAS DE ARTE ESPECIAIS | 1.035
40382 | Concreto projetado com cimento especial | M3 | 1148.08 | 930.97 |  | 1.109,26 | SERVIÇOS COM AÇO PARA OBRAS DE ARTE ESPECIAIS | 1.035
42660 | Concreto projetado com cimento especial, inclusive aditivo de pega Sigunit STM-35 AF | M3 | 1477.37 | 1197.99 |  | 1.427,42 | SERVIÇOS COM AÇO PARA OBRAS DE ARTE ESPECIAIS | 1.035
40401 | Cone de ancoragem de cabo de aço com 12 cordoalhas de 1/2", inclusive protensão dos cabos | Ud | 1788.02 | 1449.9 |  | 1.727,56 | SERVIÇOS COM AÇO PARA OBRAS DE ARTE ESPECIAIS | 1.035
41200 | Conectores diâmetro 16mm (h=10cm), fornecimento e soldagem | Ud | 35.92 | 29.12 |  | 34,71 | SERVIÇOS COM AÇO PARA OBRAS DE ARTE ESPECIAIS | 1.035
42876 | Escoramento contínuo de cavas em estaca prancha de largura até 400 mm | M2 | 187.15 | 151.75 |  | 180,83 | SERVIÇOS COM AÇO PARA OBRAS DE ARTE ESPECIAIS | 1.035
42239 | Escoramento de O.A.E. diretamente sobre o solo, inclusive fornecimento e transporte das madeiras | M3 | 246.46 | 199.85 |  | 238,13 | SERVIÇOS COM AÇO PARA OBRAS DE ARTE ESPECIAIS | 1.035
40329 | Escoramento e cimbramento (pontes e pontilhões), inclusive fornecimento e transporte das madeiras | M3 | 264.71 | 214.65 |  | 255,76 | SERVIÇOS COM AÇO PARA OBRAS DE ARTE ESPECIAIS | 1.035
41195 | Estrutura metálica provisória para macaqueamento de laje de ponte | kg | 16.4 | 13.29 |  | 15,85 | SERVIÇOS COM AÇO PARA OBRAS DE ARTE ESPECIAIS | 1.035
40315 | Formas curvas de madeira sem reutilização, inclusive fornecimento e transporte das madeiras | M2 | 402.72 | 326.56 |  | 389,11 | SERVIÇOS COM AÇO PARA OBRAS DE ARTE ESPECIAIS | 1.035
40314 | Formas planas de madeira com 05 (cinco) utilizações (guarda-corpo de pontes), inclusive fornecimento e transportes das madeiras | M2 | 164.76 | 133.6 |  | 159,19 | SERVIÇOS COM AÇO PARA OBRAS DE ARTE ESPECIAIS | 1.035
40321 | Formas planas de madeirit meso e superestrutura com 1 reaproveitamento esp. = 14 mm, inclusive fornecimento e transporte das madeiras | M2 | 130.52 | 105.83 |  | 126,11 | SERVIÇOS COM AÇO PARA OBRAS DE ARTE ESPECIAIS | 1.035
40323 | Formas planas de madeirit meso e superestrutura com 1 reaproveitamento esp. = 17 mm, inclusive fornecimento e transporte das madeiras | M2 | 145.22 | 117.75 |  | 140,31 | SERVIÇOS COM AÇO PARA OBRAS DE ARTE ESPECIAIS | 1.035
40324 | Formas planas de madeirit meso e superestrutura com 2 reaproveitamentos esp. = 17 mm, inclusive fornecimento e transporte das madeiras | M2 | 124.7 | 101.11 |  | 120,49 | SERVIÇOS COM AÇO PARA OBRAS DE ARTE ESPECIAIS | 1.035
40325 | Formas planas de madeirit meso e superestrutura com 4 reaproveitamentos esp. = 17 mm, inclusive fornecimento e transporte das madeiras | M2 | 107.23 | 86.95 |  | 103,61 | SERVIÇOS COM AÇO PARA OBRAS DE ARTE ESPECIAIS | 1.035
40319 | Formas planas de madeirit meso e superestrutura sem reaproveitamento esp. = 10 mm, inclusive fornecimento e transporte das madeiras | M2 | 168.33 | 136.49 |  | 162,64 | SERVIÇOS COM AÇO PARA OBRAS DE ARTE ESPECIAIS | 1.035
40320 | Formas planas de madeirit meso e superestrutura sem reaproveitamento esp. = 14 mm, inclusive fornecimento e transporte das madeiras | M2 | 184.67 | 149.74 |  | 178,43 | SERVIÇOS COM AÇO PARA OBRAS DE ARTE ESPECIAIS | 1.035
40322 | Formas planas de madeirit meso e superestrutura sem reaproveitamento esp. = 17 mm, inclusive fornecimento e transporte das madeiras | M2 | 209.49 | 169.87 |  | 202,41 | SERVIÇOS COM AÇO PARA OBRAS DE ARTE ESPECIAIS | 1.035
40342 | Furação, fornecimento e fixação de grampos diam.16 mm com resina epoxi (prof. 50 cm) | Ud | 48.44 | 39.27 |  | 46,81 | SERVIÇOS COM AÇO PARA OBRAS DE ARTE ESPECIAIS | 1.035
40338 | Furação, fornecimento e fixação de grampos 10 mm com resina epoxi | Ud | 43.48 | 35.25 |  | 42,01 | SERVIÇOS COM AÇO PARA OBRAS DE ARTE ESPECIAIS | 1.035
40341 | Furação, fornecimento e fixação de grampos 12,5 mm com resina epoxi em vigas pré- moldadas | Ud | 11.36 | 9.21 |  | 10,98 | SERVIÇOS COM AÇO PARA OBRAS DE ARTE ESPECIAIS | 1.035
40416 | Guarda corpo em toras de eucalipto conf. projeto | M | 441.07 | 357.66 |  | 426,16 | SERVIÇOS COM AÇO PARA OBRAS DE ARTE ESPECIAIS | 1.035
40388 | Guarda corpo padrão (tipo DNIT) | M | 403.45 | 327.15 |  | 389,81 | SERVIÇOS COM AÇO PARA OBRAS DE ARTE ESPECIAIS | 1.035
40402 | Hidrojateamento de superfícies metálicas | M2 | 21.2 | 17.19 |  | 20,49 | SERVIÇOS COM AÇO PARA OBRAS DE ARTE ESPECIAIS | 1.035
41033 | Injeção de calda de cimento para chumbamento de tirantes | SC | 62.23 | 50.46 |  | 60,13 | SERVIÇOS COM AÇO PARA OBRAS DE ARTE ESPECIAIS | 1.035
41233 | Injeção de epoxi em fissuras, inclusive preparo e montagem de bicos de injeção | kg | 896.34 | 726.84 |  | 866,03 | SERVIÇOS COM AÇO PARA OBRAS DE ARTE ESPECIAIS | 1.035
40386 | Junta de cantoneira L de 4" x 4" x 3/8" | M | 287.37 | 233.02 |  | 277,66 | SERVIÇOS COM AÇO PARA OBRAS DE ARTE ESPECIAIS | 1.035
41199 | Junta de dilatação elástica pré-moldada p/ concreto, tipo fungenband em perfil O-12 de PVC alta densidade, Uniontech ou equival. fornecim./colocação | M | 55.37 | 44.89 |  | 53,50 | SERVIÇOS COM AÇO PARA OBRAS DE ARTE ESPECIAIS | 1.035
42529 | Junta perfil elastomérico de vedação p/pontes c/abertura média de 25mm ± 10 mm, inclus. lábios poliméricos-Marca Ref JEENE-JJ2540 VV (constr.) | M | 650.14 | 527.19 |  | 628,16 | SERVIÇOS COM AÇO PARA OBRAS DE ARTE ESPECIAIS | 1.035
40384 | Junta perfil elastomérico de vedação p/pontes c/abertura média de 50 mm ± 25 mm, inclus. lábios poliméricos-Marca Ref.JEENE mod.JJ-5070 (constr.) | M | 1605.54 | 1301.92 |  | 1.551,25 | SERVIÇOS COM AÇO PARA OBRAS DE ARTE ESPECIAIS | 1.035
40385 | Junta perfil elastomérico de vedação p/pontes c/abertura média de 50mm ± 25mm,inclus. lábios poliméricos-Marca Ref JEENE mod.JJ-5070 VV(substituição) | M | 1674.44 | 1357.8 |  | 1.617,82 | SERVIÇOS COM AÇO PARA OBRAS DE ARTE ESPECIAIS | 1.035
40393 | Perfuração de concreto | M | 34.76 | 28.18 |  | 33,59 | SERVIÇOS COM AÇO PARA OBRAS DE ARTE ESPECIAIS | 1.035
40394 | Perfuração de rocha para fixação de chumbadores | M | 39.94 | 32.38 |  | 38,59 | SERVIÇOS COM AÇO PARA OBRAS DE ARTE ESPECIAIS | 1.035
40390 | Pintura a cal em pontes (2 demãos) | M2 | 6.44 | 5.22 |  | 6,23 | SERVIÇOS COM AÇO PARA OBRAS DE ARTE ESPECIAIS | 1.035
42256 | Ponte provisoria para movimentação de equipamentos de execução de fundação composta de passadiço de madeira sobre estacas de madeira | M2 | 6243.18 | 5062.58 |  | 6.032,06 | SERVIÇOS COM AÇO PARA OBRAS DE ARTE ESPECIAIS | 1.035
40400 | Preparo e colocação de 12 cordoalhas de 1/2" (Aço CP-190 RB) nas formas, inclusive injeção de nata de cimento | kg | 21.83 | 17.7 |  | 21,10 | SERVIÇOS COM AÇO PARA OBRAS DE ARTE ESPECIAIS | 1.035
41201 | Recuperação estrutural com uso de argamassa polimérica (espessura média=3,5cm) | M2 | 472.47 | 383.12 |  | 456,50 | SERVIÇOS COM AÇO PARA OBRAS DE ARTE ESPECIAIS | 1.035
41035 | Tirante de Aço CA-50, diâmetro de 25mm (1"), para comprimentos até 6m | M | 151.73 | 123.03 |  | 146,60 | SERVIÇOS COM AÇO PARA OBRAS DE ARTE ESPECIAIS | 1.035
41263 | Tirante de aço Rocsolo ou similar, diâmetro 29,3mm, incluindo fornecimento da barra e da bainha proteção anticorrosiva, preparo e colocação no furo | M | 286.92 | 232.66 |  | 277,22 | SERVIÇOS COM AÇO PARA OBRAS DE ARTE ESPECIAIS | 1.035
41089 | Tirante de aço ST 50/55, para carga trab. até 22 t, diam.32mm, incluindo fornecimento da bainha proteção anticorrosiva, preparo e colocação no furo. | M | 303.39 | 246.01 |  | 293,14 | SERVIÇOS COM AÇO PARA OBRAS DE ARTE ESPECIAIS | 1.035
41039 | Tirante de aço ST 85/105, diâmetro de 32 mm, incluindo fornecimento da barra e da bainha proteção anticorrosiva, preparo e colocação no furo | M | 491.52 | 398.57 |  | 474,90 | SERVIÇOS COM AÇO PARA OBRAS DE ARTE ESPECIAIS | 1.035
41030 | Tirante protendido em Aço GEWI 50/55 ou similar, diâmetro de 32mm | M | 281.49 | 228.25 |  | 271,98 | SERVIÇOS COM AÇO PARA OBRAS DE ARTE ESPECIAIS | 1.035
Grupo de serviço: MATERIAIS
42045 | Aquisição de solo de jazida comercial (saibreira) | M3 | #VALUE! | #VALUE! |  | 36,51 | ÍNDICE NACIONAL DA CONSTRUÇÃO CIVIL
42043 | Bonificação de 15,28% sobre aquisição de materiais | % | #VALUE! | #VALUE! |  | 0,00 | ÍNDICE NACIONAL DA CONSTRUÇÃO CIVIL
Grupo de serviço: TERRAPLENAGEM - VIAS URBANAS
42512 | Carga de material de 1ª categoria em Vias Urbanas | M3 | 6.7 | 5.43 |  | 6.51 | TERRAPLENAGEM | 1.03
42513 | Carga de material de 2ª categoria (solo, areia, brita, excl. rocha escavada) em Vias Urbanas | M3 | 8.7 | 7.05 |  | 8.45 | TERRAPLENAGEM | 1.03
42514 | Carga de material de 3ª categoria (rocha) em Vias Urbanas | M3 | 13.56 | 10.99 |  | 13.17 | TERRAPLENAGEM | 1.03
43349 | Compactação de aterros 100% PI em Vias Urbanas | M3 | 13.42 | 10.88 |  | 13.03 | TERRAPLENAGEM | 1.03
42515 | Compactação de aterros 100% PN em Vias Urbanas | M3 | 10.35 | 8.39 |  | 10.05 | TERRAPLENAGEM | 1.03
42523 | Escalonamento de taludes com escavadeira em Vias Urbanas | M3 | 15.11 | 12.25 |  | 14.67 | TERRAPLENAGEM | 1.03
42576 | Escavação, carga de material de 3ª categoria (fogo controlado) em Vias Urbanas | M3 | 203.68 | 165.16 |  | 197.75 | TERRAPLENAGEM | 1.03
42577 | Escavação e carga de material de barreira (remoção) em Vias Urbanas | M3 | 17.3 | 14.02 |  | 16.8 | TERRAPLENAGEM | 1.03
42578 | Escavação e carga de material de 1ª categoria com escavadeira em Vias Urbanas | M3 | 6.33 | 5.13 |  | 6.15 | TERRAPLENAGEM | 1.03
42580 | Escavação e carga de material de 2ª categoria com escavadeira em Vias Urbanas | M3 | 9.35 | 7.58 |  | 9.08 | TERRAPLENAGEM | 1.03
42582 | Escavação e carga de material de 3ª categoria (H bancada >1,0 m) em Vias Urbanas | M3 | 93.71 | 75.98 |  | 90.99 | TERRAPLENAGEM | 1.03
42586 | Fragmentação de rocha (fogacheamento) em Vias Urbanas | M3 | 91.07 | 73.84 |  | 88.42 | TERRAPLENAGEM | 1.03
42587 | Limpeza de acostamento em Vias Urbanas | M2 | 1.58 | 1.28 |  | 1.54 | TERRAPLENAGEM | 1.03
42590 | Limpeza e desmatamento em área alagada (pântano) com ferr. man., incl. moto serra em Vias Urbanas | M2 | 15.45 | 12.52 |  | 15 | TERRAPLENAGEM | 1.03
42591 | Pré-fissuramento de taludes de rocha em Vias Urbanas | M2 | 67.95 | 55.1 |  | 65.98 | TERRAPLENAGEM | 1.03
42592 | Recomposição vegetal de jazidas, empréstimos e bota-fora em Vias Urbanas | M2 | 26.39 | 21.39 |  | 25.63 | TERRAPLENAGEM | 1.03
42593 | Remoção de solos moles, incluindo carregamento mecânico com escavadeira hidráulica em Vias Urbanas | M3 | 55.46 | 44.97 |  | 53.85 | TERRAPLENAGEM | 1.03
42596 | Transporte horizontal com trator de lâmina de material de 1ª cat. DMTaté 50m em Vias Urbanas | M3 | 10.22 | 8.28 |  | 9.93 | TERRAPLENAGEM | 1.03
Grupo de serviço: PAVIMENTAÇÃO - VIAS URBANAS
42483 | Base de brita graduada, inclusive fornecimento, exclusive transporte da brita em Vias Urbanas | M3 | 211.39 | 171.41 |  | 204.05 | PAVIMENTAÇÃO | 1.036
42695 | Base de brita 1, inclusive fornecimento, exclusive transporte da brita em Vias Urbanas | M3 | 234.4 | 190.07 |  | 226.26 | PAVIMENTAÇÃO | 1.036
42481 | Base de solo brita, 50% em peso, inclusive fornecimento, exclusive transporte da brita em Vias Urbanas | M3 | 146.38 | 118.69 |  | 141.3 | PAVIMENTAÇÃO | 1.036
42496 | Demolição e remoção de pavimento asfáltico em Vias Urbanas | M2 | 7.02 | 5.69 |  | 6.78 | PAVIMENTAÇÃO | 1.036
41133 | Fresagem de pavimento asfáltico a frio, esp. até 15cm, exclusive transporte de materiais, em Vias Urbanas | M2 | 21.85 | 17.71 |  | 21.1 | PAVIMENTAÇÃO | 1.036
42479 | Fresagem de pavimento asfáltico a frio, esp=5cm, exclusive transporte de materiais em Vias Urbanas | M2 | 15.24 | 12.35 |  | 14.72 | PAVIMENTAÇÃO | 1.036
43333 | Imprimação exclusive fornecimento e transporte comercial do material betuminoso em Vias Urbanas | M2 | 1.97 | 1.59 |  | 1.91 | PAVIMENTAÇÃO | 1.036
42484 | Imprimação inclusive fornecimento e transporte comercial do material betuminoso em Vias Urbanas | M2 | 10.02 | 8.12 |  | 9.68 | PAVIMENTAÇÃO | 1.036
42497 | Micro revestimento asfáltico à frio inclusive fornecimento e transporte comercial do material betuminoso, em Vias Urbanas | M2 | 26.28 | 21.31 |  | 25.37 | PAVIMENTAÇÃO | 1.036
42493 | Obturação de buracos c/ CBUQ inclusive fornecimento e transporte comercial dos materiais betuminosos em Vias Urbanas | M2 | 140.48 | 113.91 |  | 135.6 | PAVIMENTAÇÃO | 1.036
42494 | Obturação de buracos c/ CBUQ inclusive fornecimento e transporte dos materiais betuminosos em Vias Urbanas | t | 774.18 | 627.78 |  | 747.28 | PAVIMENTAÇÃO | 1.036
42498 | Pavimentação com blocos de concreto (35 MPa), esp.=06cm, sobre colchão areia esp.=5cm, inclusive fornecim. e transporte blocos e areia, Vias Urbanas | M2 | 144.98 | 117.56 |  | 139.95 | PAVIMENTAÇÃO | 1.036
42499 | Pavimentação com blocos de concreto (35 MPa), esp.=08cm, sobre colchão de areia 5cm, inclusive fornecim. e transporte blocos e areia, em Vias Urbanas | M2 | 162.91 | 132.1 |  | 157.25 | PAVIMENTAÇÃO | 1.036
42500 | Pavimentação com blocos de concreto (35 MPa), esp.=10cm, sobre colchão de areia esp.= 5cm, inclusive fornecim.e transporte blocos e areia,Vias Urbanas | M2 | 181.65 | 147.29 |  | 175.34 | PAVIMENTAÇÃO | 1.036
42501 | Pavimentação com paralelepípedo, colchão areia 5cm, inclusive fornecimento e transporte do paralelepípedo e areia, em Vias Urbanas | M2 | 370.38 | 300.34 |  | 357.51 | PAVIMENTAÇÃO | 1.036
42502 | Pavimentação com paralelepípedo sobre colchão pó de pedra esp.=5cm, inclusive fornecimento e transporte do paralelepípedo e pó de pedra, Vias Urbanas | M2 | 369.49 | 299.61 |  | 356.66 | PAVIMENTAÇÃO | 1.036
42503 | Pavimentação com pedra portuguesa, inclusive fornecimento e transporte do cimento, areia e pedra portuguesa em Vias Urbanas | M2 | 214.45 | 173.89 |  | 207 | PAVIMENTAÇÃO | 1.036
43334 | Pintura de ligação exclusive fornecimento e transporte comercial do material betuminoso em Vias Urbanas | M2 | 1.64 | 1.32 |  | 1.59 | PAVIMENTAÇÃO | 1.036
42485 | Pintura de ligação inclusive fornecimento e transporte comercial do material betuminoso em Vias Urbanas | M2 | 3.81 | 3.08 |  | 3.68 | PAVIMENTAÇÃO | 1.036
42495 | Remoção de capa asfáltica em TSS, TSD, ou TST exclusive transporte em Vias Urbanas | M2 | 2.05 | 1.66 |  | 1.98 | PAVIMENTAÇÃO | 1.036
42507 | Remoção de meio fio em Vias Urbanas | M | 38.97 | 31.6 |  | 37.62 | PAVIMENTAÇÃO | 1.036
42505 | Remoção de pavimentação poliédrica em Vias Urbanas | M2 | 31.51 | 25.55 |  | 30.42 | PAVIMENTAÇÃO | 1.036
42504 | Remoção e reassentamento de blocos de concreto, inclusive perdas em Vias Urbanas | M2 | 86.78 | 70.36 |  | 83.77 | PAVIMENTAÇÃO | 1.036
42506 | Remoção e reassentamento de paralelepípedos, inclusive perdas em Vias Urbanas | M2 | 105.65 | 85.67 |  | 101.98 | PAVIMENTAÇÃO | 1.036
42482 | Sub-base de brita graduada, inclusive fornecimento e transporte da brita em Vias Urbanas | M3 | 200.91 | 162.91 |  | 193.93 | PAVIMENTAÇÃO | 1.036
42702 | Sub-base de brita 1, inclusive fornecimento, exclusive transporte da brita em Vias Urbanas | M3 | 234.4 | 190.07 |  | 226.26 | PAVIMENTAÇÃO | 1.036
42480 | Sub-base solo brita, 50% em peso, inclusive fornecimento e transporte da brita em Vias Urbanas | M3 | 146.38 | 118.69 |  | 141.3 | PAVIMENTAÇÃO | 1.036
42489 | T.S.B.D. com capa selante, executado com Multidistribuidor inclusive fornecimento e transporte da emulsão, areia, brita e lavagem da brita -V. Urbanas | M2 | 21.71 | 17.6 |  | 20.96 | PAVIMENTAÇÃO | 1.036
42487 | T.S.B.D. com capa selante inclusive fornec. areia/brita/emulsão, transporte comerc. emulsão e lavagem brita, exclus. transp. areia e brita - V.Urbana | M2 | 36.48 | 29.58 |  | 35.22 | PAVIMENTAÇÃO | 1.036
42486 | T.S.B.D. sem capa selante, inclusive fornecimento e transporte comercial do material betuminoso e lavagem da brita em Vias Urbanas | M2 | 22.59 | 18.31 |  | 21.81 | PAVIMENTAÇÃO | 1.036
42488 | T.S.B.D. sem capa selante executado com Multidistribuidor excl. forn.e transp. com. da emulsão, inclus. fornecim., transp.e lavagem brita, V.Urbanas | M2 | 15.5 | 12.56 |  | 14.97 | PAVIMENTAÇÃO | 1.036
Grupo de serviço: OBRAS DE ARTE CORRENTES E DRENAGEM - VIAS URBANAS
42601 | Alvenaria de bloco (39 x 19 x 09) cm espessura 09 cm em Vias Urbanas, inclusive transporte, areia, cimento e bloco | M2 | 96.36 | 78.13 |  | 94,01 | DRENAGEM | 1.025
43602 | Alvenaria de bloco (39 x 19 x 19) cm espessura 19 cm em Vias Urbanas | M2 | 139.77 | 113.33 |  | 136,37 | DRENAGEM | 1.025
42602 | Alvenaria de bloco (39 x 19 x 19) cm espessura 19 cm, inclusive transporte de areia, cimento e bloco em Vias Urbanas | M2 | 151.85 | 123.13 |  | 148,15 | DRENAGEM | 1.025
42603 | Alvenaria de lajota (20 x 20 x 10) cm espessura 10 cm , inclusive transporte de areia, lajota e cimento, em Vias Urbanas | M2 | 92.82 | 75.26 |  | 90,56 | DRENAGEM | 1.025
42604 | Alvenaria de pedra de mão (junta seca), inclusive transporte da pedra em Vias Urbanas | M3 | 438.51 | 355.58 |  | 427,82 | DRENAGEM | 1.025
42605 | Alvenaria de pedra de mão argamassada (argamassa cimento areia 1:4) inclusive transporte da pedra de mão, em Vias Urbanas | M3 | 590.12 | 478.52 |  | 575,73 | DRENAGEM | 1.025
42606 | Andaime de madeira para altura até 7 m, compreendendo montagem e desmontagem em Vias Urbanas | M3 | 40.26 | 32.64 |  | 39,28 | DRENAGEM | 1.025
42607 | Andaime suspenso em madeira, inclusive montagem e desmontagem em Vias Urbanas | M2 | 148.96 | 120.79 |  | 145,33 | DRENAGEM | 1.025
42608 | Apicoamento manual de superfície de concreto em Vias Urbanas | M2 | 39.12 | 31.72 |  | 38,17 | DRENAGEM | 1.025
42609 | Apiloamento manual em Vias Urbanas | M3 | 83.61 | 67.79 |  | 81,58 | DRENAGEM | 1.025
42611 | Argamassa cimento e areia traço 1:4 em Vias Urbanas | M3 | 728.9 | 591.06 |  | 711,13 | DRENAGEM | 1.025
42612 | Argamassa cimento (nata) em Vias Urbanas | M3 | 1299.41 | 1053.68 |  | 1.267,72 | DRENAGEM | 1.025
42613 | Argamassa de cimento e areia, traço 1:4, consumo de cimento 400 kg/m³ em Vias Urbanas | M3 | 747.88 | 606.45 |  | 729,64 | DRENAGEM | 1.025
42615 | Berço de concreto ciclópico para BDTC diâmetro 0,60 m em Via Urbanas | M | 385.51 | 312.6 |  | 376,11 | DRENAGEM | 1.025
41173 | Berço em brita para BSTC diâm. = 0,30 m em Vias Urbanas | M | 30.6 | 24.81 |  | 29,86 | DRENAGEM | 1.025
41174 | Berço em brita para BSTC diâm. = 0,40 m em Vias Urbanas | M | 32.68 | 26.5 |  | 31,89 | DRENAGEM | 1.025
41175 | Berço em brita para BSTC diâm. = 0,60 m em Vias Urbanas | M | 40.94 | 33.19 |  | 39,95 | DRENAGEM | 1.025
41176 | Berço em brita para BSTC diam. = 0,80 m em Vias Urbanas | M | 61.61 | 49.95 |  | 60,11 | DRENAGEM | 1.025
42635 | Boca de BDCC 2,00 x 1,20m conforme projeto em Vias Urbanas | Ud | 19877.28 | 16118.45 |  | 19.392,47 | DRENAGEM | 1.025
40628 | Boca de BDCC 2,00 x 2,50 m em Vias Urbanas | Ud | 39959.14 | 32402.8 |  | 38.984,53 | DRENAGEM | 1.025
40619 | Boca de BSCC 2,50 x 2,50 m, projeto DNIT em Vias Urbanas | Ud | 36509.12 | 29605.18 |  | 35.618,66 | DRENAGEM | 1.025
41087 | Boca de lobo simples em blocos pré-moldados CR(0,40 x 0,80 m) em Vias Urbanas | Ud | 2098.64 | 1701.78 |  | 2.047,46 | DRENAGEM | 1.025
42676 | Bueiro Metálico BSTM - D= 3,00 m - T.L. com tratamento epóxi e=2,7 mm - método não destrutivo em Vias Urbanas | M | 26126.8 | 21186.18 |  | 25.489,57 | DRENAGEM | 1.025
42677 | Bueiro Metálico BSTM - D=3,05m - MP-152 com tratamento epóxi e=2,7mm - método destrutivo, inclusive lastro de brita em Vias Urbanas | M | 20956.07 | 16993.24 |  | 20.444,95 | DRENAGEM | 1.025
42678 | Caiação de meio fios, sarjetas, etc. em Vias Urbanas | M2 | 10.37 | 8.4 |  | 10,12 | DRENAGEM | 1.025
41159 | Caixa Boca de Lobo em bloco pré-moldado de concreto para diâm.=1,00m (1,30 x 1,30m) em Vias Urbanas | Ud | 4897.49 | 3971.36 |  | 4.778,04 | DRENAGEM | 1.025
41144 | Caixa Boca de Lobo em bloco pré-moldado para diâm. = 0,60m (1,00 x 1,00m) CBL2 (Vias Urbanas) | Ud | 3592.64 | 2913.26 |  | 3.505,02 | DRENAGEM | 1.025
41158 | Caixa Boca de Lobo em bloco pré-moldado para diâm. = 0,80m (1,20 x 1,20m) (Vias Urbanas) | Ud | 4192.94 | 3400.04 |  | 4.090,68 | DRENAGEM | 1.025
41160 | Caixa Boca de Lobo em bloco pré-moldado para diâm. = 1,20m(1,50 x 1,50m) (Vias Urbanas) | Ud | 6247.52 | 5066.1 |  | 6.095,15 | DRENAGEM | 1.025
41101 | Caixa Boca de Lobo em bloco pré-moldado para diâm.= 0,30m e 0,40m (0,80 x 0,80m) (Vias Urbanas) | Ud | 3012.4 | 2442.75 |  | 2.938,93 | DRENAGEM | 1.025
42679 | Caixa Boca de Lobo em bloco pré-moldado 1,20 x 1,20m em Vias Urbanas | Ud | 6758.38 | 5480.36 |  | 6.593,55 | DRENAGEM | 1.025
42680 | Caixa coletora concreto armado H= 2,00m, inclusive escavação em Vias Urbanas | Ud | 6532.03 | 5296.81 |  | 6.372,72 | DRENAGEM | 1.025
42681 | Caixa coletora concreto armado H= 2,50m, inclusive escavação em Vias Urbanas | Ud | 8006.75 | 6492.66 |  | 7.811,47 | DRENAGEM | 1.025
42682 | Caixa coletora em bloco pré-moldado para d=0,60m (1,00 x 1,00m) em Vias Urbanas | Ud | 3466.49 | 2810.97 |  | 3.381,95 | DRENAGEM | 1.025
41334 | Caixa coletora em bloco pré-moldado para d=0,80m (1,20 x 1,20m) em Vias Urbanas | Ud | 4371.6 | 3544.92 |  | 4.264,98 | DRENAGEM | 1.025
42683 | Caixa de concreto para BSTC diâmetro 0,40 m H=1,60 m em Vias Urbanas | Ud | 3033.19 | 2459.6 |  | 2.959,21 | DRENAGEM | 1.025
42684 | Caixa de concreto para BSTC diâmetro 0,60m H=2,00m em Vias Urbanas | Ud | 4656.66 | 3776.07 |  | 4.543,09 | DRENAGEM | 1.025
42685 | Caixa de concreto para BSTC diâmetro 0,80m H=2,50m em Vias Urbanas | Ud | 5778.93 | 4686.12 |  | 5.637,99 | DRENAGEM | 1.025
42686 | Caixa de concreto para BSTC diâmetro 1,00m H=3,00m em Vias Urbanas | Ud | 6848.78 | 5553.66 |  | 6.681,74 | DRENAGEM | 1.025
41162 | Caixa de passagem em bloco pré-moldado para d=0,30 e 0,40m (0,80x0,80m) em Vias Urbanas | Ud | 3198.62 | 2593.75 |  | 3.120,61 | DRENAGEM | 1.025
41163 | Caixa de passagem em bloco pré-moldado para d=0,60m (1,00x1,00m) em Vias Urbanas | Ud | 3827.65 | 3103.83 |  | 3.734,30 | DRENAGEM | 1.025
41164 | Caixa de passagem em bloco pré-moldado para d=0,80m (1,20 x 1,20m) em Vias Urbanas | Ud | 4663.18 | 3781.36 |  | 4.549,45 | DRENAGEM | 1.025
41165 | Caixa de passagem em bloco pré-moldado para d=1,00m (1,30 x 1,30m) em Vias Urbanas | Ud | 5206.38 | 4221.84 |  | 5.079,40 | DRENAGEM | 1.025
41166 | Caixa de passagem em bloco pré-moldado para d=1,20m (1,50 x 1,50m) em Vias Urbanas | Ud | 6382.83 | 5175.82 |  | 6.227,16 | DRENAGEM | 1.025
42687 | Caixa de passagem para tubos de D=0,40m H=1,10m em Vias Urbanas | Ud | 2001.56 | 1623.06 |  | 1.952,75 | DRENAGEM | 1.025
42688 | Caixa de passagem para tubos de D=0,60m H=1,30m em Vias Urbanas | Ud | 2529.82 | 2051.42 |  | 2.468,12 | DRENAGEM | 1.025
42689 | Caixa de passagem para tubos de D=0,80m H=1,50m em Vias Urbanas | Ud | 3189.7 | 2586.52 |  | 3.111,91 | DRENAGEM | 1.025
42690 | Caixa de passagem para tubos de D=1,00m H=1,80m em Vias Urbanas | Ud | 5091.48 | 4128.67 |  | 4.967,30 | DRENAGEM | 1.025
42691 | Caixa de passagem (2,50 x 2,50m) em Vias Urbanas | Ud | 12290.62 | 9966.44 |  | 11.990,85 | DRENAGEM | 1.025
42693 | Caixa para rede de dutos dimensões 100 x100 x100 cm, em Vias Urbanas | M | 5743.72 | 4657.57 |  | 5.603,63 | DRENAGEM | 1.025
42692 | Caixa para rede de dutos dimensões 60 x 60 x 60 cm, em Vias Urbanas | Ud | 981.86 | 796.18 |  | 957,92 | DRENAGEM | 1.025
41085 | Caixa ralo com grelha de concreto em blocos pré-moldados - CRG - Vias Urbanas | Ud | 2109.33 | 1710.45 |  | 2.057,89 | DRENAGEM | 1.025
42694 | Caixa ralo de elementos pré-moldados em concreto (tudo incluído) em Vias Urbanas | Ud | 659.03 | 534.4 |  | 642,96 | DRENAGEM | 1.025
41241 | Caixa ralo em blocos pré-moldados e grelha articulada em FFA em Vias Urbanas | Ud | 2197.92 | 1782.28 |  | 2.144,32 | DRENAGEM | 1.025
42697 | Canaleta com grelha DP-1, inclusive transporte da grelha em Vias Urbanas | M | 828.34 | 671.69 |  | 808,14 | DRENAGEM | 1.025
42698 | Canaleta de concreto, com forma retangular inclusive caiação - parede 12 cm em Vias Urbanas | M | 290.1 | 235.24 |  | 283,03 | DRENAGEM | 1.025
42699 | Canaleta de concreto retangular (0,130m³/m) inclusive caiação em Vias Urbanas | M | 357.02 | 289.5 |  | 348,32 | DRENAGEM | 1.025
42700 | Canaleta de concreto (0,130m³/m) forma trapezoidal inclusive caiação em Vias Urbanas | M | 253.97 | 205.94 |  | 247,78 | DRENAGEM | 1.025
42701 | Cerca de tela de arame galvanizado h=1,20m em Vias Urbanas | M2 | 61.72 | 50.04 |  | 60,22 | DRENAGEM | 1.025
42703 | Cerca em tela revestida em PVC com mourões de concreto, fornecimento e execução em Vias Urbanas | M2 | 138.35 | 112.18 |  | 134,98 | DRENAGEM | 1.025
42704 | Chapisco com argamassa de cimento e areia 1:3 em Vias Urbanas | M2 | 9.61 | 7.79 |  | 9,38 | DRENAGEM | 1.025
42705 | Chapisco com argamassa de cimento e pedrisco 1:4 em Vias Urbanas | M2 | 16.48 | 13.36 |  | 16,08 | DRENAGEM | 1.025
42706 | Colchão drenante de areia para fundação de aterros, exclusive o fornecimento de areia em Vias Urbanas | M3 | 9.52 | 7.71 |  | 9,29 | DRENAGEM | 1.025
42707 | Colchão drenante de areia para fundação de aterros, inclusive fornecimento e transporte da areia em Vias Urbanas | M3 | 113.03 | 91.65 |  | 110,28 | DRENAGEM | 1.025
42708 | Colchão drenante de brita 1 inclusive fornecimento, espalhamento, compactação e transporte da brita em Vias Urbanas | M3 | 173.9 | 141.01 |  | 169,66 | DRENAGEM | 1.025
42709 | Colchão drenante de brita 2 inclusive fornecimento, espalhamento, compactação e transporte da brita em Vias Urbanas | M3 | 173.9 | 141.01 |  | 169,66 | DRENAGEM | 1.025
42710 | Colchão drenante de brita 3 inclusive fornecimento, espalhamento, compactação e transporte da brita em Vias Urbanas | M3 | 173.9 | 141.01 |  | 169,66 | DRENAGEM | 1.025
42711 | Coleta drenante (1,00x1,00) m c/ geotêxtil não tecido RT 16kn/m, inclusive transporte da brita em Vias Urbanas | M | 765.42 | 620.67 |  | 746,76 | DRENAGEM | 1.025
42712 | Concreto armado, dosado para resist. 20 Mpa, incluindo 60 kg aço CA-50 A, mão de obra p/ corte, dobragem e montagem, exclusive forma em Vias Urbanas | M3 | 1461.45 | 1185.08 |  | 1.425,81 | DRENAGEM | 1.025
42714 | Concreto de regularização em Vias Urbanas | M3 | 749.26 | 607.57 |  | 730,99 | DRENAGEM | 1.025
42717 | Concreto estrutural fck = 20,0 MPa com plastificante em Vias Urbanas | M3 | 993.61 | 805.71 |  | 969,38 | DRENAGEM | 1.025
42716 | Concreto estrutural fck = 20,0 MPa em Vias Urbanas | M3 | 986.75 | 800.15 |  | 962,69 | DRENAGEM | 1.025
42719 | Concreto estrutural fck = 25,0 MPa com plastificante em Vias Urbanas | M3 | 1029 | 834.41 |  | 1.003,91 | DRENAGEM | 1.025
42718 | Concreto estrutural fck = 25,0 MPa em Vias Urbanas | M3 | 1021.33 | 828.19 |  | 996,42 | DRENAGEM | 1.025
42722 | Concreto estrutural fck = 30,0 MPa com micro-silica e Sikacrete BR ou equivalente em Vias Urbanas | M3 | 1241.4 | 1006.64 |  | 1.211,13 | DRENAGEM | 1.025
42721 | Concreto estrutural fck = 30,0 MPa com plastificante em Vias Urbanas | M3 | 1061.64 | 860.88 |  | 1.035,75 | DRENAGEM | 1.025
42720 | Concreto estrutural fck = 30,0 MPa em Vias Urbanas | M3 | 1053.19 | 854.03 |  | 1.027,51 | DRENAGEM | 1.025
42723 | Concreto estrutural fck = 35,0 MPa com micro-silica e Sikacrete ou equivalente em Vias Urbanas | M3 | 1163.93 | 943.82 |  | 1.135,55 | DRENAGEM | 1.025
42724 | Concreto submerso fck = 20,0 MPa em Vias Urbanas | M3 | 2326.99 | 1886.95 |  | 2.270,24 | DRENAGEM | 1.025
42726 | Corpo BDTC (grota) diâmetro 0,60 m CA-1 MF exclusive escavação e reaterro, inclusive transporte do tubo em Vias Urbanas | M | 741.74 | 601.47 |  | 723,65 | DRENAGEM | 1.025
42727 | Corpo BDTC (grota) diâmetro 0,60 m CA-1 PB exclusive escavação e reaterro, inclusive transporte do tubo em Vias Urbanas | M | 741.74 | 601.47 |  | 723,65 | DRENAGEM | 1.025
42728 | Corpo BDTC (grota) diâmetro 0,60 m CA-2 MF exclusive escavação e reaterro, inclusive transporte do tubo em Vias Urbanas | M | 674.54 | 546.98 |  | 658,09 | DRENAGEM | 1.025
42729 | Corpo BDTC (grota) diâmetro 0,60 m CA-2 PB exclusive escavação e reaterro, inclusive transporte do tubo em Vias Urbanas | M | 674.54 | 546.98 |  | 658,09 | DRENAGEM | 1.025
42730 | Corpo BDTC (grota) diâmetro 0,80 m CA-1 MF exclusive escavação e reaterro, inclusive transporte do tubo em Vias Urbanas | M | 1447.25 | 1173.57 |  | 1.411,96 | DRENAGEM | 1.025
42731 | Corpo BDTC (grota) diâmetro 0,80 m CA-1 PB exclusive escavação e reaterro, inclusive transporte do tubo em Vias Urbanas | M | 1447.25 | 1173.57 |  | 1.411,96 | DRENAGEM | 1.025
42732 | Corpo BDTC (grota) diâmetro 0,80 m CA-2 MF exclusive escavação e reaterro, inclusive transporte do tubo em Vias Urbanas | M | 1448.74 | 1174.78 |  | 1.413,41 | DRENAGEM | 1.025
42733 | Corpo BDTC (grota) diâmetro 0,80 m CA-2 PB exclusive escavação e reaterro, inclusive transporte do tubo em Vias Urbanas | M | 1448.74 | 1174.78 |  | 1.413,41 | DRENAGEM | 1.025
42734 | Corpo BDTC (grota) diâmetro 1,00 m CA-1 MF exclusive escavação e reaterro, inclusive transporte do tubo em Vias Urbanas | M | 1695.84 | 1375.15 |  | 1.654,48 | DRENAGEM | 1.025
42735 | Corpo BDTC (grota) diâmetro 1,00 m CA-1 PB exclusive escavação e reaterro, inclusive transporte do tubo em Vias Urbanas | M | 1583.1 | 1283.73 |  | 1.544,49 | DRENAGEM | 1.025
42736 | Corpo BDTC (grota) diâmetro 1,00 m CA-2 MF exclusive escavação e reaterro, inclusive transporte do tubo em Vias Urbanas | M | 1793.95 | 1454.71 |  | 1.750,20 | DRENAGEM | 1.025
42737 | Corpo BDTC (grota) diâmetro 1,00 m CA-2 PB exclusive escavação e reaterro, inclusive transporte do tubo em Vias Urbanas | M | 1793.95 | 1454.71 |  | 1.750,20 | DRENAGEM | 1.025
42738 | Corpo BDTC (grota) diâmetro 1,00 m CA-3 MF exclusive escavação e reaterro, inclusive transporte do tubo em Vias Urbanas | M | 2092.54 | 1696.83 |  | 2.041,51 | DRENAGEM | 1.025
42739 | Corpo BDTC (grota) diâmetro 1,20 m CA-1 MF exclusive escavação e reaterro, inclusive transporte do tubo em Vias Urbanas | M | 2356.48 | 1910.86 |  | 2.299,01 | DRENAGEM | 1.025
42740 | Corpo BDTC (grota) diâmetro 1,20 m CA-2 MF exclusive escavação e reaterro, inclusive transporte do tubo em Vias Urbanas | M | 2473.78 | 2005.98 |  | 2.413,45 | DRENAGEM | 1.025
42741 | Corpo BDTC (grota) diâmetro 1,20 m CA-2 PB exclusive escavação e reaterro, inclusive transporte do tubo em Vias Urbanas | M | 2473.78 | 2005.98 |  | 2.413,45 | DRENAGEM | 1.025
42742 | Corpo BDTC (grota) diâmetro 1,20 m CA-3 MF exclusive escavação e reaterro, inclusive transporte do tubo em Vias Urbanas | M | 3013.96 | 2444.01 |  | 2.940,45 | DRENAGEM | 1.025
42743 | Corpo BDTC (grota) diâmetro 1,50 m CA-1 MF exclusive escavação e reaterro, inclusive transporte do tubo em Vias Urbanas | M | 3230.5 | 2619.6 |  | 3.151,71 | DRENAGEM | 1.025
42744 | Corpo BDTC (grota) diâmetro 1,50 m CA-1 PB exclusive escavação e reaterro, inclusive transporte do tubo em Vias Urbanas | M | 3230.5 | 2619.6 |  | 3.151,71 | DRENAGEM | 1.025
42745 | Corpo BDTC (grota) diâmetro 1,50 m CA-2 MF exclusive escavação e reaterro, inclusive transporte do tubo em Vias Urbanas | M | 3379.78 | 2740.65 |  | 3.297,35 | DRENAGEM | 1.025
42746 | Corpo BDTC (grota) diâmetro 1,50 m CA-2 PB exclusive escavação e reaterro, inclusive transporte do tubo em Vias Urbanas | M | 3379.78 | 2740.65 |  | 3.297,35 | DRENAGEM | 1.025
42747 | Corpo BDTC (grota) diâmetro 1,50 m CA-3 MF exclusive escavação e reaterro, inclusive transporte do tubo em Vias Urbanas | M | 4437.64 | 3598.47 |  | 4.329,41 | DRENAGEM | 1.025
42748 | Corpo BSTC diâmetro 0,20 m C.S. MF inclusive escavação, reaterro e transporte do tubo em Vias Urbanas | M | 152.44 | 123.61 |  | 148,73 | DRENAGEM | 1.025
42749 | Corpo BSTC diâmetro 0,20 m C.S. PB inclusive escavação, reaterro e transporte do tubo em Vias Urbanas | M | 163.04 | 132.2 |  | 159,07 | DRENAGEM | 1.025
42750 | Corpo BSTC diâmetro 0,30 m C.S. MF inclusive escavação, reaterro e transporte do tubo em Vias Urbanas | M | 197.33 | 160.01 |  | 192,52 | DRENAGEM | 1.025
42751 | Corpo BSTC diâmetro 0,30 m C.S. PB inclusive escavação, reaterro e transporte do tubo em Vias Urbanas | M | 210.47 | 170.66 |  | 205,34 | DRENAGEM | 1.025
42752 | Corpo BSTC diâmetro 0,40 m C.S. MF inclusive escavação, reaterro e transporte do tubo em Vias Urbanas | M | 277.34 | 224.89 |  | 270,58 | DRENAGEM | 1.025
42753 | Corpo BSTC diâmetro 0,40 m C.S. PB inclusive escavação, reaterro e transporte do tubo em Vias Urbanas | M | 278.88 | 226.14 |  | 272,08 | DRENAGEM | 1.025
42754 | Corpo BSTC diâmetro 0,60 m C.S. MF inclusive escavação, reaterro e transporte do tubo em Vias Urbanas | M | 439.14 | 356.09 |  | 428,43 | DRENAGEM | 1.025
42755 | Corpo BSTC diâmetro 0,60 m C.S. PB inclusive escavação, reaterro e transporte do tubo em Vias Urbanas | M | 451.69 | 366.27 |  | 440,68 | DRENAGEM | 1.025
42756 | Corpo BSTC (greide) diâmetro 0,30 m CA-1 MF inclusive escavação, reaterro e transporte do tubo em Vias Urbanas | M | 248.32 | 201.36 |  | 242,27 | DRENAGEM | 1.025
42757 | Corpo BSTC (greide) diâmetro 0,40 m CA-1 MF inclusive escavação, reaterro e transporte do tubo em Vias Urbanas | M | 317.43 | 257.4 |  | 309,69 | DRENAGEM | 1.025
42759 | Corpo BSTC (greide) diâmetro 0,40 m CA-2 MF inclusive escavação, reaterro e transporte do tubo em Vias Urbanas | M | 324.9 | 263.46 |  | 316,98 | DRENAGEM | 1.025
42760 | Corpo BSTC (greide) diâmetro 0,60 m CA-1 MF inclusive escavação, reaterro e transporte do tubo em Vias Urbanas | M | 540.5 | 438.29 |  | 527,32 | DRENAGEM | 1.025
42761 | Corpo BSTC (greide) diâmetro 0,60 m CA-1 PB inclusive escavação, reaterro e transporte do tubo em Vias Urbanas | M | 540.5 | 438.29 |  | 527,32 | DRENAGEM | 1.025
42762 | Corpo BSTC (greide) diâmetro 0,60 m CA-2 MF inclusive escavação, reaterro e transporte do tubo em Vias Urbanas | M | 506.91 | 411.05 |  | 494,55 | DRENAGEM | 1.025
42763 | Corpo BSTC (greide) diâmetro 0,60 m CA-2 PB inclusive escavação, reaterro e transporte do tubo em Vias Urbanas | M | 506.91 | 411.05 |  | 494,55 | DRENAGEM | 1.025
42764 | Corpo BSTC (greide) diâmetro 0,80 m CA-1 MF inclusive escavação, reaterro e transporte do tubo em Vias Urbanas | M | 1055.15 | 855.61 |  | 1.029,42 | DRENAGEM | 1.025
42765 | Corpo BSTC (greide) diâmetro 0,80 m CA-1 PB inclusive escavação, reaterro e transporte do tubo em Vias Urbanas | M | 1055.15 | 855.61 |  | 1.029,42 | DRENAGEM | 1.025
42766 | Corpo BSTC (greide) diâmetro 0,80 m CA-2 MF inclusive escavação, reaterro e transporte do tubo em Vias Urbanas | M | 1055.9 | 856.22 |  | 1.030,15 | DRENAGEM | 1.025
42767 | Corpo BSTC (greide) diâmetro 0,80 m CA-2 PB inclusive escavação, reaterro e transporte do tubo em Vias Urbanas | M | 1055.9 | 856.22 |  | 1.030,15 | DRENAGEM | 1.025
42768 | Corpo BSTC (greide) diâmetro 1,00 m CA-1 MF inclusive escavação, reaterro e transporte do tubo em Vias Urbanas | M | 1323.02 | 1072.83 |  | 1.290,76 | DRENAGEM | 1.025
42769 | Corpo BSTC (greide) diâmetro 1,00 m CA-1 PB inclusive escavação, reaterro e transporte do tubo em Vias Urbanas | M | 1323.02 | 1072.83 |  | 1.290,76 | DRENAGEM | 1.025
42770 | Corpo BSTC (greide) diâmetro 1,00 m CA-2 MF inclusive escavação, reaterro e transporte do tubo em Vias Urbanas | M | 1372.08 | 1112.61 |  | 1.338,62 | DRENAGEM | 1.025
42771 | Corpo BSTC (greide) diâmetro 1,00 m CA-2 PB inclusive escavação, reaterro e transporte do tubo em Vias Urbanas | M | 1372.08 | 1112.61 |  | 1.338,62 | DRENAGEM | 1.025
42772 | Corpo BSTC (greide) diâmetro 1,20 m CA-1 MF inclusive escavação, reaterro e transporte do tubo em Vias Urbanas | M | 1794.42 | 1455.09 |  | 1.750,66 | DRENAGEM | 1.025
42773 | Corpo BSTC (greide) diâmetro 1,20 m CA-1 PB inclusive escavação, reaterro e transporte do tubo em Vias Urbanas | M | 1794.42 | 1455.09 |  | 1.750,66 | DRENAGEM | 1.025
42774 | Corpo BSTC (greide) diâmetro 1,20 m CA-2 MF inclusive escavação, reaterro e transporte do tubo, em Vias Urbanas | M | 1853.07 | 1502.65 |  | 1.807,88 | DRENAGEM | 1.025
42775 | Corpo BSTC (greide) diâmetro 1,20 m CA-2 PB inclusive escavação, reaterro e transporte do tubo em Vias Urbanas | M | 1853.07 | 1502.65 |  | 1.807,88 | DRENAGEM | 1.025
42776 | Corpo BSTC (grota) diâmetro 0,60 m CA-1 MF exclusive escavação e reaterro, inclusive transporte do tubo em Vias Urbanas | M | 373.82 | 303.13 |  | 364,71 | DRENAGEM | 1.025
42777 | Corpo BSTC (grota) diâmetro 0,60 m CA-1 PB exclusive escavação e reaterro, inclusive transporte do tubo em Vias Urbanas | M | 373.82 | 303.13 |  | 364,71 | DRENAGEM | 1.025
42778 | Corpo BSTC (grota) diâmetro 0,60 m CA-2 MF exclusive escavação e reaterro, inclusive transporte do tubo em Vias Urbanas | M | 340.23 | 275.89 |  | 331,94 | DRENAGEM | 1.025
42779 | Corpo BSTC (grota) diâmetro 0,60 m CA-2 PB exclusive escavação e reaterro, inclusive transporte do tubo em Vias Urbanas | M | 340.23 | 275.89 |  | 331,94 | DRENAGEM | 1.025
42780 | Corpo BSTC (grota) diâmetro 0,80 m CA-1 MF exclusive escavação e reaterro, inclusive transporte do tubo em Vias Urbanas | M | 819.47 | 664.5 |  | 799,49 | DRENAGEM | 1.025
42781 | Corpo BSTC (grota) diâmetro 0,80 m CA-1 PB exclusive escavação e reaterro, inclusive transporte do tubo em Vias Urbanas | M | 819.47 | 664.5 |  | 799,49 | DRENAGEM | 1.025
42782 | Corpo BSTC (grota) diâmetro 0,80 m CA-2 MF exclusive escavação e reaterro, inclusive transporte do tubo em Vias Urbanas | M | 820.22 | 665.11 |  | 800,22 | DRENAGEM | 1.025
42783 | Corpo BSTC (grota) diâmetro 0,80 m CA-2 PB exclusive escavação e reaterro, inclusive transporte do tubo em Vias Urbanas | M | 820.22 | 665.11 |  | 800,22 | DRENAGEM | 1.025
42784 | Corpo BSTC (grota) diâmetro 1,00 m CA-1 MF exclusive escavação e reaterro, inclusive transporte do tubo em Vias Urbanas | M | 942.13 | 763.97 |  | 919,16 | DRENAGEM | 1.025
42785 | Corpo BSTC (grota) diâmetro 1,00 m CA-1 PB exclusive escavação e reaterro, inclusive transporte do tubo em Vias Urbanas | M | 942.13 | 763.97 |  | 919,16 | DRENAGEM | 1.025
42786 | Corpo BSTC (grota) diâmetro 1,00 m CA-2 MF exclusive escavação e reaterro, inclusive transporte do tubo em Vias Urbanas | M | 991.19 | 803.75 |  | 967,02 | DRENAGEM | 1.025
42787 | Corpo BSTC (grota) diâmetro 1,00 m CA-2 PB exclusive escavação e reaterro, inclusive transporte do tubo em Vias Urbanas | M | 991.19 | 803.75 |  | 967,02 | DRENAGEM | 1.025
42788 | Corpo BSTC (grota) diâmetro 1,00 m CA-3 MF exclusive escavação e reaterro, inclusive transporte do tubo em Vias Urbanas | M | 1140.48 | 924.81 |  | 1.112,67 | DRENAGEM | 1.025
42789 | Corpo BSTC (grota) diâmetro 1,20 m CA-1 MF exclusive escavação e reaterro, inclusive transporte do tubo em Vias Urbanas | M | 1278.42 | 1036.66 |  | 1.247,24 | DRENAGEM | 1.025
42790 | Corpo BSTC (grota) diâmetro 1,20 m CA-1 PB exclusive escavação e reaterro, inclusive transporte do tubo em Vias Urbanas | M | 1278.42 | 1036.66 |  | 1.247,24 | DRENAGEM | 1.025
42791 | Corpo BSTC (grota) diâmetro 1,20 m CA-2 MF exclusive escavação e reaterro, inclusive transporte do tubo em Vias Urbanas | M | 1337.07 | 1084.22 |  | 1.304,46 | DRENAGEM | 1.025
42792 | Corpo BSTC (grota) diâmetro 1,20 m CA-2 PB exclusive escavação e reaterro, inclusive transporte do tubo em Vias Urbanas | M | 1337.07 | 1084.22 |  | 1.304,46 | DRENAGEM | 1.025
42793 | Corpo BSTC (grota) diâmetro 1,20 m CA-3 MF exclusive escavação e reaterro, inclusive transporte do tubo em Vias Urbanas | M | 1607.15 | 1303.23 |  | 1.567,96 | DRENAGEM | 1.025
42794 | Corpo BSTC (grota) diâmetro 1,50 m CA-1 MF exclusive escavação e reaterro, inclusive transporte do tubo em Vias Urbanas | M | 1709.45 | 1386.19 |  | 1.667,76 | DRENAGEM | 1.025
42758 | Corpo BSTC (grota) diâmetro 1,50 m CA-1 PB exclusive escavação e reaterro, inclusive transporte do tubo em Vias Urbanas | M | 1709.45 | 1386.19 |  | 1.667,76 | DRENAGEM | 1.025
42795 | Corpo BSTC (grota) diâmetro 1,50 m CA-2 MF exclusive escavação e reaterro, inclusive transporte do tubo em Vias Urbanas | M | 1784.09 | 1446.71 |  | 1.740,58 | DRENAGEM | 1.025
42796 | Corpo BSTC (grota) diâmetro 1,50 m CA-2 PB exclusive escavação e reaterro, inclusive transporte do tubo em Vias Urbanas | M | 1784.09 | 1446.71 |  | 1.740,58 | DRENAGEM | 1.025
42797 | Corpo BSTC (grota) diâmetro 1,50 m CA-3 MF exclusive escavação e reaterro, inclusive transporte do tubo em Vias Urbanas | M | 2313.03 | 1875.63 |  | 2.256,62 | DRENAGEM | 1.025
42798 | Corpo BTTC (grota) diâmetro 0,60 m CA-1 MF exclusive escavação e reaterro, inclusive transporte do tubo em Vias Urbanas | M | 1115.61 | 904.64 |  | 1.088,40 | DRENAGEM | 1.025
42799 | Corpo BTTC (grota) diâmetro 0,60 m CA-1 PB exclusive escavação e reaterro, inclusive transporte do tubo em Vias Urbanas | M | 1115.61 | 904.64 |  | 1.088,40 | DRENAGEM | 1.025
42800 | Corpo BTTC (grota) diâmetro 0,60 m CA-2 MF exclusive escavação e reaterro, inclusive transporte do tubo em Vias Urbanas | M | 1014.82 | 822.91 |  | 990,07 | DRENAGEM | 1.025
42801 | Corpo BTTC (grota) diâmetro 0,60 m CA-2 PB exclusive escavação e reaterro, inclusive transporte do tubo em Vias Urbanas | M | 1014.82 | 822.91 |  | 990,07 | DRENAGEM | 1.025
42802 | Corpo BTTC (grota) diâmetro 0,80 m CA-1 MF exclusive escavação e reaterro, inclusive transporte do tubo em Vias Urbanas | M | 2081.55 | 1687.92 |  | 2.030,79 | DRENAGEM | 1.025
42803 | Corpo BTTC (grota) diâmetro 0,80 m CA-1 PB exclusive escavação e reaterro, inclusive transporte do tubo em Vias Urbanas | M | 2081.55 | 1687.92 |  | 2.030,79 | DRENAGEM | 1.025
42804 | Corpo BTTC (grota) diâmetro 0,80 m CA-2 MF exclusive escavação e reaterro, inclusive transporte do tubo em Vias Urbanas | M | 2083.79 | 1689.74 |  | 2.032,97 | DRENAGEM | 1.025
42805 | Corpo BTTC (grota) diâmetro 0,80 m CA-2 PB exclusive escavação e reaterro, inclusive transporte do tubo em Vias Urbanas | M | 2083.79 | 1689.74 |  | 2.032,97 | DRENAGEM | 1.025
42806 | Corpo BTTC (grota) diâmetro 1,00 m CA-1 MF exclusive escavação e reaterro, inclusive transporte do tubo em Vias Urbanas | M | 2449.52 | 1986.31 |  | 2.389,78 | DRENAGEM | 1.025
42807 | Corpo BTTC (grota) diâmetro 1,00 m CA-1 PB exclusive escavação e reaterro, inclusive transporte do tubo em Vias Urbanas | M | 2449.52 | 1986.31 |  | 2.389,78 | DRENAGEM | 1.025
42808 | Corpo BTTC (grota) diâmetro 1,00 m CA-2 MF exclusive escavação e reaterro, inclusive transporte do tubo em Vias Urbanas | M | 2596.69 | 2105.65 |  | 2.533,36 | DRENAGEM | 1.025
42809 | Corpo BTTC (grota) diâmetro 1,00 m CA-2 PB exclusive escavação e reaterro, inclusive transporte do tubo em Vias Urbanas | M | 2596.69 | 2105.65 |  | 2.533,36 | DRENAGEM | 1.025
42810 | Corpo BTTC (grota) diâmetro 1,00 m CA-3 MF exclusive escavação e reaterro, inclusive transporte do tubo em Vias Urbanas | M | 3044.57 | 2468.83 |  | 2.970,32 | DRENAGEM | 1.025
42811 | Corpo BTTC (grota) diâmetro 1,20 m CA-1 MF exclusive escavação e reaterro, inclusive transporte do tubo em Vias Urbanas | M | 3458.39 | 2804.4 |  | 3.374,04 | DRENAGEM | 1.025
42812 | Corpo BTTC (grota) diâmetro 1,20 m CA-1 PB exclusive escavação e reaterro, inclusive transporte do tubo em Vias Urbanas | M | 3458.39 | 2804.4 |  | 3.374,04 | DRENAGEM | 1.025
42813 | Corpo BTTC (grota) diâmetro 1,20 m CA-2 MF exclusive escavação e reaterro, inclusive transporte do tubo em Vias Urbanas | M | 3634.34 | 2947.08 |  | 3.545,70 | DRENAGEM | 1.025
42814 | Corpo BTTC (grota) diâmetro 1,20 m CA-2 PB exclusive escavação e reaterro, inclusive transporte do tubo em Vias Urbanas | M | 3634.34 | 2947.08 |  | 3.545,70 | DRENAGEM | 1.025
42815 | Corpo BTTC (grota) diâmetro 1,20 m CA-3 MF exclusive escavação e reaterro, inclusive transporte do tubo em Vias Urbanas | M | 4444.6 | 3604.11 |  | 4.336,20 | DRENAGEM | 1.025
42816 | Corpo BTTC (grota) diâmetro 1,50 m CA-1 MF exclusive escavação e reaterro, inclusive transporte do tubo em Vias Urbanas | M | 4751.52 | 3853 |  | 4.635,63 | DRENAGEM | 1.025
42817 | Corpo BTTC (grota) diâmetro 1,50 m CA-1 PB exclusive escavação e reaterro, inclusive transporte do tubo em Vias Urbanas | M | 4751.52 | 3853 |  | 4.635,63 | DRENAGEM | 1.025
42818 | Corpo BTTC (grota) diâmetro 1,50 m CA-2 MF exclusive escavação e reaterro, inclusive transporte do tubo em Vias Urbanas | M | 4975.44 | 4034.57 |  | 4.854,09 | DRENAGEM | 1.025
42819 | Corpo BTTC (grota) diâmetro 1,50 m CA-2 PB exclusive escavação e reaterro, inclusive transporte do tubo em Vias Urbanas | M | 4975.44 | 4034.57 |  | 4.854,09 | DRENAGEM | 1.025
42820 | Corpo BTTC (grota) diâmetro 1,50 m CA-3 MF exclusive escavação e reaterro, inclusive transporte do tubo em Vias Urbanas | M | 6562.24 | 5321.31 |  | 6.402,19 | DRENAGEM | 1.025
41321 | Corpo de BDCC 1,00 x 1,00 m em Vias Urbanas | M | 8370.35 | 6787.5 |  | 8.166,20 | DRENAGEM | 1.025
42821 | Corpo de BDCC 1,50 x 1,50 m projeto DNIT para H < = 2,50 m em Vias Urbanas | M | 6028.89 | 4888.81 |  | 5.881,85 | DRENAGEM | 1.025
42822 | Corpo de BDCC 1,50 x 1,50 m projeto DNIT para 2,50 < H < 5,00 m em Vias Urbanas | M | 6302.94 | 5111.04 |  | 6.149,21 | DRENAGEM | 1.025
42823 | Corpo de BDCC 2,00 x 1,20 m - tudo incluido conforme projeto em Vias Urbanas | M | 8857.67 | 7182.67 |  | 8.641,63 | DRENAGEM | 1.025
42824 | Corpo de BDCC 2,00 x 2,00 m projeto DNIT para H < = 2,50 m em Vias Urbanas | M | 8633.68 | 7001.03 |  | 8.423,11 | DRENAGEM | 1.025
42825 | Corpo de BDCC 2,00 x 2,00 m projeto DNIT para 2,50 < H < 5,00 m em Vias Urbanas | M | 9743.45 | 7900.94 |  | 9.505,81 | DRENAGEM | 1.025
40600 | Corpo de BDCC 2,00 x 2,50 m em Vias Urbanas | M | 12957.17 | 10506.94 |  | 12.641,15 | DRENAGEM | 1.025
42827 | Corpo de BDCC 2,00 x 3,00 m projeto DNIT p/ 2,50 < H < 5,00 m em Vias Urbanas | M | 14460.2 | 11725.75 |  | 14.107,52 | DRENAGEM | 1.025
42826 | Corpo de BDCC 2,00 x 3,00 m projeto DNIT para H < = 2,50 m em Vias Urbanas | M | 12391.13 | 10047.94 |  | 12.088,91 | DRENAGEM | 1.025
42828 | Corpo de BDCC 2,50 x 2,00m - tudo incluído conforme projeto em Vias Urbanas | M | 12731.09 | 10323.62 |  | 12.420,58 | DRENAGEM | 1.025
42830 | Corpo de BDCC 2,50 x 2,50 m projeto DNIT p/ 2,50< H <5,00 m em Vias Urbanas | M | 13135.84 | 10651.83 |  | 12.815,46 | DRENAGEM | 1.025
42829 | Corpo de BDCC 2,50 x 2,50 m projeto DNIT para H<=2,50m em Vias Urbanas | M | 11772.5 | 9546.3 |  | 11.485,37 | DRENAGEM | 1.025
42831 | Corpo de BDCC 2,50 x 3,00 m projeto DNIT p/ H <= 2,50 m em Vias Urbanas | M | 14181.59 | 11499.82 |  | 13.835,70 | DRENAGEM | 1.025
42832 | Corpo de BDCC 2,50 x 3,00 m projeto DNIT p/ 2,50 < H < 5,00 m em Vias Urbanas | M | 15690.8 | 12723.64 |  | 15.308,10 | DRENAGEM | 1.025
42834 | Corpo de BDCC 3,00 x 3,00 m projeto DNIT p/ 2,50 < H < 5,00 m em Vias Urbanas | M | 16787.94 | 13613.31 |  | 16.378,48 | DRENAGEM | 1.025
42833 | Corpo de BDCC 3,00 x 3,00 m projeto DNIT para H <= 2,50 m em Vias Urbanas | M | 15578.22 | 12632.35 |  | 15.198,27 | DRENAGEM | 1.025
42835 | Corpo de BSCC 1,50 x 1,50 m projeto DNIT p/ H <= 2,50 m em Vias Urbanas | M | 3655.18 | 2963.97 |  | 3.566,03 | DRENAGEM | 1.025
42836 | Corpo de BSCC 1,50x1,50m projeto DNIT p/ 2,50< H <5,00m em Vias Urbanas | M | 3860.71 | 3130.64 |  | 3.766,55 | DRENAGEM | 1.025
42837 | Corpo de BSCC 2,00 x 2,00m projeto DNIT para 5,00 < H < 7,50 m em Vias Urbanas | M | 6335.7 | 5137.6 |  | 6.181,18 | DRENAGEM | 1.025
42838 | Corpo de BSCC 2,00x2,00m projeto DNIT p/ H<=2,50m em Vias Urbanas | M | 5210.49 | 4225.17 |  | 5.083,41 | DRENAGEM | 1.025
42839 | Corpo de BSCC 2,00x2,00m projeto DNIT p/ 2,50< H <5,00m em Vias Urbanas | M | 5856.13 | 4748.72 |  | 5.713,30 | DRENAGEM | 1.025
42840 | Corpo de BSCC 2,00x3,00m projeto DNIT p/ H<=2,50m em Vias Urbanas | M | 7495.36 | 6077.97 |  | 7.312,55 | DRENAGEM | 1.025
42841 | Corpo de BSCC 2,00x3,00m projeto DNIT p/ 2,50< H <5,00m em Vias Urbanas | M | 9450.06 | 7663.03 |  | 9.219,58 | DRENAGEM | 1.025
40585 | Corpo de BSCC 2,50 x 2,50 m, para H < = 2,50 m em Vias Urbanas | M | 8133.67 | 6595.58 |  | 7.935,29 | DRENAGEM | 1.025
42843 | Corpo de BSCC 2,50x2,50m projeto DNIT para 2,50< H <5,00m em Vias Urbanas | M | 8091.72 | 6561.56 |  | 7.894,37 | DRENAGEM | 1.025
42844 | Corpo de BSCC 2,50x3,00m projeto DNIT para H<=2,50m em Vias Urbanas | M | 9413.15 | 7633.1 |  | 9.183,57 | DRENAGEM | 1.025
42845 | Corpo de BSCC 2,50x3,00m projeto DNIT para 2,50< H <5,00m em Vias Urbanas | M | 11206.09 | 9087 |  | 10.932,78 | DRENAGEM | 1.025
41179 | Corpo de BSCC 3,00x1,50 para 2,50m< H < 5,00m , em Vias Urbanas | M | 9885.97 | 8016.51 |  | 9.644,85 | DRENAGEM | 1.025
42842 | Corpo de BSCC 3,00x3,00m projeto DNIT para H<=2,50m em Vias Urbanas | M | 10223.15 | 8289.93 |  | 9.973,81 | DRENAGEM | 1.025
42848 | Corpo de BSCC 3,00x3,00m projeto DNIT para 2,50< H <5,00m em Vias Urbanas | M | 11672.68 | 9465.35 |  | 11.387,99 | DRENAGEM | 1.025
42849 | Corpo de BTCC 1,50 x 1,50 m projeto DNIT para H <= 2,50 m em Vias Urbanas | M | 8405.43 | 6815.95 |  | 8.200,42 | DRENAGEM | 1.025
42850 | Corpo de BTCC 1,50 x 1,50 m projeto DNIT para 2,50 < H < 5,00 m em Vias Urbanas | M | 8912.4 | 7227.05 |  | 8.695,03 | DRENAGEM | 1.025
42851 | Corpo de BTCC 2,00 x 2,00 m projeto DNIT para H <= 2,50 m em Vias Urbanas | M | 12398.5 | 10053.92 |  | 12.096,10 | DRENAGEM | 1.025
42852 | Corpo de BTCC 2,00 x 2,00 m projeto DNIT para 2,50 < H < 5,00 m em Vias Urbanas | M | 13097.4 | 10620.66 |  | 12.777,96 | DRENAGEM | 1.025
42853 | Corpo de BTCC 2,00 x 3,00 m projeto DNIT para H < = 2,50 m em Vias Urbanas | M | 17880.07 | 14498.92 |  | 17.443,98 | DRENAGEM | 1.025
42854 | Corpo de BTCC 2,00 x 3,00 m projeto DNIT para 2,50 < H < 5,00 m em Vias Urbanas | M | 20254.94 | 16424.69 |  | 19.760,92 | DRENAGEM | 1.025
42855 | Corpo de BTCC 2,50 x 2,50 m projeto DNIT para H < = 2,50 m em Vias Urbanas | M | 16188.66 | 13127.35 |  | 15.793,82 | DRENAGEM | 1.025
42856 | Corpo de BTCC 2,50 x 2,50 m projeto DNIT para 2,50 < H < 5,00 m em Vias Urbanas | M | 18133.59 | 14704.5 |  | 17.691,31 | DRENAGEM | 1.025
42858 | Corpo de BTCC 2,50 x 3,00 m projeto DNIT para H < = 2,50 m em Vias Urbanas | M | 20024.54 | 16237.86 |  | 19.536,14 | DRENAGEM | 1.025
42857 | Corpo de BTCC 2,50 x 3,00 m projeto DNIT para H < = 2,50 m em vias Urbanas | M | 20024.54 | 16237.86 |  | 19.536,14 | DRENAGEM | 1.025
42859 | Corpo de BTCC 2,50 x 3,00 m projeto DNIT para 2,50 < H < 5,00 m em Vias Urbanas | M | 22680.08 | 18391.24 |  | 22.126,91 | DRENAGEM | 1.025
42860 | Corpo de BTCC 3,00 x 3,00 m projeto DNIT para H < = 2,50 m em Vias Urbanas | M | 21555.91 | 17479.65 |  | 21.030,16 | DRENAGEM | 1.025
42861 | Corpo de BTCC 3,00 x 3,00 m projeto DNIT para 2,50 < H < 5,00 m em Vias Urbanas | M | 24136 | 19571.84 |  | 23.547,32 | DRENAGEM | 1.025
42862 | Corta-rio (escavação mecânica em material de 1ª cat.) H=1,50 a 3,00 m em Vias Urbanas | M3 | 28.7 | 23.27 |  | 28,00 | DRENAGEM | 1.025
42863 | Corta-rio (escavação mecânica em material de 2ª cat.) H=1,50 a 3,00m em Vias Urbanas | M3 | 57.41 | 46.55 |  | 56,01 | DRENAGEM | 1.025
42864 | Corta-rio (escavação mecânica em material de 3º cat.) H=0,00 a 1,50m em Vias Urbanas | M3 | 249.89 | 202.63 |  | 243,80 | DRENAGEM | 1.025
42865 | Corte e esmerilhamento de pontas de tubo de ferro fundido DN 500 a 200mm em Vias Urbanas | M | 35.21 | 28.55 |  | 34,36 | DRENAGEM | 1.025
42867 | Demolição manual alvenaria tijolo furado assentado com argamassa em Vias Urbanas | M3 | 322.28 | 261.33 |  | 314,42 | DRENAGEM | 1.025
42868 | Demolição manual de concreto armado em Vias Urbanas | M3 | 475.61 | 385.67 |  | 464,01 | DRENAGEM | 1.025
42869 | Demolição manual de concreto simples ou ciclópico em Vias Urbanas | M3 | 419.66 | 340.3 |  | 409,43 | DRENAGEM | 1.025
42870 | Demolição mecânica de concreto em Vias Urbanas | M3 | 333.48 | 270.41 |  | 325,35 | DRENAGEM | 1.025
42880 | Descida d'água concreto simples (degraus) c/ caiação (DSA-03) apoio em Vias Urbanas | Ud | 1064.09 | 862.86 |  | 1.038,14 | DRENAGEM | 1.025
42883 | Deslocamento de cerca de tela galvanizada fio 12 malha 3" x 3", em Vias Urbanas | M | 62.69 | 50.83 |  | 61,17 | DRENAGEM | 1.025
42899 | Dreno de alívio de pavimento (DP - DAP - 01), com tubo PVC d=50mm, geotêxtil não tecido RT 07 kN/m inclusive transporte da brita em Vias Urbanas | M | 92.88 | 75.31 |  | 90,62 | DRENAGEM | 1.025
42901 | Dreno de PVC D = 100 mm em Vias Urbanas | M | 74.87 | 60.71 |  | 73,05 | DRENAGEM | 1.025
42900 | Dreno de PVC D = 50 mm em Vias Urbanas | M | 38.44 | 31.17 |  | 37,51 | DRENAGEM | 1.025
41185 | Dreno em PEAD perfurado diâm. = 100 mm, inclusive transporte do tubo, em Vias Urbanas | M | 16.4 | 13.29 |  | 16,00 | DRENAGEM | 1.025
42903 | Dreno Longitudinal tipo Trincheira Drenante, H = 0,90 m com tubo poroso tipo PEAD d =100 mm, incluindo esc. mat. 3ª cat. e transporte do tubo em Vias Urbanas | M | 194.98 | 158.1 |  | 190,23 | DRENAGEM | 1.025
42904 | Dreno Longitudinal tipo Trincheira Drenante, H = 0,90 m com tubo poroso tipo PEAD d=100 mm, inclusive esc. em mat. 1ª cat. e transporte do tubo em Vias Urbanas | M | 148.52 | 120.43 |  | 144,90 | DRENAGEM | 1.025
42902 | Dreno Longitudinal tipo Trincheira Drenante, H=0,40m c/tubo poroso PEAD d = 65 mm, incl. esc. mat. 1ª cat., geotêxtil não tecido RT 07kN/m, V. Urbanas | M | 157.78 | 127.94 |  | 153,94 | DRENAGEM | 1.025
42905 | Dreno ou Barbacã em tubo PVC, diâmetro de 2" em Vias Urbanas | M | 34.36 | 27.86 |  | 33,53 | DRENAGEM | 1.025
43120 | Dreno profundo com enchimento de areia, escavação em material 1ª categoria, inclusive transporte da areia, em vias Urbanas | M | 154.43 | 125.22 |  | 150,67 | DRENAGEM | 1.025
42906 | Dreno profundo com enchimento de brita e areia (1:1) escavação em material 1ª categoria, inclusive transporte da areia e da brita em Vias Urbanas | M | 174.4 | 141.42 |  | 170,15 | DRENAGEM | 1.025
42907 | Dreno profundo com enchimento de brita e areia (1:1) escavação em material 2ª categoria, inclusive transporte da areia e da brita em Vias Urbanas | M | 187.94 | 152.4 |  | 183,36 | DRENAGEM | 1.025
42908 | Dreno profundo com enchimento de brita, escavação em material 1ª categoria, inclusive transporte da brita em Vias Urbanas | M | 181.4 | 147.09 |  | 176,98 | DRENAGEM | 1.025
43122 | Dreno profundo com tubo poroso, D=0,20 m com enchim. de brita, escav. material 3ª categoria (DPR-01), inclus. transporte brita e tubo, Vias Urbanas | M | 181.98 | 147.56 |  | 177,55 | DRENAGEM | 1.025
42913 | Dreno profundo com tubo poroso, D=0,20m com enchim. de brita e areia, escav. material 2ª categoria, inclusi. transp. areia,brita e tubo Vias Urbanas | M | 215.66 | 174.87 |  | 210,40 | DRENAGEM | 1.025
42910 | Dreno profundo D=0,10m c/ enchim.brita, areia (1:1) escav. em mat. 3ª categoria, incl.geotêxtil não tecido RT 16kn/m, e transp. brita, areia V.Urbanas | M | 393.11 | 318.77 |  | 383,53 | DRENAGEM | 1.025
42909 | Dreno profundo D=0,10m c/ enchim.brita,areia (1:1) escav.mat. 1ª categoria, incl. geotêxtil não tecido RT16 kn/m e transp. areia,brita- Vias Urbanas | M | 249.25 | 202.11 |  | 243,18 | DRENAGEM | 1.025
42911 | Dreno profundo D=0,20m com enchimento de areia, escavação em material 1ª categoria (DPS -01), inclusive transporte da areia e do tubo em Vias Urbanas | M | 196.4 | 159.26 |  | 191,61 | DRENAGEM | 1.025
42912 | Dreno profundo D=0,20m com enchimento de brita e areia, escavação em material 1ª categoria, inclusive transporte da brita e da areia, em Vias Urbanas | M | 202.13 | 163.9 |  | 197,20 | DRENAGEM | 1.025
42915 | Dreno profundo para corte em solo, com enchimento em brita revestido com geotêxtil não tecido RT-16, inclusive transporte da brita em Vias Urbanas | M | 214.17 | 173.67 |  | 208,95 | DRENAGEM | 1.025
42914 | Dreno profundo solo c/tubo PEAD perfur. D=100mm envolto geotêxtil não tecido RT16kn, preench.c/brita, inclus.transp.tubo exclus transp.brita V Urbanas | M | 150.89 | 122.35 |  | 147,21 | DRENAGEM | 1.025
42917 | Dreno sub-horizontal D = 50 mm em PVC inclus. escavação em alteração de rocha, geotêxtil não tecido RT-16 exclusive transp. em Vias Urbanas | M | 1304.96 | 1058.19 |  | 1.273,14 | DRENAGEM | 1.025
42918 | Dreno sub-horizontal D = 50 mm em PVC inclus.escavação em rocha sã, geotêxtil não tecido RT-16, exclusive transportes em Vias Urbanas | M | 1668.26 | 1352.78 |  | 1.627,58 | DRENAGEM | 1.025
42916 | Dreno sub-horizontal D=50 mm inclusive geotêxtil não tecido RT 16 kn/m, em PVC, exclusive transportes em Vias Urbanas | M | 1004.95 | 814.91 |  | 980,44 | DRENAGEM | 1.025
42919 | Dreno sub-superficial rocha (h=0,55m) c/tubo PEAD perfur.d=100mm, env. geotêxtil RT-16, preenc.c/ brita, incl. transp. tubo, excl. transp brita-Vias Urb | M | 126.86 | 102.87 |  | 123,77 | DRENAGEM | 1.025
42920 | Dreno vertical D = 75 mm em PVC, inclusive geotêxtil não tecido RT-16, exclusive transportes, em Vias Urbanas | M | 1023.48 | 829.93 |  | 998,52 | DRENAGEM | 1.025
42921 | Eletroduto de ferro galvanizado DN 4" , inclusive conexões, exclusive escavação e reaterro, fornecimento e assentamento, em Vias Urbanas | M | 197.92 | 160.49 |  | 193,10 | DRENAGEM | 1.025
42922 | Eletroduto para rede de lógica, inclusive conexões, em Vias Urbanas | M | 40.22 | 32.61 |  | 39,24 | DRENAGEM | 1.025
42923 | Eletroduto PVC diâmetro 75mm, fornecimento e assentamento em Vias Urbanas | M | 41.75 | 33.85 |  | 40,74 | DRENAGEM | 1.025
42924 | Eletroduto PVC rígido roscável diâm. 50 mm, fornecimento e assentamento em Vias Urbanas | M | 25.61 | 20.76 |  | 24,99 | DRENAGEM | 1.025
42925 | Eletroduto tipo Kanaflex diâmetro 1 1/4", fornecimento e assentamento em Vias Urbanas | M | 10.43 | 8.45 |  | 10,18 | DRENAGEM | 1.025
42926 | Eletroduto tipo Kanaflex diâmetro 1 1/2", fornecimento e assentamento em Vias Urbanas | M | 11.78 | 9.55 |  | 11,50 | DRENAGEM | 1.025
42927 | Eletroduto tipo Kanaflex diâmetro 2", fornecimento e assentamento em Vias Urbanas | M | 12.9 | 10.46 |  | 12,59 | DRENAGEM | 1.025
42928 | Eletroduto tipo Kanaflex diâmetro 4", fornecimento e assentamento em Vias Urbanas | M | 20.74 | 16.81 |  | 20,24 | DRENAGEM | 1.025
42942 | Escada de madeira executada sobre terreno inclinado, com 80 cm de largura mínima em Vias Urbanas | M | 122.12 | 99.02 |  | 119,15 | DRENAGEM | 1.025
42944 | Escavação manual em mat. 1ª cat. H= 0,00 a 1,50 m c/ esgotamento em Vias Urbanas | M3 | 109.13 | 88.49 |  | 106,47 | DRENAGEM | 1.025
42943 | Escavação manual em mat. 1ª cat. H= 0,00 a 1,50 m em Vias Urbanas | M3 | 102.54 | 83.14 |  | 100,04 | DRENAGEM | 1.025
42946 | Escavação manual em mat. 1ª cat. H= 1,50 a 3,00 m c/ esgotamento em Vias Urbanas | M3 | 153.83 | 124.74 |  | 150,08 | DRENAGEM | 1.025
42945 | Escavação manual em mat. 1ª cat. H= 1,50 a 3,00 m em Vias Urbanas | M3 | 151.12 | 122.54 |  | 147,44 | DRENAGEM | 1.025
42948 | Escavação manual em mat. 1ª cat. H= 3,00 a 4,50 m c/ esgotamento, em Vias Urbanas | M3 | 220.88 | 179.11 |  | 215,50 | DRENAGEM | 1.025
42947 | Escavação manual em mat. 1ª cat. H= 3,00 a 4,50 m, em Vias Urbanas | M3 | 224 | 181.64 |  | 218,54 | DRENAGEM | 1.025
42949 | Escavação manual em mat. 2ª cat. H= 0,00 a 1,50 m c/ esgotamento, em Vias Urbanas | M3 | 227.44 | 184.43 |  | 221,90 | DRENAGEM | 1.025
42950 | Escavação manual em mat. 2ª cat. H= 0,00 a 1,50 m s/ detonação, em Vias Urbanas | M3 | 231.13 | 187.42 |  | 225,50 | DRENAGEM | 1.025
42951 | Escavação manual em mat. 2ª cat. H= 1,50 a 3,00 m c/ esgotamento, em Vias Urbanas | M3 | 279.43 | 226.58 |  | 272,62 | DRENAGEM | 1.025
42952 | Escavação manual em mat. 2ª cat. H= 1,50 a 3,00 m s/ detonação, em Vias Urbanas | M3 | 287.64 | 233.24 |  | 280,63 | DRENAGEM | 1.025
42953 | Escavação manual em mat. 2ª cat. H= 3,00 a 4,50 m c/ esgotamento, em Vias Urbanas | M3 | 484.8 | 393.12 |  | 472,98 | DRENAGEM | 1.025
42954 | Escavação manual em mat. 2ª cat. H= 3,00 a 4,50 m s/ detonação, em Vias Urbanas | M3 | 510.88 | 414.27 |  | 498,42 | DRENAGEM | 1.025
42955 | Escavação manual em mat. 3ª cat. H= 0,00 a 1,50 m, a fogo, em Vias Urbanas | M3 | 402.42 | 326.32 |  | 392,61 | DRENAGEM | 1.025
42956 | Escavação manual furos, valetas mat. 1ª cat. H= 0,00 a 1,50 m (dim. reduz.), em Vias Urbanas | M3 | 151.12 | 122.54 |  | 147,44 | DRENAGEM | 1.025
42957 | Escavação manual furos, valetas mat. 2ª cat. H= 0,00 a 1,50 m s/detonação (dim. reduz.), em Vias Urbanas | M3 | 344.03 | 278.97 |  | 335,64 | DRENAGEM | 1.025
42958 | Escavação mecânica de valas em material de 1ª categoria, 3,00 a 4,50 m, c/ esgotamento, carga do material, transp. material p/ bota-fora -Vias Urbanas | M3 | 409.31 | 331.9 |  | 399,33 | DRENAGEM | 1.025
42959 | Escavação mecânica de valas em 1ª categoria, profundidade de 4,50 a 6,00 m com esgotamento, transp. DMT=20km, descarga e espalhamento, em Vias Urbanas | M3 | 413.01 | 334.9 |  | 402,94 | DRENAGEM | 1.025
42961 | Escavação mecânica em material de 1ª cat. H= 0,00 a 1,50 m c/ esgotamento, em Vias Urbanas | M3 | 36.43 | 29.54 |  | 35,55 | DRENAGEM | 1.025
42962 | Escavação mecânica em material de 1ª cat. H= 0,00 a 1,50 m c/ esgotamento, em Vias Urbanas | M3 | 36.43 | 29.54 |  | 35,55 | DRENAGEM | 1.025
42960 | Escavação mecânica em material de 1ª cat. H= 0,00 a 1,50 m, em Vias Urbanas | M3 | 23.82 | 19.31 |  | 23,24 | DRENAGEM | 1.025
42964 | Escavação mecânica em material de 1ª cat. H= 1,50 a 3,00 m c/ esgotamento, em Vias Urbanas | M3 | 38.61 | 31.3 |  | 37,67 | DRENAGEM | 1.025
42963 | Escavação mecânica em material de 1ª cat. H= 1,50 a 3,00 m, em Vias Urbanas | M3 | 25.88 | 20.98 |  | 25,25 | DRENAGEM | 1.025
42966 | Escavação mecânica em material de 1º cat. H= 3,00 a 4,50 m c/ esgotamento, em Vias Urbanas | M3 | 42.8 | 34.7 |  | 41,76 | DRENAGEM | 1.025
42965 | Escavação mecânica em material de 1ª cat. H= 3,00 a 4,50 m, em Vias Urbanas | M3 | 30.05 | 24.36 |  | 29,32 | DRENAGEM | 1.025
42968 | Escavação mecânica em material de 2ª cat. H= 0,00 a 1,50 m c/ esgotamento, em Vias Urbanas | M3 | 54.48 | 44.17 |  | 53,16 | DRENAGEM | 1.025
42967 | Escavação mecânica em material de 2ª cat. H= 0,00 a 1,50 m, em Vias Urbanas | M3 | 43.31 | 35.12 |  | 42,26 | DRENAGEM | 1.025
42970 | Escavação mecânica em material de 2ª cat. H= 1,50 a 3,00 m c/ esgotamento, em Vias Urbanas | M3 | 62.44 | 50.63 |  | 60,92 | DRENAGEM | 1.025
42969 | Escavação mecânica em material de 2ª cat. H= 1,50 a 3,00 m, em Vias Urbanas | M3 | 51.78 | 41.98 |  | 50,52 | DRENAGEM | 1.025
42973 | Escavação mecânica em material de 2ª cat. H= 3,00 a 4,50 m c/ esgotamento, em Vias Urbanas | M3 | 74.34 | 60.28 |  | 72,53 | DRENAGEM | 1.025
42979 | Escavação mecânica em material de 2º cat. H= 3,00 a 4,50 m c/ esgotamento em Vias Urbanas | M3 | 74.34 | 60.28 |  | 72,53 | DRENAGEM | 1.025
42971 | Escavação mecânica em material de 2ª cat. H= 3,00 a 4,50 m, em Vias Urbanas | M3 | 64.83 | 52.57 |  | 63,25 | DRENAGEM | 1.025
42981 | Escoramento de cavas e valas, inclusive fornecimento e transporte das madeiras, em Vias Urbanas | M2 | 325.33 | 263.8 |  | 317,40 | DRENAGEM | 1.025
42982 | Escoramento e cimbramento (bueiro celular), inclusive fornecimento e transporte das madeiras , em Vias Urbanas | M3 | 243.49 | 197.44 |  | 237,56 | DRENAGEM | 1.025
42987 | Forma especial de madeira para meio fio, inclusive fornecimento e transporte das madeiras em Vias Urbanas | M2 | 109.12 | 88.48 |  | 106,46 | DRENAGEM | 1.025
42988 | Forma especial de madeira para sarjeta (gabarito), inclusive fornecimento e transporte das madeiras, em Vias Urbanas | M2 | 92.23 | 74.78 |  | 89,99 | DRENAGEM | 1.025
42989 | Forma metálica para meio fio, em Vias Urbanas | M2 | 13.04 | 10.57 |  | 12,73 | DRENAGEM | 1.025
42991 | Formas planas de madeira com 01 (um) reaproveitamento, inclusive fornecimento e transporte das madeiras, em Vias Urbanas | M2 | 152.48 | 123.64 |  | 148,77 | DRENAGEM | 1.025
42992 | Formas planas de madeira com 02 (dois) reaproveitamentos, inclusive fornecimento e transporte das madeiras, em Vias Urbanas | M2 | 130.85 | 106.1 |  | 127,66 | DRENAGEM | 1.025
42993 | Formas planas de madeira com 04 (quatro) reaproveitamentos, inclusive fornecimento e transporte das madeiras, em Vias Urbanas | M2 | 111.99 | 90.81 |  | 109,26 | DRENAGEM | 1.025
42994 | Formas planas de madeira sem reaproveitamento (forma perdida), inclusive fornecimento e transporte das madeiras em Vias Urbanas | M2 | 215.2 | 174.5 |  | 209,96 | DRENAGEM | 1.025
43070 | Gabião manta/colchão, p/ revest. canal em malha hex 6x8mm Zn-Al/PVC, e=2,8mm,h=0,23m, inclus.aquis./assentam. pedra mão, exclus. transp., Vias Urbanas | M2 | 370.48 | 300.42 |  | 361,45 | DRENAGEM | 1.025
42996 | Gabiões com caixas galvanizadas, sem manta, em Vias Urbanas | M3 | 677.8 | 549.62 |  | 661,27 | DRENAGEM | 1.025
43012 | Geotêxtil não tecido RT-16 kn/m, fornecimento e aplicação em Vias Urbanas | M2 | 12.88 | 10.44 |  | 12,57 | DRENAGEM | 1.025
43011 | Geotêxtil não-tecido com resistência longitudinal a tração 10kN/m, fornecimento e aplicação em Vias Urbanas | M2 | 8.36 | 6.77 |  | 8,16 | DRENAGEM | 1.025
43003 | Lastro de brita, inclusive transporte da brita em Vias Urbanas | M3 | 220.15 | 178.51 |  | 214,79 | DRENAGEM | 1.025
43004 | Limpeza e apicoamento manual de superfície de rocha em Vias Urbanas | M2 | 62.2 | 50.43 |  | 60,69 | DRENAGEM | 1.025
43005 | Limpeza e desobstrução de BDTC e BDCC em Vias Urbanas | M | 55.76 | 45.21 |  | 54,40 | DRENAGEM | 1.025
43006 | Limpeza e desobstrução de BQTC em Vias Urbanas | M | 90.1 | 73.06 |  | 87,91 | DRENAGEM | 1.025
43007 | Limpeza e desobstrução de BSTC e BSCC em Vias Urbanas | M | 29.34 | 23.79 |  | 28,63 | DRENAGEM | 1.025
43008 | Limpeza e desobstrução de BTTC e BTCC em Vias Urbanas | M | 82.15 | 66.61 |  | 80,15 | DRENAGEM | 1.025
43009 | Limpeza e preparo de superfície de aço em Vias Urbanas | M2 | 168.8 | 136.87 |  | 164,69 | DRENAGEM | 1.025
43018 | Meio fio de concreto pré-moldado (12 x 30 x 15) cm, inclusive caiação e transporte do meio fio em Vias Urbanas | M | 97.27 | 78.87 |  | 94,90 | DRENAGEM | 1.025
43026 | Montagem e desmontagem de escoramento tubular normal, em obras de arte na densidade de 5m de tubo por m³ de escoramento em Vias Urbanas | M | 38.96 | 31.59 |  | 38,01 | DRENAGEM | 1.025
43033 | Muro de testa em concreto para saída de dreno profundo em rocha, inclusive transporte do tubo em Vias Urbanas | Ud | 1668.14 | 1352.69 |  | 1.627,46 | DRENAGEM | 1.025
43037 | Pedra de mão p/ (concreto ciclópico ou alvenaria) rocha paga em medição em Vias Urbanas | M3 | 119.83 | 97.16 |  | 116,91 | DRENAGEM | 1.025
43038 | Pescoço de poço de visita H=0,30m, diâm. = 0,60 m, fornecimento, assentamento e transporte em Vias Urbanas | Ud | 183.7 | 148.96 |  | 179,22 | DRENAGEM | 1.025
43039 | Pintura com nata de cimento em Vias Urbanas | M2 | 8 | 6.48 |  | 7,81 | DRENAGEM | 1.025
43040 | Pintura interna ou externa sobre ferro, com tinta a base de resina de borracha clorada em Vias Urbanas | M2 | 61.48 | 49.85 |  | 59,99 | DRENAGEM | 1.025
43042 | Plataforma ou passarela de pinho de 1ª ou similar, 1" x 12", em Vias Urbanas | M2 | 5.43 | 4.4 |  | 5,30 | DRENAGEM | 1.025
43043 | Poço de visita em bloco pré-moldado para d=0,30 e 0,40 m (0,80 x 0,8 0m), em Vias Urbanas | Ud | 3856.19 | 3126.97 |  | 3.762,14 | DRENAGEM | 1.025
43044 | Poço de visita em bloco pré-moldado para d=0,60 m (1,00 x 1,00 m), em Vias Urbanas | Ud | 4485.22 | 3637.05 |  | 4.375,83 | DRENAGEM | 1.025
41169 | Poço de visita em bloco pré-moldado para d=0,80m (1,20x1,20m), em Vias Urbanas | Ud | 5320.76 | 4314.59 |  | 5.190,99 | DRENAGEM | 1.025
41170 | Poço de visita em bloco pré-moldado para d=1,00m (1,30x1,30m) (Vias Urbanas) | Ud | 5863.95 | 4755.06 |  | 5.720,93 | DRENAGEM | 1.025
41171 | Poço de visita em bloco pré-moldado para d=1,20m (1,50x1,50m), em Vias Urbanas | Ud | 7024.22 | 5695.92 |  | 6.852,90 | DRENAGEM | 1.025
43046 | Poço de Visita para BSTC diâm. 0,40 m em blocos de concreto, em Vias Urbanas | Ud | 2190.08 | 1775.93 |  | 2.136,67 | DRENAGEM | 1.025
43047 | Poço de visita para BSTC diâm. 0,60 m em blocos de concreto, em Vias Urbanas | Ud | 2825.61 | 2291.28 |  | 2.756,70 | DRENAGEM | 1.025
43048 | Poço de visita para BSTC diâm. 0,80 m em blocos de concreto, em Vias Urbanas | Ud | 3446.24 | 2794.55 |  | 3.362,19 | DRENAGEM | 1.025
43050 | Poço de visita (tubo D=0,40 m) H=1,50 m com tampão F.F.A.P., inclusive escavação e transporte do tampão, em Vias Urbanas | Ud | 5481.74 | 4445.13 |  | 5.348,04 | DRENAGEM | 1.025
43051 | Poço de visita (tubo D=0,60 m) H=1,70 m com tampão F.F.A.P., inclusive escavação e transporte do tampão, em Vias Urbanas | Ud | 6071.28 | 4923.19 |  | 5.923,20 | DRENAGEM | 1.025
43052 | Poço de visita (tubo D=0,80 m) H=1,90 m com tampão F.F.A.P., inclusive escavação e transporte do tampão, em Vias Urbanas | Ud | 6660.84 | 5401.26 |  | 6.498,39 | DRENAGEM | 1.025
43053 | Poço de visita (tubo D=1,00 m) H=2,10 m com tampão F.F.A.P., inclusive escavação e transporte do tampão, em Vias Urbanas | Ud | 7250.41 | 5879.34 |  | 7.073,58 | DRENAGEM | 1.025
43054 | Preparo manual de talude, compreendendo acerto, raspagem eventual de até 0,30 m de prof. e afastamento lateral, em Vias Urbanas | M2 | 16.94 | 13.73 |  | 16,53 | DRENAGEM | 1.025
43055 | Preparo manual de terreno, compreendendo acerto raspagem até 25 cm de profundidade e afastamento lateral do material excedente, em Vias Urbanas | M2 | 13.59 | 11.02 |  | 13,26 | DRENAGEM | 1.025
43056 | Reaterro com areia, tudo incluído, em Vias Urbanas | M3 | 65 | 52.7 |  | 63,42 | DRENAGEM | 1.025
43058 | Reaterro de cavas c/ compactação manual (apiloamento) (dim. reduz.), em Vias Urbanas | M3 | 156.5 | 126.9 |  | 152,69 | DRENAGEM | 1.025
43057 | Reaterro de cavas c/ compactação manual (apiloamento) em Vias Urbanas | M3 | 107.93 | 87.52 |  | 105,30 | DRENAGEM | 1.025
43059 | Reaterro de cavas c/ compactação mecânica (compactador manual), em Vias Urbanas | M3 | 67.66 | 54.86 |  | 66,01 | DRENAGEM | 1.025
43060 | Recuperação de poço de visita inclusive fornecimento tampão F.F.A.P., em Vias Urbanas | Ud | 1032.88 | 837.56 |  | 1.007,69 | DRENAGEM | 1.025
43064 | Religação de rede de água em PVC DN 20 mm, inclusive conexões, em Vias Urbanas | M | 32.7 | 26.51 |  | 31,91 | DRENAGEM | 1.025
43065 | Religação de rede de água em PVC DN 25 mm, inclusive conexões, em Vias Urbanas | M | 37.29 | 30.23 |  | 36,39 | DRENAGEM | 1.025
43066 | Religação de rede de água em PVC DN 32 mm, inclusive conexões, em Vias Urbanas | M | 47.13 | 38.21 |  | 45,99 | DRENAGEM | 1.025
43067 | Religação de rede de água em PVC DN 75 mm, inclusive conexões, em Vias Urbanas | M | 95.54 | 77.47 |  | 93,21 | DRENAGEM | 1.025
43063 | Religação de rede de água em PVC PBA CL 15 DN 100 mm, inclusive conexões, em Vias Urbanas | M | 130.54 | 105.85 |  | 127,36 | DRENAGEM | 1.025
43068 | Remanejamento de ligação e religação de redes de esgoto, em Vias Urbanas | M | 124.35 | 100.83 |  | 121,32 | DRENAGEM | 1.025
43069 | Remoção de bueiros existentes, em Vias Urbanas | M | 249.01 | 201.92 |  | 242,94 | DRENAGEM | 1.025
43071 | Rip-rap c/ argamassa cimento areia 1:6, inclusive aquisição e transporte dos materiais, em Vias Urbanas | M3 | 508.78 | 412.56 |  | 496,38 | DRENAGEM | 1.025
43078 | Sarjeta de concreto DP-1 (0,081 m³/m) calha triangular, inclusive caiação, em Vias Urbanas | M | 134.01 | 108.66 |  | 130,75 | DRENAGEM | 1.025
43079 | Sarjeta de concreto DP-2 (0,085 m³/m) calha triangular, inclusive caiação, em Vias Urbanas | M | 139.91 | 113.45 |  | 136,50 | DRENAGEM | 1.025
43080 | Sarjeta de concreto SCA 40/10 - em Vias Urbanas | M | 118.56 | 96.14 |  | 115,67 | DRENAGEM | 1.025
43081 | Sarjeta de concreto (SCA 70/15) calha triangular, inclusive caiação, em Vias Urbanas | M | 152.64 | 123.77 |  | 148,92 | DRENAGEM | 1.025
43085 | Sarjeta de concreto (SCA 90/10) calha triangular, inclusive caiação, em Vias Urbanas | M | 262.85 | 213.14 |  | 256,44 | DRENAGEM | 1.025
43083 | Sarjeta de concreto (STC - 02) calha triangular em corte/aterro, inclusive caiação, em Vias Urbanas | M | 131.35 | 106.51 |  | 128,15 | DRENAGEM | 1.025
43084 | Sarjeta de concreto (STC - 04) calha triangular de bancada em corte, inclusive caiação, em Vias Urbanas | M | 99.46 | 80.65 |  | 97,04 | DRENAGEM | 1.025
43086 | Tampa de concreto em grelha, fornecimento, assentamento e transporte, em Vias Urbanas | Ud | 212.86 | 172.6 |  | 207,67 | DRENAGEM | 1.025
43087 | Tampão F.F.A.P. com 100 kg, fornecimento, assentamento e transporte em Vias Urbanas | Ud | 652.8 | 529.35 |  | 636,88 | DRENAGEM | 1.025
43089 | Tapume de vedação e proteção, executado com chapas de compensado resinado com 6 mm de espessura, exclusive pintura, em Vias Urbanas | M2 | 74.35 | 60.29 |  | 72,54 | DRENAGEM | 1.025
43090 | Tela de aço soldada Telcon Q-138 ou similar, fornecimento e assentamento em Vias Urbanas | M2 | 51.31 | 41.6 |  | 50,06 | DRENAGEM | 1.025
43088 | Tela de proteção de segurança de PVC cor laranja com suporte para sinalização de obras em Vias Urbanas | M | 24.14 | 19.57 |  | 23,56 | DRENAGEM | 1.025
43091 | Terminal de dreno de alívio de pavimento (DP - TDA - 01) em Vias Urbanas | Ud | 568.87 | 461.29 |  | 555,00 | DRENAGEM | 1.025
43092 | Transporte de materiais encosta abaixo, serviço manual, inclusive carga e descarga em Vias Urbanas | t dam | 38.55 | 31.26 |  | 37,61 | DRENAGEM | 1.025
43093 | Transporte de materiais encosta acima, serviço manual, inclusive carga e descarga em Vias Urbanas | t dam | 52.16 | 42.29 |  | 50,89 | DRENAGEM | 1.025
43094 | Transposição de segmento de sarjeta - TSS 01, inclusive transporte do tubo de concreto em Vias Urbanas | M | 511.1 | 414.45 |  | 498,64 | DRENAGEM | 1.025
43095 | Trincheira drenante cega (0,50 x 1,70) m, com utilização de geotêxtil não tecido Rt-16 kn/m, inclusive transporte da brita em Vias Urbanas | M | 808.35 | 655.48 |  | 788,64 | DRENAGEM | 1.025
43096 | Trincheira drenante em madeira em Vias Urbanas | M | 867.66 | 703.58 |  | 846,50 | DRENAGEM | 1.025
43098 | Tubo de PVC NBR 5648 diâmetro 50 mm, fornecimento e assentamento em Vias Urbanas | M | 31.55 | 25.58 |  | 30,79 | DRENAGEM | 1.025
43097 | Tubo de PVC NBR 5648 diâmetro 75 mm, fornecimento e assentamento em Vias Urbanas | M | 68.76 | 55.75 |  | 67,09 | DRENAGEM | 1.025
43100 | Tubo de PVC rígido série R diâmetro 100 mm, fornecimento e assentamento em Vias Urbanas | M | 52.12 | 42.26 |  | 50,85 | DRENAGEM | 1.025
43101 | Tubo irrifort agropecuário diâmetro 32 mm, fornecimento e assentamento em Vias Urbanas | M | 14.96 | 12.13 |  | 14,60 | DRENAGEM | 1.025
43102 | Tubo para irrigação linha fixa PN40 50 mm, fornecimento e assentamento em Vias Urbanas | M | 15.2 | 12.32 |  | 14,83 | DRENAGEM | 1.025
42614 | Tubos de ferro fundido diâmetro 0,90 m, assentamento em Vias Urbanas | M | 271.11 | 219.84 |  | 264,50 | DRENAGEM | 1.025
43104 | Tubos para irrigação Linha fixa PN40, diâmetro 75 mm, fornecimento e assentamento em Vias Urbanas | M | 22.37 | 18.13 |  | 21,83 | DRENAGEM | 1.025
43105 | Valeta de pedra argamassada VPAR em Vias Urbanas | M3 | 547.87 | 444.26 |  | 534,51 | DRENAGEM | 1.025
43106 | Valeta de pedra jogada VPJ, inclusive transporte da pedra em Vias Urbanas | M3 | 290.99 | 235.96 |  | 283,90 | DRENAGEM | 1.025
43111 | Valeta de proteção de corte - desobstrução e limpeza em Vias Urbanas | M | 5.92 | 4.8 |  | 5,78 | DRENAGEM | 1.025
Grupo de serviço: INSTALAÇÃO DE CANTEIRO, MOBILIZAÇÃO E DESMOBILIZAÇ
41578 | Aluguel de container p/ escritório c/ ar condicionado e banheiro, isolam.térmico e acústico, 2 luminárias, janela de vidro, tomada p/ comput. e telef. | Mes | 1452.17 | 1177.56 |  | 1426.5 | MOBILIZAÇÃO E DESMOBILIZAÇÃO | 1.018
42511 | Aluguel de container p/ escritório com ar condicionado, isolamento term/acust., 2 luminárias, janela de vidro, tomadas computador e telefone | Mes | 1358.02 | 1101.21 |  | 1334.01 | MOBILIZAÇÃO E DESMOBILIZAÇÃO | 1.018
41579 | Aluguel de container para almoxarifado | Mes | 952.83 | 772.64 |  | 935.99 | MOBILIZAÇÃO E DESMOBILIZAÇÃO | 1.018
41678 | Aluguel de container tipo refeitório simples, c/ 1 aparelho de ar condicionado, 2 luminárias e 2 janelas de vidro | Mes | 1452.17 | 1177.56 |  | 1426.5 | MOBILIZAÇÃO E DESMOBILIZAÇÃO | 1.018
41455 | Aluguel de container tipo refeitório (2 unidades acopladas), c/ 2 aparelhos de ar condicionado, 4 lumináriase 4 janelas de vidro | Mes | 2904.35 | 2355.13 |  | 2853 | MOBILIZAÇÃO E DESMOBILIZAÇÃO | 1.018
41456 | Aluguel de container tipo refeitório (3 unidades acopladas), c/ 3 aparelhos de ar condiocionado , 6 luminárias e 6 janelas de vidro | Mes | 4356.54 | 3532.71 |  | 4279.51 | MOBILIZAÇÃO E DESMOBILIZAÇÃO | 1.018
41580 | Aluguel de container tipo sanitário com 3 vasos sanitários, lavatório, mictório, 5 chuveiros, 2 venezianas e piso especial | Mes | 1483.56 | 1203.01 |  | 1457.33 | MOBILIZAÇÃO E DESMOBILIZAÇÃO | 1.018
41454 | Aluguel de container tipo vestiário, 2 luminárias, piso especial e janela | Mes | 959.43 | 778 |  | 942.47 | MOBILIZAÇÃO E DESMOBILIZAÇÃO | 1.018
41498 | Barracão com sanitário, em chapa compensada 12 mm e pont. 8x8cm, piso cimentado e cobertura em telha de fibroc. 6mm, incl. ponto de luz e cx. inspeção | M2 | 1051.97 | 853.04 |  | 1033.37 | MOBILIZAÇÃO E DESMOBILIZAÇÃO | 1.018
41531 | Barracão em chapa compensada 12mm e pont. 8x8cm, piso cimentado e cobertura de telhas fibrocimento 6mm, incl. ponto de luz | M2 | 768.27 | 622.98 |  | 754.69 | MOBILIZAÇÃO E DESMOBILIZAÇÃO | 1.018
41557 | Canaleta de concreto retangular com grelha em barra de aço | M | 238.3 | 193.23 |  | 234.09 | MOBILIZAÇÃO E DESMOBILIZAÇÃO | 1.018
41506 | Cobertura nova de telhas onduladas de fibrocimento 6,0mm, inclusive cumeeiras e acessórios de fixação | M2 | 70.45 | 57.12 |  | 69.21 | MOBILIZAÇÃO E DESMOBILIZAÇÃO | 1.018
41505 | Estrutura de madeira lei para telhado de telha ondulada de fibroc. esp. 6mm, c/ pontaletes e caibros, incl. com cupinicida, excl. telhas | M2 | 141.86 | 115.03 |  | 139.36 | MOBILIZAÇÃO E DESMOBILIZAÇÃO | 1.018
41528 | Galpão em peças de madeira 8x8cm e contravent. de 5x7cm, cobertura de telhas de fibroc. de 6mm, incl. ponto e cabo de alimentação da máquina | M2 | 356.56 | 289.13 |  | 350.26 | MOBILIZAÇÃO E DESMOBILIZAÇÃO | 1.018
41546 | Mobilização e desmobilização de caminhão basculante (máximo) | h | 465.4 | 377.39 |  | 457.18 | MOBILIZAÇÃO E DESMOBILIZAÇÃO | 1.018
41545 | Mobilização e desmobilização de caminhão carroceria (máximo) | h | 396.65 | 321.64 |  | 389.64 | MOBILIZAÇÃO E DESMOBILIZAÇÃO | 1.018
41547 | Mobilização e desmobilização de caminhão tanque (6.000 L) (máximo) | h | 366.36 | 297.08 |  | 359.89 | MOBILIZAÇÃO E DESMOBILIZAÇÃO | 1.018
41497 | Mobilização e desmobilização de container acima de 150 km | Ud | 4867.5 | 3947.04 |  | 4781.44 | MOBILIZAÇÃO E DESMOBILIZAÇÃO | 1.018
41495 | Mobilização e desmobilização de container até 50 km | Ud | 1536.26 | 1245.75 |  | 1509.1 | MOBILIZAÇÃO E DESMOBILIZAÇÃO | 1.018
41496 | Mobilização e desmobilização de container de 51 km até 150 km | Ud | 2301.76 | 1866.49 |  | 2261.07 | MOBILIZAÇÃO E DESMOBILIZAÇÃO | 1.018
41544 | Mobilização e desmobilização de equipamentos com carreta prancha (máximo) | h | 713.86 | 578.86 |  | 701.24 | MOBILIZAÇÃO E DESMOBILIZAÇÃO | 1.018
41500 | Placa de obra nas dimensões de 3,0 x 6,0 m, padrão DER-ES | M2 | 414.2 | 335.87 |  | 406.88 | MOBILIZAÇÃO E DESMOBILIZAÇÃO | 1.018
41501 | Rede de água c/ padrão de entrada d'água diâm. 3/4" conf. CESAN, incl. tubos e conexões p/ aliment., distrib., extravas. e limp., cons. o padrão a 25m | M | 67.21 | 54.5 |  | 66.03 | MOBILIZAÇÃO E DESMOBILIZAÇÃO | 1.018
41499 | Rede de esgoto, contendo fossa e filtro, incl. tubos e conexões de ligação entre caixas, considerando distância de 25m | M | 522.56 | 423.74 |  | 513.33 | MOBILIZAÇÃO E DESMOBILIZAÇÃO | 1.018
41503 | Rede de luz, incl. padrão entr. energia trifás. cabo ligação até barracões, quadro distrib., disj. e chave de força, cons. 20m entre padrão entr.e QDG | M | 621.8 | 504.21 |  | 610.81 | MOBILIZAÇÃO E DESMOBILIZAÇÃO | 1.018
41530 | Refeitório c/ paredes chapa de comp. 12mm e pont. 8x8cm, piso ciment. e cob. telhas fibroc. 6mm, incl. ponto de luz e cx. de insp. (1,21m²/func/turno) | M2 | 598.5 | 485.32 |  | 587.92 | MOBILIZAÇÃO E DESMOBILIZAÇÃO | 1.018
41527 | Reservatório de fibra de vidro de 1000 L, incl. suporte em madeira de 7x12cm, elevado de 4m | Ud | 3017.12 | 2446.57 |  | 2963.78 | MOBILIZAÇÃO E DESMOBILIZAÇÃO | 1.018
41529 | Sanitário e vestiário de 40/60 func., c/ 33,90m², paredes chapa compens. 12mm e pont. 8x8cm , piso ciment., cobert. telha fibroc., incl. luz e cx. insp | Ud | 36941.45 | 29955.76 |  | 36288.27 | MOBILIZAÇÃO E DESMOBILIZAÇÃO | 1.018
41555 | Sistema separador de água e óleo | Ud | 8389.95 | 6803.39 |  | 8241.61 | MOBILIZAÇÃO E DESMOBILIZAÇÃO | 1.018
100883 | Tapume madeira compensada resinada e= 12mm h=2,20m, estr. c/ mad reflorest., incl montagem e pintura esmalte sintético (Custo adotado IOPES - código 020351) | M | 320.65 | 260.01 |  | 314.99 | MOBILIZAÇÃO E DESMOBILIZAÇÃO | 1.018
100882 | Tapume Telha Metálica Ondulada 0,50mm Branca h=2,20m, incl. montagem estr. mad. 8"x8", incl. faixas pint. esmalte sintético c/ h=40cm (Reaproveitamento 2x) | M | 179.73 | 145.74 |  | 176.56 | MOBILIZAÇÃO E DESMOBILIZAÇÃO | 1.018
Grupo de serviço: ADMINISTRAÇÃO LOCAL
100390 | Administração Local (valor mensal a calcular de acordo com a obra) | Ud | 0 | 0 |  | 0 | ADMINISTRAÇÃO LOCAL | 1.039

## DER-ED (hidden)
GOVERNO DO ESTADO DO ESPÍRITO SANTO
Secretaria de Estado de Mobilidade e Infraestrutura - SEMOBI
Departamento de Edificações e de Rodovias do Estado do Espírito Santo - DER-ES
Planilha Orçamentária
Orçamento: 1507801 - TABELA CUSTOS LABOR/CT-UFES PADRÃO DER-ES NÃO DESONERADOS AGOSTO/2024(LS HORISTAS=157,27; LS MENSALISTAS=72,93%; BDI=0%) |  |  | Leis Sociais: 157,27
Orgão Cliente: DEPARTAMENTO DE EDIFICAÇÕES E DE RODOVIAS DO ESTADO DO ESPÍRITO SANTO |  |  | BDI: 0
Planilha: TABELA CUSTOS LABOR/CT-UFES PADRÃO DER-ES NÃO DESONERADOS AGOSTO/2024(LS HORISTAS=157,27; LS MENSALISTAS=72,93%; BDI=0%) |  |  | Data Base: agosto/2024 | Preço unitário maio/2024 SEM REAJUSTE
Local: |  |  |  | 0 | 157.27 | REAJUSTE
|  |  |  | PREÇO UNITÁRIO |  | CATEGORIA | REAJUSTE
Item | Especificação do Serviço | Und. | Preço Unitário
1 | SERVIÇOS PRELIMINARES
102 | DEMOLIÇÕES E RETIRADAS |  |  | Custo Unitário (R$)
10201 | Demolição de piso cimentado inclusive lastro de concreto | m2 | 26.54 | 26.13 |  | INDICE NACIONAL DA CONSTRUÇÃO CIVIL | 1.016
10202 | Demolição de piso revestido com cerâmica | m2 | 14.29 | 14.07 |  | INDICE NACIONAL DA CONSTRUÇÃO CIVIL | 1.016
10203 | Demolição de piso revestido com cerâmica inclusive lastro de concreto | m2 | 28.59 | 28.14 |  | INDICE NACIONAL DA CONSTRUÇÃO CIVIL | 1.016
10204 | Demolição de piso revestido com tacos de madeira | m2 | 20.42 | 20.1 |  | INDICE NACIONAL DA CONSTRUÇÃO CIVIL | 1.016
10205 | Demolição de piso de tábuas | m2 | 18.36 | 18.08 |  | INDICE NACIONAL DA CONSTRUÇÃO CIVIL | 1.016
10206 | Demolição de revestimento com azulejos | m2 | 51.06 | 50.26 |  | INDICE NACIONAL DA CONSTRUÇÃO CIVIL | 1.016
10207 | Demolição de revestimento com lambris de madeira | m2 | 51.06 | 50.26 |  | INDICE NACIONAL DA CONSTRUÇÃO CIVIL | 1.016
10208 | Retirada de revestimento antigo em reboco | m2 | 10.21 | 10.05 |  | INDICE NACIONAL DA CONSTRUÇÃO CIVIL | 1.016
10209 | Demolição de alvenaria | m3 | 61.28 | 60.32 |  | INDICE NACIONAL DA CONSTRUÇÃO CIVIL | 1.016
10210 | Demolição manual de concreto simples (EMOP 05.001.001) | m3 | 288.05 | 283.52 |  | INDICE NACIONAL DA CONSTRUÇÃO CIVIL | 1.016
10212 | Retirada manual de pavimento em paralelepípedos, incluindo empilhamento para reaproveitamento | m2 | 12.25 | 12.06 |  | INDICE NACIONAL DA CONSTRUÇÃO CIVIL | 1.016
10213 | Retirada manual de blocos pré-moldados de concreto (Blokret), inclusive empilhamento para reaproveitamento | m2 | 14.29 | 14.07 |  | INDICE NACIONAL DA CONSTRUÇÃO CIVIL | 1.016
10214 | Retirada de portas e janelas de madeira, inclusive batentes | m2 | 16.32 | 16.07 |  | INDICE NACIONAL DA CONSTRUÇÃO CIVIL | 1.016
10215 | Retirada de esquadrias metálicas | m2 | 10.21 | 10.05 |  | INDICE NACIONAL DA CONSTRUÇÃO CIVIL | 1.016
10216 | Retirada de meio-fio de concreto | m | 10.21 | 10.05 |  | INDICE NACIONAL DA CONSTRUÇÃO CIVIL | 1.016
10218 | Remoção de pintura antiga a óleo ou esmalte | m2 | 13.56 | 13.35 |  | INDICE NACIONAL DA CONSTRUÇÃO CIVIL | 1.016
10219 | Demolição manual de concreto armado (EMOP 05.001.033) | m3 | 337.44 | 332.13 |  | INDICE NACIONAL DA CONSTRUÇÃO CIVIL | 1.016
10220 | Demolição de piso cimentado, exclusive lastro de concreto | m2 | 12.59 | 12.4 |  | INDICE NACIONAL DA CONSTRUÇÃO CIVIL | 1.016
10221 | Retirada de bandeira de porta | und | 31.04 | 30.56 |  | INDICE NACIONAL DA CONSTRUÇÃO CIVIL | 1.016
10222 | Demolição de elementos vazados cerâmicos ou de concreto | m2 | 22.57 | 22.22 |  | INDICE NACIONAL DA CONSTRUÇÃO CIVIL | 1.016
10223 | Retirada de aparelhos sanitários | und | 21.12 | 20.79 |  | INDICE NACIONAL DA CONSTRUÇÃO CIVIL | 1.016
10224 | Retirada de grades, gradis, alambrados, cercas e portões | m2 | 18 | 17.72 |  | INDICE NACIONAL DA CONSTRUÇÃO CIVIL | 1.016
10225 | Retirada de bancada de pia | m2 | 25.34 | 24.95 |  | INDICE NACIONAL DA CONSTRUÇÃO CIVIL | 1.016
10226 | Retirada de tanque de cimento | und | 25.34 | 24.95 |  | INDICE NACIONAL DA CONSTRUÇÃO CIVIL | 1.016
10227 | Retirada de caixa dágua de fibrocimento, inclusive tubulação de ligação | und | 42.25 | 41.59 |  | INDICE NACIONAL DA CONSTRUÇÃO CIVIL | 1.016
10228 | Demolição de forro de madeira, sem reaproveitamento | m2 | 6.85 | 6.75 |  | INDICE NACIONAL DA CONSTRUÇÃO CIVIL | 1.016
10229 | Retirada de poste de aço de 4 a 6 m | und | 40.85 | 40.21 |  | INDICE NACIONAL DA CONSTRUÇÃO CIVIL | 1.016
10230 | Retirada de pintura antiga a base de PVA | m2 | 6.52 | 6.42 |  | INDICE NACIONAL DA CONSTRUÇÃO CIVIL | 1.016
10234 | Demolição de laje pré-moldada de concreto | m2 | 26.54 | 26.13 |  | INDICE NACIONAL DA CONSTRUÇÃO CIVIL | 1.016
10238 | Apicoamento de superfície com revestimento em argamassa | m2 | 10.21 | 10.05 |  | INDICE NACIONAL DA CONSTRUÇÃO CIVIL | 1.016
10239 | Retirada de divisórias com reaproveitamento | m2 | 39.44 | 38.82 |  | INDICE NACIONAL DA CONSTRUÇÃO CIVIL | 1.016
10240 | Retirada de pontos elétricos (luminárias, interruptores e tomadas) | und | 11.16 | 10.99 |  | INDICE NACIONAL DA CONSTRUÇÃO CIVIL | 1.016
10242 | Retirada de vidros quebrados | m2 | 3.59 | 3.54 |  | INDICE NACIONAL DA CONSTRUÇÃO CIVIL | 1.016
10244 | Retirada de rodapé em argamassa de cimento e areia | m | 14.72 | 14.49 |  | INDICE NACIONAL DA CONSTRUÇÃO CIVIL | 1.016
10246 | Lixamento de parede com pintura antiga PVA para recebimento de nova camada de tinta | m2 | 3.82 | 3.76 |  | INDICE NACIONAL DA CONSTRUÇÃO CIVIL | 1.016
10253 | Remoção de engradamento de madeira de cobertura para reaproveitamento | m2 | 29.74 | 29.28 |  | INDICE NACIONAL DA CONSTRUÇÃO CIVIL | 1.016
10254 | Remoção de telhas cerâmica, tipo francesa, inclusive cumeeira | m2 | 9.87 | 9.72 |  | INDICE NACIONAL DA CONSTRUÇÃO CIVIL | 1.016
10255 | Remoção de telhas cerâmicas, tipo colonial, inclusive cumeeiras | m2 | 24.39 | 24.01 |  | INDICE NACIONAL DA CONSTRUÇÃO CIVIL | 1.016
10256 | Remoção de telha ondulada de fibrocimento, inclusive cumeeira | m2 | 7.77 | 7.65 |  | INDICE NACIONAL DA CONSTRUÇÃO CIVIL | 1.016
10259 | Retirada de rodapé de madeira ou cerâmica | m | 2.36 | 2.33 |  | INDICE NACIONAL DA CONSTRUÇÃO CIVIL | 1.016
10264 | Demolição de piso granilite | m2 | 28.34 | 27.9 |  | INDICE NACIONAL DA CONSTRUÇÃO CIVIL | 1.016
10271 | Retirada de caixas/quadros elétricos | und | 15.16 | 14.93 |  | INDICE NACIONAL DA CONSTRUÇÃO CIVIL | 1.016
10279 | Retirada de quadro de giz (1.29 x 3.95m) | und | 23.76 | 23.39 |  | INDICE NACIONAL DA CONSTRUÇÃO CIVIL | 1.016
10280 | Remoção de cobertura em telha metálica, exclusive estrutura | m2 | 8.86 | 8.73 |  | INDICE NACIONAL DA CONSTRUÇÃO CIVIL | 1.016
10286 | Demolição de divisória de granito | m2 | 15.11 | 14.88 |  | INDICE NACIONAL DA CONSTRUÇÃO CIVIL | 1.016
10292 | Retirada de alizar de madeira | m | 0.62 | 0.62 |  | INDICE NACIONAL DA CONSTRUÇÃO CIVIL | 1.016
103 | DEMOLIÇÕES E RETIRADAS |  | 0 |  |  | INDICE NACIONAL DA CONSTRUÇÃO CIVIL | 1.016
10315 | Retirada de cobertura em telhas Canalete 49 | m2 | 11.66 | 11.48 |  | INDICE NACIONAL DA CONSTRUÇÃO CIVIL | 1.016
10317 | Demolição de alvenaria, com reaproveitamento | m2 | 122.57 | 120.64 |  | INDICE NACIONAL DA CONSTRUÇÃO CIVIL | 1.016
10318 | Remoção de forro em eucatex, sem aproveitamento do material | m2 | 14.31 | 14.09 |  | INDICE NACIONAL DA CONSTRUÇÃO CIVIL | 1.016
10319 | Remoção de pintura antiga a base de óleo ou esmalte sobre esquadrias | m2 | 19.86 | 19.55 |  | INDICE NACIONAL DA CONSTRUÇÃO CIVIL | 1.016
10320 | Remoção de revestimento de pisos com forração textil | m2 | 2.03 | 2 |  | INDICE NACIONAL DA CONSTRUÇÃO CIVIL | 1.016
10323 | Retirada de torneiras e registros | und | 11.16 | 10.99 |  | INDICE NACIONAL DA CONSTRUÇÃO CIVIL | 1.016
10324 | Retirada de cobertura em telha canalete 90 | m2 | 8.97 | 8.83 |  | INDICE NACIONAL DA CONSTRUÇÃO CIVIL | 1.016
10325 | Demolição de estrutura de madeira para telhado | m2 | 29.74 | 29.28 |  | INDICE NACIONAL DA CONSTRUÇÃO CIVIL | 1.016
10326 | Retirada de estrutura em madeira do telhado | m2 | 29.74 | 29.28 |  | INDICE NACIONAL DA CONSTRUÇÃO CIVIL | 1.016
10327 | Retirada de marco de madeira | m | 2.52 | 2.49 |  | INDICE NACIONAL DA CONSTRUÇÃO CIVIL | 1.016
10329 | Retirada de disjuntor | und | 20.86 | 20.54 |  | INDICE NACIONAL DA CONSTRUÇÃO CIVIL | 1.016
10331 | Demolição de piso, soleira, peitoris e escadas em mármore ou granito, exclusive regularização | m2 | 10.93 | 10.76 |  | INDICE NACIONAL DA CONSTRUÇÃO CIVIL | 1.016
10332 | Retirada de roda parede em madeira | m | 3.78 | 3.73 |  | INDICE NACIONAL DA CONSTRUÇÃO CIVIL | 1.016
10333 | Retirada de piso de borracha | m2 | 8.48 | 8.35 |  | INDICE NACIONAL DA CONSTRUÇÃO CIVIL | 1.016
104 | LIMPEZA DO TERRENO |  | 0 |  |  | INDICE NACIONAL DA CONSTRUÇÃO CIVIL | 1.016
10401 | Corte de capoeira fina, a foice (manual) | m2 | 1.39 | 1.37 |  | INDICE NACIONAL DA CONSTRUÇÃO CIVIL | 1.016
10402 | Raspagem e limpeza do terreno (manual) | m2 | 4.5 | 4.43 |  | INDICE NACIONAL DA CONSTRUÇÃO CIVIL | 1.016
10403 | Corte e destocamento de árvores com diâmetro de até 15 cm | und | 54.01 | 53.16 |  | INDICE NACIONAL DA CONSTRUÇÃO CIVIL | 1.016
10404 | Corte e destocamento de árvores com diâmetro superior a 30 cm | und | 134.3 | 132.19 |  | INDICE NACIONAL DA CONSTRUÇÃO CIVIL | 1.016
105 | LOCAÇÃO |  | 0 |  |  | INDICE NACIONAL DA CONSTRUÇÃO CIVIL | 1.016
10501 | Locação de obra com gabarito de madeira | m2 | 11.03 | 10.86 |  | INDICE NACIONAL DA CONSTRUÇÃO CIVIL | 1.016
10512 | Equipe topográfica para serviços simples de locação e nivelamento (incluindo equipamento, transporte e profissionais nivel médio) | mês | 22998.63 | 22636.45 |  | INDICE NACIONAL DA CONSTRUÇÃO CIVIL | 1.016
108 | SERVIÇOS ADMINISTRATIVOS E TÉCNICOS - MENSALISTAS |  | 0 |  |  | INDICE NACIONAL DA CONSTRUÇÃO CIVIL | 1.016
10801 | Engenheiro Junior | mês | 20588.15 | 20263.93 |  | INDICE NACIONAL DA CONSTRUÇÃO CIVIL | 1.016
10802 | Engenheiro Pleno | mês | 24657.29 | 24268.99 |  | INDICE NACIONAL DA CONSTRUÇÃO CIVIL | 1.016
10803 | Engenhero Sênior | mês | 28787.93 | 28334.58 |  | INDICE NACIONAL DA CONSTRUÇÃO CIVIL | 1.016
10807 | Almoxarife | mês | 3208.22 | 3157.7 |  | INDICE NACIONAL DA CONSTRUÇÃO CIVIL | 1.016
10808 | Auxiliar de Almoxarife | mês | 13616.5 | 13402.07 |  | INDICE NACIONAL DA CONSTRUÇÃO CIVIL | 1.016
10809 | Vigia | mês | 2381.03 | 2343.54 |  | INDICE NACIONAL DA CONSTRUÇÃO CIVIL | 1.016
10810 | Encarregado de turma | mês | 4464.45 | 4394.15 |  | INDICE NACIONAL DA CONSTRUÇÃO CIVIL | 1.016
10811 | Mestre de Obras Senior | mês | 5803.78 | 5712.39 |  | INDICE NACIONAL DA CONSTRUÇÃO CIVIL | 1.016
10812 | Coordenador Tecnico Especialista | mês | 29473.14 | 29009 |  | INDICE NACIONAL DA CONSTRUÇÃO CIVIL | 1.016
10813 | Técnico Nível Superior | mês | 16445.21 | 16186.24 |  | INDICE NACIONAL DA CONSTRUÇÃO CIVIL | 1.016
10814 | Técnico Segundo Grau Nivel "A" | mês | 10988.08 | 10815.04 |  | INDICE NACIONAL DA CONSTRUÇÃO CIVIL | 1.016
10815 | Técnico Segundo Grau Nivel "B" | mês | 8790.67 | 8652.24 |  | INDICE NACIONAL DA CONSTRUÇÃO CIVIL | 1.016
10816 | Técnico Segundo Grau Nivel "C" | mês | 7031.38 | 6920.65 |  | INDICE NACIONAL DA CONSTRUÇÃO CIVIL | 1.016
10817 | Técnico Segundo Grau Nivel "D" | mês | 3542.3 | 3486.52 |  | INDICE NACIONAL DA CONSTRUÇÃO CIVIL | 1.016
10818 | Cotador (Auxiliar de Engenharia) | mês | 7308.98 | 7193.88 |  | INDICE NACIONAL DA CONSTRUÇÃO CIVIL | 1.016
2 | INSTALAÇÃO DO CANTEIRO DE OBRAS |  | 0 |  |  | INDICE NACIONAL DA CONSTRUÇÃO CIVIL | 1.016
203 | TAPUMES, BARRACÕES E COBERTURAS |  | 0 |  |  | INDICE NACIONAL DA CONSTRUÇÃO CIVIL | 1.016
20305 | Placa de obra nas dimensões de 2.0 x 4.0 m, padrão DER | m2 | 249.2 | 245.28 |  | INDICE NACIONAL DA CONSTRUÇÃO CIVIL | 1.016
20339 | Locação de andaime metálico para trabalho em fachada de edifíco (aluguel de 1 m² por 1 mês) inclusive frete, montagem e desmontagem | m2 | 23.97 | 23.6 |  | INDICE NACIONAL DA CONSTRUÇÃO CIVIL | 1.016
20343 | Aluguel mensal container para escritório, sem banheiro, dim. 6.00x2.40m, incl. porta, 2 janelas, abert p/ ar cond., 2 pt iluminação, 2 tomadas elét. e 1 tomada telef. Isolamento térmico (teto e paredes), piso em comp. Naval, cert. NR18, incl. laudo descontaminação. | mês | 1151.53 | 1133.4 |  | INDICE NACIONAL DA CONSTRUÇÃO CIVIL | 1.016
20344 | Mobilização e desmobilização de conteiner locado para barracão de obra | und | 1727.2 | 1700 |  | INDICE NACIONAL DA CONSTRUÇÃO CIVIL | 1.016
20346 | Locação de andaime metálico para fachada - tipo torre (aluguel mensal) | m | 14.66 | 14.43 |  | INDICE NACIONAL DA CONSTRUÇÃO CIVIL | 1.016
20348 | Fornecimento e instalação de proteção para andaime fachadeiro considerando plataforma, rodapé e guarda-corpo em madeira, inclusive entelamento, conforme NR-18 (medido por m2 de fachada) | m2 | 28.93 | 28.48 |  | INDICE NACIONAL DA CONSTRUÇÃO CIVIL | 1.016
20350 | Tapume Telha Metálica Ondulada em aço galvalume 0,50mm Branca h=2,20m, incl. montagem estr. mad. 8"x8", c/adesivo "DER-ES" 60x60cm a cada 10m, incl. faixas pint. esmalte sint. cores azul c/ h=30cm e rosa c/ h=10cm (Reaproveitamento 2x) | m | 150.76 | 148.39 |  | INDICE NACIONAL DA CONSTRUÇÃO CIVIL | 1.016
20351 | Tapume madeira compensada resinada e= 12mm h=2,20m, estr. c/ mad reflorest., incl mont, pintura esmalte sint, adesivo "DER-ES" 60x60cm a cada 10m e faixas c/ pintura esmalte sintético nas cores azul c/ h=30cm e rosa c/ h=10cm | m | 317.01 | 312.02 |  | INDICE NACIONAL DA CONSTRUÇÃO CIVIL | 1.016
20352 | Aluguel mensal container para escritório, dim. 6.00x2.40m, c/ banheiro (vaso+lavat+chuveiro e básc), incl. porta, 2 janelas, abert p/ ar cond., 2 pt iluminação, 2 tom. elét. e 1 tom.telef. Isolam.térmico(teto e paredes), piso em comp. Naval, cert. NR18, incl. laudo descontaminação. | ms | 1292.09 | 1271.75 |  | INDICE NACIONAL DA CONSTRUÇÃO CIVIL | 1.016
20353 | Aluguel mensal container para refeitorio, incl. porta, 2 janelas, abert p/ ar cond., 2 pt iluminação, 2 tomadas elét. e 1 tomada telef. Isolamento térmico (paredes e teto), piso em comp. Naval pintado, cert. NR18, incl. laudo descontaminação. | ms | 1185.33 | 1166.67 |  | INDICE NACIONAL DA CONSTRUÇÃO CIVIL | 1.016
20354 | Aluguel mensal container para vestiário, incl. porta, venezianas de circulação, 1 pt iluminação, Isolamento térmico (teto), piso em comp. Naval pintado, cert. NR18, incl. laudo descontaminação. | ms | 832.1 | 819 |  | INDICE NACIONAL DA CONSTRUÇÃO CIVIL | 1.016
20355 | Aluguel mensal container sanitário, incl porta, básc, 2 ptos luz, 1 pto aterram., 3vasos, 3lavatórios, calha mictório, 6 chuveiros (1 eletrico), torn.,registros, piso comp. Naval pintado, cert NR18 e laudo descontaminação | ms | 1277.51 | 1257.4 |  | INDICE NACIONAL DA CONSTRUÇÃO CIVIL | 1.016
20356 | Aluguel mensal container para almoxarifado, incl. porta, 2 janelas, 1 pt iluminação, Isolamento térmico (teto), piso em comp. Naval pintado, cert. NR18, incl. laudo descontaminação. | ms | 805.18 | 792.5 |  | INDICE NACIONAL DA CONSTRUÇÃO CIVIL | 1.016
207 | INSTALAÇÃO DO CANTEIRO DE OBRAS (UTILIZAÇÃO 1 VEZ), PROJETO PADRÃO LABOR - NR.18 (OBRAS COM PRAZO DE EXECUÇÃO SUPERIOR A 12 MESES) |  | 0 |  |  | INDICE NACIONAL DA CONSTRUÇÃO CIVIL | 1.016
20701 | Barracão para escritório com sanitário área de 14.50 m2, de chapa de compens. 12mm e pontalete 8x8cm, piso cimentado e cobertura de telha de fibroc. 6mm, incl. ponto de luz e cx. de inspeção, conf. projeto (1 utilização) | m2 | 841.25 | 828.01 |  | INDICE NACIONAL DA CONSTRUÇÃO CIVIL | 1.016
20702 | Barracão para almoxarifado área de 10.90m2, de chapa de compensado de 12mm e pontalete 8x8cm, piso cimentado e cobertura de telhas de fibrocimento de 6mm, incl. ponto de luz, conf. projeto (1 utilização) | m2 | 592.44 | 583.12 |  | INDICE NACIONAL DA CONSTRUÇÃO CIVIL | 1.016
20703 | Barracão para depósito de cimento área de 10.90m2, de chapa de compensado 12mm e pontaletes 8x8cm, piso cimentado e cobertura de telhas de fibrocimento de 6mm, inclusive ponto de luz, conf. projeto (1 utilização) | m2 | 515.91 | 507.79 |  | INDICE NACIONAL DA CONSTRUÇÃO CIVIL | 1.016
20704 | Refeitório com paredes de chapa de compens. 12mm e pontaletes 8x8cm, piso ciment. e cob. de telhas fibroc. 6mm, incl. ponto de luz e cx. de inspeção (cons. 1.21 m2/func./turno), conf. projeto (1 utilização) | m2 | 467.58 | 460.22 |  | INDICE NACIONAL DA CONSTRUÇÃO CIVIL | 1.016
20705 | Unidade de sanitário e vestiário p/ até 20 func. área de 18.15m2, paredes de chapa compens. 12mm e pontalete 8x8cm, piso cimentado, cobert. telha fibroc. 6mm, incl. instalação de luz e cx. de inspeção, conf. projeto (1 utilização) | und | 15729.91 | 15482.2 |  | INDICE NACIONAL DA CONSTRUÇÃO CIVIL | 1.016
20706 | Unidade de sanitário e vestiário de 20 a 40 func. área 25.40m2, paredes de chapa compens. 12mm e pontalete 8x8cm, piso cimentado, cobert. telha fibroc. 6mm, incl. inst. de luz e cx. de inspeção, conf. projeto (1 utilização) | und | 23764.24 | 23390 |  | INDICE NACIONAL DA CONSTRUÇÃO CIVIL | 1.016
20707 | Unidade de sanitário e vestiário de 40 a 60 func. área 33.90m2, paredes de chapa compens. 12mm e pontalete 8x8cm, piso cimentado, cobert. telha fibroc. 6mm, incl. inst. de luz e cx. de inspeção, conf. projeto (1 utilização) | und | 29456.6 | 28992.72 |  | INDICE NACIONAL DA CONSTRUÇÃO CIVIL | 1.016
20708 | Galpão para serraria e carpintaria área 12.00m2, em peça de madeira 8x8cm e contraventamento de 5x7cm, cobertura de telha de fibroc. de 6mm, inclusive ponto e cabo de alimentação da máquina, conf. projeto (1 utilização) | m2 | 208.3 | 205.02 |  | INDICE NACIONAL DA CONSTRUÇÃO CIVIL | 1.016
20709 | Galpão para corte e armação com área de 6.00m2, em peças de madeira 8x8cm e contraventamento de 5x7cm, cobertura de telhas de fibroc. de 6mm, inclusive ponto e cabo de alimentação da máquina, conf. projeto (1 utilização) | m2 | 281.6 | 277.17 |  | INDICE NACIONAL DA CONSTRUÇÃO CIVIL | 1.016
20710 | Reservatório de poliestileno de 500L, incl. suporte em madeira de 7x12cm e 5x7cm, elevado de 4m, conf. projeto (1 utilização) | und | 1812.21 | 1783.68 |  | INDICE NACIONAL DA CONSTRUÇÃO CIVIL | 1.016
20711 | Reservatório de poliestileno de 1000 L, incl. suporte em madeira de 7x12cm e 8x7cm, elevado de 4m, conf. projeto (1 utilização) | und | 2190.43 | 2155.94 |  | INDICE NACIONAL DA CONSTRUÇÃO CIVIL | 1.016
20712 | Rede de água com padrão de entrada dágua diâm. 3/4", conf. espec. CESAN, incl. tubos e conexões para alimentação, distribuição, extravasor e limpeza, cons. o padrão a 25m, conf. projeto (1 utilização) | m | 57.17 | 56.27 |  | INDICE NACIONAL DA CONSTRUÇÃO CIVIL | 1.016
20713 | Rede de luz, incl. padrão entrada de energia trifás., cabo de ligação até barracões, quadro de distrib., disj. e chave de força (quando necessário), cons. 20m entre padrão entrada e QDG, conf. projeto (1 utilização) | m | 510.62 | 502.58 |  | INDICE NACIONAL DA CONSTRUÇÃO CIVIL | 1.016
20714 | Rede de esgoto, contendo fossa e filtro, inclusive tubos e conexões de ligação entre caixas, considerando distância de 25m, conforme projeto (1 utilização) | m | 412.42 | 405.93 |  | INDICE NACIONAL DA CONSTRUÇÃO CIVIL | 1.016
208 | INSTALAÇÃO DO CANTEIRO DE OBRAS (UTILIZAÇÃO 2 VEZES), PROJETO PADRÃO LABOR - NR.18 (OBRAS COM PRAZO DE EXECUÇÃO DE 6 A 12 MESES) |  | 0 |  |  | INDICE NACIONAL DA CONSTRUÇÃO CIVIL | 1.016
20801 | Barracão para escritório com sanitário área 14.50m2, de chapa de compens. 12mm e pontalete 8x8cm, piso cimentado e cobertura de telha de fibroc. 6mm, incl. ponto de luz e cx. de inspeção, conf. projeto (2 utilizações) | m2 | 645.65 | 635.49 |  | INDICE NACIONAL DA CONSTRUÇÃO CIVIL | 1.016
20802 | Barracão para almoxarifado área de 10.90m2, de chapa de compensado 12mm e pontaletes 8x8cm, piso cimentado e cobertura de telha de fibrocimento de 6mm, inclusive ponto de luz, conf. projeto (2 utilizações) | m2 | 464.08 | 456.78 |  | INDICE NACIONAL DA CONSTRUÇÃO CIVIL | 1.016
20803 | Barracão para depósito de cimento área de 10.90m2, de chapa de compensado 12mm e pontaletes 8x8cm, piso cimentado e cobertura de telhas de fibrocimento de 6mm, inclusive ponto de luz, conf. projeto (2 utilizações) | m2 | 406.49 | 400.09 |  | INDICE NACIONAL DA CONSTRUÇÃO CIVIL | 1.016
20804 | Refeitório com paredes de chapa de compens. 12mm e pontaletes 8x8cm, piso ciment. e cobert. de telhas fibroc. 6mm, incl. ponto de luz e cx. de inspeção (cons. 1.21m2/func./turno), conf. projeto (2 utilização) | m2 | 392.4 | 386.23 |  | INDICE NACIONAL DA CONSTRUÇÃO CIVIL | 1.016
20805 | Unidade de sanitário e vestiário para até 20 func. área 18.15m2, paredes de chapa compens. 12mm e pontalete 8x8cm, piso cimentado, cobert. telha fibroc. 6mm, incl. inst. de luz e cx. de inspeção, conf. projeto (2 utilizações) | und | 12520.39 | 12323.22 |  | INDICE NACIONAL DA CONSTRUÇÃO CIVIL | 1.016
20806 | Unidade de sanitário e vestiário de 20 a 40 func. área 25.40m2, paredes de chapa compens. 12mm e pontalete 8x8cm, piso cimentado, cobert. telha fibroc. 6mm, incl. inst. de luz e cx. de inspeção, conf. projeto (2 utilizações) | und | 18926.86 | 18628.8 |  | INDICE NACIONAL DA CONSTRUÇÃO CIVIL | 1.016
20807 | Unidade de sanitário e vestiário de 40 a 60 func. área 33.90m2, paredes de chapa compens. 12mm e pontalete 8x8cm, piso cimentado, cobert. telha fibroc. 6mm, incl. inst. de luz e cx. de inspeção, conf. projeto (2 utilizações) | und | 23561.36 | 23190.32 |  | INDICE NACIONAL DA CONSTRUÇÃO CIVIL | 1.016
20808 | Galpão para serraria e carpintaria área 12.00m2, em peças de madeira 8x8cm e contraventamento de 5x7cm, cobertura de telhas de fibroc. de 6mm, inclusive ponto e cabo de alimentação da máquina, conf. projeto (2 utilizações) | m2 | 147.42 | 145.1 |  | INDICE NACIONAL DA CONSTRUÇÃO CIVIL | 1.016
20809 | Galpão para corte e armação com área de 6.00m2, de peças de madeira 8x8cm e contraventamento de 5x7cm, cobertura de telhas de fibroc. de 6mm, inclusive ponto e cabo de alimentação da máquina, conf. projeto (2 utilizações) | m2 | 204 | 200.79 |  | INDICE NACIONAL DA CONSTRUÇÃO CIVIL | 1.016
20810 | Reservatório de poliestileno de 500 L, incl. suporte em madeira de 7x12cm e 5x7cm, elevado de 4m, conforme projeto (2 utilizações) | und | 1145.78 | 1127.74 |  | INDICE NACIONAL DA CONSTRUÇÃO CIVIL | 1.016
20811 | Reservatório de poliestileno de 1000 L, inclusive suporte em madeira de 7x12cm e 5x7cm, elevado de 4m, conforme projeto (2 utilizações) | und | 1357.85 | 1336.47 |  | INDICE NACIONAL DA CONSTRUÇÃO CIVIL | 1.016
20812 | Rede de água, com padrão de entrada dágua diâm. 3/4", conf. espec. CESAN, incl. tubos e conexões para alimentação, distribuição, extravasor e limpeza, cons. o padrão a 25m, conf. projeto (2 utilizações) | m | 38.98 | 38.37 |  | INDICE NACIONAL DA CONSTRUÇÃO CIVIL | 1.016
3 | MOVIMENTO DE TERRA |  | 0 |  |  | INDICE NACIONAL DA CONSTRUÇÃO CIVIL | 1.016
301 | ESCAVAÇÕES |  | 0 |  |  | INDICE NACIONAL DA CONSTRUÇÃO CIVIL | 1.016
30101 | Escavação manual em material de 1a. categoria, até 1.50 m de profundidade | m3 | 58.51 | 57.59 |  | INDICE NACIONAL DA CONSTRUÇÃO CIVIL | 1.016
30102 | Escavação manual em material de 2a. categoria, até 1.50 m de profundidade | m3 | 99.01 | 97.46 |  | INDICE NACIONAL DA CONSTRUÇÃO CIVIL | 1.016
30103 | Escavação mecânica em material de 1a. categoria | m3 | 16.39 | 16.14 |  | INDICE NACIONAL DA CONSTRUÇÃO CIVIL | 1.016
30104 | Escavação mecânica em material de 2a. categoria | m3 | 22.94 | 22.58 |  | INDICE NACIONAL DA CONSTRUÇÃO CIVIL | 1.016
30119 | Apiloamento do fundo de vala com maço de 30 a 60kg | m2 | 30.6 | 30.12 |  | INDICE NACIONAL DA CONSTRUÇÃO CIVIL | 1.016
302 | REATERRO E COMPACTAÇÃO |  | 0 |  |  | INDICE NACIONAL DA CONSTRUÇÃO CIVIL | 1.016
30201 | Reaterro apiloado de cavas de fundação, em camadas de 20 cm | m3 | 63.01 | 62.02 |  | INDICE NACIONAL DA CONSTRUÇÃO CIVIL | 1.016
30202 | Material para aterro - areia limpa (fornecimento já considerado 15% de empolamento) | m3 | 158.38 | 155.89 |  | INDICE NACIONAL DA CONSTRUÇÃO CIVIL | 1.016
30203 | Lastro de brita 3 e 4, apiloado manualmente | m3 | 251.05 | 247.1 |  | INDICE NACIONAL DA CONSTRUÇÃO CIVIL | 1.016
30204 | Lastro de areia | m3 | 221.39 | 217.91 |  | INDICE NACIONAL DA CONSTRUÇÃO CIVIL | 1.016
30206 | Aterro manual para regularização do terreno em areia, inclusive adensamento hidráulico e fornecimento do material (máximo de 100m3) | m3 | 207.1 | 203.84 |  | INDICE NACIONAL DA CONSTRUÇÃO CIVIL | 1.016
30208 | Aterro manual para regularização do terreno em argila, inclusive adensamento manual e fornecimento do material (máximo de 100m3) | m3 | 164.65 | 162.06 |  | INDICE NACIONAL DA CONSTRUÇÃO CIVIL | 1.016
30209 | Aterro com areia em áreas de calçada, inclusive fornecimento e adensamento | m3 | 183.85 | 180.96 |  | INDICE NACIONAL DA CONSTRUÇÃO CIVIL | 1.016
30210 | Aterro compactado utilizando compactador de placa vibratória com reaproveitamento do material | m3 | 33.71 | 33.18 |  | INDICE NACIONAL DA CONSTRUÇÃO CIVIL | 1.016
30211 | Reaterro de valas, exclusive compactação | m3 | 8.09 | 7.97 |  | INDICE NACIONAL DA CONSTRUÇÃO CIVIL | 1.016
303 | TRANSPORTES |  | 0 |  |  | INDICE NACIONAL DA CONSTRUÇÃO CIVIL | 1.016
30304 | Índice de preço para remoção de entulho decorrente da execução de obras (Classe A CONAMA - NBR 10.004 - Classe II-B), incluindo aluguel da caçamba, carga, transporte e descarga em área licenciada | m3 | 87.33 | 85.96 |  | INDICE NACIONAL DA CONSTRUÇÃO CIVIL | 1.016
30305 | Transporte de material encosta acima, serviço inteiramente manual, a 10m de distância, considerados ao longo da encosta, inclusive carga e descarga (txdam) | und | 27 | 26.58 |  | INDICE NACIONAL DA CONSTRUÇÃO CIVIL | 1.016
30306 | Transporte de material encosta abaixo, serviço inteiramente manual, a 10m de distância, considerados ao longo da encosta, inclusive carga e descarga (txdam) | und | 18 | 17.72 |  | INDICE NACIONAL DA CONSTRUÇÃO CIVIL | 1.016
4 | ESTRUTURAS |  | 0 |  |  | INDICE NACIONAL DA CONSTRUÇÃO CIVIL | 1.016
402 | INFRA-ESTRUTURA (FUNDAÇÃO) |  | 0 |  |  | INDICE NACIONAL DA CONSTRUÇÃO CIVIL | 1.016
40202 | Fornecimento, preparo e aplicação de concreto ciclópico Fck=15MPa com 30% de pedra de mão | m3 | 707.94 | 696.8 |  | INDICE NACIONAL DA CONSTRUÇÃO CIVIL | 1.016
40206 | Fôrma de tábua de madeira de 2.5 x 30.0 cm para fundações, levando-se em conta a utilização 5 vezes (incluido o material, corte, montagem, escoramento e desforma) | m2 | 85.65 | 84.31 |  | INDICE NACIONAL DA CONSTRUÇÃO CIVIL | 1.016
40224 | Fornecimento, preparo e aplicação de concreto Fck = 30 MPa (com brita 1 e 2) - (5% de perdas já incluído no custo) | m3 | 772.39 | 760.23 |  | INDICE NACIONAL DA CONSTRUÇÃO CIVIL | 1.016
40231 | Fornecimento, preparo e aplicação de concreto magro com consumo mínimo de cimento de 250 kg/m3 (brita 1 e 2) - (5% de perdas já incluído no custo) | m3 | 682.22 | 671.48 |  | INDICE NACIONAL DA CONSTRUÇÃO CIVIL | 1.016
40233 | Fornecimento, preparo e aplicação de concreto Fck=15 MPa (brita 1 e 2) - (5% de perdas já incluído no custo) | m3 | 704.66 | 693.57 |  | INDICE NACIONAL DA CONSTRUÇÃO CIVIL | 1.016
40235 | Fornecimento, preparo e aplicação de concreto Fck=20 MPa (brita 1 e 2) - (5% de perdas já incluído no custo) | m3 | 726.42 | 714.99 |  | INDICE NACIONAL DA CONSTRUÇÃO CIVIL | 1.016
40237 | Fornecimento, preparo e aplicação de concreto Fck=25 MPa (brita 1 e 2) - (5% de perdas já incluído no custo) | m3 | 750.22 | 738.41 |  | INDICE NACIONAL DA CONSTRUÇÃO CIVIL | 1.016
40238 | Fôrma de chapa compensada resinada 12mm, levando-se em conta a utilização 3 vezes (incluido o material, corte, montagem, escoramento e desfôrma) | m2 | 86.64 | 85.28 |  | INDICE NACIONAL DA CONSTRUÇÃO CIVIL | 1.016
40239 | Fornecimento e aplicação de concreto USINADO Fck=20 MPa - considerando lançamento MANUAL para INFRA-ESTRUTURA (5% de perdas já incluído no custo) | m3 | 710.59 | 699.4 |  | INDICE NACIONAL DA CONSTRUÇÃO CIVIL | 1.016
40240 | Fornecimento e aplicação de concreto USINADO Fck=25 MPa - considerando lançamento MANUAL para INFRA-ESTRUTURA (5% de perdas já incluído no custo) | m3 | 735.12 | 723.55 |  | INDICE NACIONAL DA CONSTRUÇÃO CIVIL | 1.016
40243 | Fornecimento, dobragem e colocação em fôrma, de armadura CA-50 A média, diâmetro de 6.3 a 10.0 mm | kg | 11.29 | 11.12 |  | INDICE NACIONAL DA CONSTRUÇÃO CIVIL | 1.016
40245 | Fornecimento, dobragem e colocação em fôrma, de armadura CA-50 A grossa diâmetro de 12.5 a 25.0 mm (1/2 a 1") | kg | 12.05 | 11.87 |  | INDICE NACIONAL DA CONSTRUÇÃO CIVIL | 1.016
40246 | Fornecimento, dobragem e colocação em fôrma, de armadura CA-60 B fina, diâmetro de 4.0 a 7.0mm | kg | 12.05 | 11.87 |  | INDICE NACIONAL DA CONSTRUÇÃO CIVIL | 1.016
40249 | Fôrma de tábua de madeira de 2.5x30.0cm, levando-se em conta utilização 1 vez (incluindo o material, corte, montagem, escoramento e desforma) | m2 | 127.06 | 125.06 |  | INDICE NACIONAL DA CONSTRUÇÃO CIVIL | 1.016
40250 | Fôrma de tábua de madeira de 2.5x30.0cm, levando-se em conta utilização 3 vezes (incluindo o material, corte, montagem, escoramento e desforma) | m2 | 101.17 | 99.58 |  | INDICE NACIONAL DA CONSTRUÇÃO CIVIL | 1.016
40253 | Fornecimento e aplicação de concreto USINADO Fck=30 MPa - considerando lançamento MANUAL para INFRA-ESTRUTURA (5% de perdas já incluído no custo) | m3 | 754.22 | 742.35 |  | INDICE NACIONAL DA CONSTRUÇÃO CIVIL | 1.016
403 | SUPER-ESTRUTURA |  | 0 |  |  | INDICE NACIONAL DA CONSTRUÇÃO CIVIL | 1.016
40315 | Fornecimento, preparo e aplicação de concreto Fck = 30 MPa (com brita 1 e 2) - (5% de perdas já incluído no custo) | m3 | 886.59 | 872.63 |  | INDICE NACIONAL DA CONSTRUÇÃO CIVIL | 1.016
40320 | Fornecimento, preparo e aplicação de concreto Fck=15 MPa (brita 1 e 2) - (5% de perdas já incluído no custo) | m3 | 818.86 | 805.97 |  | INDICE NACIONAL DA CONSTRUÇÃO CIVIL | 1.016
40322 | Fornecimento, preparo e aplicação de concreto Fck=20 MPa (brita 1 e 2) - (5% de perdas já incluído no custo) | m3 | 840.62 | 827.39 |  | INDICE NACIONAL DA CONSTRUÇÃO CIVIL | 1.016
40324 | Fornecimento, preparo e aplicação de concreto Fck=25 MPa (brita 1 e 2) - (5% de perdas já incluído no custo) | m3 | 864.42 | 850.81 |  | INDICE NACIONAL DA CONSTRUÇÃO CIVIL | 1.016
40328 | Fornecimento, dobragem e colocação em fôrma, de armadura CA-50 A média, diâmetro de 6.3 a 10.0 mm | kg | 11.29 | 11.12 |  | INDICE NACIONAL DA CONSTRUÇÃO CIVIL | 1.016
40329 | Fornecimento e aplicação de concreto USINADO Fck=20 MPa - considerando BOMBEAMENTO (5% de perdas já incluído no custo) (6% de taxa p/concr.bombeavel) | m3 | 649.45 | 639.23 |  | INDICE NACIONAL DA CONSTRUÇÃO CIVIL | 1.016
40330 | Fornecimento e aplicação de concreto USINADO Fck=25 MPa - considerando BOMBEAMENTO (5% de perdas já incluído no custo) (6% de taxa p/concr.bombeavel) | m3 | 675.39 | 664.76 |  | INDICE NACIONAL DA CONSTRUÇÃO CIVIL | 1.016
40331 | Fornecimento e aplicação de concreto USINADO Fck=30 MPa - considerando BOMBEAMENTO (5% de perdas já incluído no custo) (6% de taxa p/ concr. bombeavel) | m3 | 695.58 | 684.63 |  | INDICE NACIONAL DA CONSTRUÇÃO CIVIL | 1.016
40332 | Fornecimento, dobragem e colocação em fôrma, de armadura CA-50 A grossa, diâmetro de 12.5 a 25.0mm | kg | 12.05 | 11.87 |  | INDICE NACIONAL DA CONSTRUÇÃO CIVIL | 1.016
40333 | Fornecimento, dobragem e colocação em fôrma, de armadura CA-60 B fina, diâmetro de 4.0 a 7.0mm | kg | 12.05 | 11.87 |  | INDICE NACIONAL DA CONSTRUÇÃO CIVIL | 1.016
40337 | Fôrma em chapa de madeira compensada plastificada 12mm para estrutura em geral, 5 reaproveitamentos, reforçada com sarrafos de madeira 2.5x10cm (incl material, corte, montagem, escoras em eucalipto e desforma) | m2 | 105.06 | 103.41 |  | INDICE NACIONAL DA CONSTRUÇÃO CIVIL | 1.016
40339 | Forma de chapas madeira compensada resinada, esp. 12mm, levando-se em conta a utilização 3 vezes, reforçadas com sarrafos de madeira de 2.5 x 10.0cm (incl material, corte, montagem, escoras em eucalipto e desforma) | m2 | 124.7 | 122.74 |  | INDICE NACIONAL DA CONSTRUÇÃO CIVIL | 1.016
404 | ESTRUTURAS DE CONCRETO APARENTE |  | 0 |  |  | INDICE NACIONAL DA CONSTRUÇÃO CIVIL | 1.016
40405 | Fôrma com chapa compensada plastificada esp. 12mm, utização 5 vezes | m2 | 113.03 | 111.25 |  | INDICE NACIONAL DA CONSTRUÇÃO CIVIL | 1.016
406 | LAJES PRÉ-MOLDADAS |  | 0 |  |  | INDICE NACIONAL DA CONSTRUÇÃO CIVIL | 1.016
40601 | Laje pré-fabricada treliçada (H=8cm) para forro simples revestido, vão até 3.5m, capeamento 2cm, elemento de enchimento bloco cerâmico, espessura final da laje - 10cm, Fck = 150Kg/cm2 | m2 | 117.76 | 115.91 |  | INDICE NACIONAL DA CONSTRUÇÃO CIVIL | 1.016
40602 | Laje pré-fabricada treliçada (H=8cm), sobrecarga 300 kg/m2, vão de 3.5 a 4.3m, capeamento 4cm, elemento de enchimento em bloco cerâmico, espessura final da laje ? 12cm, Fck = 150 Kg/cm2 | m2 | 139.71 | 137.51 |  | INDICE NACIONAL DA CONSTRUÇÃO CIVIL | 1.016
407 | DIVERSOS |  | 0 |  |  | INDICE NACIONAL DA CONSTRUÇÃO CIVIL | 1.016
40705 | Execução de junta de dilatação 2 x 2 cm considerando 1cm de aplicação de isopor e 1cm de aplicação de mastique elástico do tipo sikaflex 1a ou equivalente | m | 72.15 | 71.02 |  | INDICE NACIONAL DA CONSTRUÇÃO CIVIL | 1.016
408 | RECUPERAÇÃO DE ESTRUTURAS |  | 0 |  |  | INDICE NACIONAL DA CONSTRUÇÃO CIVIL | 1.016
40801 | Remoção cuidadosa do concreto afetado, através de escarificação | m3 | 3037.03 | 2989.21 |  | INDICE NACIONAL DA CONSTRUÇÃO CIVIL | 1.016
40802 | Remoção cuidadosa do concreto afetado, através de escarificação (considerando esp. escarificada de 5cm) | m2 | 151.84 | 149.45 |  | INDICE NACIONAL DA CONSTRUÇÃO CIVIL | 1.016
40803 | Preparação do substrato para reparo em estrutura de concreto por apicoamento manual da superfície | m2 | 90.01 | 88.6 |  | INDICE NACIONAL DA CONSTRUÇÃO CIVIL | 1.016
40806 | Limpeza de aço com lixamento e escovamento com escova de aço, até a completa remoção de partículas soltas, materiais indesejáveis e corrosão | m2 | 27 | 26.58 |  | INDICE NACIONAL DA CONSTRUÇÃO CIVIL | 1.016
40807 | Aplicação de Sika Top 108 Armatec ou equivalente, nas ferragens a serem recuperadas | m2 | 85.06 | 83.73 |  | INDICE NACIONAL DA CONSTRUÇÃO CIVIL | 1.016
40808 | Retirada de ferragem corroída | kg | 5.35 | 5.27 |  | INDICE NACIONAL DA CONSTRUÇÃO CIVIL | 1.016
40809 | Recomposição de concreto danificado, com utilização de argamassa Sika Grout ou equivalente (considerando esp. 5cm) | m2 | 461.73 | 454.46 |  | INDICE NACIONAL DA CONSTRUÇÃO CIVIL | 1.016
40810 | Recomposição de concreto danificado, com utilização de argamassa Sika Grout ou equivalente | m3 | 8710.91 | 8573.74 |  | INDICE NACIONAL DA CONSTRUÇÃO CIVIL | 1.016
40813 | Impermeabilização de estrutura com Sika Top 107 ou equivalente | m2 | 82.62 | 81.32 |  | INDICE NACIONAL DA CONSTRUÇÃO CIVIL | 1.016
40816 | Aplicação de Oxiprimer ou equivalente, nas ferragens a serem recuperadas | m2 | 15.3 | 15.06 |  | INDICE NACIONAL DA CONSTRUÇÃO CIVIL | 1.016
40817 | Fornecimento e lançamento de concreto para grouteamento com adição de pedrisco (50% em peso), utilizando Sikagrout ou produto equivalente, exclusive forma | m3 | 4160.89 | 4095.37 |  | INDICE NACIONAL DA CONSTRUÇÃO CIVIL | 1.016
40818 | Revestimento externo com argamassa corretiva tipo Sika Monotop 622 BR ou equivalente, esp. 5mm | m2 | 73.37 | 72.22 |  | INDICE NACIONAL DA CONSTRUÇÃO CIVIL | 1.016
409 | MURO DE ARRIMO (Conc. ciclópico 15MPa c/ 30% de pedra de mão, c/ forn., preparo e aplicação de concreto, forma de tábua pinho-reap.5 vezes, exclusive escav. e reaterro) seções tipicas nas seguintes dimensões: |  | 0 |  |  | INDICE NACIONAL DA CONSTRUÇÃO CIVIL | 1.016
40901 | Muro de arrimo em Conc. ciclópico 15MPa c/ 30% de pedra de mão, c/ forn., preparo e aplicação de concreto, forma de tábua pinho-reap.5 vezes, exclusive escav. e reaterro, seções tipicas nas dimensões:b=0.40m; B=0.70m e H=1.00m | m | 602.8 | 593.31 |  | INDICE NACIONAL DA CONSTRUÇÃO CIVIL | 1.016
40902 | Muro de arrimo em Conc. ciclópico 15MPa c/ 30% de pedra de mão, c/ forn., preparo e aplicação de concreto, forma de tábua pinho-reap.5 vezes, exclusive escav. e reaterro, seções tipicas nas dimensões:b=0.40m; B=0.90m e H=1,50m | m | 1007.56 | 991.7 |  | INDICE NACIONAL DA CONSTRUÇÃO CIVIL | 1.016
40903 | Muro de arrimo em Conc. ciclópico 15MPa c/ 30% de pedra de mão, c/ forn., preparo e aplicação de concreto, forma de tábua pinho-reap.5 vezes, exclusive escav. e reaterro, seções tipicas nas dimensões:b=0.40m; B=1.05m e H=2.00m | m | 1456.2 | 1433.27 |  | INDICE NACIONAL DA CONSTRUÇÃO CIVIL | 1.016
40904 | Muro de arrimo em Conc. ciclópico 15MPa c/ 30% de pedra de mão, c/ forn., preparo e aplicação de concreto, forma de tábua pinho-reap.5 vezes, exclusive escav. e reaterro, seções tipicas nas dimensões:b=0.40m; B=1.23 e H=2.50m | m | 1957.58 | 1926.76 |  | INDICE NACIONAL DA CONSTRUÇÃO CIVIL | 1.016
5 | PAREDES E PAINÉIS |  | 0 |  |  | INDICE NACIONAL DA CONSTRUÇÃO CIVIL | 1.016
501 | ALVENARIA DE VEDAÇÃO |  | 0 |  |  | INDICE NACIONAL DA CONSTRUÇÃO CIVIL | 1.016
50112 | Cobogó de concreto 40 x 40 x 10 cm, tipo reto, assentados com argamassa de cimento e areia no traço 1:3, espessura das juntas 15 mm | m2 | 193.28 | 190.24 |  | INDICE NACIONAL DA CONSTRUÇÃO CIVIL | 1.016
50115 | Alvenaria em bloco de pedra argamassada com cimento e areia no traço 1:3 | m3 | 608.48 | 598.9 |  | INDICE NACIONAL DA CONSTRUÇÃO CIVIL | 1.016
50122 | Cobogó de concreto tipo cruzeta de 20 x 20 x 10 cm, assentado com argamassa de cimento, cal hidratada e areia no traço1:0,5:5, espessura das juntas de 10mm e espessura de parede 10cm | m2 | 229.34 | 225.73 |  | INDICE NACIONAL DA CONSTRUÇÃO CIVIL | 1.016
502 | PLACAS E PAINÉIS DIVISÓRIOS |  | 0 |  |  | INDICE NACIONAL DA CONSTRUÇÃO CIVIL | 1.016
50202 | Fornecimento e instalação de divisórias novas com acabamento de chapa de fibra de madeira, sistema de montagem simplificado, espessura de 35mm e miolo em colméia no padrão painel/painel | m2 | 142.92 | 140.67 |  | INDICE NACIONAL DA CONSTRUÇÃO CIVIL | 1.016
50203 | Fornecimento e instalação de porta para divisória de 80 X 210 cm incluindo dobradiças e fechadura interna | und | 508 | 500 |  | INDICE NACIONAL DA CONSTRUÇÃO CIVIL | 1.016
50205 | Divisória de granito com 3 cm de espessura, assentada com argamassa de cimento e areia no traço 1:3, na cor cinza | m2 | 544.36 | 535.79 |  | INDICE NACIONAL DA CONSTRUÇÃO CIVIL | 1.016
50206 | Divisória de granito cinza andorinha com 3 cm de espessura, fixada com cantoneira de ferro cromado | m2 | 573.46 | 564.43 |  | INDICE NACIONAL DA CONSTRUÇÃO CIVIL | 1.016
50208 | Assentamento de divisória de mármore ou granito com 3 cm de espessura, empregando argamassa de cimento e areia no traço 1:3, exclusive fornecimento da divisória | m2 | 150.23 | 147.87 |  | INDICE NACIONAL DA CONSTRUÇÃO CIVIL | 1.016
503 | VERGAS/CONTRAVERGA |  | 0 |  |  | INDICE NACIONAL DA CONSTRUÇÃO CIVIL | 1.016
50301 | Verga/contraverga reta de concreto armado 10 x 5 cm, Fck = 15 MPa, inclusive forma, armação e desforma | m | 9.83 | 9.68 |  | INDICE NACIONAL DA CONSTRUÇÃO CIVIL | 1.016
50303 | Verga/contraverga curva de concreto armado 10 x 5 cm, Fck = 15 MPa, inclusive forma, armação e desforma | m | 80.38 | 79.12 |  | INDICE NACIONAL DA CONSTRUÇÃO CIVIL | 1.016
505 | ALVENARIA ESTRUTURAL |  | 0 |  |  | INDICE NACIONAL DA CONSTRUÇÃO CIVIL | 1.016
50501 | Alvenaria de blocos de concreto estrut. (14x19x39cm) cheios, c/ resist. mín. compr. 15MPa, assentados c/ arg. de cimento e areia no traço 1:4, esp. juntas 10mm e esp. da parede s/ revest. 14cm | m2 | 138.38 | 136.21 |  | INDICE NACIONAL DA CONSTRUÇÃO CIVIL | 1.016
50502 | Alvenaria de blocos de concreto estrut. (19x19x39cm) cheios, c/ resist. mín. compr. 15MPa, assentados c/ arg. cimento e areia no traço 1:4, esp. juntas de 10mm e esp. da parede s/ revest. 19cm | m2 | 260.94 | 256.84 |  | INDICE NACIONAL DA CONSTRUÇÃO CIVIL | 1.016
50503 | Alvenaria de blocos de concreto estrut. (9x19x39cm) cheios, com resistência mín. compr. 15MPa, assentados c/ arg. de cimento e areia no traço 1:4, esp. juntas 10mm e esp. da parede s/ revest. 9cm | m2 | 97.27 | 95.74 |  | INDICE NACIONAL DA CONSTRUÇÃO CIVIL | 1.016
506 | ALVENARIA DE VEDAÇÃO EMPREGANDO ARGAMASSA DE CIMENTO, CAL E AREIA |  | 0 |  |  | INDICE NACIONAL DA CONSTRUÇÃO CIVIL | 1.016
50601 | Alvenaria de blocos de concreto 9x19x39cm, c/ resist. mínimo a compres. 2.5 MPa, assent. c/ arg. de cimento, cal hidratada CH1 e areia no traço 1:0.5:8 esp. das juntas 10mm e esp. das paredes, s/ rev. 9cm | m2 | 69.62 | 68.53 |  | INDICE NACIONAL DA CONSTRUÇÃO CIVIL | 1.016
50602 | Alvenaria de blocos de concreto 14x19x39cm, c/ resist. mínimo a compres. 2.5 MPa, assent. c/ arg. de cimento, cal hidratada CH1 e areia no traço 1:0.5:8 esp. das juntas 10mm e esp. das paredes, s/ rev. 14cm | m2 | 88.04 | 86.66 |  | INDICE NACIONAL DA CONSTRUÇÃO CIVIL | 1.016
50603 | Alvenaria de blocos de concreto 19x19x39cm, c/ resist. mínimo a compres. 2.5 MPa, assent. c/ arg. de cimento, cal hidratada CH1 e areia no traço 1:0.5:8 esp. das juntas 10mm e esp. das paredes, s/ rev. 19cm | m2 | 105 | 103.35 |  | INDICE NACIONAL DA CONSTRUÇÃO CIVIL | 1.016
50605 | Alvenaria de blocos cerâmicos 10 furos 10x20x20cm, assentados c/argamassa de cimento, cal hidratada CH1 e areia traço 1:0,5:8, juntas 12mm e esp. das paredes s/revestimento, 10cm (bloco comprado na praça de Vitória, posto obra) | m2 | 79.73 | 78.48 |  | INDICE NACIONAL DA CONSTRUÇÃO CIVIL | 1.016
50606 | Alvenaria de blocos cerâmicos 10 furos 10x20x20cm, assentados c/argamassa de cimento, cal hidratada CH1 e areia traço 1:0,5:8, esp. das juntas 12mm e esp. das paredes s/revestimento, 10cm (bloco comprado na fábrica, posto obra) | m2 | 69.32 | 68.23 |  | INDICE NACIONAL DA CONSTRUÇÃO CIVIL | 1.016
50607 | Alvenaria de blocos cerâmicos 10 furos 10x20x20cm, assentados c/argamassa de cimento, cal hidratada CH1 e areia traço 1:0.5:8, juntas 12mm e espessura das paredes, s/ revestimento, 20cm(bloco comprado praça de Vitória, posto obra) | m2 | 139.36 | 137.17 |  | INDICE NACIONAL DA CONSTRUÇÃO CIVIL | 1.016
50608 | Alvenaria de blocos cerâmicos 10 furos 10x20x20cm, assentados c/argamassa de cimento, cal hidratada CH1 e areia traço 1:0,5:8, juntas 12mm e espessura das paredes, s/revestimento, 20cm (bloco comprado fábrica,posto obra) | m2 | 119.78 | 117.9 |  | INDICE NACIONAL DA CONSTRUÇÃO CIVIL | 1.016
6 | ESQUADRIAS DE MADEIRA |  | 0 |  |  | INDICE NACIONAL DA CONSTRUÇÃO CIVIL | 1.016
601 | MARCOS E ALIZARES |  | 0 |  |  | INDICE NACIONAL DA CONSTRUÇÃO CIVIL | 1.016
60101 | Marco em madeira de lei tipo Peroba, Ipê, Angelim Pedra ou equivalente, com 15 x 3cm de batente, nas dimensões: 0,60 x 2,10 m | und | 395.65 | 389.42 |  | INDICE NACIONAL DA CONSTRUÇÃO CIVIL | 1.016
60102 | Marco em madeira de lei tipo Peroba, Ipê, Angelim Pedra ou equivalente, com 15 x 3cm de batente, nas dimensões: 0,70 x 2,10 m | und | 395.65 | 389.42 |  | INDICE NACIONAL DA CONSTRUÇÃO CIVIL | 1.016
60103 | Marco em madeira de lei tipo Peroba, Ipê, Angelim Pedra ou equivalente, com 15 x 3cm de batente, nas dimensões: 0,80 x 2,10 m | und | 395.65 | 389.42 |  | INDICE NACIONAL DA CONSTRUÇÃO CIVIL | 1.016
60107 | Alizar em madeira de lei tipo Peroba, Ipê, Angelim Pedra ou equivalente, com 5 x 1,5cm | m | 21.7 | 21.36 |  | INDICE NACIONAL DA CONSTRUÇÃO CIVIL | 1.016
60108 | Marco em madeira de lei tipo Peroba, Ipê, Angelim Pedra ou equivalente, com 15 x 3cm de batente, nas dimensões: 0,90 x 2,10 m | und | 445.73 | 438.72 |  | INDICE NACIONAL DA CONSTRUÇÃO CIVIL | 1.016
60110 | Marco em madeira de lei tipo Peroba, Ipê, Angelim Pedra ou equivalente, com 15 x 3cm de batente | m | 86.01 | 84.66 |  | INDICE NACIONAL DA CONSTRUÇÃO CIVIL | 1.016
60112 | Caixilho em madeira de lei tipo Peroba, Ipê, Angelim Pedra ou equivalente, com 9 x 3 cm para janela | m | 68.84 | 67.76 |  | INDICE NACIONAL DA CONSTRUÇÃO CIVIL | 1.016
60113 | Alizar em madeira de lei tipo Peroba, Ipê, Angelim Pedra ou equivalente, com 7 x 1,5 cm | m | 28.41 | 27.97 |  | INDICE NACIONAL DA CONSTRUÇÃO CIVIL | 1.016
611 | FERRAGENS |  | 0 |  |  | INDICE NACIONAL DA CONSTRUÇÃO CIVIL | 1.016
61101 | Tarjeta fio redondo 3? para travamento de portas - IMAB, STAN, ALIANÇA ou equivalente | und | 10.64 | 10.48 |  | INDICE NACIONAL DA CONSTRUÇÃO CIVIL | 1.016
61102 | Fechadura com maçaneta tipo alavanca e chave tipo yale - IMAB, STAN, ALIANÇA ou equivalente | und | 145.9 | 143.61 |  | INDICE NACIONAL DA CONSTRUÇÃO CIVIL | 1.016
61103 | Fechadura com maçaneta tipo alavanca e chave comum para porta interna - IMAB, STAN, ALIANÇA ou equivalente | und | 260.05 | 255.96 |  | INDICE NACIONAL DA CONSTRUÇÃO CIVIL | 1.016
61104 | Tarjeta tipo livre/ocupado - IMAB, STA, ALIANÇA ou equivalente | und | 88.06 | 86.68 |  | INDICE NACIONAL DA CONSTRUÇÃO CIVIL | 1.016
61106 | Fechadura com maçaneta tipo bola e chave tipo yale - IMAB, STAN, ALIANÇA ou equivalente | und | 141.63 | 139.4 |  | INDICE NACIONAL DA CONSTRUÇÃO CIVIL | 1.016
61107 | Fechadura de sobrepor, tipo caixão, com chave comum - IMAB, STAN, ALIANÇA ou equivalente | und | 89.39 | 87.99 |  | INDICE NACIONAL DA CONSTRUÇÃO CIVIL | 1.016
61108 | Fechadura com maçaneta tipo alavanca e chave tipo banheiro - IMAB, STAN, ALIANÇA ou equivalente | und | 123.25 | 121.31 |  | INDICE NACIONAL DA CONSTRUÇÃO CIVIL | 1.016
61112 | Dobradiça de latão cromado de 3 x 2.1/2?, inclusive parafusos - IMAB, STAN, ALIANÇA ou equivalente | und | 59.73 | 58.79 |  | INDICE NACIONAL DA CONSTRUÇÃO CIVIL | 1.016
613 | PORTA EM MADEIRA DE LEI TIPO ANGELIM PEDRA OU EQUIV.C/ENCHIMENTO EM MADEIRA 1A.QUALIDADE ESP. 30MM P/ PINTURA, INCLUSIVE ALIZARES, DOBRADIÇAS E FECHADURA EXTERNA, EXCLUSIVE MARCO |  | 0 |  |  | INDICE NACIONAL DA CONSTRUÇÃO CIVIL | 1.016
61301 | Porta em madeira de lei tipo angelim pedra ou equivalente,esp. 30 a 35mm c/ enchimento em madeira 1a qualidade, tipo sarrafeada para pintura, inclusive alizares, dobradiças e fechadura tipo alavanca em latão cromado LaFonte ou equivalente, exclusive marco, nas dimensões: 0,60 x 2,10 m | und | 908.69 | 894.38 |  | INDICE NACIONAL DA CONSTRUÇÃO CIVIL | 1.016
61302 | Porta em madeira de lei tipo angelim pedra ou equivalente,esp. 30 a 35mm c/ enchimento em madeira 1a qualidade, tipo sarrafeada para pintura, inclusive alizares, dobradiças e fechadura tipo alavanca em latão cromado LaFonte ou equivalente, exclusive marco, nas dimensões: 0,70 x 2,10 m | und | 919.43 | 904.96 |  | INDICE NACIONAL DA CONSTRUÇÃO CIVIL | 1.016
61303 | Porta em madeira de lei tipo angelim pedra ou equivalente,esp. 30 a 35mm c/ enchimento em madeira 1a qualidade, tipo sarrafeada para pintura, inclusive alizares, dobradiças e fechadura tipo alavanca em latão cromado LaFonte ou equivalente, exclusive marco, nas dimensões: 0,80 x 2,10 m | und | 926.38 | 911.8 |  | INDICE NACIONAL DA CONSTRUÇÃO CIVIL | 1.016
61304 | Porta em madeira de lei tipo angelim pedra ou equivalente,esp. 30 a 35mm c/ enchimento em madeira 1a qualidade, tipo sarrafeada para pintura, inclusive alizares, dobradiças e fechadura tipo alavanca em latão cromado LaFonte ou equivalente, exclusive marco, nas dimensões: 0,90 x 2,10 m | und | 1008.2 | 992.33 |  | INDICE NACIONAL DA CONSTRUÇÃO CIVIL | 1.016
614 | PORTA EM MADEIRA DE LEI TIPO ANGELIM PEDRA/EQUIV, ESP. 30MM C/ ACAB. LISO P/ PINTURA, INCL. FECHADURA TIPO "LIVRE/OCUPADO" E FERRAGENS P/ FIXAÇÃO EM GRANITO, EXCLUSIVE MARCO |  | 0 |  |  | INDICE NACIONAL DA CONSTRUÇÃO CIVIL | 1.016
61401 | Porta em madeira de lei tipo angelim pedra ou equivalente, esp. 30 a 35mm c/enchimento em madeira 1a qualidade, tipo sarrafeada para pintura, inclusive fechadura tipo "livre/ocupado" em latão cromado Lafonte ou equivalente e ferragens para fixação em granito, exclusive marco, nas dimensões: 0,60 x 1,80 m | und | 1104.52 | 1087.13 |  | INDICE NACIONAL DA CONSTRUÇÃO CIVIL | 1.016
61402 | Porta em madeira de lei tipo angelim pedra ou equivalente, esp. 30 a 35mm c/enchimento em madeira 1a qualidade, tipo sarrafeada para pintura, inclusive fechadura tipo "livre/ocupado" em latão cromado Lafonte ou equivalente e ferragens para fixação em granito, exclusive marco, nas dimensões: 0,80 x 1,80 m | und | 1120.66 | 1103.02 |  | INDICE NACIONAL DA CONSTRUÇÃO CIVIL | 1.016
61403 | Porta em madeira de lei tipo angelim pedra ou equivalente, esp. 30 a 35mm c/enchimento em madeira 1a qualidade, tipo sarrafeada para pintura, inclusive fechadura tipo "livre/ocupado" em latão cromado Lafonte ou equivalente e ferragens para fixação em granito, exclusive marco, nas dimensões: 0,60 x 1,60 m | und | 1104.52 | 1087.13 |  | INDICE NACIONAL DA CONSTRUÇÃO CIVIL | 1.016
61404 | Porta em madeira de lei tipo angelim pedra ou equivalente, esp. 30 a 35mm c/enchimento em madeira 1a qualidade, tipo sarrafeada para pintura, inclusive fechadura tipo "livre/ocupado" em latão cromado Lafonte ou equivalente e ferragens para fixação em granito, exclusive marco, nas dimensões: 0,80 x 1,60 m | und | 1120.66 | 1103.02 |  | INDICE NACIONAL DA CONSTRUÇÃO CIVIL | 1.016
617 | PORTA EM VENEZIANA, EM MADEIRA DE LEI, ESP. 30MM, INCL. DOBRADIÇAS, EXCLUSIVE ALIZAR, MARCO E FECHADURA |  | 0 |  |  | INDICE NACIONAL DA CONSTRUÇÃO CIVIL | 1.016
61701 | Porta em madeira de lei angelim pedra ou equivalente, esp. 30 a 35mm, maciça, tipo veneziana, inclusive dobradiças, exclusive alizar, marco e fechadura, nas dimensões: 0,60 x 2,10 m | und | 971.5 | 956.21 |  | INDICE NACIONAL DA CONSTRUÇÃO CIVIL | 1.016
61702 | Porta em madeira de lei angelim pedra ou equivalente, esp. 30 a 35mm, maciça, tipo veneziana, inclusive dobradiças, exclusive alizar, marco e fechadura, nas dimensões: 0,70 x 2,10 m | und | 1039.91 | 1023.54 |  | INDICE NACIONAL DA CONSTRUÇÃO CIVIL | 1.016
61703 | Porta em madeira de lei angelim pedra ou equivalente, esp. 30 a 35mm, maciça, tipo veneziana, inclusive dobradiças, exclusive alizar, marco e fechadura, nas dimensões: 0,80 x 2,10 m | und | 1104.27 | 1086.88 |  | INDICE NACIONAL DA CONSTRUÇÃO CIVIL | 1.016
619 | PORTA EM MADEIRA DE LEI TIPO ANGELIM PEDRA OU EQUIV. C/ ENCHIMENTO EM MADEIRA DE 1ª QUALIDADE ESP 30MM, COM VISOR DE VIDRO, INCL. ALIZARES, DOBRADIÇAS E FECHADURAS EXT EM LATÃO CROMADO LAFONTE/EQUIV , EXCL. MARCO, NAS DIMENSÕES: |  | 0 |  |  | INDICE NACIONAL DA CONSTRUÇÃO CIVIL | 1.016
61901 | Porta em madeira de lei angelim pedra ou equivalente, esp. 30 a 35mm c/ enchimento em madeira de 1ª qualidade, tipo sarrafeada com visor 0,40x0,60 m, inclusive alizares, dobradiças e fechaduras tipo alavanca em latão cromado La Fonte ou equivalente, exclusive marco, nas dimensões: 0,70 x 2,10 m | und | 1076.54 | 1059.59 |  | INDICE NACIONAL DA CONSTRUÇÃO CIVIL | 1.016
61902 | Porta em madeira de lei angelim pedra ou equivalente, esp. 30 a 35mm c/ enchimento em madeira de 1ª qualidade, tipo sarrafeada com visor 0,40x0,60 m, inclusive alizares, dobradiças e fechaduras tipo alavanca em latão cromado La Fonte ou equivalente, exclusive marco, nas dimensões: 0,80 x 2,10 m | und | 1104.91 | 1087.51 |  | INDICE NACIONAL DA CONSTRUÇÃO CIVIL | 1.016
61903 | Porta em madeira de lei angelim pedra ou equivalente, esp. 30 a 35mm c/ enchimento em madeira de 1ª qualidade, tipo sarrafeada com visor 0,40x0,60 m, inclusive alizares, dobradiças e fechaduras tipo alavanca em latão cromado La Fonte ou equivalente, exclusive marco, nas dimensões: 0,90 x 2,10 m | und | 1171.53 | 1153.09 |  | INDICE NACIONAL DA CONSTRUÇÃO CIVIL | 1.016
622 | REVISÕES E REPAROS |  | 0 |  |  | INDICE NACIONAL DA CONSTRUÇÃO CIVIL | 1.016
62201 | Substituição de fechadura com maçaneta tipo alavanca e chave tipo yale - IMAB, STAN, ALIANÇA ou equivalente | und | 116.07 | 114.25 |  | INDICE NACIONAL DA CONSTRUÇÃO CIVIL | 1.016
62202 | Substituição de fechadura com maçaneta tipo alavanca e chave comum para porta interna - IMAB, STAN, ALIANÇA ou equivalente | und | 116.07 | 114.25 |  | INDICE NACIONAL DA CONSTRUÇÃO CIVIL | 1.016
62203 | Substituição de fechadura com maçaneta tipo bola e chave tipo yale - IMAB, STAN, ALIANÇA ou equivalente | und | 111.8 | 110.04 |  | INDICE NACIONAL DA CONSTRUÇÃO CIVIL | 1.016
62204 | Recolocação de folha de porta em madeira de 1 folha, excl. ferragens, porta, marcos e alizares | und | 84.41 | 83.09 |  | INDICE NACIONAL DA CONSTRUÇÃO CIVIL | 1.016
62205 | Substituição de tarjeta tipo livre/ocupado - IMAB, STA, ALIANÇA ou equivalente | und | 73.24 | 72.09 |  | INDICE NACIONAL DA CONSTRUÇÃO CIVIL | 1.016
62206 | Substituição de targeta fio redondo 2", ref. IMAB, STAN, ALIANÇA ou equivalente | und | 9.41 | 9.27 |  | INDICE NACIONAL DA CONSTRUÇÃO CIVIL | 1.016
62207 | Substituição de dobradiça de latão cromado de 3 x 2.1/2?, inclusive parafusos - IMAB, STAN, ALIANÇA ou equivalente | und | 53.59 | 52.75 |  | INDICE NACIONAL DA CONSTRUÇÃO CIVIL | 1.016
62208 | Reparo na porta com plaina, inclusive retirada e recolocação de folha de porta | und | 76.95 | 75.74 |  | INDICE NACIONAL DA CONSTRUÇÃO CIVIL | 1.016
62211 | Remoção e reinstalação de alizar de madeira, exclusive alizar | m | 3.23 | 3.18 |  | INDICE NACIONAL DA CONSTRUÇÃO CIVIL | 1.016
62212 | Remoção e reinstalação de marco de madeira, exclusive marco, inclusive acessórios de fixação: pregos e argamassa de cimento, cal hidratado e areia, para chumbamento | m | 15.74 | 15.5 |  | INDICE NACIONAL DA CONSTRUÇÃO CIVIL | 1.016
623 | PORTA EM MADEIRA DE LEI COM ENCHIMENTO EM MADEIRA DE 1ª QUALIDADE, ESP. 30MM, PARA PINTURA, INCL. ALIZARES, DOBRADIÇAS, FECHADURA TIPO "LIVRE/OCUPADO" EXCLUSIVE MARCO |  | 0 |  |  | INDICE NACIONAL DA CONSTRUÇÃO CIVIL | 1.016
62301 | Porta de madeira de lei sarrafeada com enchimento em madeira de 1ª qualidade, esp. 30 a 35mm, semi-sólida, para pintura, inclusive alizares, dobradiças, fechadura tipo "livre/ocupado" em latão cromado La Fonte ou equivalente, exclusive marco, nas dimensões: 0.60 x 1.60 m | und | 791.57 | 779.11 |  | INDICE NACIONAL DA CONSTRUÇÃO CIVIL | 1.016
62302 | Porta de madeira de lei sarrafeada com enchimento em madeira de 1ª qualidade, esp. 30 a 35mm, semi-sólida, para pintura, inclusive alizares, dobradiças, fechadura tipo "livre/ocupado" em latão cromado La Fonte ou equivalente, exclusive marco, nas dimensões: 0.80 x 1.60 m | und | 812.91 | 800.11 |  | INDICE NACIONAL DA CONSTRUÇÃO CIVIL | 1.016
625 | PORTA EM MADEIRA DE LEI TIPO ANGELIM PEDRA OU EQUIV.,ESP. 30 MM, MACIÇA C/ FRISO P/ VERNIZ, PADRÃO SEDU, COM VISOR, INCLUSIVE ALIZARES, DOBRADIÇAS E FECHADURA DE BOLA EXTERNA, EXCLUSIVE MARCO |  | 0 |  |  | INDICE NACIONAL DA CONSTRUÇÃO CIVIL | 1.016
62501 | Porta de madeira de lei angelim pedra ou equivalente, esp. 30 a 35 mm, maciça, tipo mexicana, c/ friso p/ verniz, padrão SEDU, com visor 1,00 x 0,15m e vidro 4mm, inclusive alizares, dobradiças e fechadura tipo alavanca em latão cromado LaFonte ou equiv., exclusive marco, dimensões: 0.60 x 2.10 m | und | 1645.46 | 1619.55 |  | INDICE NACIONAL DA CONSTRUÇÃO CIVIL | 1.016
62502 | Porta de madeira de lei angelim pedra ou equivalente, esp. 30 a 35 mm, maciça, tipo mexicana, c/ friso p/ verniz, padrão SEDU, com visor 1,00 x 0,15m e vidro 4mm, inclusive alizares, dobradiças e fechadura tipo alavanca em latão cromado LaFonte ou equiv., exclusive marco, dimensões: 0.70 x 2.10 m | und | 1776.1 | 1748.13 |  | INDICE NACIONAL DA CONSTRUÇÃO CIVIL | 1.016
62503 | Porta de madeira de lei angelim pedra ou equivalente, esp. 30 a 35 mm, maciça, tipo mexicana, c/ friso p/ verniz, padrão SEDU, com visor 1,00 x 0,15m e vidro 4mm, inclusive alizares, dobradiças e fechadura tipo alavanca em latão cromado LaFonte ou equiv., exclusive marco, dimensões: 0.80 x 2.10 m | und | 1885.74 | 1856.05 |  | INDICE NACIONAL DA CONSTRUÇÃO CIVIL | 1.016
62504 | Porta de madeira de lei angelim pedra ou equivalente, esp. 30 a 35 mm, maciça, tipo mexicana, c/ friso p/ verniz, padrão SEDU, com visor 1,00 x 0,15m e vidro 4mm, inclusive alizares, dobradiças e fechadura tipo alavanca em latão cromado LaFonte ou equiv., exclusive marco, dimensões: 0.90 x 2.10 m | und | 2031.25 | 1999.27 |  | INDICE NACIONAL DA CONSTRUÇÃO CIVIL | 1.016
62505 | Porta de madeira de lei angelim pedra ou equivalente, esp. 30 a 35 mm, maciça, tipo mexicana, c/ friso p/ verniz, padrão SEDU, com visor 1,00 x 0,15m e vidro 4mm, inclusive alizares, dobradiças e fechadura tipo alavanca em latão cromado LaFonte ou equiv., exclusive marco, dimensões: 1.60 x 2.10 m (duas folhas) | und | 3571.95 | 3515.7 |  | INDICE NACIONAL DA CONSTRUÇÃO CIVIL | 1.016
7 | ESQUADRIAS METÁLICAS |  | 0 |  |  | INDICE NACIONAL DA CONSTRUÇÃO CIVIL | 1.016
711 | GRADES E PORTÕES |  | 0 |  |  | INDICE NACIONAL DA CONSTRUÇÃO CIVIL | 1.016
71101 | Tela de proteção de arame galvanizado 1/2" fio 12, com quadro em tubo de ferro galvanizado 1 1/2" e cantoneira de ferro 1/2" x 1/2" x1/8", conforme detalhe em projeto | m2 | 709.5 | 698.33 |  | INDICE NACIONAL DA CONSTRUÇÃO CIVIL | 1.016
71103 | Grade de tela tipo mosquiteiro de arame galvanizado #18, fio 32, inclusive, requadro em cantoneira de ferro 1/8"x1/2"x1/2" | m2 | 107.58 | 105.89 |  | INDICE NACIONAL DA CONSTRUÇÃO CIVIL | 1.016
71104 | Portão de ferro de abrir em barra chata, inclusive chumbamento | m2 | 613.32 | 603.67 |  | INDICE NACIONAL DA CONSTRUÇÃO CIVIL | 1.016
71105 | Grade de ferro em barra chata, inclusive chumbamento | m2 | 373.72 | 367.84 |  | INDICE NACIONAL DA CONSTRUÇÃO CIVIL | 1.016
71106 | Portão de ferro de correr em barra chata, inclusive chumbamento | m2 | 742.18 | 730.5 |  | INDICE NACIONAL DA CONSTRUÇÃO CIVIL | 1.016
71107 | Portão de ferro de abrir em barra chata, chapa e tubo, inclusive chumbamento | m2 | 888.81 | 874.82 |  | INDICE NACIONAL DA CONSTRUÇÃO CIVIL | 1.016
717 | ESQUADRIAS METÁLICAS (M2) |  | 0 |  |  | INDICE NACIONAL DA CONSTRUÇÃO CIVIL | 1.016
71701 | Janela de correr para vidro em alumínio anodizado cor natural, linha 25, completa, incl. puxador com tranca, alizar, caixilho e contramarco, exclusive vidro | m2 | 564.13 | 555.25 |  | INDICE NACIONAL DA CONSTRUÇÃO CIVIL | 1.016
71702 | Báscula para vidro em alumínio anodizado cor natural, linha 25, completa, com tranca, caixilho, alizar e contramarco, exclusive vidro | m2 | 807.07 | 794.37 |  | INDICE NACIONAL DA CONSTRUÇÃO CIVIL | 1.016
71703 | Janela tipo maxim-ar para vidro em alumínio anodizado natural, linha 25, completa, incl. puxador com tranca, caixilho, alizar e contramarco, exclusive vidro | m2 | 459.64 | 452.41 |  | INDICE NACIONAL DA CONSTRUÇÃO CIVIL | 1.016
71704 | Porta de abrir tipo veneziana em alumínio anodizado, linha 25, completa, incl. puxador com tranca, caixilho, alizar e contramarco | m2 | 992.81 | 977.18 |  | INDICE NACIONAL DA CONSTRUÇÃO CIVIL | 1.016
71706 | Guichê/gradil em perfil L 1" e perfil T 3/4" em ferro, inclusive pintura em esmalte sintético, marca de referência SUVINIL | m2 | 312.12 | 307.21 |  | INDICE NACIONAL DA CONSTRUÇÃO CIVIL | 1.016
718 | REVISÕES E REPAROS |  | 0 |  |  | INDICE NACIONAL DA CONSTRUÇÃO CIVIL | 1.016
71801 | Escovamento com escova de aço em esquadrias de ferro | m2 | 27 | 26.58 |  | INDICE NACIONAL DA CONSTRUÇÃO CIVIL | 1.016
8 | VIDROS E ESPELHOS |  | 0 |  |  | INDICE NACIONAL DA CONSTRUÇÃO CIVIL | 1.016
801 | VIDROS PARA ESQUADRIAS |  | 0 |  |  | INDICE NACIONAL DA CONSTRUÇÃO CIVIL | 1.016
80102 | Vidro plano transparente liso, com 4 mm de espessura | m2 | 215.33 | 211.94 |  | INDICE NACIONAL DA CONSTRUÇÃO CIVIL | 1.016
80103 | Vidro fantasia mini-boreal, com 4 mm de espessura | m2 | 297.79 | 293.11 |  | INDICE NACIONAL DA CONSTRUÇÃO CIVIL | 1.016
80107 | Vidro aramado esp. 6mm, colocado | m2 | 1484.48 | 1461.11 |  | INDICE NACIONAL DA CONSTRUÇÃO CIVIL | 1.016
802 | ESPELHOS |  | 0 |  |  | INDICE NACIONAL DA CONSTRUÇÃO CIVIL | 1.016
80201 | Espelho para banheiros espessura 4 mm, incluindo chapa compensada 10 mm, moldura de alumínio em perfil L 3/4", fixado com parafusos cromados | m2 | 699.92 | 688.9 |  | INDICE NACIONAL DA CONSTRUÇÃO CIVIL | 1.016
80202 | Espelho espessura 4 mm, incluindo chapa compensada 6mm, moldura de peça de madeira 7x2.5cm fixada com parafuso e bucha conforme detalhe em projeto | m2 | 849.64 | 836.26 |  | INDICE NACIONAL DA CONSTRUÇÃO CIVIL | 1.016
80203 | Espelho prata esp. 4 mm sobre caixa de compensado colado revestido com fórmica e fixado com parafuso cromado e bucha, dim. 1,80 x 0,40m, conforme detalhe em projeto | m2 | 734.36 | 722.8 |  | INDICE NACIONAL DA CONSTRUÇÃO CIVIL | 1.016
9 | COBERTURA |  | 0 |  |  | INDICE NACIONAL DA CONSTRUÇÃO CIVIL | 1.016
901 | ESTRUTURA PARA TELHADO |  | 0 |  |  | INDICE NACIONAL DA CONSTRUÇÃO CIVIL | 1.016
90101 | Estrutura de madeira de lei tipo Paraju, peroba mica, angelim pedra ou equivalente para telhado de telha cerâmica tipo capa e canal, com pontaletes, terças, caibros e ripas, inclusive tratamento com cupinicida, exclusive telhas | m2 | 242.49 | 238.68 |  | INDICE NACIONAL DA CONSTRUÇÃO CIVIL | 1.016
90102 | Estrutura de madeira de lei tipo Paraju, peroba mica, angelim pedra ou equivalente para telhado de telha ondulada de fibrocimento esp. 6mm, com pontaletes e caibros, inclusive tratamento com cupinicida, exclusive telhas | m2 | 118.63 | 116.77 |  | INDICE NACIONAL DA CONSTRUÇÃO CIVIL | 1.016
90103 | Estrutura de madeira de lei tipo Paraju ou equivalente para cobertura de telha de fibrocimento canalete 49/90, inclusive tratamento com cupinicida, exclusive telhas | m2 | 95.84 | 94.34 |  | INDICE NACIONAL DA CONSTRUÇÃO CIVIL | 1.016
90104 | Estrutura de madeira de lei tipo Paraju, peroba mica, angelim pedra ou equivalente para telhado de telhas cerâmicas tipo capa e canal c/ tesouras, pilares, vigas, terças, caibros e ripas, incl. trat. c/cupinicida, exclusive telhas | m2 | 390.1 | 383.96 |  | INDICE NACIONAL DA CONSTRUÇÃO CIVIL | 1.016
90105 | Estrutura de madeira de lei Paraju, peroba mica, angelim pedra ou equivalente para telhado de telha cerâmica tipo francesa, com pontaletes, terças, caibros e ripas, inclusive tratamento com cupunicida, exclusive telhas | m2 | 243.79 | 239.96 |  | INDICE NACIONAL DA CONSTRUÇÃO CIVIL | 1.016
902 | TELHADO |  | 0 |  |  | INDICE NACIONAL DA CONSTRUÇÃO CIVIL | 1.016
90202 | Cobertura nova de telhas onduladas de fibrocimento 6.0mm, inclusive cumeeiras e acessórios de fixação | m2 | 54.05 | 53.2 |  | INDICE NACIONAL DA CONSTRUÇÃO CIVIL | 1.016
90203 | Cobertura nova de telhas onduladas de fibrocimento 8.0mm, inclusive cumeeiras e acessórios de fixação | m2 | 82.32 | 81.03 |  | INDICE NACIONAL DA CONSTRUÇÃO CIVIL | 1.016
90206 | Cobertura nova de telhas de alumínio trapezoidal, H = 8 cm, esp. 0.5mm, inclusive acessórios de fixação | m2 | 85.02 | 83.69 |  | INDICE NACIONAL DA CONSTRUÇÃO CIVIL | 1.016
90211 | Cobertura nova de telhas cerâmicas tipo capa e canal inclusive cumeeira (telhas compradas na praça de Vitória, posto obra) (área de projeção horizontal; incl. 35%) | m2 | 174.25 | 171.51 |  | INDICE NACIONAL DA CONSTRUÇÃO CIVIL | 1.016
90212 | Cobertura nova de telhas cerâmicas tipo capa e canal inclusive cumeeiras (telhas compradas na fábrica, posto obra) | m2 | 137.12 | 134.97 |  | INDICE NACIONAL DA CONSTRUÇÃO CIVIL | 1.016
90215 | Cumeeira para cobertura em telha cerâmica tipo capa e canal | m | 37.68 | 37.09 |  | INDICE NACIONAL DA CONSTRUÇÃO CIVIL | 1.016
90216 | Cumeeira para cobertura em telhas onduladas de fibrocimento 6.0mm | m | 88.69 | 87.3 |  | INDICE NACIONAL DA CONSTRUÇÃO CIVIL | 1.016
90219 | Cobertura em telha ondulada de alumínio, esp. 0.5mm, inclusive acessórios de fixação | m2 | 89.71 | 88.3 |  | INDICE NACIONAL DA CONSTRUÇÃO CIVIL | 1.016
90228 | Telha em aço galvalume trapezoidal 40, e=0.50mm, pintura cor branca nas duas faces, inclusive acessório de fixação Ref. Santo André, Eternit, Metform ou equivalente | m2 | 80.65 | 79.38 |  | INDICE NACIONAL DA CONSTRUÇÃO CIVIL | 1.016
903 | RUFOS E CALHAS |  | 0 |  |  | INDICE NACIONAL DA CONSTRUÇÃO CIVIL | 1.016
90301 | Rufo de concreto armado Fck=15 MPa, nas dimensões de 30x5 cm, moldado "in loco" | m | 114.02 | 112.23 |  | INDICE NACIONAL DA CONSTRUÇÃO CIVIL | 1.016
90302 | Rufo de chapa metálica nº 26 com largura de 30 cm | m | 38.76 | 38.15 |  | INDICE NACIONAL DA CONSTRUÇÃO CIVIL | 1.016
90305 | Calha de concreto armado Fck=15 MPa em "U" nas dimensões de 38 x 56 cm conforme detalhes em projeto | m | 272.69 | 268.4 |  | INDICE NACIONAL DA CONSTRUÇÃO CIVIL | 1.016
90312 | Calha em chapa galvanizada com largura de 40 cm | m | 224.44 | 220.91 |  | INDICE NACIONAL DA CONSTRUÇÃO CIVIL | 1.016
90314 | Rufo de chapa de alumínio esp. 0.5mm, largura de 30cm | m | 62.62 | 61.64 |  | INDICE NACIONAL DA CONSTRUÇÃO CIVIL | 1.016
904 | PLATIBANDA |  | 0 |  |  | INDICE NACIONAL DA CONSTRUÇÃO CIVIL | 1.016
90403 | Platibanda de alvenaria de bloco cerâmico 10x20x20cm, assentado com argamassa de cimento, cal hidratada CH1 e areia no traço 1:0,5:8, amarrada com pilaretes em conc. arm. a cada 2m (H=1.0m), excl. revest. | m | 125.95 | 123.97 |  | INDICE NACIONAL DA CONSTRUÇÃO CIVIL | 1.016
905 | REVISÕES E REPAROS |  | 0 |  |  | INDICE NACIONAL DA CONSTRUÇÃO CIVIL | 1.016
90501 | Recolocação de engradamento de madeira para telhado com telha cerâmica, com pontaletes, terças, caibros e ripas, exclusive fornecimento | m2 | 68.38 | 67.31 |  | INDICE NACIONAL DA CONSTRUÇÃO CIVIL | 1.016
90502 | Recolocação de estrutura de madeira para telhado com telha ondulada de fibrocimento ou telha ecológica tipo onduline, com pontaletes e caibros, exclusive fornecimento | m2 | 23.42 | 23.06 |  | INDICE NACIONAL DA CONSTRUÇÃO CIVIL | 1.016
90506 | Recolocação de telha ondulada de fibrocimento 6mm, excl. cumeeira | m2 | 18.3 | 18.02 |  | INDICE NACIONAL DA CONSTRUÇÃO CIVIL | 1.016
90509 | Remoção, lavagem com escova de aço e recolocação de telhas cerâmicas | m2 | 96.95 | 95.43 |  | INDICE NACIONAL DA CONSTRUÇÃO CIVIL | 1.016
90511 | Tratamento em estrutura de madeira com cupinicida | m2 | 46.32 | 45.6 |  | INDICE NACIONAL DA CONSTRUÇÃO CIVIL | 1.016
90512 | Limpeza de calhas e coletores (serviço realizado por servente) | m3 | 24.74 | 24.36 |  | INDICE NACIONAL DA CONSTRUÇÃO CIVIL | 1.016
10 | IMPERMEABILIZAÇÃO |  | 0 |  |  | INDICE NACIONAL DA CONSTRUÇÃO CIVIL | 1.016
1001 | IMPERMEABILIZAÇÃO DE CAIXAS DE ÁGUA |  | 0 |  |  | INDICE NACIONAL DA CONSTRUÇÃO CIVIL | 1.016
100102 | Impermeabilização nas seguintes etapas: chapisco traço 1:2 c/ sika 1 ou equivalente, revest. duplo c/ argamassa de cimento e areia traço 1:3 c/ sika 1 ou equivalente, em 2x15 mm e acab. argamassa 1:1 | m2 | 87.4 | 86.03 |  | INDICE NACIONAL DA CONSTRUÇÃO CIVIL | 1.016
100105 | Índice de imperm.c/ manta asfáltica atendendo NBR 9952, asfalto polimérico, esp.4mm reforç.c/ filme int.em polietileno, regul.base c/ arg.1:4 esp.mín.15mm, proteção mec. arg. 1:4 esp.20mm, imprimação e juntas dilat. | m2 | 308.42 | 303.57 |  | INDICE NACIONAL DA CONSTRUÇÃO CIVIL | 1.016
1002 | IMPERMEABILIZAÇÃO CALHAS, LAJES DESCOBERTAS, BALDRAMES, PAREDES E JARDINEIRAS |  | 0 |  |  | INDICE NACIONAL DA CONSTRUÇÃO CIVIL | 1.016
100202 | Impermeabilização com argamassa de igol 2 - marca de referência Sika | m2 | 59.79 | 58.85 |  | INDICE NACIONAL DA CONSTRUÇÃO CIVIL | 1.016
100203 | Pintura impermeabilizante com igolflex ou equivalente a 3 demãos | m2 | 44.57 | 43.87 |  | INDICE NACIONAL DA CONSTRUÇÃO CIVIL | 1.016
100204 | Impermeabilização, empregando argamassa de cimento e areia sem peneirar no traço 1:3 com aditivo impermeabilizado tipo sika 1 ou equivalente, espessura de 2 cm | m2 | 47.93 | 47.18 |  | INDICE NACIONAL DA CONSTRUÇÃO CIVIL | 1.016
100208 | Índice de imperm.c/ manta asfáltica atendendo NBR 9952, asfalto polimerizado esp.3mm, reforç.c/ filme int. polietileno, regul. base c/ arg.1:4 esp.mín.15mm, proteção mec. arg.1:4 esp.20mm, imprimação e juntas dilat. | m2 | 271.6 | 267.33 |  | INDICE NACIONAL DA CONSTRUÇÃO CIVIL | 1.016
1003 | IMPERMEABILIZAÇÃO DE FOSSAS E FILTROS |  | 0 |  |  | INDICE NACIONAL DA CONSTRUÇÃO CIVIL | 1.016
100301 | Impermeabilização nas seguintes etapas: chapisco traço 1:2 c/ sika 1 prop. 1:10 ou equiv., revest. duplo c/ argamassa de cimento e areia traço 1:3 c/ sika 1 prop. 1:12 ou equivalente, esp. 2x15 mm e acab. argamassa 1:2 | m2 | 97.99 | 96.45 |  | INDICE NACIONAL DA CONSTRUÇÃO CIVIL | 1.016
11 | TETOS E FORROS |  | 0 |  |  | INDICE NACIONAL DA CONSTRUÇÃO CIVIL | 1.016
1101 | REVESTIMENTO COM ARGAMASSA |  | 0 |  |  | INDICE NACIONAL DA CONSTRUÇÃO CIVIL | 1.016
110101 | Chapisco com argamassa de cimento e areia média ou grossa lavada no traço 1:3, espessura 5 mm | m2 | 14.3 | 14.08 |  | INDICE NACIONAL DA CONSTRUÇÃO CIVIL | 1.016
1102 | REBAIXAMENTOS |  | 0 |  |  | INDICE NACIONAL DA CONSTRUÇÃO CIVIL | 1.016
110201 | Forro de gesso acabamento tipo liso | m2 | 64.14 | 63.13 |  | INDICE NACIONAL DA CONSTRUÇÃO CIVIL | 1.016
110210 | Forro PVC branco L = 20 cm, frisado, estruturado por perfis de aço galvanizado e tirantes rígidos fabricado de acordo com a NBR-14285, colocado | m2 | 105.38 | 103.73 |  | INDICE NACIONAL DA CONSTRUÇÃO CIVIL | 1.016
1103 | REVESTIMENTO EMPREGANDO ARGAMASSA DE CIMENTO, CAL E AREIA |  | 0 |  |  | INDICE NACIONAL DA CONSTRUÇÃO CIVIL | 1.016
110301 | Emboço de argamassa de cimento, cal hidratada CH1 e areia lavada traço 1:0.5:6, espessura 20 mm | m2 | 39.95 | 39.33 |  | INDICE NACIONAL DA CONSTRUÇÃO CIVIL | 1.016
110302 | Reboco tipo paulista de argamassa de cimento, cal hidratada CH1 e areia lavada traço 1:0.5:6, espessura 25 mm | m2 | 68.78 | 67.7 |  | INDICE NACIONAL DA CONSTRUÇÃO CIVIL | 1.016
1104 | REVISÕES E REPAROS |  | 0 |  |  | INDICE NACIONAL DA CONSTRUÇÃO CIVIL | 1.016
110401 | Recolocação de forro de madeira, com aproveitamento do material | m2 | 61.15 | 60.19 |  | INDICE NACIONAL DA CONSTRUÇÃO CIVIL | 1.016
12 | REVESTIMENTO DE PAREDES |  | 0 |  |  | INDICE NACIONAL DA CONSTRUÇÃO CIVIL | 1.016
1201 | REVESTIMENTO COM ARGAMASSA |  | 0 |  |  | INDICE NACIONAL DA CONSTRUÇÃO CIVIL | 1.016
120101 | Chapisco de argamassa de cimento e areia média ou grossa lavada, no traço 1:3, espessura 5 mm | m2 | 7.34 | 7.23 |  | INDICE NACIONAL DA CONSTRUÇÃO CIVIL | 1.016
1202 | ACABAMENTOS |  | 0 |  |  | INDICE NACIONAL DA CONSTRUÇÃO CIVIL | 1.016
120201 | Azulejo branco 15 x 15 cm, juntas a prumo, assentado com argamassa de cimento colante, inclusive rejuntamento com cimento branco, marcas de referência Eliane, Cecrisa ou Portobello | m2 | 97.35 | 95.82 |  | INDICE NACIONAL DA CONSTRUÇÃO CIVIL | 1.016
120205 | Roda-parede de madeira de lei tipo Paraju ou equivalente, de 10 x 2.5cm, fixado com parafuso e bucha plástica n° 8 | m | 60.66 | 59.71 |  | INDICE NACIONAL DA CONSTRUÇÃO CIVIL | 1.016
120207 | Roda-parede de madeira de lei tipo Paraju ou equivalente, de 20 X 1.5cm fixado com parafuso e bucha plástica n° 7 | m | 83.47 | 82.16 |  | INDICE NACIONAL DA CONSTRUÇÃO CIVIL | 1.016
120208 | Acabamento de alumínio com perfil de canto para arremate das paredes | m | 19.91 | 19.6 |  | INDICE NACIONAL DA CONSTRUÇÃO CIVIL | 1.016
120216 | Acabamento de perfil "U" em alumínio anodizado fosco 1/2" | m | 19.45 | 19.15 |  | INDICE NACIONAL DA CONSTRUÇÃO CIVIL | 1.016
120220 | Cerâmica 10 x 10 cm, marcas de referência ELIANE, STRUFALDI, CERAL OU EQUIV nas cores branco ou areia, com rejunte esp. 0.5 cm, empregando argamassa colante | m2 | 95.79 | 94.29 |  | INDICE NACIONAL DA CONSTRUÇÃO CIVIL | 1.016
120221 | Pastilha cerâmica branca 5 x 5 cm, assentada com argamassa de cimento colante e rejunte pré-fabricado, marcas de referência Atlas, Jatobá, NGK ou equivalentwe | m2 | 251.14 | 247.19 |  | INDICE NACIONAL DA CONSTRUÇÃO CIVIL | 1.016
120224 | Assentamento de revestimento cerâmico com cimento colante, excl. rejuntamento e cerâmica | m2 | 16.65 | 16.39 |  | INDICE NACIONAL DA CONSTRUÇÃO CIVIL | 1.016
120227 | Roda parede em granito cinza andorinha 7x2cm, com acabamento abaulado nos dois lados | m | 55.82 | 54.95 |  | INDICE NACIONAL DA CONSTRUÇÃO CIVIL | 1.016
120232 | Cerâmica 10 x 10 cm, branco brilhante ref Galeria Mesh BR telada, ELIANE, STRUFALDI, CERAL, empregando argamassa colante, inclusive rejuntamento junta plus cinza claro esp. 3 mm | m2 | 103.05 | 101.43 |  | INDICE NACIONAL DA CONSTRUÇÃO CIVIL | 1.016
1203 | REVESTIMENTO EMPREGANDO ARGAMASSA DE CIMENTO, CAL E AREIA |  | 0 |  |  | INDICE NACIONAL DA CONSTRUÇÃO CIVIL | 1.016
120301 | Emboço de argamassa de cimento, cal hidratada CH1 e areia média ou grossa lavada no traço 1:0.5:6, espessura 20 mm | m2 | 35.74 | 35.18 |  | INDICE NACIONAL DA CONSTRUÇÃO CIVIL | 1.016
120302 | Reboco de argamassa de cimento, cal hidratada CH1 e areia média ou grossa lavada no traço 1:0.5:6, espessura 5mm | m2 | 25.14 | 24.75 |  | INDICE NACIONAL DA CONSTRUÇÃO CIVIL | 1.016
120303 | Reboco tipo paulista de argamassa de cimento, cal hidratada CH1 e areia média ou grossa lavada no traço 1:0.5:6, espessura 25 mm | m2 | 61.01 | 60.05 |  | INDICE NACIONAL DA CONSTRUÇÃO CIVIL | 1.016
120304 | Reboco de argamassa de cimento, cal hidratada CH1 e areia média ou grossa lavada no traço 1:0.5:6, com impermeabilizante para revestimentos (caixas, fossas, filtros, cisternas, etc...) | m2 | 67.71 | 66.65 |  | INDICE NACIONAL DA CONSTRUÇÃO CIVIL | 1.016
120308 | Chapisco de argamassa de cimento e areia média ou grossa lavada no traço 1:3, espessura 5mm, com utilização de impermeabilizante | m2 | 8.34 | 8.21 |  | INDICE NACIONAL DA CONSTRUÇÃO CIVIL | 1.016
13 | PISOS INTERNOS E EXTERNOS |  | 0 |  |  | INDICE NACIONAL DA CONSTRUÇÃO CIVIL | 1.016
1301 | LASTRO DE CONTRAPISO |  | 0 |  |  | INDICE NACIONAL DA CONSTRUÇÃO CIVIL | 1.016
130103 | Regularização de base para revestimento cerâmico, com argamassa de cimento e areia no traço 1:5, espessura: 3 cm | m2 | 26.04 | 25.63 |  | INDICE NACIONAL DA CONSTRUÇÃO CIVIL | 1.016
130104 | Regularização de base p/ revestimento cerâmico, com argamassa de cimento e areia no traço 1:5, espessura 5cm | m2 | 40.6 | 39.97 |  | INDICE NACIONAL DA CONSTRUÇÃO CIVIL | 1.016
130109 | Lastro regularizado e impermeabilizado de concreto não estrutural, espessura de 8 cm | m2 | 85.7 | 84.36 |  | INDICE NACIONAL DA CONSTRUÇÃO CIVIL | 1.016
130110 | Lastro regularizado de concreto não estrutural, espessura de 8 cm | m2 | 70.99 | 69.88 |  | INDICE NACIONAL DA CONSTRUÇÃO CIVIL | 1.016
130111 | Lastro impermeabilizado de concreto não estrutural, espessura de 6 cm | m2 | 64.87 | 63.85 |  | INDICE NACIONAL DA CONSTRUÇÃO CIVIL | 1.016
130112 | Lastro de concreto não estrutural, espessura de 6 cm | m2 | 53.83 | 52.99 |  | INDICE NACIONAL DA CONSTRUÇÃO CIVIL | 1.016
130113 | Lastro impermeabilizado de concreto não estrutural, espessura de 8cm | m2 | 86.29 | 84.94 |  | INDICE NACIONAL DA CONSTRUÇÃO CIVIL | 1.016
1302 | ACABAMENTOS |  | 0 |  |  | INDICE NACIONAL DA CONSTRUÇÃO CIVIL | 1.016
130202 | Piso cimentado liso com 1.5 cm de espessura, de argamassa de cimento e areia no traço 1:3 e juntas plásticas em quadros de 1 m | m2 | 59.36 | 58.43 |  | INDICE NACIONAL DA CONSTRUÇÃO CIVIL | 1.016
130205 | Piso de tábuas corridas de Peroba de 15cm sobre caibros de 5x6cm espaçados de 50cm, fixados com argamassa de cimento e areia no traço 1:5 | m2 | 476.11 | 468.62 |  | INDICE NACIONAL DA CONSTRUÇÃO CIVIL | 1.016
130208 | Junta plástica 17 x 3 mm, para pisos corridos, inclusive fornecimento e colocação | m | 10.72 | 10.56 |  | INDICE NACIONAL DA CONSTRUÇÃO CIVIL | 1.016
130209 | Piso de cimentado camurçado executado com argamassa de cimento e areia no traço 1:3, esp. 3.0cm | m2 | 96.46 | 94.95 |  | INDICE NACIONAL DA CONSTRUÇÃO CIVIL | 1.016
130210 | Piso cimentado liso com 1.5 cm de espessura, em argamassa de cimento e areia no traço 1:3 e juntas plásticas em quadros de 1 m colorido com corante tipo Xadrez ou equivalente | m2 | 69.53 | 68.44 |  | INDICE NACIONAL DA CONSTRUÇÃO CIVIL | 1.016
130211 | Fornecimento e instalação de Piso Paviflex dim. 30x30cm, esp. 2mm linha Chroma Concept ref. Fademac ou equivalente | m2 | 240.79 | 237 |  | INDICE NACIONAL DA CONSTRUÇÃO CIVIL | 1.016
130222 | Revestimento de piso com placas de borracha plurigoma preto pastilhado ou equivalente, inclusive arremate | m2 | 187.4 | 184.45 |  | INDICE NACIONAL DA CONSTRUÇÃO CIVIL | 1.016
130223 | Assentamento de piso cerâmico, com utilização de cimento colante, excl. rejuntamento e cerâmica | m2 | 14.83 | 14.6 |  | INDICE NACIONAL DA CONSTRUÇÃO CIVIL | 1.016
130225 | Rejuntamento de piso cerâmico, usando cimento branco, para juntas de no máximo 3mm de espessura | m2 | 11.13 | 10.96 |  | INDICE NACIONAL DA CONSTRUÇÃO CIVIL | 1.016
130226 | Rejuntamento empregando argamassa para rejunte, esp. 5mm | m2 | 16.08 | 15.83 |  | INDICE NACIONAL DA CONSTRUÇÃO CIVIL | 1.016
130228 | Assentamento e rejuntamento de piso em porcelanato (dimensões superiores a 30x30cm) utilizando dupla colagem de argamassa colante para porcelanato tipo ACIII, exclusive fornecimento do porcelanato e do rejunte | m2 | 58.82 | 57.9 |  | INDICE NACIONAL DA CONSTRUÇÃO CIVIL | 1.016
130230 | Piso argamassa alta resistência tipo granilite ou equiv de qualidade comprovada, esp de 10mm, com juntas plástica em quadros de 1m, na cor natural, com acabamento anti-derrapante mecanizado, inclusive regularização e=3.0cm | m2 | 136.04 | 133.9 |  | INDICE NACIONAL DA CONSTRUÇÃO CIVIL | 1.016
130231 | Piso argamassa alta resistência tipo granilite ou equiv de qualidade comprovada, esp de 10mm, com juntas plástica em quadros de 1m, na cor natural, com acabamento polido mecanizado, inclusive regularização e=3.0cm | m2 | 149.86 | 147.5 |  | INDICE NACIONAL DA CONSTRUÇÃO CIVIL | 1.016
130233 | Porcelanato esmaltado, acabamento acetinado, dim. 60x60cm, ref. de cor CIMENTO CINZA BOLD Portobello/equiv, utilizando dupla colagem de argamassa colante para porcelanato tipo ACIII e rejunte 3mm para porcelanato | m2 | 146.45 | 144.15 |  | INDICE NACIONAL DA CONSTRUÇÃO CIVIL | 1.016
130234 | Porcelanato natural retificado, acabamento acetinado, dim. 60x60cm, ref. PLATINA NA Eliane/equiv, utilizando dupla colagem de argamassa colante para porcelanato tipo ACIII e rejunte e rejunte 3mm para porcelanato | m2 | 210.12 | 206.82 |  | INDICE NACIONAL DA CONSTRUÇÃO CIVIL | 1.016
130236 | Piso cerâmico esmaltado, PEI 5, acabamento semibrilho, dim. 45x45cm, ref. de cor CARGO PLUS WHITE Eliane/equiv. assentado com argamassa de cimento colante, inclusive rejuntamento | m2 | 82.32 | 81.03 |  | INDICE NACIONAL DA CONSTRUÇÃO CIVIL | 1.016
130237 | Assentamento e rejuntamento de piso em porcelanato (dimensões superiores a 30x30cm) utilizando dupla colagem de argamassa colante para porcelanato tipo ACII/ACIII, exclusive fornecimento do porcelanato e do rejunte | m2 | 58.82 | 57.9 |  | INDICE NACIONAL DA CONSTRUÇÃO CIVIL | 1.016
1303 | DEGRAUS, RODAPÉS, SOLEIRAS E PEITORIS |  | 0 |  |  | INDICE NACIONAL DA CONSTRUÇÃO CIVIL | 1.016
130301 | Rodapé de argamassa de cimento e areia no traço 1:3, altura de 7 cm e espessura de 2 cm | m | 15.08 | 14.85 |  | INDICE NACIONAL DA CONSTRUÇÃO CIVIL | 1.016
130303 | Rodapé de cerâmica PEI-3, assentado com argamassa de cimento cola h = 7.0 cm, inclusive rejuntamento com cimento branco | m | 17.21 | 16.94 |  | INDICE NACIONAL DA CONSTRUÇÃO CIVIL | 1.016
130304 | Rodapé de madeira de lei 7.0 x 1.5 cm, fixado com parafuso e bucha plástica n° 7 | m | 44.57 | 43.87 |  | INDICE NACIONAL DA CONSTRUÇÃO CIVIL | 1.016
130307 | Peitoril de mármore branco com largura 40 cm e esp. 3cm | m | 221.91 | 218.42 |  | INDICE NACIONAL DA CONSTRUÇÃO CIVIL | 1.016
130308 | Soleira de granito esp. 2 cm e largura de 15 cm | m | 54.03 | 53.18 |  | INDICE NACIONAL DA CONSTRUÇÃO CIVIL | 1.016
130311 | Soleira de granito cinza, espessura 3 cm e largura de 3 cm, conforme detalhe em projeto | m | 26.4 | 25.99 |  | INDICE NACIONAL DA CONSTRUÇÃO CIVIL | 1.016
130315 | Rodapé de granito cinza andorinha altura de 7 cm e espessura de 2 cm, assentado com argamassa de cimento, cal hidratada CH1 e areia no traço 1:0,5:8, inclusive rejuntamento com cimento branco | m | 46.72 | 45.99 |  | INDICE NACIONAL DA CONSTRUÇÃO CIVIL | 1.016
130317 | Peitoril de granito cinza polido, 15 cm, esp. 3cm | m | 80.73 | 79.46 |  | INDICE NACIONAL DA CONSTRUÇÃO CIVIL | 1.016
130320 | Rodapé em cerâmica PEI-3, h = 7cm, assentado com argamassa de cimento, cal e areia, incl. rejuntamento com cimento branco | m | 35.15 | 34.6 |  | INDICE NACIONAL DA CONSTRUÇÃO CIVIL | 1.016
130321 | Rodapé de granito cinza esp. 2cm, h=7cm, assentado com argamassa de cimento, cal hidratada CH1 e areia no traço 1:0,5:8, incl. rejuntamento com cimento branco | m | 46.72 | 45.99 |  | INDICE NACIONAL DA CONSTRUÇÃO CIVIL | 1.016
130322 | Rodapé de argamassa de alta resistência tipo granilite ou equivalente de qualidade comprovada, altura de 10 cm e espessura de 10 mm, com cantos boleados, executado com cimento e granitina grana N.1, inclusive polimento | m | 30.03 | 29.56 |  | INDICE NACIONAL DA CONSTRUÇÃO CIVIL | 1.016
130323 | Soleira de argamassa de alta resistência tipo granilite ou equivalente de qualidade comprovada, largura de 15cm, executado com cimento e granitina grana N.1 | m | 52.02 | 51.21 |  | INDICE NACIONAL DA CONSTRUÇÃO CIVIL | 1.016
1304 | REVISÕES E REPAROS |  | 0 |  |  | INDICE NACIONAL DA CONSTRUÇÃO CIVIL | 1.016
130403 | Recomposição de piso cimentado, com argamassa de cimento e areia no traço 1:3, com 2 cm de espessura, incl. lastro | m2 | 135.64 | 133.51 |  | INDICE NACIONAL DA CONSTRUÇÃO CIVIL | 1.016
14 | INSTALAÇÕES HIDRO-SANITÁRIAS |  | 0 |  |  | INDICE NACIONAL DA CONSTRUÇÃO CIVIL | 1.016
1401 | SUMIDOUROS, FOSSAS SÉPTICAS E FILTROS ANAERÓBIOS |  | 0 |  |  | INDICE NACIONAL DA CONSTRUÇÃO CIVIL | 1.016
140102 | Fossa séptica de anéis pré-moldados de concreto, diâmetro 1.20 m, altura útil de 1.70m, completa, incluindo tampa c/visita de 60cm, concreto p/fundo esp.10 cm, e tubo para ligação ao filtro | und | 2257.44 | 2221.89 |  | INDICE NACIONAL DA CONSTRUÇÃO CIVIL | 1.016
140103 | Filtro anaeróbio de anéis pré-moldados de concreto, diâmetro de 1.20m, altura útil de 1.80m, completo, incl. tampa c/visita de 60 cm, concreto p/fundo esp.10cm e tubulação de saída de esgoto | und | 3237.34 | 3186.36 |  | INDICE NACIONAL DA CONSTRUÇÃO CIVIL | 1.016
140108 | Fossa séptica de anéis pré-moldados de concreto, diâmetro 2.00 m, Hútil 2.0m completa, incluindo tampa c/visita de 60cm, concreto p/ fundo esp.10 cm, tubo de limpeza e escavação, conf. detalhe em projeto | und | 6225.52 | 6127.49 |  | INDICE NACIONAL DA CONSTRUÇÃO CIVIL | 1.016
140109 | Filtro anaeróbio de anéis pré-moldados de concreto, diâm. 2.0m, Hútil 2.0m, compl., incl. tampa c/visita 60cm, concreto p/ fundo esp. 10cm, escavação, brita 4 e tubulação de saída esgoto 150mm, conf. proj. | und | 6760.19 | 6653.74 |  | INDICE NACIONAL DA CONSTRUÇÃO CIVIL | 1.016
1402 | ENTRADA DE ÁGUA |  | 0 |  |  | INDICE NACIONAL DA CONSTRUÇÃO CIVIL | 1.016
140201 | Padrão de entrada d água com cavalete de PVC para hidrômetro com diâmetro de 3/4" - padrão 1C da CESAN. Instalado em vão de muro protegido com gradeamento. Inclusive base de concreto magro, tubulação, conexões e registro. Conferir detalhe. | und | 451.08 | 443.98 |  | INDICE NACIONAL DA CONSTRUÇÃO CIVIL | 1.016
140207 | Padrão de entrada dágua com caixa termoplástica para hidrômetro de 3/4" - padrão 1B da CESAN. Instalado embutido na alvenaria. Inclusive tubulação, conexões, registro, tubo camisa e caixa com tampa transparente. Conferir detalhe. | und | 395.08 | 388.86 |  | INDICE NACIONAL DA CONSTRUÇÃO CIVIL | 1.016
140208 | Padrão entrada dágua com caixa enterrada para hidrômetro com diâmetro de 1" - padrão 2B da CESAN. Caixa em alvenaria 60x80x40cm e com tampa articulada de ferro fundido, registro e conexões para instalação de hidrômetro. Conferir detalhe | und | 773.85 | 761.67 |  | INDICE NACIONAL DA CONSTRUÇÃO CIVIL | 1.016
140209 | Mureta p/ cavalete (Padrão 1B - CESAN) de alv. blocos cerâmicos 10x20x20cm deitados, dimensões 0.80x1.0x0.20m, para instalação de caixa termoplastica, incl revest. em reboco e lastro concreto esp.10cm, exclusive caixa e cavalete | und | 285.95 | 281.45 |  | INDICE NACIONAL DA CONSTRUÇÃO CIVIL | 1.016
1407 | PONTOS HIDRO-SANITÁRIOS |  | 0 |  |  | INDICE NACIONAL DA CONSTRUÇÃO CIVIL | 1.016
140701 | Ponto de água fria (lavatório, tanque, pia de cozinha, etc...) | pt | 113.56 | 111.78 |  | INDICE NACIONAL DA CONSTRUÇÃO CIVIL | 1.016
140702 | Ponto com registro de pressão (chuveiro, caixa de descarga, etc...) | pt | 230.64 | 227.01 |  | INDICE NACIONAL DA CONSTRUÇÃO CIVIL | 1.016
140703 | Ponto de torneira de jardim (para praças) | pt | 443.63 | 436.65 |  | INDICE NACIONAL DA CONSTRUÇÃO CIVIL | 1.016
140704 | Ponto de válvula de descarga, inclusive válvula (sem acabamento) | pt | 430.24 | 423.47 |  | INDICE NACIONAL DA CONSTRUÇÃO CIVIL | 1.016
140705 | Ponto para esgoto primário (vaso sanitário) | pt | 138.82 | 136.64 |  | INDICE NACIONAL DA CONSTRUÇÃO CIVIL | 1.016
140706 | Ponto para esgoto secundário (pia, lavatório, mictório, tanque, bidê, etc...) | pt | 102.32 | 100.71 |  | INDICE NACIONAL DA CONSTRUÇÃO CIVIL | 1.016
140707 | Ponto para caixa sifonada, inclusive caixa sifonada pvc 150x150x50mm com grelha em pvc | pt | 190.03 | 187.04 |  | INDICE NACIONAL DA CONSTRUÇÃO CIVIL | 1.016
140708 | Ponto para ralo sifonado, inclusive ralo sifonado 100 x 40 mm c/ grelha em pvc | pt | 102.59 | 100.98 |  | INDICE NACIONAL DA CONSTRUÇÃO CIVIL | 1.016
140709 | Ponto para ralo seco, inclusive ralo pvc 10 cm com grelha em pvc | pt | 101.88 | 100.28 |  | INDICE NACIONAL DA CONSTRUÇÃO CIVIL | 1.016
140710 | Ponto para caixa sifonada, inclusive caixa sifonada pvc 150x150x50mm com grelha em aço inox | und | 230.33 | 226.71 |  | INDICE NACIONAL DA CONSTRUÇÃO CIVIL | 1.016
140711 | Ponto para ralo sifonado, inclusive ralo sifonado 100 x 40 mm c/ grelha em açõ inox | und | 132.57 | 130.49 |  | INDICE NACIONAL DA CONSTRUÇÃO CIVIL | 1.016
140712 | Ponto de válvula de descarga, inclusive válvula e acabamento anti-vandalismo cromado referência Docol, Fabrimar e Deca | und | 731.95 | 720.43 |  | INDICE NACIONAL DA CONSTRUÇÃO CIVIL | 1.016
140713 | Ponto de válvula de descarga, inclusive válvula de descarga de 50mm (1 1/2"), com acabamento para válvula de descarga Benefit, marca de referência Docol ou equivalente Mod. 00184906 | und | 1146.36 | 1128.31 |  | INDICE NACIONAL DA CONSTRUÇÃO CIVIL | 1.016
140714 | Ponto p/ válvula (mictório) inclusive válvula com acabamento marca de referência Pressmatic Docol, Mod. 17015106 e tubo de ligação p/mictório antivandalismo Pressmatic Mod. 00132606 marca de ref. Docol ou equivalente | und | 1227.87 | 1208.54 |  | INDICE NACIONAL DA CONSTRUÇÃO CIVIL | 1.016
1409 | TUBULAÇÃO DE LIGAÇÃO DE CAIXAS |  | 0 |  |  | INDICE NACIONAL DA CONSTRUÇÃO CIVIL | 1.016
140901 | Tubos de concreto simples PS1, diâmetro 200 mm, com rejuntamento de argamassa de cimento, cal hidratada e areia no traço 1:2:6, incluindo escavação e berço, conf. normas e especificações. | m | 131.72 | 129.65 |  | INDICE NACIONAL DA CONSTRUÇÃO CIVIL | 1.016
140902 | Tubos de concreto simples PS1, diâmetro 300 mm, com rejuntamento de argamassa de cimento, cal hidratada e areia no traço 1:2:6, incluindo escavação e berço, conforme normas e especificações. | m | 174.81 | 172.06 |  | INDICE NACIONAL DA CONSTRUÇÃO CIVIL | 1.016
140903 | Tubo PVC rígido para esgoto no diâmetro de 100mm incluindo escavação e aterro com areia | m | 72.8 | 71.66 |  | INDICE NACIONAL DA CONSTRUÇÃO CIVIL | 1.016
140904 | Tubo PVC rígido para esgoto no diâmetro de 150mm incluindo escavação e aterro com areia | m | 105.34 | 103.69 |  | INDICE NACIONAL DA CONSTRUÇÃO CIVIL | 1.016
140905 | Tubo PVC rígido para esgoto no diâmetro de 200mm incluindo escavação e aterro com areia | m | 158.41 | 155.92 |  | INDICE NACIONAL DA CONSTRUÇÃO CIVIL | 1.016
140906 | Tubo PVC rígido para esgoto no diâmetro de 75 mm incluindo escavação e aterro com areia | m | 66.55 | 65.51 |  | INDICE NACIONAL DA CONSTRUÇÃO CIVIL | 1.016
1411 | CAIXAS EMPREGANDO ARGAMASSA DE CIMENTO, CAL E AREIA |  | 0 |  |  | INDICE NACIONAL DA CONSTRUÇÃO CIVIL | 1.016
141101 | Caixas de inspeção de alv. blocos concreto 9x19x39cm, dim, 60x60cm e Hmáx = 1m, com tampa de conc. esp. 5cm, lastro de conc. esp. 10cm, revest intern. c/ chapisco e reboco impermeabilizado, incl. escavação, reaterro e enchimento | und | 600.21 | 590.76 |  | INDICE NACIONAL DA CONSTRUÇÃO CIVIL | 1.016
141102 | Caixa de areia de alvenaria de blocos de concreto 9x19x39cm, dim. 60x60cm e Hmáx=1m, c/ tampa em concreto esp. 5cm, lastro concreto esp. 10cm, revestida intern. c/ chapisco e reboco impermeabilizante, incl. escavação e reaterro | und | 591.57 | 582.26 |  | INDICE NACIONAL DA CONSTRUÇÃO CIVIL | 1.016
141103 | Caixa sifonada especial de alv. bloco conc.9x19x39cm, dim 60x60cm e Hmáx=1m, c/ tampa em concreto esp.5cm, lastro conc.esp.10cm, revest. intern. c/chap. e reb. impermeab. escav, reaterro e curva curta c/ visita e plug em pvc 100mm | und | 672.51 | 661.92 |  | INDICE NACIONAL DA CONSTRUÇÃO CIVIL | 1.016
141104 | Caixa de gordura de alv. bloco concreto 9x19x39cm, dim.60x60cm e Hmáx=1m, com tampa em concreto esp.5cm, lastro concreto esp.10cm, revestida intern. c/ chapisco e reboco impermeab, escavação, reaterro e parede interna em concreto | und | 639.93 | 629.86 |  | INDICE NACIONAL DA CONSTRUÇÃO CIVIL | 1.016
141105 | Caixa retentora de matéria sólida de alv. bloco conc.9x19x39cm, dim 60x60cm e Hmáx=1m, c/ tampa conc. esp.5cm, lastro conc. esp.10cm, revest. internamente c/ chap, reb. impermeab., escavação, reaterro e parede int. em concreto | und | 630.01 | 620.09 |  | INDICE NACIONAL DA CONSTRUÇÃO CIVIL | 1.016
141106 | Caixas de inspeção de alv. blocos concreto 9x19x39cm, dim.100x60cm e Hmáx = 1m, com tampa de conc. esp. 5cm, lastro de conc. esp. 10cm, revest intern. c/ chapisco e reboco impermeabilizado, incl. escavação, reaterro e enchimento | und | 859.09 | 845.57 |  | INDICE NACIONAL DA CONSTRUÇÃO CIVIL | 1.016
141107 | Caixa de gordura simples de alv. bloco concr.9x19x39cm, dim.80x60cm e Hmáx=1m, com tampa em concr.esp.5cm, lastro concr.esp.10cm, revestida intern. c/ chapisco e reboco impermeab, escavação, reaterro e parede interna em concr. | und | 840.79 | 827.55 |  | INDICE NACIONAL DA CONSTRUÇÃO CIVIL | 1.016
141108 | Caixa de gordura especial de alv. bloco concr. 9x19x39cm, dim.60x60cm e Hmáx=1m, com tampa em concr.esp.5cm, lastro concr.esp.10cm, revestida intern. c/ chapisco e reboco impermeab, escavação, reaterro e parede interna em concr. | und | 1212.11 | 1193.03 |  | INDICE NACIONAL DA CONSTRUÇÃO CIVIL | 1.016
141109 | Grelha largura 20 cm de ferro redondo de 1/2" a cada 3 cm, contorno com barra de ferro de 3/4" x 1/8" e caixilho de cantoneira de 1" x 3/16" | m | 199.86 | 196.72 |  | INDICE NACIONAL DA CONSTRUÇÃO CIVIL | 1.016
141110 | Caixa de inspeção em alv. bloco concreto 9x19x39cm, dim. 60x60cm e Hmáx=1m, c/ tampa de ferro fundido 40x40cm, lastro de concreto esp.10cm, revest. interno c/ chapisco e reboco impermeabiliz, incl. escavação, reaterro e enchimento | und | 780.73 | 768.44 |  | INDICE NACIONAL DA CONSTRUÇÃO CIVIL | 1.016
141111 | Caixa de areia em alv. de bloco de concreto 9x19x39, dim. 60x60cm e Hmáx=1m, c/ tampa em ferro fundido, lastro de concreto esp. 10cm, revest. int. c/ chapisco e reboco impermeabilizado, incl. escavação e reaterro | und | 772.09 | 759.94 |  | INDICE NACIONAL DA CONSTRUÇÃO CIVIL | 1.016
141112 | Caixa sifonada especial em alv. bloco concr. 9x19x39cm, dim. 60x60cm e Hmáx=1m. c/ tampa em ferro fundido, lastro conc. esp.10cm, revest. int. c/ chap. e reboco imperm., incl. esc, reaterro e curva curta c/ visita e plug pvc 100mm | und | 853.03 | 839.6 |  | INDICE NACIONAL DA CONSTRUÇÃO CIVIL | 1.016
141113 | Caixa de gordura em alv. bloco 9x19x39cm, dim. 60x60cm e Hmáx=1.0m, c/ tampa de ferro fundido, lastro concr. esp. 10cm, revest. intern. c/ chapisco e reboco impermeab., escavação, reaterro e parede int. em concreto | und | 820.47 | 807.55 |  | INDICE NACIONAL DA CONSTRUÇÃO CIVIL | 1.016
141114 | Caixa retentora de mat. sólida em alv. bloco conc.9x19x39cm, dim.60x60cm e Hmáx=1m, c/ tampa de ferro fund., lastro conc. esp.10cm, revest. int. c/ chap. e reb. impermeab., esc. reaterro e parede int. em concreto | und | 796.48 | 783.94 |  | INDICE NACIONAL DA CONSTRUÇÃO CIVIL | 1.016
1412 | REDE DE ÁGUA FRIA - TUBOS METÁLICOS |  | 0 |  |  | INDICE NACIONAL DA CONSTRUÇÃO CIVIL | 1.016
141210 | Tubo de aço carbono galvanizado, com costura, classe leve, diâmetro 15mm (1/2"), inclusive conexões | m | 61.56 | 60.6 |  | INDICE NACIONAL DA CONSTRUÇÃO CIVIL | 1.016
141211 | Tubo de aço carbono galvanizado, com costura, classe leve, diâmetro 20mm (3/4"), inclusive conexões | m | 73.11 | 71.96 |  | INDICE NACIONAL DA CONSTRUÇÃO CIVIL | 1.016
141212 | Tubo de aço carbono galvanizado, com costura, classe leve, diâmetro 25mm (1"), inclusive conexões | m | 98.83 | 97.28 |  | INDICE NACIONAL DA CONSTRUÇÃO CIVIL | 1.016
141213 | Tubo de aço carbono galvanizado, com costura, classe leve, diâmetro 32mm (1.1/4"), inclusive conexões | m | 114.09 | 112.3 |  | INDICE NACIONAL DA CONSTRUÇÃO CIVIL | 1.016
141214 | Tubo de aço carbono galvanizado, com costura, classe leve, diâmetro 40mm (1.1/2"), inclusive conexões | m | 138.68 | 136.5 |  | INDICE NACIONAL DA CONSTRUÇÃO CIVIL | 1.016
141215 | Tubo de aço carbono galvanizado, com costura, classe leve, diâmetro 50mm (2"), inclusive conexões | m | 166.08 | 163.47 |  | INDICE NACIONAL DA CONSTRUÇÃO CIVIL | 1.016
141216 | Tubo de aço carbono galvanizado, com costura, classe leve, diâmetro 65mm (2.1/2"), inclusive conexões | m | 213.2 | 209.85 |  | INDICE NACIONAL DA CONSTRUÇÃO CIVIL | 1.016
141217 | Tubo de aço carbono galvanizado, com costura, classe leve, diâmetro 80mm (3"), inclusive conexões | m | 236.33 | 232.61 |  | INDICE NACIONAL DA CONSTRUÇÃO CIVIL | 1.016
141218 | Tubo de aço carbono galvanizado, com costura, classe leve, diâmetro 100mm (4"), inclusive conexões | m | 297.33 | 292.65 |  | INDICE NACIONAL DA CONSTRUÇÃO CIVIL | 1.016
1414 | REDE DE ÁGUA FRIA - TUBOS SOLDÁVEIS DE PVC |  | 0 |  |  | INDICE NACIONAL DA CONSTRUÇÃO CIVIL | 1.016
141409 | Tubo de PVC rígido soldável marrom, DN 20mm (1/2"), inclusive conexões | m | 21.25 | 20.92 |  | INDICE NACIONAL DA CONSTRUÇÃO CIVIL | 1.016
141410 | Tubo de PVC rígido soldável marrom, DN 25mm (3/4"), inclusive conexões | m | 24 | 23.63 |  | INDICE NACIONAL DA CONSTRUÇÃO CIVIL | 1.016
141411 | Tubo de PVC rígido soldável marrom, DN 32mm (1"), inclusive conexões | m | 28.68 | 28.23 |  | INDICE NACIONAL DA CONSTRUÇÃO CIVIL | 1.016
141412 | Tubo de PVC rígido soldável marrom, DN 40mm (1.1/4"), inclusive conexões | m | 36.34 | 35.77 |  | INDICE NACIONAL DA CONSTRUÇÃO CIVIL | 1.016
141413 | Tubo de PVC rígido soldável marrom, DN 50mm (1.1/2"), inclusive conexões | m | 51 | 50.2 |  | INDICE NACIONAL DA CONSTRUÇÃO CIVIL | 1.016
141414 | Tubo de PVC rígido soldável marrom, DN 60mm (2"), inclusive conexões | m | 64.45 | 63.44 |  | INDICE NACIONAL DA CONSTRUÇÃO CIVIL | 1.016
141415 | Tubo de PVC rígido soldável marrom, DN 75mm (2.1/2"), inclusive conexões | m | 94.19 | 92.71 |  | INDICE NACIONAL DA CONSTRUÇÃO CIVIL | 1.016
141416 | Tubo de PVC rígido soldável marrom, DN 85mm (3"), inclusive conexões | m | 113.98 | 112.19 |  | INDICE NACIONAL DA CONSTRUÇÃO CIVIL | 1.016
1415 | REDE DE ÁGUA FRIA - CONEXÕES SOLDÁVEIS DE PVC |  | 0 |  |  | INDICE NACIONAL DA CONSTRUÇÃO CIVIL | 1.016
141522 | Adaptador de PVC soldável com flanges livres para caixa dágua, diâmetro 25mm x 3/4" | und | 23.33 | 22.97 |  | INDICE NACIONAL DA CONSTRUÇÃO CIVIL | 1.016
141523 | Adaptador de PVC soldável com flanges livres para caixa dágua, diâmetro 32mm x 1" | und | 29.67 | 29.21 |  | INDICE NACIONAL DA CONSTRUÇÃO CIVIL | 1.016
141524 | Adaptador de PVC soldável com flanges livres para caixa dágua, diâmetro 40mm x 1 1/4" | und | 38.29 | 37.69 |  | INDICE NACIONAL DA CONSTRUÇÃO CIVIL | 1.016
141525 | Adaptador de PVC soldável com flanges livres para caixa dágua, diâmetro 50mm x 1 1/2" | und | 43.34 | 42.66 |  | INDICE NACIONAL DA CONSTRUÇÃO CIVIL | 1.016
141526 | Adaptador de PVC soldável com flanges livres para caixa dágua, diâmetro 60mm x 2" | und | 77 | 75.79 |  | INDICE NACIONAL DA CONSTRUÇÃO CIVIL | 1.016
141527 | Adaptador de PVC soldável com flanges livres para caixa dágua, diâmetro 75mm x 2 1/2" | und | 241.68 | 237.88 |  | INDICE NACIONAL DA CONSTRUÇÃO CIVIL | 1.016
141529 | Adaptador de PVC soldável com anel para caixa dágua, DN 32mm | und | 7.35 | 7.24 |  | INDICE NACIONAL DA CONSTRUÇÃO CIVIL | 1.016
1419 | REDE DE ESGOTO - TUBOS DE PVC |  | 0 |  |  | INDICE NACIONAL DA CONSTRUÇÃO CIVIL | 1.016
141906 | Tubo de PVC rígido soldável branco, para esgoto, série normal, diâmetro 40mm (1 1/2"), inclusive conexões | m | 30.5 | 30.02 |  | INDICE NACIONAL DA CONSTRUÇÃO CIVIL | 1.016
141907 | Tubo de PVC rígido soldável branco, para esgoto, série normal, diâmetro 50mm (2"), inclusive conexões | m | 42.18 | 41.52 |  | INDICE NACIONAL DA CONSTRUÇÃO CIVIL | 1.016
141908 | Tubo de PVC rígido soldável branco, para esgoto, série normal, diâmetro 75mm (3"), inclusive conexões | m | 65.26 | 64.24 |  | INDICE NACIONAL DA CONSTRUÇÃO CIVIL | 1.016
141909 | Tubo de PVC rígido soldável branco, para esgoto, série normal, diâmetro 100mm (4"), inclusive conexões | m | 77.61 | 76.39 |  | INDICE NACIONAL DA CONSTRUÇÃO CIVIL | 1.016
141910 | Tubo de PVC rígido soldável branco, para esgoto, série normal, diâmetro 150mm (6"), inclusive conexões | m | 101.67 | 100.07 |  | INDICE NACIONAL DA CONSTRUÇÃO CIVIL | 1.016
1421 | CAIXAS DE PVC / EQUIPAMENTOS |  | 0 |  |  | INDICE NACIONAL DA CONSTRUÇÃO CIVIL | 1.016
142103 | Reparo para válvula de descarga, completo | und | 97.23 | 95.7 |  | INDICE NACIONAL DA CONSTRUÇÃO CIVIL | 1.016
142104 | Sifão em PVC para pia de cozinha ou lavatório 1x11/2" | und | 29.95 | 29.48 |  | INDICE NACIONAL DA CONSTRUÇÃO CIVIL | 1.016
142106 | Sifão em PVC para tanque 2" | und | 32.05 | 31.55 |  | INDICE NACIONAL DA CONSTRUÇÃO CIVIL | 1.016
142107 | Ralo sifonado em PVC 100x100mm, com grelha PVC | und | 67.96 | 66.89 |  | INDICE NACIONAL DA CONSTRUÇÃO CIVIL | 1.016
142109 | Ralo seco em PVC 100x100mm, com grelha em PVC | und | 67.81 | 66.75 |  | INDICE NACIONAL DA CONSTRUÇÃO CIVIL | 1.016
142111 | Caixa sifonada em PVC, diâm. 150mm, com grelha e porta grelha quadrados, em aço inox | und | 131.7 | 129.63 |  | INDICE NACIONAL DA CONSTRUÇÃO CIVIL | 1.016
142112 | Caixa seca em PVC, diâm. 100mm, com grelha e porta grelha quadrados, em aço inox | und | 85.15 | 83.81 |  | INDICE NACIONAL DA CONSTRUÇÃO CIVIL | 1.016
142114 | Tampa para caixa sifonada, em PVC, de 150x150mm | und | 14.11 | 13.89 |  | INDICE NACIONAL DA CONSTRUÇÃO CIVIL | 1.016
142115 | Tampa para caixa sifonada, em aço inox, de 150x150mm | und | 41.03 | 40.39 |  | INDICE NACIONAL DA CONSTRUÇÃO CIVIL | 1.016
142116 | Tampa para ralo, em PVC, de 100x100mm | und | 9.11 | 8.97 |  | INDICE NACIONAL DA CONSTRUÇÃO CIVIL | 1.016
142117 | Tampa para ralo, em aço inox, de 100x100mm | und | 29.96 | 29.49 |  | INDICE NACIONAL DA CONSTRUÇÃO CIVIL | 1.016
142118 | Engate flexível de PVC para lavatório | und | 18.99 | 18.7 |  | INDICE NACIONAL DA CONSTRUÇÃO CIVIL | 1.016
142119 | Torneira de bóia de PVC, diâm. 3/4" (20mm) | und | 115.91 | 114.09 |  | INDICE NACIONAL DA CONSTRUÇÃO CIVIL | 1.016
142120 | Torneira de bóia de PVC, diâm. 1" (25mm) | und | 161.01 | 158.48 |  | INDICE NACIONAL DA CONSTRUÇÃO CIVIL | 1.016
142121 | Torneira de bóia de PVC, diâm. 11/4" (32mm) | und | 265.59 | 261.41 |  | INDICE NACIONAL DA CONSTRUÇÃO CIVIL | 1.016
142122 | Automático de bóia, duas funções 25A | und | 90.48 | 89.06 |  | INDICE NACIONAL DA CONSTRUÇÃO CIVIL | 1.016
142123 | Adaptador de PVC com flanges livres para caixa dágua de 20mm x 1/2" | und | 20.53 | 20.21 |  | INDICE NACIONAL DA CONSTRUÇÃO CIVIL | 1.016
1422 | ABERTURA E FECHAMENTO DE RASGOS (inclusive preparo e aplicação de argamassa) |  | 0 |  |  | INDICE NACIONAL DA CONSTRUÇÃO CIVIL | 1.016
142201 | Abertura e fechamento de rasgos em alvenaria, para passagem de tubulações, diâm. 1/2" a 1" | m | 13.01 | 12.81 |  | INDICE NACIONAL DA CONSTRUÇÃO CIVIL | 1.016
142202 | Abertura e fechamento de rasgos em alvenaria, para passagem de tubulações, diâm. 11/4" a 2" | m | 19.5 | 19.2 |  | INDICE NACIONAL DA CONSTRUÇÃO CIVIL | 1.016
142203 | Abertura e fechamento de rasgos em alvenaria, para passagem de tubulações, diâm. 21/2 a 4" | m | 29.39 | 28.93 |  | INDICE NACIONAL DA CONSTRUÇÃO CIVIL | 1.016
142204 | Abertura e fechamento de rasgos em concreto, para passagem de tubulações, diâm. 1/2" a 1" | m | 24.84 | 24.45 |  | INDICE NACIONAL DA CONSTRUÇÃO CIVIL | 1.016
142205 | Abertura e fechamento de rasgos em concreto, para passagem de tubulações, diâm. 11/4" a 2" | m | 37.84 | 37.25 |  | INDICE NACIONAL DA CONSTRUÇÃO CIVIL | 1.016
142206 | Abertura e fechamento de rasgos em concreto, para passagem de tubulações, diâm. 2 1/2"a 4" | m | 55.08 | 54.22 |  | INDICE NACIONAL DA CONSTRUÇÃO CIVIL | 1.016
1423 | REVISÕES E REPAROS |  | 0 |  |  | INDICE NACIONAL DA CONSTRUÇÃO CIVIL | 1.016
142301 | Revisões e reparos em torneiras e registros | und | 22.35 | 22 |  | INDICE NACIONAL DA CONSTRUÇÃO CIVIL | 1.016
142302 | Revisões e reparos em caixas de descarga | und | 31.28 | 30.79 |  | INDICE NACIONAL DA CONSTRUÇÃO CIVIL | 1.016
142303 | Revisões e reparos em torneiras de bóia | und | 22.35 | 22 |  | INDICE NACIONAL DA CONSTRUÇÃO CIVIL | 1.016
142304 | Fornecimento de durepox para reparos (250g) | und | 34.69 | 34.15 |  | INDICE NACIONAL DA CONSTRUÇÃO CIVIL | 1.016
1428 | FURO EM CONCRETO |  | 0 |  |  | INDICE NACIONAL DA CONSTRUÇÃO CIVIL | 1.016
142801 | Furo em concreto com martelete ou rompedor pneumático manual para diâmetros menores ou iguais a 1.1/2" | cm | 3.91 | 3.85 |  | INDICE NACIONAL DA CONSTRUÇÃO CIVIL | 1.016
142802 | Furo em concreto com martelete ou rompedor pneumático manual para diâmetros maiores 1.1/2" e menores ou iguais a 3" | cm | 6.26 | 6.17 |  | INDICE NACIONAL DA CONSTRUÇÃO CIVIL | 1.016
142803 | Furo em concreto com martelete ou rompedor pneumático manual para diâmetros maiores 3" e menores ou iguais a 4" | cm | 8.02 | 7.9 |  | INDICE NACIONAL DA CONSTRUÇÃO CIVIL | 1.016
15 | INSTALAÇÕES ELÉTRICAS |  | 0 |  |  | INDICE NACIONAL DA CONSTRUÇÃO CIVIL | 1.016
1501 | PADRÃO DE ENTRADA |  | 0 |  |  | INDICE NACIONAL DA CONSTRUÇÃO CIVIL | 1.016
150122 | Mureta de medição utilizando arg. cimento, cal e areia, dimensões 1100x2000x200mm, com pilares e cintas, revestido com chapisco e reboco, inclusive pintura emassamento e pintura acrílica a três demãos, exclusive cobertura | und | 1495.76 | 1472.21 |  | INDICE NACIONAL DA CONSTRUÇÃO CIVIL | 1.016
150123 | Mureta de medição utilizando arg. cimento, cal e areia, dimensões 1500x2200x400mm, revestido com chapisco e reboco, inclusive pintura emassamento, pintura acrílica a três demãos e cobertura em telha cerâmica | und | 2720.68 | 2677.84 |  | INDICE NACIONAL DA CONSTRUÇÃO CIVIL | 1.016
1503 | QUADRO DE DISTRIBUIÇÃO |  | 0 |  |  | INDICE NACIONAL DA CONSTRUÇÃO CIVIL | 1.016
150302 | Quadro de distribuição em PVC para 06 circuitos, inclusive 4 disjuntores monopolares de 15A | und | 243.6 | 239.77 |  | INDICE NACIONAL DA CONSTRUÇÃO CIVIL | 1.016
150306 | Quadro de distribuição de energia em PVC, de embutir, com 12 divisões modulares com barramento | und | 240.85 | 237.06 |  | INDICE NACIONAL DA CONSTRUÇÃO CIVIL | 1.016
150307 | Quadro de distribuição de energia, de embutir, com 18 divisões modulares, com barramento | und | 531.34 | 522.98 |  | INDICE NACIONAL DA CONSTRUÇÃO CIVIL | 1.016
150308 | Quadro de distribuição de energia, de embutir, com 24 divisões modulares, com barramento | und | 559.12 | 550.32 |  | INDICE NACIONAL DA CONSTRUÇÃO CIVIL | 1.016
150309 | Quadro de distribuição de energia, de embutir, com 32 divisões modulares, com barramento | und | 699.5 | 688.49 |  | INDICE NACIONAL DA CONSTRUÇÃO CIVIL | 1.016
150310 | Caixa de distribuição 20x20x15 cm | und | 129.21 | 127.18 |  | INDICE NACIONAL DA CONSTRUÇÃO CIVIL | 1.016
150311 | Quadro de distribuição de energia, de embutir, com 12 divisões modulares, sem barramento | und | 155.7 | 153.25 |  | INDICE NACIONAL DA CONSTRUÇÃO CIVIL | 1.016
150312 | Quadro de distribuição de energia, de embutir, com 3 divisões modulares, sem barramento | und | 122.05 | 120.13 |  | INDICE NACIONAL DA CONSTRUÇÃO CIVIL | 1.016
150313 | Quadro de distribuição de energia, de embutir, com 6 divisões modulares, com barramento trifásico 100A | und | 151.59 | 149.21 |  | INDICE NACIONAL DA CONSTRUÇÃO CIVIL | 1.016
150315 | Quadro distrib. energia, embutido ou semi embutido, capac. p/ 34 disj. DIN, c/barram trif. 150A barra. neutro e terra, fab. em chapa de aço 12 USG com porta, espelho, trinco com fechad ch yale, Ref. QDETG II-34DIN-CEMAR ou equiv. | und | 969.08 | 953.82 |  | INDICE NACIONAL DA CONSTRUÇÃO CIVIL | 1.016
150316 | Quadro distrib. energia, embutido ou semi embutido, capac. p/ 44 disj. DIN, c/barram trif. 150A barra. neutro e terra, fab. em chapa de aço 12 USG com porta, espelho, trinco com fechad ch yale, Ref. QDETG II-44DIN-CEMAR ou equiv. | und | 1355.43 | 1334.09 |  | INDICE NACIONAL DA CONSTRUÇÃO CIVIL | 1.016
150317 | Quadro distrib. energia, embutido ou semi embutido, capac. p/ 56 disj. DIN, c/barram trif. 225A barra. neutro e terra, fab. em chapa de aço 12 USG com porta, espelho, trinco com fechad ch | und | 1756.58 | 1728.92 |  | INDICE NACIONAL DA CONSTRUÇÃO CIVIL | 1.016
1506 | CAIXAS DE PASSAGEM |  | 0 |  |  | INDICE NACIONAL DA CONSTRUÇÃO CIVIL | 1.016
150609 | Caixa para medidor polifásico carga até 41000W inclusive caixa para disjuntor polifásico até 100A | und | 347.96 | 342.49 |  | INDICE NACIONAL DA CONSTRUÇÃO CIVIL | 1.016
150610 | Caixa de aterramento de concreto simples, nas dimensões de 30x30x25cm, com revest. int. em chapisco e reboco, tampa de concreto esp.5cm e lastro de brita esp. 5 cm, incl. haste 5/8"x2400mm | und | 339.69 | 334.35 |  | INDICE NACIONAL DA CONSTRUÇÃO CIVIL | 1.016
150612 | Caixa de passagem 100x100x80mm, chapa 18, com tampa parafusada | und | 42.53 | 41.87 |  | INDICE NACIONAL DA CONSTRUÇÃO CIVIL | 1.016
150614 | Caixa de passagem de alvenaria de blocos de concreto 9x19x39cm, dimensões de 30x30x50cm, com revestimento interno em chapisco e reboco, tampa de concreto esp.5cm e lastro de brita 5 cm | und | 152.69 | 150.29 |  | INDICE NACIONAL DA CONSTRUÇÃO CIVIL | 1.016
150615 | Caixa de passagem de alvenaria de blocos de concreto 9x19x39cm, dimensões de 40x40x50cm, com revestimento interno em chapisco e reboco, tampa de concreto esp.5cm e lastro de brita 5 cm | und | 196.06 | 192.98 |  | INDICE NACIONAL DA CONSTRUÇÃO CIVIL | 1.016
150616 | Caixa de passagem de alvenaria de blocos de concreto 9x19x39cm, dimensões de 50x50x50cm, com revestimento interno em chapisco e reboco, tampa de concreto esp.5cm e lastro de brita 5 cm | und | 272.99 | 268.7 |  | INDICE NACIONAL DA CONSTRUÇÃO CIVIL | 1.016
150626 | Conjunto caixa termoplástica para Medidor Padrão ESCELSA Monofáfico com tampa transparente em policarbonato P-980-009 inclusive caixa para disjuntor monof P-940-003 Padrão Escelsa | und | 204.34 | 201.13 |  | INDICE NACIONAL DA CONSTRUÇÃO CIVIL | 1.016
150628 | Caixa de embutir marca de referência Tigreflex, 4x2" | und | 9.22 | 9.08 |  | INDICE NACIONAL DA CONSTRUÇÃO CIVIL | 1.016
150629 | Caixa de embutir marca de referência Tigreflex, 4x4" | und | 15.16 | 14.93 |  | INDICE NACIONAL DA CONSTRUÇÃO CIVIL | 1.016
150632 | Caixa de passagem 150x150x80mm, chapa 18, com tampa parafusada | und | 75.16 | 73.98 |  | INDICE NACIONAL DA CONSTRUÇÃO CIVIL | 1.016
150633 | Caixa de passagem 200x200x100mm, chapa 18, com tampa parafusada | und | 117.62 | 115.77 |  | INDICE NACIONAL DA CONSTRUÇÃO CIVIL | 1.016
150634 | Caixa de passagem 300x300x120mm, chapa 18, com tampa parafusada | und | 177.41 | 174.62 |  | INDICE NACIONAL DA CONSTRUÇÃO CIVIL | 1.016
150635 | Caixa de passagem 400x400x120mm, chapa 18, com tampa parafusada | und | 263.96 | 259.81 |  | INDICE NACIONAL DA CONSTRUÇÃO CIVIL | 1.016
150636 | Caixa sextavada em PVC de 3x3x1 1/2", marca de referência Tigreflex | und | 11.51 | 11.33 |  | INDICE NACIONAL DA CONSTRUÇÃO CIVIL | 1.016
1507 | ENVELOPAMENTO DE ELETRODUTOS |  | 0 |  |  | INDICE NACIONAL DA CONSTRUÇÃO CIVIL | 1.016
150701 | Envelopamento de concreto simples com consumo mínimo de cimento de 250kg/m3, inclusive escavação para profundidade mínima do eletroduto de 50 cm, de 25 x 25 cm, para 1 eletroduto | m | 59.86 | 58.92 |  | INDICE NACIONAL DA CONSTRUÇÃO CIVIL | 1.016
150702 | Envelopamento de concreto simples com consumo mínimo de cimento de 250kg/m3, inclusive escavação para profundidade mínima do eletroduto de 50 cm, de 25 x 30 cm, para 2 eletrodutos | m | 71.85 | 70.72 |  | INDICE NACIONAL DA CONSTRUÇÃO CIVIL | 1.016
150703 | Envelopamento de concreto simples com consumo mínimo de cimento de 250kg/m3, inclusive escavação para profundidade mínima do eletroduto de 50cm, de 60 x 30 cm, para 3 eletrodutos | m | 186.41 | 183.48 |  | INDICE NACIONAL DA CONSTRUÇÃO CIVIL | 1.016
150704 | Envelopamento de concreto simples com consumo mínimo de cimento de 250kg/m3, inclusive escavação para profundidade mínima do eletroduto de 50cm, de 45 x 45 cm, para 3 eletrodutos | m | 200.06 | 196.91 |  | INDICE NACIONAL DA CONSTRUÇÃO CIVIL | 1.016
1508 | INSTALAÇÕES APARENTES |  | 0 |  |  | INDICE NACIONAL DA CONSTRUÇÃO CIVIL | 1.016
150801 | Eletroduto aparente de PVC rígido roscável diâmetro 3/4", inclusive abraçadeira de fixação | m | 17.22 | 16.95 |  | INDICE NACIONAL DA CONSTRUÇÃO CIVIL | 1.016
150802 | Caixa de ligação de alumínio silício, tipo CONDULETES,sem rosca, no formato B, inclusive tampa com vedação, diâmetro 3/4" | und | 23.93 | 23.56 |  | INDICE NACIONAL DA CONSTRUÇÃO CIVIL | 1.016
150803 | Caixa de ligação de alumínio silício, tipo CONDULETES, sem rosca, no formato T, inclusive tampa com vedação, diâmetro 3/4" | und | 30.28 | 29.81 |  | INDICE NACIONAL DA CONSTRUÇÃO CIVIL | 1.016
150804 | Caixa de ligação de alumínio silício, tipo CONDULETES, sem rosca, no formato LR, inclusive tampa com vedação, diâmetro 3/4" | und | 25.14 | 24.75 |  | INDICE NACIONAL DA CONSTRUÇÃO CIVIL | 1.016
150805 | Caixa de ligação de alumínio silício, tipo CONDULETES, sem rosca, no formato X, inclusive tampa com vedação, diâmetro 3/4" | und | 26.85 | 26.43 |  | INDICE NACIONAL DA CONSTRUÇÃO CIVIL | 1.016
150806 | Eletroduto aparente de PVC rígido roscável diâmetro 1", inclusive abraçadeira de fixação | m | 27.51 | 27.08 |  | INDICE NACIONAL DA CONSTRUÇÃO CIVIL | 1.016
150807 | Canaleta sistema X da Pial ou equivalente, inclusive conexões | m | 16.19 | 15.94 |  | INDICE NACIONAL DA CONSTRUÇÃO CIVIL | 1.016
150835 | Eletrocalha perfurada em chapa de aço galvanizado nº16, 150x50mm, sem tampa | m | 79.39 | 78.14 |  | INDICE NACIONAL DA CONSTRUÇÃO CIVIL | 1.016
150836 | Eletrocalha perfurada em chapa de aço galvanizado nº16, 200x100mm, sem tampa | m | 113.26 | 111.48 |  | INDICE NACIONAL DA CONSTRUÇÃO CIVIL | 1.016
150837 | Eletrocalha perfurada em chapa de aço galvanizado nº16, 300x100mm, sem tampa | m | 147.97 | 145.64 |  | INDICE NACIONAL DA CONSTRUÇÃO CIVIL | 1.016
150838 | Eletrocalha perfurada em chapa de aço galvanizado nº16, 400x100mm, sem tampa | m | 166.5 | 163.88 |  | INDICE NACIONAL DA CONSTRUÇÃO CIVIL | 1.016
150843 | Redução concêntrica para eletrocalha perfurada, tipo "U", 200x150mm, aba 100 | und | 60.58 | 59.63 |  | INDICE NACIONAL DA CONSTRUÇÃO CIVIL | 1.016
150844 | Redução concêntrica para eletrocalha perfurada, tipo "U", 300x150mm, aba 100 | und | 74.19 | 73.03 |  | INDICE NACIONAL DA CONSTRUÇÃO CIVIL | 1.016
150845 | Redução concêntrica para eletrocalha perfurada, tipo "U", 400x150mm, aba 100 | und | 92.55 | 91.1 |  | INDICE NACIONAL DA CONSTRUÇÃO CIVIL | 1.016
150850 | Saída horizontal para eletroduto de 3/4" | und | 10.39 | 10.23 |  | INDICE NACIONAL DA CONSTRUÇÃO CIVIL | 1.016
150851 | Saída horizontal para eletroduto de 1" | und | 10.88 | 10.71 |  | INDICE NACIONAL DA CONSTRUÇÃO CIVIL | 1.016
150852 | Saída horizontal para eletroduto de 2" | und | 11.91 | 11.73 |  | INDICE NACIONAL DA CONSTRUÇÃO CIVIL | 1.016
150860 | Tampa de encaixe para eletrocalha em chapa de aço galvanizada 18, dim. 150mm | und | 43.46 | 42.78 |  | INDICE NACIONAL DA CONSTRUÇÃO CIVIL | 1.016
150861 | Tampa de encaixe para eletrocalha em chapa de aço galvanizada 18, dim. 200mm | und | 53.76 | 52.92 |  | INDICE NACIONAL DA CONSTRUÇÃO CIVIL | 1.016
150862 | Tampa de encaixe para eletrocalha em chapa de aço galvanizada 18, dim. 300mm | und | 76.73 | 75.53 |  | INDICE NACIONAL DA CONSTRUÇÃO CIVIL | 1.016
150863 | Tampa de encaixe para eletrocalha em chapa de aço galvanizada 18, dim. 400mm | und | 98.24 | 96.7 |  | INDICE NACIONAL DA CONSTRUÇÃO CIVIL | 1.016
150866 | Junção simples para eletrocalha metálica 200x100mm, galvanizada, ref. Mega MG 2760 ou equivalente | und | 11.83 | 11.65 |  | INDICE NACIONAL DA CONSTRUÇÃO CIVIL | 1.016
150867 | Junção simples para eletrocalha metálica 300x100mm, galvanizada, ref. Mega MG 2760 ou equivalente | und | 13.31 | 13.11 |  | INDICE NACIONAL DA CONSTRUÇÃO CIVIL | 1.016
150870 | TÊ horizontal 90º para eletrocalha metálica 200x100mm, galvanizada, ref. MEGA MG 2570 ou equivalente | und | 97.61 | 96.08 |  | INDICE NACIONAL DA CONSTRUÇÃO CIVIL | 1.016
150871 | TÊ horizontal 90º para eletrocalha metálica 300x100mm, galvanizada, ref. MEGA MG 2570 ou equivalente | und | 117.68 | 115.83 |  | INDICE NACIONAL DA CONSTRUÇÃO CIVIL | 1.016
150875 | Curva horizontal 90º para eletrocalha metálica, 200x100mm, galvanizada, ref. MEGA MG 2510 | und | 70.68 | 69.57 |  | INDICE NACIONAL DA CONSTRUÇÃO CIVIL | 1.016
150876 | Curva horizontal 90º para eletrocalha metálica, 300x100mm, galvanizada, ref. MEGA MG 2510 | und | 106.73 | 105.05 |  | INDICE NACIONAL DA CONSTRUÇÃO CIVIL | 1.016
150880 | Suporte de fixação de eletroduto no teto, através de fita metálica perfurada (Walsiwa) ou equiv (1,30m), cursor (1 und), h=60cm, suporte "Y" (1 und), parafuso e bucha S8 (1 und) | und | 31.75 | 31.25 |  | INDICE NACIONAL DA CONSTRUÇÃO CIVIL | 1.016
150881 | Suporte de fixação de eletrocalha de 200x100mm, na parede, através de suporte tipo mão francesa simples (1 und), parafuso e bucha S8 (2und) | und | 31.77 | 31.27 |  | INDICE NACIONAL DA CONSTRUÇÃO CIVIL | 1.016
150882 | Suporte de fixação de eletrocalha de 300x100mm, na parede, através de suporte tipo mão francesa reforçada (1 und), parafuso e bucha S8 (2 und) | und | 56.99 | 56.1 |  | INDICE NACIONAL DA CONSTRUÇÃO CIVIL | 1.016
150883 | Suporte de fixação de eletrocalha de 400x100mm, na parede, através de suporte tipo mão francesa reforçada (1 und), parafuso e bucha S8 (2 und) | und | 62.87 | 61.88 |  | INDICE NACIONAL DA CONSTRUÇÃO CIVIL | 1.016
150884 | Suporte de fixação de eletrocalha de 200x100mm, no teto, através de gancho vertical (1 und), porca sextavada e arruela 1/4" (4 und), vergalhão rosca total 1/4" (h=60cm), cantoneira ZZ (1 und) e parafuso e bucha S8 (2 und) | und | 40.14 | 39.51 |  | INDICE NACIONAL DA CONSTRUÇÃO CIVIL | 1.016
150885 | Suporte de fixação de eletrocalha de 300x100mm, no teto, através de suporte angular (1 und), porca sextavada e arruela 1/4 (4 und) , vergalhão com rosca total 1/4" (h=60cm), cantoneira ZZ (2 und) e parafuso e bucha S8 (2 und) | und | 45.33 | 44.62 |  | INDICE NACIONAL DA CONSTRUÇÃO CIVIL | 1.016
150886 | Suporte de fixação de eletrocalha de 400x100mm, no teto, através de suporte angular (1 und), porca sextavada e arruela 1/4 (4 und), vergalhão rosca total 1/4" (h=60cm), cantoneira ZZ (2 und) e parafuso e bucha S8 (2 und) | und | 47.46 | 46.72 |  | INDICE NACIONAL DA CONSTRUÇÃO CIVIL | 1.016
1509 | COMPOSIÇÕES INTERMEDIÁRIAS P/ ELETRICA |  | 0 |  |  | INDICE NACIONAL DA CONSTRUÇÃO CIVIL | 1.016
150906 | Arame galvanizado 12 BWG (0.048 kg/m) | m | 2.03 | 2 |  | INDICE NACIONAL DA CONSTRUÇÃO CIVIL | 1.016
150910 | Cabeçote de alumínio de 3/4" | und | 13.98 | 13.76 |  | INDICE NACIONAL DA CONSTRUÇÃO CIVIL | 1.016
150916 | Canaleta sistema X Pial ou equivalente, inclusive conecções, 20x10x2200 mm, cod. 30801 | und | 37.4 | 36.82 |  | INDICE NACIONAL DA CONSTRUÇÃO CIVIL | 1.016
150918 | Fita isolante em rolo de 19mm x 20 m, número 33 Scoth ou equivalente | und | 34.51 | 33.97 |  | INDICE NACIONAL DA CONSTRUÇÃO CIVIL | 1.016
150932 | Receptáculo (bocal) de louça para lâmpada incandescente | und | 6.45 | 6.35 |  | INDICE NACIONAL DA CONSTRUÇÃO CIVIL | 1.016
150934 | Lâmpada fluorescente 40 W | und | 24.14 | 23.76 |  | INDICE NACIONAL DA CONSTRUÇÃO CIVIL | 1.016
150937 | Arame de aço 14 BWG para guia | m | 4.91 | 4.84 |  | INDICE NACIONAL DA CONSTRUÇÃO CIVIL | 1.016
150964 | Lâmpada fluorescente de 20W | und | 24.14 | 23.76 |  | INDICE NACIONAL DA CONSTRUÇÃO CIVIL | 1.016
150967 | Soquete para lâmpada fluorescente | und | 7.77 | 7.65 |  | INDICE NACIONAL DA CONSTRUÇÃO CIVIL | 1.016
1510 | CAIXAS DE PASSAGEM EMPREGANDO ARGAMASSA DE CIMENTO, CAL E AREIA |  | 0 |  |  | INDICE NACIONAL DA CONSTRUÇÃO CIVIL | 1.016
151001 | Caixa de passagem de alvenaria de blocos cerâmicos 10 furos 10x20x20cm dimensões de 25x25x25cm, com revestimento interno em chapisco e reboco, tampa de concreto esp.5cm e lastro de brita 5 cm | und | 136.68 | 134.53 |  | INDICE NACIONAL DA CONSTRUÇÃO CIVIL | 1.016
151002 | Caixa de passagem de alvenaria de blocos cerâmicos 10 furos 10x20x20cm dimensões de 50x50x50cm, com revestimento interno em chapisco e reboco, tampa de concreto esp.5cm e lastro de brita 5 cm | und | 309.59 | 304.72 |  | INDICE NACIONAL DA CONSTRUÇÃO CIVIL | 1.016
151003 | Caixa de passagem de alvenaria de blocos cerâmicos 10 furos 10x20x20cm, dimensão de 30x30x30cm, com revestimento interno em chapisco e reboco, tampa de concreto esp. 5cm e lastro de brita 5cm | und | 135.87 | 133.74 |  | INDICE NACIONAL DA CONSTRUÇÃO CIVIL | 1.016
151015 | Caixa de inspeção de alvenaria de blocos cerâmicos 10 furos 10x20x20cm dimensões de 30x30x60cm, com revestimento interno em chapisco e reboco, tampa de concreto esp.5cm e lastro de brita 5 cm | und | 240.76 | 236.97 |  | INDICE NACIONAL DA CONSTRUÇÃO CIVIL | 1.016
151016 | Caixa de passagem de alvenaria de blocos de concreto 9x19x39cm, dimensões de 80x80x80m, com revestimento interno em chapisco e reboco tampa de concreto esp. 5cm e lastro de brita 5cm | und | 719.4 | 708.08 |  | INDICE NACIONAL DA CONSTRUÇÃO CIVIL | 1.016
151017 | Caixa de passagem de alvenaria de blocos de concreto 9x19x39cm, dimensões de 1.00x1.00x1.00m, com revestimento interno em chapisco e reboco tampa de concreto esp. 5cm e lastro de brita 5cm | und | 1092.26 | 1075.06 |  | INDICE NACIONAL DA CONSTRUÇÃO CIVIL | 1.016
1511 | ELETRODUTOS E CONEXÕES |  | 0 |  |  | INDICE NACIONAL DA CONSTRUÇÃO CIVIL | 1.016
151125 | Eletroduto de PVC rígido roscável, diâmetro 1/2", inclusive conexões | m | 17.1 | 16.84 |  | INDICE NACIONAL DA CONSTRUÇÃO CIVIL | 1.016
151126 | Eletroduto de PVC rígido roscável, diâmetro 3/4", inclusive conexões | m | 17.88 | 17.6 |  | INDICE NACIONAL DA CONSTRUÇÃO CIVIL | 1.016
151127 | Eletroduto de PVC rígido roscável, diâmetro 1", inclusive conexões | m | 19.25 | 18.95 |  | INDICE NACIONAL DA CONSTRUÇÃO CIVIL | 1.016
151128 | Eletroduto de PVC rígido roscável, diâmetro 1.1/4", inclusive conexões | m | 30.05 | 29.58 |  | INDICE NACIONAL DA CONSTRUÇÃO CIVIL | 1.016
151129 | Eletroduto de PVC rígido roscável, diâmetro 1.1/2", inclusive conexões | m | 31.91 | 31.41 |  | INDICE NACIONAL DA CONSTRUÇÃO CIVIL | 1.016
151130 | Eletroduto de PVC rígido roscável, diâmetro 2", inclusive conexões | m | 36.04 | 35.48 |  | INDICE NACIONAL DA CONSTRUÇÃO CIVIL | 1.016
151131 | Eletroduto de PVC rígido roscável, diâmetro 3", inclusive conexões | m | 64.84 | 63.82 |  | INDICE NACIONAL DA CONSTRUÇÃO CIVIL | 1.016
151132 | Eletroduto flexível corrugado diâmetro 3/4", Amarelo ? Tigreflex ou equivalente | m | 6.18 | 6.09 |  | INDICE NACIONAL DA CONSTRUÇÃO CIVIL | 1.016
151133 | Eletroduto flexível corrugado diâmetro 1", Amarelo ? Tigreflex ou equivalente | m | 7.52 | 7.41 |  | INDICE NACIONAL DA CONSTRUÇÃO CIVIL | 1.016
151135 | Eletroduto de PVC rígido roscável, diâmetro 4", inclusive conexões | m | 81.3 | 80.02 |  | INDICE NACIONAL DA CONSTRUÇÃO CIVIL | 1.016
151136 | Eletroduto de PVC rígido roscável, diâmetro 6", inclusive conexões | m | 246.35 | 242.48 |  | INDICE NACIONAL DA CONSTRUÇÃO CIVIL | 1.016
151137 | Eletroduto PEAD parede simples, corrugado, cor preta, diâmetro 1.1/2", referencia Kanaflex, Plastibras ou equivalente | m | 26.69 | 26.27 |  | INDICE NACIONAL DA CONSTRUÇÃO CIVIL | 1.016
151138 | Eletroduto PEAD parede simples, corrugado, cor preta, diâmetro 1.1/4", referencia Kanaflex, Plastibras ou equivalente | m | 23.47 | 23.11 |  | INDICE NACIONAL DA CONSTRUÇÃO CIVIL | 1.016
151139 | Eletroduto PEAD parede simples, corrugado, cor preta, diâmetro 2", referencia Kanaflex, Plastibras ou equivalente | m | 28.07 | 27.63 |  | INDICE NACIONAL DA CONSTRUÇÃO CIVIL | 1.016
151140 | Eletroduto PEAD parede simples, corrugado, cor preta, diâmetro 3", referencia Kanaflex, Plastibras ou equivalente | m | 44.12 | 43.43 |  | INDICE NACIONAL DA CONSTRUÇÃO CIVIL | 1.016
151141 | Eletroduto PEAD parede simples, corrugado, cor preta, diâmetro 4", referencia Kanaflex, Plastibras ou equivalente | m | 61.45 | 60.49 |  | INDICE NACIONAL DA CONSTRUÇÃO CIVIL | 1.016
151142 | Eletroduto PEAD parede simples, corrugado, cor preta, diâmetro 6", referencia Kanaflex, Plastibras ou equivalente | m | 111.42 | 109.67 |  | INDICE NACIONAL DA CONSTRUÇÃO CIVIL | 1.016
1513 | CHAVES, FUSIVEIS E DISJUNTORES |  | 0 |  |  | INDICE NACIONAL DA CONSTRUÇÃO CIVIL | 1.016
151301 | Mini-Disjuntor monopolar 16A, curva C, 5kA, 127/220Vca, referência Siemens, GE, Schneider ou equivalente | und | 23 | 22.64 |  | INDICE NACIONAL DA CONSTRUÇÃO CIVIL | 1.016
151302 | Mini-Disjuntor monopolar 20A, curva C, 5kA, 127/220Vca, referência Siemens, GE, Schneider ou equivalente | und | 23 | 22.64 |  | INDICE NACIONAL DA CONSTRUÇÃO CIVIL | 1.016
151303 | Mini-Disjuntor monopolar 25A, curva C, 5kA, 127/220Vca, referência Siemens, GE, Schneider ou equivalente | und | 23 | 22.64 |  | INDICE NACIONAL DA CONSTRUÇÃO CIVIL | 1.016
151304 | Mini-Disjuntor monopolar 32A, curva C, 5kA, 127/220Vca, referência Siemens, GE, Schneider ou equivalente | und | 23 | 22.64 |  | INDICE NACIONAL DA CONSTRUÇÃO CIVIL | 1.016
151305 | Mini-Disjuntor monopolar 40A, curva C, 5kA, 127/220Vca, referência Siemens, GE, Schneider ou equivalente | und | 30.81 | 30.33 |  | INDICE NACIONAL DA CONSTRUÇÃO CIVIL | 1.016
151306 | Mini-Disjuntor bipolar 16A, curva C, 5kA, 127/220Vca, referência Siemens, GE, Schneider ou equivalente | und | 66.68 | 65.63 |  | INDICE NACIONAL DA CONSTRUÇÃO CIVIL | 1.016
151307 | Mini-Disjuntor bipolar 20A, curva C, 5kA, 127/220Vca, referência Siemens, GE, Schneider ou equivalente | und | 66.68 | 65.63 |  | INDICE NACIONAL DA CONSTRUÇÃO CIVIL | 1.016
151308 | Mini-Disjuntor bipolar 50A, curva C, 5kA, 127/220Vca, referência Siemens, GE, Schneider ou equivalente | und | 87.25 | 85.88 |  | INDICE NACIONAL DA CONSTRUÇÃO CIVIL | 1.016
151309 | Mini-Disjuntor tripolar 16A, curva C, 5kA, 127/220Vca, referência Siemens, GE, Schneider ou equivalente | und | 92.05 | 90.61 |  | INDICE NACIONAL DA CONSTRUÇÃO CIVIL | 1.016
151310 | Mini-Disjuntor tripolar 40A, curva C, 5kA, 127/220Vca, referência Siemens, GE, Schneider ou equivalente | und | 96.22 | 94.71 |  | INDICE NACIONAL DA CONSTRUÇÃO CIVIL | 1.016
151311 | Mini-Disjuntor tripolar 50A, curva C, 5kA, 127/220Vca, referência Siemens, GE, Schneider ou equivalente | und | 96.22 | 94.71 |  | INDICE NACIONAL DA CONSTRUÇÃO CIVIL | 1.016
151313 | Mini-Disjuntor tripolar 90 A, curva C, 5kA, 127/220Vca, referência Siemens, GE, Schneider ou equivalente | und | 216.35 | 212.95 |  | INDICE NACIONAL DA CONSTRUÇÃO CIVIL | 1.016
151314 | Mini-Disjuntor tripolar 100A, curva C, 20kA, 127/220Vca, referência Siemens, GE, Schneider ou equivalente | und | 420.16 | 413.55 |  | INDICE NACIONAL DA CONSTRUÇÃO CIVIL | 1.016
151316 | Mini-Disjuntor tripolar 70A, curva C, 5kA, 127/220Vca, referência Siemens, GE, Schneider ou equivalente | und | 177.57 | 174.78 |  | INDICE NACIONAL DA CONSTRUÇÃO CIVIL | 1.016
151317 | Mini-Disjuntor monopolar 50A, curva C, 5kA, 127/220Vca, referência Siemens, GE, Schneider ou equivalente | und | 31.28 | 30.79 |  | INDICE NACIONAL DA CONSTRUÇÃO CIVIL | 1.016
151318 | Mini-Disjuntor monopolar 63A, curva C, 5kA, 127/220Vca, referência Siemens, GE, Schneider ou equivalente | und | 32.4 | 31.89 |  | INDICE NACIONAL DA CONSTRUÇÃO CIVIL | 1.016
151319 | Mini-Disjuntor monopolar 70A, curva C, 5kA, 127220Vca, referência Siemens, GE, Schneider ou equivalente | und | 33.86 | 33.33 |  | INDICE NACIONAL DA CONSTRUÇÃO CIVIL | 1.016
151320 | Mini-Disjuntor monopolar 80A, curva C, 5kA, 127/220Vca, referência Siemens, GE, Schneider ou equivalente | und | 54.17 | 53.32 |  | INDICE NACIONAL DA CONSTRUÇÃO CIVIL | 1.016
151321 | Mini-Disjuntor bipolar 25A, curva C, 5kA, 127/220Vca, referência Siemens, GE, Schneider ou equivalente | und | 66.68 | 65.63 |  | INDICE NACIONAL DA CONSTRUÇÃO CIVIL | 1.016
151322 | Mini-Disjuntor bipolar 32A, curva C, 5kA, 127/220Vca, referência Siemens, GE, Schneider ou equivalente | und | 66.68 | 65.63 |  | INDICE NACIONAL DA CONSTRUÇÃO CIVIL | 1.016
151323 | Mini-Disjuntor bipolar 40A, curva C, 5kA, 127/220Vca, referência Siemens, GE, Schneider ou equivalente | und | 73.4 | 72.25 |  | INDICE NACIONAL DA CONSTRUÇÃO CIVIL | 1.016
151324 | Mini-Disjuntor bipolar 63A, curva C, 5kA, 127/220Vca, referência Siemens, GE, Schneider ou equivalente | und | 89.7 | 88.29 |  | INDICE NACIONAL DA CONSTRUÇÃO CIVIL | 1.016
151325 | Mini-Disjuntor bipolar 70A, curva C, 5kA, 220/127Vca, referência Siemens, GE, Schneider ou equivalente | und | 113.79 | 112 |  | INDICE NACIONAL DA CONSTRUÇÃO CIVIL | 1.016
151326 | ni-Disjuntor bipolar 80A, curva C, 5kA, 127/220Vca, referência Siemens, GE, Schneider ou equivalente | und | 125.29 | 123.32 |  | INDICE NACIONAL DA CONSTRUÇÃO CIVIL | 1.016
151327 | Mini-Disjuntor tripolar 20A, curva C, 5kA, 127/220Vca, referência Siemens, GE, Schneider ou equivalente | und | 92.05 | 90.61 |  | INDICE NACIONAL DA CONSTRUÇÃO CIVIL | 1.016
151328 | Mini-Disjuntor tripolar 25A, curva C, 5kA, 127/220Vca, referência Siemens, GE, Schneider ou equivalente | und | 92.05 | 90.61 |  | INDICE NACIONAL DA CONSTRUÇÃO CIVIL | 1.016
151329 | Mini-Disjuntor tripolar 32A, curva C, 5kA, 127/220Vca, referência. Siemens, GE, Schneider ou equivalente | und | 92.05 | 90.61 |  | INDICE NACIONAL DA CONSTRUÇÃO CIVIL | 1.016
151330 | Mini-Disjuntor tripolar 63A, curva C, 5kA, 127/220Vca, referência Siemens, GE, Schneider ou equivalente | und | 110.7 | 108.96 |  | INDICE NACIONAL DA CONSTRUÇÃO CIVIL | 1.016
151331 | Mini-Disjuntor tripolar 80A, curva C, 5kA, 127/220Vca, referência Siemens, GE, Schneider ou equivalente | und | 177.57 | 174.78 |  | INDICE NACIONAL DA CONSTRUÇÃO CIVIL | 1.016
151332 | Mini-Disjuntor tripolar 125A, curva C, 20kA, 127/220Vca, referência Siemens, GE, Schneider ou equivalente | und | 460.97 | 453.72 |  | INDICE NACIONAL DA CONSTRUÇÃO CIVIL | 1.016
151333 | Disjuntor caixa moldada termomagnetico fixo, tripolar 175A, Icu: 50kA, 400/500Vca, referência Siemens, Soprano, Schneider ou equivalente | und | 491.14 | 483.41 |  | INDICE NACIONAL DA CONSTRUÇÃO CIVIL | 1.016
151334 | Disjuntor caixa moldada termomagnetico fixo, tripolar 200A, Icu: 50kA, 400/500Vca, referência Siemens, Soprano, Schneider ou equivalente | und | 491.14 | 483.41 |  | INDICE NACIONAL DA CONSTRUÇÃO CIVIL | 1.016
151335 | Disjuntor caixa moldada termomagnetico fixo, tripolar 400A, Icu: 65kA, 380/415Vca, referência Siemens, Soprano, Schneider ou equivalente | und | 1194.44 | 1175.63 |  | INDICE NACIONAL DA CONSTRUÇÃO CIVIL | 1.016
151337 | Dispositivo de proteção contra surto (DPS) bipolar, 40kA, 275Vca, referência Siemens, Steck, Clamper ou equivalente | und | 109.1 | 107.39 |  | INDICE NACIONAL DA CONSTRUÇÃO CIVIL | 1.016
151338 | Mini-Disjuntor monopolar 10A, curva C, 5kA, 127/220Vca, referência Siemens, GE, Schneider ou equivalente | und | 23 | 22.64 |  | INDICE NACIONAL DA CONSTRUÇÃO CIVIL | 1.016
151339 | Mini-Disjuntor tripolar 125A, curva C, 15kA, 220/380Vca, referência Siemens, GE, Schneider ou equivalente | und | 460.97 | 453.72 |  | INDICE NACIONAL DA CONSTRUÇÃO CIVIL | 1.016
151344 | Fusivel retardado NH gG(gL), tamanho 01 ? 100A, 120kA em 500Vca, referência Siemens, WEG, Negrini ou equivalente | und | 87.17 | 85.8 |  | INDICE NACIONAL DA CONSTRUÇÃO CIVIL | 1.016
151345 | Fusivel retardado NH gG(gL), tamanho 01 ? 160A, 120kA em 500Vca, referência Siemens, WEG, Negrini ou equivalente | und | 87.17 | 85.8 |  | INDICE NACIONAL DA CONSTRUÇÃO CIVIL | 1.016
151346 | Fusivel retardado NH gG(gL), tamanho 02 ? 250A, 120kA em 500Vca, referência Siemens, WEG, Negrini ou equivalente | und | 125.38 | 123.41 |  | INDICE NACIONAL DA CONSTRUÇÃO CIVIL | 1.016
151347 | Fusivel retardado NH gG(gL), tamanho 02 ? 300A, 120kA em 500Vca, referência Siemens, WEG, Negrini ou equivalente | und | 125.38 | 123.41 |  | INDICE NACIONAL DA CONSTRUÇÃO CIVIL | 1.016
151348 | Fusivel retardado NH gG(gL), tamanho 02 ? 355A, 120kA em 500Vca, referência Siemens, WEG, Negrini ou equivalente | und | 125.38 | 123.41 |  | INDICE NACIONAL DA CONSTRUÇÃO CIVIL | 1.016
151349 | Fusivel retardado NH gG(gL), tamanho 01 ? 125A, 120kA em 500Vca, referência Siemens, WEG, Negrini ou equivalente | und | 87.17 | 85.8 |  | INDICE NACIONAL DA CONSTRUÇÃO CIVIL | 1.016
151350 | Interruptor Diferencial Bipolar DR 25A, 30mA ? 6kA, referência Siemens, Schneider, WEG ou equivalente | und | 131.31 | 129.25 |  | INDICE NACIONAL DA CONSTRUÇÃO CIVIL | 1.016
151357 | Interruptor Diferencial Bipolar DR 40A, 30mA ? 6kA, referência Siemens, Schneider, WEG ou equivalente | und | 140.04 | 137.84 |  | INDICE NACIONAL DA CONSTRUÇÃO CIVIL | 1.016
151359 | Interruptor Diferencial Bipolar DR 80A, 30mA - 6kA, referência Siemens, Schneider, WEG ou equivalente | und | 204.18 | 200.97 |  | INDICE NACIONAL DA CONSTRUÇÃO CIVIL | 1.016
1514 | FIOS E CABOS |  | 0 |  |  | INDICE NACIONAL DA CONSTRUÇÃO CIVIL | 1.016
151401 | Cabo de cobre termoplástico (PVC) flexível isolado 450/750V, antichama BWF livre de chumbo, 70ºC - 1,5mm2 | m | 6.02 | 5.93 |  | INDICE NACIONAL DA CONSTRUÇÃO CIVIL | 1.016
151402 | Cabo de cobre termoplástico (PVC) flexível isolado 450/750V, antichama BWF livre de chumbo, 70ºC - 2,5mm2 | m | 7.19 | 7.08 |  | INDICE NACIONAL DA CONSTRUÇÃO CIVIL | 1.016
151403 | Cabo de cobre termoplástico (PVC) flexível isolado 450/750V, antichama BWF livre de chumbo, 70ºC ? 4,0mm2 | m | 9.08 | 8.94 |  | INDICE NACIONAL DA CONSTRUÇÃO CIVIL | 1.016
151404 | Cabo de cobre termoplástico (PVC) flexível isolado 450/750V, antichama BWF livre de chumbo, 70ºC ? 6,0mm2 | m | 11.98 | 11.8 |  | INDICE NACIONAL DA CONSTRUÇÃO CIVIL | 1.016
151405 | Cabo de cobre termoplástico (PVC) flexível isolado 450/750V, antichama BWF livre de chumbo, 70ºC ? 10,0mm2 | m | 16.84 | 16.58 |  | INDICE NACIONAL DA CONSTRUÇÃO CIVIL | 1.016
151406 | Cabo de cobre termoplástico (PVC) flexível isolado 450/750V, antichama BWF livre de chumbo, 70ºC ? 16,0mm2 | m | 21.48 | 21.15 |  | INDICE NACIONAL DA CONSTRUÇÃO CIVIL | 1.016
151407 | Cabo de cobre termoplástico (PVC) flexível isolado 450/750V, antichama BWF livre de chumbo, 70ºC ? 25,0mm2 | m | 34.08 | 33.55 |  | INDICE NACIONAL DA CONSTRUÇÃO CIVIL | 1.016
151413 | Cabo de cobre nu, seção de 25,0 mm2, têmpera meio dura, encordoamento classe 2A | m | 37.14 | 36.56 |  | INDICE NACIONAL DA CONSTRUÇÃO CIVIL | 1.016
151414 | Cabo de cobre nu, seção de 10,0 mm2, têmpera meio dura, encordoamento classe 2A | m | 17.56 | 17.29 |  | INDICE NACIONAL DA CONSTRUÇÃO CIVIL | 1.016
151417 | Cabo de cobre termoplástico (PVC) flexível isolado 0,60/1kV, antichama, HEPR 90ºC ? 2,5mm2 | m | 8.48 | 8.35 |  | INDICE NACIONAL DA CONSTRUÇÃO CIVIL | 1.016
151418 | Cabo de cobre termoplástico (PVC) flexível isolado 0,60/1kV, antichama, HEPR 90ºC ? 4,0mm2 | m | 10.64 | 10.48 |  | INDICE NACIONAL DA CONSTRUÇÃO CIVIL | 1.016
151419 | Cabo de cobre termoplástico (PVC) flexível isolado 0,60/1kV, antichama, HEPR 90ºC ? 6,0mm2 | m | 13.4 | 13.19 |  | INDICE NACIONAL DA CONSTRUÇÃO CIVIL | 1.016
151420 | Cabo de cobre termoplástico (PVC) flexível isolado 0,60/1kV, antichama, HEPR 90ºC ? 10,0mm2 | m | 17.91 | 17.63 |  | INDICE NACIONAL DA CONSTRUÇÃO CIVIL | 1.016
151421 | Cabo de cobre termoplástico (PVC) flexível isolado 0,60/1kV, antichama, HEPR 90ºC ? 16,0mm2 | m | 21.88 | 21.54 |  | INDICE NACIONAL DA CONSTRUÇÃO CIVIL | 1.016
151422 | Cabo de cobre termoplástico (PVC) flexível isolado 0,60/1kV, antichama, HEPR 90ºC ? 25,0mm2 | m | 35.59 | 35.03 |  | INDICE NACIONAL DA CONSTRUÇÃO CIVIL | 1.016
151423 | Cabo de cobre termoplástico (PVC) flexível isolado 0,60/1kV, antichama, HEPR 90ºC ? 35,0mm2 | m | 49.32 | 48.55 |  | INDICE NACIONAL DA CONSTRUÇÃO CIVIL | 1.016
151425 | Cabo de cobre termoplástico (PVC) flexível isolado 0,60/1kV, antichama, HEPR 90ºC ? 50,0mm2 | m | 67.21 | 66.16 |  | INDICE NACIONAL DA CONSTRUÇÃO CIVIL | 1.016
151426 | Cabo de cobre termoplástico (PVC) flexível isolado 0,60/1kV, antichama, HEPR 90ºC ? 95,0mm2 | m | 123.5 | 121.56 |  | INDICE NACIONAL DA CONSTRUÇÃO CIVIL | 1.016
151427 | Cabo de cobre termoplástico (PVC) flexível isolado 0,60/1kV, antichama, HEPR 90ºC ? 120,0mm2 | m | 143.97 | 141.71 |  | INDICE NACIONAL DA CONSTRUÇÃO CIVIL | 1.016
151428 | Cabo de cobre termoplástico (PVC) flexível isolado 0,60/1kV, antichama, HEPR 90ºC ? 300,0mm2 | m | 441.35 | 434.4 |  | INDICE NACIONAL DA CONSTRUÇÃO CIVIL | 1.016
151429 | Cabo de cobre termoplástico (PVC) flexível isolado 0,60/1kV, antichama, HEPR 90ºC ? 70,0mm2 | m | 100.28 | 98.71 |  | INDICE NACIONAL DA CONSTRUÇÃO CIVIL | 1.016
151430 | Cabo de cobre termoplástico (PVC) flexível isolado 0,60/1kV, antichama, HEPR 90ºC ? 150,0mm2 | m | 191.52 | 188.51 |  | INDICE NACIONAL DA CONSTRUÇÃO CIVIL | 1.016
151431 | Cabo de cobre termoplástico (PVC) flexível isolado 0,60/1kV, antichama, HEPR 90ºC ? 185,0mm2 | m | 250.51 | 246.57 |  | INDICE NACIONAL DA CONSTRUÇÃO CIVIL | 1.016
151432 | Cabo de cobre termoplástico (PVC) flexível isolado 0,60/1kV, antichama, HEPR 90ºC ? 240,0mm2 | m | 309.7 | 304.83 |  | INDICE NACIONAL DA CONSTRUÇÃO CIVIL | 1.016
151433 | Cabo de cobre termoplástico (PVC/ST2) blindado isolado 8,7/15kV, XLPE 90ºC ? 25,0mm2 | m | 82.66 | 81.36 |  | INDICE NACIONAL DA CONSTRUÇÃO CIVIL | 1.016
151434 | Cabo de cobre termoplástico (PVC/ST2) blindado isolado 8,7/15kV, XLPE 90ºC ? 35,0mm2 | m | 99.56 | 98 |  | INDICE NACIONAL DA CONSTRUÇÃO CIVIL | 1.016
151438 | Cabo de cobre termoplástico (PVC) flexível isolado 0,60/1kV, antichama, HEPR 90ºC ? 2x2,5mm2 | m | 12.51 | 12.32 |  | INDICE NACIONAL DA CONSTRUÇÃO CIVIL | 1.016
151439 | Cabo de cobre termoplástico (PVC) flexível isolado 0,60/1kV, antichama, HEPR 90ºC ? 3x2,5mm2 | m | 13.68 | 13.47 |  | INDICE NACIONAL DA CONSTRUÇÃO CIVIL | 1.016
151440 | Cabo de cobre termoplástico (PVC) flexível isolado 0,60/1kV, antichama, HEPR 90ºC ? 3x4,0mm2 | m | 20.15 | 19.84 |  | INDICE NACIONAL DA CONSTRUÇÃO CIVIL | 1.016
151441 | Cabo de cobre, têmpera mole, classe 5, isolamento não halogenado, 450/750V, com baixa emissao de fumaca, 70ºC em regime permanente - 1,50 mm2 | m | 5.7 | 5.62 |  | INDICE NACIONAL DA CONSTRUÇÃO CIVIL | 1.016
151442 | Cabo de cobre, tempera mole, classe 5, isolamento não halogenado, 450/750V, com baixa emissao de fumaca, 70ºC em regime permanente - 2,50 mm2 | m | 6.81 | 6.71 |  | INDICE NACIONAL DA CONSTRUÇÃO CIVIL | 1.016
151443 | Cabo de cobre, tempera mole, classe 5, isolamento não halogenado, 450/750V, com baixa emissao de fumaca, 70ºC em regime permanente - 4,0 mm2 | m | 8.09 | 7.97 |  | INDICE NACIONAL DA CONSTRUÇÃO CIVIL | 1.016
151444 | Cabo de cobre, tempera mole, classe 5, isolamento não halogenado, 450/750V, com baixa emissao de fumaca, 70ºC em regime permanente - 6,0 mm2 | m | 10.5 | 10.34 |  | INDICE NACIONAL DA CONSTRUÇÃO CIVIL | 1.016
151445 | Cabo de cobre, tempera mole, classe 5, isolamento não halogenado, 450/750V, com baixa emissao de fumaca, 70ºC em regime permanente - 10,0 mm2 | m | 14.22 | 14 |  | INDICE NACIONAL DA CONSTRUÇÃO CIVIL | 1.016
151446 | Cabo de cobre, tempera mole, classe 5, isolamento não halogenado, 450/750V, com baixa emissao de fumaca, 70ºC em regime permanente - 16,0 mm2 | m | 19.89 | 19.58 |  | INDICE NACIONAL DA CONSTRUÇÃO CIVIL | 1.016
151447 | Cabo de cobre, tempera mole, classe 5, isolamento não halogenado, 450/750V, com baixa emissao de fumaca, 70ºC em regime permanente - 25,0 mm2 | m | 27.9 | 27.47 |  | INDICE NACIONAL DA CONSTRUÇÃO CIVIL | 1.016
1515 | SERVIÇOS DIVERSOS |  | 0 |  |  | INDICE NACIONAL DA CONSTRUÇÃO CIVIL | 1.016
151503 | Cabeçote de alumínio de 1 1/4" | und | 17.82 | 17.54 |  | INDICE NACIONAL DA CONSTRUÇÃO CIVIL | 1.016
151504 | Cabeçote de alumínio de 1 1/2" | und | 18.27 | 17.99 |  | INDICE NACIONAL DA CONSTRUÇÃO CIVIL | 1.016
151506 | Haste de terra tipo COPPERWELD - 5/8" x 2.40m | und | 243.49 | 239.66 |  | INDICE NACIONAL DA CONSTRUÇÃO CIVIL | 1.016
151507 | Sapatilha | und | 12.94 | 12.74 |  | INDICE NACIONAL DA CONSTRUÇÃO CIVIL | 1.016
151508 | Bucha e arruela de alumínio fundido diâmetro 20mm (3/4") | und | 2.57 | 2.53 |  | INDICE NACIONAL DA CONSTRUÇÃO CIVIL | 1.016
151509 | Bucha e arruela de alumínio fundido diâmetro 25mm (1") | und | 3.6 | 3.55 |  | INDICE NACIONAL DA CONSTRUÇÃO CIVIL | 1.016
151510 | Bucha e arruela de alumínio fundido diâmetro 40mm (1 1/2") | und | 7.53 | 7.42 |  | INDICE NACIONAL DA CONSTRUÇÃO CIVIL | 1.016
151511 | Bucha e arruela de alumínio fundido diâmetro 80mm (3") | und | 28.53 | 28.09 |  | INDICE NACIONAL DA CONSTRUÇÃO CIVIL | 1.016
151512 | Automático de bóia, 2 funções 25A | und | 90.48 | 89.06 |  | INDICE NACIONAL DA CONSTRUÇÃO CIVIL | 1.016
151513 | Parafuso de máquina de ferro galvanizado diâmetro 16mm | und | 30.01 | 29.54 |  | INDICE NACIONAL DA CONSTRUÇÃO CIVIL | 1.016
1516 | ABERTURA E FECHAMENTO DE RASGOS (inclusive preparo e aplicação de argamassa) |  | 0 |  |  | INDICE NACIONAL DA CONSTRUÇÃO CIVIL | 1.016
151601 | Abertura e fechamento de rasgos em alvenaria, para passagem de eletrodutos diâm. 1/2" a 1" | m | 13.02 | 12.82 |  | INDICE NACIONAL DA CONSTRUÇÃO CIVIL | 1.016
151602 | Abertura e fechamento de rasgos em alvenaria, para passagem de eletroduto diâm. 1 1/4"a 2" | m | 19.5 | 19.2 |  | INDICE NACIONAL DA CONSTRUÇÃO CIVIL | 1.016
151603 | Abertura e fechamento de rasgos em alvenaria, para passagem de eletroduto diâm. 2 1/2" a 4" | m | 29.39 | 28.93 |  | INDICE NACIONAL DA CONSTRUÇÃO CIVIL | 1.016
151604 | Abertura e fechamento de rasgos em concreto, para passagem de eletroduto diâm. 1/2" a 1" | m | 24.85 | 24.46 |  | INDICE NACIONAL DA CONSTRUÇÃO CIVIL | 1.016
151605 | Abertura e fechamento de rasgos em concreto, para passagem de eletroduto diâm. 1 1/4" a 2" | m | 37.84 | 37.25 |  | INDICE NACIONAL DA CONSTRUÇÃO CIVIL | 1.016
151606 | Abertura e fechamento de rasgos em concreto, para passagem de eletroduto diâm. 2 1/2" a 4" | m | 55.08 | 54.22 |  | INDICE NACIONAL DA CONSTRUÇÃO CIVIL | 1.016
1517 | PADRAO DE ENTRADA DE ENERGIA - NORTEC-01 - ESCELSA |  | 0 |  |  | INDICE NACIONAL DA CONSTRUÇÃO CIVIL | 1.016
151701 | Padrão de entrada de energia elétrica, monofásico, entrada aérea, a 2 fios, carga instalada em muro de 3500 até 9000W - 220/127V | und | 2223.47 | 2188.46 |  | INDICE NACIONAL DA CONSTRUÇÃO CIVIL | 1.016
151702 | Padrão de entrada de energia elétrica, bifásico, entrada aérea, a 3 fios, carga instalada em muro de 9001 até 15000W - 220/127V | und | 3031.83 | 2984.09 |  | INDICE NACIONAL DA CONSTRUÇÃO CIVIL | 1.016
151703 | Padrão de entrada de energia elétrica, trifásico, entrada aérea, a 4 fios, carga instalada em muro de 15001 até 26000W - 220/127V | und | 3290.37 | 3238.56 |  | INDICE NACIONAL DA CONSTRUÇÃO CIVIL | 1.016
151704 | Padrão de entrada de energia elétrica, trifásico, entrada aérea, a 4 fios, carga instalada em muro de 26001 até 34000W - 220/127V | und | 3732.3 | 3673.53 |  | INDICE NACIONAL DA CONSTRUÇÃO CIVIL | 1.016
151705 | Padrão de entrada de energia elétrica, trifásico, entrada aérea, a 4 fios, carga instalada em muro de 34001 até 41000W - 220/127V | und | 3988.37 | 3925.57 |  | INDICE NACIONAL DA CONSTRUÇÃO CIVIL | 1.016
151706 | Padrão de entrada de energia elétrica, trifásico, entrada aérea, a 4 fios, carga instalada em muro de 41001 até 57000W - 220/127V | und | 6519.61 | 6416.94 |  | INDICE NACIONAL DA CONSTRUÇÃO CIVIL | 1.016
151707 | Padrão de entrada de energia elétrica, trifásico, entrada subterrânea, a 4 fios, carga instalada em muro de 41001 até 57000W - 220/127V, exclusive derivação de ramal de entrada subterrânea | und | 4984.9 | 4906.4 |  | INDICE NACIONAL DA CONSTRUÇÃO CIVIL | 1.016
151710 | Padrão de entrada de energia elétrica, trifásico, entrada aérea, a 4 fios, carga instalada em muro de 57001 até 75000W - 220/127V | und | 8278.01 | 8147.65 |  | INDICE NACIONAL DA CONSTRUÇÃO CIVIL | 1.016
151711 | Padrão de entrada de energia elétrica, trifásico, entrada subterrânea, a 4 fios, carga instalada em muro de 57001 até 75000W - 220/127V, exclusive derivação de ramal de entrada subterrânea | und | 7385.64 | 7269.34 |  | INDICE NACIONAL DA CONSTRUÇÃO CIVIL | 1.016
151712 | Subestação ext. aérea trifás. 75KVA, completa, c/ quadros de medição, transf. a óleo, chave geral tripolar, poste e acessórios, conf. NOR-TEC-01 da Escelsa, incl. mureta rev. c/ arg. cimento, cal hidrat. CH1 e areia traço 1:0.5:6 | und | 38602.49 | 37994.58 |  | INDICE NACIONAL DA CONSTRUÇÃO CIVIL | 1.016
151713 | Subestação ext. aérea trifás. 112.5KVA, completa, c/ quadros de medição, transf. a óleo, chave geral trip., poste e acessórios, conf. NOR-TEC-01 da Escelsa, incl. mureta rev. c/ arg. cimento, cal hidrat. CH1 e areia traço 1:0.5:6 | und | 50048.3 | 49260.14 |  | INDICE NACIONAL DA CONSTRUÇÃO CIVIL | 1.016
151714 | Subestação ext. aérea trifás. 150KVA, completa, c/ quadros de medição, transf. a óleo, chave geral trip., poste e acessórios, conf. NOR-TEC-01 da Escelsa, incl. mureta rev. c/ arg. cimento, cal hidrat. CH1 e areia traço 1:0.5:6 | und | 73331.99 | 72177.16 |  | INDICE NACIONAL DA CONSTRUÇÃO CIVIL | 1.016
151715 | Subestação ext. aérea trifás. 225KVA, completa, c/ quadros de medição, transf. a óleo, chave geral trip., poste e acessórios, conf. NOR-TEC-01 da Escelsa, incl. mureta rev. c/ arg. cimento, cal hidrat. CH1 e areia traço 1:0.5:6 | und | 91211.88 | 89775.48 |  | INDICE NACIONAL DA CONSTRUÇÃO CIVIL | 1.016
1518 | PONTOS ELETRICOS REVISAO NR-10 |  | 0 |  |  | INDICE NACIONAL DA CONSTRUÇÃO CIVIL | 1.016
151801 | Ponto padrão de luz no teto - considerando eletroduto PVC rígido de 3/4" inclusive conexões (4.5m), fio isolado PVC de 2.5mm2 (16.2m) e caixa PVC 4x4" (1 und) | und | 218.56 | 215.12 |  | INDICE NACIONAL DA CONSTRUÇÃO CIVIL | 1.016
151802 | Ponto padrão de luz na parede - considerando eletroduto PVC rígido de 3/4" inclusive conexões (4.5m), fio isolado PVC de 2.5mm2 (16.2m) e caixa pvc 4x2" (1 und) | und | 194.01 | 190.96 |  | INDICE NACIONAL DA CONSTRUÇÃO CIVIL | 1.016
151803 | Ponto padrão de tomada 2 pólos mais terra - considerando eletroduto PVC rígido de 3/4" inclusive conexões (5.0m), fio isolado PVC de 2.5mm2 (16.5m) e caixa pvc 4x2" (1 und) | und | 221.78 | 218.29 |  | INDICE NACIONAL DA CONSTRUÇÃO CIVIL | 1.016
151805 | Ponto padrão de tomada para chuveiro elétrico - considerando eletroduto PVC rígido de 3/4" inclusive conexões (9.0m), fio isolado PVC de 6.0mm2 (32.5m) e caixa PVC 4x2" (1 und) | und | 563.94 | 555.06 |  | INDICE NACIONAL DA CONSTRUÇÃO CIVIL | 1.016
151806 | Ponto padrão de tomada para ar refrigerado - considerando eletroduto PVC rígido de 3/4" inclusive conexões (6.0m), fio isolado PVC de 4.0mm2 (21.6m) e caixa PVC 4x2" (1 und) | und | 324.11 | 319.01 |  | INDICE NACIONAL DA CONSTRUÇÃO CIVIL | 1.016
151807 | Ponto padrão de ventilador no teto - considerando eletroduto PVC rígido de 3/4" inclusive conexões (4.5m), fio isolado PVC de 2.5mm2 (21.6m) e caixa PVC 4x4" (1 und) | und | 257.49 | 253.44 |  | INDICE NACIONAL DA CONSTRUÇÃO CIVIL | 1.016
151809 | Ponto padrão de interruptor de 2 teclas simples - considerando eletroduto PVC rígido de 3/4" inclusive conexões (3.3m), fio isolado PVC de 2.5mm2 (17.2m) e caixa PVC 4x2" (1 und) | und | 196.75 | 193.66 |  | INDICE NACIONAL DA CONSTRUÇÃO CIVIL | 1.016
151810 | Ponto padrão de interruptor de 1 tecla paralelo - considerando eletroduto PVC rígido de 3/4" inclusive conexões (8.5m), fio isolado PVC de 2.5mm2 (28.8m) e caixa PVC 4x2" (1 und) | und | 372.39 | 366.53 |  | INDICE NACIONAL DA CONSTRUÇÃO CIVIL | 1.016
151811 | Ponto padrão de interruptor de 1 tecla simples e 1 tomada dois pólos mais terra 10A/250V - considerando eletroduto PVC rígido de 3/4" inclusive conexões (4.5m), fio isolado PVC de 2.5mm2 (19.4m) e caixa PVC 4x2" (1 und) | und | 233.47 | 229.8 |  | INDICE NACIONAL DA CONSTRUÇÃO CIVIL | 1.016
151812 | Ponto padrão de interruptor de 2 teclas simples e 1 tomada dois pólos mais terra 10A/250V - considerando eletroduto PVC rígido de 3/4" inclusive conexões (4.5m), fio isolado PVC de 2.5mm2 (22.9m) e caixa PVC 4x2" (1 und) | und | 258.7 | 254.63 |  | INDICE NACIONAL DA CONSTRUÇÃO CIVIL | 1.016
151813 | Ponto padrão de campainha - considerando eletroduto PVC rígido de 3/4" inclusive conexões (5.0m), fio isolado PVC de 2.5mm2 (12.0m) e caixa PVC 4x2" (1 und) | und | 200.52 | 197.37 |  | INDICE NACIONAL DA CONSTRUÇÃO CIVIL | 1.016
151814 | Ponto padrão de poste para iluminação externa - considerando eletroduto PVC rígido de 3/4" inclusive conexões (7.7m) e fio isolado PVC de 2.5mm2 (25.2.0m) | und | 323.91 | 318.81 |  | INDICE NACIONAL DA CONSTRUÇÃO CIVIL | 1.016
151815 | Ponto padrão de interruptor para ventilador - considerando eletroduto PVC rígido de 3/4" inclusive conexões (3.3m), fio isolado PVC de 2.5mm2 (12.0m) e caixa PVC 4x2" (1 und) | und | 159.26 | 156.76 |  | INDICE NACIONAL DA CONSTRUÇÃO CIVIL | 1.016
151816 | Ponto padrão de interruptor de 3 teclas simples - considerando eletroduto PVC rígido de 3/4" inclusive conexões (4.5m), fio isolado PVC de 2.5mm2 (25.8m) e caixa PVC 4x2" (1 und) | und | 279.97 | 275.57 |  | INDICE NACIONAL DA CONSTRUÇÃO CIVIL | 1.016
151817 | Ponto padrão de tomada de piso - considerando eletroduto PVC rígido de 3/4" inclusive conexões (5.0m), fio isolado PVC de 2.5mm2 (18.0m) e caixa alumínio silício 4x4" (1 und) | und | 260.38 | 256.28 |  | INDICE NACIONAL DA CONSTRUÇÃO CIVIL | 1.016
151819 | Ponto de antena de TV - considerando eletroduto PVC rígido de 3/4" inclusive conexões (3.0m), cabo coaxial 67 Ohms (4.5m) e caixa PVC 4x2" (1 und) | und | 107.9 | 106.21 |  | INDICE NACIONAL DA CONSTRUÇÃO CIVIL | 1.016
151820 | Ponto padrão de interruptor de 1 tecla intermediário - considerando eletroduto PVC rígido de 3/4" inclusive conexões (3.3m), fio isolado PVC de 2.5mm2 (15.8m) e caixa PVC 4x2" (1 und) | und | 186.65 | 183.72 |  | INDICE NACIONAL DA CONSTRUÇÃO CIVIL | 1.016
1519 | QUADROS DE DISTRIBUIÇÃO COM BARRAMENTO, TRINCO E FECHADURA |  | 0 |  |  | INDICE NACIONAL DA CONSTRUÇÃO CIVIL | 1.016
151901 | Quadro distrib. energia, embutido ou semi embutido, capac. p/ 16 disj. DIN, c/barram trif. 100A barra. neutro e terra, fab. em chapa de aço 12 USG com porta, espelho, trinco com fechad ch yale, Ref. QDTN II-16DIN-CEMAR ou equiv. | und | 522.87 | 514.64 |  | INDICE NACIONAL DA CONSTRUÇÃO CIVIL | 1.016
151902 | Quadro distrib. energia, embutido ou semi embutido, capac. p/ 28 disj. DIN, c/barram trif. 100A barra. neutro e terra, fab. em chapa de aço 12 USG com porta, espelho, trinco com fechad ch yale, Ref. QDTN II-28DIN-CEMAR ou equiv. | und | 585.61 | 576.39 |  | INDICE NACIONAL DA CONSTRUÇÃO CIVIL | 1.016
151903 | Quadro distrib. energia, embutido ou semi embutido, capac. p/ 34 disj. DIN, c/barram trif. 100A barra. neutro e terra, fab. em chapa de aço 12 USG com porta, espelho, trinco com fechad ch yale, Ref. QDTN II-34DIN-CEMAR ou equiv | und | 699.5 | 688.49 |  | INDICE NACIONAL DA CONSTRUÇÃO CIVIL | 1.016
151904 | Quadro distrib. energia, embutido ou semi embutido, capac. p/ 44 disj. DIN, c/barram trif. 100A barra. neutro e terra, fab. em chapa de aço 12 USG com porta, espelho, trinco com fechad ch yale, Ref. QDTN II-44DIN-CEMAR ou equiv | und | 839.81 | 826.59 |  | INDICE NACIONAL DA CONSTRUÇÃO CIVIL | 1.016
151905 | Quadro distrib. energia, embutido ou semi embutido, capac. p/ 54 disj. DIN, c/barram trif. 100A barra. neutro e terra, fab. em chapa de aço 12 USG com porta, espelho, trinco com fechad ch yale, Ref. QDTN II-54DIN-CEMAR | und | 1187.99 | 1169.29 |  | INDICE NACIONAL DA CONSTRUÇÃO CIVIL | 1.016
1520 | TERMINAIS, CONECTORES E ABRAÇADEIRAS |  | 0 |  |  | INDICE NACIONAL DA CONSTRUÇÃO CIVIL | 1.016
152001 | Terminal em bronze a pressão para ligação de cabo a barra até 4.0mm2 | und | 13.28 | 13.08 |  | INDICE NACIONAL DA CONSTRUÇÃO CIVIL | 1.016
152002 | Terminal em bronze a pressão para ligação de cabo a barra de 6.0 mm2 | und | 13.39 | 13.18 |  | INDICE NACIONAL DA CONSTRUÇÃO CIVIL | 1.016
152003 | Terminal em bronze a pressão para ligação de cabo a barra de 10.0 mm2 | und | 15.7 | 15.46 |  | INDICE NACIONAL DA CONSTRUÇÃO CIVIL | 1.016
152004 | erminal em bronze a pressão para ligação de cabo a barra de 16.0 mm2 | und | 16.22 | 15.97 |  | INDICE NACIONAL DA CONSTRUÇÃO CIVIL | 1.016
152005 | Terminal em bronze a pressão para ligação de cabo a barra de 25.0 mm2 | und | 19.66 | 19.36 |  | INDICE NACIONAL DA CONSTRUÇÃO CIVIL | 1.016
152006 | Terminal em bronze a pressão para ligação de cabo a barra de 35.0 mm2 | und | 20.73 | 20.41 |  | INDICE NACIONAL DA CONSTRUÇÃO CIVIL | 1.016
152007 | Terminal em bronze a pressão para ligação de cabo a barra de 50.0 mm2 | und | 27.11 | 26.69 |  | INDICE NACIONAL DA CONSTRUÇÃO CIVIL | 1.016
152010 | Terminal em bronze a pressão para ligação de cabo a barra de 70 mm2 | und | 27.48 | 27.05 |  | INDICE NACIONAL DA CONSTRUÇÃO CIVIL | 1.016
152011 | Terminal em bronze a pressão para ligação de cabo a barra de 95 mm2 | und | 36.93 | 36.35 |  | INDICE NACIONAL DA CONSTRUÇÃO CIVIL | 1.016
152012 | Terminal em bronze a pressão para ligação de cabo a barra de 120 mm2 | und | 42.95 | 42.28 |  | INDICE NACIONAL DA CONSTRUÇÃO CIVIL | 1.016
152013 | Terminal em bronze a pressão para ligação de cabo a barra de 150 mm2 | und | 48.31 | 47.55 |  | INDICE NACIONAL DA CONSTRUÇÃO CIVIL | 1.016
152014 | Terminal em bronze a pressão para ligação de cabo a barra de 185 mm2 | und | 58.06 | 57.15 |  | INDICE NACIONAL DA CONSTRUÇÃO CIVIL | 1.016
152015 | Terminal em bronze a pressão para ligação de cabo a barra de 240 mm2 | und | 63.3 | 62.31 |  | INDICE NACIONAL DA CONSTRUÇÃO CIVIL | 1.016
152016 | Terminal em bronze a pressão para ligação de cabo a barra de 300 mm2 | und | 64.69 | 63.68 |  | INDICE NACIONAL DA CONSTRUÇÃO CIVIL | 1.016
152025 | Terminal em bronze a pressão para ligação de cabo a barra duplo de 185 mm2 | und | 226.53 | 222.97 |  | INDICE NACIONAL DA CONSTRUÇÃO CIVIL | 1.016
152026 | Terminal em bronze a pressão para ligação de cabo a barra duplo de 240 mm2 | und | 249.88 | 245.95 |  | INDICE NACIONAL DA CONSTRUÇÃO CIVIL | 1.016
152027 | Terminal em bronze a pressão para ligação de cabo a barra duplo de 300 mm2 | und | 334.39 | 329.13 |  | INDICE NACIONAL DA CONSTRUÇÃO CIVIL | 1.016
152030 | Conector parafuso fendido split bolt para cabo até 10.0 mm2 | und | 14.86 | 14.63 |  | INDICE NACIONAL DA CONSTRUÇÃO CIVIL | 1.016
152031 | Conector parafuso fendido split bolt para cabo de 35.0 mm2 | und | 20.11 | 19.8 |  | INDICE NACIONAL DA CONSTRUÇÃO CIVIL | 1.016
152034 | Conector de porcelana 3 polos para cabos de 6 mm² (30A) | und | 16.39 | 16.14 |  | INDICE NACIONAL DA CONSTRUÇÃO CIVIL | 1.016
152035 | Conector de porcelana 3 polos para cabos de 10 mm² (50A) | und | 16.73 | 16.47 |  | INDICE NACIONAL DA CONSTRUÇÃO CIVIL | 1.016
152040 | Conector de aluminio tipo prensa cabos IP66 curto para Ø 1/2" com rosca, para cabos de 12,5 a 15mm | und | 10.76 | 10.6 |  | INDICE NACIONAL DA CONSTRUÇÃO CIVIL | 1.016
152041 | Conector de aluminio tipo prensa cabos IP66 curto para Ø 3/4" com rosca, para cabos de 17,5 a 20mm | und | 13.13 | 12.93 |  | INDICE NACIONAL DA CONSTRUÇÃO CIVIL | 1.016
152042 | Conector de aluminio tipo prensa cabos IP66 curto para Ø 1" com rosca, para cabos de 22,5 a 25mm | und | 19.53 | 19.23 |  | INDICE NACIONAL DA CONSTRUÇÃO CIVIL | 1.016
1522 | (COMPOSIÇÃO REPRESENTATIVA) - MONTAGEM MECANICA E ELETRICA, TESTE DE ACEITAÇÃO DE QUADROS DE FABRICAÇÃO ESPECIAL COM ATESTADOS TTA/PTTA |  | 0 |  |  | INDICE NACIONAL DA CONSTRUÇÃO CIVIL | 1.016
152201 | (composição representativa) Montagem mecânica de quadro de distribuição até 16 circuitos (600x500mm) | und | 89.42 | 88.02 |  | INDICE NACIONAL DA CONSTRUÇÃO CIVIL | 1.016
152202 | (composição representativa) Montagem mecânica de Quadro de distribuição até 32 circuitos (1000x600mm) | und | 134.14 | 132.03 |  | INDICE NACIONAL DA CONSTRUÇÃO CIVIL | 1.016
152203 | (composição representativa) Montagem mecânica de Quadro de distribuição até 64 circuitos (2000x800mm) | und | 223.57 | 220.05 |  | INDICE NACIONAL DA CONSTRUÇÃO CIVIL | 1.016
152204 | (composição representativa) Montagem mecânica de Barramento de cobre de 1/2" x 1/16" (85A) até 2.1/2" x 5/16" (905A) | m | 29.95 | 29.48 |  | INDICE NACIONAL DA CONSTRUÇÃO CIVIL | 1.016
152205 | (composição representativa) Montagem mecânica de Barramento de cobre de 2.1/4" x 1/2" (1086A) até 8" x 1/2" (3195A) | m | 44.71 | 44.01 |  | INDICE NACIONAL DA CONSTRUÇÃO CIVIL | 1.016
152206 | (composição representativa) Montagem mecânica de Isolador p/ barra de 1000V | und | 35.76 | 35.2 |  | INDICE NACIONAL DA CONSTRUÇÃO CIVIL | 1.016
152207 | (composição representativa) Montagem mecânica de trilho metálico DIN 35mm | m | 22.35 | 22 |  | INDICE NACIONAL DA CONSTRUÇÃO CIVIL | 1.016
152208 | (composição representativa) Montagem elétrica de Programador logico | und | 40.23 | 39.6 |  | INDICE NACIONAL DA CONSTRUÇÃO CIVIL | 1.016
152209 | (composição representativa) Montagem elétrica de Disjuntor Tripolar até 400A | und | 89.42 | 88.02 |  | INDICE NACIONAL DA CONSTRUÇÃO CIVIL | 1.016
152210 | (composição representativa) Montagem elétrica de Disjuntor Tripolar Geral até 1000A | und | 178.85 | 176.04 |  | INDICE NACIONAL DA CONSTRUÇÃO CIVIL | 1.016
152211 | (composição representativa) Montagem elétrica de Disjuntor Tripolar Geral até 1600A | und | 223.57 | 220.05 |  | INDICE NACIONAL DA CONSTRUÇÃO CIVIL | 1.016
152212 | (composição representativa) Montagem elétrica de Disjuntor Tripolar Geral até 3150A | und | 357.71 | 352.08 |  | INDICE NACIONAL DA CONSTRUÇÃO CIVIL | 1.016
152213 | (composição representativa) Montagem elétrica de Dispositivo Diferencial Residual (DR) Monopolar | und | 17.87 | 17.59 |  | INDICE NACIONAL DA CONSTRUÇÃO CIVIL | 1.016
152214 | (composição representativa) Montagem elétrica de Dispositivo Diferencial Residual (DR) Bipolar e Tetrapolar | und | 26.82 | 26.4 |  | INDICE NACIONAL DA CONSTRUÇÃO CIVIL | 1.016
152215 | (composição representativa) Montagem elétrica de Dispositivo de Proteção Contra Surto (DPS) | und | 13.41 | 13.2 |  | INDICE NACIONAL DA CONSTRUÇÃO CIVIL | 1.016
152216 | (composição representativa) Montagem elétrica de Base e Fusível Tipo Diazed até 63A | und | 20.11 | 19.8 |  | INDICE NACIONAL DA CONSTRUÇÃO CIVIL | 1.016
152217 | (composição representativa) Montagem elétrica de Base e Fusível Tipo NH 00 até 125A | und | 22.35 | 22 |  | INDICE NACIONAL DA CONSTRUÇÃO CIVIL | 1.016
152218 | (composição representativa) Montagem elétrica de Base e Fusível Tipo NH 01 até 250A | und | 26.82 | 26.4 |  | INDICE NACIONAL DA CONSTRUÇÃO CIVIL | 1.016
152219 | (composição representativa) Montagem elétrica de Base e Fusível Tipo NH 02 até 400A | und | 31.28 | 30.79 |  | INDICE NACIONAL DA CONSTRUÇÃO CIVIL | 1.016
152220 | (composição representativa) Montagem elétrica de Base e Fusível Tipo NH 03 até 630A | und | 35.76 | 35.2 |  | INDICE NACIONAL DA CONSTRUÇÃO CIVIL | 1.016
152221 | (composição representativa) Montagem elétrica de Base e Fusível Tipo NH 04 até 1250A | und | 40.23 | 39.6 |  | INDICE NACIONAL DA CONSTRUÇÃO CIVIL | 1.016
152222 | (composição representativa) Montagem elétrica de Comutador 2 ou 3 posições | und | 20.11 | 19.8 |  | INDICE NACIONAL DA CONSTRUÇÃO CIVIL | 1.016
152223 | (composição representativa) Montagem elétrica de Botões de comando | und | 11.16 | 10.99 |  | INDICE NACIONAL DA CONSTRUÇÃO CIVIL | 1.016
152224 | (composição representativa) Montagem elétrica de Contator auxiliares | und | 40.23 | 39.6 |  | INDICE NACIONAL DA CONSTRUÇÃO CIVIL | 1.016
152225 | (composição representativa) Montagem elétrica de Relê de sobre corrente | und | 40.23 | 39.6 |  | INDICE NACIONAL DA CONSTRUÇÃO CIVIL | 1.016
152226 | (composição representativa) Montagem elétrica de Voltímetro Seletor | und | 20.11 | 19.8 |  | INDICE NACIONAL DA CONSTRUÇÃO CIVIL | 1.016
152227 | (composição representativa) Montagem elétrica de Amperímetro Seletor | und | 20.11 | 19.8 |  | INDICE NACIONAL DA CONSTRUÇÃO CIVIL | 1.016
152228 | (composição representativa) Montagem elétrica de Conectores de borne | und | 7.27 | 7.16 |  | INDICE NACIONAL DA CONSTRUÇÃO CIVIL | 1.016
152229 | (composição representativa) Montagem elétrica de Terminais de compressão | und | 1.69 | 1.67 |  | INDICE NACIONAL DA CONSTRUÇÃO CIVIL | 1.016
152230 | (composição representativa) Teste ponto a ponto por circuitos | und | 16.63 | 16.37 |  | INDICE NACIONAL DA CONSTRUÇÃO CIVIL | 1.016
152231 | (composição representativa) Teste funcional por circuitos | und | 33.27 | 32.75 |  | INDICE NACIONAL DA CONSTRUÇÃO CIVIL | 1.016
152232 | (composição representativa) Teste Dielétrico por circuitos | und | 66.56 | 65.52 |  | INDICE NACIONAL DA CONSTRUÇÃO CIVIL | 1.016
152233 | (composição representativa) Teste de aceitação para Quadro de distribuição até 16 circuitos, com emissão de ART e laudo PTTA/TTA | und | 325.07 | 319.96 |  | INDICE NACIONAL DA CONSTRUÇÃO CIVIL | 1.016
152234 | (composição representativa) Teste de aceitação para Quadro de distribuição até 32 circuitos, com emissão de ART e laudo PTTA/TTA | und | 548.92 | 540.28 |  | INDICE NACIONAL DA CONSTRUÇÃO CIVIL | 1.016
152235 | (composição representativa) Teste de aceitação para Quadro de distribuição até 64 circuitos, com emissão de ART e laudo PTTA/TTA | und | 1190.4 | 1171.66 |  | INDICE NACIONAL DA CONSTRUÇÃO CIVIL | 1.016
152236 | (composição representativa) Montagem mecânica de canaleta PVC aberta 50x80mm | m | 2.22 | 2.19 |  | INDICE NACIONAL DA CONSTRUÇÃO CIVIL | 1.016
152238 | (composição representativa) Montagem mecânica de Botão sinalizador luminoso LED 22mm | und | 8.93 | 8.79 |  | INDICE NACIONAL DA CONSTRUÇÃO CIVIL | 1.016
16 | OUTRAS INSTALAÇÕES |  | 0 |  |  | INDICE NACIONAL DA CONSTRUÇÃO CIVIL | 1.016
1601 | INSTALAÇÃO DE TELEFONE |  | 0 |  |  | INDICE NACIONAL DA CONSTRUÇÃO CIVIL | 1.016
160105 | Caixa de telefone em chapa de aço padrão TELEBRAS N. 6, 1200x1200x150 mm, com fundo de madeira | und | 1452.17 | 1429.31 |  | INDICE NACIONAL DA CONSTRUÇÃO CIVIL | 1.016
160106 | Aterramento com haste de terra 5/8"x2.40m, cabo de cobre nú 6mm2 em caixa de concreto de dimensões internas de 30x30x30cm | und | 519.59 | 511.41 |  | INDICE NACIONAL DA CONSTRUÇÃO CIVIL | 1.016
160108 | Caixa de telefone em chapa de aço padrão TELEBRAS do tipo CIE-2 200x200x120mm | und | 137.83 | 135.66 |  | INDICE NACIONAL DA CONSTRUÇÃO CIVIL | 1.016
160110 | Caixa de telefone em chapa de aço padrão TELEBRAS do tipo CIE-4 600x600x120 mm | und | 457.08 | 449.89 |  | INDICE NACIONAL DA CONSTRUÇÃO CIVIL | 1.016
160111 | Caixa para telefone padrão TELEMAR, dim. 1070 x 520 x 500 mm, com tampa de ferro tipo R2, assentada com argamassa de cimento, cal e areia | und | 1140.12 | 1122.17 |  | INDICE NACIONAL DA CONSTRUÇÃO CIVIL | 1.016
160115 | Cabo telefônico CI, diâmetro do condutor 50mm, 30 pares | m | 27.14 | 26.72 |  | INDICE NACIONAL DA CONSTRUÇÃO CIVIL | 1.016
160120 | Tomada para telefone com conector RJ 11 | und | 80.7 | 79.43 |  | INDICE NACIONAL DA CONSTRUÇÃO CIVIL | 1.016
160121 | Caixa de telefone em chapa de aço padrão TELEBRAS do tipo CIE-5 800x800x120 mm | und | 729.41 | 717.93 |  | INDICE NACIONAL DA CONSTRUÇÃO CIVIL | 1.016
160122 | Caixa de telefone em chapa de aço padrão TELEBRAS do tipo CIE-6 1200x1200x150 mm | und | 1530.44 | 1506.34 |  | INDICE NACIONAL DA CONSTRUÇÃO CIVIL | 1.016
160123 | Caixa de telefone em chapa de aço padrão TELEBRAS do tipo CIE-7 1500x1500x150 mm | und | 2133.71 | 2100.11 |  | INDICE NACIONAL DA CONSTRUÇÃO CIVIL | 1.016
160124 | Cabo telefônico CI, diâmetro do condutor 50mm, 20 pares | m | 20.41 | 20.09 |  | INDICE NACIONAL DA CONSTRUÇÃO CIVIL | 1.016
160125 | Cabo telefônico CI, diâmetro do condutor 50mm, 100 pares | m | 99.92 | 98.35 |  | INDICE NACIONAL DA CONSTRUÇÃO CIVIL | 1.016
160126 | Cabo telefônico CI, diâmetro do condutor 50mm, 50 pares | m | 48.85 | 48.09 |  | INDICE NACIONAL DA CONSTRUÇÃO CIVIL | 1.016
1602 | INSTALAÇÃO DE GÁS |  | 0 |  |  | INDICE NACIONAL DA CONSTRUÇÃO CIVIL | 1.016
160207 | Abrigo de gás para 2 cilindros 45 Kg, exec. em alv. bloco conc cheio,dim 1,50x0.85x2.10m, inclusive cilindros e rede interna do abrigo compreendendo tubos e válvulas de esfera que interligam os cilindros | und | 9303.52 | 9157.01 |  | INDICE NACIONAL DA CONSTRUÇÃO CIVIL | 1.016
160208 | Abrigo de gás para 4 cilindros 45Kg , exec. em alv bloco concreto, dim.4.05x0,85x2.10m, inclusive cilindros e rede interna do abrigo compreendendo tubos e válvulas de esfera que interligam os cilindros | und | 16621.22 | 16359.47 |  | INDICE NACIONAL DA CONSTRUÇÃO CIVIL | 1.016
1603 | INSTALAÇÃO DE PÁRA-RAIO |  | 0 |  |  | INDICE NACIONAL DA CONSTRUÇÃO CIVIL | 1.016
160303 | Aterramento com haste terra 5/8" x 2.40, cabo de cobre nu 6mm2, inclusive caixa de concreto 30 x 30 cm | und | 482.93 | 475.33 |  | INDICE NACIONAL DA CONSTRUÇÃO CIVIL | 1.016
160304 | Pára-raios tipo franklim incluindo base de fixação, conjunto de contraventagem c/abraçadeira p/3 estais em tubo e demais acessórios c/exceção do cabo de cobre de descida e suportes isoladores | und | 944.6 | 929.73 |  | INDICE NACIONAL DA CONSTRUÇÃO CIVIL | 1.016
160305 | Condutor de cobre nú, seção de 35mm2, inclusive suportes isoladores e acessórios de fixação, conforme projeto | m | 94.19 | 92.71 |  | INDICE NACIONAL DA CONSTRUÇÃO CIVIL | 1.016
160308 | Cabo condutor de cobre eletrolítico nu, tempera meio dura, encordoamento classe 2, para aterramento, diam. 50mm2 | m | 65.25 | 64.23 |  | INDICE NACIONAL DA CONSTRUÇÃO CIVIL | 1.016
160309 | Terminal aéreo em latão (minicaptor), com conector e fixação horizontal 250mm x 10mm, ref. TEL-2024, inclusive vedação dos furos com poliuretano ref. TEL 5905, marca de ref. Termotécnica ou equivalente | und | 142.08 | 139.85 |  | INDICE NACIONAL DA CONSTRUÇÃO CIVIL | 1.016
160310 | Conector de medição em latão com 2 parafusos para cabos de 16 a 50 mm2, ref. TEL-562, Termotécnica ou equivalente | und | 67.24 | 66.19 |  | INDICE NACIONAL DA CONSTRUÇÃO CIVIL | 1.016
160311 | Haste de terra tipo COPPERWELD - 5/8" x 2.40m | und | 243.49 | 239.66 |  | INDICE NACIONAL DA CONSTRUÇÃO CIVIL | 1.016
160312 | Kit completo para solda Exotérmica (Molde HCL 5/8" Ref: TEL905611 / Cartucho n° 115 Ref: TEL 909115 / Alicate Z 201 Ref: TEL 998201), marca de referência Termotécnica ou equivalente | und | 56.86 | 55.97 |  | INDICE NACIONAL DA CONSTRUÇÃO CIVIL | 1.016
160313 | Fixador universal latão estanhado p/ cabos 16 a 70 mm2 ref. 5024, incl. parafuso sextavado M6x45mm, arruela lisa 1/4", bucha nº8, vedação dos furos c/ poliuretano ref. 5905, marca de ref. Termotécnica ou equivalente | und | 61.87 | 60.9 |  | INDICE NACIONAL DA CONSTRUÇÃO CIVIL | 1.016
160314 | Mastro simples 3mx1.1/2", uma descida, incl. base de fixação, captor, conj.de contraventagem c/abraçadeira p/3 estais em tubo e demais acessórios, excl. cabo de cobre de descida e suportes isoladores, ref.Termotécnica ou equiv. | und | 917.46 | 903.02 |  | INDICE NACIONAL DA CONSTRUÇÃO CIVIL | 1.016
160315 | Mastro telescópico 5mx2", uma descida, incl. base de fixação, captor, conj.de contraventagem c/abraçadeira p/3 estais em tubo e demais acessórios excl. cabo de cobre de descida e suportes isoladores, ref. Termotécnica ou equiv. | und | 1283.4 | 1263.19 |  | INDICE NACIONAL DA CONSTRUÇÃO CIVIL | 1.016
160316 | Caixa de inspeção em PVC, diâmetro 300 mm, ref TEL-552, marca de referência Termotécnica ou equivalente, inclusive escavação e reaterro | und | 89.18 | 87.78 |  | INDICE NACIONAL DA CONSTRUÇÃO CIVIL | 1.016
160317 | Cabo de cobre nú 50mm2, ref. TEL 5750, marca de referência Termotécnica ou equivalente | m | 65.25 | 64.23 |  | INDICE NACIONAL DA CONSTRUÇÃO CIVIL | 1.016
160318 | Cabo de cobre nú 35mm2, ref. TEL 5735, marca de referência Termotécnica ou equivalente | m | 46.07 | 45.35 |  | INDICE NACIONAL DA CONSTRUÇÃO CIVIL | 1.016
160319 | Presilha de latão ref. 744, inclusive parafuso fenda DN 4,2x32mm e bucha nylon DN 6mm e vedação dos furos com poliuretano ref. 5905, marca de ref. Termotécnica ou equivalente | und | 11.49 | 11.31 |  | INDICE NACIONAL DA CONSTRUÇÃO CIVIL | 1.016
160321 | Tampa reforçada em ferro fundido com escotilha TEL 536, inclusive assentamento, marca de referência Termotécnica ou equivalente | und | 170.46 | 167.78 |  | INDICE NACIONAL DA CONSTRUÇÃO CIVIL | 1.016
160322 | Abraçadeira tipo "D" com cunha, diâmetro 1", ref. TEL-095, marca de referência Termotécnica ou equivalente | und | 6.86 | 6.76 |  | INDICE NACIONAL DA CONSTRUÇÃO CIVIL | 1.016
160323 | Tampão para eletroduto 1", ref. TEL-5533, marca de referência Termotécnica ou equivalente | und | 12.29 | 12.1 |  | INDICE NACIONAL DA CONSTRUÇÃO CIVIL | 1.016
160324 | Caixa de equalização de potenciais para uso interno e externo com cinco (5) terminais para aterramento (BEP), em polipropileno, ref. TEL-902, marca de referência Termotécnica ou equivalente | und | 286.88 | 282.37 |  | INDICE NACIONAL DA CONSTRUÇÃO CIVIL | 1.016
160325 | Caixa de equalização de potenciais para uso interno e externo com nove (9) terminais para aterramento (BEP), em aço, com flange inferior e vedação na porta, ref. TEL-903, marca de referência Termotécnica ou equivalente | und | 663.04 | 652.6 |  | INDICE NACIONAL DA CONSTRUÇÃO CIVIL | 1.016
160326 | Barra chata em alumínio 7/8"x1/8" (70mm²), com furos diâmetro 7 mm ref. TEL-771, marca de referência Termotécnica ou equivalente | m | 40.77 | 40.13 |  | INDICE NACIONAL DA CONSTRUÇÃO CIVIL | 1.016
160327 | Barra chata em aço galvanizado a fogo 7/8"x1/8" (70mm²), com furos diâm. 7mm ref. TEL-761, marca de referência Termotécnica ou equivalente | m | 41.75 | 41.1 |  | INDICE NACIONAL DA CONSTRUÇÃO CIVIL | 1.016
160328 | Terminal estanhado de 1 compressão 1 furo, 35mm², ref. TEL-5135, marca de referência Termotécnica ou equivalente | und | 26.36 | 25.95 |  | INDICE NACIONAL DA CONSTRUÇÃO CIVIL | 1.016
160329 | Curva 90º de barra chata em alumínio 7/8"x1/8"x300mm, 70mm², ref. TEL-778, marca de referência Termotécnica ou equivalente | und | 21.95 | 21.61 |  | INDICE NACIONAL DA CONSTRUÇÃO CIVIL | 1.016
160330 | Fixador ômega em latão ref. 733, inclusive parafuso fenda DN 4,2x32mm, bucha nylon DN 6mm e vedação dos furos com poliuretano ref. 5905, marca de ref. Termotécnica ou equivalente | und | 13.94 | 13.73 |  | INDICE NACIONAL DA CONSTRUÇÃO CIVIL | 1.016
160331 | Cordoalha flexível 25x100 mm, com dois furos, diâmetro 11 mm, ref. TEL-5701, marca de referência Termotécnica ou equivalente | und | 37.27 | 36.69 |  | INDICE NACIONAL DA CONSTRUÇÃO CIVIL | 1.016
160332 | Fita perfurada em latão niquelado 20mm x 0,8mm, para equalização de potenciais, ref. TEL-750, marca de referência Termotécnica ou equivalente | m | 36.46 | 35.89 |  | INDICE NACIONAL DA CONSTRUÇÃO CIVIL | 1.016
160333 | Cabo de cobre nú 50 mm2, ref. TEL-5750, marca de referência Termotécnica ou equivalente, inclusive abertura e fechamento de vala para cabo dimensões 50x20cm | m | 79.04 | 77.8 |  | INDICE NACIONAL DA CONSTRUÇÃO CIVIL | 1.016
160334 | Terminal estanhado de 1 compressão 1 furo, 50mm², ref. TEL-5150, marca de referência Termotécnica ou equivalente | und | 38.46 | 37.86 |  | INDICE NACIONAL DA CONSTRUÇÃO CIVIL | 1.016
160335 | Chapa perfurada(tela casa da moeda) BELINOX, largura 245 mm, espessura 1.5mm, ref. TEL-754, marca de referência Termotécnica ou equivalente | m | 55.18 | 54.32 |  | INDICE NACIONAL DA CONSTRUÇÃO CIVIL | 1.016
1606 | INSTALAÇÃO DE INCÊNDIO |  | 0 |  |  | INDICE NACIONAL DA CONSTRUÇÃO CIVIL | 1.016
160602 | Hidrante de parede, com abrigo em chapa, 60x90x17cm, com suporte e mangueira 20m 63mm, adaptador rosca fêmea e engate rápido, esguicho em latão regulavel, registro globo angular 45º/ 63mm | und | 1965.44 | 1934.49 |  | INDICE NACIONAL DA CONSTRUÇÃO CIVIL | 1.016
160603 | Hidrante de recalque no passeio em caixa metálica de 40x60x40cm, incl. registro globo angular 90º de 63mm, adaptador p/ engate rápido e tampa c/ corrente | und | 857.52 | 844.02 |  | INDICE NACIONAL DA CONSTRUÇÃO CIVIL | 1.016
160604 | Extintor de incêndio de água pressurizada capacidade 2A (10L), inclusive suporte de parede universal, parafuso e bucha S8, exclusive placa sinalizadora em PVC fotoluminescente e pintura de sinalização | und | 211.93 | 208.6 |  | INDICE NACIONAL DA CONSTRUÇÃO CIVIL | 1.016
160605 | Extintor de incêndio portátil de pó químico ABC com capacidade 2A-20B:C (6 kg), inclusive suporte de parede universal, parafuso e bucha S8, exclusive placa sinalizadora em PVC fotoluminescente e pintura de sinalização | und | 216.64 | 213.23 |  | INDICE NACIONAL DA CONSTRUÇÃO CIVIL | 1.016
160606 | Extintor de incêndio de gás carbônico CO2 5 B:C (6 Kg), inclusive suporte de parede universal, parafuso e bucha S8, exclusive placa sinalizadora em PVC fotoluminescente e pintura de sinalização | und | 729.37 | 717.89 |  | INDICE NACIONAL DA CONSTRUÇÃO CIVIL | 1.016
160607 | Extintor de incêndio portátil de pó químico ABC com capacidade 2A-20B:C (4 kg), inclusive suporte de parede universal, parafuso e bucha S8, exclusive placa sinalizadora em PVC fotoluminescente e pintura de sinalização | und | 197.02 | 193.92 |  | INDICE NACIONAL DA CONSTRUÇÃO CIVIL | 1.016
160608 | Ponto para seta indicativa de saída, incl. seta em acrílico, com fonte alimentadora própria que assegure um funcionamento mínimo de 1h, para quando ocorrer falta de energia elétrica na rede pública, conforme projeto | und | 325.69 | 320.57 |  | INDICE NACIONAL DA CONSTRUÇÃO CIVIL | 1.016
160612 | Placa de sinalização de segurança CODIGO 14 - 315/158(NBR 13.434); CÓDIGO S3(NT 14/2010-ES) ("SAIDA DE EMERGÊNCIA" - seta vertical) | und | 27.25 | 26.83 |  | INDICE NACIONAL DA CONSTRUÇÃO CIVIL | 1.016
160613 | Ponto para iluminação de emergência completo, inclusive bloco autônomo de iluminação 2x9W com tomada universal | und | 259.59 | 255.51 |  | INDICE NACIONAL DA CONSTRUÇÃO CIVIL | 1.016
160625 | Abrigo para hidrante de recalque no passeio em caixa de alvenaria 60x40cm em bloco de concreto inclusive registro de recalque ø 65 mm (2 1/2") e tampa de ferro fundido 40x40cm com inscrição incêndio | und | 855.27 | 841.81 |  | INDICE NACIONAL DA CONSTRUÇÃO CIVIL | 1.016
160626 | Conjunto completo de Porta corta-fogo simples para saída de emergência Dim.: 80x210x5cm, conforme ABNT NBR 11742, classe P-90, chapa de aço galvanizada 24 com revestimento interno de fibra de manta cerâmica de baixa densidade, fechamento automático, inclusive contra-marco, três (3) dobradiças tipo mola com parafusos sextavados e fechadura tipo trinco sobrepor sem chave, exclusive sinalização e pintura de acabamento | und | 1510.3 | 1486.52 |  | INDICE NACIONAL DA CONSTRUÇÃO CIVIL | 1.016
160627 | Conjunto completo de Porta corta-fogo simples para saída de emergência Dim.: 90x210x5cm, conforme ABNT NBR 11742, classe P-90, chapa de aço galvanizada 24 com revestimento interno de fibra de manta cerâmica de baixa densidade, fechamento automático, inclusive contra-marco, três (3) dobradiças tipo mola com parafusos sextavados e fechadura tipo trinco sobrepor sem chave, exclusive sinalização e pintura de acabamento | und | 1477.57 | 1454.31 |  | INDICE NACIONAL DA CONSTRUÇÃO CIVIL | 1.016
160628 | Conjunto completo de Porta corta-fogo simples para saída de emergência Dim.: 90x210x5cm, conforme ABNT NBR 11742, classe P-120, chapa de aço galvanizada 24 com revestimento interno de fibra de manta cerâmica de baixa densidade, fechamento automático, inclusive contra-marco, três (3) dobradiças tipo mola com parafusos sextavados e fechadura tipo trinco sobrepor sem chave, exclusive sinalização e pintura de acabamento | und | 1759.41 | 1731.71 |  | INDICE NACIONAL DA CONSTRUÇÃO CIVIL | 1.016
160629 | Tubo de aço galvanizado com costura ø 50 mm (2"), conforme NBR5580 | m | 119.49 | 117.61 |  | INDICE NACIONAL DA CONSTRUÇÃO CIVIL | 1.016
160630 | Tubo de aço galvanizado com costura ø 65 mm (2.1/2"), conforme NBR5580 | m | 147.87 | 145.55 |  | INDICE NACIONAL DA CONSTRUÇÃO CIVIL | 1.016
160631 | Tubo de aço galvanizado com costura ø 75 mm (3"), conforme NBR5580 | m | 176.16 | 173.39 |  | INDICE NACIONAL DA CONSTRUÇÃO CIVIL | 1.016
160632 | Tubo de aço galvanizado com costura ø 100 mm (4"), conforme NBR5580 | m | 250.44 | 246.5 |  | INDICE NACIONAL DA CONSTRUÇÃO CIVIL | 1.016
160633 | Registro de gaveta bruto ø 50 mm (2") | und | 268.73 | 264.5 |  | INDICE NACIONAL DA CONSTRUÇÃO CIVIL | 1.016
160634 | Registro de gaveta bruto ø 65 mm (2 1/2") | und | 438.51 | 431.61 |  | INDICE NACIONAL DA CONSTRUÇÃO CIVIL | 1.016
160635 | Registro de gaveta bruto ø 80 mm (3") | und | 598.25 | 588.83 |  | INDICE NACIONAL DA CONSTRUÇÃO CIVIL | 1.016
160636 | Registro de gaveta bruto ø 100 mm (4") | und | 958.6 | 943.51 |  | INDICE NACIONAL DA CONSTRUÇÃO CIVIL | 1.016
160637 | Tê 90° de ferro galvanizado ø 50 mm (2") | und | 87.27 | 85.9 |  | INDICE NACIONAL DA CONSTRUÇÃO CIVIL | 1.016
160638 | Tê 90° de ferro galvanizado ø 65 mm (2.1/2") | und | 128.22 | 126.21 |  | INDICE NACIONAL DA CONSTRUÇÃO CIVIL | 1.016
160639 | Tê 90° de ferro galvanizado ø 80 mm (3") | und | 197.28 | 194.18 |  | INDICE NACIONAL DA CONSTRUÇÃO CIVIL | 1.016
160640 | Tê 90° de ferro galvanizado ø 100 mm (4") | und | 345.89 | 340.45 |  | INDICE NACIONAL DA CONSTRUÇÃO CIVIL | 1.016
160641 | Cotovelo 90° de ferro galvanizado ø 50 mm (2") | und | 68.48 | 67.41 |  | INDICE NACIONAL DA CONSTRUÇÃO CIVIL | 1.016
160642 | Cotovelo 90° de ferro galvanizado ø 65 mm (2.1/2") | und | 105.12 | 103.47 |  | INDICE NACIONAL DA CONSTRUÇÃO CIVIL | 1.016
160643 | Cotovelo 90° de ferro galvanizado ø 80 mm (3") | und | 172.57 | 169.86 |  | INDICE NACIONAL DA CONSTRUÇÃO CIVIL | 1.016
160644 | Cotovelo 90° de ferro galvanizado ø 100 mm (4") | und | 290.68 | 286.11 |  | INDICE NACIONAL DA CONSTRUÇÃO CIVIL | 1.016
160645 | Cotovelo 45° de ferro galvanizado ø 50 mm (2") | und | 69.48 | 68.39 |  | INDICE NACIONAL DA CONSTRUÇÃO CIVIL | 1.016
160646 | Cotovelo 45° de ferro galvanizado ø 65 mm (2.1/2") | und | 102.81 | 101.2 |  | INDICE NACIONAL DA CONSTRUÇÃO CIVIL | 1.016
160647 | Cotovelo 45° de ferro galvanizado ø 80 mm (3") | und | 170.85 | 168.16 |  | INDICE NACIONAL DA CONSTRUÇÃO CIVIL | 1.016
160648 | Cotovelo 45° de ferro galvanizado ø 100 mm (4") | und | 288.47 | 283.93 |  | INDICE NACIONAL DA CONSTRUÇÃO CIVIL | 1.016
160649 | Válvula de retenção horizontal, ø 50 mm (2") | und | 429.88 | 423.12 |  | INDICE NACIONAL DA CONSTRUÇÃO CIVIL | 1.016
160650 | Válvula de retenção horizontal, ø 65 mm (2.1/2") | und | 649.91 | 639.68 |  | INDICE NACIONAL DA CONSTRUÇÃO CIVIL | 1.016
160651 | Válvula de retenção horizontal, ø 80 mm (3") | und | 959.18 | 944.08 |  | INDICE NACIONAL DA CONSTRUÇÃO CIVIL | 1.016
160652 | Válvula de retenção horizontal, ø 100 mm (4") | und | 1496.32 | 1472.76 |  | INDICE NACIONAL DA CONSTRUÇÃO CIVIL | 1.016
160653 | Válvula de retenção vertical, ø 50 mm (2") | und | 429.88 | 423.12 |  | INDICE NACIONAL DA CONSTRUÇÃO CIVIL | 1.016
160654 | Válvula de retenção vertical, ø 65 mm (2.1/2") | und | 649.91 | 639.68 |  | INDICE NACIONAL DA CONSTRUÇÃO CIVIL | 1.016
160655 | Válvula de retenção vertical, ø 80 mm (3") | und | 959.18 | 944.08 |  | INDICE NACIONAL DA CONSTRUÇÃO CIVIL | 1.016
160656 | Válvula de retenção vertical, ø 100 mm (4") | und | 1496.32 | 1472.76 |  | INDICE NACIONAL DA CONSTRUÇÃO CIVIL | 1.016
160657 | Manômetro com caixa e anel tipo cravado em aço inox, mostrador duplo 63 mm escalas de 0 à 4 kgf/cm2 e 0 à 60 PSI, saída traseira de 1/4" BSP | und | 168.98 | 166.32 |  | INDICE NACIONAL DA CONSTRUÇÃO CIVIL | 1.016
160658 | Manômetro com caixa e anel tipo cravado em aço inox, mostrador duplo 100 mm escalas de 0 à 7 kgf/cm2 e 0 à 100 PSI, saída traseira de 1/4" BSP | und | 207.01 | 203.75 |  | INDICE NACIONAL DA CONSTRUÇÃO CIVIL | 1.016
160659 | Manômetro com caixa e anel tipo cravado em aço inox, mostrador duplo 100 mm escalas de 0 à 10 kgf/cm2 e 0 à 150 PSI, saída traseira de 1/4" BSP | und | 220.57 | 217.1 |  | INDICE NACIONAL DA CONSTRUÇÃO CIVIL | 1.016
160660 | Pressostato 80 / 120 PSI com válvula, capacidade elétrica até 5CV em 250VCA, Margirius ou equivalente | und | 156.64 | 154.18 |  | INDICE NACIONAL DA CONSTRUÇÃO CIVIL | 1.016
160661 | Pressostato 100 / 150 PSI sem válvula, capacidade elétrica até 5CV em 250VCA, Margirius ou equivalente | und | 166.91 | 164.29 |  | INDICE NACIONAL DA CONSTRUÇÃO CIVIL | 1.016
160662 | Tanque de Pressurização/Cilindro de pressão 10 lts vazio | und | 764.7 | 752.66 |  | INDICE NACIONAL DA CONSTRUÇÃO CIVIL | 1.016
160663 | Fornecimento e instalação de Bateria selada 12V - 60 AH, para centrais de alarme / iluminação de emergência | und | 593.13 | 583.79 |  | INDICE NACIONAL DA CONSTRUÇÃO CIVIL | 1.016
160665 | Fornecimento e instalação de porta corta-fogo para saída de emergência Dim.: 100x210x5cm, conforme ABNT NBR 11742P, classe P-90, incl. marco, 3 pares de dobradiçaas c/mola, barra anti-panico, pintura esmalte sintetico cor vermelha | und | 2506.91 | 2467.44 |  | INDICE NACIONAL DA CONSTRUÇÃO CIVIL | 1.016
160671 | Hidrante de parede, com abrigo em chapa, 80x90x17cm, com suporte e mangueiras 2 x 15m 63mm, adaptador rosca fêmea e engate rápido, esguicho em latão regulavel, registro globo angular 45º/ 63mm | und | 2434.59 | 2396.25 |  | INDICE NACIONAL DA CONSTRUÇÃO CIVIL | 1.016
160673 | Fornecimento e instalação de Central de alarme de incêndio endereçável, capacidade até: 256 endereços, 4 laços com bateria Ref. Walmonof, Abafire, Deltafire ou equivalente | und | 2030.96 | 1998.98 |  | INDICE NACIONAL DA CONSTRUÇÃO CIVIL | 1.016
160674 | Fornecimento e instalação de Acionador manual de alarme de incêndio endereçavel, tipo quebra vidro | und | 115.36 | 113.55 |  | INDICE NACIONAL DA CONSTRUÇÃO CIVIL | 1.016
160675 | Fornecimento e instalação de Detector de fumaça óptico endereçavel Bivolt 12/24V para parede ou teto | und | 149.09 | 146.75 |  | INDICE NACIONAL DA CONSTRUÇÃO CIVIL | 1.016
160676 | Fornecimento e instalação de Sirene eletronica média tipo corneta | und | 127.68 | 125.67 |  | INDICE NACIONAL DA CONSTRUÇÃO CIVIL | 1.016
1607 | DEPÓSITO DE GÁS |  | 0 |  |  | INDICE NACIONAL DA CONSTRUÇÃO CIVIL | 1.016
160702 | Chapisco com argamassa de cimento e areia média ou grossa sem peneirar no traço 1:3, espessura 5 mm | m2 | 7.34 | 7.23 |  | INDICE NACIONAL DA CONSTRUÇÃO CIVIL | 1.016
160704 | Fornecimento, preparo e aplicação de concreto armado Fck=15 MPa, inclusive forma, armação e desforma para lajes maciças | m3 | 2615.34 | 2574.16 |  | INDICE NACIONAL DA CONSTRUÇÃO CIVIL | 1.016
160707 | Pintura com tinta látex PVA Suvinil, Coral ou Metalatex, inclusive selador em paredes internas e forros a três demãos | m2 | 28.79 | 28.34 |  | INDICE NACIONAL DA CONSTRUÇÃO CIVIL | 1.016
160708 | Pintura com tinta acrílica Suvinil, Coral ou Metalatex, inclusive selador acrílico, em paredes externas a três demãos | m2 | 28.79 | 28.34 |  | INDICE NACIONAL DA CONSTRUÇÃO CIVIL | 1.016
160709 | Estrado de madeira de lei tipo Paraju ou equivalente conforme detalhe em projeto | m2 | 1614.19 | 1588.77 |  | INDICE NACIONAL DA CONSTRUÇÃO CIVIL | 1.016
160710 | Alvenaria de blocos de concreto 9x19x39 c/ resist. min comp. 2.5MPa, assentado c/ argamassa de cimento, cal hidratada CH1 e areia traço 1:0,5:8, esp.juntas 10mm e esp. paredes, sem revestimento, 9cm | m2 | 69.62 | 68.53 |  | INDICE NACIONAL DA CONSTRUÇÃO CIVIL | 1.016
160711 | Reboco tipo paulista com argamassa de cimento, cal hidratada CH1 e areia no traço 1:0,5:6, espessura 25mm | m2 | 61.01 | 60.05 |  | INDICE NACIONAL DA CONSTRUÇÃO CIVIL | 1.016
160712 | Tela em arame galvanizado de 1"e fio 10 para ventilação de casa de gás, chumbada com argamassa de cimento, cal e areia | m2 | 226.24 | 222.68 |  | INDICE NACIONAL DA CONSTRUÇÃO CIVIL | 1.016
160713 | Porta de correr de chapa galvanizada nº 14 - pintura com esmalte sintetico acetinado sobre zarcão, com tela quebra chama em malha 2 a 5mm | m2 | 516.67 | 508.54 |  | INDICE NACIONAL DA CONSTRUÇÃO CIVIL | 1.016
160714 | Lastro regularizado e impermeabilizado de concreto não estrutural, esp. de 8cm | m2 | 85.7 | 84.36 |  | INDICE NACIONAL DA CONSTRUÇÃO CIVIL | 1.016
160715 | Indice de imperm.c/ manta asfáltica atendendo à norma 9952, asfalto polimerizado esp.3mm, reforçada com fio int. polietileno, reg. base com arg. 1:4 esp min 15mm, proteção mecânica arg. 1:4 esp. 20mm, imprimação e juntas de dilat | m2 | 271.6 | 267.33 |  | INDICE NACIONAL DA CONSTRUÇÃO CIVIL | 1.016
160716 | Fornecimento, preparo e aplicação de concreto Fck = 15MPa (brita 1 e 2) - (5% de perdas) | m3 | 704.66 | 693.57 |  | INDICE NACIONAL DA CONSTRUÇÃO CIVIL | 1.016
160718 | Pintura com tinta esmalte sintético Suvinil, Coral ou Metalatex a duas demãos, inclusive fundo anti corrosivo a uma demão, em metal | m2 | 26.37 | 25.96 |  | INDICE NACIONAL DA CONSTRUÇÃO CIVIL | 1.016
1608 | INSTALAÇÕES DE REDE LOGICA |  | 0 |  |  | INDICE NACIONAL DA CONSTRUÇÃO CIVIL | 1.016
160806 | Espelho 4" x 2" com conector RJ 45 fêmea CAT. 5e | und | 20.82 | 20.5 |  | INDICE NACIONAL DA CONSTRUÇÃO CIVIL | 1.016
160807 | Conector RJ 45 macho | und | 11.95 | 11.77 |  | INDICE NACIONAL DA CONSTRUÇÃO CIVIL | 1.016
160808 | Fornecimento e instalação de Cabo de rede par trançado 4 pares Categoria 5e | m | 4.21 | 4.15 |  | INDICE NACIONAL DA CONSTRUÇÃO CIVIL | 1.016
160809 | Fornecimento e instalação de Mini Rack de Parede Padrão 19" - 06 U´s x 470mm | und | 482.3 | 474.71 |  | INDICE NACIONAL DA CONSTRUÇÃO CIVIL | 1.016
160810 | Fornecimento e instalação de Mini Rack de Parede Padrão 19" - 08 U´s x 470mm | und | 508.35 | 500.35 |  | INDICE NACIONAL DA CONSTRUÇÃO CIVIL | 1.016
160811 | Fornecimento e instalação de Mini Rack de Parede Padrão 19" - 12 U´s x 570mm | und | 700.23 | 689.21 |  | INDICE NACIONAL DA CONSTRUÇÃO CIVIL | 1.016
160812 | Fornecimento e instalação de Mini Rack de Parede Padrão 19" - 16 U´s x 570mm | und | 752.7 | 740.85 |  | INDICE NACIONAL DA CONSTRUÇÃO CIVIL | 1.016
160813 | Fornecimento e instalação de Rack de Piso Fechado Padrão 19" - 32 U´s x 670mm | und | 1805.01 | 1776.59 |  | INDICE NACIONAL DA CONSTRUÇÃO CIVIL | 1.016
160814 | Fornecimento e instalação de Rack de Piso Fechado Padrão 19" - 36 U´s x 670mm | und | 1914.13 | 1883.99 |  | INDICE NACIONAL DA CONSTRUÇÃO CIVIL | 1.016
160815 | Fornecimento e instalação de Rack de Piso Fechado Padrão 19" - 40 U´s x 670mm | und | 2075.99 | 2043.3 |  | INDICE NACIONAL DA CONSTRUÇÃO CIVIL | 1.016
160816 | Fornecimento e instalação de Rack de Piso Fechado Padrão 19" - 44 U´s x 670mm | und | 2146.76 | 2112.96 |  | INDICE NACIONAL DA CONSTRUÇÃO CIVIL | 1.016
160822 | Calha com 6 Tomadas 20A, inclusive fixação em rack padrão 19", com chicote de 2 metros de comprimento | und | 97.59 | 96.06 |  | INDICE NACIONAL DA CONSTRUÇÃO CIVIL | 1.016
160823 | Calha com 8 Tomadas 20A, inclusive fixação em rack padrão 19", com chicote de 2 metros de comprimento | und | 105.33 | 103.68 |  | INDICE NACIONAL DA CONSTRUÇÃO CIVIL | 1.016
160825 | Guia de Cabos Fechado Horizontal Padrão 19" - 1 U´s, inclusive fixação em Rack 19" | und | 35.89 | 35.33 |  | INDICE NACIONAL DA CONSTRUÇÃO CIVIL | 1.016
160826 | Guia de Cabos Fechado Horizontal Padrão 19" - 2 U´s, inclusive fixação em Rack 19" | und | 47.28 | 46.54 |  | INDICE NACIONAL DA CONSTRUÇÃO CIVIL | 1.016
160827 | Guia de Cabos Vertical para Rack Aberto Padrão 19" - 40 U´s x 1763 x 50mm | und | 261.21 | 257.1 |  | INDICE NACIONAL DA CONSTRUÇÃO CIVIL | 1.016
160828 | Guia de Cabos Vertical para Rack Aberto Padrão 19" - 44 U´s x 1940 x 50mm | und | 326.78 | 321.64 |  | INDICE NACIONAL DA CONSTRUÇÃO CIVIL | 1.016
160829 | Painel de Fechamento Frontal 1 U, inclusive fixação em Rack 19" | und | 17.54 | 17.27 |  | INDICE NACIONAL DA CONSTRUÇÃO CIVIL | 1.016
160830 | Painel de Fechamento Frontal 2 Us, inclusive fixação em Rack 19" | und | 23.72 | 23.35 |  | INDICE NACIONAL DA CONSTRUÇÃO CIVIL | 1.016
160831 | Bandeja Simples Fixa 1 U x 290mm carga máxima 20kg, inclusive fixação em Rack 19" | und | 61.55 | 60.59 |  | INDICE NACIONAL DA CONSTRUÇÃO CIVIL | 1.016
160832 | Bandeja Simples Fixa 2 Us x 390mm carga máxima 20kg, inclusive fixação em Rack 19" | und | 69.71 | 68.62 |  | INDICE NACIONAL DA CONSTRUÇÃO CIVIL | 1.016
160833 | Bandeja Fixação Dupla 1 U x 500mm carga máxima 20kg, inclusive fixação em Rack 19" | und | 102.88 | 101.26 |  | INDICE NACIONAL DA CONSTRUÇÃO CIVIL | 1.016
160834 | Bandeja Deslizante 1 U x 500mm carga máxima 20kg, inclusive fixação em Rack 19" | und | 200.03 | 196.88 |  | INDICE NACIONAL DA CONSTRUÇÃO CIVIL | 1.016
160835 | Kit Ventilação composto por 2 Ventiladores Bi-Volts, inclusive fixação em Rack 19" | und | 259.41 | 255.33 |  | INDICE NACIONAL DA CONSTRUÇÃO CIVIL | 1.016
160836 | Kit Ventilação composto por 4 Ventiladores Bi-Volts, inclusive fixação em Rack 19" | und | 519.28 | 511.11 |  | INDICE NACIONAL DA CONSTRUÇÃO CIVIL | 1.016
160837 | Kit Rodizio Composto por 4 rodas (2 c/ travas), inclusive fixação em Rack 19" | und | 287.24 | 282.72 |  | INDICE NACIONAL DA CONSTRUÇÃO CIVIL | 1.016
160838 | Kit M5 Porca-Gaiola com 100 und com Parafuso Philips e Arruela | und | 86.16 | 84.81 |  | INDICE NACIONAL DA CONSTRUÇÃO CIVIL | 1.016
160839 | Velcro Rolo 20mm - Preto | m | 5.82 | 5.73 |  | INDICE NACIONAL DA CONSTRUÇÃO CIVIL | 1.016
160840 | Patch Panel 24 Portas RJ45/IDC Cat.5e, inclusive fixação em Rack 19" | und | 302.44 | 297.68 |  | INDICE NACIONAL DA CONSTRUÇÃO CIVIL | 1.016
160841 | Patch Panel de Emenda 24 Portas RJ45/RJ45 Cat.5e, inclusive fixação em Rack 19" | und | 302.44 | 297.68 |  | INDICE NACIONAL DA CONSTRUÇÃO CIVIL | 1.016
160842 | Patch Panel 48 Portas RJ45/IDC Cat.5e, inclusive fixação em Rack 19" | und | 445.8 | 438.78 |  | INDICE NACIONAL DA CONSTRUÇÃO CIVIL | 1.016
160844 | Patch Panel 48 Portas RJ45/IDC Cat.6, inclusive fixação em Rack 19" | und | 656.74 | 646.4 |  | INDICE NACIONAL DA CONSTRUÇÃO CIVIL | 1.016
160845 | Patch Cord Multilan Extra Flexível CAT 5e U/UTP RJ-45 - 1,50 m | und | 23.41 | 23.05 |  | INDICE NACIONAL DA CONSTRUÇÃO CIVIL | 1.016
160846 | Patch Cord Multilan Extra Flexível CAT 5e U/UTP RJ-45 - 3,00 m | und | 37.7 | 37.11 |  | INDICE NACIONAL DA CONSTRUÇÃO CIVIL | 1.016
160847 | Patch Cord Gigalan Extra Flexível CAT 6 U/UTP RJ-45 - 1,50 m | und | 47.01 | 46.27 |  | INDICE NACIONAL DA CONSTRUÇÃO CIVIL | 1.016
160848 | Patch Cord Gigalan Extra Flexível CAT 6 U/UTP RJ-45 - 3,00 m | und | 54.01 | 53.16 |  | INDICE NACIONAL DA CONSTRUÇÃO CIVIL | 1.016
160851 | Fornecimento e instalação de Cabo de rede par trançado 4 pares Categoria 6 | m | 5.6 | 5.52 |  | INDICE NACIONAL DA CONSTRUÇÃO CIVIL | 1.016
160864 | Switch 24 portas RJ-45 10/100 + 2 10/100/1000, inclusive fixação em Rack 19" | und | 1226.19 | 1206.88 |  | INDICE NACIONAL DA CONSTRUÇÃO CIVIL | 1.016
160865 | Switch 48 portas RJ-45 10/100 + 2 10/100/1000, inclusive fixação em Rack 19" | und | 4005.17 | 3942.1 |  | INDICE NACIONAL DA CONSTRUÇÃO CIVIL | 1.016
160866 | No Break 1400VA (980W) Senoidal, tensão de entrada: 120V e tensão de saida: 120V, Interface Port DB-9 RS-232, SmartSlot, USB, inclusive fixação em rack 19" | und | 2471.19 | 2432.28 |  | INDICE NACIONAL DA CONSTRUÇÃO CIVIL | 1.016
160867 | No Break 2200VA (1980W) Senoidal, tensão de entrada: 220V e tensão de saida: 220V, Interface Port DB-9 RS-232, SmartSlot, USB, inclusive fixação em rack 19" | und | 5942.43 | 5848.85 |  | INDICE NACIONAL DA CONSTRUÇÃO CIVIL | 1.016
160869 | Certificação avulsa dos pontos com emissão de relatório do equipamento de teste até 100 pontos | und | 43.64 | 42.96 |  | INDICE NACIONAL DA CONSTRUÇÃO CIVIL | 1.016
160870 | Certificação avulsa dos pontos com emissão de relatório do equipamento de teste mais de 101 pontos | und | 29.09 | 28.64 |  | INDICE NACIONAL DA CONSTRUÇÃO CIVIL | 1.016
160871 | Espelho 4" x 4" com 2 conector RJ 45 fêmea CAT. 5e | und | 28.89 | 28.44 |  | INDICE NACIONAL DA CONSTRUÇÃO CIVIL | 1.016
160872 | Espelho 4" x 2" com conector RJ 45 fêmea CAT. 6 | und | 24.23 | 23.85 |  | INDICE NACIONAL DA CONSTRUÇÃO CIVIL | 1.016
160873 | Espelho 4" x 4" com 2 conectores RJ 45 fêmea CAT. 6 | und | 39.1 | 38.49 |  | INDICE NACIONAL DA CONSTRUÇÃO CIVIL | 1.016
160874 | Patch Panel 24 Portas RJ45/IDC Cat.6, inclusive fixação em Rack 19" | und | 580.41 | 571.27 |  | INDICE NACIONAL DA CONSTRUÇÃO CIVIL | 1.016
1610 | INSTALAÇÃO DO SISTEMA DE CLIMATIZAÇÃO |  | 0 |  |  | INDICE NACIONAL DA CONSTRUÇÃO CIVIL | 1.016
161001 | Tubo de cobre com isolamento térmico - ø 1/4" esp. 9mm | m | 25.03 | 24.64 |  | INDICE NACIONAL DA CONSTRUÇÃO CIVIL | 1.016
161002 | Tubo de cobre com isolamento térmico - ø 3/8" esp. 9mm | m | 34.1 | 33.57 |  | INDICE NACIONAL DA CONSTRUÇÃO CIVIL | 1.016
161003 | Tubo de cobre com isolamento térmico - ø 1/2" esp. 9mm | m | 42.85 | 42.18 |  | INDICE NACIONAL DA CONSTRUÇÃO CIVIL | 1.016
161004 | Tubo de cobre com isolamento térmico - ø 5/8" esp. 9mm | m | 54.81 | 53.95 |  | INDICE NACIONAL DA CONSTRUÇÃO CIVIL | 1.016
161005 | Tubo de cobre com isolamento térmico - ø 3/4" esp. 9mm | m | 60.45 | 59.5 |  | INDICE NACIONAL DA CONSTRUÇÃO CIVIL | 1.016
161006 | Tubo de cobre com isolamento térmico - ø 7/8" esp. 9mm | m | 85.54 | 84.2 |  | INDICE NACIONAL DA CONSTRUÇÃO CIVIL | 1.016
161007 | Tubo de cobre com isolamento térmico - ø 1.1/8" esp. 9mm | m | 98.1 | 96.56 |  | INDICE NACIONAL DA CONSTRUÇÃO CIVIL | 1.016
161008 | Tubo de cobre com isolamento térmico - ø 1.3/8" esp. 9mm | m | 118.66 | 116.8 |  | INDICE NACIONAL DA CONSTRUÇÃO CIVIL | 1.016
161009 | Tubo de cobre com isolamento térmico - ø 1.5/8" esp. 9 mm | m | 146.28 | 143.98 |  | INDICE NACIONAL DA CONSTRUÇÃO CIVIL | 1.016
161010 | Emenda de tubos e conexões de cobre por processo de solda - ø 1/4" até 1/2" | und | 18.26 | 17.98 |  | INDICE NACIONAL DA CONSTRUÇÃO CIVIL | 1.016
161011 | Emenda de tubos e conexões de cobre por processo de solda - ø 5/8" até 7/8" | und | 30.29 | 29.82 |  | INDICE NACIONAL DA CONSTRUÇÃO CIVIL | 1.016
161012 | Emenda de tubos e conexões de cobre por processo de solda - ø 1.1/8" até 1.5/8" | und | 51.69 | 50.88 |  | INDICE NACIONAL DA CONSTRUÇÃO CIVIL | 1.016
161013 | Gás refrigerante R22 | kg | 70.05 | 68.95 |  | INDICE NACIONAL DA CONSTRUÇÃO CIVIL | 1.016
161014 | Gás refrigerante R407 | kg | 72.17 | 71.04 |  | INDICE NACIONAL DA CONSTRUÇÃO CIVIL | 1.016
161015 | Gás refrigerante R410A | kg | 73.19 | 72.04 |  | INDICE NACIONAL DA CONSTRUÇÃO CIVIL | 1.016
161016 | Instalação de Linha frigorígena para interligação do sistema de climatização incl. acessórios de fixação, fita PVC auto-aderente e cabo PP, exclusive tubos de cobre da linha liquida e sucção, espuma elastomérica flexivel e gás refrigerante | m | 113.29 | 111.51 |  | INDICE NACIONAL DA CONSTRUÇÃO CIVIL | 1.016
161017 | Duto em chapa de aço galvanizada #22, exclusive acessórios de fixação | m2 | 281.92 | 277.49 |  | INDICE NACIONAL DA CONSTRUÇÃO CIVIL | 1.016
161018 | Duto em chapa de aço galvanizada #24, exclusive acessórios de fixação | m2 | 227.06 | 223.49 |  | INDICE NACIONAL DA CONSTRUÇÃO CIVIL | 1.016
161019 | Duto em chapa de aço galvanizada #26, exclusive acessórios de fixação | m2 | 185.01 | 182.1 |  | INDICE NACIONAL DA CONSTRUÇÃO CIVIL | 1.016
17 | APARELHOS HIDRO-SANITÁRIOS |  | 0 |  |  | INDICE NACIONAL DA CONSTRUÇÃO CIVIL | 1.016
1701 | LOUÇAS |  | 0 |  |  | INDICE NACIONAL DA CONSTRUÇÃO CIVIL | 1.016
170101 | Lavatório de louça branca com coluna ? Aspen Vogue Plus - Deca ou equivalente, inclusive válvula de saída cromada 1?, sifão em metal cromado 1? x 1/2", engate flexível trançado inox 1/2? x 30cm e parafusos para fixação, exclusive torneira | und | 617.44 | 607.72 |  | INDICE NACIONAL DA CONSTRUÇÃO CIVIL | 1.016
170107 | Mictório de louça branca com sifão integrado antivandalismo - M715 - Deca ou equivalente, inclusive engate flexível trançado inox 1/2? x 30cm | und | 683.35 | 672.59 |  | INDICE NACIONAL DA CONSTRUÇÃO CIVIL | 1.016
170110 | Cabide de louça branca com 2 ganchos ? Icasa, Celite ou equivalente | und | 83.66 | 82.35 |  | INDICE NACIONAL DA CONSTRUÇÃO CIVIL | 1.016
170114 | Bacia convencional infantil de louça branca - Studio Kids - Deca ou equivalente, inclusive assento plástico, tubo de ligação metal cromado com canopla, anel de vedação e parafusos para fixação | und | 976.95 | 961.57 |  | INDICE NACIONAL DA CONSTRUÇÃO CIVIL | 1.016
170115 | Cuba de louça branca de embutir redonda, 36cm - L-41 ? Deca ou equivalente, inclusive válvula de saída cromada 1?, sifão em metálico tipo copo cromado 1? x 1/2" e engate flexível trançado inox 1/2? x 30cm, exclusive torneira | und | 352.67 | 347.12 |  | INDICE NACIONAL DA CONSTRUÇÃO CIVIL | 1.016
170116 | Bacia convencional de louça branca, padrão popular - Logasa, Celite ou equivalente, inclusive assento plástico, tubo de ligação metal cromado com canopla, anel de vedação e parafusos para fixação | und | 599.1 | 589.67 |  | INDICE NACIONAL DA CONSTRUÇÃO CIVIL | 1.016
170117 | Lavatório de louça branca sem coluna, padrão popular - Colibri - Logasa ou equivalente, inclusive sifão em PVC rígido 1? x1/2?, válvula em PVC 1?, engate flexível em PVC 1/2" x 30cm e parafusos para fixação, exclusive torneira | und | 233.83 | 230.15 |  | INDICE NACIONAL DA CONSTRUÇÃO CIVIL | 1.016
170119 | Cabide de louça branca com um gancho - A680 - Deca ou equivalente | und | 74.17 | 73.01 |  | INDICE NACIONAL DA CONSTRUÇÃO CIVIL | 1.016
170120 | Lavatório de louça branca com coluna, padrão popular Izy ? Deca, Celite ou equivalente, inclusive sifão em PVC rígido 1? x1/2?, válvula em PVC 1?, engate flexível em PVC 1/2" x 30cm e parafusos para fixação, exclusive torneira | und | 364.75 | 359.01 |  | INDICE NACIONAL DA CONSTRUÇÃO CIVIL | 1.016
170121 | Recolocação de bacia sanitária, inclusive fornecimento de tubo de ligação metal cromado com canopla, engate flexível trançado inox 1/2? x 30cm, anel de vedação e parafusos para fixação), exclusive bacia sanitária | und | 331.85 | 326.63 |  | INDICE NACIONAL DA CONSTRUÇÃO CIVIL | 1.016
170122 | Recolocação de lavatório sanitário, inclusive fornecimento de , inclusive válvula de saída cromada 1?, sifão em metal cromado 1? x 1/2" e engate flexível trançado inox 1/2? x 30cm, exclusive lavatório | und | 339.9 | 334.55 |  | INDICE NACIONAL DA CONSTRUÇÃO CIVIL | 1.016
170123 | Recolocação de lavatório sanitário, inclusive fornecimento de acessórios (Sifão, válvula e engate em PVC), exclusive lavatório | und | 149.03 | 146.69 |  | INDICE NACIONAL DA CONSTRUÇÃO CIVIL | 1.016
170124 | Lavatório suspenso de Canto - Izy - L101 - Deca ou equivalente, inclusive válvula de saída cromada 1?, sifão em metal cromado 1? x 1/2", engate flexível trançado inox 1/2? x 30cm e parafusos para fixação, exclusive torneira | und | 576.95 | 567.87 |  | INDICE NACIONAL DA CONSTRUÇÃO CIVIL | 1.016
170126 | Bacia convencional de louça branca sem abertura frontal para portadores de necessidades especiais, Vogue Plus Conforto - P510, inclusive assento em poliéster, ref. AP51 - Deca ou equivalente, tubo de ligação metal cromado com canopla, anel de vedação e parafusos para fixação | und | 3480.16 | 3425.36 |  | INDICE NACIONAL DA CONSTRUÇÃO CIVIL | 1.016
170128 | Lavatório de louça branca com coluna suspensa, Vogue Plus Confort - L51+CS1V para portadores de necessidades especiais - DECA, inclusive válvula de saída cromada 1?, sifão em metal cromado 1? x 1/2", engate flexível trançado inox 1/2? x 30cm e parafusos para fixação, exclusive torneira | und | 1427.44 | 1404.97 |  | INDICE NACIONAL DA CONSTRUÇÃO CIVIL | 1.016
170129 | Bacia sanitária de louça branca com caixa acoplada e válvula de acionamento simples - Izy - Deca, Celite ou equivalente, inclusive assento plástico, tubo de ligação metal cromado com canopla, engate flexível trançado inox 1/2? x 30cm, anel de vedação e parafusos para fixação | und | 661.46 | 651.05 |  | INDICE NACIONAL DA CONSTRUÇÃO CIVIL | 1.016
170130 | Lavatório de louça branca com coluna, Ravena L91 + C9 - Deca ou equivalente, inclusive válvula de saída cromada 1?, sifão em metal cromado 1? x 1/2", engate flexível trançado inox 1/2? x 30cm e parafusos para fixação, exclusive torneira | und | 763.6 | 751.58 |  | INDICE NACIONAL DA CONSTRUÇÃO CIVIL | 1.016
170132 | Lavatório suspenso de canto - L76 - Deca ou equivalente, para portadores de necessidades especiais, inclusive válvula de saída cromada 1?, sifão em metal cromado 1? x 1/2", engate flexível trançado inox 1/2? x 30cm e parafusos para fixação, exclusive torneira | und | 2115.73 | 2082.42 |  | INDICE NACIONAL DA CONSTRUÇÃO CIVIL | 1.016
170133 | Cuba de louça branca de embutir oval - L37 - Deca ou equivalente, inclusive válvula de saída cromada 1?, sifão em metálico tipo copo cromado 1? x 1/2" e engate flexível trançado inox 1/2? x 30cm, exclusive torneira | und | 375.03 | 369.13 |  | INDICE NACIONAL DA CONSTRUÇÃO CIVIL | 1.016
170134 | Bacia convencional de louça branca- Ravena - P9 - Deca ou equivalente, inclusive assento plástico, tubo de ligação metal cromado com canopla, anel de vedação e parafusos para fixação | und | 748.32 | 736.54 |  | INDICE NACIONAL DA CONSTRUÇÃO CIVIL | 1.016
170135 | Bacia convencional de louça branca com abertura frontal para portadores de necessidades especiais, Vogue Plus Conforto - P51, inclusive assento em poliéster com abertura, ref. AP51 - Deca ou equivalente, tubo de ligação metal cromado com canopla, anel de vedação e parafusos para fixação | und | 3648.64 | 3591.19 |  | INDICE NACIONAL DA CONSTRUÇÃO CIVIL | 1.016
170136 | Bacia sanitária de louça branca com caixa acoplada e válvula de duplo acionamento, Ravena - P9 - Deca ou equivalente, inclusive assento plástico, tubo de ligação metal cromado com canopla, engate flexível trançado inox 1/2? x 30cm, anel de vedação e parafusos para fixação | und | 1133.72 | 1115.87 |  | INDICE NACIONAL DA CONSTRUÇÃO CIVIL | 1.016
1702 | BANCADAS |  | 0 |  |  | INDICE NACIONAL DA CONSTRUÇÃO CIVIL | 1.016
170205 | Bancada de mármore esp. 3cm | m2 | 549.82 | 541.17 |  | INDICE NACIONAL DA CONSTRUÇÃO CIVIL | 1.016
170220 | Bancada de granito com espessura de 2 cm | m2 | 446.63 | 439.6 |  | INDICE NACIONAL DA CONSTRUÇÃO CIVIL | 1.016
170221 | Laje armada espessura de 3cm p/ enchimento de fundo de bancada inox | m2 | 23.78 | 23.41 |  | INDICE NACIONAL DA CONSTRUÇÃO CIVIL | 1.016
170222 | Bancada e tanque para panelões em granito cinza andorinha, esp. 2cm, dim. 0.80x1.10m, base de concreto e apoio em alvenaria, frontão h=10cm, incl. válvula e sifão, exclusive torneira, conf. det. projeto | und | 2067.64 | 2035.08 |  | INDICE NACIONAL DA CONSTRUÇÃO CIVIL | 1.016
1703 | TORNEIRAS, REGISTROS, VÁLVULAS E METAIS |  | 0 |  |  | INDICE NACIONAL DA CONSTRUÇÃO CIVIL | 1.016
170304 | Torneira bica baixa de mesa para lavatório PressMatic Alfa - Docol, Decamatic Smart - Deca ou equivalente | und | 222.62 | 219.12 |  | INDICE NACIONAL DA CONSTRUÇÃO CIVIL | 1.016
170306 | Torneira de parede para tanque longa 3/4" 1158 Primor - Docol ou equivalente | und | 211.38 | 208.06 |  | INDICE NACIONAL DA CONSTRUÇÃO CIVIL | 1.016
170309 | Torneira angular de acionamento restrito para jardim, 3/4" ? Docol ou equivalente | und | 133 | 130.91 |  | INDICE NACIONAL DA CONSTRUÇÃO CIVIL | 1.016
170310 | Torneira para uso geral 1130 Trio - Docol ou equivalente | und | 203.57 | 200.37 |  | INDICE NACIONAL DA CONSTRUÇÃO CIVIL | 1.016
170311 | Torneira em polipropileno de parede para pia Slim - Krona ou equivalente | und | 56.39 | 55.51 |  | INDICE NACIONAL DA CONSTRUÇÃO CIVIL | 1.016
170313 | Torneira de parede para tanque longa 1/2" 1158 Primor ? Docol ou equivalente | und | 211.38 | 208.06 |  | INDICE NACIONAL DA CONSTRUÇÃO CIVIL | 1.016
170315 | Torneira de parede de cozinha bica alta 360º Gali - Docol ou equivalente | und | 227.49 | 223.91 |  | INDICE NACIONAL DA CONSTRUÇÃO CIVIL | 1.016
170316 | Registro de pressão com canopla cromada diam. 15mm (1/2"), marcas de referência Fabrimar, Deca ou Docol | und | 113.48 | 111.7 |  | INDICE NACIONAL DA CONSTRUÇÃO CIVIL | 1.016
170317 | Registro de pressão com canopla cromada diam. 20mm (3/4"), marcas de referência Fabrimar, Deca ou Docol | und | 118.42 | 116.56 |  | INDICE NACIONAL DA CONSTRUÇÃO CIVIL | 1.016
170318 | Registro de pressão bruto com volante, diâmetro 1/2" (15mm) ? Docol, Deca ou equivalente | und | 60.11 | 59.17 |  | INDICE NACIONAL DA CONSTRUÇÃO CIVIL | 1.016
170319 | Registro de gaveta bruto ABNT diâmetro 1/2" (15mm) - Docol, Deca ou equivalente | und | 59.46 | 58.53 |  | INDICE NACIONAL DA CONSTRUÇÃO CIVIL | 1.016
170320 | Registro de gaveta bruto ABNT diâmetro 3/4" (20mm) ? Docol, Deca ou equivalente | und | 63.04 | 62.05 |  | INDICE NACIONAL DA CONSTRUÇÃO CIVIL | 1.016
170321 | Registro de gaveta bruto ABNT diâmetro 1" (25mm) ? Docol, Deca ou equivalente | und | 88.02 | 86.64 |  | INDICE NACIONAL DA CONSTRUÇÃO CIVIL | 1.016
170322 | Registro de gaveta bruto ABNT diâmetro 1.1/4" (32mm) - Docol, Deca ou equivalente | und | 135.99 | 133.85 |  | INDICE NACIONAL DA CONSTRUÇÃO CIVIL | 1.016
170323 | Registro de gaveta bruto ABNT diâmetro 1.1/2" (40mm) ? Docol, Deca ou equivalente | und | 144.04 | 141.78 |  | INDICE NACIONAL DA CONSTRUÇÃO CIVIL | 1.016
170324 | Registro de gaveta bruto ABNT diâmetro 2" (50mm) ? Docol, Deca ou equivalente | und | 265.32 | 261.15 |  | INDICE NACIONAL DA CONSTRUÇÃO CIVIL | 1.016
170325 | Registro de gaveta bruto industrial diâmetro 2.1/2? (65mm) ? Docol, Deca ou equivalente | und | 432.8 | 425.99 |  | INDICE NACIONAL DA CONSTRUÇÃO CIVIL | 1.016
170326 | Registro de gaveta bruto industrial diâmetro 3? (75mm) ? Docol, Deca ou equivalente | und | 590.18 | 580.89 |  | INDICE NACIONAL DA CONSTRUÇÃO CIVIL | 1.016
170327 | Registro de gaveta com canopla cromada diam. 15mm (1/2"), marcas de referência Fabrimar, Deca ou Docol | und | 107.81 | 106.12 |  | INDICE NACIONAL DA CONSTRUÇÃO CIVIL | 1.016
170328 | Registro de gaveta com canopla cromada, diam. 20mm (3/4"), marcas de referência Fabrimar, Deca ou Docol | und | 115.1 | 113.29 |  | INDICE NACIONAL DA CONSTRUÇÃO CIVIL | 1.016
170329 | Registro de gaveta com canopla cromada diam. 25mm (1"), marcas de referência Fabrimar, Deca ou Docol | und | 154.54 | 152.11 |  | INDICE NACIONAL DA CONSTRUÇÃO CIVIL | 1.016
170330 | Registro de gaveta com canopla cromada diam 32mm (11/4"), marcas de referência Fabrimar, Deca ou Docol | und | 230.28 | 226.66 |  | INDICE NACIONAL DA CONSTRUÇÃO CIVIL | 1.016
170331 | Registro de gaveta ABNT com acabamento canopla metal cromado C40, diâmetro 1.1/2" (40mm) - Docol, Deca ou equivalente | und | 250.13 | 246.2 |  | INDICE NACIONAL DA CONSTRUÇÃO CIVIL | 1.016
170345 | Válvula de descarga com acabamento canopla metal cromado, diâmetro 1.1/4" (32mm), referência Docol, Deca ou equivalente | und | 385.09 | 379.03 |  | INDICE NACIONAL DA CONSTRUÇÃO CIVIL | 1.016
170346 | Válvula de descarga com acabamento canopla metal cromado, diâmetro 40mm (1.1/2"), referência Fabrimar, Deca, Docol ou equivalente | und | 385.09 | 379.03 |  | INDICE NACIONAL DA CONSTRUÇÃO CIVIL | 1.016
170347 | Válvula de PVC 1? para lavatório com unho - Astra, Cipla, Akros ou equivalente | und | 15.35 | 15.11 |  | INDICE NACIONAL DA CONSTRUÇÃO CIVIL | 1.016
170348 | Válvula de PVC 2.1/4? para tanque com unho - Astra, Cipla, Akros ou equivalente | und | 18.68 | 18.39 |  | INDICE NACIONAL DA CONSTRUÇÃO CIVIL | 1.016
170349 | Acabamento para válvula de descarga clássica ? Docol, Deca ou Equivalente | und | 69.36 | 68.27 |  | INDICE NACIONAL DA CONSTRUÇÃO CIVIL | 1.016
170350 | Conjunto Parafuso de fixação para instalação em bacia ou mictório, inclusive colocação | und | 22.9 | 22.54 |  | INDICE NACIONAL DA CONSTRUÇÃO CIVIL | 1.016
170351 | Torneira de parede para cozinha 1157-P-CR linha: Pratika ? Fabrimar ou equivalente | und | 458.29 | 451.08 |  | INDICE NACIONAL DA CONSTRUÇÃO CIVIL | 1.016
170352 | Válvula de descarga com acabamento canopla metal cromado sistema antivandalismo, diâmetro 1.1/2" (40mm), referência Docol, Deca ou equivalente | und | 556.54 | 547.78 |  | INDICE NACIONAL DA CONSTRUÇÃO CIVIL | 1.016
170353 | Torneira para lavatório de parede sistema antivandalismo Biopress 1182-AV-BIO-140 ? Fabrimar ou equivalente | und | 541.58 | 533.06 |  | INDICE NACIONAL DA CONSTRUÇÃO CIVIL | 1.016
170354 | Chuveiro de vazão constante com vávula anti-vandalismo Pressmatic ? Docol ou equivalente | und | 1463.47 | 1440.43 |  | INDICE NACIONAL DA CONSTRUÇÃO CIVIL | 1.016
170357 | Chuveiro em metal cromado com desviador flexível e ducha manual Linha Max 1975C ? Deca ou equivalente | und | 1203.35 | 1184.4 |  | INDICE NACIONAL DA CONSTRUÇÃO CIVIL | 1.016
170361 | Válvula de retenção horizontal em bronze, tipo portinhola diâmetro 1/2" (15mm) | und | 119.96 | 118.08 |  | INDICE NACIONAL DA CONSTRUÇÃO CIVIL | 1.016
170362 | Válvula de retenção horizontal em bronze, tipo portinhola diâmetro 3/4" (20mm) | und | 139.49 | 137.3 |  | INDICE NACIONAL DA CONSTRUÇÃO CIVIL | 1.016
170363 | Válvula de retenção horizontal em bronze, tipo portinhola diâmetro 1" (25mm) | und | 162.93 | 160.37 |  | INDICE NACIONAL DA CONSTRUÇÃO CIVIL | 1.016
170364 | Válvula de retenção horizontal em bronze, tipo portinhola diâmetro 1.1/4" (32mm) | und | 245.54 | 241.68 |  | INDICE NACIONAL DA CONSTRUÇÃO CIVIL | 1.016
170365 | Válvula de retenção horizontal em bronze, tipo portinhola diâmetro 1.1/2" (40mm) | und | 306.76 | 301.93 |  | INDICE NACIONAL DA CONSTRUÇÃO CIVIL | 1.016
170366 | Válvula de retenção horizontal em bronze, tipo portinhola diâmetro 2" (50mm) | und | 429.88 | 423.12 |  | INDICE NACIONAL DA CONSTRUÇÃO CIVIL | 1.016
170367 | Válvula de retenção horizontal em bronze, tipo portinhola diâmetro 2.1/2" (65mm) | und | 649.91 | 639.68 |  | INDICE NACIONAL DA CONSTRUÇÃO CIVIL | 1.016
170368 | Válvula de retenção horizontal em bronze, tipo portinhola diâmetro 3" (80mm) | und | 959.18 | 944.08 |  | INDICE NACIONAL DA CONSTRUÇÃO CIVIL | 1.016
170369 | Válvula de Retenção Vertical em bronze, classe 125 diâmetro 1/2" (15mm) | und | 92.28 | 90.83 |  | INDICE NACIONAL DA CONSTRUÇÃO CIVIL | 1.016
170370 | Válvula de Retenção Vertical em bronze, classe 125 diâmetro 3/4" (20mm) | und | 100.98 | 99.39 |  | INDICE NACIONAL DA CONSTRUÇÃO CIVIL | 1.016
170371 | Válvula de Retenção Vertical em bronze, classe 125 diâmetro 1" (25mm) | und | 120.85 | 118.95 |  | INDICE NACIONAL DA CONSTRUÇÃO CIVIL | 1.016
170372 | Válvula de Retenção Vertical em bronze, classe 125 diâmetro 1.1/4" (32mm) | und | 183.23 | 180.35 |  | INDICE NACIONAL DA CONSTRUÇÃO CIVIL | 1.016
170373 | Válvula de Retenção Vertical em bronze, classe 125 diâmetro 1.1/2" (40mm) | und | 212.79 | 209.44 |  | INDICE NACIONAL DA CONSTRUÇÃO CIVIL | 1.016
170374 | Válvula de Retenção Vertical em bronze, classe 125 diâmetro 2" (50mm) | und | 297.8 | 293.12 |  | INDICE NACIONAL DA CONSTRUÇÃO CIVIL | 1.016
170375 | Válvula de Retenção Vertical em bronze, classe 125 diâmetro 2.1/2" (65mm) | und | 479.15 | 471.61 |  | INDICE NACIONAL DA CONSTRUÇÃO CIVIL | 1.016
170376 | Válvula de Retenção Vertical em bronze, classe 125 diâmetro 3" (80mm) | und | 655.58 | 645.26 |  | INDICE NACIONAL DA CONSTRUÇÃO CIVIL | 1.016
1705 | OUTROS APARELHOS |  | 0 |  |  | INDICE NACIONAL DA CONSTRUÇÃO CIVIL | 1.016
170502 | Caixa de descarga plástica de sobrepor 6/9 litros, ref. ASTRA, AKROS ou equivalente | und | 186.28 | 183.35 |  | INDICE NACIONAL DA CONSTRUÇÃO CIVIL | 1.016
170506 | Reservatório de polietileno de 500 L, inclusive adaptadores com flanges de PVC e torneira de bóia de 3/4" | und | 687.78 | 676.95 |  | INDICE NACIONAL DA CONSTRUÇÃO CIVIL | 1.016
170507 | Lavatório de aço inox, liga AISI 304, N° 18, marcas de referência Fisher, Metalpress ou Mekal, inclusive apoio de concreto, argamassa de apoio e assentamento, válvula e sifão cromados, exclusive torneira, conf. projeto | m | 1577.57 | 1552.73 |  | INDICE NACIONAL DA CONSTRUÇÃO CIVIL | 1.016
170508 | Escovário de aço inox, liga AISI 304, N° 18, marcas de referência Fischer, Metalpress ou Mekal, inclusive apoio de concreto, argamassa de apoio e assentamento, válvula e sifão cromados, exclusive torneira, conf. projeto | m | 1577.57 | 1552.73 |  | INDICE NACIONAL DA CONSTRUÇÃO CIVIL | 1.016
170509 | Tanque de aço inox nº 2, marcas de referência Fisher, Metalpress ou Mekal, inclusive válvula de metal e sifão | und | 2298.64 | 2262.45 |  | INDICE NACIONAL DA CONSTRUÇÃO CIVIL | 1.016
170510 | Bebedouro de aço inox, marcas de referência Fisher, Metalpress ou Mekal, inclusive válvula, sifão cromado e torneiras, exclusive alvenaria, dim. 0.45x2.75 m, conforme detalhe em projeto | und | 5646.75 | 5557.83 |  | INDICE NACIONAL DA CONSTRUÇÃO CIVIL | 1.016
170511 | Mictório coletivo de aço inox, liga AISI-304 n.18, marcas de referência Fisher, Metalpress ou Mekal, dimensões 1.80x0.30m, com tubo espargidor | und | 2372.89 | 2335.53 |  | INDICE NACIONAL DA CONSTRUÇÃO CIVIL | 1.016
170512 | Cuba de aço inox n° 1(dim.460x300x150)mm, marcas de referência Franke, Strake, tramontina, inclusive válvula de metal 31/2" e sifão cromado 1 x 1/2", excl. torneira | und | 637.84 | 627.8 |  | INDICE NACIONAL DA CONSTRUÇÃO CIVIL | 1.016
170514 | Tanque simples de aço inox Fischer, mod. TQ1-S AISI 304, ou equivalente nas marcas Metalpress ou Mekal, inclusive válvula de metal 1 1/4" e sifão cromado 2", excl. torneira | und | 1768.63 | 1740.78 |  | INDICE NACIONAL DA CONSTRUÇÃO CIVIL | 1.016
170515 | Cuba p/ panelões de aço inox 80x60x40 cm, marcas de referência Fisher, Metalpress ou Mekal, inclusive válvula metal 1 1/4" e sifão cromado 1 x 1 1/2", excl. torneira | und | 1622.78 | 1597.23 |  | INDICE NACIONAL DA CONSTRUÇÃO CIVIL | 1.016
170516 | Tanque duplo de aço inox AISI 304, marcas de referência Fisher (mod TQI-D) Metalpress ou Mekal, inclusive válvulas de metal 1 1/4" e sifão cromado 2", excl. torneiras | und | 3098.21 | 3049.42 |  | INDICE NACIONAL DA CONSTRUÇÃO CIVIL | 1.016
170519 | Ducha manual Acqua jet , linha Aquarius, com registro ref.C 2195, marcas de referência Fabrimar, Deca ou Docol | und | 312.62 | 307.7 |  | INDICE NACIONAL DA CONSTRUÇÃO CIVIL | 1.016
170524 | Cabide simples de um gancho, linha Versailles, ref. 08, acabamento cromado, da Moldenox, Docol ou Deca | und | 75.05 | 73.87 |  | INDICE NACIONAL DA CONSTRUÇÃO CIVIL | 1.016
170528 | Reservatório de polietileno de 5.000 L, inclusive peça de madeira 6 x 16 cm para apoio, exclusive flanges e torneira de bóia | und | 3867.58 | 3806.68 |  | INDICE NACIONAL DA CONSTRUÇÃO CIVIL | 1.016
170530 | Cuba em aço inox nº 02(dim.560x340x150)mm, marcas de referência Franke, Strake, tramontina, inclusive válvula de metal 31/2" e sifão cromado 1 x 1/2", excl. torneira | und | 520.24 | 512.05 |  | INDICE NACIONAL DA CONSTRUÇÃO CIVIL | 1.016
170533 | Pia em aço inox com 01 cuba nº 1, dimensões de 0.60 x 1.50m, inclusive válvula tipo americana, exclusive sifão | und | 1793.95 | 1765.7 |  | INDICE NACIONAL DA CONSTRUÇÃO CIVIL | 1.016
170534 | Pia em aço inox com 02 cubas nº 1, dimensões 0.60 x 2.50, inclusive válvula tipo americana, exclusive sifão | und | 3411.74 | 3358.02 |  | INDICE NACIONAL DA CONSTRUÇÃO CIVIL | 1.016
170535 | Pia em aço inox com 01 cuba nº 1, dimensões de 0.60 x 1.80m, inclusive válvula americana, exclusive sifão | und | 2484.57 | 2445.45 |  | INDICE NACIONAL DA CONSTRUÇÃO CIVIL | 1.016
170536 | Pia em aço inox com 02 cubas nº 2, dimensões de 0.60 x 2.10m, inclusive válvula americana, exclusive sifão | und | 3117.53 | 3068.44 |  | INDICE NACIONAL DA CONSTRUÇÃO CIVIL | 1.016
170537 | Assento plástico para vaso sanitário, marcas de referência Deca, Celite ou Ideal Standard | und | 64.64 | 63.63 |  | INDICE NACIONAL DA CONSTRUÇÃO CIVIL | 1.016
170538 | Chuveiro frio de PVC, marcas de referência Atlas, Cipla ou Akros | und | 28.11 | 27.67 |  | INDICE NACIONAL DA CONSTRUÇÃO CIVIL | 1.016
170539 | Reservatório de polietileno de 500l, inclusive peça de madeira 6x16cm para apoio, exclusive flanges e torneira de bóia | und | 622.7 | 612.9 |  | INDICE NACIONAL DA CONSTRUÇÃO CIVIL | 1.016
170540 | Reservatório de polietileno de 1000l, inclusive peça de madeira 6x16cm para apoio, exclusive flanges e torneira de bóia | und | 821.69 | 808.75 |  | INDICE NACIONAL DA CONSTRUÇÃO CIVIL | 1.016
170541 | Filtro curto AP200, marca de referência Aqualar, inclusive refil(vela) | und | 170.34 | 167.66 |  | INDICE NACIONAL DA CONSTRUÇÃO CIVIL | 1.016
170545 | Mictório de aço inox, marcas de referência Fisher, Metalpress ou Mekal, com 30 cm de largura e comp. variável, inclusive válvula tipo americana, engate flexível cromado, válvula de descarga, sifão cromado e conjunto de fixação | m | 1533.8 | 1509.65 |  | INDICE NACIONAL DA CONSTRUÇÃO CIVIL | 1.016
170546 | Tanque em mármore sintético com 2 bojos, inclusive válvula e sifão em PVC | und | 388.48 | 382.37 |  | INDICE NACIONAL DA CONSTRUÇÃO CIVIL | 1.016
170547 | Reservatório de polietileno de 310l, inclusive peça de madeira 6 x 16 cm p/ apoio, exclusive flange e torneira de bóia | und | 597.76 | 588.35 |  | INDICE NACIONAL DA CONSTRUÇÃO CIVIL | 1.016
170548 | Reservatório de polietileno de 1500l, inclusive peça 6x16cm para apoio, exclusive flanges e torneira de bóia | und | 1420.68 | 1398.31 |  | INDICE NACIONAL DA CONSTRUÇÃO CIVIL | 1.016
170549 | Reservatório de polietileno de 3000 litros, inclusive peça de apoio de 6x16 cm, exclusive flanges e torneira de bóia | und | 2384.96 | 2347.41 |  | INDICE NACIONAL DA CONSTRUÇÃO CIVIL | 1.016
170550 | Reservatório de polietileno de 2000L, inclusive peça de apoio 6x16 cm, exclusive flanges e torneira de bóia | und | 1639.2 | 1613.39 |  | INDICE NACIONAL DA CONSTRUÇÃO CIVIL | 1.016
170555 | Tanque de mármore sintético com um bojo, inclusive válvula e sifão em PVC | und | 297.44 | 292.76 |  | INDICE NACIONAL DA CONSTRUÇÃO CIVIL | 1.016
170557 | Bebedouro em aço inox coletivo, marcas de referência Fisher, Metalpress ou Mekal, inclusive base de apoio em concreto e fechamento em alvenaria revestida com azulejo, inclusive válvula e sifão, exclusive torneiras | m | 1972.82 | 1941.76 |  | INDICE NACIONAL DA CONSTRUÇÃO CIVIL | 1.016
170561 | Reservatório de polietileno de 15.000l, inclusive peça de madeira 5 x 16cm para apoio, exclusive flanges e torneiras de boia | und | 11560.76 | 11378.71 |  | INDICE NACIONAL DA CONSTRUÇÃO CIVIL | 1.016
170562 | Bebebedouro elétrico de pressão para portadores de necessidades especiais IBBL BDF300 ou equivalente | und | 3156.47 | 3106.77 |  | INDICE NACIONAL DA CONSTRUÇÃO CIVIL | 1.016
170563 | Tanque vertical em polietileno, capacidade de 20.000 litros, com tampa de 1/4 de volta e vedação total, marcas de referência Fortlev, Bakof Tec, Rotoplastyc ou equivalente, incl. transporte horizontal manual até base de torre, transporte vertical com caminhão munck para içamento | und | 16411.4 | 16152.96 |  | INDICE NACIONAL DA CONSTRUÇÃO CIVIL | 1.016
1706 | ACESSIBILIDADE - NBR 9050 |  | 0 |  |  | INDICE NACIONAL DA CONSTRUÇÃO CIVIL | 1.016
170601 | Barra de apoio reta em aço inox 304 p/ portadores de necessidades especiais (NBR 9050), largura 40 cm | und | 120.94 | 119.04 |  | INDICE NACIONAL DA CONSTRUÇÃO CIVIL | 1.016
170602 | Barra de apoio reta em aço inox 304 p/ portadores de necessidades especiais (NBR 9050), largura 60 cm | und | 135.09 | 132.97 |  | INDICE NACIONAL DA CONSTRUÇÃO CIVIL | 1.016
170603 | Barra de apoio reta em aço inox 304 p/ portadores de necessidades especiais (NBR 9050), largura 80 cm | und | 154.49 | 152.06 |  | INDICE NACIONAL DA CONSTRUÇÃO CIVIL | 1.016
170604 | Barra de apoio reta em aço inox 304 p/ portadores de necessidades especiais (NBR 9050), largura 90 cm | und | 191.85 | 188.83 |  | INDICE NACIONAL DA CONSTRUÇÃO CIVIL | 1.016
170607 | Barra de apoio lateral articulada em aço inox 304 - 80cm p/ portadores de necessidades especiais (NBR 9050) | und | 376.32 | 370.4 |  | INDICE NACIONAL DA CONSTRUÇÃO CIVIL | 1.016
170608 | Bacia sifonada de louça branca sem abertura frontal p/ banheiro PNE, consumo 6 litros por fluxo, Vogue Plus Conforto - P.510.17, Ref. Deca ou equiv., incl. tubo de ligação inox c/ canopla, anel de vedação, paraf. e rejunte epoxi p/ vedação | und | 1698.86 | 1672.11 |  | INDICE NACIONAL DA CONSTRUÇÃO CIVIL | 1.016
170609 | Bacia sifonada de louça branca com abertura frontal p/ banheiro PNE, consumo 6 litros por fluxo, Vogue Plus Conforto - P.51.17, Ref. Deca ou equiv., incl. tubo de ligação inox c/ canopla, anel de vedação, paraf. e rejunte epoxi p/ vedação | und | 1698.86 | 1672.11 |  | INDICE NACIONAL DA CONSTRUÇÃO CIVIL | 1.016
170610 | Assento poliéster sem abertura frontal c/ fixação cromada e aditivo químico c/ proteção antibactéria, Vogue Plus - AP.51.17, Ref. Deca ou equivalente | und | 1812.8 | 1784.26 |  | INDICE NACIONAL DA CONSTRUÇÃO CIVIL | 1.016
170611 | Assento poliéster com abertura frontal e tampa c/ fixação cromada e aditivo químico c/ proteção antibactéria, Vogue Plus - AP.52.17, Ref. Deca ou equivalente | und | 1936.27 | 1905.78 |  | INDICE NACIONAL DA CONSTRUÇÃO CIVIL | 1.016
170612 | Lavatório de louça branca com coluna suspensa p/ banheiro PNE, Vougle Plus Conforto L.51.17 + CS.1.17, Ref., Deca ou equivalente, incl. sifão, válvula e engates metálicos cromados, exclusive torneira | und | 1427.81 | 1405.33 |  | INDICE NACIONAL DA CONSTRUÇÃO CIVIL | 1.016
170613 | Lavátorio de louça branca de canto p/ banheiro PNE, Coleção Master L.76.17, Ref. Deca ou equivalente, incl. válvula, sifão e engates metálicos cromados, exclusive torneira | und | 2129.31 | 2095.78 |  | INDICE NACIONAL DA CONSTRUÇÃO CIVIL | 1.016
170614 | Conjunto Barra de apoio barra de apoio lateral, formato "U", em aço inox polido 304 Ø 1.1/4" dim. comprimento médio 30 p/ lavatório, p/ portadores de necessidades especiais (NBR 9050) | und | 237.26 | 233.53 |  | INDICE NACIONAL DA CONSTRUÇÃO CIVIL | 1.016
170615 | Barra de apoio reta em aço inox 304 p/ portadores de necessidades especiais (NBR 9050), largura 70 cm | und | 149.46 | 147.11 |  | INDICE NACIONAL DA CONSTRUÇÃO CIVIL | 1.016
18 | APARELHOS ELÉTRICOS |  | 0 |  |  | INDICE NACIONAL DA CONSTRUÇÃO CIVIL | 1.016
1801 | LUMINÁRIAS |  | 0 |  |  | INDICE NACIONAL DA CONSTRUÇÃO CIVIL | 1.016
180107 | Luminária industrial a prova de tempo, 45 graus, wetzel ou equivalente, inclusive lampada mista 160W | und | 691.59 | 680.7 |  | INDICE NACIONAL DA CONSTRUÇÃO CIVIL | 1.016
180110 | Arandela com lâmpada incandescente de 100W | und | 92.21 | 90.76 |  | INDICE NACIONAL DA CONSTRUÇÃO CIVIL | 1.016
180115 | Luminária tipo globo de plástico 9x4", inclusive plafonier | und | 70.94 | 69.83 |  | INDICE NACIONAL DA CONSTRUÇÃO CIVIL | 1.016
1802 | INTERRUPTORES E TOMADAS |  | 0 |  |  | INDICE NACIONAL DA CONSTRUÇÃO CIVIL | 1.016
180201 | Tomada padrão brasileiro linha branca, NBR 14136 2 polos + terra 10A/250V, com placa 4x2" | und | 39.65 | 39.03 |  | INDICE NACIONAL DA CONSTRUÇÃO CIVIL | 1.016
180202 | Tomada padrão brasileiro linha branca, NBR 14136 2 polos + terra 20A/250V, com placa 4x2" | und | 45.21 | 44.5 |  | INDICE NACIONAL DA CONSTRUÇÃO CIVIL | 1.016
180204 | Interruptor de uma tecla simples 10A/250V, com placa 4x2" | und | 34.71 | 34.17 |  | INDICE NACIONAL DA CONSTRUÇÃO CIVIL | 1.016
180205 | Interruptor de duas teclas simples 10A/250V, com placa 4x2" | und | 57.73 | 56.83 |  | INDICE NACIONAL DA CONSTRUÇÃO CIVIL | 1.016
180206 | Interruptor de uma tecla paralelo 10A/250V, com placa 4x2" | und | 40.73 | 40.09 |  | INDICE NACIONAL DA CONSTRUÇÃO CIVIL | 1.016
180207 | Interruptor de uma tecla simples 10A/250V e uma tomada 3 polos 10A/250V, padrão brasileiro, NBR 14136, linha branca, com placa 4x2" | und | 62.67 | 61.69 |  | INDICE NACIONAL DA CONSTRUÇÃO CIVIL | 1.016
180208 | Interruptor de duas teclas simples 10A/250V e uma tomada 3 polos universal 10A/250V, com placa 4x2" | und | 85.7 | 84.36 |  | INDICE NACIONAL DA CONSTRUÇÃO CIVIL | 1.016
180209 | Interruptor pulsador de campainha 10A/250V, com placa 4x2" | und | 36.05 | 35.49 |  | INDICE NACIONAL DA CONSTRUÇÃO CIVIL | 1.016
180210 | Tomada de 3 polos 20A/250V, com placa 4x2" | und | 49.94 | 49.16 |  | INDICE NACIONAL DA CONSTRUÇÃO CIVIL | 1.016
180211 | Interruptor de três teclas simples 10 A/250 V e duas teclas simples 10A/250V, com placa 4x4" | und | 138.69 | 136.51 |  | INDICE NACIONAL DA CONSTRUÇÃO CIVIL | 1.016
180212 | Interruptor de três teclas simples 10A/250V, c/ placa 4x2" | und | 80.77 | 79.5 |  | INDICE NACIONAL DA CONSTRUÇÃO CIVIL | 1.016
180217 | Espelho para caixa estampada 4 x 2" | und | 9.45 | 9.31 |  | INDICE NACIONAL DA CONSTRUÇÃO CIVIL | 1.016
180218 | Espelho para caixa estampada 4 x 4" | und | 19.1 | 18.8 |  | INDICE NACIONAL DA CONSTRUÇÃO CIVIL | 1.016
180220 | Tomada coaxial 75 ohms para TV | und | 51.34 | 50.54 |  | INDICE NACIONAL DA CONSTRUÇÃO CIVIL | 1.016
1803 | BOMBAS |  | 0 |  |  | INDICE NACIONAL DA CONSTRUÇÃO CIVIL | 1.016
180301 | Bomba centrífuga trifásica 5CV, modelo 620 Dancor, ou equivalente | und | 4493.46 | 4422.7 |  | INDICE NACIONAL DA CONSTRUÇÃO CIVIL | 1.016
180302 | Bomba centrífuga monofásica 1/2 CV | und | 1057.61 | 1040.96 |  | INDICE NACIONAL DA CONSTRUÇÃO CIVIL | 1.016
180303 | Bomba centrífuga monofásica 3/4 CV | und | 1654 | 1627.96 |  | INDICE NACIONAL DA CONSTRUÇÃO CIVIL | 1.016
180304 | Bomba centrifuga trifásica 2CV | und | 1778.96 | 1750.95 |  | INDICE NACIONAL DA CONSTRUÇÃO CIVIL | 1.016
180305 | Bomba elétrica centrífuga monofásica 1 CV | und | 1688.94 | 1662.35 |  | INDICE NACIONAL DA CONSTRUÇÃO CIVIL | 1.016
1804 | POSTES |  | 0 |  |  | INDICE NACIONAL DA CONSTRUÇÃO CIVIL | 1.016
180405 | Poste circular de concreto de 11m padrão ESCELSA, incl. luminária tipo LED 1 pétala pot 100W, IP66, temp cor sup 5000K, vida util superior a 60.000 H, mod EDN100, HBP-100 ou 001100G3-1006 - AMES Iluminação, ECP, HDA Iluminação ou equiv | und | 4686.23 | 4612.44 |  | INDICE NACIONAL DA CONSTRUÇÃO CIVIL | 1.016
1806 | AR REFRIGERADO |  | 0 |  |  | INDICE NACIONAL DA CONSTRUÇÃO CIVIL | 1.016
180602 | Fornecimento e Instalação de Unidade Evaporadora e Condensadora de Ar Condicionado tipo Split Inverter Hi-Wall (Parede) de 9.000 BTU´s 220V - Ciclo Frio - Classificação A (Selo PROCEL), inclusive amortecedores vibra-stop | und | 2911.97 | 2866.12 |  | INDICE NACIONAL DA CONSTRUÇÃO CIVIL | 1.016
180603 | Fornecimento e Instalação de Unidade Evaporadora e Condensadora de Ar Condicionado tipo Split Inverter Hi-Wall (Parede) de 12.000 BTU´s 220V - Ciclo Frio - Classificação A (Selo PROCEL), inclusive amortecedores vibra-stop | und | 3281.79 | 3230.11 |  | INDICE NACIONAL DA CONSTRUÇÃO CIVIL | 1.016
180604 | Fornecimento e Instalação de Unidade Evaporadora e Condensadora de Ar Condicionado tipo Split Inverter Hi-Wall (Parede) de 18.000 BTU´s 220V - Ciclo Frio - Classificação A (Selo PROCEL), inclusive amortecedores vibra-stop | und | 4665.73 | 4592.26 |  | INDICE NACIONAL DA CONSTRUÇÃO CIVIL | 1.016
180605 | Fornecimento e Instalação de Unidade Evaporadora e Condensadora de Ar Condicionado tipo Split Inverter Hi-Wall (Parede) de 22.000 BTU´s 220V - Ciclo Frio - Classificação A (Selo PROCEL), inclusive amortecedores vibra-stop | und | 5489.92 | 5403.47 |  | INDICE NACIONAL DA CONSTRUÇÃO CIVIL | 1.016
180606 | Fornecimento e Instalação de Unidade Evaporadora e Condensadora de Ar Condicionado tipo Split Inverter Hi-Wall (Parede) de 24.000 BTU´s 220V - Ciclo Frio - Classificação A (Selo PROCEL), inclusive amortecedores vibra-stop | und | 5793.7 | 5702.47 |  | INDICE NACIONAL DA CONSTRUÇÃO CIVIL | 1.016
180607 | Fornecimento e Instalação de Unidade Evaporadora e Condensadora de Ar Condicionado tipo Split Inverter Hi-Wall (Parede) de 30.000 BTU´s 220V - Ciclo Quente/Frio - Classificação A (Selo PROCEL), inclusive amortecedores vibra-stop | und | 8116.26 | 7988.45 |  | INDICE NACIONAL DA CONSTRUÇÃO CIVIL | 1.016
180608 | Fornecimento e Instalação de Unidade Evaporadora e Condensadora de Ar Condicionado tipo Split Inverter Piso Teto de 36.000 BTU´s 220V - Ciclo Quente/Frio Classificação Energética A ou B (Selo PROCEL), inclusive amortecedores vibra-stop | und | 11071.11 | 10896.77 |  | INDICE NACIONAL DA CONSTRUÇÃO CIVIL | 1.016
180609 | Fornecimento e Instalação de Unidade Evaporadora e Condensadora de Ar Condicionado tipo Split Inverter Piso Teto de 48.000 BTU´s 220V Trifásico - Ciclo Quente/Frio Classificação Energética A ou B (Selo PROCEL), inclusive amortecedores vibra-stop | und | 13742.22 | 13525.81 |  | INDICE NACIONAL DA CONSTRUÇÃO CIVIL | 1.016
1807 | VENTILADORES |  | 0 |  |  | INDICE NACIONAL DA CONSTRUÇÃO CIVIL | 1.016
180702 | Ventilador de teto base madeira sem alojamento para luminária, ref. Tron ou equivalente, com comando de interruptor simples, sem dimer para regulagem de velocidade | und | 282.88 | 278.43 |  | INDICE NACIONAL DA CONSTRUÇÃO CIVIL | 1.016
1808 | OUTROS APARELHOS |  | 0 |  |  | INDICE NACIONAL DA CONSTRUÇÃO CIVIL | 1.016
180803 | Campainha tipo timbre Pial, cod. 412.77 ou equivalente | und | 132.37 | 130.29 |  | INDICE NACIONAL DA CONSTRUÇÃO CIVIL | 1.016
180804 | Campainha tipo prato Pial, cod. 414.18 | und | 807.37 | 794.66 |  | INDICE NACIONAL DA CONSTRUÇÃO CIVIL | 1.016
180809 | Chuveiro elétrico tipo ducha Lorenzet ou Corona | und | 112.66 | 110.89 |  | INDICE NACIONAL DA CONSTRUÇÃO CIVIL | 1.016
1810 | LUMINARIAS PARA LÂMPADAS LED |  | 0 |  |  | INDICE NACIONAL DA CONSTRUÇÃO CIVIL | 1.016
181001 | Luminaria sobrepor compl., corpo ch. aço pintada branca, refletor, aletas parabólicas alum.alta pureza e refletância inclusive 2 lâmpadas LED T8 9/10W temp. de cor 5000k c/ 60cm - Ref. CS216AL-N - AMES, 1261 - LUMAVI OU EQUIVALENTE | und | 146.82 | 144.51 |  | INDICE NACIONAL DA CONSTRUÇÃO CIVIL | 1.016
181002 | Luminaria sobrepor compl., corpo ch. aço pintada branca, refletor aletas parabólicas alum.alta pureza e refletância inclusive 2 lâmpadas LED T8 20W temp. de cor 5000k bivolt c/ 1,20m - Ref. CS232AL-N - AMES, 2447 - LUMAVI OU EQUIVALENTE | und | 185.63 | 182.71 |  | INDICE NACIONAL DA CONSTRUÇÃO CIVIL | 1.016
181003 | Luminaria embutir compl., corpo ch. aço pintada branca, refletor aletas parabólicas alum.alta pureza e refletância inclusive 2 lâmpadas LED T8 9W temp. de cor 5000k c/ 60cm - REF. CE216AL-N - AMES, 6024 - LUMAVI OU EQUIVALENTE | und | 137.99 | 135.82 |  | INDICE NACIONAL DA CONSTRUÇÃO CIVIL | 1.016
181004 | Luminaria embutir compl., corpo ch. aço pintada branca, refletor, aletas parabólicas alum.alta pureza e refletância inclusive 2 lâmpadas LED T8 18W temp. de cor 5000k c/ 1,20m - Ref. CE232AL-N - AMES, 6025 - LUMAVI -LDEF 2X32W - LUMILUZ OU EQUIVALENTE | und | 175.74 | 172.98 |  | INDICE NACIONAL DA CONSTRUÇÃO CIVIL | 1.016
181005 | Luminária sobrepor compl., corpo ch. aço pintada branca, refletor,aletas parabólicas alum.alta pureza e refletância inclusive 4 lâmpadas LED T8 9W temp. de cor 5000k bivolt c/ 60cm - CS416AL-N - AMES, 1452 - LUMAVI OU EQUIVALENTE | und | 270.4 | 266.15 |  | INDICE NACIONAL DA CONSTRUÇÃO CIVIL | 1.016
181007 | Luminária embutir compl., corpo ch. aço pintada branca, refletor,aletas parabólicas alum.alta pureza e refletância nclusive 4 lâmpadas LED T8 9W temp. de cor 5000k - Ref.CE416AL-N - AMES, 6026 - LUMAVI OU EQUIVALENTE | und | 253.65 | 249.66 |  | INDICE NACIONAL DA CONSTRUÇÃO CIVIL | 1.016
19 | PINTURA |  | 0 |  |  | INDICE NACIONAL DA CONSTRUÇÃO CIVIL | 1.016
1901 | SOBRE PAREDES E FORROS |  | 0 |  |  | INDICE NACIONAL DA CONSTRUÇÃO CIVIL | 1.016
190101 | Emassamento de paredes e forros, com duas demãos de massa corrida, referência Suvinil, Coral, Metalatex ou equivalente, inclusive uma demão de liquido selador PVA, referência Suvinil, Coral ou Metalatex ou equivalente | m2 | 18.79 | 18.5 |  | INDICE NACIONAL DA CONSTRUÇÃO CIVIL | 1.016
190102 | Emassamento de paredes e forros, com duas demãos de massa à base de óleo, marcas de referência Suvinil, Coral ou Metalatex | m2 | 23.96 | 23.59 |  | INDICE NACIONAL DA CONSTRUÇÃO CIVIL | 1.016
190103 | Emassamento de paredes e forros, com duas demãos de massa acrílica premium, referência Suvinil, Coral ou Sherwin Williams ou equivalente, inclusive uma demão de liquido selador acrílico, referência Suvinil, Coral ou Metalatex ou equivalente | m2 | 22.28 | 21.93 |  | INDICE NACIONAL DA CONSTRUÇÃO CIVIL | 1.016
190104 | Pintura em paredes e forros, aplicação manual, com três demãos de tinta látex premium, referência Suvinil, Coral e Metalatex, inclusive uma demão de liquido selador PVA, referência Suvinil, Coral ou Metalatex ou equivalente | m2 | 28.78 | 28.33 |  | INDICE NACIONAL DA CONSTRUÇÃO CIVIL | 1.016
190105 | Pintura em paredes e forros, aplicação manual, com três demãos de tinta esmalte sintético premium, acabamento fosco, referência Suvinil, Coral ou Metalatex, inclusive uma demão de liquido selador acrílico, referência Suvinil, Coral ou Metalatex ou equivalente | m2 | 33.43 | 32.91 |  | INDICE NACIONAL DA CONSTRUÇÃO CIVIL | 1.016
190106 | Pintura em paredes e forros, aplicação manual, com três demão de tinta látex acrílico premium, referência Coral e Metalatex, inclusive uma demão de liquido selador acrílico, referência Suvinil, Coral ou Metalatex ou equivalente | m2 | 28.78 | 28.33 |  | INDICE NACIONAL DA CONSTRUÇÃO CIVIL | 1.016
190107 | Pintura com nata de cimento sobre superfície áspera a três demãos | m2 | 4.17 | 4.11 |  | INDICE NACIONAL DA CONSTRUÇÃO CIVIL | 1.016
190108 | Pintura a cal (tipo caiação), sobre paredes e forros, a três demãos | m2 | 11.94 | 11.76 |  | INDICE NACIONAL DA CONSTRUÇÃO CIVIL | 1.016
190109 | Pintura de letra, aplicação manual, em parede, dim. 20x30cm com tinta látex acrílica, marcas de referência Suvinil, Coral ou Metalatex ou equivalente | und | 107.73 | 106.04 |  | INDICE NACIONAL DA CONSTRUÇÃO CIVIL | 1.016
190114 | Preparo em paredes e forros, aplicação manual, com uma demão de líquido selador acrílico, referência Suvinil, Coral ou Metalatex ou equivalente | m2 | 2.98 | 2.94 |  | INDICE NACIONAL DA CONSTRUÇÃO CIVIL | 1.016
190115 | Pintura, sobre paredes e forros, aplicação manual, com duas demãos de tinta látex PVA premium, referência Suvinil, Coral e Metalatex, inclusive uma demão de liquido selador PVA, referência Suvinil, Coral ou Metalatex ou equivalente | m2 | 23.31 | 22.95 |  | INDICE NACIONAL DA CONSTRUÇÃO CIVIL | 1.016
190116 | Pintura, sobre paredes e forros, aplicação manual, com duas demãos de tinta esmalte sintético, referência Suvinil, Coral e Metalatex, inclusive uma demão de liquido selador PVA, referência Suvinil, Coral ou Metalatex ou equivalente | m2 | 26.56 | 26.15 |  | INDICE NACIONAL DA CONSTRUÇÃO CIVIL | 1.016
190117 | Pintura sobre paredes e forros, aplicação manual, com duas demãos de tinta látex acrílico premium, acabamento fosco, referência Suvinil, Coral e Metalatex, inclusive uma demão de liquido selador acrílico, referência Suvinil, Coral ou Metalatex | m2 | 23.13 | 22.77 |  | INDICE NACIONAL DA CONSTRUÇÃO CIVIL | 1.016
190121 | Preparo em paredes e forros, aplicação manual, com uma demão de líquido selador PVA, referência Suvinil, Coral ou Metalatex ou equivalente | m2 | 3.16 | 3.12 |  | INDICE NACIONAL DA CONSTRUÇÃO CIVIL | 1.016
1902 | SOBRE CONCRETO OU BLOCOS CERÂMICOS APARENTES |  | 0 |  |  | INDICE NACIONAL DA CONSTRUÇÃO CIVIL | 1.016
190201 | Pintura sobre concreto ou blocos cerâmicos aparentes, aplicação manual, com duas demãos de verniz acrílico a base de água, acabamento fosco, referência Suvinil, Coral, Metalatex ou equivalente | m2 | 14.88 | 14.65 |  | INDICE NACIONAL DA CONSTRUÇÃO CIVIL | 1.016
190202 | Pintura sobre concreto ou blocos cerâmicos aparentes, aplicação manual, com uma demão de silicone incolor, referência Suvinil, Sika, Vedacit ou equivalente | m2 | 17.52 | 17.25 |  | INDICE NACIONAL DA CONSTRUÇÃO CIVIL | 1.016
190203 | Pintura sobre concreto ou blocos de concreto, aplicação manual, com três demãos de tinta látex acrílico premium, referência Suvinil, Coral e Metalatex, inclusive uma demão de liquido selador acrílico, referência Suvinil, Coral ou Metalatex ou equivalente | m2 | 27.39 | 26.96 |  | INDICE NACIONAL DA CONSTRUÇÃO CIVIL | 1.016
190204 | Pintura sobre cobogós de concreto, aplicação manual, com duas demãos de tinta látex acrílico premium, referência Suvinil, Coral e Metalatex, inclusive uma demão de liquido selador acrílico, referência Suvinil, Coral ou Metalatex ou equivalente | m2 | 34.5 | 33.96 |  | INDICE NACIONAL DA CONSTRUÇÃO CIVIL | 1.016
190205 | Pintura a cal de meio-fio (tipo a caiação), aplicação manual, a três demãos | m2 | 12.07 | 11.88 |  | INDICE NACIONAL DA CONSTRUÇÃO CIVIL | 1.016
190211 | Pintura sobre concreto ou blocos de concreto, aplicação manual, com duas demãos de tinta látex PVA premium, referência Suvinil, Coral e Metalatex, inclusive uma demão de liquido selador PVA, referência Suvinil, Coral ou Metalatex ou equivalente | m2 | 23.31 | 22.95 |  | INDICE NACIONAL DA CONSTRUÇÃO CIVIL | 1.016
1903 | SOBRE MADEIRA |  | 0 |  |  | INDICE NACIONAL DA CONSTRUÇÃO CIVIL | 1.016
190301 | Emassamento de esquadrias e elementos de madeira, com duas demãos de massa à base água, referência Suvinil, Coral, Sherwin Williams ou equivalente, inclusive uma demão de fundo nivelador alquídico branco, referência Suvinil, Coral ou Metalatex ou equivalente | m2 | 49.99 | 49.21 |  | INDICE NACIONAL DA CONSTRUÇÃO CIVIL | 1.016
190302 | Pintura de esquadrias e elementos de madeira, aplicação manual, com duas demãos de tinta esmalte sintético referência Suvinil, Coral ou Metalatex, inclusive fundo branco nivelador, referência Suvinil, Coral e Metalatex ou equivalente | m2 | 44.98 | 44.28 |  | INDICE NACIONAL DA CONSTRUÇÃO CIVIL | 1.016
190303 | Pintura de esquadrias e elementos de madeira, aplicação manual, com três demão de verniz brilhante incolor, linha Premium Copal, referência Suvinil, Eucatex, Montana ou equivalente | m2 | 29.19 | 28.74 |  | INDICE NACIONAL DA CONSTRUÇÃO CIVIL | 1.016
190306 | Pintura de esquadrias e elementos de madeira, aplicação manual, com três demãos de verniz fosco incolor, linha Tripla Proteção Premium, referência Suvinil, Coral, Metalatex ou equivalente | m2 | 26.06 | 25.65 |  | INDICE NACIONAL DA CONSTRUÇÃO CIVIL | 1.016
190307 | Pintura fundo nivelador alquídico branco, aplicada a rolo, pincel ou trincha, em madeira, a uma demão, referência Suvinil, Coral ou equivalente | m2 | 27.22 | 26.8 |  | INDICE NACIONAL DA CONSTRUÇÃO CIVIL | 1.016
1904 | SOBRE METAL |  | 0 |  |  | INDICE NACIONAL DA CONSTRUÇÃO CIVIL | 1.016
190417 | Pintura sobre metal, aplicação manual, com duas demãos de tinta esmalte sintético, referência Suvinil, Coral ou Metalatex, inclusive uma demão de fundo anticorrosivo | m2 | 48.71 | 47.95 |  | INDICE NACIONAL DA CONSTRUÇÃO CIVIL | 1.016
190418 | Pintura de superfície metálica com uma demão de primer Epoxi e duas demãos de tinta à base de Epoxi | m2 | 51.04 | 50.24 |  | INDICE NACIONAL DA CONSTRUÇÃO CIVIL | 1.016
1905 | SOBRE ELEMENTOS ESPECIAIS |  | 0 |  |  | INDICE NACIONAL DA CONSTRUÇÃO CIVIL | 1.016
190501 | Pintura de letras em chapas de ferro, dimensões 20x30cm, aplicação manual, com duas demãos de tinta esmalte sintético, referência Suvinil, Coral, Metalatex ou equivalente, inclusive uma demão de fundo anti-corrosivo | und | 5.84 | 5.75 |  | INDICE NACIONAL DA CONSTRUÇÃO CIVIL | 1.016
1906 | SOBRE PISOS |  | 0 |  |  | INDICE NACIONAL DA CONSTRUÇÃO CIVIL | 1.016
190601 | Pintura sobre piso, aplicação manual, para execução de faixa demarcatória L=5cm, com três demãos de tinta à base de epóxi, marcas de referência Suvinil, Coral ou Metalatex ou equivalente | m | 10.42 | 10.26 |  | INDICE NACIONAL DA CONSTRUÇÃO CIVIL | 1.016
190602 | Pintura sobre piso, aplicação manual, com duas demãos de tinta à base de resinas acrílicas, marcas de referência Suvinil, Coral, Sherwin Williams NovaCor, Metalatex ou equivalente | m2 | 20.84 | 20.52 |  | INDICE NACIONAL DA CONSTRUÇÃO CIVIL | 1.016
190603 | Pintura sobre pisos, marcas de referência Novacor, Coral ou Suvinil, a duas demãos, Linha Premium | m2 | 23.4 | 23.04 |  | INDICE NACIONAL DA CONSTRUÇÃO CIVIL | 1.016
190604 | Pintura sobre piso, aplicação manual, para execução de faixa demarcatória L=8cm, com três demãos de tinta à base de epóxi, marcas de referência Suvinil, Coral ou Metalatex ou equivalente | m | 11.84 | 11.66 |  | INDICE NACIONAL DA CONSTRUÇÃO CIVIL | 1.016
190605 | Aplicação de tinta epóxi de alta espessura semibrilhante sobre piso de concreto a três demãos, inclusive selador epóxi a uma demão - Ref. Intergard 2005 e 2001 - Internacional ou equivalente | m2 | 69.19 | 68.11 |  | INDICE NACIONAL DA CONSTRUÇÃO CIVIL | 1.016
20 | SERVIÇOS COMPLEMENTARES EXTERNOS |  | 0 |  |  | INDICE NACIONAL DA CONSTRUÇÃO CIVIL | 1.016
2001 | MUROS E FECHAMENTOS |  | 0 |  |  | INDICE NACIONAL DA CONSTRUÇÃO CIVIL | 1.016
200101 | Alambrado c/ tela losangular de arame fio 12 malha 2" revest. em PVC com tubo de ferro galvanizado vertical de 2 1/2" e horizontal de 1" incl. portão, pintados com esmalte sobre fundo anticorrosivo | m2 | 256.29 | 252.26 |  | INDICE NACIONAL DA CONSTRUÇÃO CIVIL | 1.016
200104 | Cerca de madeira com ripas de 7 x 2 cm, altura de 1.50 m e caibro de 8 x 8 cm em madeira de lei espaçados a cada 2.0 m | m | 310.55 | 305.66 |  | INDICE NACIONAL DA CONSTRUÇÃO CIVIL | 1.016
200105 | Cerca com tela fio 16 malha losangular de 2", fixadas c/ grampos em pontaletes de madeira de lei 8x8cm espaçados de 1.5m, com bases concretadas e com três fios tensores de arame galvanizado n.12 | m | 252.94 | 248.96 |  | INDICE NACIONAL DA CONSTRUÇÃO CIVIL | 1.016
200107 | Cerca com cinco fios de arame liso n. 12 fixados com grampos em pontaletes de madeira de lei de 8 x 8cm a cada 2.0 m e altura livre de 1.6 m | m | 136.38 | 134.24 |  | INDICE NACIONAL DA CONSTRUÇÃO CIVIL | 1.016
200108 | Muro de arrimo de concreto ciclópico com aterro na parte posterior, inclusive forma de madeira e dreno de brita | m3 | 1125.57 | 1107.85 |  | INDICE NACIONAL DA CONSTRUÇÃO CIVIL | 1.016
200120 | Cerca H=2.30cm, c/tela losang. arame fio 12 malha 2" revest. em PVC com mourão curvo de concreto H=3,20m, secção T, fixado emsolo, a cada 3m, c/3 fios de arame farpado na parte curva, incl 3 fios tensores, chumbadores e sapata de 40x40x50cm | m | 266.95 | 262.75 |  | INDICE NACIONAL DA CONSTRUÇÃO CIVIL | 1.016
200124 | Muro de alvenaria de blocos cerâmicos 10x20x20cm, c/ pilares a cada 2 m, esp. 10cm e h=2.5m, revestido com chapisco, reboco e pintura acrílica a 2 demãos, incl. pilares, cintas e sapatas, empregando arg. cimento cal e areia | m | 965.97 | 950.76 |  | INDICE NACIONAL DA CONSTRUÇÃO CIVIL | 1.016
200128 | Alambrado sobre muro existente, executado em tela fio 12 malha 3", com 02 fios tensores, fixados em tubos de FG 11/2" colocados a cada 3m (h do alambrado =1,5m), inlcusive chumbamento no muro | m2 | 269 | 264.77 |  | INDICE NACIONAL DA CONSTRUÇÃO CIVIL | 1.016
200129 | Cerca com mourão de concreto reto H=2.5, base quadrada 10x10cm, fixado em solo a cada 3.0m, com 10 fios de arame galvanizado liso nº 10 | m | 124.99 | 123.03 |  | INDICE NACIONAL DA CONSTRUÇÃO CIVIL | 1.016
200130 | Gradil H = 1.90m padrão SEDU em tudo de FG 2" e barra chata de 11/2"x1/4", para fixação sobre mureta conforme projeto, exclusive a mureta. | m | 986.99 | 971.45 |  | INDICE NACIONAL DA CONSTRUÇÃO CIVIL | 1.016
200131 | Gradil H = 1.90m padrão SEDU em tubo de FG 31/2" e barra chata de 2"x1/4" para fixação sobre mureta conforme projeto, exclusive a mureta. | m | 1813.97 | 1785.41 |  | INDICE NACIONAL DA CONSTRUÇÃO CIVIL | 1.016
200132 | Fornecimento e instalação Portão de correr em Gradil Nylofor 3D, em painel de aço galvanizado, Dim.: 3,50 x 2,43m - Belgo ou equivalente, malha retangular 200x50mm e fio de aço Ø5,0mm, incl. poste de aço galv. 60x40mm | und | 6413.31 | 6312.32 |  | INDICE NACIONAL DA CONSTRUÇÃO CIVIL | 1.016
200133 | Fornecimento e instalação Portão de Abrir em Gradil Nylofor 3D, em painel de aço galvanizado, Dim.: 1,00 x 2,43m - Belgo ou equivalente, malha retangular 200x50mm e fio de aço Ø5,0mm, incl. poste de aço galv. 60x40mm | und | 2203.97 | 2169.27 |  | INDICE NACIONAL DA CONSTRUÇÃO CIVIL | 1.016
200141 | Cercamento em gradil em aço galvanizado soldado e revestido em poliéster por processo de pintura eletrostática 100micra, malha 5x20cm, fio diâm. 5,00mm. Inclusive acessórios e poste. Dimensões dos painéis: 2,50x2,03m - Nylofor ou equivalente | m | 405.26 | 398.88 |  | INDICE NACIONAL DA CONSTRUÇÃO CIVIL | 1.016
2002 | PAVIMENTAÇÃO |  | 0 |  |  | INDICE NACIONAL DA CONSTRUÇÃO CIVIL | 1.016
200202 | Meio-fio de concreto pré-moldado com dimensões de 15x12x30x100 cm , rejuntados com argamassa de cimento e areia no traço 1:3 | m | 65.12 | 64.1 |  | INDICE NACIONAL DA CONSTRUÇÃO CIVIL | 1.016
200206 | Blocos pré-moldados de concreto intertravados tipo pavi-s ou equivalente, esp. de 8 cm e resistência a compressão mínima de 35MPa, assentados sobre colchão de areia 10cm e rejuntamento com pó de pedra | m2 | 105.87 | 104.21 |  | INDICE NACIONAL DA CONSTRUÇÃO CIVIL | 1.016
200209 | Passeio de cimentado camurçado com argamassa de cimento e areia no traço 1:3 esp. 1.5cm, e lastro de concreto com 8cm de espessura, inclusive preparo de caixa | m2 | 160.19 | 157.67 |  | INDICE NACIONAL DA CONSTRUÇÃO CIVIL | 1.016
200214 | Blocos pré-moldados de concreto tipo pavi-s ou equivalente, espessura 10 cm e resistência a compressão mínima de 35MPa, assentados sobre colchão de pó de pedra na espessura de 10 cm | m2 | 130.07 | 128.03 |  | INDICE NACIONAL DA CONSTRUÇÃO CIVIL | 1.016
200223 | Execução de lastro de brita nº 02 sob passeios e ciclovias, incl. escavação | m3 | 294.82 | 290.18 |  | INDICE NACIONAL DA CONSTRUÇÃO CIVIL | 1.016
200229 | Meio-fio de concreto moldado in-loco com formas de chapa compensada resinada 6mm, nas dimensões 10 x 30 cm, incl. escavação, reaterro e bota-fora | m | 87.98 | 86.6 |  | INDICE NACIONAL DA CONSTRUÇÃO CIVIL | 1.016
200237 | Blocos pré-moldados de concreto tipo pavi-s ou equivalente, espessura de 6 cm e resistência a compressão mínima de 35MPa, assentados sobre colchão de pó de pedra na espessura de 10 cm | m2 | 89.11 | 87.71 |  | INDICE NACIONAL DA CONSTRUÇÃO CIVIL | 1.016
200243 | Canaleta no piso em concreto simples com dimensões internas de 20 x 10 cm e grelha em ferro diam. 1/2" a cada 3 cm fixados em cantoneira de 3/4" x 1/8" apoiada sobre requadro em cantoneira de 1" x 3/16" | m | 280.41 | 276 |  | INDICE NACIONAL DA CONSTRUÇÃO CIVIL | 1.016
200253 | Fornecimento e assentamento de ladrilho hidráulico pastilhado (tátil de alerta), vermelho, dim. 20x20 cm, esp. 1.5cm, assentado com pasta de cimento colante, exclusive regularização e lastro | m2 | 85.35 | 84.01 |  | INDICE NACIONAL DA CONSTRUÇÃO CIVIL | 1.016
200254 | Fornecimento e assentamento de ladrilho hidráulico ranhurado (tátil direcional), vermelho, dim. 20x20 cm, esp. 1.5cm, assentado com pasta de cimento colante, exclusive regularização e lastro | m2 | 82.94 | 81.64 |  | INDICE NACIONAL DA CONSTRUÇÃO CIVIL | 1.016
2003 | PAISAGISMO |  | 0 |  |  | INDICE NACIONAL DA CONSTRUÇÃO CIVIL | 1.016
200303 | Fornecimento de grama tipo esmeralda em placas com espessura de 0.06 m, exclusive plantio | m2 | 15.46 | 15.22 |  | INDICE NACIONAL DA CONSTRUÇÃO CIVIL | 1.016
200305 | Fornecimento e espalhamento de areia média lavada | m3 | 221.39 | 217.91 |  | INDICE NACIONAL DA CONSTRUÇÃO CIVIL | 1.016
200306 | Fornecimento e espalhamento de brita 1 ou 2 | m3 | 237.89 | 234.15 |  | INDICE NACIONAL DA CONSTRUÇÃO CIVIL | 1.016
200307 | Fornecimento e espalhamento de terra vegetal | m3 | 253.47 | 249.48 |  | INDICE NACIONAL DA CONSTRUÇÃO CIVIL | 1.016
200323 | Fornecimento e espalhamento de pó de pedra | m3 | 197.46 | 194.36 |  | INDICE NACIONAL DA CONSTRUÇÃO CIVIL | 1.016
200326 | Fornecimento e plantio de grama em placas tipo esmeralda, inclusive fornecimento de terra vegetal | m2 | 31.9 | 31.4 |  | INDICE NACIONAL DA CONSTRUÇÃO CIVIL | 1.016
2004 | TRATAMENTO, CONSERVAÇÃO E LIMPEZA |  | 0 |  |  | INDICE NACIONAL DA CONSTRUÇÃO CIVIL | 1.016
200401 | Limpeza geral da obra (edificação) | m2 | 12.59 | 12.4 |  | INDICE NACIONAL DA CONSTRUÇÃO CIVIL | 1.016
200402 | Limpeza geral de obras (quadras, praças e jardins) | m2 | 1.25 | 1.24 |  | INDICE NACIONAL DA CONSTRUÇÃO CIVIL | 1.016
200404 | Limpeza de pisos e revestimentos cerâmicos | m2 | 26.05 | 25.64 |  | INDICE NACIONAL DA CONSTRUÇÃO CIVIL | 1.016
2005 | DIVERSOS EXTERNOS |  | 0 |  |  | INDICE NACIONAL DA CONSTRUÇÃO CIVIL | 1.016
200511 | Banco de concreto aparente com tampo de 40x40x5 cm e base de 20x20x36 cm para mesa de jogos, conforme detalhe em projeto | und | 159.67 | 157.16 |  | INDICE NACIONAL DA CONSTRUÇÃO CIVIL | 1.016
200512 | Mesa de concreto aparente com tampo de 60x60x5 cm, base de 30x30x75 cm e tabuleiro 40x40cm embutido no concreto, feito com pastilhas de mármore branco e granito preto de 5x5x2cm conf. projeto | und | 475.6 | 468.12 |  | INDICE NACIONAL DA CONSTRUÇÃO CIVIL | 1.016
200513 | Escada tipo marinheiro de tubo de ferro 1" e 3/4", com h=4.20m, para acesso a caixa dágua, inclusive pintura em esmalte sintético, conforme detalhe em projeto | und | 1655.98 | 1629.91 |  | INDICE NACIONAL DA CONSTRUÇÃO CIVIL | 1.016
200562 | Caixa pré-moldada de concreto para aparelho de ar condicionado de 18.000 BTU | und | 479.68 | 472.13 |  | INDICE NACIONAL DA CONSTRUÇÃO CIVIL | 1.016
200563 | Banco de concreto armado aparente com apoios de alvenaria assentada com argamassa de cimento, cal e areia, largura de 0,50m e espessura de 0,05m | m | 169.85 | 167.18 |  | INDICE NACIONAL DA CONSTRUÇÃO CIVIL | 1.016
200572 | Poço c/ anéis pré-moldados diam. 1.5m e profundidade de 7m, inclusive fornecimento | und | 2793.21 | 2749.23 |  | INDICE NACIONAL DA CONSTRUÇÃO CIVIL | 1.016
200573 | Bicicletário em tubo de ferro galvanizado 1" e ferro liso 1/2", inclusive pintura, conforme projeto padrão SEDU | m | 247.96 | 244.06 |  | INDICE NACIONAL DA CONSTRUÇÃO CIVIL | 1.016
200576 | Placa para inauguração de obra em alumínio polido e=4mm, dimensões 40 x 50 cm, gravação em baixo relevo, inclusive pintura e fixação | und | 655.08 | 644.77 |  | INDICE NACIONAL DA CONSTRUÇÃO CIVIL | 1.016
200581 | Letra tipo Caixa em chapa de aço inox 304 escovado N16 - Largura: 7,5 cm, Altura: 15cm e Prof. 3cm, inclusive fixação invisível | und | 240.44 | 236.66 |  | INDICE NACIONAL DA CONSTRUÇÃO CIVIL | 1.016
200582 | Letra tipo Caixa em chapa de aço inox 304 escovado N16 - Largura: 15 cm, Altura: 30cm e Prof. 3cm, inclusive fixação invisível | und | 357.73 | 352.1 |  | INDICE NACIONAL DA CONSTRUÇÃO CIVIL | 1.016
200583 | Guarda corpo com corrimão duplo em tubo de aço inox AISI 304, Ø2? (montantes e travamento horizontal superior), Ø1.1/2" (corrimão duplo e travamento horizontal inferior) e Ø3/4" (tubos fixados na horizontal e suportes do corrimão, esp. 1,5mm, H=1,10m, canoplas de acabamento | m | 767.44 | 755.36 |  | INDICE NACIONAL DA CONSTRUÇÃO CIVIL | 1.016
2007 | QUADRA DE ESPORTES (Ver nota 9 da planilha) |  | 0 |  |  | INDICE NACIONAL DA CONSTRUÇÃO CIVIL | 1.016
200702 | Piso quadra poliesp. fck=25MPa, esp.=10 cm, armado c/ tela Q138, concret camada única bombeável c/ brita n. 1, acab. sup. c/ rotoalisador, juntas c/ corte serra diamant. preench. c/ mastique, base 5cm solo brita 30% e resina endur | m2 | 140.2 | 138 |  | INDICE NACIONAL DA CONSTRUÇÃO CIVIL | 1.016
200703 | Pintura à base de epoxi, marcas de referência Suvinil, Coral ou Novacor, em faixas com largura de 5cm, para demarcação de quadras de esportes | m | 10.42 | 10.26 |  | INDICE NACIONAL DA CONSTRUÇÃO CIVIL | 1.016
200704 | Pintura com tinta à base de resinas acrílicas, marcas de referencia Suvinil, Coral ou Novacor, sobre piso de concreto a duas demãos | m2 | 41.46 | 40.81 |  | INDICE NACIONAL DA CONSTRUÇÃO CIVIL | 1.016
200705 | Rede para voleibol com malha grossa, faixas de lona superior e inferior | und | 273.15 | 268.85 |  | INDICE NACIONAL DA CONSTRUÇÃO CIVIL | 1.016
200706 | Suporte para tabela de basquete de concreto armado Fck = 15MPa, inclusive forma, armação, lançamento e desforma | und | 3742.98 | 3684.04 |  | INDICE NACIONAL DA CONSTRUÇÃO CIVIL | 1.016
200707 | Trave para futebol de salão de tubo de ferro galvanizado 3", com recuo, removível, dimensões oficiais 3x2m | und | 2039.95 | 2007.83 |  | INDICE NACIONAL DA CONSTRUÇÃO CIVIL | 1.016
200708 | Conjunto de poste de voleibol de tubo de ferro galvanizado 3"e parte móvel de 21/2", inclusive carretilha, furo com tubo de ferro galvanizado de 31/2"e tampão de furo | und | 1648.65 | 1622.69 |  | INDICE NACIONAL DA CONSTRUÇÃO CIVIL | 1.016
200709 | Tabela de basquete de madeira, com aro, inclusive colocação | und | 1039.45 | 1023.09 |  | INDICE NACIONAL DA CONSTRUÇÃO CIVIL | 1.016
200711 | Alambrado com tela fio 12, malha de 1", tubos de ferro galvanizado verticais de 2" e tubos de ferro galvanizado horizontais de 1" soldados nas partes superior e inferior, inclusive portão | m2 | 303.06 | 298.29 |  | INDICE NACIONAL DA CONSTRUÇÃO CIVIL | 1.016
200713 | Rede para futebol de salão | und | 155.18 | 152.74 |  | INDICE NACIONAL DA CONSTRUÇÃO CIVIL | 1.016
200714 | Preparo, regularização e compactação do terreno (compactador manual) para execução de piso de quadra | m2 | 17.74 | 17.47 |  | INDICE NACIONAL DA CONSTRUÇÃO CIVIL | 1.016
200715 | Mureta em alvenaria de blocos cerâmicos 10x20x20cmm, h=0.60cm, para fechamento de quadra, com pilaretes de travamento em concreto armado a cada 3m, inclusive chapisco | m2 | 190.02 | 187.03 |  | INDICE NACIONAL DA CONSTRUÇÃO CIVIL | 1.016
200716 | Parede em alvenaria de bloco cerâmico 10x20x20cm, h=2m, para proteção de fundo de gol (quadra poliesportiva), com pilares em concreto armado a cada 3m para travamento, inclusive chapisco | m2 | 156.29 | 153.83 |  | INDICE NACIONAL DA CONSTRUÇÃO CIVIL | 1.016
200717 | Goivete nas dimensões 2x1 executado sobre alvenaria chapiscada e rebocada | m | 5.75 | 5.66 |  | INDICE NACIONAL DA CONSTRUÇÃO CIVIL | 1.016
200720 | Forn e assent de telhas de liga de alumínio e zinco (galvalume), ondulada, esp. mínima 0.43mm, alt. mínima de onda 17mm, sobrep. lateral de uma onda e longit. 200mm c/ mínimo de 3 apoios, assent. c/ utiliz. de fitas anti-corrosiva | m2 | 56.83 | 55.94 |  | INDICE NACIONAL DA CONSTRUÇÃO CIVIL | 1.016
200721 | Rede de proteção em nylon malha 10x10 cm para proteção de quadra de esportes | m2 | 21.21 | 20.88 |  | INDICE NACIONAL DA CONSTRUÇÃO CIVIL | 1.016
200725 | Pintura a base de epoxi, marcas de referência Suvinil, Coral ou Novacor, em faixas largura de 8cm para demarcação de quadra de esportes | m | 11.84 | 11.66 |  | INDICE NACIONAL DA CONSTRUÇÃO CIVIL | 1.016
200726 | Recuperação de piso de quadra com demolição parcial do concreto e aplicação de granilite, inclusive regularização | m2 | 174.64 | 171.89 |  | INDICE NACIONAL DA CONSTRUÇÃO CIVIL | 1.016
200728 | Alambrado com tela losangular de arame fio 12, malha 2" revestido em PVC com tubo de ferro galvanizado vertical de 21/2" e horizontal de 1", inclusive portão, pintados com esmalte sobre fundo anti corrosivo | m2 | 228.07 | 224.48 |  | INDICE NACIONAL DA CONSTRUÇÃO CIVIL | 1.016
200738 | Estrut. metálica p/ quadra poliesp. coberta constituída por perfis formados a frio, aço estrutural ASTM A-570 G33 (terças) ASTM A-36 (demais perfis) c/ o sistema de trat. e pint conf descrito em notas da planilha | kg | 34.72 | 34.18 |  | INDICE NACIONAL DA CONSTRUÇÃO CIVIL | 1.016
21 | SERVIÇOS COMPLEMENTARES INTERNOS |  | 0 |  |  | INDICE NACIONAL DA CONSTRUÇÃO CIVIL | 1.016
2101 | QUADROS DE GIZ / AVISO |  | 0 |  |  | INDICE NACIONAL DA CONSTRUÇÃO CIVIL | 1.016
210105 | Quadro de avisos de fórmica lisa brilhante | m2 | 143.21 | 140.96 |  | INDICE NACIONAL DA CONSTRUÇÃO CIVIL | 1.016
210109 | Quadro mural de azulejo extra 15 x 15 cm e moldura de madeira de lei de 7.0 x 2.5 cm nas dimensões de 2.09 x 1.04 m | und | 652.55 | 642.28 |  | INDICE NACIONAL DA CONSTRUÇÃO CIVIL | 1.016
210114 | Quadro pincel novo, completo, de laminado melamínico alta pressão, "LOUSA" quadriculado, cor branco brilhante, linha Lousas, padrão F608 Brancoline, esp. 1mm, incl. requadro madeira 2.5 x 5.0 cm e porta pincel, dim. 3.95 x 1.29 m | und | 6735.97 | 6629.9 |  | INDICE NACIONAL DA CONSTRUÇÃO CIVIL | 1.016
2102 | ARMÁRIOS E PRATELEIRAS |  | 0 |  |  | INDICE NACIONAL DA CONSTRUÇÃO CIVIL | 1.016
210210 | Prateleiras em granito cinza andorinha, esp. 2cm | m2 | 442.15 | 435.19 |  | INDICE NACIONAL DA CONSTRUÇÃO CIVIL | 1.016
2103 | DIVERSOS INTERNOS |  | 0 |  |  | INDICE NACIONAL DA CONSTRUÇÃO CIVIL | 1.016
210301 | Guarda corpo de tubo de ferro galvanizado, diâm. 3" e 2", h=0.8 m inclusive pintura a óleo ou esmalte | m | 372.82 | 366.95 |  | INDICE NACIONAL DA CONSTRUÇÃO CIVIL | 1.016
210302 | Corrimão de tubo de ferro galvanizado diâmetro 3" fixado na parede a cada 1.50m, inclusive pintura a óleo ou esmalte | m | 278.82 | 274.43 |  | INDICE NACIONAL DA CONSTRUÇÃO CIVIL | 1.016
210304 | Banco de concreto armado aparente Fck=15 MPa, com apoios de concreto, largura de 45cm, espessura de 7cm e altura de 45cm | m | 224.16 | 220.63 |  | INDICE NACIONAL DA CONSTRUÇÃO CIVIL | 1.016
210316 | Alçapão de visita ao barrilete de chapa de madeira de lei medindo 60x60cm, inclusive dobradiça, marco, alizar e fechadura, emassamento e pintura | und | 739.85 | 728.2 |  | INDICE NACIONAL DA CONSTRUÇÃO CIVIL | 1.016
210321 | Proteção para caixa de descarga em malha de ferro 3/4" fio 12, perfil "L" 1" e barra chata 3/4" x 1/8", conf. detalhe | und | 188.65 | 185.68 |  | INDICE NACIONAL DA CONSTRUÇÃO CIVIL | 1.016
210322 | Corrimão em tubo de ferro galvanizado diam. 2" com chumbadores a cada 1.5m | m | 149.49 | 147.14 |  | INDICE NACIONAL DA CONSTRUÇÃO CIVIL | 1.016
22 | APOIO |  | 0 |  |  | INDICE NACIONAL DA CONSTRUÇÃO CIVIL | 1.016
2208 | Locação de veículo tipo Gol 1.000 a gasolina ou equivalente, com até 1 (um) ano de uso, em bom estado de conservação com: |  | 0 |  |  | INDICE NACIONAL DA CONSTRUÇÃO CIVIL | 1.016
220803 | (Gol 1.0 total flex - gasolina - preço LABOR) Seguro total, manutenção, combustível, eventuais taxas e emolumentos, bem como eventual substituição do veículo (se necessário), sem motorista, utilização até 2.000 (dois mil) km/mês | mês | 4325.87 | 4257.75 |  | INDICE NACIONAL DA CONSTRUÇÃO CIVIL | 1.016
31 | SERVIÇOS GERAIS |  | 0 |  |  | INDICE NACIONAL DA CONSTRUÇÃO CIVIL | 1.016
3108 | ENCARGOS COMPLEMENTARES - EQUIPAMENTOS DE PROTEÇÃO INDIVIDUAL |  | 0 |  |  | INDICE NACIONAL DA CONSTRUÇÃO CIVIL | 1.016
310801 | Capacete de obra | und | 15.15 | 14.92 |  | INDICE NACIONAL DA CONSTRUÇÃO CIVIL | 1.016
310802 | Uniforme de obra (Calça e camisa) | und | 145.15 | 142.87 |  | INDICE NACIONAL DA CONSTRUÇÃO CIVIL | 1.016
310803 | Veste de segurança | und | 27.47 | 27.04 |  | INDICE NACIONAL DA CONSTRUÇÃO CIVIL | 1.016
310804 | Bota de segurança (par) | und | 68.54 | 67.47 |  | INDICE NACIONAL DA CONSTRUÇÃO CIVIL | 1.016
310805 | Óculos de proteção | und | 5.34 | 5.26 |  | INDICE NACIONAL DA CONSTRUÇÃO CIVIL | 1.016
310806 | Luva de raspa (par) | und | 12.71 | 12.51 |  | INDICE NACIONAL DA CONSTRUÇÃO CIVIL | 1.016
310807 | Capa de chuva | und | 26.9 | 26.48 |  | INDICE NACIONAL DA CONSTRUÇÃO CIVIL | 1.016
310808 | Máscara de ar | und | 2.01 | 1.98 |  | INDICE NACIONAL DA CONSTRUÇÃO CIVIL | 1.016
310809 | Cinto de segurança | und | 139.79 | 137.59 |  | INDICE NACIONAL DA CONSTRUÇÃO CIVIL | 1.016
3109 | ENCARGOS COMPLEMENTARES - FERRAMENTAS MANUAIS |  | 0 |  |  | INDICE NACIONAL DA CONSTRUÇÃO CIVIL | 1.016
310901 | Picareta com cabo | und | 94.26 | 92.78 |  | INDICE NACIONAL DA CONSTRUÇÃO CIVIL | 1.016
310902 | Pá de pedreiro com cabo | und | 44.99 | 44.29 |  | INDICE NACIONAL DA CONSTRUÇÃO CIVIL | 1.016
310903 | Enxada com cabo | und | 49.58 | 48.8 |  | INDICE NACIONAL DA CONSTRUÇÃO CIVIL | 1.016
310904 | Serrote 26" | und | 91.49 | 90.05 |  | INDICE NACIONAL DA CONSTRUÇÃO CIVIL | 1.016
310905 | Martelo com cabo | und | 40.16 | 39.53 |  | INDICE NACIONAL DA CONSTRUÇÃO CIVIL | 1.016
310906 | Nivel de pedreiro | und | 43.41 | 42.73 |  | INDICE NACIONAL DA CONSTRUÇÃO CIVIL | 1.016
310907 | Alicate universal | und | 55.03 | 54.17 |  | INDICE NACIONAL DA CONSTRUÇÃO CIVIL | 1.016
310908 | Marreta 5 Kg com cabo | und | 169.68 | 167.01 |  | INDICE NACIONAL DA CONSTRUÇÃO CIVIL | 1.016
310909 | Chave de grifo 10" | und | 78.11 | 76.88 |  | INDICE NACIONAL DA CONSTRUÇÃO CIVIL | 1.016
310910 | Jogo de chave de fenda | und | 46.27 | 45.55 |  | INDICE NACIONAL DA CONSTRUÇÃO CIVIL | 1.016
310911 | Cavadeira de braço | und | 67.86 | 66.8 |  | INDICE NACIONAL DA CONSTRUÇÃO CIVIL | 1.016
310912 | Serra Tico-tico | und | 636.27 | 626.25 |  | INDICE NACIONAL DA CONSTRUÇÃO CIVIL | 1.016
310913 | Serra de disco (circular) | und | 792.7 | 780.22 |  | INDICE NACIONAL DA CONSTRUÇÃO CIVIL | 1.016
310914 | Carrinho de mão | und | 271.11 | 266.85 |  | INDICE NACIONAL DA CONSTRUÇÃO CIVIL | 1.016
10101 | AJUDANTE (AJUDANTE PRATICO - SINDUSCON) | H | 7.95 | 7.83 |  | INDICE NACIONAL DA CONSTRUÇÃO CIVIL | 1.016
10106 | AZULEJISTA (OFICIAL - SINDUSCON) | H | 9.42 | 9.28 |  | INDICE NACIONAL DA CONSTRUÇÃO CIVIL | 1.016
10108 | CALCETEIRO/PINTOR (OFICIAL - SINDUSCON) | H | 9.42 | 9.28 |  | INDICE NACIONAL DA CONSTRUÇÃO CIVIL | 1.016
10111 | CARPINTEIRO (OFICIAL - SINDUSCON) | H | 9.42 | 9.28 |  | INDICE NACIONAL DA CONSTRUÇÃO CIVIL | 1.016
10115 | ELETRICISTA (OFICIAL - SINDUSCON) | H | 9.42 | 9.28 |  | INDICE NACIONAL DA CONSTRUÇÃO CIVIL | 1.016
10117 | ELETROTECNICO MONTADOR - SINTRACONST | H | 16.44 | 16.19 |  | INDICE NACIONAL DA CONSTRUÇÃO CIVIL | 1.016
10118 | ENCANADOR (OFICIAL - SINDUSCON) | H | 9.42 | 9.28 |  | INDICE NACIONAL DA CONSTRUÇÃO CIVIL | 1.016
10121 | ARMADOR (OFICIAL - SINDUSCON) | H | 9.42 | 9.28 |  | INDICE NACIONAL DA CONSTRUÇÃO CIVIL | 1.016
10124 | GRANITEIRO/MARMORISTA (OFICIAL - SINDUSCON) | H | 9.42 | 9.28 |  | INDICE NACIONAL DA CONSTRUÇÃO CIVIL | 1.016
10128 | LADRILHISTA (OFICIAL - SINDUSCON) | H | 9.42 | 9.28 |  | INDICE NACIONAL DA CONSTRUÇÃO CIVIL | 1.016
10130 | MONTADOR (SINTRACONST) | H | 13.43 | 13.22 |  | INDICE NACIONAL DA CONSTRUÇÃO CIVIL | 1.016
10132 | ENGENHEIRO JUNIOR | H | 54.11 | 53.26 |  | INDICE NACIONAL DA CONSTRUÇÃO CIVIL | 1.016
10138 | PASTILHEIRO (OFICIAL - SINDUSCON) | H | 9.42 | 9.28 |  | INDICE NACIONAL DA CONSTRUÇÃO CIVIL | 1.016
10139 | PEDREIRO (OFICIAL - SINDUSCON) | H | 9.42 | 9.28 |  | INDICE NACIONAL DA CONSTRUÇÃO CIVIL | 1.016
10140 | PINTOR (OFICIAL - SINDUSCON) | H | 9.42 | 9.28 |  | INDICE NACIONAL DA CONSTRUÇÃO CIVIL | 1.016
10144 | SERRALHEIRO (OFICIAL - SINDUSCON) | H | 9.42 | 9.28 |  | INDICE NACIONAL DA CONSTRUÇÃO CIVIL | 1.016
10146 | SERVENTE (AUXILIAR DE OBRAS - SINDUSCON) | H | 7 | 6.89 |  | INDICE NACIONAL DA CONSTRUÇÃO CIVIL | 1.016
10147 | SOLDADOR (OFICIAL - SINDUSCON) | H | 9.42 | 9.28 |  | INDICE NACIONAL DA CONSTRUÇÃO CIVIL | 1.016
10150 | TELHADISTA (OFICIAL - SINDUSCON) | H | 9.42 | 9.28 |  | INDICE NACIONAL DA CONSTRUÇÃO CIVIL | 1.016
10157 | OPERADOR DE MAQUINAS AUXILIARES (OPERADOR DE MAQUINAS PESADAS I - SINDICOPES) | H | 9.76 | 9.61 |  | INDICE NACIONAL DA CONSTRUÇÃO CIVIL | 1.016
102 | MAO DE OBRA (SALARIOS) - CONTINUACAO |  | 0 |  |  | INDICE NACIONAL DA CONSTRUÇÃO CIVIL | 1.016
10209 | TOPOGRAFO - (TECNICO 2O GRAU NIVEL C) | H | 19.76 | 19.45 |  | INDICE NACIONAL DA CONSTRUÇÃO CIVIL | 1.016
10233 | NIVELADOR (SINTEC) | H | 6.52 | 6.42 |  | INDICE NACIONAL DA CONSTRUÇÃO CIVIL | 1.016
10235 | AUXILIAR DE CAMPO (SINTEC) | H | 6.52 | 6.42 |  | INDICE NACIONAL DA CONSTRUÇÃO CIVIL | 1.016
10237 | PINTOR (LETRISTA) - (SINTRACONST) | H | 12.64 | 12.45 |  | INDICE NACIONAL DA CONSTRUÇÃO CIVIL | 1.016
10260 | AJUDANTE MONTADOR ELETROMECÂNICO - (AJUDANTE DE MONTAGEM SINTRACONST) | H | 7.38 | 7.27 |  | INDICE NACIONAL DA CONSTRUÇÃO CIVIL | 1.016
10278 | MONTADOR DE ESTRUTURA - SINTRACONST | H | 14.23 | 14.01 |  | INDICE NACIONAL DA CONSTRUÇÃO CIVIL | 1.016
10281 | MECANICO DE REFRIGERACAO - (SINDIFER) | H | 9.15 | 9.01 |  | INDICE NACIONAL DA CONSTRUÇÃO CIVIL | 1.016
10282 | TECNICO DE REFRIGERACAO - (SINDIFER) | H | 15.64 | 15.4 |  | INDICE NACIONAL DA CONSTRUÇÃO CIVIL | 1.016
10285 | MOTORISTA III - VEICULO C/ CAPAC. CARGA ACIMA DE 12 TONELADAS | H | 9.73 | 9.58 |  | INDICE NACIONAL DA CONSTRUÇÃO CIVIL | 1.016
10287 | OFICIAL DA CONSTRUÇÃO PESADA I | H | 7.77 | 7.65 |  | INDICE NACIONAL DA CONSTRUÇÃO CIVIL | 1.016
10292 | OPERADOR DE MAQUINAS PESADAS II - SINDICOPES | H | 10.35 | 10.19 |  | INDICE NACIONAL DA CONSTRUÇÃO CIVIL | 1.016
103 | MÃO DE OBRA (SALÁRIOS - MENSALISTAS) |  | 0 |  |  | INDICE NACIONAL DA CONSTRUÇÃO CIVIL | 1.016
10301 | ENGENHEIRO JUNIOR | MES | 11905.48 | 11718 |  | INDICE NACIONAL DA CONSTRUÇÃO CIVIL | 1.016
10302 | ENGENHEIRO PLENO | MES | 14258.54 | 14034 |  | INDICE NACIONAL DA CONSTRUÇÃO CIVIL | 1.016
10303 | ENGENHEIRO SENIOR | MES | 16647.16 | 16385 |  | INDICE NACIONAL DA CONSTRUÇÃO CIVIL | 1.016
10304 | TECNICO 2 GRAU NIVEL A | MES | 6354.06 | 6254 |  | INDICE NACIONAL DA CONSTRUÇÃO CIVIL | 1.016
10305 | TECNICO 2 GRAU NIVEL B | MES | 5083.37 | 5003.32 |  | INDICE NACIONAL DA CONSTRUÇÃO CIVIL | 1.016
10306 | TECNICO 2 GRAU NIVEL C | MES | 4066.03 | 4002 |  | INDICE NACIONAL DA CONSTRUÇÃO CIVIL | 1.016
10307 | MESTRE DE OBRAS SENIOR | MES | 3356.15 | 3303.3 |  | INDICE NACIONAL DA CONSTRUÇÃO CIVIL | 1.016
10308 | ENCARREGADO DE TURMA | MES | 2581.65 | 2541 |  | INDICE NACIONAL DA CONSTRUÇÃO CIVIL | 1.016
10309 | COORDENADOR TECNICO ESPECIALISTA | MES | 17043.4 | 16775 |  | INDICE NACIONAL DA CONSTRUÇÃO CIVIL | 1.016
10310 | TECNICO 2 GRAU NIVEL D | MES | 1376.88 | 1355.2 |  | INDICE NACIONAL DA CONSTRUÇÃO CIVIL | 1.016
10311 | ALMOXARIFE | MES | 1855.21 | 1826 |  | INDICE NACIONAL DA CONSTRUÇÃO CIVIL | 1.016
10315 | AUXILIAR DE ALMOXARIFE | MES | 7874 | 7750 |  | INDICE NACIONAL DA CONSTRUÇÃO CIVIL | 1.016
10316 | COTADOR | MES | 4226.56 | 4160 |  | INDICE NACIONAL DA CONSTRUÇÃO CIVIL | 1.016
10322 | TECNICO NIVEL SUPERIOR | MES | 9509.76 | 9360 |  | INDICE NACIONAL DA CONSTRUÇÃO CIVIL | 1.016
10323 | VIGIA | MES | 1376.88 | 1355.2 |  | INDICE NACIONAL DA CONSTRUÇÃO CIVIL | 1.016
|  |  | 0 |  |  | INDICE NACIONAL DA CONSTRUÇÃO CIVIL | 1.016
Categoria: Material |  |  | 0 |  |  | INDICE NACIONAL DA CONSTRUÇÃO CIVIL | 1.016
|  |  | 0 |  |  | INDICE NACIONAL DA CONSTRUÇÃO CIVIL | 1.016
Código | Descrição | Und. | #VALUE! | Preço |  | INDICE NACIONAL DA CONSTRUÇÃO CIVIL | 1.016
2 | INSUMOS BASICOS - CIVIL |  | 0 |  |  | INDICE NACIONAL DA CONSTRUÇÃO CIVIL | 1.016
203 | ELEMENTOS ESTRUTURAIS PRE-MOLDADOS |  | 0 |  |  | INDICE NACIONAL DA CONSTRUÇÃO CIVIL | 1.016
20356 | MOURAO RETO DE CONCRETO BASE 10X10CM H=2.50M | UN | 75.8 | 74.61 |  | INDICE NACIONAL DA CONSTRUÇÃO CIVIL | 1.016
204 | AGREGADOS, AGLOMERANTES, MISTURADOS |  | 0 |  |  | INDICE NACIONAL DA CONSTRUÇÃO CIVIL | 1.016
20416 | CONCRETO USINADO FCK 30 MPA BRITA 0+1 ABATIMENTO 100 +/- 20MM | M3 | 569.24 | 560.28 |  | INDICE NACIONAL DA CONSTRUÇÃO CIVIL | 1.016
20437 | REJUNTE EPOXI COR BRANCA | KG | 97.36 | 95.83 |  | INDICE NACIONAL DA CONSTRUÇÃO CIVIL | 1.016
20463 | REJUNTE JUNTAPLUS FINA COR CINZA | KG | 8.15 | 8.03 |  | INDICE NACIONAL DA CONSTRUÇÃO CIVIL | 1.016
20468 | REJUNTE PORCELANATO QUARTZOLIT | KG | 15.39 | 15.15 |  | INDICE NACIONAL DA CONSTRUÇÃO CIVIL | 1.016
205 | AGREGADOS, AGLOMERANTES E MISTURAS |  | 0 |  |  | INDICE NACIONAL DA CONSTRUÇÃO CIVIL | 1.016
20503 | AREIA LAVADA MEDIA | M3 | 137.72 | 135.56 |  | INDICE NACIONAL DA CONSTRUÇÃO CIVIL | 1.016
20505 | CAL HIDRATADO P/ ARGAMASSA CH III | KG | 0.88 | 0.87 |  | INDICE NACIONAL DA CONSTRUÇÃO CIVIL | 1.016
20508 | CIMENTO PORTLAND CP III - 40 | KG | 0.57 | 0.57 |  | INDICE NACIONAL DA CONSTRUÇÃO CIVIL | 1.016
20509 | CIMENTO BRANCO NAO ESTRUTURAL | KG | 5.94 | 5.85 |  | INDICE NACIONAL DA CONSTRUÇÃO CIVIL | 1.016
20510 | CIMENTO COLANTE INDUSTRIALIZADO AC I | KG | 0.8 | 0.79 |  | INDICE NACIONAL DA CONSTRUÇÃO CIVIL | 1.016
20514 | CONCRETO USINADO FCK 20 MPA BRITA 0+1 ABATIMENTO 100 +/- 20MM | M3 | 527.69 | 519.38 |  | INDICE NACIONAL DA CONSTRUÇÃO CIVIL | 1.016
20517 | BRITA 1 | M3 | 171.7 | 169 |  | INDICE NACIONAL DA CONSTRUÇÃO CIVIL | 1.016
20518 | BRITA 2 | M3 | 171.7 | 169 |  | INDICE NACIONAL DA CONSTRUÇÃO CIVIL | 1.016
20519 | BRITA 3 | M3 | 171.7 | 169 |  | INDICE NACIONAL DA CONSTRUÇÃO CIVIL | 1.016
20520 | BRITA 4 | M3 | 171.7 | 169 |  | INDICE NACIONAL DA CONSTRUÇÃO CIVIL | 1.016
20521 | PEDRA DE MAO (RACHAO) | M3 | 170.27 | 167.59 |  | INDICE NACIONAL DA CONSTRUÇÃO CIVIL | 1.016
20522 | PEDRISCO | M3 | 218.38 | 214.95 |  | INDICE NACIONAL DA CONSTRUÇÃO CIVIL | 1.016
20524 | PO DE PEDRA | M3 | 133.2 | 131.11 |  | INDICE NACIONAL DA CONSTRUÇÃO CIVIL | 1.016
20553 | BRITA N.3 E 4 | M3 | 171.7 | 169 |  | INDICE NACIONAL DA CONSTRUÇÃO CIVIL | 1.016
20554 | BARRO PARA ATERRO | M3 | 64.34 | 63.33 |  | INDICE NACIONAL DA CONSTRUÇÃO CIVIL | 1.016
20567 | CONCRETO USINADO FCK 25 MPA BRITA 0+1 ABATIMENTO 100 +/- 20MM | M3 | 551.05 | 542.38 |  | INDICE NACIONAL DA CONSTRUÇÃO CIVIL | 1.016
20571 | BRITA 1 E 2 (MEDIA) | M3 | 171.7 | 169 |  | INDICE NACIONAL DA CONSTRUÇÃO CIVIL | 1.016
20572 | ARGAMASSA FINA PRE FABRICADA P/ ASSENT E REJUNTE DE PASTILHAS | KG | 6.04 | 5.95 |  | INDICE NACIONAL DA CONSTRUÇÃO CIVIL | 1.016
20578 | AREIA FINA | M3 | 175.54 | 172.78 |  | INDICE NACIONAL DA CONSTRUÇÃO CIVIL | 1.016
20580 | AREIA PARA ATERRO | M3 | 125.3 | 123.33 |  | INDICE NACIONAL DA CONSTRUÇÃO CIVIL | 1.016
20584 | ARGAMASSA PARA GRAUTEAMENTO TIPO SIKAGROUT | KG | 2.45 | 2.42 |  | INDICE NACIONAL DA CONSTRUÇÃO CIVIL | 1.016
20588 | REJUNTE PRE-FABRICADA | KG | 8.15 | 8.03 |  | INDICE NACIONAL DA CONSTRUÇÃO CIVIL | 1.016
207 | AGREGADOS, AGLOMERANTES E MISTURAS |  | 0 |  |  | INDICE NACIONAL DA CONSTRUÇÃO CIVIL | 1.016
20732 | ARGAM COLANTE FLEXIVEL AC III P/ ASSENT. PORCELANATO E PEDRAS (GRANITO E MÁRMORE) | KG | 2.6 | 2.56 |  | INDICE NACIONAL DA CONSTRUÇÃO CIVIL | 1.016
20746 | ARGAMASSA TIXOTROPICA SIKA MONOTOP 622 BR | KG | 5.73 | 5.64 |  | INDICE NACIONAL DA CONSTRUÇÃO CIVIL | 1.016
209 | MADEIRAS |  | 0 |  |  | INDICE NACIONAL DA CONSTRUÇÃO CIVIL | 1.016
20910 | FORMICA BRANCA ACABAMENTO FROST 0,80MM | M2 | 52.15 | 51.33 |  | INDICE NACIONAL DA CONSTRUÇÃO CIVIL | 1.016
20975 | PECA EM MADEIRA PINUS 10 X 2.5 CM (BRUTA) | M | 6.73 | 6.63 |  | INDICE NACIONAL DA CONSTRUÇÃO CIVIL | 1.016
20977 | PECA EM MADEIRA 7 X 2 CM (BRUTA) | M | 6.52 | 6.42 |  | INDICE NACIONAL DA CONSTRUÇÃO CIVIL | 1.016
20982 | PECA EM MADEIRA 7X5CM (BRUTA) | M | 11.24 | 11.07 |  | INDICE NACIONAL DA CONSTRUÇÃO CIVIL | 1.016
20985 | SARRAFO DE MADEIRA PINUS 10 X 2.5CM | M | 5.34 | 5.26 |  | INDICE NACIONAL DA CONSTRUÇÃO CIVIL | 1.016
20987 | TABUA DE MADEIRA PINUS 30 X 2.5 CM (TAIPA DE 1ª) | M2 | 51.95 | 51.14 |  | INDICE NACIONAL DA CONSTRUÇÃO CIVIL | 1.016
20988 | TABUA DE MADEIRA PINUS 30 X 2.5 CM | M | 14.54 | 14.32 |  | INDICE NACIONAL DA CONSTRUÇÃO CIVIL | 1.016
210 | MADEIRAS |  | 0 |  |  | INDICE NACIONAL DA CONSTRUÇÃO CIVIL | 1.016
21005 | MADEIRA DE LEI PARA TELHADO COLONIAL/TELHA FRANCESA | M3 | 6377.09 | 6276.67 |  | INDICE NACIONAL DA CONSTRUÇÃO CIVIL | 1.016
21009 | PONTALETE DE MADEIRA BRUTA DE 3ª 8.0 X 8.0 CM | M | 8.8 | 8.67 |  | INDICE NACIONAL DA CONSTRUÇÃO CIVIL | 1.016
21018 | SARRAFO DE MADEIRA DE LEI 8 X 2.5 CM (BRUTA) | M | 17.67 | 17.4 |  | INDICE NACIONAL DA CONSTRUÇÃO CIVIL | 1.016
21023 | TACO P/ FIXACAO DE BATENTE/RODAPE 10X10X2,5 CM | UN | 3.76 | 3.71 |  | INDICE NACIONAL DA CONSTRUÇÃO CIVIL | 1.016
21028 | CHAPA COMPENSADO NAVAL ESP. 15 MM, DIM. 2.20 X 1.60 M | FL | 230.42 | 226.8 |  | INDICE NACIONAL DA CONSTRUÇÃO CIVIL | 1.016
21030 | CHAPA COMPENSADA RESINADA ESP. 6MM | M2 | 24.55 | 24.17 |  | INDICE NACIONAL DA CONSTRUÇÃO CIVIL | 1.016
21031 | CHAPA COMPENSADA RESINADA ESP. 10MM | M2 | 29.89 | 29.42 |  | INDICE NACIONAL DA CONSTRUÇÃO CIVIL | 1.016
21032 | CHAPA COMPENSADA RESINADA ESP. 12MM | M2 | 37.4 | 36.82 |  | INDICE NACIONAL DA CONSTRUÇÃO CIVIL | 1.016
21033 | CHAPA COMPENSADA PLASTIFICADA ESP. 12MM | M2 | 50.65 | 49.86 |  | INDICE NACIONAL DA CONSTRUÇÃO CIVIL | 1.016
21040 | PECA EM MADEIRA DE LEI 8.0 X 8.0 CM | M | 56.46 | 55.58 |  | INDICE NACIONAL DA CONSTRUÇÃO CIVIL | 1.016
21041 | PECA EM MADEIRA DE LEI 5.0 X 10.0 CM (APARELHADA) | M | 37.2 | 36.62 |  | INDICE NACIONAL DA CONSTRUÇÃO CIVIL | 1.016
21042 | PECA EM MADEIRA DE LEI 7.0 X 12.0 CM (APARELHADA) | M | 52.07 | 51.25 |  | INDICE NACIONAL DA CONSTRUÇÃO CIVIL | 1.016
21043 | PECA EM MADEIRA DE LEI 15.0 X 20.0 CM (APARELHADA) | M | 375.67 | 369.76 |  | INDICE NACIONAL DA CONSTRUÇÃO CIVIL | 1.016
21060 | RIPA EM MADEIRA DE LEI 1.5 X 5.0 CM | M | 5.16 | 5.08 |  | INDICE NACIONAL DA CONSTRUÇÃO CIVIL | 1.016
21061 | RIPA EM MADEIRA DE LEI 1.5 X 4.0 CM | M | 4.58 | 4.51 |  | INDICE NACIONAL DA CONSTRUÇÃO CIVIL | 1.016
21085 | MADEIRA DE LEI PARA TELHADO | M3 | 6377.09 | 6276.67 |  | INDICE NACIONAL DA CONSTRUÇÃO CIVIL | 1.016
21089 | RIPA MADEIRA DE LEI DE 7 X 2 CM | M | 13.38 | 13.17 |  | INDICE NACIONAL DA CONSTRUÇÃO CIVIL | 1.016
21091 | FORMICA LISA BRILHANTE | M2 | 53.09 | 52.26 |  | INDICE NACIONAL DA CONSTRUÇÃO CIVIL | 1.016
211 | MADEIRAS - CONTINUACAO |  | 0 |  |  | INDICE NACIONAL DA CONSTRUÇÃO CIVIL | 1.016
21108 | TABUA EM MADEIRA DE LEI DE 20 CM DE LARGURA | M | 70.27 | 69.17 |  | INDICE NACIONAL DA CONSTRUÇÃO CIVIL | 1.016
21109 | ESCORA DE EUCALIPTO (COMP.=3.50M) | DZ | 178.64 | 175.83 |  | INDICE NACIONAL DA CONSTRUÇÃO CIVIL | 1.016
21111 | PECA EM MADEIRA E LEI 6X16CM (BRUTA) | M | 58.24 | 57.33 |  | INDICE NACIONAL DA CONSTRUÇÃO CIVIL | 1.016
21118 | PECA EM MADEIRA DE LEI 7X12CM (BRUTA) | M | 42.28 | 41.62 |  | INDICE NACIONAL DA CONSTRUÇÃO CIVIL | 1.016
21144 | PECA EM MADEIRA DE LEI 7X5CM (BRUTA) | M | 23.26 | 22.9 |  | INDICE NACIONAL DA CONSTRUÇÃO CIVIL | 1.016
21151 | PECA EM MADEIRA DE LEI 2X1 CM (BRUTA) | M | 3.83 | 3.77 |  | INDICE NACIONAL DA CONSTRUÇÃO CIVIL | 1.016
21170 | PECA EM MADEIRA DE LEI 8.5 X 2 CM (BRUTA) | M | 13.71 | 13.5 |  | INDICE NACIONAL DA CONSTRUÇÃO CIVIL | 1.016
212 | FORMAS E ESCORAMENTOS |  | 0 |  |  | INDICE NACIONAL DA CONSTRUÇÃO CIVIL | 1.016
21205 | ANDAIME MET TUBULAR FACHADA - LOCACAO (M/MÊS) | M | 14.66 | 14.43 |  | INDICE NACIONAL DA CONSTRUÇÃO CIVIL | 1.016
21211 | ANDAIME PARA FACHADA (LOCAÇÃO MENSAL) | M2 | 17.81 | 17.53 |  | INDICE NACIONAL DA CONSTRUÇÃO CIVIL | 1.016
213 | MADEIRAS - CONTINUACAO |  | 0 |  |  | INDICE NACIONAL DA CONSTRUÇÃO CIVIL | 1.016
21305 | PECA EM MADEIRA DE LEI 7 X 5 CM (APARELHADA) | M | 29.12 | 28.67 |  | INDICE NACIONAL DA CONSTRUÇÃO CIVIL | 1.016
21368 | RIPA EM MADEIRA (MATERIAL DE 3ª) 5X2CM PINUS OU EQUIVALENTE | M | 4.6 | 4.53 |  | INDICE NACIONAL DA CONSTRUÇÃO CIVIL | 1.016
215 | ARMADURAS PARA CONCRETO |  | 0 |  |  | INDICE NACIONAL DA CONSTRUÇÃO CIVIL | 1.016
21516 | ACO CA-50 DE 6.3MM | KG | 6.88 | 6.78 |  | INDICE NACIONAL DA CONSTRUÇÃO CIVIL | 1.016
21517 | ACO CA-50 DE 8.0MM | KG | 6.78 | 6.68 |  | INDICE NACIONAL DA CONSTRUÇÃO CIVIL | 1.016
21521 | ACO CA-50 DE 20.0MM | KG | 6.53 | 6.43 |  | INDICE NACIONAL DA CONSTRUÇÃO CIVIL | 1.016
21532 | ACO CA-60 DE 5.0MM | KG | 7.88 | 7.76 |  | INDICE NACIONAL DA CONSTRUÇÃO CIVIL | 1.016
21543 | TELA SOLDADA EM AÇO TIPO TELCON Q-138 P/ ARMADURA | M2 | 19.14 | 18.84 |  | INDICE NACIONAL DA CONSTRUÇÃO CIVIL | 1.016
220 | LAJES E PAINEIS PRE-FABRICADOS |  | 0 |  |  | INDICE NACIONAL DA CONSTRUÇÃO CIVIL | 1.016
22001 | LAJE PRE-FABRICADA TRELIÇADA H=8CM - SOBRECARGA 200KG/M2 PARA FORRO - EXCLUSIVE CAPEAMENTO | M2 | 59.91 | 58.97 |  | INDICE NACIONAL DA CONSTRUÇÃO CIVIL | 1.016
22002 | LAJE PRE-FABRICADA TRELIÇADA H= 8CM - SOBRECARGA 300 KG/M2 - PARA PISO - EXCLUSIVE CAPEAMENTO | M2 | 70.74 | 69.63 |  | INDICE NACIONAL DA CONSTRUÇÃO CIVIL | 1.016
225 | VEDACAO (TIJOLOS E BLOCOS) |  | 0 |  |  | INDICE NACIONAL DA CONSTRUÇÃO CIVIL | 1.016
22502 | BLOCO DE CONCRETO 9 X 19 X 39CM - VEDACAO | UN | 2.92 | 2.88 |  | INDICE NACIONAL DA CONSTRUÇÃO CIVIL | 1.016
22504 | BLOCO DE CONCRETO 14 X 19 X 39CM - VEDACAO | UN | 4.05 | 3.99 |  | INDICE NACIONAL DA CONSTRUÇÃO CIVIL | 1.016
22505 | BLOCO DE CONCRETO 19 X 19 X 39CM - VEDACAO | UN | 5.06 | 4.99 |  | INDICE NACIONAL DA CONSTRUÇÃO CIVIL | 1.016
22507 | BLOCO DE CONCRETO 14 X 19 X 39CM - ESTRUTURAL | UN | 4.59 | 4.52 |  | INDICE NACIONAL DA CONSTRUÇÃO CIVIL | 1.016
22508 | BLOCO DE CONCRETO 19 X 19 X 39CM - ESTRUTURAL | UN | 6.29 | 6.2 |  | INDICE NACIONAL DA CONSTRUÇÃO CIVIL | 1.016
22548 | BLOCO DE CONCRETO 9 X 19 X 39 CM - ESTRUTURAL | UN | 3.34 | 3.29 |  | INDICE NACIONAL DA CONSTRUÇÃO CIVIL | 1.016
22585 | BLOCO CERÂMICO 08 FUROS 09X19X19CM - PRAÇA VITÓRIA | UN | 1.27 | 1.25 |  | INDICE NACIONAL DA CONSTRUÇÃO CIVIL | 1.016
22586 | BLOCO CERÂMICO 08 FUROS 09X19X19CM - DA FABRICA | UN | 0.85 | 0.84 |  | INDICE NACIONAL DA CONSTRUÇÃO CIVIL | 1.016
230 | VEDACAO (ELEMENTOS VAZADOS) |  | 0 |  |  | INDICE NACIONAL DA CONSTRUÇÃO CIVIL | 1.016
23010 | COBOGO DE CONCRETO TIPO RETO 20 X 20 X 10 CM - 4 FUROS | UN | 7.25 | 7.14 |  | INDICE NACIONAL DA CONSTRUÇÃO CIVIL | 1.016
23015 | COBOGO DE CONCRETO TIPO RETO 10 X 40 X 40CM - 9 FUROS | UN | 19.32 | 19.02 |  | INDICE NACIONAL DA CONSTRUÇÃO CIVIL | 1.016
235 | VEDACAO (DIVISORIAS) |  | 0 |  |  | INDICE NACIONAL DA CONSTRUÇÃO CIVIL | 1.016
23501 | DIVISORIA ESP.35MM MIOLO COLMEIA MOD ALTA/PAINEL/PAINEL MODULARES NO TIPO MD-1 | M2 | 142.92 | 140.67 |  | INDICE NACIONAL DA CONSTRUÇÃO CIVIL | 1.016
23503 | PORTA P/ DIVISORIA 80X210 CM, MIOLO CELULAR 35MM INC DOBR/FECH TUBULAR | UN | 508 | 500 |  | INDICE NACIONAL DA CONSTRUÇÃO CIVIL | 1.016
23522 | GRANITO CINZA ANDORINHA E = 3 CM POLIDO NOS DOIS LADOS | M2 | 394.12 | 387.92 |  | INDICE NACIONAL DA CONSTRUÇÃO CIVIL | 1.016
240 | MATERIAIS PARA IMPERMEABILIZACAO |  | 0 |  |  | INDICE NACIONAL DA CONSTRUÇÃO CIVIL | 1.016
24015 | ADITIVO IMPERMEABILIZANTE PEGA NORMAL P/ ARGAMASSA E CONCRETO - SIKA 1, VEDACIT PRO OU EQUIVALENTE | KG | 9.19 | 9.05 |  | INDICE NACIONAL DA CONSTRUÇÃO CIVIL | 1.016
24020 | SIKA TOP 107 | KG | 12.13 | 11.94 |  | INDICE NACIONAL DA CONSTRUÇÃO CIVIL | 1.016
24029 | MANTA GEOTEXTIL DE POLIESTER BIDIM RT-16 | M2 | 8.8 | 8.67 |  | INDICE NACIONAL DA CONSTRUÇÃO CIVIL | 1.016
24034 | IMPERMEABILIZANTE PRETO FLEXIVEL IGOLFLEX OU EQUIVALENTE | KG | 15.53 | 15.29 |  | INDICE NACIONAL DA CONSTRUÇÃO CIVIL | 1.016
24035 | IMPERMEABILIZANTE ASFALTICO DISPERSO EM AGUA IGOL 2 - SIKA OU EQUIVALENTE | KG | 15.41 | 15.17 |  | INDICE NACIONAL DA CONSTRUÇÃO CIVIL | 1.016
24038 | SIKAFLEX 1A | ML | 0.31 | 0.31 |  | INDICE NACIONAL DA CONSTRUÇÃO CIVIL | 1.016
24042 | SIKA TOP 108 ARMATEC (INIBIDOR DE CORROSAO) | KG | 38.92 | 38.31 |  | INDICE NACIONAL DA CONSTRUÇÃO CIVIL | 1.016
241 | MATERIAIS PARA IMPERMEABILIZACAO (CONT.) |  | 0 |  |  | INDICE NACIONAL DA CONSTRUÇÃO CIVIL | 1.016
24116 | LONA PLASTICA PRETA 80 MICRAS | M2 | 1 | 0.99 |  | INDICE NACIONAL DA CONSTRUÇÃO CIVIL | 1.016
24130 | MANTA ASFALTICA 3MM TIPO III - APP (AREIA/POLIESTER/POLIESTER) NBR 9952, INCL. ARG. REGULAR., PRIMER E PROTECAO | M2 | 271.6 | 267.33 |  | INDICE NACIONAL DA CONSTRUÇÃO CIVIL | 1.016
24131 | MANTA ASFALTICA 4MM TIPO III - APP (AREIA/POLIESTER/POLIESTER) NBR 9952, INCL. ARG. REGULAR. PRIMER E PROTECAO | M2 | 308.42 | 303.57 |  | INDICE NACIONAL DA CONSTRUÇÃO CIVIL | 1.016
24145 | OXIPRIMER DA TEXSA OU EQUIVALENTE | KG | 18.59 | 18.3 |  | INDICE NACIONAL DA CONSTRUÇÃO CIVIL | 1.016
24184 | POLIURETANO FLEXIVEL BISNAGA 360G TEL 5905 | UN | 29.87 | 29.4 |  | INDICE NACIONAL DA CONSTRUÇÃO CIVIL | 1.016
255 | TELHAS E DOMUS |  | 0 |  |  | INDICE NACIONAL DA CONSTRUÇÃO CIVIL | 1.016
25513 | TELHA FIBROCIMENTO ONDULADA DE 6MM | M2 | 29.08 | 28.63 |  | INDICE NACIONAL DA CONSTRUÇÃO CIVIL | 1.016
25514 | TELHA FIBROCIMENTO ONDULADA DE 8MM | M2 | 53.67 | 52.83 |  | INDICE NACIONAL DA CONSTRUÇÃO CIVIL | 1.016
25532 | TELHA ALUMINIO TRAPEZOIDAL 0,5MM | M2 | 73.11 | 71.96 |  | INDICE NACIONAL DA CONSTRUÇÃO CIVIL | 1.016
25568 | TELHA CERAMICA TIPO CAPA E CANAL PLAN - NATURAL | M2 | 32.41 | 31.9 |  | INDICE NACIONAL DA CONSTRUÇÃO CIVIL | 1.016
25569 | TELHA CERAMICA TIPO CAPA E CANAL PLAN - NATURAL | M2 | 68.58 | 67.5 |  | INDICE NACIONAL DA CONSTRUÇÃO CIVIL | 1.016
25570 | CUMEEIRA CERAMICA TIPO CAPA E CANAL NAT - FABRICA | UN | 2.08 | 2.05 |  | INDICE NACIONAL DA CONSTRUÇÃO CIVIL | 1.016
25571 | CUMEEIRA CERAMICA CAPA E CANAL NAT - PÇA VITORIA | UN | 5.26 | 5.18 |  | INDICE NACIONAL DA CONSTRUÇÃO CIVIL | 1.016
25592 | TELHA ONDULADA DE ALUMÍNIO ESP. 0.5 MM | M2 | 78.09 | 76.87 |  | INDICE NACIONAL DA CONSTRUÇÃO CIVIL | 1.016
256 | TELHAS E DOMUS |  | 0 |  |  | INDICE NACIONAL DA CONSTRUÇÃO CIVIL | 1.016
25617 | TELHA AL/ZINCO ONDULADA (GALVALUME) ESP. 0.43MM | M2 | 40.89 | 40.25 |  | INDICE NACIONAL DA CONSTRUÇÃO CIVIL | 1.016
258 | TELHAS E DOMUS |  | 0 |  |  | INDICE NACIONAL DA CONSTRUÇÃO CIVIL | 1.016
25841 | TELHA METALICA ONDULADA ACO GALVALUME ESP 0.5MM PRE PINTADA 1 FACE COR RAL 9003 (BRANCA) | M2 | 58.46 | 57.54 |  | INDICE NACIONAL DA CONSTRUÇÃO CIVIL | 1.016
25843 | TELHA METALICA EM ACO GALVALUME TRAPEZOIDAL 40 ESP. 0.50MM PRE-PINTADA NAS DUAS FACES | M2 | 64.97 | 63.95 |  | INDICE NACIONAL DA CONSTRUÇÃO CIVIL | 1.016
260 | TELHAS (ELEMENTOS DE ARREMATE) |  | 0 |  |  | INDICE NACIONAL DA CONSTRUÇÃO CIVIL | 1.016
26008 | RUFO EM ALUMINIO ESP. 0.5 MM LARGURA 30 CM | M | 37.96 | 37.37 |  | INDICE NACIONAL DA CONSTRUÇÃO CIVIL | 1.016
26015 | CUMEEIRA FIBROCIMENTO NORMAL (ONDULADA) | M | 66.74 | 65.69 |  | INDICE NACIONAL DA CONSTRUÇÃO CIVIL | 1.016
26040 | FITAS ANTI-CORROSIVAS PRETA PARA ASSENT TELHAS | M | 6.61 | 6.51 |  | INDICE NACIONAL DA CONSTRUÇÃO CIVIL | 1.016
26091 | CANTONEIRA ABAS IGUAIS DE FERRO ASTM A-36 - 1/8" X 1/2" X 1/2" | M | 4.97 | 4.9 |  | INDICE NACIONAL DA CONSTRUÇÃO CIVIL | 1.016
265 | ELEMENTOS DE FIXACAO (PARAFUSOS/FERRAGENS) |  | 0 |  |  | INDICE NACIONAL DA CONSTRUÇÃO CIVIL | 1.016
26503 | CONJUNTO VEDACAO ELASTICA | UN | 0.92 | 0.91 |  | INDICE NACIONAL DA CONSTRUÇÃO CIVIL | 1.016
26506 | ARO EM METAL PARA BASQUETE | UN | 284.13 | 279.66 |  | INDICE NACIONAL DA CONSTRUÇÃO CIVIL | 1.016
26508 | CANTONEIRA ABAS IGUAIS DE FERRO ASTM A-36 - 1/8" X 3/4" X 3/4" | M | 7.73 | 7.61 |  | INDICE NACIONAL DA CONSTRUÇÃO CIVIL | 1.016
26512 | PARAFUSO PARA MADEIRA DE 80MM | UN | 1.13 | 1.12 |  | INDICE NACIONAL DA CONSTRUÇÃO CIVIL | 1.016
26517 | PARAFUSO GALVANIZADO P/ TELHA (FIXAÇÃO EM MADEIRA), 5/16? X 110MM | UN | 1.82 | 1.8 |  | INDICE NACIONAL DA CONSTRUÇÃO CIVIL | 1.016
26546 | PARAFUSO S-8 | UN | 0.36 | 0.36 |  | INDICE NACIONAL DA CONSTRUÇÃO CIVIL | 1.016
26548 | BUCHA PLASTICA COM PARAFUSO - 8MM | UN | 0.44 | 0.44 |  | INDICE NACIONAL DA CONSTRUÇÃO CIVIL | 1.016
26549 | BUCHA PLASTICA 8MM | UN | 0.18 | 0.18 |  | INDICE NACIONAL DA CONSTRUÇÃO CIVIL | 1.016
26550 | CONJUNTO PARAFUSO ACO INOX 304 ROSCA SOBERBA 7,2MM PARA FIXACAO DE BACIA/MICTORIOS | UN | 13.2 | 13 |  | INDICE NACIONAL DA CONSTRUÇÃO CIVIL | 1.016
26551 | PARAFUSO CROMADO D = 4 MM | UN | 0.36 | 0.36 |  | INDICE NACIONAL DA CONSTRUÇÃO CIVIL | 1.016
26552 | BUCHA PLASTICA S-7 | UN | 0.15 | 0.15 |  | INDICE NACIONAL DA CONSTRUÇÃO CIVIL | 1.016
26554 | PORCA SEXTAVADA 1/4" | UN | 0.18 | 0.18 |  | INDICE NACIONAL DA CONSTRUÇÃO CIVIL | 1.016
26560 | PREGO - PRECO MEDIO DAS BITOLAS | KG | 16.01 | 15.76 |  | INDICE NACIONAL DA CONSTRUÇÃO CIVIL | 1.016
26563 | PREGO 12X12 | KG | 25.29 | 24.9 |  | INDICE NACIONAL DA CONSTRUÇÃO CIVIL | 1.016
26566 | PREGO 15X15 | KG | 16.78 | 16.52 |  | INDICE NACIONAL DA CONSTRUÇÃO CIVIL | 1.016
26569 | PREGO 18X27 | KG | 15.06 | 14.83 |  | INDICE NACIONAL DA CONSTRUÇÃO CIVIL | 1.016
26570 | PREGO 18X30 | KG | 15.06 | 14.83 |  | INDICE NACIONAL DA CONSTRUÇÃO CIVIL | 1.016
26573 | PREGO 18X27 GALVANIZADO | KG | 28.79 | 28.34 |  | INDICE NACIONAL DA CONSTRUÇÃO CIVIL | 1.016
26581 | GRAMPO P/ CERCA GALVANIZADO 1" X 9" | KG | 20 | 19.69 |  | INDICE NACIONAL DA CONSTRUÇÃO CIVIL | 1.016
26588 | PARAFUSO PARA BUCHA S-5 | UN | 0.13 | 0.13 |  | INDICE NACIONAL DA CONSTRUÇÃO CIVIL | 1.016
26589 | PARAFUSO PARA BUCHA PLASTICA N.7 | UN | 0.26 | 0.26 |  | INDICE NACIONAL DA CONSTRUÇÃO CIVIL | 1.016
26591 | BUCHA PLASTICA S-5 | UN | 0.08 | 0.08 |  | INDICE NACIONAL DA CONSTRUÇÃO CIVIL | 1.016
26592 | BUCHA PLASTICA S-8 | UN | 0.18 | 0.18 |  | INDICE NACIONAL DA CONSTRUÇÃO CIVIL | 1.016
266 | ELEMENTOS DE FIXACAO - CONTINUACAO |  | 0 |  |  | INDICE NACIONAL DA CONSTRUÇÃO CIVIL | 1.016
26607 | PARAFUSO SEXTAVADO COM PORCA E ARRUELA 3/8" X 1.1/2" - ZINCADO | UN | 1.73 | 1.71 |  | INDICE NACIONAL DA CONSTRUÇÃO CIVIL | 1.016
26610 | CONJUNTO FIXACAO P/ TELHA DE ALUMINIO TRAPEZOIDAL | UN | 0.51 | 0.51 |  | INDICE NACIONAL DA CONSTRUÇÃO CIVIL | 1.016
26612 | PARAFUSO COM BUCHA S-10 | UN | 0.66 | 0.65 |  | INDICE NACIONAL DA CONSTRUÇÃO CIVIL | 1.016
26617 | BARRA CHATA DE FERRO ASTM A-36 1/4" X 2" | M | 22.11 | 21.77 |  | INDICE NACIONAL DA CONSTRUÇÃO CIVIL | 1.016
26618 | PARAFUSO GALV. C/PORCA E ARRUELA 16MM X 200MM | UN | 26.04 | 25.63 |  | INDICE NACIONAL DA CONSTRUÇÃO CIVIL | 1.016
26639 | CHUMBADOR TIPO CBA C/ PRISIONEIRO 3/8" X 80MM | UN | 3.19 | 3.14 |  | INDICE NACIONAL DA CONSTRUÇÃO CIVIL | 1.016
26648 | BUCHA DE NYLON N.º8 REF.: TEL-5308 | UN | 0.29 | 0.29 |  | INDICE NACIONAL DA CONSTRUÇÃO CIVIL | 1.016
26664 | BUCHA PLASTICA COM PARAFUSO - 6MM | UN | 0.37 | 0.37 |  | INDICE NACIONAL DA CONSTRUÇÃO CIVIL | 1.016
26668 | CANTONEIRA FERRO CROMADO,PEQ. P/DIVISÓRIA GRANITO OU MARMORE ESP 3CM | UN | 87.06 | 85.69 |  | INDICE NACIONAL DA CONSTRUÇÃO CIVIL | 1.016
26669 | PARAFUSO FERRO CROMADO, ROSCA COM DUAS CABEÇAS P/ DIVISÓRIA | UN | 15.06 | 14.83 |  | INDICE NACIONAL DA CONSTRUÇÃO CIVIL | 1.016
26670 | DOBRADICA FERRO CROMADO P/PORTA DE DIVISORIA DE MARMORE OU GRANITO ESP 3CM | UN | 220.91 | 217.44 |  | INDICE NACIONAL DA CONSTRUÇÃO CIVIL | 1.016
26671 | BATENTE FERRO CROMADO P/PORTA DE DIVISORIA DE MARMORE OU GRANITO ESP 3CM | UN | 90.97 | 89.54 |  | INDICE NACIONAL DA CONSTRUÇÃO CIVIL | 1.016
26675 | PARAFUSO COM BUCHA S8 | UN | 0.47 | 0.47 |  | INDICE NACIONAL DA CONSTRUÇÃO CIVIL | 1.016
26678 | CONJUNTO P/ FIXAÇÃO TELHA ALUMINIO ONDULADA | UN | 0.41 | 0.41 |  | INDICE NACIONAL DA CONSTRUÇÃO CIVIL | 1.016
267 | ELEMENTOS DE FIXACAO - CONTINUACAO |  | 0 |  |  | INDICE NACIONAL DA CONSTRUÇÃO CIVIL | 1.016
26714 | PARAFUSO CABEÇA QUADRADA MAQUINA GALVANIZADO A FOGO 16 X 100MM | UN | 21.08 | 20.75 |  | INDICE NACIONAL DA CONSTRUÇÃO CIVIL | 1.016
268 | ELEMENTOS DE FIXACAO - CONTINUACAO |  | 0 |  |  | INDICE NACIONAL DA CONSTRUÇÃO CIVIL | 1.016
26877 | PARAFUSO AUTOATARRACHANTE DIM 4.2X32MM REF TEL5333 | UN | 0.62 | 0.62 |  | INDICE NACIONAL DA CONSTRUÇÃO CIVIL | 1.016
26879 | ARRUELA LISA ACO INOX 1/4" - TEL-5303 | UN | 0.45 | 0.45 |  | INDICE NACIONAL DA CONSTRUÇÃO CIVIL | 1.016
26894 | BUCHA DE NYLON N.º6 REF.: TEL-5306 | UN | 0.16 | 0.16 |  | INDICE NACIONAL DA CONSTRUÇÃO CIVIL | 1.016
269 | ELEMENTOS DE FIXAÇÃO - CONTINUAÇÃO |  | 0 |  |  | INDICE NACIONAL DA CONSTRUÇÃO CIVIL | 1.016
26917 | KIT M5 100 PECAS PORCA-GAIOLA C/ PARAF PHILIPS | UN | 86.16 | 84.81 |  | INDICE NACIONAL DA CONSTRUÇÃO CIVIL | 1.016
270 | ARAMES |  | 0 |  |  | INDICE NACIONAL DA CONSTRUÇÃO CIVIL | 1.016
27002 | ARAME GALVANIZADO N.10 BWG | KG | 14.36 | 14.14 |  | INDICE NACIONAL DA CONSTRUÇÃO CIVIL | 1.016
27003 | ARAME GALVANIZADO N.12 BWG | KG | 14.67 | 14.44 |  | INDICE NACIONAL DA CONSTRUÇÃO CIVIL | 1.016
27004 | ARAME GALVANIZADO N.14 BWG | KG | 16.87 | 16.61 |  | INDICE NACIONAL DA CONSTRUÇÃO CIVIL | 1.016
27005 | ARAME GALVANIZADO N.16 BWG | KG | 17.64 | 17.37 |  | INDICE NACIONAL DA CONSTRUÇÃO CIVIL | 1.016
27006 | ARAME GALVANIZADO N.18 BWG | KG | 23.31 | 22.95 |  | INDICE NACIONAL DA CONSTRUÇÃO CIVIL | 1.016
27010 | ARAME RECOZIDO N.18 BWG | KG | 13.91 | 13.7 |  | INDICE NACIONAL DA CONSTRUÇÃO CIVIL | 1.016
27020 | ARAME GALVANIZADO N.14 AWG | M | 0.46 | 0.46 |  | INDICE NACIONAL DA CONSTRUÇÃO CIVIL | 1.016
27022 | ARAME FARPADO GALVANIZAD FIO 16BWG | M | 0.89 | 0.88 |  | INDICE NACIONAL DA CONSTRUÇÃO CIVIL | 1.016
275 | FECHAMENTOS EXTERNOS |  | 0 |  |  | INDICE NACIONAL DA CONSTRUÇÃO CIVIL | 1.016
27504 | MOURAO CONCRETO CURVO SECAO "T" H=3,20M | UN | 82.94 | 81.64 |  | INDICE NACIONAL DA CONSTRUÇÃO CIVIL | 1.016
27520 | TELA ARAME GALV. MALHA # 2" LOSANGULAR - FIO N.16 BWG | M2 | 18.74 | 18.45 |  | INDICE NACIONAL DA CONSTRUÇÃO CIVIL | 1.016
27532 | TELA DE ARAME GALVANIZADO DE 1" FIO N.10 BWG | M2 | 106.26 | 104.59 |  | INDICE NACIONAL DA CONSTRUÇÃO CIVIL | 1.016
27546 | TELA DE ARAME GALV. MALHA # 2" LOSANGULAR - FIO N.12 BWG - REVEST EM PVC | M2 | 64.36 | 63.35 |  | INDICE NACIONAL DA CONSTRUÇÃO CIVIL | 1.016
276 | FECHAMENTOS EXTERNOS (CONT.) |  | 0 |  |  | INDICE NACIONAL DA CONSTRUÇÃO CIVIL | 1.016
27602 | TELA ARAME GALV. MALHA # 3" LOSANGULAR - FIO N. 12 BWG - REVEST EM PVC | M2 | 37.54 | 36.95 |  | INDICE NACIONAL DA CONSTRUÇÃO CIVIL | 1.016
27666 | TELA ARAME GALV. MALHA # 1" QUADRADA - FIO N.12 BWG | M2 | 72.87 | 71.73 |  | INDICE NACIONAL DA CONSTRUÇÃO CIVIL | 1.016
27676 | TELA ARAME GALV CORRUGADA "QUEBRA CHAMA" MALHA 3MM QUADRADA | M2 | 104.28 | 102.64 |  | INDICE NACIONAL DA CONSTRUÇÃO CIVIL | 1.016
27677 | TELA MOSQUITEIRO EM NYLON MALHA 14 ABERTURA 1,5MM | M2 | 14.44 | 14.22 |  | INDICE NACIONAL DA CONSTRUÇÃO CIVIL | 1.016
27678 | TELA MOSQUITEIRO ARAME GALV. MALHA # 18 FIO 32 QUADRADA | M2 | 35.44 | 34.89 |  | INDICE NACIONAL DA CONSTRUÇÃO CIVIL | 1.016
27679 | TELA ARAME GALV. MALHA # 1/2" QUADRADA - FIO N.12 BWG | M2 | 148.47 | 146.14 |  | INDICE NACIONAL DA CONSTRUÇÃO CIVIL | 1.016
27680 | TELA ARAME GALV. MALHA # 3/4" QUADRADA - FIO N.12 BWG | M2 | 100.89 | 99.31 |  | INDICE NACIONAL DA CONSTRUÇÃO CIVIL | 1.016
280 | DIVERSOS |  | 0 |  |  | INDICE NACIONAL DA CONSTRUÇÃO CIVIL | 1.016
28001 | BOMBEAMENTO DE CONCRETO | M3 | 55.88 | 55 |  | INDICE NACIONAL DA CONSTRUÇÃO CIVIL | 1.016
28004 | TABULEIRO MARMORE BRANCO E GRANITO PRETO 40X40CM | UN | 110.1 | 108.37 |  | INDICE NACIONAL DA CONSTRUÇÃO CIVIL | 1.016
28005 | COLA BRANCA "PVA" CASCOLA/FORMICA/MUNDIAL/EQUIVALENTE | KG | 27.04 | 26.62 |  | INDICE NACIONAL DA CONSTRUÇÃO CIVIL | 1.016
28008 | DESMOLDANTE PARA FORMAS | L | 20.14 | 19.83 |  | INDICE NACIONAL DA CONSTRUÇÃO CIVIL | 1.016
28028 | MOLDURA CANTONEIRA ALUMINIO PERFIL L 3/4"X3/4X1/8" | M | 8.57 | 8.44 |  | INDICE NACIONAL DA CONSTRUÇÃO CIVIL | 1.016
28056 | JUNTA PLASTICA DE 17 X 3 MM | M | 3.05 | 3.01 |  | INDICE NACIONAL DA CONSTRUÇÃO CIVIL | 1.016
28067 | CABO ACO GALV. SM 6X7-AF 6,4MM (1/4") | M | 5.65 | 5.57 |  | INDICE NACIONAL DA CONSTRUÇÃO CIVIL | 1.016
28068 | BARRA CHATA DE FERRO ASTM A-36 3/16" X 1" | M | 7.92 | 7.8 |  | INDICE NACIONAL DA CONSTRUÇÃO CIVIL | 1.016
281 | DIVERSOS (CONTINUACAO) |  | 0 |  |  | INDICE NACIONAL DA CONSTRUÇÃO CIVIL | 1.016
28125 | BARRA CHATA DE FERRO ASTM A-36 1/4" X 1" | M | 10.42 | 10.26 |  | INDICE NACIONAL DA CONSTRUÇÃO CIVIL | 1.016
28183 | DISCO DE CORTE DIAMANTADO SEGMENTADO PARA CONCRETO, DIAMETRO DE 350 MM, FURO DE 1 " (14 X 1 ") | UN | 397.8 | 391.54 |  | INDICE NACIONAL DA CONSTRUÇÃO CIVIL | 1.016
28195 | TUBO EM ACO INOX 1.1/2" (38,10MM) ESP: 1,5MM - POLIDO | M | 63.24 | 62.25 |  | INDICE NACIONAL DA CONSTRUÇÃO CIVIL | 1.016
282 | DIVERSOS (CONTINUACAO) |  | 0 |  |  | INDICE NACIONAL DA CONSTRUÇÃO CIVIL | 1.016
28267 | BARRA APOIO RETA INOX 40CM ACCESS - JACKWAL OU EQUIVALENTE | UN | 91.37 | 89.94 |  | INDICE NACIONAL DA CONSTRUÇÃO CIVIL | 1.016
28270 | FILETE EM ISOPOR 2X1CM | M | 0.24 | 0.24 |  | INDICE NACIONAL DA CONSTRUÇÃO CIVIL | 1.016
28273 | BARRA APOIO RETA INOX 90CM ACCESS - JACKWAL OU EQUIVALENTE | UN | 149.59 | 147.24 |  | INDICE NACIONAL DA CONSTRUÇÃO CIVIL | 1.016
290 | DIVERSOS (CONTINUACAO) |  | 0 |  |  | INDICE NACIONAL DA CONSTRUÇÃO CIVIL | 1.016
29028 | CILINDRO DE GAS DE COZINHA 45 KG (VAZIO) | UN | 786.33 | 773.95 |  | INDICE NACIONAL DA CONSTRUÇÃO CIVIL | 1.016
29050 | DUREPOX (250G) | UN | 34.69 | 34.15 |  | INDICE NACIONAL DA CONSTRUÇÃO CIVIL | 1.016
29093 | PARAF. INOX SEXT. M6X45MM, BUCHA N.8, ARRUELA 1/4" | UN | 1.96 | 1.93 |  | INDICE NACIONAL DA CONSTRUÇÃO CIVIL | 1.016
29094 | FIXADOR UNIV SPDA ESTANH TEL-5024 P/CABO 16 A 70MM | UN | 31.15 | 30.66 |  | INDICE NACIONAL DA CONSTRUÇÃO CIVIL | 1.016
291 | DIVERSOS (CONTINUACAO) |  | 0 |  |  | INDICE NACIONAL DA CONSTRUÇÃO CIVIL | 1.016
29156 | BARRA APOIO RETA INOX 70CM ACCESS - JACKWAL OU EQUIVALENTE | UN | 107.2 | 105.52 |  | INDICE NACIONAL DA CONSTRUÇÃO CIVIL | 1.016
292 | DIVERSOS (CONTINUACAO) |  | 0 |  |  | INDICE NACIONAL DA CONSTRUÇÃO CIVIL | 1.016
29204 | FITA DE PVC BRANCA AUTO-ADERENTE (NÃO ADESIVA) L=100MM X 10M | M | 0.54 | 0.54 |  | INDICE NACIONAL DA CONSTRUÇÃO CIVIL | 1.016
29220 | BARRA APOIO RETA INOX 80CM ACCESS - JACKWAL OU EQUIVALENTE | UN | 112.23 | 110.47 |  | INDICE NACIONAL DA CONSTRUÇÃO CIVIL | 1.016
29221 | BARRA APOIO RETA INOX 60CM ACCESS - JACKWAL OU EQUIVALENTE | UN | 101.3 | 99.71 |  | INDICE NACIONAL DA CONSTRUÇÃO CIVIL | 1.016
293 | DIVERSOS |  | 0 |  |  | INDICE NACIONAL DA CONSTRUÇÃO CIVIL | 1.016
29337 | SELANTE A BASE DE POLIURETANO SIKAFLEX UNIVERSAL OU EQUIVALENTE (CARTUCHO COM 300ML) | UN | 48.46 | 47.7 |  | INDICE NACIONAL DA CONSTRUÇÃO CIVIL | 1.016
3 | INSUMOS DE ACABAMENTOS - CIVIL |  | 0 |  |  | INDICE NACIONAL DA CONSTRUÇÃO CIVIL | 1.016
301 | ESQUADRIAS DE MADEIRA - ANGELIM PEDRA |  | 0 |  |  | INDICE NACIONAL DA CONSTRUÇÃO CIVIL | 1.016
30106 | ALIZAR / GUARNICAO EM MAD DE LEI 5.0 X 1.5 CM | M | 16.79 | 16.53 |  | INDICE NACIONAL DA CONSTRUÇÃO CIVIL | 1.016
30152 | PORTA MADEIRA DE LEI LISA MEDIA SARRAFEADA ESP.30MM 0.80 X 1.80M P/ PINTURA | UN | 267.9 | 263.69 |  | INDICE NACIONAL DA CONSTRUÇÃO CIVIL | 1.016
30172 | MARCO MAD LEI 15X3CM BAT 0.90X2.10M ANGELIM PEDRA | UN | 353.19 | 347.63 |  | INDICE NACIONAL DA CONSTRUÇÃO CIVIL | 1.016
30173 | MARCO MAD LEI 15X3CM BAT 0.60X2.10M ANGELIM PEDRA | UN | 303.1 | 298.33 |  | INDICE NACIONAL DA CONSTRUÇÃO CIVIL | 1.016
30174 | MARCO MAD LEI 15X3CM BAT 0.70X2.10M ANGELIM PEDRA | UN | 303.1 | 298.33 |  | INDICE NACIONAL DA CONSTRUÇÃO CIVIL | 1.016
30175 | MARCO MAD LEI 15X3CM BAT 0.80X2.10M ANGELIM PEDRA | UN | 303.1 | 298.33 |  | INDICE NACIONAL DA CONSTRUÇÃO CIVIL | 1.016
30191 | MARCO EM MADEIRA DE LEI 15 X 3 CM | M | 59.66 | 58.73 |  | INDICE NACIONAL DA CONSTRUÇÃO CIVIL | 1.016
302 | ESQUADRIAS DE MADEIRA (CONT.) |  | 0 |  |  | INDICE NACIONAL DA CONSTRUÇÃO CIVIL | 1.016
30202 | PORTA EM COMPENSADO LISA LEVE COLMEIA ESP.35MM,0.7X2.1M P/PINT. | UN | 206.58 | 203.33 |  | INDICE NACIONAL DA CONSTRUÇÃO CIVIL | 1.016
30210 | PORTA MADEIRA DE LEI LISA MEDIA SARRAFEADA ESP 30 MM 0.6X2.1M P/ PINTURA | UN | 268.17 | 263.95 |  | INDICE NACIONAL DA CONSTRUÇÃO CIVIL | 1.016
30211 | PORTA MADEIRA DE LEI LISA MEDIA SARRAFEADA ESP 30 MM 0.7X2.1M P/ PINTURA | UN | 273.25 | 268.95 |  | INDICE NACIONAL DA CONSTRUÇÃO CIVIL | 1.016
30212 | PORTA MADEIRA DE LEI LISA MEDIA SARRAFEADA ESP 30 MM 0.8X2.1M P/ PINTURA | UN | 274.52 | 270.2 |  | INDICE NACIONAL DA CONSTRUÇÃO CIVIL | 1.016
30213 | PORTA MADEIRA DE LEI LISA MEDIA SARRAFEADA ESP 30 MM 0.9X2.1M P/ PINTURA | UN | 356.34 | 350.73 |  | INDICE NACIONAL DA CONSTRUÇÃO CIVIL | 1.016
30217 | PORTA EM MADEIRA DE LEI LISA MEDIA SARRAFEADA P/ PINTURA 0.60 X 1.80M | UN | 251.76 | 247.8 |  | INDICE NACIONAL DA CONSTRUÇÃO CIVIL | 1.016
30233 | PORTA MADEIRA DE LEI LISA MEDIA SARRAFEADA ESP 30MM P/ PINTURA 0.80 X 1.60 M | UN | 267.9 | 263.69 |  | INDICE NACIONAL DA CONSTRUÇÃO CIVIL | 1.016
30257 | PORTA DE VENEZIANA EM MADEIRA DE LEI, 0.7 X 2.10M | UN | 814.15 | 801.33 |  | INDICE NACIONAL DA CONSTRUÇÃO CIVIL | 1.016
30261 | PORTA DE VENEZIANA EM MADEIRA DE LEI, 0.60 X 2.10M | UN | 745.74 | 734 |  | INDICE NACIONAL DA CONSTRUÇÃO CIVIL | 1.016
30263 | PORTA DE VENEZIANA EM MADEIRA DE LEI 0.80 X 2.10M | UN | 878.5 | 864.67 |  | INDICE NACIONAL DA CONSTRUÇÃO CIVIL | 1.016
303 | ESQUADRIAS DE MADEIRA (CONT.) |  | 0 |  |  | INDICE NACIONAL DA CONSTRUÇÃO CIVIL | 1.016
30358 | ALIZAR / GUARNICAO EM MAD DE LEI 7X1.5CM | M | 22.31 | 21.96 |  | INDICE NACIONAL DA CONSTRUÇÃO CIVIL | 1.016
304 | ESQUADRIAS DE MADEIRA (CONT.) |  | 0 |  |  | INDICE NACIONAL DA CONSTRUÇÃO CIVIL | 1.016
30460 | PORTA MADEIRA DE LEI LISA MEDIA SARRAFEADA ESP 30MM P/ PINTURA 0.60 X 1.60M | UN | 251.76 | 247.8 |  | INDICE NACIONAL DA CONSTRUÇÃO CIVIL | 1.016
30496 | ALIZAR / GUARNICAO EM MAD DE LEI 5X2.5CM | M | 22.26 | 21.91 |  | INDICE NACIONAL DA CONSTRUÇÃO CIVIL | 1.016
306 | ESQUADRIAS DE MADEIRA (CONT.) |  | 0 |  |  | INDICE NACIONAL DA CONSTRUÇÃO CIVIL | 1.016
30665 | CAIXILHO MAD LEI 9X3CM P/ JANELA - ANGELIM PEDRA | M | 44.06 | 43.37 |  | INDICE NACIONAL DA CONSTRUÇÃO CIVIL | 1.016
30675 | PORTA MAD LEI LISA MEDIA SARRAFEADA 30MM 0.70 X 2.10M C/VISOR 0.40 X 0.60M | UN | 430.35 | 423.58 |  | INDICE NACIONAL DA CONSTRUÇÃO CIVIL | 1.016
30676 | PORTA MAD LEI LISA MEDIA SARRAFEADA 30MM 0.80 X 2.10M C/ VISOR 0.40 X 0.60M | UN | 453.04 | 445.91 |  | INDICE NACIONAL DA CONSTRUÇÃO CIVIL | 1.016
30677 | PORTA MAD LEI LISA MEDIA SARRAFEADA 30MM 0.90 X 2.10M C/ VISOR 0.40 X 0.60M | UN | 514 | 505.91 |  | INDICE NACIONAL DA CONSTRUÇÃO CIVIL | 1.016
308 | ESQUADRIAS METÁLICAS (CONT.) |  | 0 |  |  | INDICE NACIONAL DA CONSTRUÇÃO CIVIL | 1.016
30868 | PORTA ABRIR VENEZIANA ALUM ANOD NATURAL LINHA 25/SUPREMA | M2 | 936.64 | 921.89 |  | INDICE NACIONAL DA CONSTRUÇÃO CIVIL | 1.016
309 | ESQUADRIAS METÁLICAS (CONT.) |  | 0 |  |  | INDICE NACIONAL DA CONSTRUÇÃO CIVIL | 1.016
30951 | JANELA MAXIM-AR ALUMINIO ANOD. NATURAL LINHA 25/SUPREMA | M2 | 403.47 | 397.12 |  | INDICE NACIONAL DA CONSTRUÇÃO CIVIL | 1.016
310 | ESQUADRIAS METÁLICAS (CONT.) |  | 0 |  |  | INDICE NACIONAL DA CONSTRUÇÃO CIVIL | 1.016
31012 | PORTA CORTA-FOGO P90 0,80 X 2,10M C/ MARCO | UN | 1330.5 | 1309.55 |  | INDICE NACIONAL DA CONSTRUÇÃO CIVIL | 1.016
311 | ESQUADRIAS METÁLICAS (CONT.) |  | 0 |  |  | INDICE NACIONAL DA CONSTRUÇÃO CIVIL | 1.016
31124 | PORTA CORTA FOGO P90 0.90X2.10X0,05M C/ MARCO | UN | 1366.55 | 1345.03 |  | INDICE NACIONAL DA CONSTRUÇÃO CIVIL | 1.016
312 | ESQUADRIAS METÁLICAS (CONT.) |  | 0 |  |  | INDICE NACIONAL DA CONSTRUÇÃO CIVIL | 1.016
31242 | PORTA CORTA FOGO P120 0.90X2.10X0,05M C/ MARCO | UN | 1648.38 | 1622.43 |  | INDICE NACIONAL DA CONSTRUÇÃO CIVIL | 1.016
314 | ESQUADRIAS METÁLICAS (CONT.) |  | 0 |  |  | INDICE NACIONAL DA CONSTRUÇÃO CIVIL | 1.016
31443 | JANELA DE CORRER ALUMINIO ANOD. NATURAL LINHA 25/SUPREMA | M2 | 507.95 | 499.96 |  | INDICE NACIONAL DA CONSTRUÇÃO CIVIL | 1.016
315 | FERRAGENS PARA ESQUADRIAS |  | 0 |  |  | INDICE NACIONAL DA CONSTRUÇÃO CIVIL | 1.016
31507 | FECHADURA COMPLETA PARA PORTA INTERNA | UN | 210.34 | 207.03 |  | INDICE NACIONAL DA CONSTRUÇÃO CIVIL | 1.016
31511 | TARGETA FIO REDONDO 3" | UN | 5.8 | 5.71 |  | INDICE NACIONAL DA CONSTRUÇÃO CIVIL | 1.016
31515 | FECHADURA PARA PORTAO | UN | 90.38 | 88.96 |  | INDICE NACIONAL DA CONSTRUÇÃO CIVIL | 1.016
31516 | TARGETA FIO REDONDO 2" | UN | 4.57 | 4.5 |  | INDICE NACIONAL DA CONSTRUÇÃO CIVIL | 1.016
31517 | FECHADURA ALAVANCA E CHAVE YALE | UN | 96.19 | 94.68 |  | INDICE NACIONAL DA CONSTRUÇÃO CIVIL | 1.016
31518 | FECHADURA DE SEGURANCA ALIANCA MARCA REFERENCIA | UN | 74.15 | 72.99 |  | INDICE NACIONAL DA CONSTRUÇÃO CIVIL | 1.016
31519 | CADEADO 40MM | UN | 37.77 | 37.18 |  | INDICE NACIONAL DA CONSTRUÇÃO CIVIL | 1.016
31548 | CADEADO 30 MM | UN | 23.81 | 23.44 |  | INDICE NACIONAL DA CONSTRUÇÃO CIVIL | 1.016
31570 | PORTA CADEADO PARA CADEADO DE 30MM | UN | 7.16 | 7.05 |  | INDICE NACIONAL DA CONSTRUÇÃO CIVIL | 1.016
31571 | PORTA CADEADO PARA CADEADO DE 40MM | UN | 12.31 | 12.12 |  | INDICE NACIONAL DA CONSTRUÇÃO CIVIL | 1.016
31581 | FECHADURA TIPO "LIVRE-OCUPADO" | UN | 61.88 | 60.91 |  | INDICE NACIONAL DA CONSTRUÇÃO CIVIL | 1.016
31584 | DOBRADICA DE FERRO ZINCADO DE 3" X 2 1/2" | UN | 13.41 | 13.2 |  | INDICE NACIONAL DA CONSTRUÇÃO CIVIL | 1.016
316 | FERRAGENS PARA ESQUADRIAS (CONT.) |  | 0 |  |  | INDICE NACIONAL DA CONSTRUÇÃO CIVIL | 1.016
31601 | DOBRADICA EM LATAO CROMADO 3 X 2.1/2" C/ PARAFUSO | UN | 46.31 | 45.59 |  | INDICE NACIONAL DA CONSTRUÇÃO CIVIL | 1.016
31647 | TRINCO CHATO EM AÇO CROMADO DE EMBUTIR 20CM | UN | 44.97 | 44.27 |  | INDICE NACIONAL DA CONSTRUÇÃO CIVIL | 1.016
317 | ESQUADRIAS METÁLICAS (CONT.) |  | 0 |  |  | INDICE NACIONAL DA CONSTRUÇÃO CIVIL | 1.016
31733 | BASCULA LINHA 25 ALUMINIO ANOD NATURAL | M2 | 750.91 | 739.09 |  | INDICE NACIONAL DA CONSTRUÇÃO CIVIL | 1.016
318 | FERRAGENS PARA ESQUADRIAS (CONT.) |  | 0 |  |  | INDICE NACIONAL DA CONSTRUÇÃO CIVIL | 1.016
31811 | FECHADURA COM MAÇANETA TIPO BOLA E CHAVE YALE | UN | 91.91 | 90.47 |  | INDICE NACIONAL DA CONSTRUÇÃO CIVIL | 1.016
31812 | FECHADURA DE SOBREPOR TIPO CAIXAO E CHAVE COMUM | UN | 39.68 | 39.06 |  | INDICE NACIONAL DA CONSTRUÇÃO CIVIL | 1.016
31813 | FECH COM MAÇANETA TIPO ALAVANCA E CHAVE TIPO COMUM | UN | 73.53 | 72.38 |  | INDICE NACIONAL DA CONSTRUÇÃO CIVIL | 1.016
320 | REVESTIMENTOS (CERÂMICA E SIMILARES) |  | 0 |  |  | INDICE NACIONAL DA CONSTRUÇÃO CIVIL | 1.016
32001 | AZULEJO BRANCO 15X15CM | M2 | 66.24 | 65.2 |  | INDICE NACIONAL DA CONSTRUÇÃO CIVIL | 1.016
321 | REVESTIMENTOS (CERÂMICA E SIMILARES) - CONT. |  | 0 |  |  | INDICE NACIONAL DA CONSTRUÇÃO CIVIL | 1.016
32147 | CERAMICA 10X10 CM COR BRANCA OU AREIA | M2 | 73.39 | 72.24 |  | INDICE NACIONAL DA CONSTRUÇÃO CIVIL | 1.016
322 | REVESTIMENTOS (CERÂMICA E SIMILARES) - CONT. |  | 0 |  |  | INDICE NACIONAL DA CONSTRUÇÃO CIVIL | 1.016
32219 | PASTILHA CERÂMICA 5X5CM COR BRANCA | M2 | 162.83 | 160.27 |  | INDICE NACIONAL DA CONSTRUÇÃO CIVIL | 1.016
32223 | CERAMICA 10X10CM REF. CAMBURI BRANCO | M2 | 73.39 | 72.24 |  | INDICE NACIONAL DA CONSTRUÇÃO CIVIL | 1.016
325 | REVESTIMENTOS (PEDRAS NATURAIS) |  | 0 |  |  | INDICE NACIONAL DA CONSTRUÇÃO CIVIL | 1.016
32502 | MARMORE BRANCO P/BANCADA ESP. 3 CM | M2 | 405.61 | 399.23 |  | INDICE NACIONAL DA CONSTRUÇÃO CIVIL | 1.016
32505 | GRANITO CINZA ANDORINHA POLIDO ESP. 2CM P/ BANCAD | M2 | 302.43 | 297.67 |  | INDICE NACIONAL DA CONSTRUÇÃO CIVIL | 1.016
332 | ESQUADRIAS METÁLICAS (CONT) |  | 0 |  |  | INDICE NACIONAL DA CONSTRUÇÃO CIVIL | 1.016
33245 | PORTAO ABRIR NYLOFOR-3D L=1.00M H=2.43M | UN | 2127.98 | 2094.47 |  | INDICE NACIONAL DA CONSTRUÇÃO CIVIL | 1.016
335 | REVESTIMENTOS (ELEMENTOS DE ARREMATE) |  | 0 |  |  | INDICE NACIONAL DA CONSTRUÇÃO CIVIL | 1.016
33503 | CANTONEIRA DE ALUMINIO SEXTAVADA P/ ACABAMENTO | M | 6.75 | 6.65 |  | INDICE NACIONAL DA CONSTRUÇÃO CIVIL | 1.016
33506 | MOLDURA EM MADEIRA DE LEI DE 7.0 X 2.5 CM | M | 64.45 | 63.44 |  | INDICE NACIONAL DA CONSTRUÇÃO CIVIL | 1.016
33511 | PEITORIL GRANITO CINZA ANDORINHA LARG.15CM,ESP.3CM | M | 40.2 | 39.57 |  | INDICE NACIONAL DA CONSTRUÇÃO CIVIL | 1.016
33518 | PEITORIL MARMORE BRANCO, LARG. 40 CM | M | 164.01 | 161.43 |  | INDICE NACIONAL DA CONSTRUÇÃO CIVIL | 1.016
33556 | PERFIL "U" EM ALUMINIO ANODIZADO FOSCO 1/2" X 1/2" ESP. 1/16" | M | 6 | 5.91 |  | INDICE NACIONAL DA CONSTRUÇÃO CIVIL | 1.016
33599 | RODA PAREDE GRAN CINZA AND 7X2CM ACAB 2 LADOS | M | 23.74 | 23.37 |  | INDICE NACIONAL DA CONSTRUÇÃO CIVIL | 1.016
338 | DIVERSOS |  | 0 |  |  | INDICE NACIONAL DA CONSTRUÇÃO CIVIL | 1.016
33851 | PORTAO CORRER NYLOFOR 3D 3.50X2.43M, KIT COMPLETO | UN | 6283.65 | 6184.7 |  | INDICE NACIONAL DA CONSTRUÇÃO CIVIL | 1.016
340 | FORROS |  | 0 |  |  | INDICE NACIONAL DA CONSTRUÇÃO CIVIL | 1.016
34005 | FORRO DE GESSO COLOCADO, ACABAMENTO TIPO LISO | M2 | 64.14 | 63.13 |  | INDICE NACIONAL DA CONSTRUÇÃO CIVIL | 1.016
341 | FORROS (CONTINUAÇÃO) |  | 0 |  |  | INDICE NACIONAL DA CONSTRUÇÃO CIVIL | 1.016
34114 | FORRO PVC FRISADO L= 20CM ESP.10MM, COLOCADO | M2 | 105.38 | 103.73 |  | INDICE NACIONAL DA CONSTRUÇÃO CIVIL | 1.016
343 | FERRAGENS P/ ESQUADRIAS (CONT) |  | 0 |  |  | INDICE NACIONAL DA CONSTRUÇÃO CIVIL | 1.016
34383 | ROLDANA CROMADA C/ PINO DIAM. Ø 3" CANAL TIPO "V" 2" | UN | 41.7 | 41.05 |  | INDICE NACIONAL DA CONSTRUÇÃO CIVIL | 1.016
34384 | PORTA CADEADO E CADEADO 40MM | UN | 48.15 | 47.4 |  | INDICE NACIONAL DA CONSTRUÇÃO CIVIL | 1.016
345 | PISOS (CERÂMICA E SIMILARES) |  | 0 |  |  | INDICE NACIONAL DA CONSTRUÇÃO CIVIL | 1.016
34544 | XADREZ (PO CORANTE TIPO XADREZ MARCA DE REF.) | KG | 50.87 | 50.07 |  | INDICE NACIONAL DA CONSTRUÇÃO CIVIL | 1.016
346 | PISOS (CERÂMICA E SIMILARES) - CONT. |  | 0 |  |  | INDICE NACIONAL DA CONSTRUÇÃO CIVIL | 1.016
34656 | LADRILHO HIDRAULICO RANHURADO 20X20CM COLORIDO | M2 | 64.21 | 63.2 |  | INDICE NACIONAL DA CONSTRUÇÃO CIVIL | 1.016
34666 | LADRILHO HIDRÁULICO PASTILHADO 20X20CM COLORIDO | M2 | 64.21 | 63.2 |  | INDICE NACIONAL DA CONSTRUÇÃO CIVIL | 1.016
347 | PISOS (CERÂMICA E SIMILARES) - CONT. |  | 0 |  |  | INDICE NACIONAL DA CONSTRUÇÃO CIVIL | 1.016
34787 | PISO CERAMICO 45X45 CM CARGO PLUS WHITE ELIANE - PEI 5 | M2 | 53.66 | 52.82 |  | INDICE NACIONAL DA CONSTRUÇÃO CIVIL | 1.016
348 | TINTAS (CONTINUACAO) |  | 0 |  |  | INDICE NACIONAL DA CONSTRUÇÃO CIVIL | 1.016
34850 | SELADOR EPOXI INTERGARD 2001 VERNIZ INCOLOR - INTERNACIONAL OU EQUIVALENTE | L | 150.81 | 148.44 |  | INDICE NACIONAL DA CONSTRUÇÃO CIVIL | 1.016
351 | PISOS CERAMICOS E GRANITO |  | 0 |  |  | INDICE NACIONAL DA CONSTRUÇÃO CIVIL | 1.016
35114 | JUNTA DE DILATACAO PLASTICA | M | 1.78 | 1.76 |  | INDICE NACIONAL DA CONSTRUÇÃO CIVIL | 1.016
352 | FERRAGENS PARA ESQUADRIAS (CONTINUAÇÃO) |  | 0 |  |  | INDICE NACIONAL DA CONSTRUÇÃO CIVIL | 1.016
35211 | GONZO DIAM 1" (MACHO/FEMEA) PARA PORTÃO (DE SOBREPOR) | PAR | 16.94 | 16.68 |  | INDICE NACIONAL DA CONSTRUÇÃO CIVIL | 1.016
355 | PISOS (MADEIRA, PLÁSTICOS, ETC) |  | 0 |  |  | INDICE NACIONAL DA CONSTRUÇÃO CIVIL | 1.016
35504 | AGREGADO DE ALTA RESISTENCIA PARA PISOS | KG | 1.1 | 1.09 |  | INDICE NACIONAL DA CONSTRUÇÃO CIVIL | 1.016
35571 | PISO VINILICO PAVIFLEX CHROMA CONCEPT 30X30CM - ESP.2MM - COLOCADO, INCLUSIVE ARGAMASSA DE REGULARIZAÇÃO | M2 | 240.79 | 237 |  | INDICE NACIONAL DA CONSTRUÇÃO CIVIL | 1.016
35579 | TABUA MADEIRA DE LEI P/ PISO COM MACHO/FEMEA 15 CM X 2 CM (ASSOALHO) | M2 | 295.99 | 291.33 |  | INDICE NACIONAL DA CONSTRUÇÃO CIVIL | 1.016
356 | PISOS (MADEIRA, PLÁSTICOS, ETC) - CONT. |  | 0 |  |  | INDICE NACIONAL DA CONSTRUÇÃO CIVIL | 1.016
35625 | PISO EMBORRAC PASTILHADO COR PRETA PLURIGOMA/EQUIV | M2 | 178.48 | 175.67 |  | INDICE NACIONAL DA CONSTRUÇÃO CIVIL | 1.016
360 | PISOS (ELEMENTOS DE ARREMATE) |  | 0 |  |  | INDICE NACIONAL DA CONSTRUÇÃO CIVIL | 1.016
36002 | RODAPE DE PEROBA DE 1.5X7CM | M | 27.09 | 26.67 |  | INDICE NACIONAL DA CONSTRUÇÃO CIVIL | 1.016
36010 | SOLEIRA GRANITO CINZA ANDORINHA ESP = 3CM, L= 3CM | M | 22.51 | 22.16 |  | INDICE NACIONAL DA CONSTRUÇÃO CIVIL | 1.016
36012 | JUNTA PLASTICA "I" 27MM PARA PISOS | M | 3.85 | 3.79 |  | INDICE NACIONAL DA CONSTRUÇÃO CIVIL | 1.016
36018 | RODA-PAREDE EM MADEIRA DE LEI DE 10.0 X 2.5 CM | M | 30.2 | 29.73 |  | INDICE NACIONAL DA CONSTRUÇÃO CIVIL | 1.016
36034 | SOLEIRA GRANITO CINZA ANDORINHA ESP=2CM,L=15CM | M | 34.4 | 33.86 |  | INDICE NACIONAL DA CONSTRUÇÃO CIVIL | 1.016
36044 | RODA-PAREDE EM MADEIRA DE LEI 20.0 X 1.5 CM | M | 52.24 | 51.42 |  | INDICE NACIONAL DA CONSTRUÇÃO CIVIL | 1.016
36091 | RODAPE GRANITO CINZA ANDORINHA ESP. 2CM H=7CM ACAB. RETO | M | 15.81 | 15.57 |  | INDICE NACIONAL DA CONSTRUÇÃO CIVIL | 1.016
365 | PAVIMENTAÇÃO EXTERNA |  | 0 |  |  | INDICE NACIONAL DA CONSTRUÇÃO CIVIL | 1.016
36506 | MEIO FIO CONCRETO PRE-MOLD. 12X15X30CM | M | 32.48 | 31.97 |  | INDICE NACIONAL DA CONSTRUÇÃO CIVIL | 1.016
36512 | BLOCO CONCRETO TIPO PAVI-S ESP.8CM,35MPA(48UND/M2) | UN | 1.61 | 1.59 |  | INDICE NACIONAL DA CONSTRUÇÃO CIVIL | 1.016
36514 | BLOCO CONCRETO TIPO PAVI-S ESP.10CM - 35MPA | UN | 2.14 | 2.11 |  | INDICE NACIONAL DA CONSTRUÇÃO CIVIL | 1.016
36517 | BLOCO CONCRETO PAVI-S ESP. 6CM 35 MPA (48UN/M2) | UN | 1.29 | 1.27 |  | INDICE NACIONAL DA CONSTRUÇÃO CIVIL | 1.016
368 | TINTAS (CONTINUACAO) |  | 0 |  |  | INDICE NACIONAL DA CONSTRUÇÃO CIVIL | 1.016
36825 | TINTA EPOXI INTERGARD INTERNATIONAL REF2005 (CINZA OU BRANCO) INCLUSIVE O COMPONENTE B - INTERNACIONAL OU EQUIVALENTE | L | 139.82 | 137.62 |  | INDICE NACIONAL DA CONSTRUÇÃO CIVIL | 1.016
369 | TINTAS (CONT.) |  | 0 |  |  | INDICE NACIONAL DA CONSTRUÇÃO CIVIL | 1.016
36991 | LIXA DE MADEIRA GRAO 220 - NORTON OU EQUIVALENTE | UN | 0.92 | 0.91 |  | INDICE NACIONAL DA CONSTRUÇÃO CIVIL | 1.016
370 | VIDROS E ACESSORIOS |  | 0 |  |  | INDICE NACIONAL DA CONSTRUÇÃO CIVIL | 1.016
37009 | VIDRO LISO INCOLOR ESP.4MM,COLOCADO | M2 | 215.33 | 211.94 |  | INDICE NACIONAL DA CONSTRUÇÃO CIVIL | 1.016
37013 | VIDRO MINI-BOREAL ESP.4MM, COLOCADO | M2 | 297.79 | 293.11 |  | INDICE NACIONAL DA CONSTRUÇÃO CIVIL | 1.016
37043 | MASSA PARA VIDRO | KG | 16.47 | 16.22 |  | INDICE NACIONAL DA CONSTRUÇÃO CIVIL | 1.016
37057 | ESPELHO PRATA ESPESSURA 4 MM | M2 | 476.67 | 469.17 |  | INDICE NACIONAL DA CONSTRUÇÃO CIVIL | 1.016
37090 | BOTAO FRANCES P/FIXACAO DE ESPELHOS, CROMADO | UN | 3.55 | 3.5 |  | INDICE NACIONAL DA CONSTRUÇÃO CIVIL | 1.016
371 | VIDROS E ACESSORIOS (CONTINUAÇÃO) |  | 0 |  |  | INDICE NACIONAL DA CONSTRUÇÃO CIVIL | 1.016
37103 | VIDRO ARAMADO ESP. 6MM, COLOCADO | M2 | 1484.48 | 1461.11 |  | INDICE NACIONAL DA CONSTRUÇÃO CIVIL | 1.016
375 | TINTAS (CONT.) |  | 0 |  |  | INDICE NACIONAL DA CONSTRUÇÃO CIVIL | 1.016
37502 | ESMALTE SINTETICO BRANCO FOSCO - LINHA PREMIUM | L | 44.04 | 43.35 |  | INDICE NACIONAL DA CONSTRUÇÃO CIVIL | 1.016
37509 | TINTA EPOXI CATALISAVEL PARA ACABAMENTO | L | 140.6 | 138.39 |  | INDICE NACIONAL DA CONSTRUÇÃO CIVIL | 1.016
37513 | TINTA LATEX PVA - LINHA PREMIUM | L | 28.78 | 28.33 |  | INDICE NACIONAL DA CONSTRUÇÃO CIVIL | 1.016
37514 | TINTA LATEX ACRILICA FOSCA - LINHA PREMIUM | L | 28.78 | 28.33 |  | INDICE NACIONAL DA CONSTRUÇÃO CIVIL | 1.016
37517 | TINTA A BASE DE EMULSAO ACRILICA (PARA PISOS) | L | 20.78 | 20.46 |  | INDICE NACIONAL DA CONSTRUÇÃO CIVIL | 1.016
37519 | SELADOR ACRILICO | L | 11.46 | 11.28 |  | INDICE NACIONAL DA CONSTRUÇÃO CIVIL | 1.016
37564 | SOLVENTE PARA TINTA A BASE DE EPOXI | L | 41.17 | 40.53 |  | INDICE NACIONAL DA CONSTRUÇÃO CIVIL | 1.016
37566 | TINTA PARA PISOS | L | 20.78 | 20.46 |  | INDICE NACIONAL DA CONSTRUÇÃO CIVIL | 1.016
377 | TINTAS (CONT.) |  | 0 |  |  | INDICE NACIONAL DA CONSTRUÇÃO CIVIL | 1.016
37733 | TINTA ESMALTE SINT. BRILHANTE COR BRANCA - LINHA PREMIUM (GALÃO 3,6 LITROS) | L | 43.97 | 43.28 |  | INDICE NACIONAL DA CONSTRUÇÃO CIVIL | 1.016
380 | VERNIZES E OUTROS MATERIAIS PARA PINTURA |  | 0 |  |  | INDICE NACIONAL DA CONSTRUÇÃO CIVIL | 1.016
38001 | AGUARRAS MINERAL | L | 16.97 | 16.71 |  | INDICE NACIONAL DA CONSTRUÇÃO CIVIL | 1.016
38003 | CAL EM PO PARA PINTURA | KG | 1.94 | 1.91 |  | INDICE NACIONAL DA CONSTRUÇÃO CIVIL | 1.016
38006 | FUNDO BRANCO FOSCO NIVELADOR P/ MADEIRAS | L | 39.51 | 38.89 |  | INDICE NACIONAL DA CONSTRUÇÃO CIVIL | 1.016
38009 | LIQUIDO SELADOR PARA PINTURA LATEX PVA | L | 11.46 | 11.28 |  | INDICE NACIONAL DA CONSTRUÇÃO CIVIL | 1.016
38012 | LIXA P/ FERRO Nº 100 K-246 225X275MM - NORTON OU EQUIVALENTE | UN | 3.2 | 3.15 |  | INDICE NACIONAL DA CONSTRUÇÃO CIVIL | 1.016
38013 | LIXA PARA MADEIRA/MASSA Nº 150 | UN | 0.92 | 0.91 |  | INDICE NACIONAL DA CONSTRUÇÃO CIVIL | 1.016
38014 | MASSA ACRILICA A BASE DAGUA SUVINIL/CORAL/EQUIVALENTE | KG | 9.82 | 9.67 |  | INDICE NACIONAL DA CONSTRUÇÃO CIVIL | 1.016
38016 | MASSA PARA MADEIRA A BASE DAGUA SUVINIL/CORAL/EQUIVALENTE | KG | 17.1 | 16.84 |  | INDICE NACIONAL DA CONSTRUÇÃO CIVIL | 1.016
38017 | MASSA A BASE DE PVA | KG | 4.84 | 4.77 |  | INDICE NACIONAL DA CONSTRUÇÃO CIVIL | 1.016
38018 | OLEO DE LINHACA | KG | 37.21 | 36.63 |  | INDICE NACIONAL DA CONSTRUÇÃO CIVIL | 1.016
38021 | PRIMER A BASE DE EPOXI | L | 97.42 | 95.89 |  | INDICE NACIONAL DA CONSTRUÇÃO CIVIL | 1.016
38022 | SILICONE - HIDROFUGANTE | L | 37.72 | 37.13 |  | INDICE NACIONAL DA CONSTRUÇÃO CIVIL | 1.016
38024 | TRINCHA 2" | UN | 5.33 | 5.25 |  | INDICE NACIONAL DA CONSTRUÇÃO CIVIL | 1.016
38025 | VERNIZ ACRILICO PARA CONCRETO | L | 31.76 | 31.26 |  | INDICE NACIONAL DA CONSTRUÇÃO CIVIL | 1.016
38028 | ZARCAO | L | 32.3 | 31.8 |  | INDICE NACIONAL DA CONSTRUÇÃO CIVIL | 1.016
38029 | REMOVEDOR | L | 45.7 | 44.99 |  | INDICE NACIONAL DA CONSTRUÇÃO CIVIL | 1.016
38030 | IMUNIZANTE PARA MADEIRA | L | 33.9 | 33.37 |  | INDICE NACIONAL DA CONSTRUÇÃO CIVIL | 1.016
38051 | VERNIZ TRIPLA PROTECAO INCOLOR FOSCO PREMIUM, SUVINIL OU EQUIVALENTE | L | 45.04 | 44.34 |  | INDICE NACIONAL DA CONSTRUÇÃO CIVIL | 1.016
38088 | VERNIZ COPAL INCOLOR BRILHANTE PREMIUM, SUVINIL, EUCATEX, MONTANA OU EQUIVALENTE | L | 38.35 | 37.75 |  | INDICE NACIONAL DA CONSTRUÇÃO CIVIL | 1.016
381 | VERNIZES E OUTROS MATERIAIS PARA PINTURA (CONT.) |  | 0 |  |  | INDICE NACIONAL DA CONSTRUÇÃO CIVIL | 1.016
38182 | DILUENTE P/ TINTA EPÓXI | L | 41.17 | 40.53 |  | INDICE NACIONAL DA CONSTRUÇÃO CIVIL | 1.016
385 | PAISAGISMO |  | 0 |  |  | INDICE NACIONAL DA CONSTRUÇÃO CIVIL | 1.016
38509 | GRAMA EM PLACAS TIPO ESMERALDA | M2 | 15.46 | 15.22 |  | INDICE NACIONAL DA CONSTRUÇÃO CIVIL | 1.016
38511 | TERRA VEGETAL | M3 | 186.53 | 183.6 |  | INDICE NACIONAL DA CONSTRUÇÃO CIVIL | 1.016
390 | DIVERSOS |  | 0 |  |  | INDICE NACIONAL DA CONSTRUÇÃO CIVIL | 1.016
39002 | PLACA DE OBRA CHAPA DE AÇO Nº 22, REQUADRO EM METALON - IMPRESSÃO DIGITAL | M2 | 211.66 | 208.33 |  | INDICE NACIONAL DA CONSTRUÇÃO CIVIL | 1.016
39013 | ACIDO MURIATICO | L | 23.86 | 23.49 |  | INDICE NACIONAL DA CONSTRUÇÃO CIVIL | 1.016
39021 | MASSA PLASTICA | KG | 22.8 | 22.45 |  | INDICE NACIONAL DA CONSTRUÇÃO CIVIL | 1.016
39075 | ESTRADO DE MADEIRA PADRÃO CASA GAS CONF PROJETO | M2 | 1614.19 | 1588.77 |  | INDICE NACIONAL DA CONSTRUÇÃO CIVIL | 1.016
39089 | TRAVE P/ FUT SALAO 3,00X2,00M C/ RECUO FG D=3" | UN | 2039.95 | 2007.83 |  | INDICE NACIONAL DA CONSTRUÇÃO CIVIL | 1.016
39090 | POSTE VOLEIBOL FG D=2 1/2" C/ CARRETILHA E TAMPAO | CJ | 1648.65 | 1622.69 |  | INDICE NACIONAL DA CONSTRUÇÃO CIVIL | 1.016
391 | DIVERSOS (CONTINUAÇÃO) |  | 0 |  |  | INDICE NACIONAL DA CONSTRUÇÃO CIVIL | 1.016
39113 | REDE COM MALHA GROSSA PARA TRAVE DE FUTEBOL SALAO | UN | 155.18 | 152.74 |  | INDICE NACIONAL DA CONSTRUÇÃO CIVIL | 1.016
39114 | CESTA PARA ARO DE BASQUETE | UN | 44.63 | 43.93 |  | INDICE NACIONAL DA CONSTRUÇÃO CIVIL | 1.016
39115 | REDE VOLEIBOL MALHA GROSSA, LONA SUP. E INFERIOR | UN | 273.15 | 268.85 |  | INDICE NACIONAL DA CONSTRUÇÃO CIVIL | 1.016
39123 | CANTONEIRA ABAS IGUAIS DE FERRO ASTM A-36 - 1/8" X 1" X 1" | M | 10.6 | 10.44 |  | INDICE NACIONAL DA CONSTRUÇÃO CIVIL | 1.016
39125 | CANTONEIRA ABAS IGUAIS DE FERRO ASTM A-36 - 3/16" X 1.1/2" X 1.1/2" GALV. | M | 31.45 | 30.96 |  | INDICE NACIONAL DA CONSTRUÇÃO CIVIL | 1.016
39165 | CAIXA DE PRE-MOLDADO P/ AR CONDICIONADO 18.000 BTU | UN | 272.18 | 267.9 |  | INDICE NACIONAL DA CONSTRUÇÃO CIVIL | 1.016
395 | DIVERSOS (CONTINUAÇÃO) |  | 0 |  |  | INDICE NACIONAL DA CONSTRUÇÃO CIVIL | 1.016
39515 | ABRACADEIRA GUIA P/ MASTRO SIMPLES P/ 1 DESCIDA 1.1/2" - TEL-320 | UN | 13.13 | 12.93 |  | INDICE NACIONAL DA CONSTRUÇÃO CIVIL | 1.016
39573 | GRADIL FECHAMENTO NYLOFOR-3D-H=2.03M, KIT COMPLETO - PINTURA ELETROSTATICA - FIO 5MM | M | 329.26 | 324.08 |  | INDICE NACIONAL DA CONSTRUÇÃO CIVIL | 1.016
398 | REVESTIMENTOS (PEDRAS NATURAIS) - CONTINUAÇÃO |  | 0 |  |  | INDICE NACIONAL DA CONSTRUÇÃO CIVIL | 1.016
39841 | GRANITO CINZA ANDORINHA ESP 2CM POLIDO NAS DUAS FACES | M2 | 297.94 | 293.25 |  | INDICE NACIONAL DA CONSTRUÇÃO CIVIL | 1.016
4 | INSUMOS DE ELETRICA |  | 0 |  |  | INDICE NACIONAL DA CONSTRUÇÃO CIVIL | 1.016
401 | POSTES |  | 0 |  |  | INDICE NACIONAL DA CONSTRUÇÃO CIVIL | 1.016
40102 | POSTE CIRC.CONCRETO ALT.MONT.11M/300KG,PAD ESCELSA | UN | 2023.61 | 1991.75 |  | INDICE NACIONAL DA CONSTRUÇÃO CIVIL | 1.016
40140 | POSTE CIRCULAR DE CONCRETO 11M/600KG | UN | 2941.08 | 2894.77 |  | INDICE NACIONAL DA CONSTRUÇÃO CIVIL | 1.016
402 | POSTE (CONT) |  | 0 |  |  | INDICE NACIONAL DA CONSTRUÇÃO CIVIL | 1.016
40211 | MAO FRANCESA PLANA GALVANIZADA 32 X 726 MM | UN | 27.12 | 26.7 |  | INDICE NACIONAL DA CONSTRUÇÃO CIVIL | 1.016
40264 | POSTE DE CONCRETO DUPLO "T" (DT) 7 METROS - 200 DAN | UN | 979.39 | 963.97 |  | INDICE NACIONAL DA CONSTRUÇÃO CIVIL | 1.016
403 | DIVERSOS |  | 0 |  |  | INDICE NACIONAL DA CONSTRUÇÃO CIVIL | 1.016
40303 | REDUÇÃO CONCÊNT ELETROC PERF "U" 200X150MM,ABA100 | UN | 53.87 | 53.03 |  | INDICE NACIONAL DA CONSTRUÇÃO CIVIL | 1.016
40304 | REDUÇÃO CONCÊNT ELETROC PERF "U" 300X150MM,ABA100 | UN | 65.26 | 64.24 |  | INDICE NACIONAL DA CONSTRUÇÃO CIVIL | 1.016
40305 | REDUÇÃO CONCÊNT ELETROC PERF "U" 400X150MM,ABA100 | UN | 83.62 | 82.31 |  | INDICE NACIONAL DA CONSTRUÇÃO CIVIL | 1.016
40306 | SUPORTE ANGULAR P/ELETROCALHA DE 400X100MM | UN | 13.45 | 13.24 |  | INDICE NACIONAL DA CONSTRUÇÃO CIVIL | 1.016
404 | PARA RAIOS E ACESSORIOS |  | 0 |  |  | INDICE NACIONAL DA CONSTRUÇÃO CIVIL | 1.016
40401 | CURVA 90º BARRA CHATA ALUM 7/8"X1/8"X300MM TEL 778 | UN | 13.02 | 12.82 |  | INDICE NACIONAL DA CONSTRUÇÃO CIVIL | 1.016
405 | ISOLADORES E ESPACADORES |  | 0 |  |  | INDICE NACIONAL DA CONSTRUÇÃO CIVIL | 1.016
40504 | ISOLADOR DE PINO POLIMERICO 15KV - ROSCA 25MM | UN | 52.97 | 52.14 |  | INDICE NACIONAL DA CONSTRUÇÃO CIVIL | 1.016
40522 | CONECTOR PORCELANA 3P P/ CABOS 10MM2 (50A) | UN | 7.8 | 7.68 |  | INDICE NACIONAL DA CONSTRUÇÃO CIVIL | 1.016
40523 | CONECTOR PORCELANA 3P P/ CABOS 6MM2 (30A) | UN | 7.46 | 7.35 |  | INDICE NACIONAL DA CONSTRUÇÃO CIVIL | 1.016
406 | LAMPADAS (CONTINUAÇÃO) |  | 0 |  |  | INDICE NACIONAL DA CONSTRUÇÃO CIVIL | 1.016
40612 | LAMPADA LED TUBULAR T8 9W 600MM BRANCO FRIO, BASE G13, BIVOLT - CERTIFICADA INMETRO | UN | 12.95 | 12.75 |  | INDICE NACIONAL DA CONSTRUÇÃO CIVIL | 1.016
409 | DIVERSOS |  | 0 |  |  | INDICE NACIONAL DA CONSTRUÇÃO CIVIL | 1.016
40974 | ARMACAO SECUNDARIA 2 ESTRIBOS COM HASTE 16X150MM | UN | 56.88 | 55.99 |  | INDICE NACIONAL DA CONSTRUÇÃO CIVIL | 1.016
410 | TRANSFORMADORES |  | 0 |  |  | INDICE NACIONAL DA CONSTRUÇÃO CIVIL | 1.016
41054 | TRANSFOMADOR TRIFASICO A OLEO 225KVA - 15KV - 220/127V | UN | 31918.99 | 31416.33 |  | INDICE NACIONAL DA CONSTRUÇÃO CIVIL | 1.016
41055 | TRANSFOMADOR TRIFASICO A OLEO 75KVA - 15KV - 220/127V | UN | 14013.07 | 13792.4 |  | INDICE NACIONAL DA CONSTRUÇÃO CIVIL | 1.016
41056 | TRANSFOMADOR TRIFASICO A OLEO 150KVA - 15KV - 220/127V | UN | 24323.41 | 23940.37 |  | INDICE NACIONAL DA CONSTRUÇÃO CIVIL | 1.016
41058 | TRANSFOMADOR TRIFASICO A OLEO 112.5KVA - 15KV - 220/127V | UN | 19738.93 | 19428.09 |  | INDICE NACIONAL DA CONSTRUÇÃO CIVIL | 1.016
411 | PARA-RAIOS - ACESSORIOS |  | 0 |  |  | INDICE NACIONAL DA CONSTRUÇÃO CIVIL | 1.016
41106 | TELA BELINOX, L=245MM/E=1,5MM INOX-TEL-754 | M | 39.79 | 39.17 |  | INDICE NACIONAL DA CONSTRUÇÃO CIVIL | 1.016
415 | QUADROS E CAIXAS ENTRADA/MEDIÇÃO |  | 0 |  |  | INDICE NACIONAL DA CONSTRUÇÃO CIVIL | 1.016
41520 | CX PASS MET Nº6 "TELEBRAS" 120X120X15CM CH GALV | UN | 1262.15 | 1242.28 |  | INDICE NACIONAL DA CONSTRUÇÃO CIVIL | 1.016
41528 | QUADRO DIST EMBUTIR MET C/ BARRAMENTO TRIFASICO 18 CIRC - 100A C/ TRINCO | UN | 441.91 | 434.96 |  | INDICE NACIONAL DA CONSTRUÇÃO CIVIL | 1.016
41530 | QUADRO DIST EMBUTIR MET C/ BARRAMENTO TRIFASICO 40 CIRC - 100A C/ TRINCO | UN | 750.38 | 738.57 |  | INDICE NACIONAL DA CONSTRUÇÃO CIVIL | 1.016
41533 | QUADRO DIST EMBUTIR MET C/ BARRAMENTO TRIFASICO 24 CIRC - 100A C/ TRINCO | UN | 469.69 | 462.3 |  | INDICE NACIONAL DA CONSTRUÇÃO CIVIL | 1.016
41536 | QUADRO DIST EMBUTIR MET C/ BARRAMENTO TRIFASICO 32 CIRC - 100A C/ TRINCO | UN | 610.07 | 600.47 |  | INDICE NACIONAL DA CONSTRUÇÃO CIVIL | 1.016
41537 | QUADRO DIST EMBUTIR PVC 3 CIRC S/ BARRAMENTO C/ TRINCO | UN | 32.62 | 32.11 |  | INDICE NACIONAL DA CONSTRUÇÃO CIVIL | 1.016
41542 | CAIXA PARA TRANSFORMADOR DE CORRENTE (TC) ATE 112,5KVA - 200:5A | UN | 737.06 | 725.46 |  | INDICE NACIONAL DA CONSTRUÇÃO CIVIL | 1.016
41569 | CONJ CX MEDIDOR POLIFASICO P-980-005+CX DISJ P-940-003 | UN | 258.87 | 254.8 |  | INDICE NACIONAL DA CONSTRUÇÃO CIVIL | 1.016
41579 | CAIXA PARA TRANSFORMADOR DE CORRENTE (TC) 112,5 ATE 300KVA - 400:5A | UN | 1419.31 | 1396.96 |  | INDICE NACIONAL DA CONSTRUÇÃO CIVIL | 1.016
41588 | CAIXA PVC 4" X 4" - IP40 - TIGRE OU EQUIVALENTE | UN | 4 | 3.94 |  | INDICE NACIONAL DA CONSTRUÇÃO CIVIL | 1.016
416 | QUADROS E CAIXAS (CONTINUAÇÃO) |  | 0 |  |  | INDICE NACIONAL DA CONSTRUÇÃO CIVIL | 1.016
41667 | CAIXA PVC 3" X 3" TIGREFLEX - SEXTAVADA | UN | 4.8 | 4.73 |  | INDICE NACIONAL DA CONSTRUÇÃO CIVIL | 1.016
417 | QUADROS E CAIXAS (CONTINUAÇÃO) |  | 0 |  |  | INDICE NACIONAL DA CONSTRUÇÃO CIVIL | 1.016
41724 | QUADRO DIST EMBUTIR MET C/ BARRAMENTO TRIFASICO 16 CIRC - 100A C/ TRINCO | UN | 433.44 | 426.62 |  | INDICE NACIONAL DA CONSTRUÇÃO CIVIL | 1.016
41726 | QUADRO DIST EMBUTIR MET C/ BARRAMENTO TRIFASICO 28 CIRC - 100A C/ TRINCO | UN | 496.18 | 488.37 |  | INDICE NACIONAL DA CONSTRUÇÃO CIVIL | 1.016
418 | QUADROS E CAIXAS (CONTINUAÇÃO) |  | 0 |  |  | INDICE NACIONAL DA CONSTRUÇÃO CIVIL | 1.016
41815 | QUADRO DIST EMBUTIR MET C/ BARRAMENTO TRIFASICO 44 CIRC - 150A C/ TRINCO | UN | 1087.15 | 1070.03 |  | INDICE NACIONAL DA CONSTRUÇÃO CIVIL | 1.016
41817 | QUADRO DIST EMBUTIR MET C/ BARRAMENTO TRIFASICO 54 CIRC - 100A C/ TRINCO | UN | 1098.57 | 1081.27 |  | INDICE NACIONAL DA CONSTRUÇÃO CIVIL | 1.016
41821 | QUADRO DIST EMBUTIR MET C/ BARRAMENTO TRIFASICO 44 CIRC - 100A C/ TRINCO | UN | 750.38 | 738.57 |  | INDICE NACIONAL DA CONSTRUÇÃO CIVIL | 1.016
41860 | QUADRO DIST EMB MET 3F 56/40 CIRC DIN/UL - 225A | UN | 1465.94 | 1442.86 |  | INDICE NACIONAL DA CONSTRUÇÃO CIVIL | 1.016
41861 | CAIXA PASSAG. CH 18 C/TAMPA PARAF. 400X400X120MM | UN | 174.53 | 171.79 |  | INDICE NACIONAL DA CONSTRUÇÃO CIVIL | 1.016
41866 | QUADRO DISTRIB EM PVC 12 CIRCUITOS - BARRAMENTO 100A | UN | 151.42 | 149.04 |  | INDICE NACIONAL DA CONSTRUÇÃO CIVIL | 1.016
419 | QUADROS E CAIXAS (CONTINUAÇÃO) |  | 0 |  |  | INDICE NACIONAL DA CONSTRUÇÃO CIVIL | 1.016
41962 | QUADRO DIST EMBUTIR MET C/ BARRAMENTO TRIFASICO 34 CIRC - 100A C/ TRINCO | UN | 610.07 | 600.47 |  | INDICE NACIONAL DA CONSTRUÇÃO CIVIL | 1.016
420 | ELETRODUTOS (AÇO ESMALTADO E CONEXÕES) |  | 0 |  |  | INDICE NACIONAL DA CONSTRUÇÃO CIVIL | 1.016
42047 | ELETRODUTO GALVANIZADO ZINCADO 6" | M | 619.39 | 609.64 |  | INDICE NACIONAL DA CONSTRUÇÃO CIVIL | 1.016
42051 | ELETRODUTO GALVANIZADO ZINCADO LEVE - 2.1/2" | M | 57 | 56.11 |  | INDICE NACIONAL DA CONSTRUÇÃO CIVIL | 1.016
42052 | ELETRODUTO GALVANIZADO ZINCADO 4" | M | 95.91 | 94.4 |  | INDICE NACIONAL DA CONSTRUÇÃO CIVIL | 1.016
42087 | CURVA 90º PARA ELETRODUTO GALVANIZADO ZINCADO 3" | UN | 90.25 | 88.83 |  | INDICE NACIONAL DA CONSTRUÇÃO CIVIL | 1.016
42090 | ELETRODUTO GALVANIZADO ZINCADO 3" | M | 76.66 | 75.46 |  | INDICE NACIONAL DA CONSTRUÇÃO CIVIL | 1.016
42091 | REDUÇÃO DE FERRO GALVANIZADO Ø 50X32MM (2X1 1/4") | UN | 29.43 | 28.97 |  | INDICE NACIONAL DA CONSTRUÇÃO CIVIL | 1.016
423 | CAIXAS DE PASSAGEM E ECONDULETES (CONTINUAÇÃO) |  | 0 |  |  | INDICE NACIONAL DA CONSTRUÇÃO CIVIL | 1.016
42301 | CONDULETE ALUMINIO SEM ROSCA, TIPO B DIAMETRO 3/4" C/ TAMPA C/ VEDACAO | UN | 15.43 | 15.19 |  | INDICE NACIONAL DA CONSTRUÇÃO CIVIL | 1.016
42302 | CONDULETE ALUMINIO SEM ROSCA TIPO LR DIAM 3/4" C/ TAMPA C/ VEDACAO | UN | 14.5 | 14.28 |  | INDICE NACIONAL DA CONSTRUÇÃO CIVIL | 1.016
42303 | CONDULETE ALUMINIO SEM ROSCA TIPO X DIAM 3/4" C/ TAMPA COM VEDACAO | UN | 16.21 | 15.96 |  | INDICE NACIONAL DA CONSTRUÇÃO CIVIL | 1.016
425 | ELETRODUTOS (PVC RIGIDO E CONEXÕES) |  | 0 |  |  | INDICE NACIONAL DA CONSTRUÇÃO CIVIL | 1.016
42501 | ELETRODUTO DE PVC RIGIDO 1/2" - ROSCAVEL SEM LUVA | M | 3.22 | 3.17 |  | INDICE NACIONAL DA CONSTRUÇÃO CIVIL | 1.016
42502 | ELETRODUTO DE PVC RIGIDO 3/4" - ROSCAVEL SEM LUVA | M | 3.89 | 3.83 |  | INDICE NACIONAL DA CONSTRUÇÃO CIVIL | 1.016
42503 | ELETRODUTO DE PVC RIGIDO 1" - ROSCAVEL SEM LUVA | M | 5.31 | 5.23 |  | INDICE NACIONAL DA CONSTRUÇÃO CIVIL | 1.016
42504 | ELETRODUTO DE PVC RIGIDO 1 1/4" - ROSCAVEL SEM LUVA | M | 8.64 | 8.51 |  | INDICE NACIONAL DA CONSTRUÇÃO CIVIL | 1.016
42505 | ELETRODUTO DE PVC RIGIDO 1 1/2" - ROSCAVEL SEM LUVA | M | 10.26 | 10.1 |  | INDICE NACIONAL DA CONSTRUÇÃO CIVIL | 1.016
42506 | ELETRODUTO DE PVC RIGIDO 2" - ROSCAVEL SEM LUVA | M | 13.85 | 13.64 |  | INDICE NACIONAL DA CONSTRUÇÃO CIVIL | 1.016
42508 | ELETRODUTO DE PVC RIGIDO 3" - ROSCAVEL SEM LUVA | M | 33.06 | 32.54 |  | INDICE NACIONAL DA CONSTRUÇÃO CIVIL | 1.016
42509 | ELETRODUTO DE PVC RIGIDO 4" - ROSCAVEL SEM LUVA | M | 47.37 | 46.63 |  | INDICE NACIONAL DA CONSTRUÇÃO CIVIL | 1.016
42511 | CURVA DE PVC RIGIDO PARA ELETRODUTO DE 3/4" | UN | 4.96 | 4.89 |  | INDICE NACIONAL DA CONSTRUÇÃO CIVIL | 1.016
42521 | LUVA DE PVC RIGIDO PARA ELETRODUTO 3/4" | UN | 1.97 | 1.94 |  | INDICE NACIONAL DA CONSTRUÇÃO CIVIL | 1.016
42529 | ELETRODUTO CONDULETE PVC 3/4" APARENTE TIGRE/SIM. | M | 6.68 | 6.58 |  | INDICE NACIONAL DA CONSTRUÇÃO CIVIL | 1.016
42530 | NIPLE PVC PARA ELETRODUTO 3" | UN | 46.61 | 45.88 |  | INDICE NACIONAL DA CONSTRUÇÃO CIVIL | 1.016
42535 | CANALETA SISTEMA X PIAL LEGRAND OU SIMILAR | M | 4.81 | 4.74 |  | INDICE NACIONAL DA CONSTRUÇÃO CIVIL | 1.016
42546 | ELETRODUTO CONDULETE PVC 1" APARENTE TIGRE E EQUIV | M | 9.19 | 9.05 |  | INDICE NACIONAL DA CONSTRUÇÃO CIVIL | 1.016
42548 | ELETRODUTO DE PVC RIGIDO 6" | M | 187.02 | 184.08 |  | INDICE NACIONAL DA CONSTRUÇÃO CIVIL | 1.016
42552 | ACABAMENTO PARA CANALETA SISTEMA X PIAL - FINA | UN | 3.52 | 3.47 |  | INDICE NACIONAL DA CONSTRUÇÃO CIVIL | 1.016
42558 | CANALETA DE DISTRIBUICAO 20X10CM COMPRIMENTO 2,00 M, COM TAMPA, SEM ADESIVO E COM DIVISORIAS, REF. 308 01X LEGRAND SISTEMA X OU EQUIVALENTE | UN | 9.63 | 9.48 |  | INDICE NACIONAL DA CONSTRUÇÃO CIVIL | 1.016
42565 | ELETRODUTO FLEXIVEL CORRUGADO 25MM (3/4") PVC AMARELO TIGREFLEX OU EQUIVALENTE | M | 1.69 | 1.67 |  | INDICE NACIONAL DA CONSTRUÇÃO CIVIL | 1.016
42588 | ELETRODUTO FLEXIVEL CORRUGADO 32MM (1") PVC AMARELO TIGREFLEX OU EQUIVALENTE | M | 3.01 | 2.97 |  | INDICE NACIONAL DA CONSTRUÇÃO CIVIL | 1.016
426 | ELETRODUTOS (PVC RIGIDO E CONEXÕES) - CONTINUAÇÃO |  | 0 |  |  | INDICE NACIONAL DA CONSTRUÇÃO CIVIL | 1.016
42636 | DUTO CORRUGADO DE PEAD COR PRETA 6" | M | 30.34 | 29.87 |  | INDICE NACIONAL DA CONSTRUÇÃO CIVIL | 1.016
42673 | DUTO CORRUGADO DE PEAD COR PRETA 1.1/2" | M | 4.25 | 4.19 |  | INDICE NACIONAL DA CONSTRUÇÃO CIVIL | 1.016
42674 | DUTO CORRUGADO DE PEAD COR PRETA 2" | M | 5.6 | 5.52 |  | INDICE NACIONAL DA CONSTRUÇÃO CIVIL | 1.016
42690 | DUTO CORRUGADO DE PEAD COR PRETA 4" | M | 12.04 | 11.86 |  | INDICE NACIONAL DA CONSTRUÇÃO CIVIL | 1.016
427 | ELETRODUTOS (PVC RIG/FLEX E CONEXOES - CONT |  | 0 |  |  | INDICE NACIONAL DA CONSTRUÇÃO CIVIL | 1.016
42701 | DUTO CORRUGADO DE PEAD COR PRETA 3" | M | 8.19 | 8.07 |  | INDICE NACIONAL DA CONSTRUÇÃO CIVIL | 1.016
42717 | DUTO CORRUGADO DE PEAD COR PRETA 1.1/4" | M | 3.3 | 3.25 |  | INDICE NACIONAL DA CONSTRUÇÃO CIVIL | 1.016
429 | CAIXAS DE PASSAGEM E CONDULETES |  | 0 |  |  | INDICE NACIONAL DA CONSTRUÇÃO CIVIL | 1.016
42906 | CAIXA PVC OCTOGONAL 4X4" COM FUNDO MÓVEL - TIGRE OU EQUIVALENTE | UN | 5.84 | 5.75 |  | INDICE NACIONAL DA CONSTRUÇÃO CIVIL | 1.016
430 | FIOS E CABOS |  | 0 |  |  | INDICE NACIONAL DA CONSTRUÇÃO CIVIL | 1.016
43004 | CABO FLEX ISOL. TERMOPLAST. 750V - 1,5 MM2 - 70º | M | 1.53 | 1.51 |  | INDICE NACIONAL DA CONSTRUÇÃO CIVIL | 1.016
43005 | CABO FLEX ISOL. TERMOPLAST. 750V - 2,50 MM2 - 70º | M | 2.24 | 2.21 |  | INDICE NACIONAL DA CONSTRUÇÃO CIVIL | 1.016
43006 | CABO FLEX ISOL. TERMOPLAST. 750V - 4,00 MM2 - 70º | M | 4.09 | 4.03 |  | INDICE NACIONAL DA CONSTRUÇÃO CIVIL | 1.016
43007 | CABO FLEX ISOL. TERMOPLAST. 750V - 6,00 MM2 - 70º | M | 6.07 | 5.98 |  | INDICE NACIONAL DA CONSTRUÇÃO CIVIL | 1.016
43009 | CABO FLEX ISOL. TERMOPLAST. 0,6/1KV - 95MM2 - 90º HEPR | M | 105.3 | 103.65 |  | INDICE NACIONAL DA CONSTRUÇÃO CIVIL | 1.016
43015 | CABO FLEX ISOL. TERMOPLAST. 750V - 16MM2 - 70º | M | 14.07 | 13.85 |  | INDICE NACIONAL DA CONSTRUÇÃO CIVIL | 1.016
43016 | CABO FLEX ISOL. TERMOPLAST. 750V - 25MM2 - 70º | M | 25.97 | 25.57 |  | INDICE NACIONAL DA CONSTRUÇÃO CIVIL | 1.016
43023 | CABO FLEX ISOL. TERMOPLAST. 0,6/1KV - 185MM2 - 90º HEPR | M | 213.17 | 209.82 |  | INDICE NACIONAL DA CONSTRUÇÃO CIVIL | 1.016
43036 | CABO DE COBRE NU TEMPERA MEIO DURA 6MM2 - CLASSE 1 | M | 9.12 | 8.98 |  | INDICE NACIONAL DA CONSTRUÇÃO CIVIL | 1.016
43038 | CABO DE COBRE NU TEMPERA MEIO DURA 16 MM2 - CLASSE 2A | M | 18.21 | 17.93 |  | INDICE NACIONAL DA CONSTRUÇÃO CIVIL | 1.016
43039 | CABO DE COBRE NU TEMPERA MEIO DURA 10 MM2 - CLASSE 2A | M | 11.1 | 10.93 |  | INDICE NACIONAL DA CONSTRUÇÃO CIVIL | 1.016
43040 | CABO COBRE NU TEMPERA MEIO DURA 25MM2 - CLASSE 2A | M | 28.97 | 28.52 |  | INDICE NACIONAL DA CONSTRUÇÃO CIVIL | 1.016
43041 | CABO COBRE NU TEMPERA MEIO DURA 35MM2 - CLASSE 2A | M | 35.98 | 35.42 |  | INDICE NACIONAL DA CONSTRUÇÃO CIVIL | 1.016
43044 | CABO COBRE NU TEMPERA MEIO DURA 50MM2 - CLASSE 2A | M | 50.4 | 49.61 |  | INDICE NACIONAL DA CONSTRUÇÃO CIVIL | 1.016
43055 | CABO TELEFONICO CI C/ 30 PARES Ø 50 MM | M | 21.36 | 21.03 |  | INDICE NACIONAL DA CONSTRUÇÃO CIVIL | 1.016
43059 | CABO FLEX ISOL. TERMOPLAST. 0,6/1KV - 16MM2 - 90º HEPR | M | 14.45 | 14.23 |  | INDICE NACIONAL DA CONSTRUÇÃO CIVIL | 1.016
431 | FIOS E CABOS (CONTINUAÇÃO) |  | 0 |  |  | INDICE NACIONAL DA CONSTRUÇÃO CIVIL | 1.016
43113 | CABO COBRE UNIPOLAR 25 MM2 ISOLAMENTO 15KV | M | 73.6 | 72.45 |  | INDICE NACIONAL DA CONSTRUÇÃO CIVIL | 1.016
43127 | CABO UTP 4 PARES CAT 5E | M | 3.18 | 3.13 |  | INDICE NACIONAL DA CONSTRUÇÃO CIVIL | 1.016
43137 | CABO FLEX ISOL. TERMOPLAST. 0,6/1KV - 70MM2 - 90º HEPR | M | 83.43 | 82.12 |  | INDICE NACIONAL DA CONSTRUÇÃO CIVIL | 1.016
43149 | CABO DE COBRE TERMOPLÁSTICO (PVC) FLEXÍVEL ISOLADO 0,60/1KV, ANTI-CHAMA, HEPR 90ºC ? 4X4,0MM2 | M | 20.43 | 20.11 |  | INDICE NACIONAL DA CONSTRUÇÃO CIVIL | 1.016
43150 | CABO DE COBRE TERMOPLÁSTICO (PVC) FLEXÍVEL ISOLADO 0,60/1KV, ANTI-CHAMA, HEPR 90ºC ? 4X16,0MM2 | M | 84.6 | 83.27 |  | INDICE NACIONAL DA CONSTRUÇÃO CIVIL | 1.016
43160 | CABO FLEX ISOL. TERMOPLAST. 0,6/1KV - 25MM2 - 90º HEPR | M | 27.45 | 27.02 |  | INDICE NACIONAL DA CONSTRUÇÃO CIVIL | 1.016
43174 | CABO FLEX ISOL. TERMOPLAST. 0,6/1KV - 35MM2 - 90º HEPR | M | 39.16 | 38.55 |  | INDICE NACIONAL DA CONSTRUÇÃO CIVIL | 1.016
43175 | CABO FLEX ISOL. TERMOPLAST. 0,6/1KV - 6,0MM2 - 90º HEPR | M | 7.45 | 7.34 |  | INDICE NACIONAL DA CONSTRUÇÃO CIVIL | 1.016
43180 | CABO FLEX ISOL. TERMOPLAST. 0,6/1KV - 10MM2 - 90º HEPR | M | 11.44 | 11.26 |  | INDICE NACIONAL DA CONSTRUÇÃO CIVIL | 1.016
43188 | CABO DE COBRE TERMOPLÁSTICO (PVC) FLEXÍVEL ISOLADO 0,60/1KV, ANTI-CHAMA, HEPR 90ºC ? 3X4,0MM2 | M | 14.51 | 14.29 |  | INDICE NACIONAL DA CONSTRUÇÃO CIVIL | 1.016
43190 | CABO FLEX ISOL. TERMOPLAST. 0,6/1KV - 50MM2 - 90º HEPR | M | 52.32 | 51.5 |  | INDICE NACIONAL DA CONSTRUÇÃO CIVIL | 1.016
43193 | CABO FLEX ISOL. TERMOPLAST. 750V - 10MM2 - 70º | M | 10.39 | 10.23 |  | INDICE NACIONAL DA CONSTRUÇÃO CIVIL | 1.016
43194 | CABO FLEX ISOL. TERMOPLAST. 0,6/1KV - 240MM2 - 90º HEPR | M | 263.31 | 259.17 |  | INDICE NACIONAL DA CONSTRUÇÃO CIVIL | 1.016
43199 | CABO FLEX ISOL. TERMOPLAST. 0,6/1KV - 150MM2 - 90º HEPR | M | 162.8 | 160.24 |  | INDICE NACIONAL DA CONSTRUÇÃO CIVIL | 1.016
432 | FIOS E CABOS (CONTINUAÇÃO) |  | 0 |  |  | INDICE NACIONAL DA CONSTRUÇÃO CIVIL | 1.016
43204 | CABO DE COBRE UNIPOLAR 35 MM2 COM ISOLAMENTO 15KV | M | 88.42 | 87.03 |  | INDICE NACIONAL DA CONSTRUÇÃO CIVIL | 1.016
43205 | CABO FLEX ISOL. TERMOPLAST. 0,6/1KV - 2,5MM2 - 90º HEPR | M | 3.51 | 3.46 |  | INDICE NACIONAL DA CONSTRUÇÃO CIVIL | 1.016
43206 | CABO FLEX ISOL. TERMOPLAST. 0,6/1KV - 4,0MM2 - 90º HEPR | M | 5.19 | 5.11 |  | INDICE NACIONAL DA CONSTRUÇÃO CIVIL | 1.016
43236 | CABO FLEX ISOL. TERMOPLAST. 0,6/1KV - 120MM2 - 90º HEPR | M | 120.99 | 119.09 |  | INDICE NACIONAL DA CONSTRUÇÃO CIVIL | 1.016
43243 | FIO DE COBRE RECOZIDO Nº 6 P/ AMARRAÇÃO | KG | 105.9 | 104.24 |  | INDICE NACIONAL DA CONSTRUÇÃO CIVIL | 1.016
43253 | CABO FLEX ISOL. TERMOPLAST. 0,6/1KV - 300MM2 - 90º HEPR | M | 382.29 | 376.27 |  | INDICE NACIONAL DA CONSTRUÇÃO CIVIL | 1.016
43287 | CABO UTP 4P CAT.6 | M | 4.5 | 4.43 |  | INDICE NACIONAL DA CONSTRUÇÃO CIVIL | 1.016
433 | FIOS E CABOS (CONTINUACAO) |  | 0 |  |  | INDICE NACIONAL DA CONSTRUÇÃO CIVIL | 1.016
43303 | CABO FLEXIVEL 70ºC TEMPERA MOLE ANTICHAMA 450/750V - 1,5 MM2 - NBR NM 280, CLASSE 5 | M | 1.22 | 1.21 |  | INDICE NACIONAL DA CONSTRUÇÃO CIVIL | 1.016
43304 | CABO FLEXIVEL 70ºC TEMPERA MOLE ANTICHAMA 450/750V - 2,5 MM2 - NBR NM 280, CLASSE 5 | M | 1.87 | 1.85 |  | INDICE NACIONAL DA CONSTRUÇÃO CIVIL | 1.016
43305 | CABO FLEXIVEL 70ºC TEMPERA MOLE ANTICHAMA 450/750V - 4 MM2 - NBR NM 280, CLASSE 5 | M | 3.12 | 3.08 |  | INDICE NACIONAL DA CONSTRUÇÃO CIVIL | 1.016
43306 | CABO FLEXIVEL 70ºC TEMPERA MOLE ANTICHAMA 450/750V - 6 MM2 - NBR NM 280, CLASSE 5 | M | 4.61 | 4.54 |  | INDICE NACIONAL DA CONSTRUÇÃO CIVIL | 1.016
43387 | CABO TELEFONICO CI C/ 20 PARES Ø 50 MM | M | 14.32 | 14.1 |  | INDICE NACIONAL DA CONSTRUÇÃO CIVIL | 1.016
434 | FIOS E CABOS (CONT) |  | 0 |  |  | INDICE NACIONAL DA CONSTRUÇÃO CIVIL | 1.016
43406 | CABO DE COBRE TERMOPLÁSTICO (PVC) FLEXÍVEL ISOLADO 0,60/1KV, ANTI-CHAMA, HEPR 90ºC ? 2X2,5MM2 | M | 6.59 | 6.49 |  | INDICE NACIONAL DA CONSTRUÇÃO CIVIL | 1.016
43412 | CABO FLEXIVEL 70ºC TEMPERA MOLE ANTICHAMA 450/750V - 10 MM2 - NBR NM 280, CLASSE 5 | M | 7.82 | 7.7 |  | INDICE NACIONAL DA CONSTRUÇÃO CIVIL | 1.016
43413 | CABO FLEXIVEL 70ºC TEMPERA MOLE ANTICHAMA 450/750V - 16 MM2 - NBR NM 280, CLASSE 5 | M | 12.5 | 12.31 |  | INDICE NACIONAL DA CONSTRUÇÃO CIVIL | 1.016
43421 | CABO FLEXIVEL 70ºC TEMPERA MOLE ANTICHAMA 450/750V - 25 MM2 - NBR NM 280, CLASSE 5 | M | 19.92 | 19.61 |  | INDICE NACIONAL DA CONSTRUÇÃO CIVIL | 1.016
43441 | CABO COAXIAL P/ TV, SERIE -RG6-67% - 75 OHMS | M | 2.33 | 2.3 |  | INDICE NACIONAL DA CONSTRUÇÃO CIVIL | 1.016
43496 | CABO DE COBRE TERMOPLÁSTICO (PVC) FLEXÍVEL ISOLADO 0,60/1KV, ANTI-CHAMA, HEPR 90ºC ? 3X2,5MM2 | M | 8.61 | 8.48 |  | INDICE NACIONAL DA CONSTRUÇÃO CIVIL | 1.016
437 | DIVERSOS (CONTINUACAO) |  | 0 |  |  | INDICE NACIONAL DA CONSTRUÇÃO CIVIL | 1.016
43702 | CONECTOR DE ALUMINIO TIPO PRENSA CABOS IP66 CURTO 3/4" COM ROSCA | UN | 6.43 | 6.33 |  | INDICE NACIONAL DA CONSTRUÇÃO CIVIL | 1.016
43792 | JUNCAO SIMPLES LONGA P/ ELETROCALHA 300X100 MM | UN | 4.38 | 4.32 |  | INDICE NACIONAL DA CONSTRUÇÃO CIVIL | 1.016
43795 | JUNCAO SIMPLES CURTA P/ ELETROCALHA 200X100 MM | UN | 2.9 | 2.86 |  | INDICE NACIONAL DA CONSTRUÇÃO CIVIL | 1.016
438 | QUADROS E CAIXAS (CONTINUAÇÃO) |  | 0 |  |  | INDICE NACIONAL DA CONSTRUÇÃO CIVIL | 1.016
43807 | QUADRO DISTR TRIFASICO QDETG UX 34 MOD (2X17) 150A CEMAR | UN | 745.51 | 733.77 |  | INDICE NACIONAL DA CONSTRUÇÃO CIVIL | 1.016
43835 | CONJ CX MEDIDOR MONOF P-980-009+CX DISJ P-940-003 | UN | 123.87 | 121.92 |  | INDICE NACIONAL DA CONSTRUÇÃO CIVIL | 1.016
43836 | CAIXA MED POLIF P-980-009 CARGA ATE 41000W ESCELSA (CJ) | UN | 294.32 | 289.69 |  | INDICE NACIONAL DA CONSTRUÇÃO CIVIL | 1.016
43837 | CAIXA MED POLIF P-980-009 CARGA- 41000A57000W ESCE (CJ) | UN | 733.82 | 722.27 |  | INDICE NACIONAL DA CONSTRUÇÃO CIVIL | 1.016
43838 | CAIXA MED POLIF P-980-010 CARGA-57000A75000W ESCE (CJ) | UN | 733.82 | 722.27 |  | INDICE NACIONAL DA CONSTRUÇÃO CIVIL | 1.016
440 | BASES E FUSIVEIS |  | 0 |  |  | INDICE NACIONAL DA CONSTRUÇÃO CIVIL | 1.016
44014 | FUSIVEL RETARDADO NH - 01, IN=100A - GG(GL) | UN | 78.24 | 77.01 |  | INDICE NACIONAL DA CONSTRUÇÃO CIVIL | 1.016
44034 | FUSIVEL RETARDADO NH - 01, IN=160A - GG(GL) | UN | 78.24 | 77.01 |  | INDICE NACIONAL DA CONSTRUÇÃO CIVIL | 1.016
44059 | FUSIVEL NH 01 RETARDADO IN 125 A | UN | 78.24 | 77.01 |  | INDICE NACIONAL DA CONSTRUÇÃO CIVIL | 1.016
44097 | FUSIVEL RETARDADO NH - 02, IN=300A - GG(GL) | UN | 103.03 | 101.41 |  | INDICE NACIONAL DA CONSTRUÇÃO CIVIL | 1.016
441 | BASES E FUSIVEIS (CONTINUACAO) |  | 0 |  |  | INDICE NACIONAL DA CONSTRUÇÃO CIVIL | 1.016
44112 | FUSIVEL RETARDADO NH - 02, IN=250A - GG(GL) | UN | 103.03 | 101.41 |  | INDICE NACIONAL DA CONSTRUÇÃO CIVIL | 1.016
44128 | FUSÍVEL NH-02 RETARDADO, IN=355A | UN | 103.03 | 101.41 |  | INDICE NACIONAL DA CONSTRUÇÃO CIVIL | 1.016
444 | DISJUNTORES (CONTINUAÇÃO) |  | 0 |  |  | INDICE NACIONAL DA CONSTRUÇÃO CIVIL | 1.016
44481 | DISJUNTOR CAIXA MOLDADA TERMOMAGNETICO FIXO, TRIPOLAR 400A, ICU: 65KA, 380/415VCA | UN | 1127.37 | 1109.62 |  | INDICE NACIONAL DA CONSTRUÇÃO CIVIL | 1.016
445 | DISJUNTORES |  | 0 |  |  | INDICE NACIONAL DA CONSTRUÇÃO CIVIL | 1.016
44561 | DISJUNTOR CX MOLDADA TRIPOLAR 100A - CURVA C - 20KA 220/127V | UN | 379.93 | 373.95 |  | INDICE NACIONAL DA CONSTRUÇÃO CIVIL | 1.016
44562 | MINI DISJUNTOR TRIPOLAR 90A CURVA C 5KA 220/127V | UN | 176.12 | 173.35 |  | INDICE NACIONAL DA CONSTRUÇÃO CIVIL | 1.016
44582 | DISJUNTOR CX MOLDADA TERMOMAGNETICO TRIPOLAR 125A 20KA | UN | 420.74 | 414.12 |  | INDICE NACIONAL DA CONSTRUÇÃO CIVIL | 1.016
446 | DISJUNTORES (CONTINUAÇÃO) |  | 0 |  |  | INDICE NACIONAL DA CONSTRUÇÃO CIVIL | 1.016
44624 | DISPOSITIVO INTERRUPTOR DR BIPOLAR 40A - 30MA | UN | 113.22 | 111.44 |  | INDICE NACIONAL DA CONSTRUÇÃO CIVIL | 1.016
44659 | MINI DISJUNTOR MONOPOLAR 16A CURVA C 5KA 220/127V | UN | 9.59 | 9.44 |  | INDICE NACIONAL DA CONSTRUÇÃO CIVIL | 1.016
44660 | MINI DISJUNTOR MONOPOLAR 20A CURVA C 5KA 220/127V | UN | 9.59 | 9.44 |  | INDICE NACIONAL DA CONSTRUÇÃO CIVIL | 1.016
44661 | MINI DISJUNTOR MONOPOLAR 25A CURVA C 5KA 220/127V | UN | 9.59 | 9.44 |  | INDICE NACIONAL DA CONSTRUÇÃO CIVIL | 1.016
44662 | MINI DISJUNTOR MONOPOLAR 32A CURVA C 5KA 220/127V | UN | 9.59 | 9.44 |  | INDICE NACIONAL DA CONSTRUÇÃO CIVIL | 1.016
44663 | MINI DISJUNTOR MONOPOLAR 40A CURVA C 5KA 220/127V | UN | 17.4 | 17.13 |  | INDICE NACIONAL DA CONSTRUÇÃO CIVIL | 1.016
44664 | MINI DISJUNTOR BIPOLAR 16A CURVA C 5KA 220/127V | UN | 39.85 | 39.23 |  | INDICE NACIONAL DA CONSTRUÇÃO CIVIL | 1.016
44665 | MINI DISJUNTOR BIPOLAR 20A CURVA C 5KA 220/127V | UN | 39.85 | 39.23 |  | INDICE NACIONAL DA CONSTRUÇÃO CIVIL | 1.016
44666 | MINI DISJUNTOR BIPOLAR 25A CURVA C 5KA 220/127V | UN | 39.85 | 39.23 |  | INDICE NACIONAL DA CONSTRUÇÃO CIVIL | 1.016
44667 | MINI DISJUNTOR BIPOLAR 32A CURVA C 5KA 220/127V | UN | 39.85 | 39.23 |  | INDICE NACIONAL DA CONSTRUÇÃO CIVIL | 1.016
44668 | MINI DISJUNTOR BIPOLAR 40A CURVA C 5KA 220/127V | UN | 46.58 | 45.85 |  | INDICE NACIONAL DA CONSTRUÇÃO CIVIL | 1.016
44669 | MINI DISJUNTOR BIPOLAR 50A CURVA C 5KA 220/127V | UN | 60.43 | 59.48 |  | INDICE NACIONAL DA CONSTRUÇÃO CIVIL | 1.016
44670 | MINI DISJUNTOR TRIPOLAR 16A CURVA C 5KA 220/127V | UN | 51.82 | 51.01 |  | INDICE NACIONAL DA CONSTRUÇÃO CIVIL | 1.016
44671 | MINI DISJUNTOR TRIPOLAR 20A CURVA C 5KA 220/127V | UN | 51.82 | 51.01 |  | INDICE NACIONAL DA CONSTRUÇÃO CIVIL | 1.016
44672 | MINI DISJUNTOR TRIPOLAR 25A CURVA C 5KA 220/127V | UN | 51.82 | 51.01 |  | INDICE NACIONAL DA CONSTRUÇÃO CIVIL | 1.016
44673 | MINI DISJUNTOR TRIPOLAR 32A CURVA C 5KA 220/127V | UN | 51.82 | 51.01 |  | INDICE NACIONAL DA CONSTRUÇÃO CIVIL | 1.016
44674 | MINI DISJUNTOR TRIPOLAR 40A CURVA C 5KA 220/127V | UN | 55.99 | 55.11 |  | INDICE NACIONAL DA CONSTRUÇÃO CIVIL | 1.016
44675 | MINI DISJUNTOR TRIPOLAR 50A CURVA C 5KA 220/127V | UN | 55.99 | 55.11 |  | INDICE NACIONAL DA CONSTRUÇÃO CIVIL | 1.016
44676 | MINI DISJUNTOR TRIPOLAR 70A CURVA C 5KA 220/127V | UN | 137.34 | 135.18 |  | INDICE NACIONAL DA CONSTRUÇÃO CIVIL | 1.016
44680 | DISPOSITIVO INTERRUPTOR DR BIPOLAR 25A - 30MA | UN | 104.49 | 102.85 |  | INDICE NACIONAL DA CONSTRUÇÃO CIVIL | 1.016
447 | DISJUNTORES (CONTINUAÇÃO) |  | 0 |  |  | INDICE NACIONAL DA CONSTRUÇÃO CIVIL | 1.016
44711 | MINI DISJUNTOR TRIPOLAR 80A CURVA C 5KA 220/127V | UN | 137.34 | 135.18 |  | INDICE NACIONAL DA CONSTRUÇÃO CIVIL | 1.016
44712 | MINI DISJUNTOR TRIPOLAR 63A CURVA C 5KA 220/127V | UN | 70.46 | 69.36 |  | INDICE NACIONAL DA CONSTRUÇÃO CIVIL | 1.016
44715 | MINI DISJUNTOR MONOPOLAR 10A CURVA C 5KA 220/127V | UN | 9.59 | 9.44 |  | INDICE NACIONAL DA CONSTRUÇÃO CIVIL | 1.016
44734 | DISPOSITIVO INTERRUPTOR DR BIPOLAR 80A - 30 MA | UN | 177.36 | 174.57 |  | INDICE NACIONAL DA CONSTRUÇÃO CIVIL | 1.016
44740 | MINI DISJUNTOR MONOPOLAR 63A CURVA C 5KA 220/127V | UN | 18.98 | 18.69 |  | INDICE NACIONAL DA CONSTRUÇÃO CIVIL | 1.016
44760 | MINI DISJUNTOR MONOPOLAR 6A CURVA C 5KA 220/127V | UN | 19.6 | 19.3 |  | INDICE NACIONAL DA CONSTRUÇÃO CIVIL | 1.016
44781 | MINI DISJUNTOR MONOPOLAR 50A CURVA C 5KA 220/127V | UN | 17.87 | 17.59 |  | INDICE NACIONAL DA CONSTRUÇÃO CIVIL | 1.016
44793 | DISJUNTOR CAIXA MOLDADA TERMOMAGNETICO FIXO, TRIPOLAR 200A, ICU: 50KA, 400/500VCA | UN | 424.07 | 417.4 |  | INDICE NACIONAL DA CONSTRUÇÃO CIVIL | 1.016
448 | DISJUNTORES (CONTINUAÇÃO) |  | 0 |  |  | INDICE NACIONAL DA CONSTRUÇÃO CIVIL | 1.016
44805 | DISJUNTOR CAIXA MOLDADA TERMOMAGNETICO FIXO, TRIPOLAR 175A, ICU: 50KA, 400/500VCA | UN | 424.07 | 417.4 |  | INDICE NACIONAL DA CONSTRUÇÃO CIVIL | 1.016
44808 | MINI DISJUNTOR MONOPOLAR 4A CURVA C 5KA 220/127V | UN | 51.87 | 51.06 |  | INDICE NACIONAL DA CONSTRUÇÃO CIVIL | 1.016
44833 | MINI DISJUNTOR MONOPOLAR 70A CURVA C 5KA 220/127V | UN | 20.45 | 20.13 |  | INDICE NACIONAL DA CONSTRUÇÃO CIVIL | 1.016
44851 | MINI DISJUNTOR MONOPOLAR 80A CURVA C 5KA 220/127V | UN | 40.76 | 40.12 |  | INDICE NACIONAL DA CONSTRUÇÃO CIVIL | 1.016
44852 | MINI DISJUNTOR BIPOLAR 63A CURVA C 5KA 220/127V | UN | 62.88 | 61.89 |  | INDICE NACIONAL DA CONSTRUÇÃO CIVIL | 1.016
44871 | MINI DISJUNTOR BIPOLAR 70A CURVA C 5KA 220/127V | UN | 86.96 | 85.6 |  | INDICE NACIONAL DA CONSTRUÇÃO CIVIL | 1.016
449 | DISJUNTORES (CONTINUACAO) |  | 0 |  |  | INDICE NACIONAL DA CONSTRUÇÃO CIVIL | 1.016
44905 | MINI DISJUNTOR BIPOLAR 80A CURVA C 5KA 220/127V | UN | 98.47 | 96.92 |  | INDICE NACIONAL DA CONSTRUÇÃO CIVIL | 1.016
44924 | DISJ TERMOMAG TRIP CX MOLDADA 250A 25KA 480/600VCA | UN | 479.59 | 472.04 |  | INDICE NACIONAL DA CONSTRUÇÃO CIVIL | 1.016
44951 | MINI DISJUNTOR MONOPOLAR 2A CURVA C 5KA 220/127V | UN | 51.87 | 51.06 |  | INDICE NACIONAL DA CONSTRUÇÃO CIVIL | 1.016
44960 | DISJ TERMOMAG TRIP CX MOLD 150A 25KA 480/600VCA | UN | 401.47 | 395.15 |  | INDICE NACIONAL DA CONSTRUÇÃO CIVIL | 1.016
450 | CAIXAS DE PASSAGEM E CONDULETES |  | 0 |  |  | INDICE NACIONAL DA CONSTRUÇÃO CIVIL | 1.016
45001 | CAIXA PASSAG. CH 18 C/TAMPA PARAF. 100X100X80MM | UN | 24.66 | 24.28 |  | INDICE NACIONAL DA CONSTRUÇÃO CIVIL | 1.016
45002 | CAIXA PASSAG. CH 18 C/TAMPA PARAF. 150X150X80MM | UN | 43.88 | 43.19 |  | INDICE NACIONAL DA CONSTRUÇÃO CIVIL | 1.016
45003 | CAIXA PASSAG. CH 18 C/TAMPA PARAF. 200X200X100MM | UN | 61.74 | 60.77 |  | INDICE NACIONAL DA CONSTRUÇÃO CIVIL | 1.016
45005 | CAIXA PASSAG. CH 18 C/TAMPA PARAF. 300X300X120MM | UN | 110.34 | 108.61 |  | INDICE NACIONAL DA CONSTRUÇÃO CIVIL | 1.016
45035 | CAIXA C/TAMPA DO TIPO CIE-2 20X20X12 CM (TELEFONE) (DE EMBUTIR) | UN | 79.7 | 78.45 |  | INDICE NACIONAL DA CONSTRUÇÃO CIVIL | 1.016
45037 | CAIXA C/TAMPA DO TIPO CIE-4 60X60X12 CM (TELEFONE) (DE EMBUTIR) | UN | 356.49 | 350.88 |  | INDICE NACIONAL DA CONSTRUÇÃO CIVIL | 1.016
45038 | CAIXA C/TAMPA DO TIPO CIE-5 80X80X12 CM (TELEFONE) (DE EMBUTIR) | UN | 584.1 | 574.91 |  | INDICE NACIONAL DA CONSTRUÇÃO CIVIL | 1.016
45040 | CAIXA C/TAMPA TIPO CIE-7 150X150X15 CM (TELEFONE) (DE EMBUTIR) | UN | 1700 | 1673.23 |  | INDICE NACIONAL DA CONSTRUÇÃO CIVIL | 1.016
45044 | CAIXA METALICA DA GOMES DIM. 20 X 20 X 15 CM | UN | 73.33 | 72.18 |  | INDICE NACIONAL DA CONSTRUÇÃO CIVIL | 1.016
45067 | CAIXA 4X4" EM ALUMINIO P/ PISO | UN | 30.29 | 29.82 |  | INDICE NACIONAL DA CONSTRUÇÃO CIVIL | 1.016
451 | CAIXAS DE PASSAGEM E CONDULETES (CONTINUAÇÃO) |  | 0 |  |  | INDICE NACIONAL DA CONSTRUÇÃO CIVIL | 1.016
45104 | CAIXA PVC 4 X 2" - IP40 - TIGRE OU EQUIVALENTE | UN | 2.51 | 2.48 |  | INDICE NACIONAL DA CONSTRUÇÃO CIVIL | 1.016
452 | CAIXAS DE PASSAGEM E CONDULETES (CONTINUAÇÃO) |  | 0 |  |  | INDICE NACIONAL DA CONSTRUÇÃO CIVIL | 1.016
45270 | CONDULETE ALUMINIO SILICO, SAIDA T, ENTRADA ROSCA BSP 3/4" C/ VEDACAO E TAMPA | UN | 17.51 | 17.24 |  | INDICE NACIONAL DA CONSTRUÇÃO CIVIL | 1.016
454 | APARELHOS ELÉTRICOS |  | 0 |  |  | INDICE NACIONAL DA CONSTRUÇÃO CIVIL | 1.016
45442 | BEBEDOURO P/ DEFIC. REF. BDF 300 - IBBL | UN | 3087.42 | 3038.8 |  | INDICE NACIONAL DA CONSTRUÇÃO CIVIL | 1.016
45454 | CONJ AR COND SPLIT INVERTER PISO TETO 48000 BTUS - CICLO QUENTE/FRIO - CLASSIFICACAO A OU B - 220V TRIFASICO | UN | 13431.44 | 13219.93 |  | INDICE NACIONAL DA CONSTRUÇÃO CIVIL | 1.016
45472 | CONJ A/C SPLIT HIWALL EVAP+COND INVERTER 18000BTU - CICLO FRIO - CLASSIFICACAO A (SELO PROCEL) 220V | UN | 4354.96 | 4286.38 |  | INDICE NACIONAL DA CONSTRUÇÃO CIVIL | 1.016
45473 | CONJ A/C SPLIT HIWALL (PAREDE) EVAP+COND INVERTER 9000BTU - CICLO FRIO - CLASSIFICACAO A (SELO PROCEL) 220V | UN | 2601.2 | 2560.24 |  | INDICE NACIONAL DA CONSTRUÇÃO CIVIL | 1.016
45484 | CONJ. A/C SPLIT HI-WALL EVAP+COND INVERTER 22000 BTU - CICLO FRIO - CLASSIFICACAO A (SELO PROCEL) 220V | UN | 5179.15 | 5097.59 |  | INDICE NACIONAL DA CONSTRUÇÃO CIVIL | 1.016
455 | INTERRUPTORES, TOMADAS E ESPELHOS |  | 0 |  |  | INDICE NACIONAL DA CONSTRUÇÃO CIVIL | 1.016
45501 | INTERRUPTOR (MODULO) 1 TECLA SIMPLES 10A/250V S/ ESPELHO | UN | 15.86 | 15.62 |  | INDICE NACIONAL DA CONSTRUÇÃO CIVIL | 1.016
45502 | INTERRUPTOR (MODULO) 1 TECLA PARALELO 10A/250V S/ ESPELHO | UN | 18.3 | 18.02 |  | INDICE NACIONAL DA CONSTRUÇÃO CIVIL | 1.016
45505 | INTERRUPTOR PULSADOR CAMPAINHA S/ ESPELHO (MODULO) | UN | 17.21 | 16.94 |  | INDICE NACIONAL DA CONSTRUÇÃO CIVIL | 1.016
45519 | TOMADA (MODULO) PAD BRAS 2 P+T 20A/250V NBR 14136 S/ ESPELH | UN | 22.78 | 22.43 |  | INDICE NACIONAL DA CONSTRUÇÃO CIVIL | 1.016
45520 | TOMADA (MODULO) PAD BRAS 2 P+T 10A/250V NBR 14136 S/ ESPELH | UN | 20.8 | 20.48 |  | INDICE NACIONAL DA CONSTRUÇÃO CIVIL | 1.016
45523 | TOMADA DE 3 POLOS 20A 250V S/ ESPELHO | UN | 27.52 | 27.09 |  | INDICE NACIONAL DA CONSTRUÇÃO CIVIL | 1.016
45525 | ESPELHO 4X2", LINHA BRANCA | UN | 7.23 | 7.12 |  | INDICE NACIONAL DA CONSTRUÇÃO CIVIL | 1.016
45526 | ESPELHO 4X4", LINHA BRANCA | UN | 16.42 | 16.17 |  | INDICE NACIONAL DA CONSTRUÇÃO CIVIL | 1.016
458 | INTERRUPTORES, TOMADAS E ESPELHOS (CONT.) |  | 0 |  |  | INDICE NACIONAL DA CONSTRUÇÃO CIVIL | 1.016
45831 | PLACA CEGA FRONTAL 1U P/ RACK 19" | UN | 9.87 | 9.72 |  | INDICE NACIONAL DA CONSTRUÇÃO CIVIL | 1.016
45832 | PLACA CEGA FRONTAL 2US P/ RACK 19" | UN | 16.05 | 15.8 |  | INDICE NACIONAL DA CONSTRUÇÃO CIVIL | 1.016
460 | LUMINÁRIAS (CALHAS, PROJETORES, CONJUNTOS) |  | 0 |  |  | INDICE NACIONAL DA CONSTRUÇÃO CIVIL | 1.016
46027 | RELE FOTOCONTROLADOR T2 AN2000 LN PP TECNOWATT/EQUIV | UN | 20.84 | 20.52 |  | INDICE NACIONAL DA CONSTRUÇÃO CIVIL | 1.016
46028 | ARANDELA COM DIFUSOR EM VIDRO 25CM | UN | 40.71 | 40.07 |  | INDICE NACIONAL DA CONSTRUÇÃO CIVIL | 1.016
465 | LÂMPADAS |  | 0 |  |  | INDICE NACIONAL DA CONSTRUÇÃO CIVIL | 1.016
46504 | LAMPADA LED BIVOLT BULBO E27 9W - LUZ BRANCA - FORMATO TRADICIONAL | UN | 7.53 | 7.42 |  | INDICE NACIONAL DA CONSTRUÇÃO CIVIL | 1.016
46506 | LAMPADA MISTA DE 160 W | UN | 33.9 | 33.37 |  | INDICE NACIONAL DA CONSTRUÇÃO CIVIL | 1.016
46509 | LAMPADA LED BIVOLT BULBO E27 20W - LUZ BRANCA - FORMATO TRADICIONAL | UN | 15.73 | 15.49 |  | INDICE NACIONAL DA CONSTRUÇÃO CIVIL | 1.016
46524 | LAMPADA FLUORESCENTE TUBULAR 20W | UN | 21.72 | 21.38 |  | INDICE NACIONAL DA CONSTRUÇÃO CIVIL | 1.016
46525 | LAMPADA FLUORESCENTE TUBULAR 40W | UN | 21.72 | 21.38 |  | INDICE NACIONAL DA CONSTRUÇÃO CIVIL | 1.016
466 | LUMINÁRIAS (CONT.) |  | 0 |  |  | INDICE NACIONAL DA CONSTRUÇÃO CIVIL | 1.016
46636 | BLOCO AUT. ILUM. EMERG. P/ ACLARAMENTO E/OU BALIZAMENTO 2X9W - AUT. 2 HORAS | UN | 47.89 | 47.14 |  | INDICE NACIONAL DA CONSTRUÇÃO CIVIL | 1.016
46656 | PLAFONIER COM GLOBO PLÁSTICO 9X4" | UN | 27.64 | 27.21 |  | INDICE NACIONAL DA CONSTRUÇÃO CIVIL | 1.016
46689 | SUPORTE SIMPLES PARA TOPO DE POSTE DIAMETRO 110 - 114MM (ILUMINAÇÃO PÚBLICA) REF FORT LIGHT - REPUME - FORTE NOBRE OU EQUIV | UN | 101.63 | 100.03 |  | INDICE NACIONAL DA CONSTRUÇÃO CIVIL | 1.016
469 | LUMINARIAS (CONT) |  | 0 |  |  | INDICE NACIONAL DA CONSTRUÇÃO CIVIL | 1.016
46947 | LUMINARIA SOBR 2X09/10W (2X16W) CORPO CH ACO PINT ELETROST REFLETOR E ALETAS - REF. CS216AL-N - AMS; 1261 ? LUMAVI; SO004000 - CLARON/EQUIVALENTE | UN | 82.92 | 81.62 |  | INDICE NACIONAL DA CONSTRUÇÃO CIVIL | 1.016
46986 | LUMINARIA SOBR 2X18/20W (2X32W) CORPO CH ACO PINT ELETROST REFLETOR E ALETAS - REF. CS232AL-N - AMS; 2447 ? LUMAVI; SO005000 - CLARON/EQUIVALENTE | UN | 111.71 | 109.96 |  | INDICE NACIONAL DA CONSTRUÇÃO CIVIL | 1.016
471 | LUMINARIAS (CONT) |  | 0 |  |  | INDICE NACIONAL DA CONSTRUÇÃO CIVIL | 1.016
47160 | LUMINARIA EMBUTIR 2X18/20W (2X32W) CORPO CH ACO PINT ELETROST REFLETOR E ALETAS - REF. CE232AL-N - AMES, 6025 - LUMAVI; SO0020000 ? CLARON/EQUIVALENTE | UN | 105.12 | 103.47 |  | INDICE NACIONAL DA CONSTRUÇÃO CIVIL | 1.016
472 | LUMINARIAS (CONT ) |  | 0 |  |  | INDICE NACIONAL DA CONSTRUÇÃO CIVIL | 1.016
47239 | ARANDELA PROVA DE TEMPO 45º EM ALUM SILICIO, ACAB EPOXI CINZA (E-27) - VISOR POLICARB. C/ GRADE | UN | 612.97 | 603.32 |  | INDICE NACIONAL DA CONSTRUÇÃO CIVIL | 1.016
47270 | LUMINARIA SOBR 4X09/10W (2X16W) CORPO CH ACO PINT ELETROST REFLETOR E ALETAS - REF. CS416AL-N - AMES, 1452 ? LUMAVI; SO006000 - CLARON/EQUIVALENTE | UN | 164.94 | 162.35 |  | INDICE NACIONAL DA CONSTRUÇÃO CIVIL | 1.016
47271 | LUMINARIA EMB 2X09/10W (2X16W) CORPO CH ACO PINT ELETROST REFLETOR E ALETAS - REF. CE216AL-N - AMS, 6024 ? LUMAVI; SO0010000 - CLARON/EQUIVALENTE | UN | 74.09 | 72.93 |  | INDICE NACIONAL DA CONSTRUÇÃO CIVIL | 1.016
475 | APARELHOS ELETRICOS |  | 0 |  |  | INDICE NACIONAL DA CONSTRUÇÃO CIVIL | 1.016
47526 | CAMPAINHA TIMBRE PIAL COD. 41277 OU SIMILAR | UN | 120.76 | 118.86 |  | INDICE NACIONAL DA CONSTRUÇÃO CIVIL | 1.016
47527 | CAMPAINHA TIPO PRATO PIAL COD. 41418 | UN | 795.76 | 783.23 |  | INDICE NACIONAL DA CONSTRUÇÃO CIVIL | 1.016
47530 | BOMBA CENTR MONOFASICA 110/220V 1/2CV REF: CAM W4C | UN | 1005.33 | 989.5 |  | INDICE NACIONAL DA CONSTRUÇÃO CIVIL | 1.016
47561 | CHUVEIRO ELÉTRICO EM PVC - TIPO DUCHA | UN | 90.27 | 88.85 |  | INDICE NACIONAL DA CONSTRUÇÃO CIVIL | 1.016
47566 | BOMBA CENTRIFUGA TRIFASICA 2 CV - CAM W14 | UN | 1726.68 | 1699.49 |  | INDICE NACIONAL DA CONSTRUÇÃO CIVIL | 1.016
47574 | BOMBA CENTR TRIFASICA 220/380V 5CV REF CAM 620 TJM | UN | 4441.17 | 4371.24 |  | INDICE NACIONAL DA CONSTRUÇÃO CIVIL | 1.016
476 | APARELHOS ELETRICOS - CONTINUAÇÃO |  | 0 |  |  | INDICE NACIONAL DA CONSTRUÇÃO CIVIL | 1.016
47633 | BOMBA CENTR MONOFASICA 110/220V 1 CV REF: CAM W10 | UN | 1636.66 | 1610.89 |  | INDICE NACIONAL DA CONSTRUÇÃO CIVIL | 1.016
47634 | BOMBA CENTR MONOFASICA 110/220V 3/4CV REF: CAM W10 | UN | 1601.72 | 1576.5 |  | INDICE NACIONAL DA CONSTRUÇÃO CIVIL | 1.016
477 | APARELHOS ELETRICOS - CONTINUAÇÃO |  | 0 |  |  | INDICE NACIONAL DA CONSTRUÇÃO CIVIL | 1.016
47724 | CONJ A/C SPLIT HIWALL (PAREDE) EVAP+COND INVERTER 24000BTU - CICLO FRIO - CLASSIFICACAO A (SELO PROCEL) 220V | UN | 5482.93 | 5396.59 |  | INDICE NACIONAL DA CONSTRUÇÃO CIVIL | 1.016
47766 | CONJ A/C SPLIT HIWALL (PAREDE) EVAP+COND INVERTER 30000BTU - CICLO QUENTE/FRIO - CLASSIFICACAO A (SELO PROCEL) 220V | UN | 7805.49 | 7682.57 |  | INDICE NACIONAL DA CONSTRUÇÃO CIVIL | 1.016
47795 | CHUVEIRO PRESSMATIC ANT VANDALISMO 17125006 | UN | 1441.08 | 1418.39 |  | INDICE NACIONAL DA CONSTRUÇÃO CIVIL | 1.016
478 | APARELHOS ELÉTRICOS - CONTINUAÇÃO |  | 0 |  |  | INDICE NACIONAL DA CONSTRUÇÃO CIVIL | 1.016
47826 | CONJ A/C SPLIT HIWALL (PAREDE) EVAP+COND INVERTER 12000BTU - CICLO FRIO - CLASSIFICACAO A (SELO PROCEL) 220V | UN | 2971.01 | 2924.23 |  | INDICE NACIONAL DA CONSTRUÇÃO CIVIL | 1.016
47855 | DISP PROT CONTR SURTOS DPS BIPOLAR 275VCA COR 40KA | UN | 68.87 | 67.79 |  | INDICE NACIONAL DA CONSTRUÇÃO CIVIL | 1.016
47862 | CAIXA POLIPROPILENO EQUIP 180X150X90MM TEL 902 | UN | 255.6 | 251.58 |  | INDICE NACIONAL DA CONSTRUÇÃO CIVIL | 1.016
47876 | CONJ AR COND SPLIT INVERTER PISO TETO 36000 BTUS - CICLO QUENTE/FRIO - CLASSIFICACAO A OU B - 220V | UN | 10760.34 | 10590.89 |  | INDICE NACIONAL DA CONSTRUÇÃO CIVIL | 1.016
480 | PARA-RAIOS E ACESSORIOS |  | 0 |  |  | INDICE NACIONAL DA CONSTRUÇÃO CIVIL | 1.016
48002 | BASE EM ACO GALV P/ MASTROS 2" - 4 FUROS Ø8MM TEL-074 | UN | 75.12 | 73.94 |  | INDICE NACIONAL DA CONSTRUÇÃO CIVIL | 1.016
48004 | CONJ ESTAIAMENTO TIPO RIGIDO 1,5M CADA ESTAIS X 1.1/2" - TEL 440 | UN | 147.77 | 145.45 |  | INDICE NACIONAL DA CONSTRUÇÃO CIVIL | 1.016
48015 | CAIXA INSPECAO DO TERRA,PVC,DIÂM.30CM,TAMPA FERRO | UN | 96.31 | 94.8 |  | INDICE NACIONAL DA CONSTRUÇÃO CIVIL | 1.016
48020 | CONECTOR DE UMA DESCIDA PARA CABO 35MM2 | UN | 16.57 | 16.31 |  | INDICE NACIONAL DA CONSTRUÇÃO CIVIL | 1.016
48035 | HASTE TIPO COPPERWELD - 5/8 "X 2.4M - ALTA CAMADA | UN | 146.47 | 144.17 |  | INDICE NACIONAL DA CONSTRUÇÃO CIVIL | 1.016
48036 | CAPTOR C/ ROSCA ACO INOX Ø 3/4" X 350MM, TEL-036 | UN | 184.85 | 181.94 |  | INDICE NACIONAL DA CONSTRUÇÃO CIVIL | 1.016
48038 | ABRACADEIRA GUIA MASTRO REFORCADA P/ 1 DESCIDA 1.1/2" - TEL-340 | UN | 16.93 | 16.67 |  | INDICE NACIONAL DA CONSTRUÇÃO CIVIL | 1.016
48041 | PARA-RAIOS POLIMERICO 12KV - 10KA COM SUPORTE | UN | 260.42 | 256.32 |  | INDICE NACIONAL DA CONSTRUÇÃO CIVIL | 1.016
48051 | ABRACADEIRA GUIA P/ MASTRO SIMPLES P/1 DESCIDA 2" | UN | 14.25 | 14.03 |  | INDICE NACIONAL DA CONSTRUÇÃO CIVIL | 1.016
48052 | ABRACADEIRA TIPO "D" COM CUNHA P/ ELETRODUTO 2" TEL 097 | UN | 5.6 | 5.52 |  | INDICE NACIONAL DA CONSTRUÇÃO CIVIL | 1.016
48053 | CONECTOR MEDICAO EM BRONZE C/ 4 PARAFUSOS TEL-560 | UN | 38.57 | 37.97 |  | INDICE NACIONAL DA CONSTRUÇÃO CIVIL | 1.016
48054 | CONECTOR DE PRESSAO P/CABO DE COBRE DE 35 MM2 | UN | 9.39 | 9.25 |  | INDICE NACIONAL DA CONSTRUÇÃO CIVIL | 1.016
48055 | SUPORTE ISOLADOR P/APLICACAO EM QUINAS DE 90 GRAUS | UN | 31.27 | 30.78 |  | INDICE NACIONAL DA CONSTRUÇÃO CIVIL | 1.016
48056 | SUPORTE ISOLADOR C/ROLDANA P/APARAFUSAR C/CHAPA | UN | 9.15 | 9.01 |  | INDICE NACIONAL DA CONSTRUÇÃO CIVIL | 1.016
48057 | SUPORTE ISOLADOR REFORCADO P/APARAFUSAR C/CHAPA | UN | 13.14 | 12.94 |  | INDICE NACIONAL DA CONSTRUÇÃO CIVIL | 1.016
48064 | ABRACADEIRA GUIA P/ MASTRO REFORCADA P/ 1 DESCIDA 2" - TEL-350 | UN | 18.06 | 17.78 |  | INDICE NACIONAL DA CONSTRUÇÃO CIVIL | 1.016
48067 | FIXADOR OMEGA EM LATAO PARA CABOS 35 MM² FURO DE 5MM | UN | 3.04 | 3 |  | INDICE NACIONAL DA CONSTRUÇÃO CIVIL | 1.016
48070 | PRESILHA DE LATAO FURO Ø5MM PARA CABOS 35-50MM² - TEL-744 - TERMOTECNICA OU EQUIVALENTE | UN | 1.38 | 1.36 |  | INDICE NACIONAL DA CONSTRUÇÃO CIVIL | 1.016
48085 | BASE EM ACO GALV P/ MASTROS 1.1/2" - 4 FUROS Ø8MM TEL-064 | UN | 73.12 | 71.97 |  | INDICE NACIONAL DA CONSTRUÇÃO CIVIL | 1.016
481 | ELETROFERRAGENS |  | 0 |  |  | INDICE NACIONAL DA CONSTRUÇÃO CIVIL | 1.016
48120 | ABRACADEIRA GUIA P/ MASTRO SIMPLES P/ 1 DESCIDA 2" - TEL-330 | UN | 14.25 | 14.03 |  | INDICE NACIONAL DA CONSTRUÇÃO CIVIL | 1.016
48145 | TAMPAO PARA ELETRODUTO 1", REF. TEL-5533 | UN | 8.61 | 8.48 |  | INDICE NACIONAL DA CONSTRUÇÃO CIVIL | 1.016
48146 | TERMINAL COMPRESSÃO COBRE ESTANHADO 50MM2 TEL 5150 | UN | 6.32 | 6.23 |  | INDICE NACIONAL DA CONSTRUÇÃO CIVIL | 1.016
48149 | MAO FRANCESA REFORCADA P/ ELETROCALHA 400MM | UN | 43.65 | 42.97 |  | INDICE NACIONAL DA CONSTRUÇÃO CIVIL | 1.016
48150 | TAMPA DE ENCAIXE P/ ELETROCALHA CH18, 400MM | M | 91.54 | 90.1 |  | INDICE NACIONAL DA CONSTRUÇÃO CIVIL | 1.016
48151 | TAMPA DE ENCAIXE P/ ELETROCALHA CH18, 300MM | M | 70.03 | 68.93 |  | INDICE NACIONAL DA CONSTRUÇÃO CIVIL | 1.016
48152 | TAMPA DE ENCAIXE P/ ELETROCALHA CH18, 150MM | M | 36.75 | 36.18 |  | INDICE NACIONAL DA CONSTRUÇÃO CIVIL | 1.016
482 | DIVERSOS |  | 0 |  |  | INDICE NACIONAL DA CONSTRUÇÃO CIVIL | 1.016
48220 | CABECOTE DE ALUMINIO FUNDIDO 2 1/2" | UN | 15.6 | 15.36 |  | INDICE NACIONAL DA CONSTRUÇÃO CIVIL | 1.016
483 | DIVERSOS (CONTINUAÇÃO) |  | 0 |  |  | INDICE NACIONAL DA CONSTRUÇÃO CIVIL | 1.016
48316 | BATERIA SELADA 12V 60AH | UN | 570.77 | 561.79 |  | INDICE NACIONAL DA CONSTRUÇÃO CIVIL | 1.016
48340 | CAIXA DE INSPECAO DE PVC Ø300X300MM - TEL-552 | UN | 33 | 32.49 |  | INDICE NACIONAL DA CONSTRUÇÃO CIVIL | 1.016
48341 | TAMPA REFORCADA EM FºFº C/ ESCOTILHA - TEL-536 | UN | 124.54 | 122.58 |  | INDICE NACIONAL DA CONSTRUÇÃO CIVIL | 1.016
48342 | ISOLADOR PORCELANA TIPO ROLDANA 80X80 MM P/ 2 CABOS - MARROM | UN | 16.37 | 16.12 |  | INDICE NACIONAL DA CONSTRUÇÃO CIVIL | 1.016
48365 | TERMINAL A COMPRESSAO TIPO OLHAL #70MM2 | UN | 7.09 | 6.98 |  | INDICE NACIONAL DA CONSTRUÇÃO CIVIL | 1.016
48390 | ELETROCALHA STANDARD PERFURADA S/ TAMPA 150X50MM - CH16 | M | 61.51 | 60.55 |  | INDICE NACIONAL DA CONSTRUÇÃO CIVIL | 1.016
484 | ELETROFERRAGENS (BUCHAS.ARRUELAS. BRACADEIRAS) |  | 0 |  |  | INDICE NACIONAL DA CONSTRUÇÃO CIVIL | 1.016
48444 | PARAFUSO CABEÇA QUADRADA MAQUINA GALVANIZADO A FOGO 16 X 300MM | UN | 45.54 | 44.83 |  | INDICE NACIONAL DA CONSTRUÇÃO CIVIL | 1.016
48458 | ABRACADEIRA TIPO D COM CUNHA P/ ELETRODUTO Ø 1" - TEL-095 | UN | 1.75 | 1.73 |  | INDICE NACIONAL DA CONSTRUÇÃO CIVIL | 1.016
48474 | TERMINAL CABO-BARRA EM LATÃO 2 X # 240 MM2 | UN | 216.35 | 212.95 |  | INDICE NACIONAL DA CONSTRUÇÃO CIVIL | 1.016
485 | ELETROFERRAGENS (BUCHAS.ARRUELAS. BRACADEIRAS) |  | 0 |  |  | INDICE NACIONAL DA CONSTRUÇÃO CIVIL | 1.016
48502 | BUCHA DE ALUMINIO FUNDIDO 3/4" C/ ROSCA BSP- WETZEL OU EQUIVALENTE | UN | 1.42 | 1.4 |  | INDICE NACIONAL DA CONSTRUÇÃO CIVIL | 1.016
48503 | BUCHA DE ALUMINIO FUNDIDO 1" C/ ROSCA BSP- WETZEL OU EQUIVALENTE | UN | 1.73 | 1.71 |  | INDICE NACIONAL DA CONSTRUÇÃO CIVIL | 1.016
48505 | BUCHA DE ALUMINIO FUNDIDO 1 1/2" C/ ROSCA BSP- WETZEL OU EQUIVALENTE | UN | 3.54 | 3.49 |  | INDICE NACIONAL DA CONSTRUÇÃO CIVIL | 1.016
48506 | BUCHA DE ALUMINIO FUNDIDO 2" C/ ROSCA BSP- WETZEL OU EQUIVALENTE | UN | 6.16 | 6.07 |  | INDICE NACIONAL DA CONSTRUÇÃO CIVIL | 1.016
48508 | BUCHA DE ALUMINIO FUNDIDO 3" C/ ROSCA BSP- WETZEL OU EQUIVALENTE | UN | 11.02 | 10.85 |  | INDICE NACIONAL DA CONSTRUÇÃO CIVIL | 1.016
48510 | BUCHA DE ALUMINIO FUNDIDO 4" C/ ROSCA BSP- WETZEL OU EQUIVALENTE | UN | 15.32 | 15.08 |  | INDICE NACIONAL DA CONSTRUÇÃO CIVIL | 1.016
48512 | BUCHA DE ALUMINIO FUNDIDO 6" C/ ROSCA BSP- WETZEL OU EQUIVALENTE | UN | 51.71 | 50.9 |  | INDICE NACIONAL DA CONSTRUÇÃO CIVIL | 1.016
48516 | ARRUELA DE ALUMINIO FUNDIDO 3/4" - WETZEL OU EQUIVALENTE | UN | 0.71 | 0.7 |  | INDICE NACIONAL DA CONSTRUÇÃO CIVIL | 1.016
48517 | ARRUELA DE ALUMINIO FUNDIDO 1" - WETZEL OU EQUIVALENTE | UN | 1.43 | 1.41 |  | INDICE NACIONAL DA CONSTRUÇÃO CIVIL | 1.016
48518 | ARRUELA DE ALUMINIO FUNDIDO 1 1/4" - WETZEL OU EQUIVALENTE | UN | 1.93 | 1.9 |  | INDICE NACIONAL DA CONSTRUÇÃO CIVIL | 1.016
48519 | ARRUELA DE ALUMINIO FUNDIDO 1 1/2" - WETZEL OU EQUIVALENTE | UN | 2.21 | 2.18 |  | INDICE NACIONAL DA CONSTRUÇÃO CIVIL | 1.016
48520 | ARRUELA DE ALUMINIO FUNDIDO 2" - WETZEL OU EQUIVALENTE | UN | 3.56 | 3.51 |  | INDICE NACIONAL DA CONSTRUÇÃO CIVIL | 1.016
48522 | ARRUELA DE ALUMINIO FUNDIDO 3" - WETZEL OU EQUIVALENTE | UN | 9.47 | 9.33 |  | INDICE NACIONAL DA CONSTRUÇÃO CIVIL | 1.016
48524 | ARRUELA DE ALUMINIO FUNDIDO 4" - WETZEL OU EQUIVALENTE | UN | 12.07 | 11.88 |  | INDICE NACIONAL DA CONSTRUÇÃO CIVIL | 1.016
48525 | ARRUELA DE ALUMINIO FUNDIDO 6" - WETZEL OU EQUIVALENTE | UN | 29.7 | 29.24 |  | INDICE NACIONAL DA CONSTRUÇÃO CIVIL | 1.016
48534 | ABRACADEIRA EM ACO GALV. P/ AMARRACAO DE ELETRODUTOS, TIPO "U" SIMPLES - 3/4" | UN | 0.69 | 0.68 |  | INDICE NACIONAL DA CONSTRUÇÃO CIVIL | 1.016
48538 | ABRACADEIRA EM ACO GALV. P/ AMARRACAO DE ELETRODUTOS, TIPO "U" SIMPLES - 1.1/2" | UN | 1.47 | 1.45 |  | INDICE NACIONAL DA CONSTRUÇÃO CIVIL | 1.016
48553 | CABECOTE DE ENTRADA 1" EM ALUMINIO FUNDIDO | UN | 5.44 | 5.36 |  | INDICE NACIONAL DA CONSTRUÇÃO CIVIL | 1.016
48556 | ABRACADEIRA TIPO COPO 1" C/ PARAFUSO/BUCHA | UN | 3.34 | 3.29 |  | INDICE NACIONAL DA CONSTRUÇÃO CIVIL | 1.016
486 | ELETROFERRAGENS (BUCHAS.ARRUELAS. BRACADEIRAS) |  | 0 |  |  | INDICE NACIONAL DA CONSTRUÇÃO CIVIL | 1.016
48606 | CONJ PARAFUSO, PORCA E ARRUELA LATAO 5/16 X 11/4" | UN | 9.12 | 8.98 |  | INDICE NACIONAL DA CONSTRUÇÃO CIVIL | 1.016
48607 | CONJ PARAFUSO, PORCA E ARRUELA LATAO 3/8 X 11/2" | UN | 14.26 | 14.04 |  | INDICE NACIONAL DA CONSTRUÇÃO CIVIL | 1.016
48630 | VELCRO 20 MM P/ FIXACAO DE CABOS DE REDE LOGICA | M | 4.56 | 4.49 |  | INDICE NACIONAL DA CONSTRUÇÃO CIVIL | 1.016
48634 | TAMPA DE ENCAIXE P/ ELETROCALHA CH18, 200MM | M | 47.06 | 46.32 |  | INDICE NACIONAL DA CONSTRUÇÃO CIVIL | 1.016
48665 | PARAFUSO SEXTAVADA ACO GALV 1020 1/4" X 1/2" | UN | 0.37 | 0.37 |  | INDICE NACIONAL DA CONSTRUÇÃO CIVIL | 1.016
487 | PARA-RAIOS E ACESSORIOS (CONT.) |  | 0 |  |  | INDICE NACIONAL DA CONSTRUÇÃO CIVIL | 1.016
48701 | BARRA CHATA EM ALUMINIO 7/8" X 1/8" X 3M (70MM2) TEL-771 | M | 12.64 | 12.45 |  | INDICE NACIONAL DA CONSTRUÇÃO CIVIL | 1.016
48730 | NIPLE DUPLO ACO GALVANIZADO BSP Ø 4" (100MM) | UN | 143.63 | 141.37 |  | INDICE NACIONAL DA CONSTRUÇÃO CIVIL | 1.016
48744 | CAPTOR C/ ROSCA LATAO CROM Ø 3/4" X 250MM, TEL-010 | UN | 89.11 | 87.71 |  | INDICE NACIONAL DA CONSTRUÇÃO CIVIL | 1.016
48747 | PARAFUSO M6X45MM, TEL-5346 | UN | 1.66 | 1.64 |  | INDICE NACIONAL DA CONSTRUÇÃO CIVIL | 1.016
48763 | CORDOALHA CHATA FLEX. 100X25MM 2 FUROS TEL 5701 | UN | 26.76 | 26.34 |  | INDICE NACIONAL DA CONSTRUÇÃO CIVIL | 1.016
48772 | ALICATE Z-201 | UN | 174.94 | 172.19 |  | INDICE NACIONAL DA CONSTRUÇÃO CIVIL | 1.016
48782 | TERMINAL AEREO EM LATAO (MINICAPTOR) H=250MM X 10MM - TEL 2024 - TERMOTECNICA OU EQUIVALENTE | UN | 113.29 | 111.51 |  | INDICE NACIONAL DA CONSTRUÇÃO CIVIL | 1.016
48784 | CONJ ESTAIAMENTO TIPO RIGIDO 2M CADA ESTAIS X 2" - TEL-453 | UN | 155.83 | 153.38 |  | INDICE NACIONAL DA CONSTRUÇÃO CIVIL | 1.016
48790 | CAIXA ACO EQUIP POT 380X320X175MM - TEL-903 | UN | 631.75 | 621.81 |  | INDICE NACIONAL DA CONSTRUÇÃO CIVIL | 1.016
48794 | BARRA CHATA AÇO GALV. FOGO 7/8"X1/8"(3M) TEL-761 | UN | 40.92 | 40.28 |  | INDICE NACIONAL DA CONSTRUÇÃO CIVIL | 1.016
488 | DIVERSOS (CONTINUACAO) |  | 0 |  |  | INDICE NACIONAL DA CONSTRUÇÃO CIVIL | 1.016
48860 | TERMINAL CABO-BARRA EM LATÃO # 150 MM2 | UN | 25.95 | 25.55 |  | INDICE NACIONAL DA CONSTRUÇÃO CIVIL | 1.016
489 | DIVERSOS (CONTINUAÇÃO) |  | 0 |  |  | INDICE NACIONAL DA CONSTRUÇÃO CIVIL | 1.016
48986 | ELETROCALHA STANDARD PERFURADA S/ TAMPA 200X100MM - CH16 | M | 95.39 | 93.89 |  | INDICE NACIONAL DA CONSTRUÇÃO CIVIL | 1.016
48987 | MAO FRANCESA REFORCADA P/ ELETROCALHA 300MM | UN | 37.78 | 37.19 |  | INDICE NACIONAL DA CONSTRUÇÃO CIVIL | 1.016
48988 | ELETROCALHA STANDARD PERFURADA S/ TAMPA 400X100MM - CH16 | M | 137.44 | 135.28 |  | INDICE NACIONAL DA CONSTRUÇÃO CIVIL | 1.016
490 | DIVERSOS - CONTINUAÇÃO |  | 0 |  |  | INDICE NACIONAL DA CONSTRUÇÃO CIVIL | 1.016
49002 | PARAFUSO CABEÇA QUADRADA MAQUINA GALVANIZADO A FOGO 16 X 200MM | UN | 35.05 | 34.5 |  | INDICE NACIONAL DA CONSTRUÇÃO CIVIL | 1.016
49028 | BANDEJA DESLIZANTE P/ RACK PADRAO 19" - 500MM | UN | 192.35 | 189.33 |  | INDICE NACIONAL DA CONSTRUÇÃO CIVIL | 1.016
49064 | SAIDA HORIZONTAL PARA ELETRODUTO Ø 3/4" (ELETROCALHA) | UN | 3.68 | 3.63 |  | INDICE NACIONAL DA CONSTRUÇÃO CIVIL | 1.016
49072 | TERMINAL CABO-BARRA EM LATÃO # 240 MM2 | UN | 40.95 | 40.31 |  | INDICE NACIONAL DA CONSTRUÇÃO CIVIL | 1.016
491 | DIVERSOS - CONTINUAÇÃO |  | 0 |  |  | INDICE NACIONAL DA CONSTRUÇÃO CIVIL | 1.016
49101 | CRUZETA DE MADEIRA P/ POSTE 90 X 135 X 2400MM | UN | 462.78 | 455.5 |  | INDICE NACIONAL DA CONSTRUÇÃO CIVIL | 1.016
49104 | PORCA QUADRADA DIAM. 16MM | UN | 3.96 | 3.9 |  | INDICE NACIONAL DA CONSTRUÇÃO CIVIL | 1.016
49112 | TERMINAL CABO-BARRA EM LATÃO # 300 MM2 | UN | 42.34 | 41.68 |  | INDICE NACIONAL DA CONSTRUÇÃO CIVIL | 1.016
49123 | CANTONEIRA "ZZ" ALTA P/PERFILADO 38/38 - REF. 114-11-Z, MOPA | UN | 3.7 | 3.65 |  | INDICE NACIONAL DA CONSTRUÇÃO CIVIL | 1.016
49165 | VENTILADOR DE TETO COMERCIAL C/ ALETAS DE MADEIRA S/ LUMIN., INCL. COMANDO | UN | 238.17 | 234.42 |  | INDICE NACIONAL DA CONSTRUÇÃO CIVIL | 1.016
49170 | CENTRAL DE ALARME ENDERECAVEL 4 LACOS ATE 256 ENDERECOS | UN | 1941.53 | 1910.96 |  | INDICE NACIONAL DA CONSTRUÇÃO CIVIL | 1.016
492 | INSUMOS ELETRICA CONTINUACAO |  | 0 |  |  | INDICE NACIONAL DA CONSTRUÇÃO CIVIL | 1.016
49227 | TERMINAL CABO-BARRA EM LATÃO # 10 MM2 | UN | 4.54 | 4.47 |  | INDICE NACIONAL DA CONSTRUÇÃO CIVIL | 1.016
49228 | TERMINAL CABO-BARRA EM LATÃO # 25 MM2 | UN | 6.25 | 6.16 |  | INDICE NACIONAL DA CONSTRUÇÃO CIVIL | 1.016
49241 | TERMINAL CABO-BARRA EM LATÃO # 35 MM2 | UN | 7.32 | 7.21 |  | INDICE NACIONAL DA CONSTRUÇÃO CIVIL | 1.016
49242 | TERMINAL CABO-BARRA EM LATÃO # ATÉ 4 MM2 | UN | 4.35 | 4.29 |  | INDICE NACIONAL DA CONSTRUÇÃO CIVIL | 1.016
49243 | CONECTOR PARAFUSO FENDIDO SPLIT-BOLT (KS-17) P/CABO 4 - 10MM2 - BURNDY OU EQUIVALENTE | UN | 6.82 | 6.72 |  | INDICE NACIONAL DA CONSTRUÇÃO CIVIL | 1.016
49249 | SUSPENSAO VERTICAL PARA ELETROCALHA 200X100 MM | UN | 9.83 | 9.68 |  | INDICE NACIONAL DA CONSTRUÇÃO CIVIL | 1.016
49274 | TE HORIZONTAL 90º PERFURADA C/ TAMPA 200X100MM - CH16 | UN | 88.68 | 87.29 |  | INDICE NACIONAL DA CONSTRUÇÃO CIVIL | 1.016
49275 | TE HORIZONTAL 90º PERFURADA C/ TAMPA 300X100MM - CH16 | UN | 108.75 | 107.04 |  | INDICE NACIONAL DA CONSTRUÇÃO CIVIL | 1.016
49277 | GUIAS HORIZONTAIS FECHADO C/ TAMPA 1U P/ RACK | UN | 28.22 | 27.78 |  | INDICE NACIONAL DA CONSTRUÇÃO CIVIL | 1.016
49278 | GUIAS/ORGANIZADOR DE CABOS HORIZONTAIS FECHADO C/ TAMPA 2U P/ RACK | UN | 39.61 | 38.99 |  | INDICE NACIONAL DA CONSTRUÇÃO CIVIL | 1.016
49289 | SUPORTE ANGULAR P/ELETROCALHA DE 30X10CM | UN | 11.31 | 11.14 |  | INDICE NACIONAL DA CONSTRUÇÃO CIVIL | 1.016
494 | ELETROFERRAGENS (DIVERSOS) |  | 0 |  |  | INDICE NACIONAL DA CONSTRUÇÃO CIVIL | 1.016
49424 | CONECTOR SPLIT BOLT 35MM2 - ACAB. NATURAL TEL 5015 | UN | 15.13 | 14.9 |  | INDICE NACIONAL DA CONSTRUÇÃO CIVIL | 1.016
49428 | SAIDA HORIZONTAL PARA ELETRODUTO Ø 1" (ELETROCALHA) | UN | 4.17 | 4.11 |  | INDICE NACIONAL DA CONSTRUÇÃO CIVIL | 1.016
49459 | MASTRO TELESCOPICO C/ REDUCAO P/ 3/4" 5M - TEL-480 | UN | 495.36 | 487.56 |  | INDICE NACIONAL DA CONSTRUÇÃO CIVIL | 1.016
49463 | CURVA HORIZONTAL 90º PERFURADA 200X100MM - CH16 | UN | 61.75 | 60.78 |  | INDICE NACIONAL DA CONSTRUÇÃO CIVIL | 1.016
49464 | CURVA HORIZONTAL 90º PERFURADA 300X100MM - CH16 | UN | 97.8 | 96.26 |  | INDICE NACIONAL DA CONSTRUÇÃO CIVIL | 1.016
49488 | CURSOR P/FITA WALSIWA ERAFLEX | UN | 1.59 | 1.57 |  | INDICE NACIONAL DA CONSTRUÇÃO CIVIL | 1.016
49492 | PARAFUSO ALLEN CABEÇA ABAULADA M16 X 45MM | UN | 13.48 | 13.27 |  | INDICE NACIONAL DA CONSTRUÇÃO CIVIL | 1.016
49493 | PARAFUSO ALLEN CABEÇA ABAULADA M16 X 125MM | UN | 26.05 | 25.64 |  | INDICE NACIONAL DA CONSTRUÇÃO CIVIL | 1.016
495 | DIVERSOS |  | 0 |  |  | INDICE NACIONAL DA CONSTRUÇÃO CIVIL | 1.016
49502 | PORCA QUADRADA PARA PARAFUSO M16 | UN | 3.96 | 3.9 |  | INDICE NACIONAL DA CONSTRUÇÃO CIVIL | 1.016
49503 | FITA ISOLANTE NR 33 - 19MM X 20M | UN | 30.42 | 29.95 |  | INDICE NACIONAL DA CONSTRUÇÃO CIVIL | 1.016
49505 | BOCAL PORCELANA C/ ROSCA P/ LAMPADA INCANDESCENTE | UN | 2.81 | 2.77 |  | INDICE NACIONAL DA CONSTRUÇÃO CIVIL | 1.016
49507 | SAPATILHA PARA CABO DE AÇO | UN | 4.01 | 3.95 |  | INDICE NACIONAL DA CONSTRUÇÃO CIVIL | 1.016
49510 | TAMPA DE FERRO R2 DIM. 1070X520MM PADRAO TELEBRAS (TRAFEGO LEVE) | UN | 751.57 | 739.74 |  | INDICE NACIONAL DA CONSTRUÇÃO CIVIL | 1.016
49514 | SELA PARA CRUZETA DE MADEIRA | UN | 19.19 | 18.89 |  | INDICE NACIONAL DA CONSTRUÇÃO CIVIL | 1.016
49521 | CONECTOR PARAFUSO FENDIDO SPLIT-BOLT (KS-26) P/CABO 35 - 70MM2 - BURNDY OU EQUIVALENTE | UN | 12.08 | 11.89 |  | INDICE NACIONAL DA CONSTRUÇÃO CIVIL | 1.016
49524 | CANTONEIRA ABAS IGUAIS DE FERRO ASTM A-36 - 3/16" X 1.1/2" X 1.1/2" | M | 22.31 | 21.96 |  | INDICE NACIONAL DA CONSTRUÇÃO CIVIL | 1.016
49537 | PARAFUSO ALLEN CABEÇA ABAULADA M16 X 150MM | UN | 31.84 | 31.34 |  | INDICE NACIONAL DA CONSTRUÇÃO CIVIL | 1.016
49565 | CABECOTE DE ALUMINIO FUNDIDO 3" | UN | 24.81 | 24.42 |  | INDICE NACIONAL DA CONSTRUÇÃO CIVIL | 1.016
49566 | CABECOTE DE ALUMINIO FUNDIDO 3/4" | UN | 5.04 | 4.97 |  | INDICE NACIONAL DA CONSTRUÇÃO CIVIL | 1.016
49568 | CABECOTE DE ALUMINIO FUNDIDO 1 1/2" | UN | 9.34 | 9.2 |  | INDICE NACIONAL DA CONSTRUÇÃO CIVIL | 1.016
49570 | CABECOTE DE ALUMINIO FUNDIDO 1 1/4" | UN | 8.89 | 8.75 |  | INDICE NACIONAL DA CONSTRUÇÃO CIVIL | 1.016
496 | DIVERSOS (CONTINUACAO) |  | 0 |  |  | INDICE NACIONAL DA CONSTRUÇÃO CIVIL | 1.016
49606 | CANTONEIRA ABAS IGUAIS DE FERRO ASTM A-36 - 3/16" X 1" X 1" | M | 14.23 | 14.01 |  | INDICE NACIONAL DA CONSTRUÇÃO CIVIL | 1.016
49626 | SOQUETE ANTI-VIBRATORIO P/LAMP FLUOR/LED PANAM/SIMILAR | UN | 4.13 | 4.07 |  | INDICE NACIONAL DA CONSTRUÇÃO CIVIL | 1.016
49633 | ARRUELA QUADRADA 38 X 38 X 3MM, C/ FURO 18MM. | UN | 2.14 | 2.11 |  | INDICE NACIONAL DA CONSTRUÇÃO CIVIL | 1.016
49645 | CRUZETA DE MADEIRA P/ POSTE 90 X 112,5 X 2400 MM | UN | 462.78 | 455.5 |  | INDICE NACIONAL DA CONSTRUÇÃO CIVIL | 1.016
49654 | OLHAL DE FERRO GALVANIZADO C/ PARAFUSO 16X200MM | UN | 35.82 | 35.26 |  | INDICE NACIONAL DA CONSTRUÇÃO CIVIL | 1.016
49666 | CANTONEIRA ABAS IGUAIS DE FERRO ASTM A-36 - 3/16" X 1.1/4" X 1.1/4" | M | 19.5 | 19.2 |  | INDICE NACIONAL DA CONSTRUÇÃO CIVIL | 1.016
49674 | CABECOTE DE ALUMINIO FUNDIDO 4" | UN | 39.34 | 38.73 |  | INDICE NACIONAL DA CONSTRUÇÃO CIVIL | 1.016
49679 | FITA ISOLANTE AUTO FUSAO, C/10M | UN | 35.11 | 34.56 |  | INDICE NACIONAL DA CONSTRUÇÃO CIVIL | 1.016
49681 | TERMINAL MECANICO P/CABO 16MM2 | UN | 5.05 | 4.98 |  | INDICE NACIONAL DA CONSTRUÇÃO CIVIL | 1.016
49686 | NIPLE PVC DUPLO 4" | UN | 75.6 | 74.41 |  | INDICE NACIONAL DA CONSTRUÇÃO CIVIL | 1.016
49694 | ARMACAO SECUNDARIA 1 ESTRIBO C/HASTE 16X150MM | UN | 32.71 | 32.2 |  | INDICE NACIONAL DA CONSTRUÇÃO CIVIL | 1.016
49695 | CABECOTE DE ALUMINIO FUNDIDO 6" | UN | 76.38 | 75.18 |  | INDICE NACIONAL DA CONSTRUÇÃO CIVIL | 1.016
49696 | NIPLE PVC DUPLO 6" | UN | 98.64 | 97.09 |  | INDICE NACIONAL DA CONSTRUÇÃO CIVIL | 1.016
497 | DIVERSOS |  | 0 |  |  | INDICE NACIONAL DA CONSTRUÇÃO CIVIL | 1.016
49709 | PARAFUSO ALLEN CABEÇA ABAULADA M10 X 150MM | UN | 12.87 | 12.67 |  | INDICE NACIONAL DA CONSTRUÇÃO CIVIL | 1.016
49729 | ELETROCALHA STANDARD PERFURADA S/ TAMPA 300X100MM - CH16 | M | 118.91 | 117.04 |  | INDICE NACIONAL DA CONSTRUÇÃO CIVIL | 1.016
49774 | PINO DE CRUZETA 19MM P/ISOLADOR DE DISTRIBUICAO | UN | 32.97 | 32.46 |  | INDICE NACIONAL DA CONSTRUÇÃO CIVIL | 1.016
49791 | MAO FRANCESA 38X38MM SIMPLES P/ ELETROCALHA 200MM | UN | 12.55 | 12.36 |  | INDICE NACIONAL DA CONSTRUÇÃO CIVIL | 1.016
498 | DIVERSOS (CONTINUAÇÃO) |  | 0 |  |  | INDICE NACIONAL DA CONSTRUÇÃO CIVIL | 1.016
49803 | TERMINAL CABO-BARRA EM LATÃO # 6 MM2 | UN | 4.46 | 4.39 |  | INDICE NACIONAL DA CONSTRUÇÃO CIVIL | 1.016
49804 | TERMINAL CABO-BARRA EM LATÃO # 16 MM2 | UN | 5.05 | 4.98 |  | INDICE NACIONAL DA CONSTRUÇÃO CIVIL | 1.016
49805 | TERMINAL CABO-BARRA EM LATÃO # 50 MM2 | UN | 9.24 | 9.1 |  | INDICE NACIONAL DA CONSTRUÇÃO CIVIL | 1.016
49806 | TERMINAL CABO-BARRA EM LATÃO # 70 MM2 | UN | 9.61 | 9.46 |  | INDICE NACIONAL DA CONSTRUÇÃO CIVIL | 1.016
49807 | TERMINAL CABO-BARRA EM LATÃO # 95 MM2 | UN | 16.81 | 16.55 |  | INDICE NACIONAL DA CONSTRUÇÃO CIVIL | 1.016
49809 | TERMINAL CABO-BARRA EM LATÃO # 120 MM2 | UN | 22.83 | 22.48 |  | INDICE NACIONAL DA CONSTRUÇÃO CIVIL | 1.016
49811 | TERMINAL CABO-BARRA EM LATÃO # 185 MM2 | UN | 35.71 | 35.15 |  | INDICE NACIONAL DA CONSTRUÇÃO CIVIL | 1.016
49812 | TERMINAL CABO-BARRA EM LATÃO 2 X # 185 MM2 | UN | 193 | 189.97 |  | INDICE NACIONAL DA CONSTRUÇÃO CIVIL | 1.016
49818 | ARRUELA LISA EM LATAO 1/4" | UN | 1.92 | 1.89 |  | INDICE NACIONAL DA CONSTRUÇÃO CIVIL | 1.016
49860 | ACIONADOR MANUAL DE ALARME ENDERECAVEL TP QUEBRA VIDRO | UN | 102.4 | 100.79 |  | INDICE NACIONAL DA CONSTRUÇÃO CIVIL | 1.016
49861 | SAIDA HORIZONTAL PARA ELETRODUTO Ø 2" (ELETROCALHA) | UN | 5.21 | 5.13 |  | INDICE NACIONAL DA CONSTRUÇÃO CIVIL | 1.016
49897 | CINTA CIRCULAR ACO GALVANIZADO 200MM | UN | 64.69 | 63.68 |  | INDICE NACIONAL DA CONSTRUÇÃO CIVIL | 1.016
499 | DIVERSOS (CONT.) |  | 0 |  |  | INDICE NACIONAL DA CONSTRUÇÃO CIVIL | 1.016
49905 | SUPORTE P/ TRANSFORMADOR EM LIGA DE ALUMINIO P/ POSTE CONCRETO CIRCULAR - 225MM | UN | 241.14 | 237.35 |  | INDICE NACIONAL DA CONSTRUÇÃO CIVIL | 1.016
49959 | TERMINAL CABO-BARRA EM LATAO 2X # 300MM2 | UN | 300.86 | 296.13 |  | INDICE NACIONAL DA CONSTRUÇÃO CIVIL | 1.016
49967 | CONSUMO DE ENERGIA ELETRICA COMERCIAL, BAIXA TENSAO CONSUMO ATE 100KWH, INCLUIDO ICMS, PIS/PASEP E CONFINS | KWH | 0.89 | 0.88 |  | INDICE NACIONAL DA CONSTRUÇÃO CIVIL | 1.016
5 | INSUMOS DE REDE LOGICA / TELEFONIA/ CFTV/ SOM |  | 0 |  |  | INDICE NACIONAL DA CONSTRUÇÃO CIVIL | 1.016
501 | CABOS E CONEXOES |  | 0 |  |  | INDICE NACIONAL DA CONSTRUÇÃO CIVIL | 1.016
50105 | PATCH CORD U/UTP GIGALAN RJ-45 CAT 6 - 1.50 M | UN | 46.16 | 45.44 |  | INDICE NACIONAL DA CONSTRUÇÃO CIVIL | 1.016
50126 | PATCH CORD U/UTP MULTILAN RJ-45 CAT 5E - 1.50 M | UN | 22.57 | 22.22 |  | INDICE NACIONAL DA CONSTRUÇÃO CIVIL | 1.016
50128 | CONECTOR RJ45 CAT 5E MACHO - PARA REDE DE DADOS | UN | 0.79 | 0.78 |  | INDICE NACIONAL DA CONSTRUÇÃO CIVIL | 1.016
50161 | CABO TELEFONICO CI C/ 100 PARES Ø 50 MM | M | 88.77 | 87.38 |  | INDICE NACIONAL DA CONSTRUÇÃO CIVIL | 1.016
50163 | CONECTOR DE ALUMINIO TIPO PRENSA CABOS IP66 CURTO 1/2" COM ROSCA | UN | 4.06 | 4 |  | INDICE NACIONAL DA CONSTRUÇÃO CIVIL | 1.016
50164 | CONECTOR DE ALUMINIO TIPO PRENSA CABOS IP66 CURTO 1" COM ROSCA | UN | 10.6 | 10.44 |  | INDICE NACIONAL DA CONSTRUÇÃO CIVIL | 1.016
50167 | PATCH CORD U/UTP GIGALAN RJ-45 CAT 6 - 3.00 M | UN | 53.16 | 52.33 |  | INDICE NACIONAL DA CONSTRUÇÃO CIVIL | 1.016
50187 | CABO TELEFONICO CI C/ 50 PARES Ø 50 MM | M | 40.9 | 40.26 |  | INDICE NACIONAL DA CONSTRUÇÃO CIVIL | 1.016
50188 | PATCH CORD U/UTP MULTILAN RJ-45 CAT 5E - 3.00 M | UN | 36.86 | 36.28 |  | INDICE NACIONAL DA CONSTRUÇÃO CIVIL | 1.016
510 | TOMADAS |  | 0 |  |  | INDICE NACIONAL DA CONSTRUÇÃO CIVIL | 1.016
51008 | ESPELHO 4X2" C/ 1 CONECTOR RJ-45 FEMEA CAT 5E | UN | 11.45 | 11.27 |  | INDICE NACIONAL DA CONSTRUÇÃO CIVIL | 1.016
51015 | TOMADA TELEFONE COM CONECTOR RJ11 | UN | 61.47 | 60.51 |  | INDICE NACIONAL DA CONSTRUÇÃO CIVIL | 1.016
51016 | TOMADA COAXIAL 75 OHMS PARA TV C/ ESPELHO 4X2" | UN | 39.73 | 39.11 |  | INDICE NACIONAL DA CONSTRUÇÃO CIVIL | 1.016
51033 | ESPELHO 4" X 4" C/ 2 CONECTORES RJ-45 FEMEA CAT. 6 | UN | 29.72 | 29.26 |  | INDICE NACIONAL DA CONSTRUÇÃO CIVIL | 1.016
51046 | ESPELHO 4" X 4" C/ 2 CONECTORES RJ45 FEMEA CAT. 5E | UN | 19.51 | 19.21 |  | INDICE NACIONAL DA CONSTRUÇÃO CIVIL | 1.016
51048 | ESPELHO 4" X 2" C/ 1 CONECTOR RJ-45 FEMEA CAT. 6 | UN | 14.85 | 14.62 |  | INDICE NACIONAL DA CONSTRUÇÃO CIVIL | 1.016
51053 | CALHA PARA 6 TOMADAS FIXACAO PADRAO 19" - 20A | UN | 89.92 | 88.51 |  | INDICE NACIONAL DA CONSTRUÇÃO CIVIL | 1.016
51054 | CALHA PARA 8 TOMADAS FIXACAO PADRAO 19" - 20A | UN | 97.66 | 96.13 |  | INDICE NACIONAL DA CONSTRUÇÃO CIVIL | 1.016
520 | EQUIPAMENTOS |  | 0 |  |  | INDICE NACIONAL DA CONSTRUÇÃO CIVIL | 1.016
52004 | PATCH PANEL DE EMENDA RJ45/RJ45 24 PORTAS CAT 5E | UN | 294.77 | 290.13 |  | INDICE NACIONAL DA CONSTRUÇÃO CIVIL | 1.016
52011 | KIT COM 4 RODIZIO (2 C/ TRAVAS) | UN | 274.83 | 270.51 |  | INDICE NACIONAL DA CONSTRUÇÃO CIVIL | 1.016
52017 | RACK DE PISO FECHADO PADRAO 19" - 32US X 670MM - CONFECCIONADO EM ACO SAE 1020, PORTA FRONTAL E VISOR EM ACRILICO E CHAVE YALE, FECHAMENTO TRASEIRO E LATERAIS REMOVIVEIS COM VENTILACAO, PINTURA EPOXI | UN | 1758.97 | 1731.27 |  | INDICE NACIONAL DA CONSTRUÇÃO CIVIL | 1.016
52030 | BANDEJA FIXACAO SIMPLES 19" - 1 U X 290MM | UN | 53.88 | 53.04 |  | INDICE NACIONAL DA CONSTRUÇÃO CIVIL | 1.016
52031 | MINI RACK DE PAREDE PADRAO 19" - 8 US X 470MM - CONFECCIONADO EM ACO SAE 1020, PORTA FRONTAL E VISOR EM ACRILICO, LATERAIS REMOVIVEIS COM VENTILACAO, PINTURA EPOXI | UN | 460.4 | 453.15 |  | INDICE NACIONAL DA CONSTRUÇÃO CIVIL | 1.016
52035 | PATCH PANEL RJ45/IDC 24 PORTAS CAT 6, D-LINK, AMP, CABLIX, MAXI TELECOM, TILFLEX OU EQUIVALENTE | UN | 572.73 | 563.72 |  | INDICE NACIONAL DA CONSTRUÇÃO CIVIL | 1.016
52036 | PATCH PANEL RJ45/IDC 48 PORTAS CAT 5E, D-LINK, AMP, CABLIX, MAXI TELECOM, TILFLEX OU EQUIVALENTE | UN | 438.12 | 431.23 |  | INDICE NACIONAL DA CONSTRUÇÃO CIVIL | 1.016
52041 | PATCH PANEL RJ45/IDC 24 PORTAS CAT 5E, D-LINK, AMP, CABLIX, MAXI TELECOM, TILFLEX OU EQUIVALENTE | UN | 294.77 | 290.13 |  | INDICE NACIONAL DA CONSTRUÇÃO CIVIL | 1.016
52053 | BANDEJA FIXACAO SIMPLES 19" - 2 US X 390MM | UN | 62.04 | 61.07 |  | INDICE NACIONAL DA CONSTRUÇÃO CIVIL | 1.016
52076 | MINI RACK DE PAREDE PADRAO 19" - 6USX470MM - CONFECCIONADO EM ACO SAE 1020, PORTA FRONTAL E VISOR EM ACRILICO, LATERAIS REMOVIVEIS COM VENTILACAO, PINTURA EPOXI | UN | 434.35 | 427.51 |  | INDICE NACIONAL DA CONSTRUÇÃO CIVIL | 1.016
52078 | KIT 4 VENTILADORES BIVOLT P/ RACK INDOOR | UN | 512.94 | 504.87 |  | INDICE NACIONAL DA CONSTRUÇÃO CIVIL | 1.016
521 | EQUIPAMENTOS (CONT) |  | 0 |  |  | INDICE NACIONAL DA CONSTRUÇÃO CIVIL | 1.016
52103 | SWITCH 48 PORTAS RJ 10/100 + 2 10/100/1000 | UN | 3997.5 | 3934.55 |  | INDICE NACIONAL DA CONSTRUÇÃO CIVIL | 1.016
52118 | NO BREAK 1,44KVA (980W) 120V SENOIDAL P/ RACK 19" | UN | 2463.52 | 2424.73 |  | INDICE NACIONAL DA CONSTRUÇÃO CIVIL | 1.016
52121 | MINI RACK DE PAREDE PADRAO 19" - 12US X 570MM - CONFECCIONADO EM ACO SAE 1020, PORTA FRONTAL E VISOR EM ACRILICO, LATERAIS REMOVIVEIS COM VENTILACAO, PINTURA EPOXI | UN | 652.28 | 642.01 |  | INDICE NACIONAL DA CONSTRUÇÃO CIVIL | 1.016
52123 | SWITCH 24 RJ 10/100 + 2 10/100/1000 | UN | 1218.51 | 1199.33 |  | INDICE NACIONAL DA CONSTRUÇÃO CIVIL | 1.016
52125 | RACK DE PISO FECHADO PADRAO 19" - 40US X 670M - CONFECCIONADO EM ACO SAE 1020, PORTA FRONTAL E VISOR EM ACRILICO E CHAVE YALE, FECHAMENTO TRASEIRO E LATERAIS REMOVIVEIS COM VENTILACAO, PINTURA EPOXI | UN | 2029.94 | 1997.98 |  | INDICE NACIONAL DA CONSTRUÇÃO CIVIL | 1.016
52126 | PATCH PANEL RJ45/IDC 48 PORTAS CAT 6, D-LINK, AMP, CABLIX, MAXI TELECOM, TILFLEX OU EQUIVALENTE | UN | 649.07 | 638.85 |  | INDICE NACIONAL DA CONSTRUÇÃO CIVIL | 1.016
52132 | RACK DE PISO FECHADO PADRAO 19" - 36U´S X 670MM - CONFECCIONADO EM ACO SAE 1020, PORTA FRONTAL E VISOR EM ACRILICO E CHAVE YALE, FECHAMENTO TRASEIRO E LATERAIS REMOVIVEIS COM VENTILACAO, PINTURA EPOXI | UN | 1868.08 | 1838.67 |  | INDICE NACIONAL DA CONSTRUÇÃO CIVIL | 1.016
52150 | MINI RACK DE PAREDE PADRAO 19" - 16US X 570MM - CONFECCIONADO EM ACO SAE 1020, PORTA FRONTAL E VISOR EM ACRILICO, LATERAIS REMOVIVEIS COM VENTILACAO, PINTURA EPOXI | UN | 704.74 | 693.65 |  | INDICE NACIONAL DA CONSTRUÇÃO CIVIL | 1.016
52164 | RACK DE PISO FECHADO PADRAO 19" - 44US X 670MM - CONFECCIONADO EM AÇO SAE 1020 1,5MM, PORTA FRONTAL EMBUTIDA, VISOR FUMÊ 2,0MM,FECHADURA ESCAMOTEÁVEL,ALETAS DE VENTILAÇÃO, PINTURA EPÓXI PÓ TEXTURIZADA | UN | 2100.72 | 2067.64 |  | INDICE NACIONAL DA CONSTRUÇÃO CIVIL | 1.016
540 | DIVERSOS |  | 0 |  |  | INDICE NACIONAL DA CONSTRUÇÃO CIVIL | 1.016
54003 | TERMINAL COMPRESSÃO COBRE ESTANHADO 35MM TEL 5135 | UN | 3.83 | 3.77 |  | INDICE NACIONAL DA CONSTRUÇÃO CIVIL | 1.016
54010 | CONECTOR DE MEDICAO EM LATAO C/ 2 PARAFUSOS TEL-562 | UN | 27.01 | 26.59 |  | INDICE NACIONAL DA CONSTRUÇÃO CIVIL | 1.016
54024 | GUIA DE CABOS VERTICAL P/ RACK ABERTO 40 US | UN | 250.56 | 246.62 |  | INDICE NACIONAL DA CONSTRUÇÃO CIVIL | 1.016
54025 | GUIA DE CABOS VERTICAL P/ RACK ABERTO 44 US | UN | 316.13 | 311.16 |  | INDICE NACIONAL DA CONSTRUÇÃO CIVIL | 1.016
54062 | BANDEJA FIXACAO DUPLA 19" - 1U X 500MM | UN | 95.2 | 93.71 |  | INDICE NACIONAL DA CONSTRUÇÃO CIVIL | 1.016
54063 | KIT 2 VENTILADORES BIVOLT P/ RACK INDOOR | UN | 255.18 | 251.17 |  | INDICE NACIONAL DA CONSTRUÇÃO CIVIL | 1.016
54090 | NO BREAK 2,2KVA (1,98KW) 220V SENOIDAL P/ RACK 19" | UN | 5934.76 | 5841.3 |  | INDICE NACIONAL DA CONSTRUÇÃO CIVIL | 1.016
6 | INSUMOS DE HIDRAULICA |  | 0 |  |  | INDICE NACIONAL DA CONSTRUÇÃO CIVIL | 1.016
601 | TUBOS (CONCRETO) |  | 0 |  |  | INDICE NACIONAL DA CONSTRUÇÃO CIVIL | 1.016
60101 | TUBO DE CONCRETO SIMPLES DIAM. 30CM - PS1 PONTA E BOLSA | M | 89.61 | 88.2 |  | INDICE NACIONAL DA CONSTRUÇÃO CIVIL | 1.016
60104 | TUBO DE CONCRETO SIMPLES DIAM. 20CM - PS1 - PONTA E BOLSA | M | 63.62 | 62.62 |  | INDICE NACIONAL DA CONSTRUÇÃO CIVIL | 1.016
602 | TUBOS (CONCRETO-CONT.) |  | 0 |  |  | INDICE NACIONAL DA CONSTRUÇÃO CIVIL | 1.016
60241 | BUJAO DE ACO GALVANIZADO 2 1/2" | UN | 29.71 | 29.25 |  | INDICE NACIONAL DA CONSTRUÇÃO CIVIL | 1.016
60242 | BUJAO DE ACO GALVANIZADO 3" | UN | 58.39 | 57.48 |  | INDICE NACIONAL DA CONSTRUÇÃO CIVIL | 1.016
60243 | BUJAO DE ACO GALVANIZADO 4" | UN | 112.33 | 110.57 |  | INDICE NACIONAL DA CONSTRUÇÃO CIVIL | 1.016
604 | TUBOS (AÇO GALVANIZADO E CONEXÕES) |  | 0 |  |  | INDICE NACIONAL DA CONSTRUÇÃO CIVIL | 1.016
60406 | LUVA DE REDUCAO ACO GALV 4X2 1/2" | UN | 179.26 | 176.44 |  | INDICE NACIONAL DA CONSTRUÇÃO CIVIL | 1.016
60443 | NIPLE DUPLO ACO GALVANIZADO BSP Ø 2.1/2" (65MM) | UN | 40.94 | 40.3 |  | INDICE NACIONAL DA CONSTRUÇÃO CIVIL | 1.016
605 | TUBOS (AÇO GALVANIZADO E CONEXÕES) |  | 0 |  |  | INDICE NACIONAL DA CONSTRUÇÃO CIVIL | 1.016
60501 | TUBO DE ACO GALVANIZADO 21,30 X 2,25MM (1/2") LEVE | M | 18.88 | 18.59 |  | INDICE NACIONAL DA CONSTRUÇÃO CIVIL | 1.016
60502 | TUBO DE ACO GALVANIZADO 26,90 X 2,25MM (3/4") LEVE | M | 23.28 | 22.92 |  | INDICE NACIONAL DA CONSTRUÇÃO CIVIL | 1.016
60503 | TUBO DE ACO GALVANIZADO 33,40 X 2,65MM (1") LEVE | M | 33.03 | 32.51 |  | INDICE NACIONAL DA CONSTRUÇÃO CIVIL | 1.016
60504 | TUBO DE ACO GALVANIZADO 42,40 X 2,65MM (1 1/4") LEVE | M | 40.2 | 39.57 |  | INDICE NACIONAL DA CONSTRUÇÃO CIVIL | 1.016
60505 | TUBO DE ACO GALVANIZADO 48,30 X 3,00MM (1 1/2") LEVE | M | 54.22 | 53.37 |  | INDICE NACIONAL DA CONSTRUÇÃO CIVIL | 1.016
60506 | TUBO DE ACO GALVANIZADO 60,30 X 3,00MM (2") LEVE | M | 67.37 | 66.31 |  | INDICE NACIONAL DA CONSTRUÇÃO CIVIL | 1.016
60507 | TUBO DE ACO GALVANIZADO 76,10 X 3,35MM (2 1/2") LEVE | M | 94.6 | 93.12 |  | INDICE NACIONAL DA CONSTRUÇÃO CIVIL | 1.016
60508 | TUBO DE ACO GALVANIZADO 88,90 X 3,35MM (3") LEVE | M | 112.75 | 110.98 |  | INDICE NACIONAL DA CONSTRUÇÃO CIVIL | 1.016
60509 | TUBO DE ACO GALVANIZADO 114,30 X 3,75MM (4") LEVE | M | 152.73 | 150.33 |  | INDICE NACIONAL DA CONSTRUÇÃO CIVIL | 1.016
60517 | TE 90 ACO GALVANIZADO BSP Ø 2" (50MM) | UN | 51.64 | 50.83 |  | INDICE NACIONAL DA CONSTRUÇÃO CIVIL | 1.016
60518 | TE 90 ACO GALVANIZADO BSP Ø 2.1/2" (65MM) | UN | 85.37 | 84.03 |  | INDICE NACIONAL DA CONSTRUÇÃO CIVIL | 1.016
60519 | TE 90 ACO GALVANIZADO BSP Ø 3" (75MM) | UN | 153.41 | 151 |  | INDICE NACIONAL DA CONSTRUÇÃO CIVIL | 1.016
60528 | COTOVELO 90 ACO GALVANIZADO DE 2" (50MM) | UN | 36.65 | 36.08 |  | INDICE NACIONAL DA CONSTRUÇÃO CIVIL | 1.016
60545 | COTOVELO 90° DE FERRO GALVANIZADO Ø 80MM (3") | UN | 134.79 | 132.67 |  | INDICE NACIONAL DA CONSTRUÇÃO CIVIL | 1.016
60546 | COTOVELO 90° DE FERRO GALVANIZADO Ø 65MM (2.1/2") | UN | 68.34 | 67.27 |  | INDICE NACIONAL DA CONSTRUÇÃO CIVIL | 1.016
60585 | COTOVELO 45° DE FERRO GALVANIZADO Ø 50MM (2") | UN | 37.64 | 37.05 |  | INDICE NACIONAL DA CONSTRUÇÃO CIVIL | 1.016
60596 | COTOVELO 45° DE FERRO GALVANIZADO Ø 80MM (3") | UN | 133.09 | 131 |  | INDICE NACIONAL DA CONSTRUÇÃO CIVIL | 1.016
60598 | COTOVELO 45° DE FERRO GALVANIZADO Ø 65MM (2.1/2") | UN | 66.07 | 65.03 |  | INDICE NACIONAL DA CONSTRUÇÃO CIVIL | 1.016
607 | TUBOS (AÇO GALVANIZADO E CONEXÕES) |  | 0 |  |  | INDICE NACIONAL DA CONSTRUÇÃO CIVIL | 1.016
60712 | COTOVELO 90° DE FERRO GALVANIZADO Ø 100MM (4") | UN | 242.34 | 238.53 |  | INDICE NACIONAL DA CONSTRUÇÃO CIVIL | 1.016
60719 | COTOVELO 45° DE FERRO GALVANIZADO Ø 100MM (4") | UN | 240.16 | 236.38 |  | INDICE NACIONAL DA CONSTRUÇÃO CIVIL | 1.016
609 | TUBOS ( FERRO GALVANIZADO) |  | 0 |  |  | INDICE NACIONAL DA CONSTRUÇÃO CIVIL | 1.016
60906 | TE 90 ACO GALVANIZADO BSP Ø 4" (100MM) | UN | 290.12 | 285.56 |  | INDICE NACIONAL DA CONSTRUÇÃO CIVIL | 1.016
610 | TUBOS (FERRO FUNDIDO E CONEXÕES) |  | 0 |  |  | INDICE NACIONAL DA CONSTRUÇÃO CIVIL | 1.016
61004 | TUBO DE FERRO FUNDIDO DE 150MM PONTA E BOLSA (PB) - "TB SME" | M | 521.79 | 513.58 |  | INDICE NACIONAL DA CONSTRUÇÃO CIVIL | 1.016
621 | TUBOS (PVC RÍGIDO E CONEXÕES) |  | 0 |  |  | INDICE NACIONAL DA CONSTRUÇÃO CIVIL | 1.016
62101 | ADAPTADOR PVC SOLDAVEL C/ ANEL P/ CAIXA D`AGUA DN 20MM | UN | 16.05 | 15.8 |  | INDICE NACIONAL DA CONSTRUÇÃO CIVIL | 1.016
62102 | ADAPTADOR PVC SOLDAVEL C/ ANEL P/ CAIXA D`AGUA DN 25MM | UN | 18.7 | 18.41 |  | INDICE NACIONAL DA CONSTRUÇÃO CIVIL | 1.016
62103 | ADAPTADOR PVC SOLDAVEL C/ ANEL P/ CAIXA D`AGUA DN 32MM | UN | 24.84 | 24.45 |  | INDICE NACIONAL DA CONSTRUÇÃO CIVIL | 1.016
62104 | ADAPTADOR SOLDAVEL LONGO PVC C/ FLANGES LIVRES P/ CAIXA D`AGUA DN 40MM X 1.1/4" | UN | 30.97 | 30.49 |  | INDICE NACIONAL DA CONSTRUÇÃO CIVIL | 1.016
62105 | ADAPTADOR SOLDAVEL LONGO PVC C/ FLANGES LIVRES P/ CAIXA D`AGUA DN 50MM X 1.1/2" | UN | 35.52 | 34.97 |  | INDICE NACIONAL DA CONSTRUÇÃO CIVIL | 1.016
62106 | ADAPTADOR SOLDAVEL LONGO PVC C/ FLANGES LIVRES P/ CAIXA D`AGUA DN 60MM X 2" | UN | 68.69 | 67.61 |  | INDICE NACIONAL DA CONSTRUÇÃO CIVIL | 1.016
62107 | ADAPTADOR SOLDAVEL LONGO PVC C/ FLANGES LIVRES P/ CAIXA D`AGUA DN 75MM X 2.2/12" | UN | 230.05 | 226.43 |  | INDICE NACIONAL DA CONSTRUÇÃO CIVIL | 1.016
62111 | ADAPTADOR PVC SOLDAVEL PARA REGISTRO 25MM X 3/4" | UN | 0.8 | 0.79 |  | INDICE NACIONAL DA CONSTRUÇÃO CIVIL | 1.016
62112 | ADAPTADOR PVC SOLDAVEL PARA REGISTRO 32MM X 1" | UN | 2.74 | 2.7 |  | INDICE NACIONAL DA CONSTRUÇÃO CIVIL | 1.016
62116 | ADAPTADOR PVC SOLDAVEL PARA REGISTRO 50MM X 1 1/2" | UN | 6.54 | 6.44 |  | INDICE NACIONAL DA CONSTRUÇÃO CIVIL | 1.016
62122 | BUCHA DE REDUCAO PVC SOLDAVEL LONGA 32X25MM | UN | 1.53 | 1.51 |  | INDICE NACIONAL DA CONSTRUÇÃO CIVIL | 1.016
62129 | BUCHA DE REDUCAO PVC SOLDAVEL LONGA 50X32MM | UN | 7.05 | 6.94 |  | INDICE NACIONAL DA CONSTRUÇÃO CIVIL | 1.016
62187 | JOELHO DE REDUCAO 90 PVC SOLDAVEL DE 32X25MM | UN | 6.78 | 6.68 |  | INDICE NACIONAL DA CONSTRUÇÃO CIVIL | 1.016
623 | TUBOS (PVC RÍGIDO E CONEXÕES) - CONT. |  | 0 |  |  | INDICE NACIONAL DA CONSTRUÇÃO CIVIL | 1.016
62319 | JOELHO 90 PVC SOLD/ROSCA REDUCAO 25X3/4" | UN | 5.05 | 4.98 |  | INDICE NACIONAL DA CONSTRUÇÃO CIVIL | 1.016
62321 | JOELHO DE REDUCAO 90 PVC SOLD/ROSCA DE 25X1/2" | UN | 4.21 | 4.15 |  | INDICE NACIONAL DA CONSTRUÇÃO CIVIL | 1.016
62324 | LUVA PVC SOLDAVEL/ROSCA DE 25X3/4" | UN | 3.81 | 3.75 |  | INDICE NACIONAL DA CONSTRUÇÃO CIVIL | 1.016
62375 | TUBO DE ESGOTO DE PVC SERIE "R" CINZA (6") - 150MM - TIGRE, AMANCO OU EQUIVALENTE | M | 77.77 | 76.55 |  | INDICE NACIONAL DA CONSTRUÇÃO CIVIL | 1.016
624 | TUBOS (PVC RIGIDO TP ESGOTO) |  | 0 |  |  | INDICE NACIONAL DA CONSTRUÇÃO CIVIL | 1.016
62420 | CURVA 90° CURTA PVC ESGOTO 40MM | UN | 7.3 | 7.19 |  | INDICE NACIONAL DA CONSTRUÇÃO CIVIL | 1.016
62423 | CURVA 90° CURTA PVC ESGOTO 100MM | UN | 25.67 | 25.27 |  | INDICE NACIONAL DA CONSTRUÇÃO CIVIL | 1.016
62430 | CURVA 90° LONGA PVC ESGOTO 100 MM | UN | 41.68 | 41.03 |  | INDICE NACIONAL DA CONSTRUÇÃO CIVIL | 1.016
62440 | JOELHO 90 C/VISITA PVC ESG 100X50MM | UN | 28.41 | 27.97 |  | INDICE NACIONAL DA CONSTRUÇÃO CIVIL | 1.016
62472 | PLUG PVC ESGOTO DE 100MM | UN | 13.17 | 12.97 |  | INDICE NACIONAL DA CONSTRUÇÃO CIVIL | 1.016
62482 | TE PVC REDUCAO ESGOTO DE 150X100MM | UN | 62.12 | 61.15 |  | INDICE NACIONAL DA CONSTRUÇÃO CIVIL | 1.016
625 | TUBOS (PVC RIGIDO SOLDAVEL E ESGOTO COM CONEXOES) |  | 0 |  |  | INDICE NACIONAL DA CONSTRUÇÃO CIVIL | 1.016
62501 | TUBO DE PVC SOLDAVEL MARROM 20MM (AGUA FRIA) - TIGRE, AMANCO OU EQUIVALENTE | M | 5.06 | 4.99 |  | INDICE NACIONAL DA CONSTRUÇÃO CIVIL | 1.016
62502 | TUBO DE PVC SOLDAVEL MARROM 25MM (AGUA FRIA) - TIGRE, AMANCO OU EQUIVALENTE | M | 6.12 | 6.03 |  | INDICE NACIONAL DA CONSTRUÇÃO CIVIL | 1.016
62503 | TUBO DE PVC SOLDAVEL MARROM 32MM (AGUA FRIA) - TIGRE, AMANCO OU EQUIVALENTE | M | 9.58 | 9.43 |  | INDICE NACIONAL DA CONSTRUÇÃO CIVIL | 1.016
62504 | TUBO DE PVC SOLDAVEL MARROM 40MM (AGUA FRIA) - TIGRE, AMANCO OU EQUIVALENTE | M | 12.38 | 12.19 |  | INDICE NACIONAL DA CONSTRUÇÃO CIVIL | 1.016
62505 | TUBO DE PVC SOLDAVEL MARROM 50MM (AGUA FRIA) - TIGRE, AMANCO OU EQUIVALENTE | M | 20.85 | 20.53 |  | INDICE NACIONAL DA CONSTRUÇÃO CIVIL | 1.016
62506 | TUBO DE PVC SOLDAVEL MARROM 60MM (AGUA FRIA) - TIGRE, AMANCO OU EQUIVALENTE | M | 28.66 | 28.21 |  | INDICE NACIONAL DA CONSTRUÇÃO CIVIL | 1.016
62507 | TUBO DE PVC SOLDAVEL MARROM 75MM (AGUA FRIA) - TIGRE, AMANCO OU EQUIVALENTE | M | 46.68 | 45.95 |  | INDICE NACIONAL DA CONSTRUÇÃO CIVIL | 1.016
62508 | TUBO DE PVC SOLDAVEL MARROM 85MM (AGUA FRIA) - TIGRE, AMANCO OU EQUIVALENTE | M | 59.97 | 59.03 |  | INDICE NACIONAL DA CONSTRUÇÃO CIVIL | 1.016
62511 | JOELHO 90 DE PVC SOLDAVEL DE 25MM | UN | 1.14 | 1.13 |  | INDICE NACIONAL DA CONSTRUÇÃO CIVIL | 1.016
62512 | JOELHO 90 DE PVC SOLDAVEL DE 32MM | UN | 3.28 | 3.23 |  | INDICE NACIONAL DA CONSTRUÇÃO CIVIL | 1.016
62514 | JOELHO 90 DE PVC SOLDAVEL DE 50MM | UN | 8.06 | 7.94 |  | INDICE NACIONAL DA CONSTRUÇÃO CIVIL | 1.016
62520 | TE DE PVC SOLDAVEL DE 25MM | UN | 2.67 | 2.63 |  | INDICE NACIONAL DA CONSTRUÇÃO CIVIL | 1.016
62521 | TE DE PVC SOLDAVEL DE 32MM | UN | 4.97 | 4.9 |  | INDICE NACIONAL DA CONSTRUÇÃO CIVIL | 1.016
62530 | TUBO DE ESGOTO PRIMARIO DE PVC BRANCO SERIE NORMAL(1.1/2") - 40MM - TIGRE, AMANCO OU EQUIVALENTE | M | 6.97 | 6.87 |  | INDICE NACIONAL DA CONSTRUÇÃO CIVIL | 1.016
62531 | TUBO DE ESGOTO PRIMARIO DE PVC BRANCO SERIE NORMAL (2") - 50MM - TIGRE, AMANCO OU EQUIVALENTE | M | 13.2 | 13 |  | INDICE NACIONAL DA CONSTRUÇÃO CIVIL | 1.016
62532 | TUBO DE ESGOTO PRIMARIO DE PVC BRANCO SERIE NORMAL (3") - 75MM - TIGRE, AMANCO OU EQUIVALENTE | M | 21.51 | 21.18 |  | INDICE NACIONAL DA CONSTRUÇÃO CIVIL | 1.016
62533 | TUBO DE ESGOTO PRIMARIO DE PVC BRANCO SERIE NORMAL (4") - 100MM - TIGRE, AMANCO OU EQUIVALENTE | M | 24.37 | 23.99 |  | INDICE NACIONAL DA CONSTRUÇÃO CIVIL | 1.016
62534 | TUBO DE ESGOTO PRIMARIO DE PVC BRANCO SERIE NORMAL (6") - 150MM - TIGRE, AMANCO OU EQUIVALENTE | M | 41.42 | 40.77 |  | INDICE NACIONAL DA CONSTRUÇÃO CIVIL | 1.016
62535 | TUBO DE ESGOTO PRIMARIO DE PVC BRANCO SERIE NORMAL (8") - 200MM - TIGRE, AMANCO OU EQUIVALENTE | M | 81.69 | 80.41 |  | INDICE NACIONAL DA CONSTRUÇÃO CIVIL | 1.016
62536 | JOELHO 45 DE PVC P/ ESGOTO DE 40MM | UN | 2.66 | 2.62 |  | INDICE NACIONAL DA CONSTRUÇÃO CIVIL | 1.016
62540 | JOELHO 90 DE PVC P/ ESGOTO DE 40MM | UN | 2.38 | 2.35 |  | INDICE NACIONAL DA CONSTRUÇÃO CIVIL | 1.016
62542 | JOELHO 90 DE PVC P/ ESGOTO DE 75MM | UN | 7.84 | 7.72 |  | INDICE NACIONAL DA CONSTRUÇÃO CIVIL | 1.016
62543 | JOELHO 90 DE PVC P/ ESGOTO DE 100MM | UN | 9.27 | 9.13 |  | INDICE NACIONAL DA CONSTRUÇÃO CIVIL | 1.016
62544 | TE 90° PVC RIGIDO P/ ESGOTO DE 40MM (1 1/2") | UN | 4.66 | 4.59 |  | INDICE NACIONAL DA CONSTRUÇÃO CIVIL | 1.016
62547 | TE 90° PVC RIGIDO P/ ESGOTO DE 100MM (4") | UN | 20.15 | 19.84 |  | INDICE NACIONAL DA CONSTRUÇÃO CIVIL | 1.016
62549 | TUBO DE PVC DE 1 1/2" P/ DESCARGA | UN | 18.69 | 18.4 |  | INDICE NACIONAL DA CONSTRUÇÃO CIVIL | 1.016
62570 | LUVA DE PVC SOLDAVEL DE 25MM | UN | 1 | 0.99 |  | INDICE NACIONAL DA CONSTRUÇÃO CIVIL | 1.016
62577 | JOELHO 45 DE PVC P/ ESGOTO DE 150MM | UN | 64.43 | 63.42 |  | INDICE NACIONAL DA CONSTRUÇÃO CIVIL | 1.016
62588 | TE DE PVC SOLDAVEL DE 32X25MM | UN | 9.11 | 8.97 |  | INDICE NACIONAL DA CONSTRUÇÃO CIVIL | 1.016
62594 | JOELHO 45 DE PVC SOLDAVEL DE 25MM | UN | 2.05 | 2.02 |  | INDICE NACIONAL DA CONSTRUÇÃO CIVIL | 1.016
626 | TUBOS (PVC RIGIDO E CONEXOES - CONT.) |  | 0 |  |  | INDICE NACIONAL DA CONSTRUÇÃO CIVIL | 1.016
62674 | ANEL DE BORRACHA P/TUBO PVC 150MM (6") | UN | 14.59 | 14.37 |  | INDICE NACIONAL DA CONSTRUÇÃO CIVIL | 1.016
627 | TUBOS (PVC RIGIDO E CONEXOES-ROSCAVEL) |  | 0 |  |  | INDICE NACIONAL DA CONSTRUÇÃO CIVIL | 1.016
62703 | TUBO PVC RIGIDO ROSCAVEL DE 1" | M | 30.8 | 30.32 |  | INDICE NACIONAL DA CONSTRUÇÃO CIVIL | 1.016
630 | TUBO DE COBRE E CONEXOES |  | 0 |  |  | INDICE NACIONAL DA CONSTRUÇÃO CIVIL | 1.016
63043 | TUBO DE COBRE FLEXIVEL 3/8" PAREDE 0,79MM (1/32") - 0,193 KG/M | M | 20.06 | 19.75 |  | INDICE NACIONAL DA CONSTRUÇÃO CIVIL | 1.016
63096 | TUBO DE COBRE FLEXIVEL 3/4" PAREDE 0,79MM (1/32") | M | 40.62 | 39.99 |  | INDICE NACIONAL DA CONSTRUÇÃO CIVIL | 1.016
631 | TUBO DE COBRE E CONEXOES (CONT.) |  | 0 |  |  | INDICE NACIONAL DA CONSTRUÇÃO CIVIL | 1.016
63108 | TUBO DE COBRE RIGIDO 7/8" PAREDE 1/32 (0,478 KG/M) | M | 62.37 | 61.39 |  | INDICE NACIONAL DA CONSTRUÇÃO CIVIL | 1.016
63109 | TUBO DE COBRE RIGIDO 1.1/8" PAREDE 1/32 (0,619 KG/M) | M | 72.19 | 71.06 |  | INDICE NACIONAL DA CONSTRUÇÃO CIVIL | 1.016
63148 | TUBO DE COBRE FLEXIVEL 1/4" PAREDE 0,79MM (1/32") | M | 12.96 | 12.76 |  | INDICE NACIONAL DA CONSTRUÇÃO CIVIL | 1.016
63149 | TUBO DE COBRE FLEXIVEL 1/2" PAREDE 0,79MM (1/32") - 0,264 KG/M | M | 26.56 | 26.15 |  | INDICE NACIONAL DA CONSTRUÇÃO CIVIL | 1.016
63150 | TUBO DE COBRE FLEXIVEL 5/8" PAREDE 0,79MM (1/32") - 0,334 KG/M | M | 36.31 | 35.74 |  | INDICE NACIONAL DA CONSTRUÇÃO CIVIL | 1.016
63164 | TUBO DE COBRE RIGIDO 1.5/8" PAREDE 1/32" (0,904 KG/M) | M | 109.81 | 108.09 |  | INDICE NACIONAL DA CONSTRUÇÃO CIVIL | 1.016
63165 | TUBO DE COBRE RIGIDO 1.3/8" PAREDE 1/32" (0,761 KG/M) | M | 87.96 | 86.58 |  | INDICE NACIONAL DA CONSTRUÇÃO CIVIL | 1.016
633 | TUBOS (PVC E CONEXOES - CONT) |  | 0 |  |  | INDICE NACIONAL DA CONSTRUÇÃO CIVIL | 1.016
63341 | LIXA D AGUA N. 100 | UN | 2.22 | 2.19 |  | INDICE NACIONAL DA CONSTRUÇÃO CIVIL | 1.016
634 | TUBOS (PVC E CONEXOES - CONT.) |  | 0 |  |  | INDICE NACIONAL DA CONSTRUÇÃO CIVIL | 1.016
63480 | BACIA SANITÁRIA CONVENCIONAL RAVENA P9, DECA | UN | 354.23 | 348.66 |  | INDICE NACIONAL DA CONSTRUÇÃO CIVIL | 1.016
635 | REGISTROS |  | 0 |  |  | INDICE NACIONAL DA CONSTRUÇÃO CIVIL | 1.016
63501 | REGISTRO DE GAVETA BRUTO ABNT 15MM - 1/2" | UN | 35.24 | 34.69 |  | INDICE NACIONAL DA CONSTRUÇÃO CIVIL | 1.016
63502 | REGISTRO DE GAVETA BRUTO ABNT 20MM - 3/4" | UN | 38.76 | 38.15 |  | INDICE NACIONAL DA CONSTRUÇÃO CIVIL | 1.016
63503 | REGISTRO DE GAVETA BRUTO ABNT 25MM - 1" | UN | 63.69 | 62.69 |  | INDICE NACIONAL DA CONSTRUÇÃO CIVIL | 1.016
63504 | REGISTRO DE GAVETA BRUTO ABNT 32MM - 1.1/4" | UN | 97.74 | 96.21 |  | INDICE NACIONAL DA CONSTRUÇÃO CIVIL | 1.016
63505 | REGISTRO DE GAVETA BRUTO ABNT 40MM - 1.1/2" | UN | 105.74 | 104.08 |  | INDICE NACIONAL DA CONSTRUÇÃO CIVIL | 1.016
63506 | REGISTRO DE GAVETA BRUTO ABNT 50MM - 2" | UN | 226.95 | 223.38 |  | INDICE NACIONAL DA CONSTRUÇÃO CIVIL | 1.016
63507 | REGISTRO DE GAVETA BRUTO INDUSTRIAL 65MM - 2.1/2" | UN | 380.9 | 374.91 |  | INDICE NACIONAL DA CONSTRUÇÃO CIVIL | 1.016
63508 | REGISTRO DE GAVETA BRUTO INDUSTRIAL 80MM - 3" | UN | 538.21 | 529.74 |  | INDICE NACIONAL DA CONSTRUÇÃO CIVIL | 1.016
63515 | REGISTRO DE GAVETA CROMADO 1/2" COM CANOPLA | UN | 80.45 | 79.19 |  | INDICE NACIONAL DA CONSTRUÇÃO CIVIL | 1.016
63516 | REGISTRO DE GAVETA CROMADO 3/4" COM CANOPLA | UN | 87.68 | 86.3 |  | INDICE NACIONAL DA CONSTRUÇÃO CIVIL | 1.016
63517 | REGISTRO DE GAVETA CROMADO 1" COM CANOPLA | UN | 127.07 | 125.07 |  | INDICE NACIONAL DA CONSTRUÇÃO CIVIL | 1.016
63518 | REGISTRO DE GAVETA CROMADO 1 1/2" COM CANOPLA | UN | 207.35 | 204.09 |  | INDICE NACIONAL DA CONSTRUÇÃO CIVIL | 1.016
63520 | REGISTRO DE PRESSAO CROMADO COM ACABAMENTO 1/2" | UN | 86.12 | 84.77 |  | INDICE NACIONAL DA CONSTRUÇÃO CIVIL | 1.016
63521 | REGISTRO DE PRESSAO CROMADO COM ACABAMENTO 3/4" | UN | 91 | 89.57 |  | INDICE NACIONAL DA CONSTRUÇÃO CIVIL | 1.016
63523 | REGISTRO DE GAVETA CROMADO 1 1/4" COM CANOPLA | UN | 187.56 | 184.61 |  | INDICE NACIONAL DA CONSTRUÇÃO CIVIL | 1.016
63530 | REGISTRO DE PRESSAO BRUTO COM VOLANTE 3/4" | UN | 40.38 | 39.75 |  | INDICE NACIONAL DA CONSTRUÇÃO CIVIL | 1.016
63536 | REGISTRO PRESSAO BRUTO COM VOLANTE 1/2" | UN | 32.75 | 32.24 |  | INDICE NACIONAL DA CONSTRUÇÃO CIVIL | 1.016
63567 | REGISTRO DE GAVETA BRUTO 100MM - 4" | UN | 878.55 | 864.72 |  | INDICE NACIONAL DA CONSTRUÇÃO CIVIL | 1.016
640 | VÁLVULAS |  | 0 |  |  | INDICE NACIONAL DA CONSTRUÇÃO CIVIL | 1.016
64001 | VALVULA DE ESCOAMENTO P/ PIA AMERICANA 1.1/2 X 3.3/4 | UN | 60.08 | 59.14 |  | INDICE NACIONAL DA CONSTRUÇÃO CIVIL | 1.016
64002 | VALVULA DE SAIDA PARA LAVATORIO CROMADA 1" | UN | 41.62 | 40.97 |  | INDICE NACIONAL DA CONSTRUÇÃO CIVIL | 1.016
64003 | VALVULA DE ESCOAMENTO P/ PIA OU TANQUE 1.1/4" CROMADA | UN | 79.08 | 77.84 |  | INDICE NACIONAL DA CONSTRUÇÃO CIVIL | 1.016
64004 | VALVULA DE SAIDA P/MICTORIO CROMADA (11/2") | UN | 305.03 | 300.23 |  | INDICE NACIONAL DA CONSTRUÇÃO CIVIL | 1.016
64005 | VALVULA DE PVC 2.1/4" PARA TANQUE C/ UNHO | UN | 14.49 | 14.27 |  | INDICE NACIONAL DA CONSTRUÇÃO CIVIL | 1.016
64006 | VALVULA DE PVC 1" PARA LAVATORIO C/ UNHO | UN | 11.16 | 10.99 |  | INDICE NACIONAL DA CONSTRUÇÃO CIVIL | 1.016
64010 | VALVULA DE DESCARGA 1 1/2" C/ ACABAMENTO CROMADO | UN | 295.35 | 290.7 |  | INDICE NACIONAL DA CONSTRUÇÃO CIVIL | 1.016
64011 | VALVULA DE DESCARGA COM REGISTRO 1 1/2" S/ ACABAM. | UN | 163.57 | 161 |  | INDICE NACIONAL DA CONSTRUÇÃO CIVIL | 1.016
64015 | VALVULA RETENCAO HORIZONTAL BRONZE - 15MM (1/2) | UN | 95.74 | 94.24 |  | INDICE NACIONAL DA CONSTRUÇÃO CIVIL | 1.016
64016 | VALVULA RETENCAO HORIZONTAL BRONZE - 20MM (3/4) | UN | 115.21 | 113.4 |  | INDICE NACIONAL DA CONSTRUÇÃO CIVIL | 1.016
64017 | VALVULA RETENCAO HORIZONTAL BRONZE - 25MM (1) | UN | 138.6 | 136.42 |  | INDICE NACIONAL DA CONSTRUÇÃO CIVIL | 1.016
64018 | VALVULA RETENCAO HORIZONTAL BRONZE - 32MM (1 1/4) | UN | 207.3 | 204.04 |  | INDICE NACIONAL DA CONSTRUÇÃO CIVIL | 1.016
64019 | VALVULA RETENCAO HORIZONTAL BRONZE - 40MM (1 1/2) | UN | 268.45 | 264.23 |  | INDICE NACIONAL DA CONSTRUÇÃO CIVIL | 1.016
64020 | VALVULA RETENCAO HORIZONTAL BRONZE - 50MM (2) | UN | 391.51 | 385.35 |  | INDICE NACIONAL DA CONSTRUÇÃO CIVIL | 1.016
64021 | VALVULA RETENCAO HORIZONTAL BRONZE - 65MM (2 1/2) | UN | 598.01 | 588.6 |  | INDICE NACIONAL DA CONSTRUÇÃO CIVIL | 1.016
64022 | VALVULA RETENCAO HORIZONTAL BRONZE - 80MM (3") | UN | 907.21 | 892.93 |  | INDICE NACIONAL DA CONSTRUÇÃO CIVIL | 1.016
64023 | VALVULA RETENCAO HORIZONTAL BRONZE - 100MM (4) | UN | 1429.45 | 1406.94 |  | INDICE NACIONAL DA CONSTRUÇÃO CIVIL | 1.016
64034 | VALVULA RETENCAO VERTICAL BRONZE - 32MM (1 1/4") | UN | 144.99 | 142.71 |  | INDICE NACIONAL DA CONSTRUÇÃO CIVIL | 1.016
64035 | VALVULA RETENCAO VERTICAL BRONZE - 20 MM 3/4" | UN | 76.69 | 75.49 |  | INDICE NACIONAL DA CONSTRUÇÃO CIVIL | 1.016
64040 | VALVULA RETENCAO VERTICAL BRONZE - 15MM (1/2") | UN | 68.06 | 66.99 |  | INDICE NACIONAL DA CONSTRUÇÃO CIVIL | 1.016
64041 | VALVULA RETENCAO VERTICAL BRONZE - 40MM (11/2") | UN | 174.48 | 171.74 |  | INDICE NACIONAL DA CONSTRUÇÃO CIVIL | 1.016
64042 | VALVULA RETENCAO VERTICAL BRONZE - 50MM (2") | UN | 259.43 | 255.35 |  | INDICE NACIONAL DA CONSTRUÇÃO CIVIL | 1.016
64043 | VALVULA RETENCAO VERTICAL BRONZE - 65MM (21/2") | UN | 427.25 | 420.53 |  | INDICE NACIONAL DA CONSTRUÇÃO CIVIL | 1.016
64044 | VALVULA RETENCAO VERTICAL BRONZE - 80MM (3") | UN | 603.61 | 594.11 |  | INDICE NACIONAL DA CONSTRUÇÃO CIVIL | 1.016
64045 | VALVULA DE ESCOAMENTO P/ PIA AMERICANA 3.1/2 CROMADA | UN | 54.82 | 53.96 |  | INDICE NACIONAL DA CONSTRUÇÃO CIVIL | 1.016
64066 | VALVULA DE RETENCAO VERTICAL BRONZE - 25MM (1") | UN | 96.52 | 95 |  | INDICE NACIONAL DA CONSTRUÇÃO CIVIL | 1.016
64077 | VALVULA EM PVC P/ LAVAT PADRAO POPULAR 1" C/ UNHO | UN | 14.25 | 14.03 |  | INDICE NACIONAL DA CONSTRUÇÃO CIVIL | 1.016
64094 | VALVULA DE DESCARGA COM ACABAMENTO CANOPLA METAL CROMADO 1.1/4" - DOCOL OU EQUIVALENTE | UN | 295.35 | 290.7 |  | INDICE NACIONAL DA CONSTRUÇÃO CIVIL | 1.016
64097 | VALVULA DE DESCARGA P/ MICTORIO 1.1/2" | UN | 317.37 | 312.38 |  | INDICE NACIONAL DA CONSTRUÇÃO CIVIL | 1.016
641 | VÁLVULAS (CONTINUAÇÃO) |  | 0 |  |  | INDICE NACIONAL DA CONSTRUÇÃO CIVIL | 1.016
64149 | VÁLVULA ESFERA NPT CLASSE 300 Ø 3/4" | UN | 95.57 | 94.07 |  | INDICE NACIONAL DA CONSTRUÇÃO CIVIL | 1.016
645 | SIFÕES / ENGATES |  | 0 |  |  | INDICE NACIONAL DA CONSTRUÇÃO CIVIL | 1.016
64503 | SIFAO METALICO TIPO COPO 1X1 1/2" | UN | 150.29 | 147.93 |  | INDICE NACIONAL DA CONSTRUÇÃO CIVIL | 1.016
64504 | SIFAO CROMADO 2" | UN | 244.5 | 240.65 |  | INDICE NACIONAL DA CONSTRUÇÃO CIVIL | 1.016
64506 | SIFAO METAL CROMADO P/ LAVATORIO 1" X 1 1/2" | UN | 150.29 | 147.93 |  | INDICE NACIONAL DA CONSTRUÇÃO CIVIL | 1.016
64507 | SIFAO DE PVC RIGIDO TIPO COPO 1" X 1 1/2" | UN | 18.78 | 18.49 |  | INDICE NACIONAL DA CONSTRUÇÃO CIVIL | 1.016
64511 | SIFAO ACO INOX CROMADO P/ LAVATORIO 1 1/4" | UN | 176.05 | 173.28 |  | INDICE NACIONAL DA CONSTRUÇÃO CIVIL | 1.016
64515 | SIFAO DE PVC DIAMETRO 2" | UN | 20.73 | 20.41 |  | INDICE NACIONAL DA CONSTRUÇÃO CIVIL | 1.016
64519 | SIFAO PVC PADRAO POPULAR P/ LAVATÓRIO 1"X1 1/2" | UN | 18.48 | 18.19 |  | INDICE NACIONAL DA CONSTRUÇÃO CIVIL | 1.016
64527 | ENGATE FLEXIVEL METAL CROMADO ESTEVES | UN | 40.74 | 40.1 |  | INDICE NACIONAL DA CONSTRUÇÃO CIVIL | 1.016
647 | DIVERSOS |  | 0 |  |  | INDICE NACIONAL DA CONSTRUÇÃO CIVIL | 1.016
64701 | TUBO ACO GALV NBR5590 CL PESADA 20 MM (3/4) - GAS | M | 29.89 | 29.42 |  | INDICE NACIONAL DA CONSTRUÇÃO CIVIL | 1.016
64702 | CAP 3/4 NPT - GALVANIZADO 300 LBS | UN | 33.78 | 33.25 |  | INDICE NACIONAL DA CONSTRUÇÃO CIVIL | 1.016
64703 | VALVULA DE RETENCAO MEIA LUVA 7/16" NS X 1/2" NPT | UN | 23.53 | 23.16 |  | INDICE NACIONAL DA CONSTRUÇÃO CIVIL | 1.016
64704 | PIGTAIL POL MX7/16 NS(24) - P45 - 0,50M | UN | 41.36 | 40.71 |  | INDICE NACIONAL DA CONSTRUÇÃO CIVIL | 1.016
64706 | TE NPT 3/4"- GALVANIZADO 300 LBS | UN | 50.75 | 49.96 |  | INDICE NACIONAL DA CONSTRUÇÃO CIVIL | 1.016
64707 | REGULADOR PRESSAO PRIM EST SAIDA 150KPA INC VALVULA P/ 02 CILIDROS | UN | 645.21 | 635.05 |  | INDICE NACIONAL DA CONSTRUÇÃO CIVIL | 1.016
64709 | ANEL DE VEDAÇÃO AZUL PARA BACIA SANITARIA | UN | 25.07 | 24.68 |  | INDICE NACIONAL DA CONSTRUÇÃO CIVIL | 1.016
650 | CAIXAS DE DESCARGA E RESERVATORIOS |  | 0 |  |  | INDICE NACIONAL DA CONSTRUÇÃO CIVIL | 1.016
65002 | CAIXA DESCARGA PLASTICA SOBREPOR BRANCA 6/9 LITROS | UN | 42.27 | 41.61 |  | INDICE NACIONAL DA CONSTRUÇÃO CIVIL | 1.016
65004 | RESERVATORIO DE POLIETILENO 1.000 L C/ TAMPA | UN | 455.34 | 448.17 |  | INDICE NACIONAL DA CONSTRUÇÃO CIVIL | 1.016
65005 | RESERVATORIO DE POLIETILENO 5.000 L C/ TAMPA | UN | 3327.66 | 3275.26 |  | INDICE NACIONAL DA CONSTRUÇÃO CIVIL | 1.016
65023 | RESERVATORIO DE POLIETILENO 1.500 L C/ TAMPA | UN | 1054.33 | 1037.73 |  | INDICE NACIONAL DA CONSTRUÇÃO CIVIL | 1.016
65024 | RESERVATORIO DE POLIETILENO 500 L C/ TAMPA | UN | 256.35 | 252.32 |  | INDICE NACIONAL DA CONSTRUÇÃO CIVIL | 1.016
65028 | RESERVATORIO/TANQUE DE POLIETILENO 20.000 L COM TAMPA ROSCAVEL DIAMETRO 60CM - FORTLEV, BAKOF TEC, ROTOPLASTYC OU EQUIVALENTE | UN | 16123.84 | 15869.93 |  | INDICE NACIONAL DA CONSTRUÇÃO CIVIL | 1.016
65031 | RESERVATORIO DE POLIETILENO 310 L C/ TAMPA | UN | 231.41 | 227.77 |  | INDICE NACIONAL DA CONSTRUÇÃO CIVIL | 1.016
65032 | RESERVATORIO DE POLIETILENO 3.000 L C/ TAMPA | UN | 1960.37 | 1929.5 |  | INDICE NACIONAL DA CONSTRUÇÃO CIVIL | 1.016
65033 | RESERVATORIO DE POLIETILENO 2.000 L C/ TAMPA | UN | 1214.6 | 1195.48 |  | INDICE NACIONAL DA CONSTRUÇÃO CIVIL | 1.016
65076 | RESERVATORIO DE POLIETILENO 15.000 L C/ TAMPA | UN | 11136.17 | 10960.8 |  | INDICE NACIONAL DA CONSTRUÇÃO CIVIL | 1.016
652 | APARELHOS SANITÁRIOS E SIMILARES |  | 0 |  |  | INDICE NACIONAL DA CONSTRUÇÃO CIVIL | 1.016
65204 | BACIA LOUÇA BRANCA DECA VOGUE PLUS REF. P 510 | UN | 1339.13 | 1318.05 |  | INDICE NACIONAL DA CONSTRUÇÃO CIVIL | 1.016
65256 | CAIXA ACOPLADA P/ BACIA LOUCA INCL. VALVULA COM DUPLO ACIONAMENTO - REF. CD.00F - DECA OU EQUIVALENTE | UN | 248.68 | 244.77 |  | INDICE NACIONAL DA CONSTRUÇÃO CIVIL | 1.016
65257 | BACIA LOUCA BRANCA LINHA RAVENA P.909 - DECA OU EQUIVALENTE | UN | 629.68 | 619.77 |  | INDICE NACIONAL DA CONSTRUÇÃO CIVIL | 1.016
655 | APARELHOS SANITÁRIOS E SIMILARES |  | 0 |  |  | INDICE NACIONAL DA CONSTRUÇÃO CIVIL | 1.016
65502 | BACIA SIFONADA DE LOUCA BRANCA | UN | 220.24 | 216.78 |  | INDICE NACIONAL DA CONSTRUÇÃO CIVIL | 1.016
65503 | BACIA LOUCA BRANCA COM CAIXA ACOPLADA COM ACIONAMENTO SIMPLES | UN | 392.7 | 386.52 |  | INDICE NACIONAL DA CONSTRUÇÃO CIVIL | 1.016
65507 | CABIDE DE LOUCA BRANCA COM 2 GANCHOS - ICASA, CELITE OU EQUIVALENTE | UN | 36.77 | 36.2 |  | INDICE NACIONAL DA CONSTRUÇÃO CIVIL | 1.016
65508 | LAVATORIO DE LOUCA BRANCA COM COLUNA - ASPEN - DECA, CELITE OU EQUIVALENTE | UN | 257.37 | 253.32 |  | INDICE NACIONAL DA CONSTRUÇÃO CIVIL | 1.016
65509 | LAVATORIO DE LOUCA BRANCA SEM COLUNA | UN | 117 | 115.16 |  | INDICE NACIONAL DA CONSTRUÇÃO CIVIL | 1.016
65510 | MICTORIO COLETIVO ACO INOX, AISI 304 N.18 - L=30CM | M | 1160.68 | 1142.41 |  | INDICE NACIONAL DA CONSTRUÇÃO CIVIL | 1.016
65513 | PIA DE ACO INOXIDAVEL COM CUBA SIMPLES 1.50X0.58M | UN | 1591.36 | 1566.3 |  | INDICE NACIONAL DA CONSTRUÇÃO CIVIL | 1.016
65521 | TANQUE SIMPLES 85 LTS ACO INOX, AISI 304 - TS Nº 2 | UN | 1829.39 | 1800.59 |  | INDICE NACIONAL DA CONSTRUÇÃO CIVIL | 1.016
65523 | TANQUE SIMPLES 45 LTS ACO INOX, AISI 304 - TS Nº 1 | UN | 1299.38 | 1278.92 |  | INDICE NACIONAL DA CONSTRUÇÃO CIVIL | 1.016
65524 | CABIDE DE LOUCA BRANCA COM 1 GANCHO | UN | 27.28 | 26.86 |  | INDICE NACIONAL DA CONSTRUÇÃO CIVIL | 1.016
65526 | CHUVEIRO DE PVC C/ BRACO | UN | 16.9 | 16.64 |  | INDICE NACIONAL DA CONSTRUÇÃO CIVIL | 1.016
65528 | BACIA CONVENCIONAL INFANTIL DE LOUCA BRANCA - STUDIO KIDS - DECA OU EQUIVALENTE | UN | 518.8 | 510.63 |  | INDICE NACIONAL DA CONSTRUÇÃO CIVIL | 1.016
65544 | CUBA LOUCA BRANCA DE EMBUTIR DIAM.36CM DECA L-41 | UN | 81.93 | 80.64 |  | INDICE NACIONAL DA CONSTRUÇÃO CIVIL | 1.016
65555 | ESCOVARIO AÇO INOX, AISI 304 Nº 18 - (17X43X23CM) | M | 1175.06 | 1156.56 |  | INDICE NACIONAL DA CONSTRUÇÃO CIVIL | 1.016
65556 | LAVATORIO EM ACO INOX, LIGA AISI 304 N.1 | M | 1175.06 | 1156.56 |  | INDICE NACIONAL DA CONSTRUÇÃO CIVIL | 1.016
65563 | MICTORIO ACO INOX LIGA AISI 304 N.18 C/VALVULA | M | 1160.68 | 1142.41 |  | INDICE NACIONAL DA CONSTRUÇÃO CIVIL | 1.016
65565 | TANQUE DUPLO 90 LTS ACO INOX AISI 304 TD Nº 1 | UN | 2171.1 | 2136.91 |  | INDICE NACIONAL DA CONSTRUÇÃO CIVIL | 1.016
65566 | BEBEDOURO EM ACO INOX, AISI 304 CH18 DIM. 45X275CM | UN | 3463.43 | 3408.89 |  | INDICE NACIONAL DA CONSTRUÇÃO CIVIL | 1.016
65567 | CUBA EM ACO INOX P/ PANELOES, AISI 304 CH 22 | UN | 1270.1 | 1250.1 |  | INDICE NACIONAL DA CONSTRUÇÃO CIVIL | 1.016
65572 | PIA EM ACO INOX C/ 2 CUBAS NO. 1 0.60 X 2.50 M | UN | 3135.02 | 3085.65 |  | INDICE NACIONAL DA CONSTRUÇÃO CIVIL | 1.016
65594 | BEBEDOURO ACO INOX COLETIVO N.18 - L= 0.45 M | M | 1175.06 | 1156.56 |  | INDICE NACIONAL DA CONSTRUÇÃO CIVIL | 1.016
65596 | TANQUE DUPLO EM MARMORITE - DIM. 100X60 CM | UN | 271.22 | 266.95 |  | INDICE NACIONAL DA CONSTRUÇÃO CIVIL | 1.016
65598 | PIA EM MARMORITE P/COZINHA DIM. 1.20 X 0.60 M | UN | 259.47 | 255.39 |  | INDICE NACIONAL DA CONSTRUÇÃO CIVIL | 1.016
656 | APARELHOS SANITÁRIOS E SIMILARES |  | 0 |  |  | INDICE NACIONAL DA CONSTRUÇÃO CIVIL | 1.016
65604 | CABIDE 1 GANCHO REF.08 ACAB. CROMADO | UN | 28.16 | 27.72 |  | INDICE NACIONAL DA CONSTRUÇÃO CIVIL | 1.016
65611 | ACABAMENTO (CANOPLA) CLASSICA PARA VALVULA DE DESCARGA - DOCOL, DECA, HIDRA OU EQUIVALENTE | UN | 64.9 | 63.88 |  | INDICE NACIONAL DA CONSTRUÇÃO CIVIL | 1.016
65670 | CUBA LOUCA BRANCA OVAL DE EMBUTIR REF. L37 | UN | 104.29 | 102.65 |  | INDICE NACIONAL DA CONSTRUÇÃO CIVIL | 1.016
65697 | BACIA CONVENCIONAL DE LOUÇA BRANCA - LOGASA, CELITE OU EQUIVALENTE | UN | 205.01 | 201.79 |  | INDICE NACIONAL DA CONSTRUÇÃO CIVIL | 1.016
65698 | LAVATORIO LOUÇA BRANCA SEM COLUNA LINHA COLIBRI - LOGASA OU EQUIVALENTE | UN | 84.79 | 83.46 |  | INDICE NACIONAL DA CONSTRUÇÃO CIVIL | 1.016
657 | APARELHOS SANITÁRIOS E SIMILARES |  | 0 |  |  | INDICE NACIONAL DA CONSTRUÇÃO CIVIL | 1.016
65717 | TANQUE MARMORITE COM 1 BOJO DIM. 60X50CM | UN | 238.82 | 235.06 |  | INDICE NACIONAL DA CONSTRUÇÃO CIVIL | 1.016
658 | APARELHOS SANITÁRIOS E SIMILARES |  | 0 |  |  | INDICE NACIONAL DA CONSTRUÇÃO CIVIL | 1.016
65812 | CUBA ACO INOX RETANG. SIMPLES REF.302 MARCA STRAKE | UN | 409.18 | 402.74 |  | INDICE NACIONAL DA CONSTRUÇÃO CIVIL | 1.016
65829 | PIA ACO INOXI 01 CUBA N. 1 DIM. 0.60 X 1.80M | UN | 2284.41 | 2248.44 |  | INDICE NACIONAL DA CONSTRUÇÃO CIVIL | 1.016
65830 | PIA ACO INOXI 02 CUBAS N. 2 DIM. 0.60 X 2.10M | UN | 2840.8 | 2796.07 |  | INDICE NACIONAL DA CONSTRUÇÃO CIVIL | 1.016
65831 | LAVATORIO BRANCO COM COLUNA BRANCO PADRAO POPULAR | UN | 198.33 | 195.21 |  | INDICE NACIONAL DA CONSTRUÇÃO CIVIL | 1.016
65847 | LAVATORIO DE CANTO BRANCO REF. L101 | UN | 237.05 | 233.32 |  | INDICE NACIONAL DA CONSTRUÇÃO CIVIL | 1.016
65861 | CUBA AÇO INOX RETANG. SIMPLES REF.301 MARCA STRAKE | UN | 365.32 | 359.57 |  | INDICE NACIONAL DA CONSTRUÇÃO CIVIL | 1.016
65881 | LAVATORIO DE CANTO BRANCO COLECAO MASTER - L76 | UN | 1775.83 | 1747.87 |  | INDICE NACIONAL DA CONSTRUÇÃO CIVIL | 1.016
659 | APARELHOS SANITÁRIOS E SIMILARES |  | 0 |  |  | INDICE NACIONAL DA CONSTRUÇÃO CIVIL | 1.016
65943 | ACAB. ANTIVAND. REF. 01505006 P/ VALVULA DESCARGA | UN | 293.53 | 288.91 |  | INDICE NACIONAL DA CONSTRUÇÃO CIVIL | 1.016
65955 | MICTORIO LOUCA BRANCA C/ SIFAO INTEGRADO ANTIVANDALISMO - M-715 - DECA OU EQUIVALENTE | UN | 533.82 | 525.42 |  | INDICE NACIONAL DA CONSTRUÇÃO CIVIL | 1.016
65973 | BACIA SIF. LOUCA BRANCA VOGUE PLUS CONFORT - P51 | UN | 1384.15 | 1362.36 |  | INDICE NACIONAL DA CONSTRUÇÃO CIVIL | 1.016
660 | METAIS SANITÁRIOS |  | 0 |  |  | INDICE NACIONAL DA CONSTRUÇÃO CIVIL | 1.016
66008 | TORNEIRA LONGA DE PAREDE PARA TANQUE 3/4" (20MM) - REF. 1158-PRIMOR - DOCOL OU EQUIVALENTE | UN | 182.29 | 179.42 |  | INDICE NACIONAL DA CONSTRUÇÃO CIVIL | 1.016
66009 | TORNEIRA DE PRESSAO CROMADA DE USO GERAL 1/2 | UN | 174.47 | 171.73 |  | INDICE NACIONAL DA CONSTRUÇÃO CIVIL | 1.016
66012 | TORNEIRA BICA BAIXA DE PRESSAO CROMADA P/ LAVATORIO 1/2" - PRESSMATIC ALFA, DOCOL, DECAMATIC SMART - DECA OU EQUIVALENTE | UN | 193.52 | 190.48 |  | INDICE NACIONAL DA CONSTRUÇÃO CIVIL | 1.016
66013 | TUBO DE LIGACAO CROMADO COM CANOPLA | UN | 166.15 | 163.54 |  | INDICE NACIONAL DA CONSTRUÇÃO CIVIL | 1.016
66022 | TORNEIRA ANGULAR DE JARDIM CROMADA 1/2" OU 3/4", ACIONAMENTO RESTRITO - DOCOL OU EQUIVALENTE | UN | 103.9 | 102.27 |  | INDICE NACIONAL DA CONSTRUÇÃO CIVIL | 1.016
66024 | TORNEIRA DE PVC BRANCA 1/2" PARA PIA SLIM - KRONA, TIGRE OU EQUIVALENTE | UN | 27.29 | 26.87 |  | INDICE NACIONAL DA CONSTRUÇÃO CIVIL | 1.016
66027 | DUCHA MANUAL ACQUA JET C/ REG.PRESSÃO REF. C 2195 | UN | 290.23 | 285.66 |  | INDICE NACIONAL DA CONSTRUÇÃO CIVIL | 1.016
66045 | TORNEIRA DE PAREDE DE COZINHA BICA ALTA REF. GALI - DOCOL OU EQUIVALENTE | UN | 198.39 | 195.27 |  | INDICE NACIONAL DA CONSTRUÇÃO CIVIL | 1.016
66048 | TORNEIRA JATO ESGUICHO EM ACO INOX DIAM. 3/8" - TAMANHO 15 CM P/ BEBEDOURO INDUSTRIAL | UN | 83.69 | 82.38 |  | INDICE NACIONAL DA CONSTRUÇÃO CIVIL | 1.016
66049 | TORNEIRA EM PVC PARA LAVATORIO | UN | 16.17 | 15.92 |  | INDICE NACIONAL DA CONSTRUÇÃO CIVIL | 1.016
66058 | TORNEIRA LONGA DE PAREDE PARA TANQUE 1/2" (15MM) - REF. 1158-PRIMOR - DOCOL OU EQUIVALENTE | UN | 182.29 | 179.42 |  | INDICE NACIONAL DA CONSTRUÇÃO CIVIL | 1.016
66074 | TORN. CROMADA 1/2" LINHA PRATIKA REF.1157-P FABRIMAR | UN | 429.19 | 422.44 |  | INDICE NACIONAL DA CONSTRUÇÃO CIVIL | 1.016
661 | METAIS SANITÁRIOS |  | 0 |  |  | INDICE NACIONAL DA CONSTRUÇÃO CIVIL | 1.016
66124 | TORNEIRA PRESSÃO CROMADA USO GERAL 3/4" | UN | 174.47 | 171.73 |  | INDICE NACIONAL DA CONSTRUÇÃO CIVIL | 1.016
66125 | FILTRO AQUALAR CURTO AP200 AQUALAR/EQUIV C/ REFIL(VELA) | UN | 125.53 | 123.56 |  | INDICE NACIONAL DA CONSTRUÇÃO CIVIL | 1.016
66178 | VALVULA DESCARGA ANTI-VANDALISMO P/ MICTORIO - PRESSMATIC - DOCOL OU EQUIVALENTE | UN | 781.98 | 769.67 |  | INDICE NACIONAL DA CONSTRUÇÃO CIVIL | 1.016
662 | APARELHOS SANITÁRIOS E SIMILARES |  | 0 |  |  | INDICE NACIONAL DA CONSTRUÇÃO CIVIL | 1.016
66207 | LAVATÓRIO COM COLUNA BRANCA CONFORT L51+CS1V | UN | 1054.22 | 1037.62 |  | INDICE NACIONAL DA CONSTRUÇÃO CIVIL | 1.016
663 | METAIS SANITÁRIOS |  | 0 |  |  | INDICE NACIONAL DA CONSTRUÇÃO CIVIL | 1.016
66301 | TORNEIRA DE LAVATORIO PAREDE ANTI-VANDAL CROMADO BIOPRESS AV 140MM - 1182-AV-BIO-140 - FABRIMAR OU EQUIVALENTE | UN | 512.49 | 504.42 |  | INDICE NACIONAL DA CONSTRUÇÃO CIVIL | 1.016
66335 | TUBO LIGACAO MICTORIO ANTIVAND 00132606 DOCOL/EQU | UN | 165.28 | 162.68 |  | INDICE NACIONAL DA CONSTRUÇÃO CIVIL | 1.016
66368 | ACAB. VALV. DESC. PRESSMATIC BENEFIT 00184906 DOCOL | UN | 706.41 | 695.29 |  | INDICE NACIONAL DA CONSTRUÇÃO CIVIL | 1.016
66372 | BARRA DE APOIO INOX LATERAL ARTICULADA 80CM | UN | 334.07 | 328.81 |  | INDICE NACIONAL DA CONSTRUÇÃO CIVIL | 1.016
666 | APARELHOS E EQUIPAMENTOS |  | 0 |  |  | INDICE NACIONAL DA CONSTRUÇÃO CIVIL | 1.016
66608 | CHUVEIRO CROMADO COM DESVIADOR FLEXIVEL - LINHA MAX - DECA OU EQUIVALENTE | UN | 1180.95 | 1162.36 |  | INDICE NACIONAL DA CONSTRUÇÃO CIVIL | 1.016
670 | EQUIPAMENTOS DE PROTEÇÃO CONTRA INCÊNDIO |  | 0 |  |  | INDICE NACIONAL DA CONSTRUÇÃO CIVIL | 1.016
67001 | CAIXA DE INCENDIO/ABRIGO PARA MANGUEIRA 60X90X17CM C/ TAMPA E SUPORTE | UN | 414.96 | 408.43 |  | INDICE NACIONAL DA CONSTRUÇÃO CIVIL | 1.016
67004 | EXTINTOR DE INCENDIO DE GAS CARBONICO CO2 5 B:C (6 KG) | UN | 695.73 | 684.78 |  | INDICE NACIONAL DA CONSTRUÇÃO CIVIL | 1.016
67007 | CAIXA DE ACO 40X60X40CM P/HIDRANTE DE RECALQUE | UN | 321.55 | 316.49 |  | INDICE NACIONAL DA CONSTRUÇÃO CIVIL | 1.016
67008 | ADAPTADOR LATAO ROSCA PARA ENGATE RAPIDO 63X63MM | UN | 82.74 | 81.44 |  | INDICE NACIONAL DA CONSTRUÇÃO CIVIL | 1.016
67035 | SUPORTE DE PAREDE UNIVERSAL PARA EXTINTOR | UN | 15.85 | 15.61 |  | INDICE NACIONAL DA CONSTRUÇÃO CIVIL | 1.016
67040 | EXTINTOR DE INCENDIO DE AGUA PRESSURIZADA 2A (10 LITROS) | UN | 174.06 | 171.32 |  | INDICE NACIONAL DA CONSTRUÇÃO CIVIL | 1.016
67042 | EXTINTOR DE INCENDIO DE PORTATIL PO QUIMICO SECO ABC 2A-20B:C (4KG) | UN | 163.38 | 160.81 |  | INDICE NACIONAL DA CONSTRUÇÃO CIVIL | 1.016
67043 | EXTINTOR DE INCENDIO PORTATIL PO QUIMICO SECO ABC 2A - 20B:C (6KG) | UN | 183 | 180.12 |  | INDICE NACIONAL DA CONSTRUÇÃO CIVIL | 1.016
67046 | REGISTRO GLOBO ANGULAR 45º DE 63MM | UN | 197.31 | 194.21 |  | INDICE NACIONAL DA CONSTRUÇÃO CIVIL | 1.016
67047 | MANGUEIRA DE 63MM X 20 M C/ ENGATE STORZ | UN | 789.4 | 776.97 |  | INDICE NACIONAL DA CONSTRUÇÃO CIVIL | 1.016
67050 | REGISTRO GLOBO ANGULAR 90 DE 63MM | UN | 311.74 | 306.84 |  | INDICE NACIONAL DA CONSTRUÇÃO CIVIL | 1.016
67051 | TAMPAO COM CORRENTE PARA REGISTRO GLOBO ANGULAR | UN | 81.26 | 79.99 |  | INDICE NACIONAL DA CONSTRUÇÃO CIVIL | 1.016
67054 | CAIXA DE INCENDIO/ABRIGO PARA MANGUEIRA 80X90X17CM C/ TAMPA E SUPORTE | UN | 461.77 | 454.5 |  | INDICE NACIONAL DA CONSTRUÇÃO CIVIL | 1.016
67061 | CHAVE P/ CONEXOES TIPO STORZ DN 1 1/2X 2 1/2" | UN | 20.79 | 20.47 |  | INDICE NACIONAL DA CONSTRUÇÃO CIVIL | 1.016
67066 | MANGUEIRA DE INCENDIO 63MM X 15 M C/ ENGATE STORZ | UN | 605.87 | 596.33 |  | INDICE NACIONAL DA CONSTRUÇÃO CIVIL | 1.016
67067 | SINALIZ DE EMERGENCIA (SAIDA) ACRILICA AUTONOMA | UN | 113.99 | 112.2 |  | INDICE NACIONAL DA CONSTRUÇÃO CIVIL | 1.016
67090 | PLACA DE SINALIZAÇÃO DE EMERGÊNCIA DE ORIENTAÇÃO E SALVAMENTO , CONFORME ABNT NBR 13434/2004 E NT14/2010-ES | UN | 13.09 | 12.89 |  | INDICE NACIONAL DA CONSTRUÇÃO CIVIL | 1.016
67094 | ESGUICHO EM LATAO REGULAVEL 2.1/2" | UN | 157.48 | 155 |  | INDICE NACIONAL DA CONSTRUÇÃO CIVIL | 1.016
671 | EQUIPAMENTOS DE PROTEÇÃO CONTRA INCÊNDIO |  | 0 |  |  | INDICE NACIONAL DA CONSTRUÇÃO CIVIL | 1.016
67130 | MANOMETRO 63 MM ESCALA DUPLA 0 A 4 KGF/CM2 | UN | 150.09 | 147.73 |  | INDICE NACIONAL DA CONSTRUÇÃO CIVIL | 1.016
675 | RALOS, CAIXAS E GRELHAS |  | 0 |  |  | INDICE NACIONAL DA CONSTRUÇÃO CIVIL | 1.016
67507 | RALO SIFONADO EM PVC 100X40MM COM GRELHA EM PVC | UN | 24.71 | 24.33 |  | INDICE NACIONAL DA CONSTRUÇÃO CIVIL | 1.016
67510 | RALO SECO PVC 10 CM, COM GRELHA EM PVC | UN | 24 | 23.63 |  | INDICE NACIONAL DA CONSTRUÇÃO CIVIL | 1.016
67512 | CAIXA SIFONADA PVC 150X150X50MM,COM GRELHA EM PVC | UN | 47.58 | 46.84 |  | INDICE NACIONAL DA CONSTRUÇÃO CIVIL | 1.016
67522 | TAMPA P/ CAIXA SIFONADA EM PVC 15X15CM | UN | 14.11 | 13.89 |  | INDICE NACIONAL DA CONSTRUÇÃO CIVIL | 1.016
67552 | RALO SIFONADO 10X10CM C/ GRELHA QUADRADA PVC | UN | 24.15 | 23.77 |  | INDICE NACIONAL DA CONSTRUÇÃO CIVIL | 1.016
67560 | RALO SIFONADO EM PVC 100X40MM, C/ GRELHA CROMADA | UN | 54.7 | 53.84 |  | INDICE NACIONAL DA CONSTRUÇÃO CIVIL | 1.016
67561 | RALO SECO PVC 10CM, C/ GRELHA CROMADA | UN | 41.34 | 40.69 |  | INDICE NACIONAL DA CONSTRUÇÃO CIVIL | 1.016
67578 | RALO SIFONADO 100X40MM C/GRELHA PVC,AKROS MAR.REF. | UN | 24.71 | 24.33 |  | INDICE NACIONAL DA CONSTRUÇÃO CIVIL | 1.016
676 | RALOS, CAIXAS E GRELHAS (CONT) |  | 0 |  |  | INDICE NACIONAL DA CONSTRUÇÃO CIVIL | 1.016
67650 | TAMPA ACO INOX ROTATIVA P/ CAIXA SIFONADA 150X150MM | UN | 41.03 | 40.39 |  | INDICE NACIONAL DA CONSTRUÇÃO CIVIL | 1.016
67651 | TAMPA ACO INOX ROTATIVA PARA RALO 100X100MM | UN | 29.96 | 29.49 |  | INDICE NACIONAL DA CONSTRUÇÃO CIVIL | 1.016
67652 | TAMPA PVC PARA RALO 100X100MM | UN | 9.11 | 8.97 |  | INDICE NACIONAL DA CONSTRUÇÃO CIVIL | 1.016
680 | CAPTAÇÃO ÁGUAS PLUVIAIS |  | 0 |  |  | INDICE NACIONAL DA CONSTRUÇÃO CIVIL | 1.016
68001 | CHAPA GALVANIZADA Nº 26 DESENV 30 CM | M | 14.8 | 14.57 |  | INDICE NACIONAL DA CONSTRUÇÃO CIVIL | 1.016
68017 | SUPORTE EM BARRA CHATA GALVANIZADA PARA CALHA | UN | 28.68 | 28.23 |  | INDICE NACIONAL DA CONSTRUÇÃO CIVIL | 1.016
68020 | CHAPA DE ACO GALVANIZADO Nº 16 (ESP. 1,55MM) | M2 | 130.21 | 128.16 |  | INDICE NACIONAL DA CONSTRUÇÃO CIVIL | 1.016
68023 | CALHA EM CHAPA DE ACO GALVANIZADO N. 20 40X25X25CM | M | 173.41 | 170.68 |  | INDICE NACIONAL DA CONSTRUÇÃO CIVIL | 1.016
68047 | CHAPA DE ACO GALVANIZADA Nº 14 (ESP. 1,95MM) | M2 | 168.2 | 165.56 |  | INDICE NACIONAL DA CONSTRUÇÃO CIVIL | 1.016
681 | CAPTACAO AGUAS PLUVIAIS (CONTINUACAO) |  | 0 |  |  | INDICE NACIONAL DA CONSTRUÇÃO CIVIL | 1.016
68138 | TAMPA DE FERRO FUNDIDO ARTICULADA DIM: 40X60CM - TRAFEGO LEVE | UN | 350.47 | 344.96 |  | INDICE NACIONAL DA CONSTRUÇÃO CIVIL | 1.016
685 | IRRIGACAO E DRENAGEM |  | 0 |  |  | INDICE NACIONAL DA CONSTRUÇÃO CIVIL | 1.016
68509 | TUBO DRENO CORRUGADO, PERFURADO DE PEAD (POLIETILENO DE ALTA DENSIDADE), NBR 15073 / DNIT 093/2006 - DIAM. 100MM (4") | M | 13.2 | 13 |  | INDICE NACIONAL DA CONSTRUÇÃO CIVIL | 1.016
691 | DIVERSOS (CONTINUACAO) |  | 0 |  |  | INDICE NACIONAL DA CONSTRUÇÃO CIVIL | 1.016
69172 | FITA PERFURADA WALSYWA 19MM X 30M | UN | 76.31 | 75.11 |  | INDICE NACIONAL DA CONSTRUÇÃO CIVIL | 1.016
69185 | MANGUEIRA DE SOLDA DUPLA Ø 5/16"- 300 PSI (OXIGENIO/ACETILENO) | M | 10.14 | 9.99 |  | INDICE NACIONAL DA CONSTRUÇÃO CIVIL | 1.016
69191 | CAIXA TERMOPLASTICA P/ HIDROMETRO DN 3/4" P/PAREDE | UN | 183.95 | 181.06 |  | INDICE NACIONAL DA CONSTRUÇÃO CIVIL | 1.016
69194 | TANQUE DE PRESSURIZACAO/CILINDRO COM MEMBRANA 8,10 OU 12 KGF VAZIO | UN | 745.81 | 734.07 |  | INDICE NACIONAL DA CONSTRUÇÃO CIVIL | 1.016
692 | DIVERSOS (CONT) |  | 0 |  |  | INDICE NACIONAL DA CONSTRUÇÃO CIVIL | 1.016
69213 | MANOMETRO 100MM ESCALA DUPLA 0 A 10 KGF/CM2 - 0 A 150 PSI - SAIDA TRASEIRA DE 1/2" NPT | UN | 201.68 | 198.51 |  | INDICE NACIONAL DA CONSTRUÇÃO CIVIL | 1.016
69284 | CHAPA ACO GALVANIZADA N. 24 (0.65MM - 5,645KG/M2) | M2 | 58.3 | 57.39 |  | INDICE NACIONAL DA CONSTRUÇÃO CIVIL | 1.016
69291 | ASSENTO POLIESTER P/ BACIA VOGUE PLUS AP51 - DECA OU EQUIVALENTE | UN | 1809.17 | 1780.68 |  | INDICE NACIONAL DA CONSTRUÇÃO CIVIL | 1.016
694 | DIVERSOS (CONTINUAÇÃO) |  | 0 |  |  | INDICE NACIONAL DA CONSTRUÇÃO CIVIL | 1.016
69404 | FILTRO ANAER.ANEL CONCR.DIAM 1M,H=2.0M,C/ VISITA | UN | 1554.91 | 1530.43 |  | INDICE NACIONAL DA CONSTRUÇÃO CIVIL | 1.016
69409 | CX SIF MONTADA C/ GRELHA E PORTA GRELHA QUADRADO INOX 150X150X50MM | UN | 87.89 | 86.51 |  | INDICE NACIONAL DA CONSTRUÇÃO CIVIL | 1.016
69421 | LAVATORIO C/ COLUNA RAVENA DECA L91/C9 BRANCO | UN | 362.79 | 357.08 |  | INDICE NACIONAL DA CONSTRUÇÃO CIVIL | 1.016
69445 | ASSENTO POLIESTER C/ ABERTURA FRONTAL P/ BACIA VOGUE PLUS AP52 - DECA OU EQUIVALENTE | UN | 1932.63 | 1902.2 |  | INDICE NACIONAL DA CONSTRUÇÃO CIVIL | 1.016
695 | DIVERSOS |  | 0 |  |  | INDICE NACIONAL DA CONSTRUÇÃO CIVIL | 1.016
69503 | BOLSA DE BORRACHA Ø 1.1/2" P/ BACIA SANIT. | UN | 9.23 | 9.09 |  | INDICE NACIONAL DA CONSTRUÇÃO CIVIL | 1.016
69505 | ENGATE FLEXIVEL EM PVC 1/2" X 30CM | UN | 9.06 | 8.92 |  | INDICE NACIONAL DA CONSTRUÇÃO CIVIL | 1.016
69506 | ENGATE FLEXIVEL TRANÇADO INOX 1/2? X 30CM | UN | 40.74 | 40.1 |  | INDICE NACIONAL DA CONSTRUÇÃO CIVIL | 1.016
69508 | SOLDA (ESTANHO) 40 X 60 - 2,5MM - TRIFLUXO OU EQUIVALENTE | KG | 208.65 | 205.37 |  | INDICE NACIONAL DA CONSTRUÇÃO CIVIL | 1.016
69509 | ASSENTO DE PLASTICO PARA VASO SANITARIO | UN | 62.23 | 61.25 |  | INDICE NACIONAL DA CONSTRUÇÃO CIVIL | 1.016
69512 | FITA DE VEDACAO 18MM X 50M | M | 0.17 | 0.17 |  | INDICE NACIONAL DA CONSTRUÇÃO CIVIL | 1.016
69513 | ADESIVO PARA TUBO DE PVC RIGIDO | KG | 65.61 | 64.58 |  | INDICE NACIONAL DA CONSTRUÇÃO CIVIL | 1.016
69514 | SOLUCAO LIMPADORA PARA PVC RIGIDO | L | 74.58 | 73.41 |  | INDICE NACIONAL DA CONSTRUÇÃO CIVIL | 1.016
69515 | TORNEIRA DE BOIA EM LATAO(BOIA PLAST)DN 20MM (3/4) | UN | 103.33 | 101.71 |  | INDICE NACIONAL DA CONSTRUÇÃO CIVIL | 1.016
69516 | TORN.DE BOIA EM LATAO (BOIA PLAST) DN 25MM (1) | UN | 145.72 | 143.43 |  | INDICE NACIONAL DA CONSTRUÇÃO CIVIL | 1.016
69521 | TORNEIRA BOIA HASTE METALICA BALAO PLASTICO - 3/4" | UN | 103.33 | 101.71 |  | INDICE NACIONAL DA CONSTRUÇÃO CIVIL | 1.016
69522 | TORN.DE BOIA EM LATAO (BOIA PLAST)DN 32MM (1 1/4) | UN | 247.59 | 243.7 |  | INDICE NACIONAL DA CONSTRUÇÃO CIVIL | 1.016
69525 | FILTRO ANAEROBIO ANEIS CONCR. DIAM.1.20M, H=2.00M | UN | 2112.21 | 2078.95 |  | INDICE NACIONAL DA CONSTRUÇÃO CIVIL | 1.016
69526 | FOSSA ANEIS PRE-MOLDADOS DIAM. 2M,H=2M,TAMPA 60CM | UN | 3877.73 | 3816.67 |  | INDICE NACIONAL DA CONSTRUÇÃO CIVIL | 1.016
69527 | FILTRO ANAER. ANEIS CONCR.DIAM. 2M,H=2M,TAMPA 60CM | UN | 4881.54 | 4804.67 |  | INDICE NACIONAL DA CONSTRUÇÃO CIVIL | 1.016
69545 | CAVALETE PARA PADRAO DE ENTRADA D=3/4" | UN | 174.3 | 171.56 |  | INDICE NACIONAL DA CONSTRUÇÃO CIVIL | 1.016
69547 | ENGATE N.3 EM PVC CIPLA OU SIMILAR | UN | 9.06 | 8.92 |  | INDICE NACIONAL DA CONSTRUÇÃO CIVIL | 1.016
69567 | ENGATE DE PVC 1/2"X40MM, LUCONI MARCA DE REF. | UN | 9.06 | 8.92 |  | INDICE NACIONAL DA CONSTRUÇÃO CIVIL | 1.016
69572 | LUBRIFICANTE PARA TUBO DE PVC E FERRO FUNDIDO | KG | 67.55 | 66.49 |  | INDICE NACIONAL DA CONSTRUÇÃO CIVIL | 1.016
696 | DIVERSOS (CONT.) |  | 0 |  |  | INDICE NACIONAL DA CONSTRUÇÃO CIVIL | 1.016
69606 | FOSSA ANÉIS CONCR. D=1.20M, H=2.0M C/VISITA 60 CM | UN | 1776.03 | 1748.07 |  | INDICE NACIONAL DA CONSTRUÇÃO CIVIL | 1.016
69616 | AUTOMATICO DE BOIA 2 FUNCOES 25A | UN | 45.77 | 45.05 |  | INDICE NACIONAL DA CONSTRUÇÃO CIVIL | 1.016
69626 | TAMPA PLASTICA PARA BACIA SIFONADA INFANTIL | UN | 126.29 | 124.31 |  | INDICE NACIONAL DA CONSTRUÇÃO CIVIL | 1.016
69646 | PRESSOSTATO 80/120 PSI C/ VALVULA DE ALIVIO 1/4" | UN | 137.75 | 135.59 |  | INDICE NACIONAL DA CONSTRUÇÃO CIVIL | 1.016
69656 | PRESSOSTATO 100/150 PSI C/ VALVULA DE ALIVIO 1/4" | UN | 148.03 | 145.7 |  | INDICE NACIONAL DA CONSTRUÇÃO CIVIL | 1.016
69670 | MANOMETRO 100 MM ESCALA DUPLA 0 A 7 KGF/CM2 | UN | 188.12 | 185.16 |  | INDICE NACIONAL DA CONSTRUÇÃO CIVIL | 1.016
69681 | ANEL PRE-MOLDADO DE CONCRETO Ø 1.50 M - H= 0,50M | UN | 512.26 | 504.2 |  | INDICE NACIONAL DA CONSTRUÇÃO CIVIL | 1.016
69682 | TAMPA PRE-MOLDADA DIAMETRO 1.5M | UN | 508.88 | 500.87 |  | INDICE NACIONAL DA CONSTRUÇÃO CIVIL | 1.016
697 | TUBOS E CONEXÕES FºFº TK P/ INST. BOMBAS (EE) |  | 0 |  |  | INDICE NACIONAL DA CONSTRUÇÃO CIVIL | 1.016
69753 | REPARO DE VÁLVULA DE DESCARGA | UN | 61.46 | 60.5 |  | INDICE NACIONAL DA CONSTRUÇÃO CIVIL | 1.016
7 | DIVERSOS |  | 0 |  |  | INDICE NACIONAL DA CONSTRUÇÃO CIVIL | 1.016
701 | DIVERSOS |  | 0 |  |  | INDICE NACIONAL DA CONSTRUÇÃO CIVIL | 1.016
70114 | REMOCAO RESIDUOS CLASSE A CONAMA (CACAMBA) CLASSE II B (NBR10004) INCLUSIVE DESTINACAO FINAL | M3 | 75.99 | 74.8 |  | INDICE NACIONAL DA CONSTRUÇÃO CIVIL | 1.016
702 | DIVERSOS - CONTINUAÇÃO |  | 0 |  |  | INDICE NACIONAL DA CONSTRUÇÃO CIVIL | 1.016
70276 | BARRA CHATA DE FERRO ASTM A-36 1/4" X 1.1/4" | M | 13.47 | 13.26 |  | INDICE NACIONAL DA CONSTRUÇÃO CIVIL | 1.016
703 | DIVERSOS - CONTINUAÇÃO |  | 0 |  |  | INDICE NACIONAL DA CONSTRUÇÃO CIVIL | 1.016
70328 | TUBO ACO GALV 60,30 X 3,75MM (2") DIN 2440 - MEDIO | M | 85.36 | 84.02 |  | INDICE NACIONAL DA CONSTRUÇÃO CIVIL | 1.016
70350 | TUBO ACO GALV. 33,70 X 3,35MM (1") DIN 2440 - MEDIO | M | 41.17 | 40.53 |  | INDICE NACIONAL DA CONSTRUÇÃO CIVIL | 1.016
706 | DIVERSOS - CONTINUAÇÃO |  | 0 |  |  | INDICE NACIONAL DA CONSTRUÇÃO CIVIL | 1.016
70674 | ALCAPAO DE MADEIRA DE LEI 60X60CM | UN | 577.42 | 568.33 |  | INDICE NACIONAL DA CONSTRUÇÃO CIVIL | 1.016
710 | DIVERSOS - CONTINUAÇÃO |  | 0 |  |  | INDICE NACIONAL DA CONSTRUÇÃO CIVIL | 1.016
71096 | JATEAMENTO PADRÃO SA 2 1/2 | M2 | 58.59 | 57.67 |  | INDICE NACIONAL DA CONSTRUÇÃO CIVIL | 1.016
712 | DIVERSOS - CONTINUAÇÃO |  | 0 |  |  | INDICE NACIONAL DA CONSTRUÇÃO CIVIL | 1.016
71268 | TUBO ACO GALV 26,90 X 2,65MM (3/4") DIN 2440 - MEDIO | M | 26.79 | 26.37 |  | INDICE NACIONAL DA CONSTRUÇÃO CIVIL | 1.016
71270 | TUBO ACO GALV 76,10 X 3,75MM (2.1/2") DIN 2440 - MEDIO | M | 109.45 | 107.73 |  | INDICE NACIONAL DA CONSTRUÇÃO CIVIL | 1.016
716 | DIVERSOS - CONTINUAÇÃO |  | 0 |  |  | INDICE NACIONAL DA CONSTRUÇÃO CIVIL | 1.016
71637 | ART/CREA - OBRA OU SERVICO DE R$8.000,00 ATÉ 15.000,00 | UN | 101.23 | 99.64 |  | INDICE NACIONAL DA CONSTRUÇÃO CIVIL | 1.016
717 | DIVERSOS - CONTINUAÇÃO |  | 0 |  |  | INDICE NACIONAL DA CONSTRUÇÃO CIVIL | 1.016
71707 | ALUGUEL MENSAL CONTAINER P/ ALMOX 6.00X2.40X2.40M | MS | 805.18 | 792.5 |  | INDICE NACIONAL DA CONSTRUÇÃO CIVIL | 1.016
71711 | REDE EM CORDA DE NYLON P/PROTECAO QUADRA ESPORTES MALHA 10X10CM | M2 | 11.86 | 11.68 |  | INDICE NACIONAL DA CONSTRUÇÃO CIVIL | 1.016
718 | DIVERSOS - CONTINUAÇÃO |  | 0 |  |  | INDICE NACIONAL DA CONSTRUÇÃO CIVIL | 1.016
71820 | MOBILIZAÇÃO E DESMOB. CONTEINER P/BARRACÃO DE OBRA | UN | 1727.2 | 1700 |  | INDICE NACIONAL DA CONSTRUÇÃO CIVIL | 1.016
71874 | TUBO ACO GALV 48,30 X 3,35MM (1.1/2") DIN 2440 - MEDIO | M | 60.5 | 59.55 |  | INDICE NACIONAL DA CONSTRUÇÃO CIVIL | 1.016
71894 | TAMPA DE FERRO FUNDIDO 40X40CM C/ INSCR - TRAFEGO LEVE | UN | 196.64 | 193.55 |  | INDICE NACIONAL DA CONSTRUÇÃO CIVIL | 1.016
719 | DIVERSOS - CONTINUAÇÃO |  | 0 |  |  | INDICE NACIONAL DA CONSTRUÇÃO CIVIL | 1.016
71911 | MOLDE P/ SOLDA EXOTERMICA TIPO HCL 5/8" 50-5 | PÇ | 289.1 | 284.55 |  | INDICE NACIONAL DA CONSTRUÇÃO CIVIL | 1.016
71963 | ADESIVO 60X60CM COM IMPRESSAO LOGO DIGITAL CONFORME PROJETO | UN | 16.22 | 15.97 |  | INDICE NACIONAL DA CONSTRUÇÃO CIVIL | 1.016
720 | DIVERSOS - CONTINUAÇÃO |  | 0 |  |  | INDICE NACIONAL DA CONSTRUÇÃO CIVIL | 1.016
72054 | ALUGUEL MENSAL CONTAINER VESTIARIO 6.0X2.40X2.40M | MS | 832.1 | 819 |  | INDICE NACIONAL DA CONSTRUÇÃO CIVIL | 1.016
722 | DIVERSOS - CONTINUAÇÃO |  | 0 |  |  | INDICE NACIONAL DA CONSTRUÇÃO CIVIL | 1.016
72280 | ALUGUEL CONTAINER REFEITORIO 6X2.40X2.40M | MS | 1185.33 | 1166.67 |  | INDICE NACIONAL DA CONSTRUÇÃO CIVIL | 1.016
72282 | ALUGUEL CONTAINER SANITARIO COLET 6X2.40X2.40M | MS | 1277.51 | 1257.4 |  | INDICE NACIONAL DA CONSTRUÇÃO CIVIL | 1.016
724 | DIVERSOS - CONTINUAÇÃO |  | 0 |  |  | INDICE NACIONAL DA CONSTRUÇÃO CIVIL | 1.016
72455 | FITA PERF NIQUELADA P/ EQUALIZ ROLO 3M 20X0.8MM 7F | UN | 77.86 | 76.64 |  | INDICE NACIONAL DA CONSTRUÇÃO CIVIL | 1.016
727 | DIVERSOS - CONTINUAÇÃO |  | 0 |  |  | INDICE NACIONAL DA CONSTRUÇÃO CIVIL | 1.016
72708 | PO EXOTERMICO IGNICAO C/ PALITO CARTUCHO 115 | UN | 26.48 | 26.07 |  | INDICE NACIONAL DA CONSTRUÇÃO CIVIL | 1.016
728 | DIVERSOS |  | 0 |  |  | INDICE NACIONAL DA CONSTRUÇÃO CIVIL | 1.016
72812 | BORRACHA ELASTOMERICA DIM. 1.1/8" ESP 9MM | M | 8.6 | 8.47 |  | INDICE NACIONAL DA CONSTRUÇÃO CIVIL | 1.016
781 | DIVERSOS (CONTINUACAO) |  | 0 |  |  | INDICE NACIONAL DA CONSTRUÇÃO CIVIL | 1.016
78133 | ALUGUEL CONTAINER ESCR+BANH 6X2.40X2.40M P+2J+1PT AR | MS | 1292.09 | 1271.75 |  | INDICE NACIONAL DA CONSTRUÇÃO CIVIL | 1.016
78191 | TUBO EM ACO INOX 3/4" ESP: 1,5MM - POLIDO | M | 35.02 | 34.47 |  | INDICE NACIONAL DA CONSTRUÇÃO CIVIL | 1.016
782 | DIVERSOS |  | 0 |  |  | INDICE NACIONAL DA CONSTRUÇÃO CIVIL | 1.016
78203 | PLACA P/ INAUGURACAO OBRA EM ALUM POLIDO 40X50CM | UN | 632.17 | 622.22 |  | INDICE NACIONAL DA CONSTRUÇÃO CIVIL | 1.016
78226 | SUPORTE "Y" WALSYWA P/ FIXACAO DE ELETRODUTOS TETO | UN | 8.5 | 8.37 |  | INDICE NACIONAL DA CONSTRUÇÃO CIVIL | 1.016
783 | DIVERSOS CONTINUACAO |  | 0 |  |  | INDICE NACIONAL DA CONSTRUÇÃO CIVIL | 1.016
78373 | ALUGUEL CONTAINER ESCRITORIO SEM WC (6X2.40X2.40)M | MS | 1151.53 | 1133.4 |  | INDICE NACIONAL DA CONSTRUÇÃO CIVIL | 1.016
784 | DIVERSOS |  | 0 |  |  | INDICE NACIONAL DA CONSTRUÇÃO CIVIL | 1.016
78402 | BORRACHA ELASTOMERICA DIAM. 1/2" (12MM) ESP. 9MM | M | 5.77 | 5.68 |  | INDICE NACIONAL DA CONSTRUÇÃO CIVIL | 1.016
78403 | BORRACHA ELASTOMERICA DIAM. 1/4" ESP. 9MM | M | 5.02 | 4.95 |  | INDICE NACIONAL DA CONSTRUÇÃO CIVIL | 1.016
78404 | BORRACHA ELASTOMERICA DIAM. 5/8" ESP. 9MM | M | 6.37 | 6.27 |  | INDICE NACIONAL DA CONSTRUÇÃO CIVIL | 1.016
78405 | BORRACHA ELASTOMERICA DIAM. 7/8" ESP. 9MM | M | 7.52 | 7.41 |  | INDICE NACIONAL DA CONSTRUÇÃO CIVIL | 1.016
78406 | BORRACHA ELASTOMERICA DIAM. 3/8" ESP. 9MM | M | 5.22 | 5.14 |  | INDICE NACIONAL DA CONSTRUÇÃO CIVIL | 1.016
786 | DIVERSOS (CONTINUAÇÃO) |  | 0 |  |  | INDICE NACIONAL DA CONSTRUÇÃO CIVIL | 1.016
78627 | DETECTOR OPTICO ENDERECAVEL 24V | UN | 136.13 | 133.99 |  | INDICE NACIONAL DA CONSTRUÇÃO CIVIL | 1.016
787 | DIVERSOS CONTINUACAO |  | 0 |  |  | INDICE NACIONAL DA CONSTRUÇÃO CIVIL | 1.016
78735 | TIJOLO ESMERIL 76,2X76,2X50,8 MM | UN | 32.21 | 31.71 |  | INDICE NACIONAL DA CONSTRUÇÃO CIVIL | 1.016
78749 | SIRENE ELETRONICA MEDIA TP CORNETA | UN | 100.41 | 98.83 |  | INDICE NACIONAL DA CONSTRUÇÃO CIVIL | 1.016
78760 | BORRACHA ELASTOMERICA DIAM. 1.5/8" ESP 9MM | M | 13.14 | 12.94 |  | INDICE NACIONAL DA CONSTRUÇÃO CIVIL | 1.016
788 | DIVERSOS |  | 0 |  |  | INDICE NACIONAL DA CONSTRUÇÃO CIVIL | 1.016
78848 | BORRACHA ELASTOMERICA DIM. 1 3/8" ESP.9MM | M | 10.47 | 10.31 |  | INDICE NACIONAL DA CONSTRUÇÃO CIVIL | 1.016
78898 | AMORTECEDOR VIBRACAO TRAD MICRO III VIBRASTOP 3/8" - ATE 100KG | UN | 39.65 | 39.03 |  | INDICE NACIONAL DA CONSTRUÇÃO CIVIL | 1.016
789 | DIVERSOS (SERVIÇOS SCO) |  | 0 |  |  | INDICE NACIONAL DA CONSTRUÇÃO CIVIL | 1.016
78985 | TUBO EM ACO INOX 2" ESP: 1,5MM - POLIDO | M | 81.48 | 80.2 |  | INDICE NACIONAL DA CONSTRUÇÃO CIVIL | 1.016
78996 | CANOPLA EM ACO INOX 2" ESP. 0,50MM | UND | 9.02 | 8.88 |  | INDICE NACIONAL DA CONSTRUÇÃO CIVIL | 1.016
791 | DIVERSOS CONTINUAÇÃO |  | 0 |  |  | INDICE NACIONAL DA CONSTRUÇÃO CIVIL | 1.016
79166 | BORRACHA ELASTOMERICA DIAM. 3/4" (19MM) ESP 9MM | M | 7 | 6.89 |  | INDICE NACIONAL DA CONSTRUÇÃO CIVIL | 1.016
792 | DIVERSOS CONTINUAÇÃO |  | 0 |  |  | INDICE NACIONAL DA CONSTRUÇÃO CIVIL | 1.016
79245 | GAS REFRIGERANTE R22 | KG | 54.21 | 53.36 |  | INDICE NACIONAL DA CONSTRUÇÃO CIVIL | 1.016
79246 | GAS REFRIGERANTE R407 | KG | 56.23 | 55.35 |  | INDICE NACIONAL DA CONSTRUÇÃO CIVIL | 1.016
79247 | GAS REFRIGERANTE R410-A | KG | 57.2 | 56.3 |  | INDICE NACIONAL DA CONSTRUÇÃO CIVIL | 1.016
793 | DIVERSOS - CONTINUAÇÃO |  | 0 |  |  | INDICE NACIONAL DA CONSTRUÇÃO CIVIL | 1.016
79372 | TUBO ACO GALV 101,60 X 4,25MM (3.1/2") DIN 2440 - MEDIO | M | 196.78 | 193.69 |  | INDICE NACIONAL DA CONSTRUÇÃO CIVIL | 1.016
79374 | TRINCO REDONDO VERTICAL FERRO GALVANIZADO 15CM | UN | 49.08 | 48.31 |  | INDICE NACIONAL DA CONSTRUÇÃO CIVIL | 1.016
79375 | GALVANIZAÇÃO ELETROLITICA | KG | 3.5 | 3.45 |  | INDICE NACIONAL DA CONSTRUÇÃO CIVIL | 1.016
794 | DIVERSOS CONT |  | 0 |  |  | INDICE NACIONAL DA CONSTRUÇÃO CIVIL | 1.016
79419 | CHAPA DE ACO GALVANIZADA Nº 22 (ESP. 0,80MM) | M2 | 79.32 | 78.08 |  | INDICE NACIONAL DA CONSTRUÇÃO CIVIL | 1.016
796 | DIVERSOS - CONTINUAÇÃO |  | 0 |  |  | INDICE NACIONAL DA CONSTRUÇÃO CIVIL | 1.016
79654 | CHAPA ACO INOX 304 Nº 13 (2,50 MM) ACABAMENTO ESCOVADO | m2 | 744.65 | 732.93 |  | INDICE NACIONAL DA CONSTRUÇÃO CIVIL | 1.016
10 | INSUMOS DE MANUTENCAO - SERRALHERIA |  | 0 |  |  | INDICE NACIONAL DA CONSTRUÇÃO CIVIL | 1.016
1001 | INSUMOS DE MANUTENCAO - SERRALHERIA |  | 0 |  |  | INDICE NACIONAL DA CONSTRUÇÃO CIVIL | 1.016
100150 | RECARGA DE CILINDRO DE OXIGENIO INDUSTRIAL | M3 | 66.04 | 65 |  | INDICE NACIONAL DA CONSTRUÇÃO CIVIL | 1.016
100151 | RECARGA DE GAS ACETILENO INDUSTRIAL (PPU) | KG | 291.25 | 286.67 |  | INDICE NACIONAL DA CONSTRUÇÃO CIVIL | 1.016
100189 | BARRA CHATA DE FERRO ASTM A-36 1/8" X 3/4" | M | 4.12 | 4.06 |  | INDICE NACIONAL DA CONSTRUÇÃO CIVIL | 1.016
100190 | BARRA CHATA DE FERRO ASTM A-36 1/4" X 1.1/2" | M | 16.06 | 15.81 |  | INDICE NACIONAL DA CONSTRUÇÃO CIVIL | 1.016
100192 | CANTONEIRA ABAS IGUAIS DE FERRO ASTM A-36 - 1/4" X 1.1/4" X 1.1/4" | M | 23.92 | 23.55 |  | INDICE NACIONAL DA CONSTRUÇÃO CIVIL | 1.016
100194 | BARRA DE FERRO REDONDA LISA SAE-1020 Ø 1/2" | M | 8.47 | 8.34 |  | INDICE NACIONAL DA CONSTRUÇÃO CIVIL | 1.016
100195 | BARRA DE FERRO REDONDA LISA SAE-1020 Ø 5/8" | KG | 8.61 | 8.48 |  | INDICE NACIONAL DA CONSTRUÇÃO CIVIL | 1.016
100196 | BARRA DE FERRO REDONDA LISA SAE-1020 Ø 3/8" | KG | 8.41 | 8.28 |  | INDICE NACIONAL DA CONSTRUÇÃO CIVIL | 1.016
100197 | BARRA DE FERRO REDONDA LISA SAE-1020 Ø 5/16" | KG | 8.47 | 8.34 |  | INDICE NACIONAL DA CONSTRUÇÃO CIVIL | 1.016
100198 | PERFIL METALICO "T" 3/4 X 1/8" | M | 11.33 | 11.16 |  | INDICE NACIONAL DA CONSTRUÇÃO CIVIL | 1.016
1002 | INSUMOS DE MANUTENÇAO SERRALHERIA (CONT) |  | 0 |  |  | INDICE NACIONAL DA CONSTRUÇÃO CIVIL | 1.016
100202 | PERFIL METALICO "U" 200 X 50 X 3,8MM | KG | 8.75 | 8.62 |  | INDICE NACIONAL DA CONSTRUÇÃO CIVIL | 1.016
100203 | PERFIL 2L LAMINADO 38,10 X 38,10 X 3,18 X 200MM | KG | 13.01 | 12.81 |  | INDICE NACIONAL DA CONSTRUÇÃO CIVIL | 1.016
100205 | TUBO ACO GALV 114,30 X 4,50MM (4") DIN 2440 - MEDIO | M | 198.48 | 195.36 |  | INDICE NACIONAL DA CONSTRUÇÃO CIVIL | 1.016
100208 | TUBO ACO GALV 88,90 X 4,00MM (3") DIN 2440 - MEDIO | M | 137.45 | 135.29 |  | INDICE NACIONAL DA CONSTRUÇÃO CIVIL | 1.016
100209 | PERFIL "U" ENRIJECIDO 200 X 75 X 25 X 2,65MM (7,92KG/M) | KG | 8.75 | 8.62 |  | INDICE NACIONAL DA CONSTRUÇÃO CIVIL | 1.016
13 | INSUMOS DE ELETRICA (CONT.) |  | 0 |  |  | INDICE NACIONAL DA CONSTRUÇÃO CIVIL | 1.016
1304 | PARA RAIOS E ACESSORIOS (CONT) |  | 0 |  |  | INDICE NACIONAL DA CONSTRUÇÃO CIVIL | 1.016
130401 | MASTRO SIMPLES FG DE 1 1/2"X3M | UN | 179.35 | 176.53 |  | INDICE NACIONAL DA CONSTRUÇÃO CIVIL | 1.016
1305 | LUMINARIAS (CONT) |  | 0 |  |  | INDICE NACIONAL DA CONSTRUÇÃO CIVIL | 1.016
130561 | LUMINARIA EMB 4X09/10W (2X16W) CORPO CH ACO PINT ELETROST REFLETOR E ALETAS - REF. CE416AL-N - AMES, 6026 ? LUMAVI; SO003000 - CLARON/EQUIVALENTE | UN | 148.19 | 145.86 |  | INDICE NACIONAL DA CONSTRUÇÃO CIVIL | 1.016
130572 | LUMINARIA PUBLICA LED PETALA POT 100W, IP66, TEMP COR SUP 5000K, VIDA UTIL SUPERIOR A 60.000 H, MOD. EDN100, HBP-100 OU 001100G3-1006 - AMES ILUMINAÇÃO, ECP, HDA ILUMINAÇÃO OU EQUIVALENTE | UN | 512.31 | 504.25 |  | INDICE NACIONAL DA CONSTRUÇÃO CIVIL | 1.016
1306 | QUADROS E CAIXAS (CONTINUAÇÃO) |  | 0 |  |  | INDICE NACIONAL DA CONSTRUÇÃO CIVIL | 1.016
130627 | QUADRO DISTRIB. PVC DE EMBUTIR P/ 6 CIRCUITOS C/ BARRAMENTO C/ TRINCO | UN | 62.16 | 61.19 |  | INDICE NACIONAL DA CONSTRUÇÃO CIVIL | 1.016
130628 | QUADRO DISTRIB. PVC DE EMBUTIR P/ 12 CIRCUITOS S/ BARRAMENTO C/ TRINCO | UN | 66.27 | 65.23 |  | INDICE NACIONAL DA CONSTRUÇÃO CIVIL | 1.016
1307 | LAMPADAS (CONTINUAÇÃO) |  | 0 |  |  | INDICE NACIONAL DA CONSTRUÇÃO CIVIL | 1.016
130701 | LAMPADA LED TUBULAR T8 18W 1200MM BRANCO FRIO, BASE G13, BIVOLT - CERTIFICADA INMETRO | UN | 14.59 | 14.37 |  | INDICE NACIONAL DA CONSTRUÇÃO CIVIL | 1.016
15 | INSUMOS ACABAMENTOS - CIVIL |  | 0 |  |  | INDICE NACIONAL DA CONSTRUÇÃO CIVIL | 1.016
1502 | REVESTIMENTOS CERAMICOS (PAREDES) |  | 0 |  |  | INDICE NACIONAL DA CONSTRUÇÃO CIVIL | 1.016
150266 | CERAMICA LISA BRANCA REF POLAR 33X61 A - INCESA OU EQUIVALENE | M2 | 43.55 | 42.87 |  | INDICE NACIONAL DA CONSTRUÇÃO CIVIL | 1.016
1503 | PISOS (CERÂMICA E SIMILARES) - CONT. |  | 0 |  |  | INDICE NACIONAL DA CONSTRUÇÃO CIVIL | 1.016
150301 | PORCELANATO ESMALTADO ACABAMENTO ACETINADO 60X60CM CIMENTO CINZA BOLD | m2 | 82.53 | 81.24 |  | INDICE NACIONAL DA CONSTRUÇÃO CIVIL | 1.016
150302 | PORCELANATO NATURAL RETIFICADO, 60X60CM, PLATINA NA ELIANE/EQUIV | m2 | 144.96 | 142.68 |  | INDICE NACIONAL DA CONSTRUÇÃO CIVIL | 1.016
1507 | ESQUADRIAS METALICAS |  | 0 |  |  | INDICE NACIONAL DA CONSTRUÇÃO CIVIL | 1.016
150706 | PORTA CORTA FOGO COM BARRA ANTIPANICO 1.00 X 2.10 | UN | 2099.75 | 2066.69 |  | INDICE NACIONAL DA CONSTRUÇÃO CIVIL | 1.016
1508 | TINTAS E VERNIZES |  | 0 |  |  | INDICE NACIONAL DA CONSTRUÇÃO CIVIL | 1.016
150881 | LIXA EM FOLHA DÁGUA GRANA Nº 240 - NORTON OU EQUIVALENTE | UN | 2.22 | 2.19 |  | INDICE NACIONAL DA CONSTRUÇÃO CIVIL | 1.016
60 | ROD. FEDERAL - CONSTRUCAO |  | 0 |  |  | INDICE NACIONAL DA CONSTRUÇÃO CIVIL | 1.016
6003 | CONTINUACAO - CONSTRUCAO DE ESTRADAS |  | 0 |  |  | INDICE NACIONAL DA CONSTRUÇÃO CIVIL | 1.016
600327 | SOLO BRITA | M3 | 147.97 | 145.64 |  | INDICE NACIONAL DA CONSTRUÇÃO CIVIL | 1.016
80 | OFICINA |  | 0 |  |  | INDICE NACIONAL DA CONSTRUÇÃO CIVIL | 1.016
8001 | COMBUSTIVEL |  | 0 |  |  | INDICE NACIONAL DA CONSTRUÇÃO CIVIL | 1.016
800102 | GASOLINA COMUM | L | 6.24 | 6.15 |  | INDICE NACIONAL DA CONSTRUÇÃO CIVIL | 1.016
800103 | OLEO DIESEL | L | 6.01 | 5.92 |  | INDICE NACIONAL DA CONSTRUÇÃO CIVIL | 1.016
8005 | MATERIAL DE CONSUMO I |  | 0 |  |  | INDICE NACIONAL DA CONSTRUÇÃO CIVIL | 1.016
800502 | ESTOPA BRANCA - KG | KG | 19.34 | 19.04 |  | INDICE NACIONAL DA CONSTRUÇÃO CIVIL | 1.016
800560 | FITA CREPE 24 MM X 50 M - 3M OU EQUIVALENTE | RL | 5.22 | 5.14 |  | INDICE NACIONAL DA CONSTRUÇÃO CIVIL | 1.016
82 | EPI S |  | 0 |  |  | INDICE NACIONAL DA CONSTRUÇÃO CIVIL | 1.016
8201 | EPI S DE SEGURANCA |  | 0 |  |  | INDICE NACIONAL DA CONSTRUÇÃO CIVIL | 1.016
820101 | CINTO DE SEGURANCA | UN | 139.79 | 137.59 |  | INDICE NACIONAL DA CONSTRUÇÃO CIVIL | 1.016
820104 | UNIFORME DE BRIM (CALCA / CAMISA) | UN | 145.15 | 142.87 |  | INDICE NACIONAL DA CONSTRUÇÃO CIVIL | 1.016
820106 | CAPA DE CHUVA | UN | 26.9 | 26.48 |  | INDICE NACIONAL DA CONSTRUÇÃO CIVIL | 1.016
820113 | VESTE DE SEGURANCA (COLETE REFLETIVO) | UN | 27.47 | 27.04 |  | INDICE NACIONAL DA CONSTRUÇÃO CIVIL | 1.016
820114 | CAPACETE DE OBRA COM CARNEIRA | UN | 15.15 | 14.92 |  | INDICE NACIONAL DA CONSTRUÇÃO CIVIL | 1.016
820115 | BOTA DE SEGURANÇA | UN | 68.54 | 67.47 |  | INDICE NACIONAL DA CONSTRUÇÃO CIVIL | 1.016
820116 | OCULOS DE PROTECAO | UN | 5.34 | 5.26 |  | INDICE NACIONAL DA CONSTRUÇÃO CIVIL | 1.016
820117 | LUVA DE RASPA | UN | 12.71 | 12.51 |  | INDICE NACIONAL DA CONSTRUÇÃO CIVIL | 1.016
820118 | MASCARA DE AR | UN | 2.01 | 1.98 |  | INDICE NACIONAL DA CONSTRUÇÃO CIVIL | 1.016
83 | FERRAMENTAS |  | 0 |  |  | INDICE NACIONAL DA CONSTRUÇÃO CIVIL | 1.016
8301 | FERRAMENTAS MANUAIS E ACESSORIOS |  | 0 |  |  | INDICE NACIONAL DA CONSTRUÇÃO CIVIL | 1.016
830101 | PICARETA COM CABO | UN | 94.26 | 92.78 |  | INDICE NACIONAL DA CONSTRUÇÃO CIVIL | 1.016
830102 | PA DE PEDREIRO C/ CABO | UN | 44.99 | 44.29 |  | INDICE NACIONAL DA CONSTRUÇÃO CIVIL | 1.016
830103 | ENXADA COM CABO | UN | 49.58 | 48.8 |  | INDICE NACIONAL DA CONSTRUÇÃO CIVIL | 1.016
830104 | SERROTE DE 26" | UN | 91.49 | 90.05 |  | INDICE NACIONAL DA CONSTRUÇÃO CIVIL | 1.016
830105 | MARTELO 27CM COM CABO | UN | 40.16 | 39.53 |  | INDICE NACIONAL DA CONSTRUÇÃO CIVIL | 1.016
830106 | NIVEL DE PEDREIRO 12" | UN | 43.41 | 42.73 |  | INDICE NACIONAL DA CONSTRUÇÃO CIVIL | 1.016
830107 | ALICATE UNIVERSAL 8" | UN | 55.03 | 54.17 |  | INDICE NACIONAL DA CONSTRUÇÃO CIVIL | 1.016
830108 | MARRETA 5KG C/ CABO | UN | 169.68 | 167.01 |  | INDICE NACIONAL DA CONSTRUÇÃO CIVIL | 1.016
830109 | CHAVE AJUSTAVEL INGLESA "GRIFO" 10" | UN | 78.11 | 76.88 |  | INDICE NACIONAL DA CONSTRUÇÃO CIVIL | 1.016
830110 | JOGO DE CHAVE DE FENDA | UN | 46.27 | 45.55 |  | INDICE NACIONAL DA CONSTRUÇÃO CIVIL | 1.016
830111 | CAVADEIRA DE BRAÇO | UN | 67.86 | 66.8 |  | INDICE NACIONAL DA CONSTRUÇÃO CIVIL | 1.016
830112 | SERRA TICO TICO | UN | 636.27 | 626.25 |  | INDICE NACIONAL DA CONSTRUÇÃO CIVIL | 1.016
830113 | SERRA DE DISCO (CIRCULAR) | UN | 792.7 | 780.22 |  | INDICE NACIONAL DA CONSTRUÇÃO CIVIL | 1.016
830114 | CARRINHO DE MAO | UN | 271.11 | 266.85 |  | INDICE NACIONAL DA CONSTRUÇÃO CIVIL | 1.016
93 | INSUMOS IOPES |  | 0 |  |  | INDICE NACIONAL DA CONSTRUÇÃO CIVIL | 1.016
9302 | INSUMOS DIVERSOS SEDU |  | 0 |  |  | INDICE NACIONAL DA CONSTRUÇÃO CIVIL | 1.016
930213 | PORTA MAD. MEXICANA ESP. 30 A 35MM (OITO PARTES HORIZONTAIS) C/VISOR P/ VERNIZ 0.80X2.10M | UN | 1215.47 | 1196.33 |  | INDICE NACIONAL DA CONSTRUÇÃO CIVIL | 1.016
930214 | PORTA MAD. MEXICANA ESP. 30 A 35MM (OITO PARTES HORIZONTAIS) 2F C/VISOR VERNIZ 1.60X2.10M | UN | 2557.6 | 2517.33 |  | INDICE NACIONAL DA CONSTRUÇÃO CIVIL | 1.016
930218 | PORTA MAD. MEXICANA ESP. 30 A 35MM (OITO PARTES HORIZONTAIS) C/VISOR P/ VERNIZ 0.60X2.10 | UN | 986.53 | 971 |  | INDICE NACIONAL DA CONSTRUÇÃO CIVIL | 1.016
930219 | PORTA MAD. MEXICANA ESP. 30 A 35MM (OITO PARTES HORIZONTAIS) C/VISOR P/ VERNIZ 0.70X2.10 | UN | 1111.5 | 1094 |  | INDICE NACIONAL DA CONSTRUÇÃO CIVIL | 1.016
930220 | PORTA MAD. MEXICANA ESP. 30 A 35MM (OITO PARTES HORIZONTAIS) C/VISOR P/ VERNIZ 0.90X2.10 | UN | 1379.39 | 1357.67 |  | INDICE NACIONAL DA CONSTRUÇÃO CIVIL | 1.016
930226 | QUADRO BRANCO QUADRICULADO PADRAO SEDU 3.95X1.29M | UN | 6688.32 | 6583 |  | INDICE NACIONAL DA CONSTRUÇÃO CIVIL | 1.016
930235 | KIT 2 BARRAS DE APOIO LATERAL "U" ACO INOX POLIDO 304 Ø 1 1/4" COMP. 30CM | UN | 207.7 | 204.43 |  | INDICE NACIONAL DA CONSTRUÇÃO CIVIL | 1.016
95 | INSUMOS SINAPI |  | 0 |  |  | INDICE NACIONAL DA CONSTRUÇÃO CIVIL | 1.016
9501 | INSUMOS PRECO SINAPI |  | 0 |  |  | INDICE NACIONAL DA CONSTRUÇÃO CIVIL | 1.016
950101 | MAQUINA ELETRICA P/ POLIMENTO PISO - REF TAB SINAPI | H | 3.09 | 3.05 |  | INDICE NACIONAL DA CONSTRUÇÃO CIVIL | 1.016
950102 | MAQ. CORTAR ASFALTO/CONCRETO - REF TABELA SINAPI | H | 11.34 | 11.17 |  | INDICE NACIONAL DA CONSTRUÇÃO CIVIL | 1.016
|  |  | 0 |  |  | INDICE NACIONAL DA CONSTRUÇÃO CIVIL | 1.016
Categoria: Equipamento |  |  | 0 |  |  | INDICE NACIONAL DA CONSTRUÇÃO CIVIL | 1.016
|  |  | 0 |  |  | INDICE NACIONAL DA CONSTRUÇÃO CIVIL | 1.016
Código | Descrição | Und. | #VALUE! | Preço Prod. |  | INDICE NACIONAL DA CONSTRUÇÃO CIVIL | 1.016
8 | INSUMOS - EQUIPAMENTOS (EQUIPAMENTOS NOVOS) |  | 0 |  |  | INDICE NACIONAL DA CONSTRUÇÃO CIVIL | 1.016
802 | EQUIPAMENTOS (CUSTO HORARIO - CONT) |  | 0 |  |  | INDICE NACIONAL DA CONSTRUÇÃO CIVIL | 1.016
80201 | TEODOLITO C/ PRECISAO +/- 6 SEGUNDOS (SINAPI 7247) | H | 2.37 | 2.34 |  | INDICE NACIONAL DA CONSTRUÇÃO CIVIL | 1.016
80202 | NIVEL OTICO C/ PRECISAO +/- 0,7MM (SINAPI 7252) | H | 2.37 | 2.34 |  | INDICE NACIONAL DA CONSTRUÇÃO CIVIL | 1.016
804 | EQUIPAMENTOS CUSTO AQUISIÇÃO |  | 0 |  |  | INDICE NACIONAL DA CONSTRUÇÃO CIVIL | 1.016
80425 | MACARICO DE CORTE E SOLDA ? WH 200 (ACETILENO E OXIGÊNIO) - FOX, WHITE MARTINS OU EQUIVALENTE | UN | 274.81 | 270.49 |  | INDICE NACIONAL DA CONSTRUÇÃO CIVIL | 1.016
807 | EQUIPAMENTOS - CUSTO HORARIO (CONT) |  | 0 |  |  | INDICE NACIONAL DA CONSTRUÇÃO CIVIL | 1.016
80731 | GOL 1.0 TOTAL FLEX 12V 5 PORTAS BASICO GASOLINA (PRECO AQUIS) | UN | 74236.07 | 73067 |  | INDICE NACIONAL DA CONSTRUÇÃO CIVIL | 1.016
811 | EQUIPAMENTOS (CUSTO SINAPI / TCPO) |  | 0 |  |  | INDICE NACIONAL DA CONSTRUÇÃO CIVIL | 1.016
81115 | BETONEIRA CAPACIDADE NOMINAL 400L, CAPACIDADE DE MISTURA 280L, MOTOR ELETRICO TRIFASICO 220/380V POTENCIA 2CV, SEM CARREGADOR | UN | 4663.44 | 4590 |  | INDICE NACIONAL DA CONSTRUÇÃO CIVIL | 1.016
81116 | CAMINHAO TOCO, PESO BRUTO TOTAL 16000 KG, CARGA UTIL MAXIMA 11130 KG, DISTANCIA ENTRE EIXOS 5,36 M, POTENCIA 185 CV (INCLUI CABINE E CHASSI, NAO INCLUI CARROCERIA) | UN | 573014.01 | 563990.17 |  | INDICE NACIONAL DA CONSTRUÇÃO CIVIL | 1.016
81117 | CACAMBA METALICA BASCULANTE COM CAPACIDADE DE 6 M3 (INCLUI MONTAGEM, NAO INCLUI CAMINHAO) | UN | 53926.15 | 53076.92 |  | INDICE NACIONAL DA CONSTRUÇÃO CIVIL | 1.016
81120 | MARTELO DEMOLIDOR PNEUMATICO MANUAL, PESO DE 28 KG, COM SILENCIADOR | UN | 27904.45 | 27465.01 |  | INDICE NACIONAL DA CONSTRUÇÃO CIVIL | 1.016
81121 | VIBRADOR DE IMERSAO, DIAMETRO DA PONTEIRA DE *45* MM, COM MOTOR ELETRICO TRIFASICO DE 2 HP (2 CV) | UN | 3194.59 | 3144.29 |  | INDICE NACIONAL DA CONSTRUÇÃO CIVIL | 1.016
81124 | GUINDAUTO HIDRAULICO, CAPACIDADE MAXIMA DE CARGA 6200 KG, MOMENTO MAXIMO DE CARGA 11,7 TM , ALCANCE MAXIMO HORIZONTAL 9,70 M, PARA MONTAGEM SOBRE CHASSI DE CAMINHAO PBT MINIMO 13000 KG (INCLUI MONTAGEM, NAO INCLUI CAMINHAO) | UN | 147193 | 144875 |  | INDICE NACIONAL DA CONSTRUÇÃO CIVIL | 1.016
81126 | PA CARREGADEIRA SOBRE RODAS, POTENCIA LIQUIDA 128 HP, CAPACIDADE DA CACAMBA DE 1,7 A 2,8 M3, PESO OPERACIONAL MAXIMO DE 11632 KG | UN | 680720 | 670000 |  | INDICE NACIONAL DA CONSTRUÇÃO CIVIL | 1.016
81128 | CORTADEIRA DE PISO DE CONCRETO E ASFALTO, PARA DISCO PADRAO DE DIAMETRO 350 MM (14") OU 450 MM (18") , MOTOR A GASOLINA, POTENCIA 13 HP, SEM DISCO | UN | 14022.56 | 13801.74 |  | INDICE NACIONAL DA CONSTRUÇÃO CIVIL | 1.016
81129 | COMPACTADOR DE SOLOS DE PERCURSAO (SOQUETE) COM MOTOR A GASOLINA 4 TEMPOS DE 4 HP (4 CV) | UND | 15765.28 | 15517.01 |  | INDICE NACIONAL DA CONSTRUÇÃO CIVIL | 1.016
81130 | COMPACTADOR DE SOLO TIPO PLACA VIBRATORIA REVERSIVEL, A GASOLINA, 4 TEMPOS, PESO DE 125 A 150 KG, FORCA CENTRIFUGA DE 2500 A 2800 KGF, LARG. TRABALHO DE 400 A 450 MM, FREQ VIBRACAO DE 4300 A 4500 RPM, VELOC. TRABALHO DE 15 A 20 M/MIN, POT. DE 5,5 A 6,0 HP | UND | 10680.74 | 10512.54 |  | INDICE NACIONAL DA CONSTRUÇÃO CIVIL | 1.016
81133 | RETROESCAVADEIRA SOBRE RODAS COM CARREGADEIRA, TRACAO 4 X 2, POTENCIA LIQUIDA 79 HP, PESO OPERACIONAL MINIMO DE 6570 KG, CAPACIDADE DA CARREGADEIRA DE 1,00 M3 E DA RETROESCAVADEIRA MINIMA DE 0,20 M3, PROFUNDIDADE DE ESCAVACAO MAXIMA DE 4,37 M | UND | 449617.15 | 442536.57 |  | INDICE NACIONAL DA CONSTRUÇÃO CIVIL | 1.016
81134 | TANQUE DE ACO PARA TRANSPORTE DE AGUA COM CAPACIDADE DE 6 M3 (INCLUI MONTAGEM, NAO INCLUI CAMINHAO) | UND | 72868.35 | 71720.82 |  | INDICE NACIONAL DA CONSTRUÇÃO CIVIL | 1.016
81135 | CAMINHAO TOCO, PESO BRUTO TOTAL 13200 KG, CARGA UTIL MAXIMA 9200 KG, DISTANCIA ENTRE EIXOS 3,31 M, POTENCIA 175 CV (INCLUI CABINE E CHASSI, NAO INCLUI CARROCERIA) | UND | 504798.07 | 496848.5 |  | INDICE NACIONAL DA CONSTRUÇÃO CIVIL | 1.016

## MC
MEMÓRIA DE CÁLCULO
OBRA: DRENAGEM E PAVIMENTAÇÃO DA ORLA DA PRAIA DE FUNDÃO - TRECHO 02
| LOCAL: | PRAIA GRANDE, FUNDÃO - ES
DATA: NOV/2024
ITEM | CÓDIGO | FONTE | DESCRIÇÃO SERVIÇO | ESTACA | [5 empty] | POSIÇÃO | QUANT. | EXTENSÃO (m) | LARGURA (m) | ALT. (m) | ÁREA (m²) | VOLUME (m³) | TOTAL | UNID.
|  |  |  | INICIAL |  |  | FINAL
1 |  |  | SERVIÇOS PRELIMINARES
1.1 | 41500 | DER-RD | Placa de obra nas dimensões de 3,0 x 6,0 m, padrão DER-ES | [13 empty] | 18 | M2
[11 empty] | 1 | 4.5 | 4 |  |  |  | 18
|  |  | QUANTIDADE | [13 empty] | 18
1.2 | 20355 | DER-ED | Aluguel mensal container sanitário, incl porta, básc, 2 ptos luz, 1 pto aterram., 3vasos, 3lavatórios, calha mictório, 6 chuveiros (1 eletrico), torn.,registros, piso comp. Naval pintado, cert NR18 e laudo descontaminação | [13 empty] | 12 | ms
[11 empty] | 12 | [5 empty] | 12
|  |  | QUANTIDADE | [13 empty] | 12
1.3 | 20356 | DER-ED | Aluguel mensal container para almoxarifado, incl. porta, 2 janelas, 1 pt iluminação, Isolamento térmico (teto), piso em comp. Naval pintado, cert. NR18, incl. laudo descontaminação. | [13 empty] | 12 | ms
[11 empty] | 12 | [5 empty] | 12
|  |  | QUANTIDADE | [13 empty] | 12
1.4 | 20343 | DER-ED | Aluguel mensal container para escritório, sem banheiro, dim. 6.00x2.40m, incl. porta, 2 janelas, abert p/ ar cond., 2 pt iluminação, 2 tomadas elét. e 1 tomada telef. Isolamento térmico (teto e paredes), piso em comp. Naval, cert. NR18, incl. laudo descontaminação. | [13 empty] | 12 | mês
[11 empty] | 12 | [5 empty] | 12
|  |  | QUANTIDADE | [13 empty] | 12
1.5 | 20353 | DER-ED | Aluguel mensal container para refeitorio, incl. porta, 2 janelas, abert p/ ar cond., 2 pt iluminação, 2 tomadas elét. e 1 tomada telef. Isolamento térmico (paredes e teto), piso em comp. Naval pintado, cert. NR18, incl. laudo descontaminação. | [13 empty] | 12 | ms
[11 empty] | 12 | [5 empty] | 12
|  |  | QUANTIDADE | [13 empty] | 12
1.6 | 20350 | DER-ED | Tapume Telha Metálica Ondulada em aço galvalume 0,50mm Branca h=2,20m, incl. montagem estr. mad. 8"x8", c/adesivo "DER-ES" 60x60cm a cada 10m, incl. faixas pint. esmalte sint. cores azul c/ h=30cm e rosa c/ h=10cm (Reaproveitamento 2x) | [13 empty] | 240 | m
|  |  | PERÍMETRO DE FECHAMENTO (50,00+50,00+70,00+70,00) | [8 empty] | 240 |  |  |  |  | 240
|  |  | QUANTIDADE | [13 empty] | 240
1.7 | 20712 | DER-ED | Rede de água com padrão de entrada dágua diâm. 3/4", conf. espec. CESAN, incl. tubos e conexões para alimentação, distribuição, extravasor e limpeza, cons. o padrão a 25m, conf. projeto (1 utilização) | [13 empty] | 25 | m
[12 empty] | 25 |  |  |  |  | 25
|  |  | QUANTIDADE | [13 empty] | 25
1.8 | 20714 | DER-ED | Rede de esgoto, contendo fossa e filtro, inclusive tubos e conexões de ligação entre caixas, considerando distância de 25m, conforme projeto (1 utilização) | [13 empty] | 25 | m
[12 empty] | 25 |  |  |  |  | 25
|  |  | QUANTIDADE | [13 empty] | 25
1.9 | 20713 | DER-ED | Rede de luz, incl. padrão entrada de energia trifás., cabo de ligação até barracões, quadro de distrib., disj. e chave de força (quando necessário), cons. 20m entre padrão entrada e QDG, conf. projeto (1 utilização) | [13 empty] | 20 | m
[12 empty] | 20 |  |  |  |  | 20
|  |  | QUANTIDADE | [13 empty] | 20
2 |  |  | DEMOLIÇÕES E RETIRADAS
2.1 | 1600436 | SICRO | Demolição manual de concreto simples | [13 empty] | 89.0121 | m³
[12 empty] | Extensão Média (m) | Largura Média (m) | Esp. Média (m) | Área (m²) | Volume (m³)
|  |  | CALÇADA 01 - EIXO RUA ACRE E RUA AMAZONAS | 0 | + | 0 | 1 | + | 0 |  |  | 14.1 | 1.88 | 0.08 | 26.508 | 2.1206 | 2.1206
|  |  | CALÇADA 02 - EIXO RUA ACRE E RUA AMAZONAS | 0 | + | 0 | 1 | + | 0 |  |  | 4.395 | 1.11 | 0.08 | 4.8784 | 0.39028 | 0.39028
|  |  | CALÇADA 03 - EIXO RUA ACRE E RUA AMAZONAS | 3 | + | 0 | 4 | + | 0 |  |  | 5.135 | 1.51 | 0.08 | 7.7538 | 0.62031 | 0.62031
|  |  | CALÇADA 04 - EIXO RUA ACRE E RUA AMAZONAS | 4 | + | 0 | 5 | + | 0 |  |  | 18.39 | 1.885 | 0.08 | 34.6651 | 2.7732 | 2.7732
|  |  | CALÇADA 05 - EIXO RUA ACRE E RUA AMAZONAS | 6 | + | 0 | 8 | + | 0 |  |  | 13.265 | 1.915 | 0.08 | 25.4025 | 2.0322 | 2.0322
|  |  | CALÇADA 06 - EIXO RUA ACRE E RUA AMAZONAS | 6 | + | 0 | 9 | + | 0 |  |  | 48.505 | 1.38 | 0.08 | 66.9369 | 5.355 | 5.355
|  |  | CALÇADA 07 - EIXO RUA ACRE E RUA AMAZONAS | 8 | + | 0 | 9 | + | 0 |  |  | 7.295 | 1.97 | 0.08 | 14.3712 | 1.1497 | 1.1497
|  |  | CALÇADA 08 - EIXO RUA ACRE E RUA AMAZONAS | 8 | + | 0 | 10 | + | 0 |  |  | 12.79 | 1.905 | 0.08 | 24.3649 | 1.9492 | 1.9492
|  |  | CALÇADA 09 - EIXO RUA AMAPÁ | 0 | + | 0 | 1 | + | 0 |  |  | 21.815 | 1.56 | 0.08 | 34.0314 | 2.7225 | 2.7225
|  |  | CALÇADA 10 - EIXO RUA AMAPÁ | 2 | + | 0 | 4 | + | 0 |  |  | 34.29 | 1.305 | 0.08 | 44.7485 | 3.5799 | 3.5799
|  |  | CALÇADA 11 - EIXO RUA ACRE E RUA AMAZONAS | 10 | + | 0 | 13 | + | 0 |  |  | 35.98 | 1.43 | 0.08 | 51.4514 | 4.1161 | 4.1161
|  |  | CALÇADA 12 - EIXO RUA ACRE E RUA AMAZONAS | 13 | + | 0 | 15 | + | 0 |  |  | 35.95 | 1.34 | 0.08 | 48.173 | 3.8538 | 3.8538
|  |  | CALÇADA 13 - EIXO RUA TOCANTINS E AV. ATLÂNTICA | 0 | + | 0 | 2 | + | 0 |  |  | 33.285 | 3.98 | 0.08 | 132.4743 | 10.5979 | 10.5979
|  |  | CALÇADA 14 - EIXO RUA AFONSO RODRIGUES FERREIRA | 0 | + | 0 | 1 | + | 0 |  |  | 19.345 | 1.96 | 0.08 | 37.9162 | 3.0333 | 3.0333
|  |  | CALÇADA 15 - EIXO RUA TOCANTINS E AV. ATLÂNTICA | 2 | + | 0 | 5 | + | 0 |  |  | 39.375 | 1.945 | 0.08 | 76.5844 | 6.1268 | 6.1268
|  |  | CALÇADA 16 - EIXO RUA TOCANTINS E AV. ATLÂNTICA | 5 | + | 0 | 12 | + | 0 |  |  | 138.845 | 2.34 | 0.08 | 324.8973 | 25.9918 | 25.9918
|  |  | CALÇADA 17 - EIXO RUA AÍLSON CAMPOSTRINI | 0 | + | 0 | 1 | + | 0 |  |  | 26.67 | 1.72 | 0.08 | 45.8724 | 3.6698 | 3.6698
|  |  | CALÇADA 18 - EIXO RUA TOCANTINS E AV. ATLÂNTICA | 30 | + | 0 | 32 | + | 0 |  |  | 19.6 | 5.695 | 0.08 | 111.622 | 8.9298 | 8.9298
|  |  | QUANTIDADE | [13 empty] | 89.01
2.2 | 42496 | DER-RD | Demolição e remoção de pavimento asfáltico em Vias Urbanas | [13 empty] | 4644.542 | M2
[12 empty] | Extensão Média (m) | Largura Média (m) | Esp. Média (m) | Área (m²) | Volume (m³)
|  |  | RUA ACRE / AMAZONAS | 0 | + | 0 | 16 | + | 18.29 |  |  |  |  | 0.06 | 2340.651 | 140.4391 | 2340.651
|  |  | RUA AMAPÁ | 0 | + | 0 | 4 | + | 1.005 |  |  |  |  | 0.06 | 527.051 | 31.6231 | 527.051
|  |  | RUA ALTEVER ZACHER | 0 | + | 0 | 1 | + | 5 |  |  |  |  | 0.06 | 127.1 | 7.626 | 127.1
|  |  | RUA AÍLSON CAMPOSTRINI | 0 | + | 0 | 1 | + | 5 |  |  |  |  | 0.06 | 48.79 | 2.9274 | 48.79
|  |  | RUA ÂNGELO PELLERANO | 0 | + | 0 | 1 | + | 5 |  |  |  |  | 0.06 | 117.43 | 7.0458 | 117.43
|  |  | RUA TOCANTINS EAV. ATLÂNTICA | 0 | + | 0 | 8 | + | 0 |  |  |  |  | 0.06 | 1265.87 | 75.9522 | 1265.87
|  |  | RUA AFONSO RODRIGUES FERREIRA | 0 | + | 0 | 1 | + | 5 |  |  |  |  | 0.06 | 149.92 | 8.9952 | 149.92
|  |  | RUA ZULMIRA T. FRANCISCONI | 0 | + | 0 | 0 | + | 17 |  |  |  |  | 0.06 | 67.73 | 4.0638 | 67.73
2.3 | CPU-020 | EXTRA | Retirada De Poste De Iluminação Pública | [13 empty] | 21 | un
|  |  | PASSARELA DA MOQUECA | 2 | + | 6.61 |  |  |  |  | 1 | [5 empty] | 1
|  |  | PASSARELA DA MOQUECA | 4 | + | 3.02 |  |  |  |  | 1 | [5 empty] | 1
|  |  | PASSARELA DA MOQUECA | 9 | + | 1.77 |  |  |  |  | 1 | [5 empty] | 1
|  |  | PASSARELA DA MOQUECA | 10 | + | 2.34 |  |  |  |  | 1 | [5 empty] | 1
|  |  | PASSARELA DA MOQUECA | 12 | + | 9.95 |  |  |  |  | 1 | [5 empty] | 1
|  |  | PASSARELA DA MOQUECA | 16 | + | 13 |  |  |  |  | 1 | [5 empty] | 1
|  |  | PASSARELA DA MOQUECA | 18 | + | 8.72 |  |  |  |  | 1 | [5 empty] | 1
|  |  | PASSARELA DA MOQUECA | 20 | + | 15.79 |  |  |  |  | 1 | [5 empty] | 1
|  |  | RUA ACRE E RUA AMAZONAS | 4 | + | 4.51 |  |  |  |  | 1 | [5 empty] | 1
|  |  | RUA ACRE E RUA AMAZONAS | 5 | + | 7.02 |  |  |  |  | 1 | [5 empty] | 1
|  |  | RUA ACRE E RUA AMAZONAS | 6 | + | 8.64 |  |  |  |  | 1 | [5 empty] | 1
|  |  | RUA AMAPÁ | 2 | + | 11.85 |  |  |  |  | 1 | [5 empty] | 1
|  |  | RUA AMAPÁ | 4 | + | 13.41 |  |  |  |  | 1 | [5 empty] | 1
|  |  | LIMITE PRAIA E CENTRO DE EVENTO | [7 empty] | 1 | [5 empty] | 1
|  |  | RUA TOCANTINS E AV. ATLÂNTICA | 8 | + | 5.57 |  |  |  |  | 1 | [5 empty] | 1
|  |  | RUA TOCANTINS E AV. ATLÂNTICA | 11 | + | 18.2 |  |  |  |  | 1 | [5 empty] | 1
|  |  | RUA TOCANTINS E AV. ATLÂNTICA | 13 | + | 18.5 |  |  |  |  | 1 | [5 empty] | 1
|  |  | RUA TOCANTINS E AV. ATLÂNTICA | 15 | + | 19.35 |  |  |  |  | 1 | [5 empty] | 1
|  |  | RUA TOCANTINS E AV. ATLÂNTICA | 23 | + | 14.84 |  |  |  |  | 1 | [5 empty] | 1
|  |  | RUA TOCANTINS E AV. ATLÂNTICA | 25 | + | 14.61 |  |  |  |  | 1 | [5 empty] | 1
|  |  | MARGEM ES-010 E CONTENÇÃO | 11 | + | 4.3 |  |  |  |  | 1 | [5 empty] | 1
|  |  | QUANTIDADE | [13 empty] | 21 | un
2.4 | CPU-002 | EXTRA | Remoção de Estaca de Madeira | [13 empty] | 39 | und
|  |  | Remoção de estacas de eucalipto | [6 empty] | Praça Belo Horizonte | 39 | [5 empty] | 39
|  |  | QUANTIDADE | [13 empty] | 39 | und
2.5 | 4915768 | SICRO | Corte e remoção de árvores | [13 empty] | 57.66 | m³
[13 empty] | DN |  |  | VOLUME
COQUEIRO
|  |  | EIX0 RUA TOCANTNS E AV. ATLÂNTICA | 8 | + | 0 | 10 | + | 0 |  | 12 |  | 0.4 | 8 |  | 12.0637 | 12.0637
|  |  | EIX0 RUA TOCANTNS E AV. ATLÂNTICA | 24 | + | 0 | 28 | + | 0 |  | 4 |  | 0.4 | 8 |  | 4.0212 | 4.0212
ÁRVORE
|  |  | EIX0 RUA TOCANTNS E AV. ATLÂNTICA | 17 | + | 0 | 19 | + | 0 |  | 18 |  | 0.2 | 4 |  | 2.2619 | 2.2619
|  |  | EIX0 RUA TOCANTNS E AV. ATLÂNTICA | 21 | + | 0 | 25 | + | 0 |  | 6 |  | 0.2 | 4 |  | 0.75398 | 0.75398
|  |  | EIX0 RUA TOCANTNS E AV. ATLÂNTICA | 26 | + | 0 | 29 | + | 0 |  | 2 |  | 0.2 | 4 |  | 0.25133 | 0.25133
|  |  | EIX0 RUA TOCANTNS E AV. ATLÂNTICA | 34 | + | 0 | 35 | + | 0 |  | 3 |  | 0.2 | 4 |  | 0.37699 | 0.37699
|  |  | EIXO MARGEM ES-010 E CONTENÇÃO | 0 | + | 0 | 5 | + | 0 |  | 9 |  | 0.2 | 4 |  | 1.131 | 1.131
|  |  | EIXO MARGEM ES-010 E CONTENÇÃO | 6 | + | 0 | 11 | + | 0 |  | 7 |  | 0.2 | 4 |  | 0.87965 | 0.87965
|  |  | EIXO MARGEM ES-010 E CONTENÇÃO | 11 | + | 0 | 15 | + | 0 |  | 6 |  | 0.2 | 4 |  | 0.75398 | 0.75398
|  |  | EIXO MARGEM ES-010 E CONTENÇÃO | 15 | + | 0 | 17 | + | 0 |  | 8 |  | 0.2 | 4 |  | 1.0053 | 1.0053
CASTANHEIRAS
|  |  | EIX0 RUA TOCANTNS E AV. ATLÂNTICA | 19 | + | 0 | 18 | + | 0 |  | 11 |  | 0.5 | 6 |  | 12.9591 | 12.9591
|  |  | EIX0 RUA TOCANTNS E AV. ATLÂNTICA | 29 | + | 0 | 33 | + | 0 |  | 5 |  | 0.5 | 6 |  | 5.8905 | 5.8905
|  |  | EIXO MARGEM ES-010 E CONTENÇÃO | 2 | + | 0 | 3 | + | 0 |  | 1 |  | 0.5 | 6 |  | 1.1781 | 1.1781
|  |  | EIXO MARGEM ES-010 E CONTENÇÃO | 6 | + | 0 | 12 | + | 0 |  | 12 |  | 0.5 | 6 |  | 14.1372 | 14.1372
|  |  | QUANTIDADE | [13 empty] | 57.66 | m³
2.6 | 5501701 | SICRO | Destocamento de árvores com diâmetro de 0,15 a 0,30 m | [8 empty] | Extensão Média (m) |  |  | Área (m²) | Volume (m³) | 59 | un
ÁRVORE
|  |  | EIX0 RUA TOCANTNS E AV. ATLÂNTICA | 17 | + | 0 | 19 | + | 0 |  | 18 | [5 empty] | 18
|  |  | EIX0 RUA TOCANTNS E AV. ATLÂNTICA | 21 | + | 0 | 25 | + | 0 |  | 6 | [5 empty] | 6
|  |  | EIX0 RUA TOCANTNS E AV. ATLÂNTICA | 26 | + | 0 | 29 | + | 0 |  | 2 | [5 empty] | 2
|  |  | EIX0 RUA TOCANTNS E AV. ATLÂNTICA | 34 | + | 0 | 35 | + | 0 |  | 3 | [5 empty] | 3
|  |  | EIXO MARGEM ES-010 E CONTENÇÃO | 0 | + | 0 | 5 | + | 0 |  | 9 | [5 empty] | 9
|  |  | EIXO MARGEM ES-010 E CONTENÇÃO | 6 | + | 0 | 1 | + | 0 |  | 7 | [5 empty] | 7
|  |  | EIXO MARGEM ES-010 E CONTENÇÃO | 11 | + | 0 | 15 | + | 0 |  | 6 | [5 empty] | 6
|  |  | EIXO MARGEM ES-010 E CONTENÇÃO | 15 | + | 0 | 17 | + | 0 |  | 8 | [5 empty] | 8
|  |  | QUANTIDADE | [13 empty] | 59 | un
2.7 | 5501702 | SICRO | Destocamento de árvores com diâmetro maior que 0,30 m | [8 empty] | Extensão Média (m) |  |  | Área (m²) | Volume (m³) | 45 | un
COQUEIRO
|  |  | EIX0 RUA TOCANTNS E AV. ATLÂNTICA | 8 | + | 0 | 10 | + | 0 |  | 12 | [5 empty] | 12
|  |  | EIX0 RUA TOCANTNS E AV. ATLÂNTICA | 24 | + | 0 | 28 | + | 0 |  | 4 | [5 empty] | 4
CASTANHEIRAS
|  |  | EIX0 RUA TOCANTNS E AV. ATLÂNTICA | 19 | + | 0 | 18 | + | 0 |  | 11 | [5 empty] | 11
|  |  | EIX0 RUA TOCANTNS E AV. ATLÂNTICA | 29 | + | 0 | 33 | + | 0 |  | 5 | [5 empty] | 5
|  |  | EIXO MARGEM ES-010 E CONTENÇÃO | 2 | + | 0 | 3 | + | 0 |  | 1 | [5 empty] | 1
|  |  | EIXO MARGEM ES-010 E CONTENÇÃO | 6 | + | 0 | 12 | + | 0 |  | 12 | [5 empty] | 12
|  |  | QUANTIDADE | [13 empty] | 45 | un
2.8 | 5501700 | SICRO | Desmatamento, destocamento e limpeza de área com árvores de diâmetro até 0,15 m | [8 empty] | Extensão Média (m) |  |  | Área (m²) | Volume (m³) | 47007.25 | m²
ÁREA
|  |  | RUA TOCANTINS E AVENIDA ATLÂNTICA | 0 | + | 0 | 24 | + | 15 |  |  |  |  | 0.2 | 10721.6 | 2144.32 | 10721.6
|  |  | RUA TOCANTINS E AVENIDA ATLÂNTICA | 25 | + | 0 | 36 | + | 1.9 |  |  |  |  | 0.2 | 16455.3 | 3291.06 | 16455.3
|  |  | PASSARELA DA MOQUECA | 0 | + | 0 | 20 | + | 18.18 |  |  |  |  | 0.2 | 9066.9 | 1813.38 | 9066.9
|  |  | ES-010 | 0 | + | 0 | 17 | + | 13.33 |  |  |  |  | 0.2 | 4685.75 | 937.15 | 4685.75
|  |  | RUA ACRE E RUA AMAZONAS | 0 | + | 0 | 16 | + | 18.29 |  |  |  |  | 0.2 | 1832.65 | 366.53 | 1832.65
|  |  | RUA ACRE E RUA AMAZONAS | 0 | + | 0 | 10 | + | 3.88 |  |  |  |  | 0.2 | 4245.05 | 849.01 | 4245.05
|  |  | QUANTIDADE | [13 empty] | 47007.25
2.9 | 5915407 | SICRO | Carga, manobra e descarga de agregados ou solos em caminhão basculante de 10 m³ - carga com carregadeira de 3,40 m³ e descarga livre | [8 empty] | Extensão Média (m) |  |  | Área (m²) | Volume (m³) | 117.78 | t
Peso 2,5 T/m³
|  |  | RUA TOCANTINS E AVENIDA ATLÂNTICA | 0 | + | 0 | 24 | + | 15 |  |  | 2144.32 |  | 0.2 | 10721.6 | 2.5 | 26.804
|  |  | RUA TOCANTINS E AVENIDA ATLÂNTICA | 25 | + | 0 | 36 | + | 1.9 |  |  | 3291.06 |  | 0.2 | 16455.3 | 2.5 | 41.1382
|  |  | PASSARELA DA MOQUECA | 0 | + | 0 | 20 | + | 18.18 |  |  | 1813.38 |  | 0.2 | 9066.9 | 2.5 | 22.6672
|  |  | ES-010 | 0 | + | 0 | 17 | + | 13.33 |  |  | 937.15 |  | 0.2 | 4685.75 | 2.5 | 11.7144
|  |  | RUA ACRE E RUA AMAZONAS | 0 | + | 0 | 16 | + | 18.29 |  |  | 366.53 |  | 0.2 | 1832.65 | 2.5 | 4.5816
|  |  | RUA ACRE E RUA AMAZONAS | 0 | + | 0 | 10 | + | 3.88 |  |  | 849.01 |  | 0.2 | 4245.05 | 2.5 | 10.6126
|  |  | ÁRVORES DE PEQUENO PORTE - CONFORME ITEM 2.6 | [7 empty] | 59 |  |  |  |  | 2.5 | 0.1475
|  |  | ÁRVORES DE GRANDE PORTE - CONFORME ITEM 2.7 | [7 empty] | 45 |  |  |  |  | 2.5 | 0.1125
|  |  | QUANTIDADE - Considerou 2,5 T/m³ como referencia peso do Sedimento | [13 empty] | 117.78 | t
2.10 | 5914389 | SICRO | Transporte com caminhão basculante de 10 m³ - rodovia pavimentada | [8 empty] | Extensão Média (m) |  |  | Área (m²) | Volume (m³) | 1413.36 | tkm
[15 empty] | PESO | DMT
|  |  | PESO DO MATERIAL TOTAL DE CARGA X DMT | [11 empty] | 117.78 | 12 | 1413.36
|  |  | QUANTIDADE | [13 empty] | 1413.36 | tkm
2.11 | 30304 | DER-ED | Índice de preço para remoção de entulho decorrente da execução de obras (Classe A CONAMA - NBR 10.004 - Classe II-B), incluindo aluguel da caçamba, carga, transporte e descarga em área licenciada | [8 empty] | Extensão Média (m) |  |  | Área (m²) | Volume (m³) | 553.47 | m3
|  |  | Demolição de pavimentação | [8 empty] | - |  |  | 0.1 | 4644.542 | 464.4542
|  |  | Demolição de calçadas de concreto | [8 empty] | - |  |  |  | 89.0121 | 89.0121
[12 empty] | - |  |  |  |  | 0
|  |  | QUANTIDADE | [14 empty] | m3
3 |  |  | TERRAPLENAGEM
3.1 |  |  | MOVIMENTAÇÃO DE TERRA
3.1.1 | 42578 | DER-RD | Escavação e carga de material de 1ª categoria com escavadeira em Vias Urbanas | [8 empty] | extensão eixo | Volume Acumul. Corte (m³) | Volume Acumul. Aterro (m³) |  | vide folha de cubação | 2849.81 | M3
|  |  | RUA TOCANTINS E AVENIDA ATLÂNTICA | 0 | + | 0 | 36 | + | 1.9 |  |  |  | 5192.5 | 2852.45 |  | 2340.05 | 2340.05
|  |  | PASSARELA DA MOQUECA | 0 | + | 0 | 20 | + | 18.18 |  |  |  | 74.96 | 3037.38 |  | -2962.42 | -2962.42
|  |  | RUA ACRE E RUA AMAZONAS | 0 | + | 0 | 16 | + | 18.29 |  |  |  | 1115.54 | 760.65 |  | 354.89 | 354.89
|  |  | RUA AMAZONAS E RUA TOCANTINS | 0 | + | 0 | 10 | + | 3.88 |  |  |  | 1368.57 | 93.64 |  | 1274.93 | 1274.93
|  |  | RUA ZULMARA T. FRANCISCONI | 0 | + | 0 | 0 | + | 17 |  |  |  | 8.71 | 6.05 |  | 2.66 | 2.66
|  |  | RUA AFONSO RODRIGUES FERREIRA | 0 | + | 0 | 1 | + | 5 |  |  |  | 9.96 | 9.56 |  | 0.4 | 0.4
|  |  | RUA ÂNGELO PELLERANO | 0 | + | 0 | 1 | + | 5 |  |  |  | 14.86 | 6.92 |  | 7.94 | 7.94
|  |  | RUA ALTEVER ZACHER | 0 | + | 0 | 1 | + | 5 |  |  |  | 8.04 | 8.04 |  | 0 | 0
|  |  | RUA AMAPA | 0 | + | 0 | 4 | + | 1.01 |  |  |  | 141.46 | 0 |  | 141.46 | 141.46
|  |  | RUA AÍLSON CAMPOS STRINI | 0 | + | 0 | 1 | + | 5 |  |  |  | 10.72 | 8.46 |  | 2.26 | 2.26
|  |  | ES-010 CONTENÇÃO | 0 | + | 0 | 17 | + | 13.33 |  |  |  | 485.5 | 4594.76 |  | -4109.26 | -4109.26
|  |  | PRAÇA AVENIDA BELO HORIZONTE | 0 | + | 0 | 1 | + | 13.67 |  |  |  | 114.5 | 0 |  | 114.5 | 114.5
|  |  | PRAÇA RUA PORTO ALEGRE | 0 | + | 0 | 1 | + | 7.4 |  |  |  | 10.19 | 27.41 |  | -17.22 | -17.22
|  |  | QUANTIDADE | [13 empty] | 2849.81
3.1.2 | 5915321 | SICRO | Transporte com caminhão basculante de 14 m³ - rodovia pavimentada | [10 empty] | Densid. (t/m³) | DMT (km) | Volume (M³) | 273581.76 | tkm
|  |  | Transporte do material de 1ª categoria para bota-fora | [10 empty] | 1.5 | 64 | 2849.81 | 273581.76
|  |  | QUANTIDADE - Peso específico da Areia Fina - 1500kg/m³ | [13 empty] | 273581.76
4 |  |  | DRENAGEM
4.1 | 42876 | DER-RD | Escoramento contínuo de cavas em estaca prancha de largura até 400 mm | [10 empty] | Altura média (m) |  |  | 5545.02 | M2
|  |  | Corpo BSTC Ø0,40m | [13 empty] | 0
|  |  | PASSARELA DA MOQUECA | 2 | + | 11 | 2 | + | 15 | LD | 2 | 5 |  | 0.71 | 3.55 |  | 7.1
|  |  | PASSARELA DA MOQUECA | 5 | + | 0 | 5 | + | 6 | EIXO | 2 | 5 |  | 0.72 | 3.6 |  | 7.2
|  |  | PASSARELA DA MOQUECA | 7 | + | 0 | 7 | + | 5 | EIXO | 2 | 5 |  | 0.66 | 3.3 |  | 6.6
|  |  | PASSARELA DA MOQUECA | 10 | + | 0 | 9 | + | 16 | EIXO | 2 | 5 |  | 0.68 | 3.4 |  | 6.8
|  |  | PASSARELA DA MOQUECA | 15 | + | 5 | 15 | + | 12 | EIXO | 2 | 6 |  | 1.23 | 7.38 |  | 14.76
|  |  | PASSARELA DA MOQUECA | 17 | + | 17 | 18 | + | 2 | EIXO | 2 | 5 |  | 1.06 | 5.3 |  | 10.6
|  |  | PASSARELA DA MOQUECA | 20 | + | 16 | 21 | + | 13 | EIXO | 2 | 12.5 |  | 1.22 | 15.25 |  | 30.5
|  |  | PASSARELA DA MOQUECA | 2 | + | 13 | - | + | - | EIXO | 2 | 5 |  | 1.18 | 5.9 |  | 11.8
|  |  | RUA ACRE/RUA AMAZONAS | 5 | + | 11 | - | + | - | EIXO | 2 | 9 |  | 1.09 | 9.81 |  | 19.62
|  |  | RUA ACRE/RUA AMAZONAS | 6 | + | 3 | - | + | - | EIXO | 2 | 8 |  | 1.11 | 8.88 |  | 17.76
|  |  | RUA ACRE/RUA AMAZONAS | 8 | + | 16 | - | + | - | EIXO | 2 | 5 |  | 1.31 | 6.55 |  | 13.1
|  |  | RUA ACRE/RUA AMAZONAS | 8 | + | 16 | - | + | - | EIXO | 2 | 5 |  | 1.36 | 6.8 |  | 13.6
|  |  | RUA ACRE/RUA AMAZONAS | 10 | + | 18 | - | + | - | EIXO | 2 | 8 |  | 1.76 | 14.08 |  | 28.16
|  |  | RUA ACRE/RUA AMAZONAS | 10 | + | 18 | - | + | - | EIXO | 2 | 9 |  | 1.61 | 14.49 |  | 28.98
|  |  | RUA ACRE/RUA AMAZONAS | 15 | + | 0 | 15 | + | 4 | EIXO | 2 | 5 |  | 0.97 | 4.85 |  | 9.7
|  |  | RUA ACRE/RUA AMAZONAS | 15 | + | 0 | 15 | + | 4 | EIXO | 2 | 5 |  | 0.71 | 3.55 |  | 7.1
|  |  | RUA AMAZONAS/RUA TOCANTINS | 8 | + | 6 | 9 | + | 5 | LE | 2 | 21 |  | 1.2 | 25.2 |  | 50.4
|  |  | RUA TOCANTINS/AVENIDA ATLÂNTICA | 1 | + | 9 | 2 | + | 0 | EIXO | 2 | 7 |  | 1.3 | 9.1 |  | 18.2
|  |  | RUA TOCANTINS/AVENIDA ATLÂNTICA | 1 | + | 9 | 2 | + | 0 | EIXO | 2 | 7 |  | 1.11 | 7.77 |  | 15.54
|  |  | RUA ZULMIRA T. FRANCISCONI | 0 | + | 8 | - | + | - | EIXO | 2 | 5 |  | 0.98 | 4.9 |  | 9.8
|  |  | RUA ZULMIRA T. FRANCISCONI | 0 | + | 8 | 0 | + | 0 | EIXO | 2 | 8 |  | 0.93 | 7.44 |  | 14.88
|  |  | RUA TOCANTINS/AVENIDA ATLÂNTICA | 4 | + | 17 | - | + | - | EIXO | 2 | 8 |  | 0.81 | 6.48 |  | 12.96
|  |  | RUA TOCANTINS/AVENIDA ATLÂNTICA | 4 | + | 17 | - | + | - | EIXO | 2 | 3 |  | 0.93 | 2.79 |  | 5.58
|  |  | RUA TOCANTINS/AVENIDA ATLÂNTICA | 7 | + | 7 | 8 | + | 0 | EIXO | 2 | 15 |  | 1.26 | 18.9 |  | 37.8
|  |  | RUA TOCANTINS/AVENIDA ATLÂNTICA | 8 | + | 0 | 8 | + | 3 | EIXO | 2 | 5 |  | 1.58 | 7.9 |  | 15.8
|  |  | RUA ATOCANTINS/AVENIDA ATLÂNTICA | 8 | + | 13 | 9 | + | 1 | EIXO | 2 | 9 |  | 1.51 | 13.59 |  | 27.18
|  |  | RUA TOCANTINS/AVENIDA ATLÂNTICA | 10 | + | 15 | 11 | + | 9 | LD | 2 | 13 |  | 1.11 | 14.43 |  | 28.86
|  |  | RUA TOCANTINS/AVENIDA ATLÂNTICA | 13 | + | 5 | 13 | + | 12 | EIXO | 2 | 9 |  | 1.3 | 11.7 |  | 23.4
|  |  | RUA TOCANTINS/AVENIDA ATLÂNTICA | 13 | + | 6 | 13 | + | 12 | EIXO | 2 | 7.5 |  | 1.14 | 8.55 |  | 17.1
|  |  | RUA TOCANTINS/AVENIDA ATLÂNTICA | 13 | + | 7 | 13 | + | 13 | LD | 2 | 5 |  | 1.14 | 5.7 |  | 11.4
|  |  | RUA TOCANTINS/AVENIDA ATLÂNTICA | 16 | + | 0 | 16 | + | 5 | LD | 2 | 3 |  | 1.38 | 4.14 |  | 8.28
|  |  | RUA TOCANTINS/AVENIDA ATLÂNTICA | 16 | + | 0 | 16 | + | 5 | EIXO | 2 | 7 |  | 1.56 | 10.92 |  | 21.84
|  |  | RUA TOCANTINS/AVENIDA ATLÂNTICA | 16 | + | 14 | 16 | + | 6 | EIXO | 2 | 8 |  | 1.43 | 11.44 |  | 22.88
|  |  | RUA TOCANTINS/AVENIDA ATLÂNTICA | 18 | + | 0 | 18 | + | 8 | EIXO | 2 | 7 |  | 1.1 | 7.7 |  | 15.4
|  |  | RUA TOCANTINS/AVENIDA ATLÂNTICA | 20 | + | 7 | 20 | + | 3 | LD | 2 | 6 |  | 1.12 | 6.72 |  | 13.44
|  |  | RUA TOCANTINS/AVENIDA ATLÂNTICA | 20 | + | 7 | 20 | + | 3 | EIXO | 2 | 4 |  | 1.4 | 5.6 |  | 11.2
|  |  | RUA TOCANTINS/AVENIDA ATLÂNTICA | 20 | + | 18 | 21 | + | 6 | EIXO | 2 | 9 |  | 1.16 | 10.44 |  | 20.88
|  |  | RUA TOCANTINS/AVENIDA ATLÂNTICA | 21 | + | 14 | 21 | + | 6 | EIXO | 2 | 9 |  | 1.36 | 12.24 |  | 24.48
|  |  | RUA TOCANTINS/AVENIDA ATLÂNTICA | 22 | + | 16 | - | + | - | EIXO | 2 | 9 |  | 1.42 | 12.78 |  | 25.56
|  |  | RUA TOCANTINS/AVENIDA ATLÂNTICA | 25 | + | 6 | 25 | + | 2 | EIXO | 2 | 4 |  | 1.34 | 5.36 |  | 10.72
|  |  | RUA TOCANTINS/AVENIDA ATLÂNTICA | 25 | + | 6 | 25 | + | 2 | EIXO | 2 | 9 |  | 1.63 | 14.67 |  | 29.34
|  |  | RUA TOCANTINS/AVENIDA ATLÂNTICA | 27 | + | 17 | - | + | - | EIXO | 2 | 8.5 |  | 1.6 | 13.6 |  | 27.2
|  |  | RUA TOCANTINS/AVENIDA ATLÂNTICA | 28 | + | 3 | 28 | + | 11 | EIXO | 2 | 9 |  | 1.5 | 13.5 |  | 27
|  |  | RUA TOCANTINS/AVENIDA ATLÂNTICA | 28 | + | 19 | 28 | + | 11 | EIXO | 2 | 8 |  | 1.58 | 12.64 |  | 25.28
|  |  | RUA TOCANTINS/AVENIDA ATLÂNTICA | 30 | + | 7 | - | + | - | EIXO | 2 | 9 |  | 1.46 | 13.14 |  | 26.28
|  |  | RUA TOCANTINS/AVENIDA ATLÂNTICA | 30 | + | 7 | 30 | + | 3 | EIXO | 2 | 3 |  | 1.29 | 3.87 |  | 7.74
|  |  | RUA TOCANTINS/AVENIDA ATLÂNTICA | 32 | + | 19 | 32 | + | 14 | EIXO | 2 | 9 |  | 1.25 | 11.25 |  | 22.5
|  |  | MARGEM ES-010 | 0 | + | 0 | - | + | - | EIXO | 2 | 4 |  | 1.35 | 5.4 |  | 10.8
|  |  | MARGEM ES-010 | 2 | + | 13 | 2 | + | 9 | EIXO | 2 | 4 |  | 1.07 | 4.28 |  | 8.56
|  |  | MARGEM ES-010 | 4 | + | 19 | 4 | + | 14 | EIXO | 2 | 4 |  | 1.1 | 4.4 |  | 8.8
|  |  | MARGEM ES-010 | 7 | + | 9 | 7 | + | 13 | EIXO | 2 | 4 |  | 1.12 | 4.48 |  | 8.96
|  |  | MARGEM ES-010 | 10 | + | 1 | 9 | + | 16 | EIXO | 2 | 3 |  | 0.72 | 2.16 |  | 4.32
|  |  | MARGEM ES-010 | 12 | + | 7 | 12 | + | 3 | EIXO | 2 | 3 |  | 0.41 | 1.23 |  | 2.46
|  |  | Corpo BSTC Ø0,60m | [13 empty] | 0
|  |  | PASSARELA DA MOQUECA | 2 | + | 16 | 5 | + | 6 | EIXO | 2 | 50 |  | 1.17 | 58.5 |  | 117
|  |  | PASSARELA DA MOQUECA | 5 | + | 6 | 7 | + | 5 | EIXO | 2 | 40 |  | 1.34 | 53.6 |  | 107.2
|  |  | PASSARELA DA MOQUECA | 7 | + | 5 | 7 | + | 7 | LD | 2 | 7 |  | 2.15 | 15.05 |  | 30.1
|  |  | PASSARELA DA MOQUECA | 9 | + | 16 | 7 | + | 5 | EIXO | 2 | 52 |  | 1.6 | 83.2 |  | 166.4
|  |  | PASSARELA DA MOQUECA | 15 | + | 12 | 18 | + | 2 | EIXO | 2 | 50 |  | 1.56 | 78 |  | 156
|  |  | PASSARELA DA MOQUECA | 18 | + | 2 | 21 | + | 13 | EIXO | 2 | 70 |  | 1.58 | 110.6 |  | 221.2
|  |  | PASSARELA DA MOQUECA | 21 | + | 13 | - | + | - | EIXO | 2 | 5 |  | 1.22 | 6.1 |  | 12.2
|  |  | PASSARELA DA MOQUECA | 2 | + | 10 | - | + | - | LD | 2 | 13 |  | 2.08 | 27.04 |  | 54.08
|  |  | RUA ACRE/RUA AMAZONAS | 5 | + | 11 | - | + | - | LD | 2 | 12 |  | 1.49 | 17.88 |  | 35.76
|  |  | RUA ACRE/RUA AMAZONAS | 6 | + | 3 | - | + | - | LD | 2 | 4 |  | 1.74 | 6.96 |  | 13.92
|  |  | RUA ACRE/RUA AMAZONAS | 9 | + | 0 | 10 | + | 9 | EIXO | 2 | 29 |  | 1.8 | 52.2 |  | 104.4
|  |  | RUA AMAPÁ | 2 | + | 8 | 4 | + | 1 | EIXO | 2 | 34 |  | 2 | 68 |  | 136
|  |  | RUA ACRE/RUA AMAZONAS | 15 | + | 5 | 16 | + | 4 | EIXO | 2 | 20 |  | 1.47 | 29.4 |  | 58.8
|  |  | RUA ACRE/RUA AMAZONAS | 16 | + | 4 | - | + | - | LD | 2 | 8 |  | 1.22 | 9.76 |  | 19.52
|  |  | RUA TOCANTINS/AVENIDA ATLÂNTICA | 2 | + | 0 | 4 | + | 18 | EIXO | 2 | 57 |  | 1.66 | 94.62 |  | 189.24
|  |  | RUA TOCANTINS/AVENIDA ATLÂNTICA | 4 | + | 18 | 8 | + | 3 | EIXO | 2 | 64 |  | 1.73 | 110.72 |  | 221.44
|  |  | RUA ATOCANTINS/AVENIDA ATLÂNTICA | 8 | + | 3 | 9 | + | 1 | EIXO | 2 | 16 |  | 1.73 | 27.68 |  | 55.36
|  |  | RUA ATOCANTINS/AVENIDA ATLÂNTICA | 9 | + | 1 | 13 | + | 12 | EIXO | 2 | 88 |  | 1.75 | 154 |  | 308
|  |  | RUA TOCANTINS/AVENIDA ATLÂNTICA | 11 | + | 9 | 13 | + | 7 | LD | 2 | 43 |  | 1.75 | 75.25 |  | 150.5
|  |  | RUA TOCANTINS/AVENIDA ATLÂNTICA | 13 | + | 12 | 16 | + | 6 | EIXO | 2 | 52 |  | 1.82 | 94.64 |  | 189.28
|  |  | RUA TOCANTINS/AVENIDA ATLÂNTICA | 13 | + | 13 | 16 | + | 5 | LD | 2 | 49 |  | 1.63 | 79.87 |  | 159.74
|  |  | RUA TOCANTINS/AVENIDA ATLÂNTICA | 16 | + | 6 | - | + | - | EIXO | 2 | 17 |  | 1.72 | 29.24 |  | 58.48
|  |  | RUA TOCANTINS/AVENIDA ATLÂNTICA | 18 | + | 0 | 16 | + | 5 | LD | 2 | 36 |  | 1.78 | 64.08 |  | 128.16
|  |  | RUA TOCANTINS/AVENIDA ATLÂNTICA | 20 | + | 3 | 16 | + | 6 | EIXO | 2 | 76 |  | 1.84 | 139.84 |  | 279.68
|  |  | RUA TOCANTINS/AVENIDA ATLÂNTICA | 21 | + | 6 | 20 | + | 3 | EIXO | 2 | 21 |  | 1.44 | 30.24 |  | 60.48
|  |  | RUA TOCANTINS/AVENIDA ATLÂNTICA | 22 | + | 16 | 21 | + | 7 | EIXO | 2 | 29 |  | 1.44 | 41.76 |  | 83.52
|  |  | RUA TOCANTINS/AVENIDA ATLÂNTICA | 25 | + | 2 | 22 | + | 17 | EIXO | 2 | 44 |  | 1.85 | 81.4 |  | 162.8
|  |  | RUA TOCANTINS/AVENIDA ATLÂNTICA | 27 | + | 17 | 25 | + | 2 | EIXO | 2 | 53 |  | 1.84 | 97.52 |  | 195.04
|  |  | RUA TOCANTINS/AVENIDA ATLÂNTICA | 28 | + | 12 | 27 | + | 18 | EIXO | 2 | 12 |  | 1.9 | 22.8 |  | 45.6
|  |  | RUA TOCANTINS/AVENIDA ATLÂNTICA | 30 | + | 3 | 27 | + | 17 | EIXO | 2 | 31 |  | 1.4 | 43.4 |  | 86.8
|  |  | RUA TOCANTINS/AVENIDA ATLÂNTICA | 32 | + | 14 | 30 | + | 3 | EIXO | 2 | 49 |  | 1.8 | 88.2 |  | 176.4
|  |  | MARGEM ES-010 | 0 | + | 2 | - | + | - | EIXO | 2 | 9 |  | 1.4 | 12.6 |  | 25.2
|  |  | MARGEM ES-010 | 1 | + | 0 | 0 | + | 2 | EIXO | 2 | 18 |  | 1.35 | 24.3 |  | 48.6
|  |  | MARGEM ES-010 | 2 | + | 9 | 1 | + | 0 | EIXO | 2 | 26 |  | 1.78 | 46.28 |  | 92.56
|  |  | MARGEM ES-010 | 3 | + | 10 | 2 | + | 9 | EIXO | 2 | 21 |  | 2.25 | 47.25 |  | 94.5
|  |  | MARGEM ES-010 | 4 | + | 14 | 3 | + | 10 | EIXO | 2 | 23 |  | 2.13 | 48.99 |  | 97.98
|  |  | MARGEM ES-010 | 7 | + | 13 | 4 | + | 14 | EIXO | 2 | 57 |  | 2.19 | 124.83 |  | 249.66
|  |  | MARGEM ES-010 | 9 | + | 16 | 7 | + | 13 | EIXO | 2 | 41 |  | 1.61 | 66.01 |  | 132.02
|  |  | Corpo BSTC Ø0,80m | [13 empty] | 0
|  |  | MARGEM ES-010 | 16 | + | 5 | 0 | + | 0 | EIXO | 2 | 11 |  | 1.68 | 18.48 |  | 36.96
|  |  | Corpo BSTC Ø1,00m | [13 empty] | 0
|  |  | MARGEM ES-010 | 12 | + | 3 | 12 | + | 2 | EIXO | 2 | 9 |  | 1.68 | 15.12 |  | 30.24
|  |  | ALA GALERIA 2,00 X 2,00 m | [13 empty] | 0
|  |  | RUA ACRE/RUA AMAZONAS | 16 |  | 12 | - |  | - | EIXO | 2 | 12 |  | 2 | 24 |  | 48
|  |  | QUANTIDADE - Escoramento: Extensão total do trecho x Profundidade x 2 lados | [13 empty] | 5545.02 | M2
4.2 | 5501706 | SICRO | Escavação mecânica com retroescavadeira em material de 1ª categoria | [10 empty] | Altura média (m) |  | VOLUME (m³) | 3265.4 | m³
|  |  | Corpo BSTC Ø0,40m | [8 empty] | 368.5 | 1 | 1.1892 |  | 438.2369 | 438.2369
|  |  | Corpo BSTC Ø0,60m | [8 empty] | 1326 | 1.2 | 1.6897 |  | 2688.7093 | 2688.7093
|  |  | Corpo BSTC Ø0,80m | [8 empty] | 11 | 2.2 | 1.68 |  | 40.656 | 40.656
|  |  | Corpo BSTC Ø1,00m | [8 empty] | 9 | 2.5 | 1.68 |  | 37.8 | 37.8
|  |  | Ala de Galeria 2,00x2,00 | [8 empty] | 12 | 2.5 | 2 |  | 60 | 60
|  |  | QUANTIDADE | [13 empty] | 3265.4 | m³
4.3 | 30206 | DER-ED | Aterro manual para regularização do terreno em areia, inclusive adensamento hidráulico e fornecimento do material (máximo de 100m3) | [6 empty] | DN (mm) | Esp. Beço | Extensão (m) | Volume Berço | Volume Tubo | Volume Escavado | Volume Reaterro | 2781.59 | m3
Volume de reaterro = volume total escavado - (volume do berço + volume do tubo)
|  |  | Corpo BSTC Ø0,40m | [6 empty] | 0.4 | 0.3 | 368.5 | 0.151 | 46.3071 | 438.2369 | 391.7788 | 391.7788
|  |  | Corpo BSTC Ø0,60m | [6 empty] | 0.6 | 0.35 | 1326 | 0.225 | 374.9177 | 2688.7093 | 2313.5666 | 2313.5666
|  |  | Corpo BSTC Ø0,80m | [6 empty] | 0.8 | 0.4 | 11 | 0.31 | 5.5292 | 40.656 | 34.8168 | 34.8168
|  |  | Corpo BSTC Ø1,00m | [6 empty] | 1 | 0.45 | 9 | 0.402 | 7.0686 | 37.8 | 30.3294 | 30.3294
|  |  | Ala de Galeria 2,00x2,00 | [6 empty] | 2 | 0.5 | 12 | 0.9 | 48 | 60 | 11.1 | 11.1
|  |  | QUANTIDADE | [13 empty] | 2781.59 | m3
4.4 | 5914389 | SICRO | Transporte com caminhão basculante de 10 m³ - rodovia pavimentada | [8 empty] | densidade (t/m³) | DMT (km) | Emp. (%) |  | Volume (m³) | 133989.27 | tkm
|  |  | Transporte de material para bota-fora | [8 empty] | 1.5 | 12 | 1.3 |  | 3265.4 | 76410.36
|  |  | Transporte de material de jazida | [8 empty] | 1.5 | 12 | 1.15 |  | 2781.59 | 57578.913
|  |  | QUANTIDADE | [13 empty] | 133989.27 | tkm
4.5 | 43332 | DER-RD | Esgotamento de escavações para rebaixamento do nível dágua nos serviços de bueiros, galerias e outros, com conj. moto bomba | [13 empty] | 6 | Mes
|  |  | Prazo previsto em cronograma para execução de todas as atividades | [7 empty] | 6 | [5 empty] | 6
|  |  | QUANTIDADE | [13 empty] | 6 | Mes
4.6 | 2003692 | SICRO | Poço de visita - PVI 08 - areia e brita comerciais | [13 empty] | 16 | un
|  |  | PASSARELA DA MOQUECA | 5 | + | 6 |  |  |  | LD | 1 |  |  | 1.73 |  |  | 1
|  |  | PASSARELA DA MOQUECA | 15 | + | 12 |  |  |  | EIXO | 1 |  |  | 1.22 |  |  | 1
|  |  | RUA ACRE/RUA AMAZONAS | 2 | + | 13 |  |  |  | EIXO | 1 |  |  | 1.31 |  |  | 1
|  |  | RUA ACRE/RUA AMAZONAS | 9 | + | 0 |  |  |  | EIXO | 1 |  |  | 1.29 |  |  | 1
|  |  | RUA AMAPÁ | 2 | + | 6 |  |  |  | EIXO | 1 |  |  | 1.27 |  |  | 1
|  |  | RUA AMAZONAS/RUA TOCANTINS | 9 | + | 16 |  |  |  | EIXO | 1 |  |  | 1.95 |  |  | 1
|  |  | RUA ATOCANTINS/AVENIDA ATLÂNTICA | 9 | + | 1 |  |  |  | EIXO | 1 |  |  | 1.97 |  |  | 1
|  |  | RUA TOCANTINS/AVENIDA ATLÂNTICA | 16 | + | 6 |  |  |  | EIXO | 1 |  |  | 1.25 |  |  | 1
|  |  | RUA TOCANTINS/AVENIDA ATLÂNTICA | 16 | + | 5 |  |  |  | EIXO | 1 |  |  | 2.01 |  |  | 1
|  |  | RUA TOCANTINS/AVENIDA ATLÂNTICA | 20 | + | 3 |  |  |  | EIXO | 1 |  |  | 1.39 |  |  | 1
|  |  | RUA TOCANTINS/AVENIDA ATLÂNTICA | 22 | + | 16 |  |  |  | EIXO | 1 |  |  | 1.26 |  |  | 1
|  |  | AVENIDA ATLÂNTICA | 25 | + | 2 |  |  |  | EIXO | 1 |  |  | 2.02 |  |  | 1
|  |  | RUA TOCANTINS/AVENIDA ATLÂNTICA | 27 | + | 17 |  |  |  | EIXO | 1 |  |  | 1.44 |  |  | 1
|  |  | MARGEM ES-010 | 0 | + | 2 |  |  |  | EIXO | 1 |  |  | 2.01 |  |  | 1
|  |  | MARGEM ES-010 | 2 | + | 9 |  |  |  | EIXO | 1 |  |  | 2.01 |  |  | 1
|  |  | MARGEM ES-010 | 9 | + | 16 |  |  |  | EIXO | 1 |  |  | 2.01 |  |  | 1
|  |  | QUANTIDADE | [13 empty] | 16 | un
4.7 | 2003704 | SICRO | Poço de visita - PVI 14 - areia e brita comerciais | [13 empty] | 10 | un
|  |  | PASSARELA DA MOQUECA | 5 | + | 6 |  |  |  | EIXO | 1 |  |  | 1.73 |  |  | 1
|  |  | PASSARELA DA MOQUECA | 9 | + | 16 |  |  |  | EIXO | 1 |  |  | 1.22 |  |  | 1
|  |  | PASSARELA DA MOQUECA | 18 | + | 2 |  |  |  | D | 1 |  |  | 1.31 |  |  | 1
|  |  | RUA ACRE/RUA AMAZONAS | 15 | + | 5 |  |  |  | EIXO | 1 |  |  | 1.29 |  |  | 1
|  |  | RUA TOCANTINS/AVENIDA ATLÂNTICA | 4 | + | 18 |  |  |  | EIXO | 1 |  |  | 1.27 |  |  | 1
|  |  | RUA TOCANTINS/AVENIDA ATLÂNTICA | 13 | + | 12 |  |  |  | EIXO | 1 |  |  | 1.95 |  |  | 1
|  |  | RUA TOCANTINS/AVENIDA ATLÂNTICA | 30 | + | 3 |  |  |  | EIXO | 1 |  |  | 1.97 |  |  | 1
|  |  | RUA TOCANTINS/AVENIDA ATLÂNTICA | 32 | + | 14 |  |  |  | EIXO | 1 |  |  | 1.25 |  |  | 1
|  |  | MARGEM ES-010 | 4 | + | 14 |  |  |  | EIXO | 1 |  |  | 2.01 |  |  | 1
|  |  | MARGEM ES-010 | 7 | + | 13 |  |  |  | EIXO | 1 |  |  | 1.39 |  |  | 1
|  |  | QUANTIDADE | [13 empty] | 10 | un
4.8 | 2003710 | SICRO | Poço de visita - PVI 17 - areia e brita comerciais | [13 empty] | 2 | un
|  |  | PASSARELA DA MOQUECA | 7 | + | 5 |  |  |  | EIXO | 1 |  |  | 1.73 |  |  | 1
|  |  | MARGEM ES-010 | 12 | + | 3 |  |  |  | EIXO | 1 |  |  | 1.22 |  |  | 1
|  |  | QUANTIDADE | [13 empty] | 2 | un
4.9 | 2003714 | SICRO | Chaminé dos poços de visita - CPV 01 - areia e brita comerciais | [13 empty] | 28 | un
|  |  | PVI-08 (0,62+0,43+0,45+0,51+0,56+0,49+0,67+0,25+0,22+0,12+0,61+0,63+0,60+0,69+0,67+0,73) | [7 empty] | 16 | 8.25 |  |  |  |  | 16
|  |  | PVI-14 (0,42+0,45+0,24+0,41+0,16+0,23+0,14+0,12+0,31+0,31) | [7 empty] | 10 | 2.79 |  |  |  |  | 10
|  |  | PVI-17 (0,50+0,61) | [7 empty] | 2 | 1.11 |  |  |  |  | 2
|  |  | QUANTIDADE | [13 empty] | 28 | un
4.10 | 2003634 | SICRO | Boca de lobo dupla - grelha de concreto - BLDG 01 - areia e brita comerciais | [13 empty] | 8 | un
|  |  | PASSARELA DA MOQUECA | 5 | + | 0 | 0 | + | 0 | LD | 1 | [5 empty] | 1
|  |  | RUA TOCANTINS/AVENIDA ATLÂNTICA | 4 | + | 17 | 0 | + | 0 | LD | 1 | [5 empty] | 1
|  |  | RUA TOCANTINS/AVENIDA ATLÂNTICA | 13 | + | 6 | 0 | + | 0 | LE | 1 | [5 empty] | 1
|  |  | RUA TOCANTINS/AVENIDA ATLÂNTICA | 18 | + | 8 | 0 | + | 0 | LD | 1 | [5 empty] | 1
|  |  | RUA TOCANTINS/AVENIDA ATLÂNTICA | 20 | + | 7 | 0 | + | 0 | LD | 1 | [5 empty] | 1
|  |  | RUA TOCANTINS/AVENIDA ATLÂNTICA | 20 | + | 18 | 0 | + | 0 | LE | 1 | [5 empty] | 1
|  |  | MARGEM ES-010 | 4 | + | 19 | 0 | + | 0 | LD | 1 | [5 empty] | 1
|  |  | MARGEM ES-010 | 7 | + | 9 | 0 | + | 0 | LD | 1 | [5 empty] | 1
|  |  | QUANTIDADE | [13 empty] | 8 | un
4.11 | 2003636 | SICRO | Boca de lobo dupla - grelha de concreto - BLDG 02 - areia e brita comerciais | [13 empty] | 40 | un
|  |  | PASSARELA DA MOQUECA | 2 | + | 11 | 0 | + | 0 | LD | 1 | [5 empty] | 1
|  |  | PASSARELA DA MOQUECA | 7 | + | 0 | 0 | + | 0 | LD | 1 | [5 empty] | 1
|  |  | PASSARELA DA MOQUECA | 10 | + | 0 | 0 | + | 0 | LD | 1 | [5 empty] | 1
|  |  | PASSARELA DA MOQUECA | 15 | + | 5 | 0 | + | 0 | LD | 1 | [5 empty] | 1
|  |  | PASSARELA DA MOQUECA | 17 | + | 17 | 0 | + | 0 | LD | 1 | [5 empty] | 1
|  |  | PASSARELA DA MOQUECA | 20 | + | 16 | 0 | + | 0 | LD | 1 | [5 empty] | 1
|  |  | RUA ACRE/RUA AMAZONAS | 2 | + | 13 | 0 | + | 0 | LE | 1 | [5 empty] | 1
|  |  | RUA ACRE/RUA AMAZONAS | 5 | + | 11 | 0 | + | 0 | LE | 1 | [5 empty] | 1
|  |  | RUA ACRE/RUA AMAZONAS | 6 | + | 3 | 0 | + | 0 | LD | 1 | [5 empty] | 1
|  |  | RUA ACRE/RUA AMAZONAS | 8 | + | 16 | 0 | + | 0 | LE | 1 | [5 empty] | 1
|  |  | RUA ACRE/RUA AMAZONAS | 8 | + | 16 | 0 | + | 0 | LD | 1 | [5 empty] | 1
|  |  | RUA ACRE/RUA AMAZONAS | 10 | + | 18 | 0 | + | 0 | LD | 1 | [5 empty] | 1
|  |  | RUA ACRE/RUA AMAZONAS | 15 | + | 0 | 0 | + | 0 | LE | 1 | [5 empty] | 1
|  |  | RUA ACRE/RUA AMAZONAS | 15 | + | 0 | 0 | + | 0 | LD | 1 | [5 empty] | 1
|  |  | RUA AMAZONAS/RUA TOCANTINS | 8 | + | 6 | 0 | + | 0 | LE | 1 | [5 empty] | 1
|  |  | RUA AMAZONAS/RUA TOCANTINS | 9 | + | 7 | 0 | + | 0 | LE | 1 | [5 empty] | 1
|  |  | RUA AMAZONAS/RUA TOCANTINS | 9 | + | 7 | 0 | + | 0 | LD | 1 | [5 empty] | 1
|  |  | RUA ZULMIRA T. FRANCISCONI | 0 | + | 8 | 0 | + | 0 | LE | 1 | [5 empty] | 1
|  |  | RUA ZULMIRA T. FRANCISCONI | 0 | + | 8 | 0 | + | 0 | LD | 1 | [5 empty] | 1
|  |  | RUA TOCANTINS/AVENIDA ATLÂNTICA | 4 | + | 17 | 0 | + | 0 | LD | 1 | [5 empty] | 1
|  |  | RUA TOCANTINS/AVENIDA ATLÂNTICA | 7 | + | 7 | 0 | + | 0 | LD | 1 | [5 empty] | 1
|  |  | RUA TOCANTINS/AVENIDA ATLÂNTICA | 8 | + | 13 | 0 | + | 0 | LE | 1 | [5 empty] | 1
|  |  | RUA TOCANTINS/AVENIDA ATLÂNTICA | 10 | + | 15 | 0 | + | 0 | LD | 1 | [5 empty] | 1
|  |  | RUA TOCANTINS/AVENIDA ATLÂNTICA | 13 | + | 7 | 0 | + | 0 | LD | 1 | [5 empty] | 1
|  |  | RUA TOCANTINS/AVENIDA ATLÂNTICA | 16 | + | 0 | 0 | + | 0 | LD | 1 | [5 empty] | 1
|  |  | RUA TOCANTINS/AVENIDA ATLÂNTICA | 16 | + | 0 | 0 | + | 0 | LE | 1 | [5 empty] | 1
|  |  | RUA TCANTINS/AVENIDA ATLÂNTICA | 20 | + | 7 | 0 | + | 0 | LD | 1 | [5 empty] | 1
|  |  | RUA TOCANTINS/AVENIDA ATLÂNTICA | 21 | + | 14 | 0 | + | 0 | LE | 1 | [5 empty] | 1
|  |  | RUA TOCANTINS/AVENIDA ATLÂNTICA | 22 | + | 16 | 0 | + | 0 | LD | 1 | [5 empty] | 1
|  |  | RUA TOCANTINS/AVENIDA ATLÂNTICA | 25 | + | 6 | 0 | + | 0 | LD | 1 | [5 empty] | 1
|  |  | RUA TOCANTINS/AVENIDA ATLÂNTICA | 25 | + | 6 | 0 | + | 0 | LD | 1 | [5 empty] | 1
|  |  | RUA TOCANTINS/AVENIDA ATLÂNTICA | 27 | + | 17 | 0 | + | 0 | LD | 1 | [5 empty] | 1
|  |  | RUA TOCANTINS/AVENIDA ATLÂNTICA | 28 | + | 19 | 0 | + | 0 | LE | 1 | [5 empty] | 1
|  |  | RUA TOCANTINS/AVENIDA ATLÂNTICA | 30 | + | 7 | 0 | + | 0 | LD | 1 | [5 empty] | 1
|  |  | RUA TOCANTINS/AVENIDA ATLÂNTICA | 30 | + | 7 | 0 | + | 0 | LD | 1 | [5 empty] | 1
|  |  | RUA TOCANTINS/AVENIDA ATLÂNTICA | 32 | + | 19 | 0 | + | 0 | LD | 1 | [5 empty] | 1
|  |  | MARGEM ES-010 | 0 | + | 0 | 0 | + | 0 | LD | 1 | [5 empty] | 1
|  |  | MARGEM ES-010 | 2 | + | 13 | 0 | + | 0 | LD | 1 | [5 empty] | 1
|  |  | MARGEM ES-010 | 10 | + | 1 | 0 | + | 0 | LD | 1 | [5 empty] | 1
|  |  | MARGEM ES-010 | 12 | + | 7 | 0 | + | 0 | LD | 1 | [5 empty] | 1
|  |  | QUANTIDADE | [13 empty] | 40 | un
4.12 | 2003638 | SICRO | Boca de lobo dupla - grelha de concreto - BLDG 03 - areia e brita comerciais | [13 empty] | 3 | un
|  |  | RUA ACRE/RUA AMAZONAS | 10 | + | 18 | 0 | + | 0 | LE | 1 | [5 empty] | 1
|  |  | RUA TOCANTINS/AVENIDA ATLÂNTICA | 8 | + | 0 | 0 | + | 0 | LD | 1 | [5 empty] | 1
|  |  | RUA TOCANTINS/AVENIDA ATLÂNTICA | 28 | + | 3 | 0 | + | 0 | LE | 1 | [5 empty] | 1
|  |  | QUANTIDADE | [13 empty] | 3 | un
4.13 | 804087 | SICRO | Boca de BSTC D = 0,60 m - esconsidade 15° - areia e brita comerciais - alas retas | [13 empty] | 6 | un
|  |  | PASSARELA DA MOQUECA | 7 | + | 7 |  |  |  | LD | 1 | [5 empty] | 1
|  |  | RUA ACRE/RUA AMAZONAS | 2 | + | 15 |  |  |  | LD | 1 | [5 empty] | 1
|  |  | RUA ACRE/RUA AMAZONAS | 6 | + | 6 |  |  |  | LD | 1 | [5 empty] | 1
|  |  | RUA AMAPÁ | 4 | + | 1 |  |  |  | LD | 1 | [5 empty] | 1
|  |  | RUA ACRE/RUA AMAZONAS | 16 | + | 4 |  |  |  | LD | 1 | [5 empty] | 1
|  |  | MARGEM ES-010 | 0 | + | 2 |  |  |  | LD | 1 | [5 empty] | 1
|  |  | QUANTIDADE | [13 empty] | 6 | un
4.14 | 804107 | SICRO | Boca de BSTC D = 0,80 m - esconsidade 15° - areia e brita comerciais - alas retas | [13 empty] | 1 | un
|  |  | RUA TOCANTINS/AVENIDA ATLÂNTICA | 16 | + | 5 |  |  |  |  | 1 | [5 empty] | 1
|  |  | QUANTIDADE | [13 empty] | 1 | un
4.15 | 804127 | SICRO | Boca de BSTC D = 1,00 m - esconsidade 15° - areia e brita comerciais - alas retas | [13 empty] | 1 | un
|  |  | MARGEM ES-010 | 12 | + | 3 |  |  |  |  | 1 | [5 empty] | 1
|  |  | QUANTIDADE | [13 empty] | 1 | un
4.16 | 705233 | SICRO | Boca de BSCC 2,00 x 2,00 m - esconsidade 0° - areia e brita comerciais | [13 empty] | 2 | un
|  |  | ALA Galeria BSCC 2,00 x 2,00 - Rua Acre / Rua Amazonas | [7 empty] | 2 | [5 empty] | 2
|  |  | QUANTIDADE | [13 empty] | 2 | un
4.17 | 804013 | SICRO | Corpo de BSTC D = 0,40 m PA1 - areia, brita e pedra de mão comerciais | [13 empty] | 368.5 | m
|  |  | Corpo BSTC Ø400 | [8 empty] | 368.5 |  |  |  |  | 368.5
|  |  | QUANTIDADE | [13 empty] | 368.5 | m
4.18 | 2003986 | SICRO | Tubo PEAD para drenagem - D = 600 mm - fornecimento e instalação | m | 1326 | #REF! | [10 empty] | 1326 | m
|  |  | Corpo BSTC Ø600 | [8 empty] | 1326 |  |  |  |  | 1326
|  |  | QUANTIDADE | [13 empty] | 1326 | m
4.19 | 2003988 | SICRO | Tubo PEAD para drenagem - D = 800 mm - fornecimento e instalação | [13 empty] | 11 | m
|  |  | Corpo BSTC Ø 800 (11,00) | [8 empty] | 11 |  |  |  |  | 11
|  |  | QUANTIDADE | [13 empty] | 11 | m
4.20 | 2003990 | SICRO | Tubo PEAD para drenagem - D = 1.000 mm - fornecimento e instalação | [13 empty] | 9 | m
|  |  | Corpo BSTC Ø1,00m (9,00) | [8 empty] | 9 |  |  |  |  | 9
|  |  | QUANTIDADE | [13 empty] | 9 | m
4.21 | 1505879 | SICRO | Enrocamento de pedra arrumada manualmente - pedra de mão comercial - fornecimento e assentamento | [13 empty] | 18 | m³
|  |  | ALA Galeria BSCC 2,00 x 2,00 - Rua Acre / Rua Amazonas | [8 empty] | 12 | 3 | 0.5 |  | 18 | 18
|  |  | QUANTIDADE | [13 empty] | 18 | m³
4.22 | 3009091 | SICRO | Lançamento de lastro, 10 cm de altura, primeiro levante, descarga de pedra britada de caminhões | [13 empty] | 24.99 | m³
|  |  | BSTC Ø400 | [8 empty] | 368.5 | 0.6 | 0.1 |  | 22.11 | 22.11
|  |  | ALA Galeria BSCC 2,00 x 2,00 - Rua Acre / Rua Amazonas | [8 empty] | 12 | 2.4 | 0.1 |  | 2.88 | 2.88
|  |  | QUANTIDADE | [13 empty] | 24.99 | m³
4.23 | 6817891 | SICRO | Corpo de BSCC - seção canal de 2,0 x 2,0 m - pré-moldado - tipo II - areia e brita comerciais | [13 empty] | 12 | m
|  |  | Corpo BSCC 2,00m x 2,00 (Galeria) | [8 empty] | 12 |  |  |  |  | 12
|  |  | QUANTIDADE | [13 empty] | 12 | m
4.24 | 2003987 | SICRO | Tubo PEAD para drenagem - D = 750 mm - fornecimento e instalação | [13 empty] | 120 | m
|  |  | Tuvo PEAD DN 75 CM (12 unidades x 10,00 metros) | [8 empty] | 120 |  |  |  |  | 120
|  |  | QUANTIDADE | [13 empty] | 120 | m
4.25 | 2003453 | SICRO | Dissipador de energia - DEB 180-263 - areia, brita e pedra de mão comerciais | [13 empty] | 5 | un
|  |  | PASSARELA DA MOQUECA | 7 | + | 7 |  |  |  | LD | 1 | [5 empty] | 1
|  |  | RUA ACRE/RUA AMAZONAS | 2 | + | 15 |  |  |  | LD | 1 | [5 empty] | 1
|  |  | RUA ACRE/RUA AMAZONAS | 6 | + | 6 |  |  |  | LD | 1 | [5 empty] | 1
|  |  | RUA AMAPÁ | 4 | + | 1 |  |  |  | LD | 1 | [5 empty] | 1
|  |  | MARGEM ES-010 | 0 | + | 2 |  |  |  | LD | 1 | [5 empty] | 1
|  |  | QUANTIDADE | [13 empty] | 5 | un
4.26 | 2003455 | SICRO | Dissipador de energia - DEB 240-316 - areia, brita e pedra de mão comerciais | un | [12 empty] | 1 | un
|  |  | RUA TOCANTINS/AVENIDA ATLÂNTICA | 16 | + | 5 |  |  |  | LD | 1 | [5 empty] | 1
|  |  | QUANTIDADE | [13 empty] | 1 | un
4.27 | 2003457 | SICRO | Dissipador de energia - DEB 300-366 - areia, brita e pedra de mão comerciais | [13 empty] | 1 | un
|  |  | MARGEM ES-010 | 12 | + | 3 |  |  |  | LD | 1 | [5 empty] | 1
|  |  | QUANTIDADE | [13 empty] | 1 | un
4.28 | 2003477 | SICRO | Caixa coletora de sarjeta - CCS 200-60 A - com grelha de concreto - areia e brita comerciais | [13 empty] | 4 | un
|  |  | RUA ACRE/RUA AMAZONAS | 2 | + | 10 |  |  |  | LD | 1 | [5 empty] | 1
|  |  | RUA ACRE/RUA AMAZONAS | 5 | + | 11 |  |  |  | LD | 1 | [5 empty] | 1
|  |  | RUA TOCANTINS/AVENIDA ATLÂNTICA | 13 | + | 5 |  |  |  | LD | 1 | [5 empty] | 1
|  |  | RUA TOCANTINS/AVENIDA ATLÂNTICA | 16 | + | 14 |  |  |  | LD | 1 | [5 empty] | 1
|  |  | QUANTIDADE | [13 empty] | 4 | un
4.29 | 2003644 | SICRO | Caixa de ligação e passagem - CLP 02 - areia e brita comerciais | [13 empty] | 2 | un
|  |  | RUA TOCANTINS/AVENIDA ATLÂNTICA | 11 | + | 9 |  |  |  | LD | 1 | [5 empty] | 1
|  |  | MARGEM ES-010 | 1 | + | 0 |  |  |  | EIXO | 1 | [5 empty] | 1
|  |  | QUANTIDADE | [13 empty] | 2 | un
4.30 | 2003656 | SICRO | Caixa de ligação e passagem - CLP 08 - areia e brita comerciais | [13 empty] | 4 | un
|  |  | RUA ACRE/RUA AMAZONAS | 16 | + | 4 |  |  |  | EIXO | 1 | [5 empty] | 1
|  |  | RUA TOCANTINS/AVENIDA ATLÂNTICA | 8 | + | 3 |  |  |  | EIXO | 1 | [5 empty] | 1
|  |  | RUA TOCANTINS/AVENIDA ATLÂNTICA | 28 | + | 11 |  |  |  | EIXO | 1 | [5 empty] | 1
|  |  | MARGEM ES-010 | 3 | + | 10 |  |  |  | EIXO | 1 | [5 empty] | 1
|  |  | QUANTIDADE | [13 empty] | 4 | un
4.31 | 2003668 | SICRO | Caixa de ligação e passagem - CLP 14 - areia e brita comerciais | [13 empty] | 4 | un
|  |  | RUA ACRE/RUA AMAZONAS | 6 | + | 3 |  |  |  | LD | 1 | [5 empty] | 1
|  |  | RUA TOCANTINS/AVENIDA ATLÂNTICA | 13 | + | 13 |  |  |  | LD | 1 | [5 empty] | 1
|  |  | RUA TOCANTINS/AVENIDA ATLÂNTICA | 18 | + | 0 |  |  |  | LD | 1 | [5 empty] | 1
|  |  | RUA TOCANTINS/AVENIDA ATLÂNTICA | 21 | + | 6 |  |  |  | EIXO | 1 | [5 empty] | 1
|  |  | QUANTIDADE | [13 empty] | 4 | un
4.32 | 2003369 | SICRO | Meio-fio de concreto - MFC 01 - areia e brita comerciais - fôrma de madeira | [13 empty] | 3432 | m
|  |  | Todos os Trechos | [13 empty] | 0
|  |  | CICLOVIA | 0 | + | 0 | 2 | + | 9 | LD |  | 49 |  |  |  |  | 49
|  |  | CICLOVIA | 2 | + | 13 | 5 | + | 0 | LD |  | 47 |  |  |  |  | 47
|  |  | CICLOVIA | 5 | + | 3 | 7 | + | 0 | LD |  | 37 |  |  |  |  | 37
|  |  | CICLOVIA | 10 | + | 0 | 7 | + | 2 | LD |  | 58 |  |  |  |  | 58
|  |  | CICLOVIA | 12 | + | 17 | 10 | + | 3 | LD |  | 54 |  |  |  |  | 54
|  |  | CICLOVIA | 12 | + | 17 | 15 | + | 4 | LD |  | 47 |  |  |  |  | 47
|  |  | CICLOVIA | 15 | + | 10 | 17 | + | 17 | LD |  | 47 |  |  |  |  | 47
|  |  | CICLOVIA | 17 | + | 18 | 20 | + | 15 | LD |  | 57 |  |  |  |  | 57
|  |  | CICLOVIA | 2 | + | 0 | 2 | + | 10 | LD |  | 10 |  |  |  |  | 10
|  |  | RUA ACRE /RUA AMAZONAS | 0 | + | 0 | 2 | + | 16 | LD |  | 56 |  |  |  |  | 56
|  |  | RUA ACRE /RUA AMAZONAS | 0 | + | 0 | 2 | + | 10 | LE |  | 50 |  |  |  |  | 50
|  |  | RUA ACRE /RUA AMAZONAS | 2 | + | 13 | 5 | + | 8 | LE |  | 55 |  |  |  |  | 55
|  |  | CICLOVIA | 2 | + | 10 | 6 | + | 6 | LD |  | 76 |  |  |  |  | 76
|  |  | RUA ACRE /RUA AMAZONAS | 5 | + | 14 | 8 | + | 16 | LE |  | 62 |  |  |  |  | 62
|  |  | RUA ACRE /RUA AMAZONAS | 5 | + | 13 | 8 | + | 16 | LD |  | 63 |  |  |  |  | 63
|  |  | RUA AMAZONAS | 10 | + | 6 | 8 | + | 18 | LE |  | 28 |  |  |  |  | 28
|  |  | RUA AMAZONAS | 10 | + | 2 | 8 | + | 17 | LD |  | 25 |  |  |  |  | 25
|  |  | RUA AMAPÁ | 2 | + | 8 | 4 | + | 1 | LD |  | 33 |  |  |  |  | 33
|  |  | RUA AMAPÁ | 0 | + | 0 | 2 | + | 3 | LD |  | 43 |  |  |  |  | 43
|  |  | RUA AMAPÁ | 0 | + | 0 | 2 | + | 7 | LE |  | 47 |  |  |  |  | 47
|  |  | RUA AMAPÁ | 2 | + | 7 | 4 | + | 1 | LE |  | 34 |  |  |  |  | 34
|  |  | RUA ACRE/RUA AMAZONAS | 14 | + | 19 | 10 | + | 18 | LE |  | 79 |  |  |  |  | 79
|  |  | RUA ACRE/RUA AMAZONAS | 14 | + | 19 | 10 | + | 18 | LD |  | 79 |  |  |  |  | 79
|  |  | RUA ACRE/RUA AMAZONAS | 16 | + | 18 | 15 | + | 1 | LE |  | 37 |  |  |  |  | 37
|  |  | RUA ACRE/RUA AMAZONAS | 16 | + | 18 | 15 | + | 1 | LD |  | 37 |  |  |  |  | 37
|  |  | RUA AMAZONAS/TOCANTINS | 5 | + | 11 | 0 | + | 0 | LE |  | 111 |  |  |  |  | 111
|  |  | CICLOVIA | 5 | + | 11 | 0 | + | 0 | LD |  | 111 |  |  |  |  | 111
|  |  | RUA AMAZONAS/TOCANTINS | 5 | + | 11 | 8 | + | 7 | LE |  | 56 |  |  |  |  | 56
|  |  | CICLOVIA | 5 | + | 11 | 10 | + | 3 | LD |  | 92 |  |  |  |  | 92
|  |  | RUA TOCANTINS /AVENIDA ATLÂNTICA | 0 | + | 0 | 0 | + | 11 | LD |  | 11 |  |  |  |  | 11
|  |  | RUA TOCANTINS /AVENIDA ATLÂNTICA | 0 | + | 0 | 1 | + | 10 | LE |  | 30 |  |  |  |  | 30
|  |  | RUA TOCANTINS /AVENIDA ATLÂNTICA | 1 | + | 12 | 2 | + | 4 | LE |  | 12 |  |  |  |  | 12
|  |  | RUA AFONSO RODRIGUES FERREIRA | 0 | + | 4 | 1 | + | 5 | LE |  | 21 |  |  |  |  | 21
|  |  | RUA AFONSO RODRIGUES FERREIRA | 0 | + | 4 | 1 | + | 5 | LD |  | 21 |  |  |  |  | 21
|  |  | RUA TOCANTINS /AVENIDA ATLÂNTICA | 2 | + | 12 | 4 | + | 16 | LD |  | 44 |  |  |  |  | 44
|  |  | CICLOVIA | 2 | + | 8 | 4 | + | 16 | LE |  | 48 |  |  |  |  | 48
|  |  | RUA TOCANTINS /AVENIDA ATLÂNTICA | 1 | + | 12 | 4 | + | 15 | LD |  | 63 |  |  |  |  | 63
|  |  | CICLOVIA | 4 | + | 18 | 7 | + | 5 | LD |  | 47 |  |  |  |  | 47
|  |  | RUA ZULMIRA T. FRANCISCONI | 0 | + | 10 | 1 | + | 6 | LE |  | 16 |  |  |  |  | 16
|  |  | RUA ZULMIRA T. FRANCISCONI | 0 | + | 10 | 1 | + | 6 | LD |  | 16 |  |  |  |  | 16
|  |  | CICLOVIA | 7 | + | 8 | 11 | + | 12 | LD |  | 84 |  |  |  |  | 84
|  |  | RUA TOCANTINS/AVENIDA ATLÂNTICA | 8 | + | 0 | 10 | + | 8 | LD |  | 48 |  |  |  |  | 48
|  |  | RUA TOCANTINS/AVENIDA ATLÂNTICA | 8 | + | 8 | 15 | + | 4 | LE |  | 89 |  |  |  |  | 89
|  |  | CICLOVIA | 10 | + | 16 | 13 | + | 7 | LD |  | 51 |  |  |  |  | 51
|  |  | RUA TOCANTINS/AVENIDA ATLÂNTICA | 13 | + | 4 | 14 | + | 19 | LD |  | 35 |  |  |  |  | 35
|  |  | RUA ALTEVER ZACHER N'2I | 1 | + | 5 | 0 | + | 6 | LE |  | 19 |  |  |  |  | 19
|  |  | RUA TOCANTINS/AVENIDA ATLÂNTICA | 14 | + | 4 | 13 | + | 7 | LE |  | 17 |  |  |  |  | 17
|  |  | CICLOVIA | 13 | + | 10 | 15 | + | 19 | LD |  | 49 |  |  |  |  | 49
|  |  | RUA ALTEVER ZACHER N'2I | 1 | + | 5 | 0 | + | 6 | LD |  | 19 |  |  |  |  | 19
|  |  | RUA TOCANTINS/AVENIDA ATLÂNTICA | 14 | + | 12 | 15 | + | 17 | LE |  | 25 |  |  |  |  | 25
|  |  | CICLOVIA | 18 | + | 9 | 16 | + | 0 | LD |  | 49 |  |  |  |  | 49
|  |  | RUA TOCANTINS/AVENIDA ATLÂNTICA | 20 | + | 6 | 16 | + | 14 | LD |  | 72 |  |  |  |  | 72
|  |  | CICLOVIA | 20 | + | 3 | 18 | + | 10 | LD |  | 43 |  |  |  |  | 43
|  |  | CICLOVIA | 22 | + | 15 | 20 | + | 8 | LD |  | 47 |  |  |  |  | 47
|  |  | RUA TOCANTINS/AVENIDA ATLÂNTICA | 21 | + | 14 | 28 | + | 0 | LE |  | 126 |  |  |  |  | 126
|  |  | CICLOVIA | 27 | + | 15 | 25 | + | 8 | LD |  | 47 |  |  |  |  | 47
|  |  | RUA TOCANTINS/AVENIDA ATLÂNTICA | 30 | + | 6 | 25 | + | 8 | LD |  | 98 |  |  |  |  | 98
|  |  | CICLOVIA | 30 | + | 9 | 28 | + | 2 | LD |  | 47 |  |  |  |  | 47
|  |  | CICLOVIA | 25 | + | 4 | 22 | + | 17 | LD |  | 47 |  |  |  |  | 47
|  |  | RUA AÍLSON CAMPOSTRINI | 1 | + | 5 | 0 | + | 3 | LE |  | 22 |  |  |  |  | 22
|  |  | RUA AÍLSON CAMPOSTRINI | 1 | + | 5 | 0 | + | 7 | LD |  | 18 |  |  |  |  | 18
|  |  | RUA ÂNGELO PELLERANO | 1 | + | 5 | 0 | + | 3 | LE |  | 22 |  |  |  |  | 22
|  |  | RUA ÂNGELO PELLERANO | 1 | + | 5 | 0 | + | 7 | LD |  | 18 |  |  |  |  | 18
|  |  | CICLOVIA | 32 | + | 15 | 30 | + | 9 | LD |  | 46 |  |  |  |  | 46
|  |  | CICLOVIA | 35 | + | 0 | 32 | + | 12 | LD |  | 48 |  |  |  |  | 48
|  |  | CICLOVIA | 2 | + | 9 | 0 | + | 0 | LD |  | 49 |  |  |  |  | 49
|  |  | CICLOVIA | 4 | + | 19 | 2 | + | 14 | LD |  | 45 |  |  |  |  | 45
|  |  | CICLOVIA | 7 | + | 8 | 5 | + | 0 | LD |  | 48 |  |  |  |  | 48
|  |  | CICLOVIA | 10 | + | 0 | 7 | + | 12 | LD |  | 48 |  |  |  |  | 48
|  |  | CICLOVIA | 12 | + | 5 | 10 | + | 3 | LD |  | 42 |  |  |  |  | 42
|  |  | CICLOVIA | 17 | + | 13 | 12 | + | 8 | LD |  | 105 |  |  |  |  | 105
|  |  | QUANTIDADE | [13 empty] | 3432 | m
4.33 | 2003377 | SICRO | Meio-fio de concreto - MFC 05 - areia e brita comerciais - fôrma de madeira | [13 empty] | 5574 | m
|  |  | Todos os Trechos | [13 empty] | 0
|  |  | PASSARELA DA MOQUECA/RUA ACRE/RUA AMAZONAS | 0 | + | 0 | 20 | + | 18 | LD |  | 418 |  |  |  |  | 418
|  |  | PASSARELA DA MOQUECA/RUA ACRE/RUA AMAZONAS | 2 | + | 0 | 2 | + | 11 | LD |  | 11 |  |  |  |  | 11
|  |  | PASSARELA DA MOQUECA | 20 | + | 18.17 | 0 | + | 0 | LD |  | 6 |  |  |  |  | 6
|  |  | PISTA PARA VEÍCULO ESPECIAL | 20 | + | 14 | 20 | + | 18 | LE |  | 4 |  |  |  |  | 4
|  |  | PISTA PARA VEÍCULO ESPECIAL | 0 | + | 0 | 20 | + | 18 | LD |  | 418 |  |  |  |  | 418
|  |  | CICLOVIA | 2 | + | 0 | 6 | + | 8 | LD |  | 88 |  |  |  |  | 88
|  |  | CALÇADÃO | 0 | + | 0 | 20 | + | 18 | LE |  | 418 |  |  |  |  | 418
|  |  | PISTA PARA VEÍCULO ESPECIAL | 2 | + | 0 | 6 | + | 8 | LE |  | 88 |  |  |  |  | 88
|  |  | PISTA PARA VEÍCULO ESPECIAL | 2 | + | 11 | 6 | + | 6 | LE |  | 75 |  |  |  |  | 75
|  |  | PISTA PARA VEÍCULO ESPECIAL | 20 | + | 11 | 20 | + | 18 | LE |  | 26 |  |  |  |  | 26
|  |  | PISTA PARA VEÍCULO ESPECIAL | 2 | + | 0 | 6 | + | 11 | LE |  | 91 |  |  |  |  | 91
|  |  | CALÇADÃO | 0 | + | 0 | 9 | + | 2 | LE |  | 178 |  |  |  |  | 178
|  |  | PISTA PARA VEÍCULO ESPECIAL | 0 | + | 0 | 10 | + | 3 | LD |  | 203 |  |  |  |  | 203
|  |  | PISTA PARA VEÍCULO ESPECIAL | 0 | + | 0 | 17 | + | 13 | LE |  | 353 |  |  |  |  | 353
|  |  | PISTA PARA VEÍCULO ESPECIAL | 2 | + | 3 | 35 | + | 2 | LD |  | 660 |  |  |  |  | 660
|  |  | RUA TOCANTINS/AVENIDA ATLÂNTICA | 5 | + | 0 | 8 | + | 4 | LE |  | 64 |  |  |  |  | 64
|  |  | RUA TOCANTINS/AVENIDA ATLÂNTICA | 20 | + | 15 | 16 | + | 1 | LE |  | 94 |  |  |  |  | 94
|  |  | PISTA PARA VEÍCULO ESPECIAL | 6 | + | 14 | 35 | + | 0 | LE |  | 566 |  |  |  |  | 566
|  |  | PISTA PARA VEÍCULO ESPECIAL | 0 | + | 0 | 17 | + | 13 | LE |  | 353 |  |  |  |  | 353
|  |  | CALÇADÃO | 8 | + | 4 | 35 | + | 0 | LE |  | 531 |  |  |  |  | 531
|  |  | CALÇADÃO | 0 | + | 0 | 1 | + | 13 | LE |  | 32 |  |  |  |  | 32
|  |  | CALÇADÃO | 8 | + | 4 | 35 | + | 0 | LD |  | 531 |  |  |  |  | 531
|  |  | CALÇADÃO | 0 | + | 0 | 17 | + | 13 | LD |  | 353 |  |  |  |  | 353
|  |  | ESTACIONAMENTO | 0 | + | 0 | 0 | + | 0 | LD |  | 4 |  |  |  |  | 4
|  |  | QUADRA | 20 | + | 0 | 19 | + | 11 | LD |  | 9 |  |  |  |  | 9
|  |  | QUANTIDADE | [13 empty] | 5574 | m
4.34 | 2003813 | SICRO | Canaleta de concreto - CAU 03 - seção de 30 x 30 cm - espessura de 10 cm - apoiada em toda a extensão | [13 empty] | 749 | m
|  |  | Todos os Trechos | [13 empty] | 0
|  |  | RUA ACRE /RUA AMAZONAS | 2 | + | 10 | 5 | + | 11 | LD |  | 61 |  |  |  |  | 61
|  |  | RUA TOCANTINS /AVENIDA ATLÂNTICA | 4 | + | 18 | 7 | + | 19 | LD |  | 61 |  |  |  |  | 61
|  |  | RUA TOCANTINS /AVENIDA ATLÂNTICA | 5 | + | 1 | 8 | + | 10 | LE |  | 69 |  |  |  |  | 69
|  |  | RUA TOCANTINS/AVENIDA ATLÂNTICA | 9 | + | 18 | 13 | + | 5 | LD |  | 67 |  |  |  |  | 67
|  |  | RUA TOCANTINS/AVENIDA ATLÂNTICA | 14 | + | 15 | 16 | + | 11 | LD |  | 36 |  |  |  |  | 36
|  |  | RUA TOCANTINS/AVENIDA ATLÂNTICA | 20 | + | 15 | 16 | + | 1 | LE |  | 94 |  |  |  |  | 94
|  |  | RUA TOCANTINS/AVENIDA ATLÂNTICA | 25 | + | 6 | 20 | + | 9 | LD |  | 97 |  |  |  |  | 97
|  |  | RUA TOCANTINS/AVENIDA ATLÂNTICA | 35 | + | 15 | 29 | + | 0 | LE |  | 135 |  |  |  |  | 135
|  |  | RUA TOCANTINS/AVENIDA ATLÂNTICA | 36 | + | 0 | 30 | + | 8 | LD |  | 129 |  |  |  |  | 129
|  |  | QUANTIDADE | [13 empty] | 749 | m
5 |  |  | PAVIMENTAÇÃO
5.1 | 40754 | DER-RD | Regularização e compactação do sub-leito (100% P.I.) H = 0,20 m | [9 empty] | largura média |  |  |  | 36639.81 | M2
Pista
|  |  | PASSARELA DA MOQUECA | 0 | + | 0 | 20 | + | 18.176 |  |  | 418.18 | 12.0398 |  | 5034.82 |  | 5034.82
|  |  | RUA ACRE E AMAZONAS | 0 | + | 0 | 16 | + | 18.294 |  |  | 338.29 | 7.8941 |  | 2670.49 |  | 2670.49
|  |  | RUA TOCANTINS E AV ATLÂNTICA | 0 | + | 0 | 36 | + | 1.898 |  |  | 721.9 | 9.8908 |  | 7140.16 |  | 7140.16
|  |  | RUA AMAPÁ | 0 | + | 0 | 2 | + | 3.282 |  |  | 74.004 | 7.157 |  | 529.65 |  | 529.65
|  |  |  | 2 | + | 10.283 | 4 | + | 1.005 | [7 empty] | 0
|  |  | RUA AFONSO RODRIGUES FERREIRA | 0 | + | 3.5 | 1 | + | 5 |  |  | 21.5 | 6.1797 |  | 132.86 |  | 132.86
|  |  | RUA ZULMIRA T FRANCISCONI | 0 | + | 3.5 | 0 | + | 17 |  |  | 13.5 | 9.8417 |  | 132.86 |  | 132.86
|  |  | RUA ALTEVER ZACHER N 2 | 0 | + | 6.168 | 1 | + | 5 |  |  | 18.83 | 7.1354 |  | 134.36 |  | 134.36
|  |  | RUA AILSON CAMPOSTRINI | 0 | + | 6.53 | 1 | + | 5 |  |  | 18.47 | 8.144 |  | 150.42 |  | 150.42
|  |  | RUA ANGELO PELLERANO | 0 | + | 6.375 | 1 | + | 5 |  |  | 18.63 | 7.7461 |  | 144.31 |  | 144.31
|  |  | RUA AMAZONAS E RUA TOCANTINS | 0 | + | 0 | 10 | + | 3.88 |  |  | 203.88 | 4.6796 |  | 954.08 |  | 954.08
|  |  | Passeio | [13 empty] | 0
|  |  | RUA ACRE E AMAZONAS | 0 | + | 0 | 16 | + | 18.294 | LD/LE | 2 | 338.29 | 1.6435 |  | 1112 |  | 1112
|  |  | RUA TOCANTINS E AV ATLÂNTICA | 0 | + | 0 | 36 | + | 1.898 | LD/LE | 2 | 721.9 | 2.2675 |  | 3273.78 |  | 3273.78
|  |  | RUA AMAPÁ | 0 | + | 0 | 2 | + | 3.282 | LD/LE | 2 | 74.004 | 1.5567 |  | 230.4 |  | 230.4
|  |  |  | 2 | + | 10.283 | 4 | + | 1.005 | [7 empty] | 0
|  |  | RUA AFONSO RODRIGUES FERREIRA | 0 | + | 3.5 | 1 | + | 5 | LD/LE | 2 | 21.5 | 2.0951 |  | 90.08 |  | 90.08
|  |  | RUA ZULMIRA T FRANCISCONI | 0 | + | 3.5 | 0 | + | 17 | LD/LE | 2 | 13.5 | 2.9121 |  | 78.62 |  | 78.62
|  |  | RUA ALTEVER ZACHER N 2 | 0 | + | 6.168 | 1 | + | 5 | LD/LE | 2 | 18.83 | 1.8386 |  | 69.24 |  | 69.24
|  |  | RUA AILSON CAMPOSTRINI | 0 | + | 6.53 | 1 | + | 5 | LD/LE | 2 | 18.47 | 2.2036 |  | 81.4 |  | 81.4
|  |  | RUA ANGELO PELLERANO | 0 | + | 6.375 | 1 | + | 5 | LD/LE | 2 | 18.63 | 1.8331 |  | 68.3 |  | 68.3
|  |  | RUA AMAZONAS E RUA TOCANTINS | 0 | + | 0 | 10 | + | 3.88 | LE | 1 | 203.88 | 2.3885 |  | 486.96 |  | 486.96
|  |  | Via de Veículos Especiais | [13 empty] | 0
|  |  | PASSARELA DA MOQUECA | 0 | + | 0 | 20 | + | 18.176 |  |  | 418.18 | 3.0489 |  | 1274.98 |  | 1274.98
|  |  | RUA ACRE E AMAZONAS | 2 | + | 11.7 | 6 | + | 5 |  |  | 73.3 | 3.413 |  | 250.17 |  | 250.17
|  |  | RUA TOCANTINS E AV ATLÂNTICA | 0 | + | 0 | 36 | + | 1.898 |  |  | 721.9 | 2.9059 |  | 2097.77 |  | 2097.77
|  |  | MARGEM ES-010 E CONTENÇÃO | 0 | + | 0 | 17 | + | 13.329 |  |  | 353.33 | 2.9999 |  | 1059.94 |  | 1059.94
|  |  | RUA AMAZONAS E RUA TOCANTINS | 0 | + | 0 | 10 | + | 3.88 |  |  | 203.88 | 2.5773 |  | 525.45 |  | 525.45
|  |  | Ciclovia | [13 empty] | 0
|  |  | PASSARELA DA MOQUECA | 0 | + | 0 | 20 | + | 18.176 |  |  | 418.18 | 2.5667 |  | 1073.34 |  | 1073.34
|  |  | RUA ACRE E AMAZONAS | 2 | + | 11.7 | 6 | + | 5 |  |  | 73.3 | 3.413 |  | 250.17 |  | 250.17
|  |  | RUA TOCANTINS E AV ATLÂNTICA | 0 | + | 0 | 36 | + | 1.898 |  |  | 721.9 | 2.4505 |  | 1769.03 |  | 1769.03
|  |  | MARGEM ES-010 E CONTENÇÃO | 0 | + | 0 | 17 | + | 13.329 |  |  | 353.33 | 2.4757 |  | 874.73 |  | 874.73
|  |  | RUA AMAZONAS E RUA TOCANTINS | 0 | + | 0 | 10 | + | 3.88 |  |  | 203.88 | 2.02 |  | 411.84 |  | 411.84
|  |  | Calçadão | [13 empty] | 0
|  |  | RUA ACRE E AMAZONAS | 2 | + | 11.7 | 6 | + | 5 |  |  | 73.3 | 5.146 |  | 377.2 |  | 377.2
|  |  | RUA TOCANTINS E AV ATLÂNTICA | 9 | + | 0 | 36 | + | 1.898 |  |  | 541.9 | 3.104 |  | 1682.06 |  | 1682.06
|  |  | MARGEM ES-010 E CONTENÇÃO | 0 | + | 0 | 17 | + | 13.329 |  |  | 353.33 | 2.9366 |  | 1037.57 |  | 1037.57
|  |  | Canteiro | [13 empty] | 0
|  |  | PASSARELA DA MOQUECA | 0 | + | 0 | 20 | + | 18.176 |  |  | 418.18 | 0.52083 |  | 217.8 |  | 217.8
|  |  | RUA ACRE E AMAZONAS | 2 | + | 11.7 | 6 | + | 5 |  |  | 73.3 | 1.127 |  | 82.61 |  | 82.61
|  |  | RUA TOCANTINS E AV ATLÂNTICA | 9 | + | 0 | 36 | + | 1.898 |  |  | 541.9 | 1.968 |  | 1066.46 |  | 1066.46
|  |  | RUA AMAZONAS E RUA TOCANTINS | 0 | + | 0 | 10 | + | 3.88 |  |  | 203.88 | 0.36245 |  | 73.9 |  | 73.9
|  |  | QUANTIDADE | [13 empty] | 36639.81 | M2
5.2 | 4011276 | SICRO | Base ou sub-base de brita graduada com brita comercial | [9 empty] | largura média |  |  |  | 5497.03 | m³
Pista
|  |  | PASSARELA DA MOQUECA | 0 | + | 0 | 20 | + | 18.176 |  |  | 418.18 | 12.0398 | 0.2 | 5034.82 | 1006.96 | 1006.96
|  |  | RUA ACRE E AMAZONAS | 0 | + | 0 | 16 | + | 18.294 |  |  | 338.29 | 7.8941 | 0.2 | 2670.49 | 534.1 | 534.1
|  |  | RUA TOCANTINS E AV ATLÂNTICA | 0 | + | 0 | 36 | + | 1.898 |  |  | 721.9 | 9.8908 | 0.2 | 7140.16 | 1428.03 | 1428.03
|  |  | RUA AMAPÁ | 0 | + | 0 | 2 | + | 3.282 |  |  | 74.004 | 7.157 | 0.2 | 529.65 | 105.93 | 105.93
|  |  |  | 2 | + | 10.283 | 4 | + | 1.005 | [6 empty] | 0 | 0
|  |  | RUA AFONSO RODRIGUES FERREIRA | 0 | + | 3.5 | 1 | + | 5 |  |  | 21.5 | 6.1797 | 0.2 | 132.86 | 26.57 | 26.57
|  |  | RUA ZULMIRA T FRANCISCONI | 0 | + | 3.5 | 0 | + | 17 |  |  | 13.5 | 9.8417 | 0.2 | 132.86 | 26.57 | 26.57
|  |  | RUA ALTEVER ZACHER N 2 | 0 | + | 6.168 | 1 | + | 5 |  |  | 18.83 | 7.1354 | 0.2 | 134.36 | 26.87 | 26.87
|  |  | RUA AILSON CAMPOSTRINI | 0 | + | 6.53 | 1 | + | 5 |  |  | 18.47 | 8.144 | 0.2 | 150.42 | 30.08 | 30.08
|  |  | RUA ANGELO PELLERANO | 0 | + | 6.375 | 1 | + | 5 |  |  | 18.63 | 7.7461 | 0.2 | 144.31 | 28.86 | 28.86
|  |  | RUA AMAZONAS E RUA TOCANTINS | 0 | + | 0 | 10 | + | 3.88 |  |  | 203.88 | 4.6796 | 0.2 | 954.08 | 190.82 | 190.82
|  |  | Via de Veículos Especiais | [13 empty] | 0
|  |  | PASSARELA DA MOQUECA | 0 | + | 0 | 20 | + | 18.176 |  |  | 418.18 | 3.0489 | 0.2 | 1274.98 | 255 | 255
|  |  | RUA ACRE E AMAZONAS | 2 | + | 11.7 | 6 | + | 5 |  |  | 73.3 | 3.413 | 0.2 | 250.17 | 50.03 | 50.03
|  |  | RUA TOCANTINS E AV ATLÂNTICA | 0 | + | 0 | 36 | + | 1.898 |  |  | 721.9 | 2.9059 | 0.2 | 2097.77 | 419.55 | 419.55
|  |  | MARGEM ES-010 E CONTENÇÃO | 0 | + | 0 | 17 | + | 13.329 |  |  | 353.33 | 2.9999 | 0.2 | 1059.94 | 211.99 | 211.99
|  |  | RUA AMAZONAS E RUA TOCANTINS | 0 | + | 0 | 10 | + | 3.88 |  |  | 203.88 | 2.5773 | 0.2 | 525.45 | 105.09 | 105.09
|  |  | Calçadão | [13 empty] | 0
|  |  | RUA ACRE E AMAZONAS | 2 | + | 11.7 | 6 | + | 5 |  |  | 73.3 | 5.1461 | 0.2 | 377.212 | 75.44 | 75.44
|  |  | RUA TOCANTINS E AV ATLÂNTICA | 9 | + | 0 | 36 | + | 1.898 |  |  | 541.9 | 3.1038 | 0.2 | 1681.9503 | 336.39 | 336.39
|  |  | MARGEM ES-010 E CONTENÇÃO | 0 | + | 0 | 17 | + | 13.329 |  |  | 353.33 | 2.9366 | 0.2 | 1037.5749 | 207.51 | 207.51
Ciclovia
|  |  | PASSARELA DA MOQUECA | 0 | + | 0 | 20 | + | 18.176 |  |  | 418.18 | 2.5667 | 0.1 | 1073.34 | 107.33 | 107.33
|  |  | RUA ACRE E AMAZONAS | 2 | + | 11.7 | 6 | + | 5 |  |  | 73.3 | 2.5052 | 0.1 | 183.63 | 18.36 | 18.36
|  |  | RUA TOCANTINS E AV ATLÂNTICA | 0 | + | 0 | 36 | + | 1.898 |  |  | 721.9 | 2.4505 | 0.1 | 1769.03 | 176.9 | 176.9
|  |  | MARGEM ES-010 E CONTENÇÃO | 0 | + | 0 | 17 | + | 13.329 |  |  | 353.33 | 2.4757 | 0.1 | 874.73 | 87.47 | 87.47
|  |  | RUA AMAZONAS E RUA TOCANTINS | 0 | + | 0 | 10 | + | 3.88 |  |  | 203.88 | 2.02 | 0.1 | 411.84 | 41.18 | 41.18
|  |  | QUANTIDADE | [13 empty] | 5497.03
5.3 | 5914389 | SICRO | Transporte com caminhão basculante de 10 m³ - rodovia pavimentada | [10 empty] | densidade (t/m³) | DMT (km) | Volume (m³) | 542007.16 | tkm
|  |  | Transporte de Sub Base e Base | [10 empty] | 1.7 | 58 | 5497.03 | 542007.158
VOLUME = 5497,03
|  |  | QUANTIDADE | [13 empty] | 542007.16 | tkm
5.4 | 200206 | DER-ED | Blocos pré-moldados de concreto intertravados tipo pavi-s ou equivalente, esp. de 8 cm e resistência a compressão mínima de 35MPa, assentados sobre colchão de areia 10cm e rejuntamento com pó de pedra | [9 empty] | largura média |  |  |  | 22199.59 | m2
Pista
|  |  | PASSARELA DA MOQUECA | 0 | + | 0 | 20 | + | 18.176 |  |  | 418.18 | 12.0398 |  | 5034.82 |  | 5034.82
|  |  | RUA ACRE E AMAZONAS | 0 | + | 0 | 16 | + | 18.294 |  |  | 338.29 | 7.8941 |  | 2670.49 |  | 2670.49
|  |  | RUA TOCANTINS E AV ATLÂNTICA | 0 | + | 0 | 36 | + | 1.898 |  |  | 721.9 | 9.8908 |  | 7140.16 |  | 7140.16
|  |  | RUA AMAPÁ | 0 | + | 0 | 2 | + | 3.282 |  |  | 74.004 | 7.157 |  | 529.65 |  | 529.65
|  |  |  | 2 | + | 10.283 | 4 | + | 1.005 | [7 empty] | 0
|  |  | RUA AFONSO RODRIGUES FERREIRA | 0 | + | 3.5 | 1 | + | 5 |  |  | 21.5 | 6.1797 |  | 132.86 |  | 132.86
|  |  | RUA ZULMIRA T FRANCISCONI | 0 | + | 3.5 | 0 | + | 17 |  |  | 13.5 | 9.8417 |  | 132.86 |  | 132.86
|  |  | RUA ALTEVER ZACHER N 2 | 0 | + | 6.168 | 1 | + | 5 |  |  | 18.83 | 7.1354 |  | 134.36 |  | 134.36
|  |  | RUA AILSON CAMPOSTRINI | 0 | + | 6.53 | 1 | + | 5 |  |  | 18.47 | 8.144 |  | 150.42 |  | 150.42
|  |  | RUA ANGELO PELLERANO | 0 | + | 6.375 | 1 | + | 5 |  |  | 18.63 | 7.7461 |  | 144.31 |  | 144.31
|  |  | RUA AMAZONAS E RUA TOCANTINS | 0 | + | 0 | 10 | + | 3.88 |  |  | 203.88 | 4.6796 |  | 954.08 |  | 954.08
|  |  | Via de Veículos Especiais | [13 empty] | 0
|  |  | PASSARELA DA MOQUECA | 0 | + | 0 | 20 | + | 18.176 |  |  | 418.18 | 3.0489 |  | 1274.98 |  | 1274.98
|  |  | RUA ACRE E AMAZONAS | 2 | + | 11.7 | 6 | + | 5 |  |  | 73.3 | 2.9664 |  | 217.44 |  | 217.44
|  |  | RUA TOCANTINS E AV ATLÂNTICA | 0 | + | 0 | 36 | + | 1.898 |  |  | 721.9 | 2.9059 |  | 2097.77 |  | 2097.77
|  |  | MARGEM ES-010 E CONTENÇÃO | 0 | + | 0 | 17 | + | 13.329 |  |  | 353.33 | 2.9999 |  | 1059.94 |  | 1059.94
|  |  | RUA AMAZONAS E RUA TOCANTINS | 0 | + | 0 | 10 | + | 3.88 |  |  | 203.88 | 2.5773 |  | 525.45 |  | 525.45
|  |  | QUANTIDADE | [13 empty] | 22199.59 | m2
5.5 | 200237 | DER-ED | Blocos pré-moldados de concreto tipo pavi-s ou equivalente, espessura de 6 cm e resistência a compressão mínima de 35MPa, assentados sobre colchão de pó de pedra na espessura de 10 cm | [9 empty] | largura média |  |  |  | 2903.26 | m2
Calçadão
|  |  | RUA ACRE E AMAZONAS | 2 | + | 11.7 | 6 | + | 5 |  |  | 73.3 | 2.5052 |  | 183.63 |  | 183.63
|  |  | RUA TOCANTINS E AV ATLÂNTICA | 9 | + | 0 | 36 | + | 1.898 |  |  | 541.9 | 3.104 |  | 1682.06 |  | 1682.06
|  |  | MARGEM ES-010 E CONTENÇÃO | 0 | + | 0 | 17 | + | 13.329 |  |  | 353.33 | 2.9366 |  | 1037.57 |  | 1037.57
|  |  | QUANTIDADE | [13 empty] | 2903.26 | m2
5.6 | 41240 | DER-RD | Passeio em concreto, largura 2,00m, acabamento em ladrilho hidráulico podotátil (L=0,40m) | [9 empty] | largura média |  |  |  | 5490.78 | M2
Passeio
|  |  | RUA ACRE E AMAZONAS | 0 | + | 0 | 16 | + | 18.294 | LD/LE | 2 | 338.29 | 1.6435 |  | 1112 |  | 1112
|  |  | RUA TOCANTINS E AV ATLÂNTICA | 0 | + | 0 | 36 | + | 1.898 | LD/LE | 2 | 721.9 | 2.2675 |  | 3273.78 |  | 3273.78
|  |  | RUA AMAPÁ | 0 | + | 0 | 2 | + | 3.282 | LD/LE | 2 | 74.004 | 1.5567 |  | 230.4 |  | 230.4
|  |  |  | 2 | + | 10.283 | 4 | + | 1.005 | [7 empty] | 0
|  |  | RUA AFONSO RODRIGUES FERREIRA | 0 | + | 3.5 | 1 | + | 5 | LD/LE | 2 | 21.5 | 2.0951 |  | 90.08 |  | 90.08
|  |  | RUA ZULMIRA T FRANCISCONI | 0 | + | 3.5 | 0 | + | 17 | LD/LE | 2 | 13.5 | 2.9121 |  | 78.62 |  | 78.62
|  |  | RUA ALTEVER ZACHER N 2 | 0 | + | 6.168 | 1 | + | 5 | LD/LE | 2 | 18.83 | 1.8386 |  | 69.24 |  | 69.24
|  |  | RUA AILSON CAMPOSTRINI | 0 | + | 6.53 | 1 | + | 5 | LD/LE | 2 | 18.47 | 2.2036 |  | 81.4 |  | 81.4
|  |  | RUA ANGELO PELLERANO | 0 | + | 6.375 | 1 | + | 5 | LD/LE | 2 | 18.63 | 1.8331 |  | 68.3 |  | 68.3
|  |  | RUA AMAZONAS E RUA TOCANTINS | 0 | + | 0 | 10 | + | 3.88 | LE | 1 | 203.88 | 2.3885 |  | 486.96 |  | 486.96
|  |  | QUANTIDADE | [13 empty] | 5490.78 | M2
5.7 | 1106380 | SICRO | Concreto para bombeamento fck = 25 MPa - confecção em central dosadora de 30 m³/h - areia e brita comerciais | [9 empty] | largura média |  |  |  | 431.24 | m³
Ciclovia
|  |  | PASSARELA DA MOQUECA | 0 | + | 0 | 20 | + | 18.176 |  |  | 418.18 | 2.5667 | 0.1 | 1073.34 | 107.33 | 107.33
|  |  | RUA ACRE E AMAZONAS | 2 | + | 11.7 | 6 | + | 5 |  |  | 73.3 | 2.5052 | 0.1 | 183.63 | 18.36 | 18.36
|  |  | RUA TOCANTINS E AV ATLÂNTICA | 0 | + | 0 | 36 | + | 1.898 |  |  | 721.9 | 2.4505 | 0.1 | 1769.03 | 176.9 | 176.9
|  |  | MARGEM ES-010 E CONTENÇÃO | 0 | + | 0 | 17 | + | 13.329 |  |  | 353.33 | 2.4757 | 0.1 | 874.73 | 87.47 | 87.47
|  |  | RUA AMAZONAS E RUA TOCANTINS | 0 | + | 0 | 10 | + | 3.88 |  |  | 203.88 | 2.02 | 0.1 | 411.84 | 41.18 | 41.18
|  |  | QUANTIDADE | [13 empty] | 431.24 | m³
5.8 | 41221 | DER-RD | Lona plástica preta para isolamento de concretagem sobre solo, fornecimento e colocação | [9 empty] | largura média |  |  |  | 4312.57 | M2
Ciclovia
|  |  | PASSARELA DA MOQUECA | 0 | + | 0 | 20 | + | 18.176 |  |  | 418.18 | 2.5667 | 0.1 | 1073.34 |  | 1073.34
|  |  | RUA ACRE E AMAZONAS | 2 | + | 11.7 | 6 | + | 5 |  |  | 73.3 | 2.5052 | 0.1 | 183.63 |  | 183.63
|  |  | RUA TOCANTINS E AV ATLÂNTICA | 0 | + | 0 | 36 | + | 1.898 |  |  | 721.9 | 2.4505 | 0.1 | 1769.03 |  | 1769.03
|  |  | MARGEM ES-010 E CONTENÇÃO | 0 | + | 0 | 17 | + | 13.329 |  |  | 353.33 | 2.4757 | 0.1 | 874.73 |  | 874.73
|  |  | RUA AMAZONAS E RUA TOCANTINS | 0 | + | 0 | 10 | + | 3.88 |  |  | 203.88 | 2.02 | 0.1 | 411.84 |  | 411.84
|  |  | QUANTIDADE | [13 empty] | 4312.57 | M2
5.9 | 40240 | DER-ED | Fornecimento e aplicação de concreto USINADO Fck=25 MPa - considerando lançamento MANUAL para INFRA-ESTRUTURA (5% de perdas já incluído no custo) | [13 empty] | 4.86 | m3
VIGA DE CONCRETO 25MPa L=15cm e h= 32cm PARA CONFINAMENTO NOS ENCONTROS DO INTERTRAVADO COM OUTRO PAVIMENTO
|  |  | PASSARELA DA MOQUECA | [8 empty] | 0 | 2.5667 | 0.1 | 0 | 0 | 0
|  |  | RUA ACRE E AMAZONAS | [8 empty] | 12.71 | 0.15 | 0.32 | 1.91 | 0.61 | 0.61
|  |  | RUA TOCANTINS E AV ATLÂNTICA | [8 empty] | 10.58 | 0.15 | 0.32 | 1.59 | 0.51 | 0.51
|  |  | MARGEM ES-010 E CONTENÇÃO | [8 empty] | 0 | 0.15 | 0.32 | 0 | 0 | 0
|  |  | RUA AMAPÁ | [8 empty] | 15.8 | 0.15 | 0.32 | 2.37 | 0.76 | 0.76
|  |  | RUA AFONSO RODRIGUES FERREIRA | [8 empty] | 6 | 0.15 | 0.32 | 0.9 | 0.29 | 0.29
|  |  | RUA ZULMIRA T FRANCISCONI | [8 empty] | 6 | 0.15 | 0.32 | 0.9 | 0.29 | 0.29
|  |  | RUA ALTEVER ZACHER N 2 | [8 empty] | 5.8 | 0.15 | 0.32 | 0.87 | 0.28 | 0.28
|  |  | RUA AILSON CAMPOSTRINI | [8 empty] | 6.8 | 0.15 | 0.32 | 1.02 | 0.33 | 0.33
|  |  | RUA ANGELO PELLERANO | [8 empty] | 6.4 | 0.15 | 0.32 | 0.96 | 0.31 | 0.31
|  |  | RUA AMAZONAS E RUA TOCANTINS | [8 empty] | 30.8154 | 0.15 | 0.32 | 4.62 | 1.48 | 1.48
|  |  | QUANTIDADE | [13 empty] | 4.86 | m3
6 |  |  | SINALIZAÇÃO DE VIA
6.1 | 5213400 | SICRO | Pintura de faixa com tinta acrílica - espessura de 0,4 mm | [13 empty] | 827.6 | m²
|  |  | LBO - LINHA DE BORDO(218,54+251,92+76,30+75,21+174,15+197,03+20,77+20,81+21,00+20,96+18,90+19,36+21,85+16,48+20,94+21,66+175,56+557,72) | [8 empty] | 1929.16 | 0.1 |  | 192.916 |  | 192.916
|  |  | LFO-1 - LINHA DE FLUXOS OPOSTOS(253,95+54,20+14,97+15,00+12,15+10,56+10,46+592,79) | [8 empty] | 964.08 | 0.1 |  | 96.408 |  | 96.408
|  |  | LFO-2 - LINHA DE FLUXOS OPOSTOS SECCIONADA - (Cadência 1,00x2,00) - (22,27+12,00+10,67+15,85+1404,97) | [8 empty] | 1465.76 | 0.1 |  | 49.88 |  | 49.88
|  |  | MER - MARCA DELIMITADORA DE ESTACIONAMENTO - (Cadência 1,00x1,00) - (72,18+89,27+91,95+46,20+36,32+22,76+43,48+22,49+19,65+64,36+64,11+34,66) | [8 empty] | 607.43 | 0.1 |  | 30.3715 |  | 30.3715
|  |  | MER - MARCA DELIMITADORA DE ESTACIONAMENTO - (CONTÍNUA) - (173,81+195,20+115,24+44,20) | [8 empty] | 528.45 | 0.1 |  | 52.845 |  | 52.845
|  |  | LCO - LINHA DE CONTINUIDADE - (Cadência 1,00x1,00) - (59,20+9,35+12,00+12,00+17,12) | [8 empty] | 109.67 | 0.1 |  | 5.07 |  | 5.07
|  |  | LCA - LINHA DE CANALIZAÇÃO - (13,11+3,65+5,20+8,15+7,5+15,9+8,18+8,65+8,20+6,50) | [8 empty] | 85.04 | 0.1 |  | 8.504 |  | 8.504
|  |  | LMS-1 - LINHA DE MESMO SENTIDO - (15,00+15,00+15,00) | [8 empty] | 45 | 0.1 |  | 4.5 |  | 4.5
|  |  | LMS-2 - LINHA DE MESMO SENTIDO SECCIONADA - (CADÊNCIA 2,0X4,0) - (13,60+141,64+119,20+76,55) | [8 empty] | 350.99 | 0.1 |  | 11.6897 |  | 11.6897
|  |  | LRE - LINHA DE RETENÇÃO - (6,80+6,80+3,40+3,40+3,40+6,80+3,40+3,40+3,50+3,40+4,62+3,40+3,50+3,40+3,50+3,45+3,4+3,4+3,49+7,05+2,90+2,88+3,40+3,90+3,70+23,78+24,07) | [8 empty] | 148.14 | 0.3 |  | 44.442 |  | 44.442
|  |  | FTP - FAIXA DE TRAVESSIA DE PEDESTRE - (44,00+44,00+48,04+48,04+44,00+44,00+44,00+40,00+40,00+47,38+61,09+48,00+48,00+33,00+33,00+37,50+36,00+36,00+36,00+83,20+94,00+36,00+78,00) | [8 empty] | 1103.25 | 0.3 |  | 330.975 |  | 330.975
|  |  | MCC - (8,67) | [8 empty] | 8.67 | 0.4 |  | 3.468 |  | 3.468
|  |  | QUANTIDADE | [13 empty] | 827.6 | m²
6.2 | 5213404 | SICRO | Pintura de setas e zebrados com tinta acrílica - espessura de 0,4 mm | [13 empty] | 78.01 | m²
|  |  | PEM(sf) - CICLOVIA | - | + | - | - | + | - | - |  |  |  |  | 0.21 |  | 0.21
|  |  | SIC - CICLOVIA | - | + | - | - | + | - | - |  |  |  |  | 0.9 |  | 0.9
|  |  | PARE - CICLOVIA | - | + | - | - | + | - | - |  |  |  |  | 0.6 |  | 0.6
|  |  | PEM(sf) - RUA ACRE E RUA AMAZONAS | 0 | + | 8 | - | + | 13 | LE/LD |  |  |  |  | 1.1 |  | 1.1
|  |  | PARE - RUA ACRE E RUA AMAZONAS | 1 | + | 15.17 | - | + | - | EIXO |  |  |  |  | 1.45 |  | 1.45
|  |  | PARE - RUA ACRE E RUA AMAZONAS | 9 | + | 19 | - | + | - | EIXO
|  |  | PEM(sfve) - RUA ACRE E RUA AMAZONAS | 9 | + | 12 | 9 | + | 17 | LE/LD |  |  |  |  | 2.04 |  | 2.04
|  |  | PEM(sfvd) - RUA ACRE E RUA AMAZONAS | [6 empty] | LE/LD |  |  |  |  | 2.04 |  | 2.04
|  |  | PEM(sf) - RUA ACRE E RUA AMAZONAS | 11 | + | 10 | 11 | + | 15 | LE/LD |  |  |  |  | 1.1 |  | 1.1
|  |  | PARE - RUA AMAZONAS E RUA TOCANTINS | 8 | + | 4.4 | 8 | + | 6.08 | LE/LD |  |  |  |  | 1.45 |  | 1.45
|  |  | PEM(sfve) - RUA AMAPÁ | 1 | + | 7 | 1 | + | 12 | LD |  |  |  |  | 2.04 |  | 2.04
|  |  | PEM(sfvd) - RUA AMAPÁ | 3 | + | 2 | 3 | + | 7 | LD |  |  |  |  | 2.04 |  | 2.04
|  |  | PARE - RUA AMAPÁ | 0 | + | 7.6 | 0 | + | 9.21 | LD |  |  |  |  | 1.45 |  | 1.45
|  |  | PARE - RUA AMAPÁ | 1 | + | 13.6 | 1 | + | 15.23 | LD
|  |  | PARE - RUA AMAPÁ | 2 | + | 18.06 | 2 | + | 19.7 | LD
|  |  | PARE - RUA TOCANTINS E AV. ATLÂNTICA | 0 | + | 7.6 | 0 | + | 9.21 | LD |  |  |  |  | 1.45 |  | 1.45
|  |  | PEM(sf) - RUA TOCANTINS E AV. ATLÂNTICA | 1 | + | 12 | 1 | + | 17 | LE |  |  |  |  | 1.1 |  | 1.1
|  |  | PEM(vd) - RUA TOCANTINS E AV. ATLÂNTICA | [6 empty] | LD |  |  |  |  | 2.04 |  | 2.04
|  |  | PEM(sfvd) - RUA TOCANTINS E AV. ATLÂNTICA | 2 | + | 15 | 2 | + | 20 | LE |  |  |  |  | 2.04 |  | 2.04
|  |  | PEM(sf) - RUA TOCANTINS E AV. ATLÂNTICA | [6 empty] | LD |  |  |  |  | 1.1 |  | 1.1
|  |  | PEM(sf) - RUA TOCANTINS E AV. ATLÂNTICA | 4 | + | 7 | 4 | + | 12 | LE |  |  |  |  | 1.1 |  | 1.1
|  |  | PEM(sfve) - RUA TOCANTINS E AV. ATLÂNTICA | [6 empty] | LD |  |  |  |  | 2.04 |  | 2.04
|  |  | PEM(sfvd) - RUA TOCANTINS E AV. ATLÂNTICA | 4 | + | 7 | 4 | + | 12 | LE |  |  |  |  | 2.04 |  | 2.04
|  |  | PEM(sf) - RUA TOCANTINS E AV. ATLÂNTICA | [6 empty] | LD |  |  |  |  | 1.1 |  | 1.1
|  |  | PEM(sf) - RUA TOCANTINS E AV. ATLÂNTICA | 7 | + | 8 | 7 | + | 13 | LE |  |  |  |  | 1.1 |  | 1.1
|  |  | PEM(ve) - RUA TOCANTINS E AV. ATLÂNTICA | [6 empty] | LD |  |  |  |  | 1.39 |  | 1.39
|  |  | PEM(sf) - RUA TOCANTINS E AV. ATLÂNTICA | 13 | + | 8 | 13 | + | 13 | LE |  |  |  |  | 1.1 |  | 1.1
|  |  | PEM(sfve) - RUA TOCANTINS E AV. ATLÂNTICA | [6 empty] | LD |  |  |  |  | 2.04 |  | 2.04
|  |  | PEM(sfvd) - RUA TOCANTINS E AV. ATLÂNTICA | 15 | + | 2 | 15 | + | 7 | LE |  |  |  |  | 2.04 |  | 2.04
|  |  | PEM(sf) - RUA TOCANTINS E AV. ATLÂNTICA | [6 empty] | LD |  |  |  |  | 1.1 |  | 1.1
|  |  | PEM(sf) - RUA TOCANTINS E AV. ATLÂNTICA | 20 | + | 11 | 20 | + | 16 | LE |  |  |  |  | 1.1 |  | 1.1
|  |  | PEM(sfve) - RUA TOCANTINS E AV. ATLÂNTICA | [6 empty] | LD |  |  |  |  | 2.04 |  | 2.04
|  |  | PEM(sfvd) - RUA TOCANTINS E AV. ATLÂNTICA | 22 | + | 6 | 22 | + | 11 | LE |  |  |  |  | 2.04 |  | 2.04
|  |  | PEM(sf) - RUA TOCANTINS E AV. ATLÂNTICA | [6 empty] | LD |  |  |  |  | 1.1 |  | 1.1
|  |  | PEM(sf) - RUA TOCANTINS E AV. ATLÂNTICA | 27 | + | 14 | 27 | + | 19 | LE |  |  |  |  | 1.1 |  | 1.1
|  |  | PEM(sfve) - RUA TOCANTINS E AV. ATLÂNTICA | [6 empty] | LD |  |  |  |  | 2.04 |  | 2.04
|  |  | PEM(sfvd) - RUA TOCANTINS E AV. ATLÂNTICA | 29 | + | 9 | 29 | + | 14 | LE |  |  |  |  | 2.04 |  | 2.04
|  |  | PEM(sf) - RUA TOCANTINS E AV. ATLÂNTICA | [6 empty] | LD |  |  |  |  | 1.1 |  | 1.1
|  |  | PARE - RUA TOCANTINS E AV. ATLÂNTICA | 35 | + | 9.55 | 35 | + | 11.28 | LD |  |  |  |  | 1.45 |  | 1.45
|  |  | PARE - RUA AFONSO RODRIGUES FERREIRA | 0 | + | 10.97 | 0 | + | 12.58 | LD |  |  |  |  | 1.45 |  | 1.45
|  |  | PARE - RUA ZULMIRA T. FRANCISCONI | 0 | + | 10.95 | 0 | + | 12.88 | LD |  |  |  |  | 1.45 |  | 1.45
|  |  | PARE - RUA ALTEVER ZACHER N'2 | 0 | + | 13.96 | 0 | + | 15.26 | LD |  |  |  |  | 1.45 |  | 1.45
|  |  | PARE - RUA AÍLSON CAMPOSTRINI | 0 | + | 15.33 | 0 | + | 16.95 | LD |  |  |  |  | 1.45 |  | 1.45
|  |  | PARE - RUA ÂNGELO PELLERANO | 0 | + | 15.5 | 0 | + | 17.1 | LD |  |  |  |  | 1.45 |  | 1.45
|  |  | ZEBRADO - ZPA - (9,00+8,85+10,92+4,97+6,58+14,69+7,33+4,95+7,33+5,56) | [8 empty] | 80.18 | 0.24 |  | 17.55 |  | 17.55
0
|  |  | QUANTIDADE | [13 empty] | 78.01 | m²
6.3 | 5213571 | SICRO | Placa em aço - película I + III - fornecimento e implantação | [13 empty] | 29.76 | m² |  | Total da planilha
[20 empty] | 30.35 | Folha 06
|  |  | Placa A-1a | [7 empty] | 1 |  |  |  | 0.25 |  | 0.25 |  |  | 0.59
|  |  | Placa A-1b | [7 empty] | 1 |  |  |  | 0.25 |  | 0.25 |  |  | 8.58
|  |  | Placa A-15 | [7 empty] | 1 |  |  |  | 0.25 |  | 0.25
|  |  | Placa A-21e | [7 empty] | 2 |  |  |  | 0.25 |  | 0.5
|  |  | Placa A-32b | [7 empty] | 10 |  |  |  | 0.25 |  | 2.5
|  |  | Placa A-32b_setae-trav | [7 empty] | 12 |  |  |  | 0.38 |  | 4.56
|  |  | Placa A-32b_trav-dist | [7 empty] | 6 |  |  |  | 0.38 |  | 2.28
|  |  | Placa A-32b_setae | [7 empty] | 3 |  |  |  | 0.38 |  | 1.14
|  |  | Placa A-32b_setad | [7 empty] | 1 |  |  |  | 0.38 |  | 0.38
|  |  | Placa R-1 | [7 empty] | 11 |  |  |  | 0.6 |  | 6.6
|  |  | Placa R-19.3 | [7 empty] | 16 |  |  |  | 0.2 |  | 3.2
|  |  | Placa R-3 | [7 empty] | 1 |  |  |  | 0.2 |  | 0.2
|  |  | Placa R-4a | [7 empty] | 1 |  |  |  | 0.2 |  | 0.2
|  |  | Placa R-4b | [7 empty] | 2 |  |  |  | 0.2 |  | 0.4
|  |  | Placa R-6b | [7 empty] | 6 |  |  |  | 0.2 |  | 1.2
|  |  | Placa R-6b_GR | [7 empty] | 5 |  |  |  | 0.25 |  | 1.25
|  |  | Placa R-6b_VC | [7 empty] | 2 |  |  |  | 0.3 |  | 0.6
|  |  | Placa R-6b_moto | [7 empty] | 2 |  |  |  | 0.3 |  | 0.6
|  |  | Placa R-6c | [7 empty] | 15 |  |  |  | 0.2 |  | 3
|  |  | Placa R-25d | [7 empty] | 2 |  |  |  | 0.2 |  | 0.4
|  |  | QUANTIDADE | [13 empty] | 29.76 | m²
6.4 | 5213863 | SICRO | Suporte metálico galvanizado para placa de advertência ou regulamentação - lado ou diâmetro de 0,60 m - fornecimento e implantação | [13 empty] | 80 | un
|  |  | Placa A-1a | [7 empty] | 1 | [5 empty] | 1
|  |  | Placa A-1b | [7 empty] | 1 | [5 empty] | 1
|  |  | Placa A-15 | [7 empty] | 1 | [5 empty] | 1
|  |  | Placa A-21e | [7 empty] | 2 | [5 empty] | 2
|  |  | Placa A-32b | [7 empty] | 10 | [5 empty] | 10
|  |  | Placa A-32b_setad-trav | [7 empty] | 6 | [5 empty] | 6
|  |  | Placa A-32b_setae-trav | [7 empty] | 6 | [5 empty] | 6
|  |  | Placa A-32b_trav-dist | [7 empty] | 6 | [5 empty] | 6
|  |  | Placa R-19.3 | [7 empty] | 16 | [5 empty] | 16
|  |  | Placa R-3 | [7 empty] | 1 | [5 empty] | 1
|  |  | Placa R-4a | [7 empty] | 1 | [5 empty] | 1
|  |  | Placa R-4b | [7 empty] | 2 | [5 empty] | 2
|  |  | Placa R-6b | [7 empty] | 6 | [5 empty] | 6
|  |  | Placa R-6b_VC | [7 empty] | 2 | [5 empty] | 2
|  |  | Placa R-6b_moto | [7 empty] | 2 | [5 empty] | 2
|  |  | Placa R-6c | [7 empty] | 15 | [5 empty] | 15
|  |  | Placa R-25d | [7 empty] | 2 | [5 empty] | 2
|  |  | QUANTIDADE = Total de placas | [7 empty] | 80 | [5 empty] | 80 | un
7 |  |  | CONTENÇÃO
7.1 | 5501706 | SICRO | Escavação mecânica com retroescavadeira em material de 1ª categoria | [8 empty] | Dif. Estaca (m) |  |  | Área (m²) | Volume (m³) | 204.392 | m³
|  |  | Corte 01 | [6 empty] | Estaca 01+8,46 |  | 0 |  |  | 0 | 0 | 0
|  |  | Corte 02 | [6 empty] | Estaca 02+9,45 |  | 0 |  |  | 0 | 0 | 0
|  |  | Corte 03 | [6 empty] | Estaca 03+9,79 |  | 20.0649 |  |  | 1.54 | 30.9 | 30.9
|  |  | Corte 04 | [6 empty] | Estaca 04+9,88 |  | 20.9986 |  |  | 7.1 | 149.09 | 149.09
|  |  | Corte 05 | [6 empty] | Estaca 05+10,88 |  | 20.0147 |  |  | 2.04 | 40.83 | 40.83
|  |  | Corte 06 | [6 empty] | Estaca 06+12,59 |  | 20.0168 |  |  | 2.97 | 59.45 | 59.45
|  |  | Corte 07 | [6 empty] | Estaca 07+14,27 |  | 19.9745 |  |  | 2.75 | 54.93 | 54.93
|  |  | Corte 08 | [6 empty] | Estaca 08+15,80 |  | 19.9771 |  |  | 1.31 | 26.17 | 26.17
|  |  | Corte 09 | [6 empty] | Estaca 09+16,46 |  | 19.9581 |  |  | 1.91 | 38.12 | 38.12
|  |  | Corte 10 | [6 empty] | Estaca 10+16,60 |  | 20.0506 |  |  | 1.78 | 35.69 | 35.69
|  |  | Corte 11 | [6 empty] | Estaca 11+16,62 |  | 20.0155 |  |  | 1.29 | 25.82 | 25.82
|  |  | Corte 12 | [6 empty] | Estaca 12+16,95 |  | 20.0096 |  |  | 2.08 | 41.62 | 41.62
|  |  | Corte 13 | [6 empty] | Estaca 13+17,67 |  | 21.2941 |  |  | 0.34 | 7.24 | 7.24
|  |  | Corte 14 | [6 empty] | Estaca 14+19,20 |  | 0 |  |  | 0 | 0 | 0
|  |  | Corte 15 | [6 empty] | Estaca 16+0,77 |  | 0 |  |  | 0 | 0 | 0
|  |  | Corte 16 | [6 empty] | Estaca 17+2,75 |  | 1.8983 |  |  | 0.59 | 1.12 | 1.12
|  |  | Corte 17 | [6 empty] | Estaca 20+0,00 |  | 0 |  |  | 0 | 0 | 0
|  |  | Corte 18 | [6 empty] | Estaca 20+10,00 |  | 0 |  |  | 0 | 0 | 0
|  |  | Corte 19 | [6 empty] | Estaca 21+0,00 |  | 0 |  |  | 0 | 0 | 0
|  |  | Corte 20 | [6 empty] | Estaca 21+10,00 |  | 0 |  |  | 0 | 0 | 0
|  |  | Corte 21 | [6 empty] | Estaca 21+15,00 |  | 0 |  |  | 0 | 0 | 0
|  |  | Corte 22 | [6 empty] | Estaca 21+16,40 |  | 0 |  |  | 0 | 0 | 0
|  |  | Corte 23 | [6 empty] | Estaca 22+1,60 |  | 0 |  |  | 0 | 0 | 0
|  |  | QUANTIDADE TOTAL (40% ESCAVAÇÃO MECANIZADA) | [13 empty] | 0.4 | %
7.2 | 4805749 | SICRO | Escavação manual de vala em material de 1ª categoria | [13 empty] | 306.588 | m³
|  |  | Corte 01 | [6 empty] | Estaca 01+8,46 |  | 0 |  |  | 0 | 0 | 0
|  |  | Corte 02 | [6 empty] | Estaca 02+9,45 |  | 0 |  |  | 0 | 0 | 0
|  |  | Corte 03 | [6 empty] | Estaca 03+9,79 |  | 20.0649 |  |  | 1.54 | 30.9 | 30.9
|  |  | Corte 04 | [6 empty] | Estaca 04+9,88 |  | 20.9986 |  |  | 7.1 | 149.09 | 149.09
|  |  | Corte 05 | [6 empty] | Estaca 05+10,88 |  | 20.0147 |  |  | 2.04 | 40.83 | 40.83
|  |  | Corte 06 | [6 empty] | Estaca 06+12,59 |  | 20.0168 |  |  | 2.97 | 59.45 | 59.45
|  |  | Corte 07 | [6 empty] | Estaca 07+14,27 |  | 19.9745 |  |  | 2.75 | 54.93 | 54.93
|  |  | Corte 08 | [6 empty] | Estaca 08+15,80 |  | 19.9771 |  |  | 1.31 | 26.17 | 26.17
|  |  | Corte 09 | [6 empty] | Estaca 09+16,46 |  | 19.9581 |  |  | 1.91 | 38.12 | 38.12
|  |  | Corte 10 | [6 empty] | Estaca 10+16,60 |  | 20.0506 |  |  | 1.78 | 35.69 | 35.69
|  |  | Corte 11 | [6 empty] | Estaca 11+16,62 |  | 20.0155 |  |  | 1.29 | 25.82 | 25.82
|  |  | Corte 12 | [6 empty] | Estaca 12+16,95 |  | 20.0096 |  |  | 2.08 | 41.62 | 41.62
|  |  | Corte 13 | [6 empty] | Estaca 13+17,67 |  | 21.2941 |  |  | 0.34 | 7.24 | 7.24
|  |  | Corte 14 | [6 empty] | Estaca 14+19,20 |  | 0 |  |  | 0 | 0 | 0
|  |  | Corte 15 | [6 empty] | Estaca 16+0,77 |  | 0 |  |  | 0 | 0 | 0
|  |  | Corte 16 | [6 empty] | Estaca 17+2,75 |  | 1.8983 |  |  | 0.59 | 1.12 | 1.12
|  |  | Corte 17 | [6 empty] | Estaca 20+0,00 |  | 0 |  |  | 0 | 0 | 0
|  |  | Corte 18 | [6 empty] | Estaca 20+10,00 |  | 0 |  |  | 0 | 0 | 0
|  |  | Corte 19 | [6 empty] | Estaca 21+0,00 |  | 0 |  |  | 0 | 0 | 0
|  |  | Corte 20 | [6 empty] | Estaca 21+10,00 |  | 0 |  |  | 0 | 0 | 0
|  |  | Corte 21 | [6 empty] | Estaca 21+15,00 |  | 0 |  |  | 0 | 0 | 0
|  |  | Corte 22 | [6 empty] | Estaca 21+16,40 |  | 0 |  |  | 0 | 0 | 0
|  |  | Corte 23 | [6 empty] | Estaca 22+1,60 |  | 0 |  |  | 0 | 0 | 0
|  |  | QUANTIDADE TOTAL (60% ESCAVAÇÃO MANUAL) | [13 empty] | 0.6 | %
7.3 | 5915407 | SICRO | Carga, manobra e descarga de agregados ou solos em caminhão basculante de 10 m³ - carga com carregadeira de 3,40 m³ e descarga livre | [13 empty] | 664.27 | t
[11 empty] | densidade (t/m³) | empo. |  |  |  | Volume (m³)
|  |  | Transporte da areia para reaterro - Escavação Mec. | [7 empty] | 1 | 1.3 |  |  |  | 204.392 | 265.7096
|  |  | Transporte da areia para reaterro - Escavação Man. | [7 empty] | 1 | 1.3 |  |  |  | 306.588 | 398.5644
|  |  | QUANTIDADE | [13 empty] | 664.27 | t
7.4 | 4413985 | SICRO | Regularização manual de taludes de cortes e aterros | [13 empty] | 3406.53 | m²
|  |  | Regularização do solo para assentamento das rochas, com camada de 15 cm | [12 empty] | Volume (m³)
|  |  | Transporte da areia para reaterro - Escavação Mec. | [10 empty] | 0.15 | 1362.6133 | 204.392 | 1362.6133
|  |  | Transporte da areia para reaterro - Escavação Man. | [10 empty] | 0.15 | 2043.92 | 306.588 | 2043.92
|  |  | QUANTIDADE | [13 empty] | 3406.53 | m²
7.5 | CPU-011 | EXTRA | Enrocamento - Rocha B 0,/0,5T (W50% - 0,5T), Inclusive O Fornecimento, Carga E Descarga De Todo Material E Sua Colocação | [13 empty] | 1709.53 | m³
|  |  | Corte 01 | [6 empty] | Estaca 01+8,46 |  | 20 |  |  | 0 | 0 | 0
|  |  | Corte 02 | [6 empty] | Estaca 02+9,45 |  | 20 |  |  | 0 | 0 | 0
|  |  | Corte 03 | [6 empty] | Estaca 03+9,79 |  | 20 |  |  | 3.83 | 76.6 | 76.6
|  |  | Corte 04 | [6 empty] | Estaca 04+9,88 |  | 21 |  |  | 5.91 | 124.11 | 124.11
|  |  | Corte 05 | [6 empty] | Estaca 05+10,88 |  | 20 |  |  | 4.33 | 86.6 | 86.6
|  |  | Corte 06 | [6 empty] | Estaca 06+12,59 |  | 20 |  |  | 4.58 | 91.6 | 91.6
|  |  | Corte 07 | [6 empty] | Estaca 07+14,27 |  | 20 |  |  | 4.86 | 97.2 | 97.2
|  |  | Corte 08 | [6 empty] | Estaca 08+15,80 |  | 20 |  |  | 5.07 | 101.4 | 101.4
|  |  | Corte 09 | [6 empty] | Estaca 09+16,46 |  | 20 |  |  | 5.32 | 106.4 | 106.4
|  |  | Corte 10 | [6 empty] | Estaca 10+16,60 |  | 20 |  |  | 5.61 | 112.2 | 112.2
|  |  | Corte 11 | [6 empty] | Estaca 11+16,62 |  | 20 |  |  | 5.84 | 116.8 | 116.8
|  |  | Corte 12 | [6 empty] | Estaca 12+16,95 |  | 20 |  |  | 6.1 | 122 | 122
|  |  | Corte 13 | [6 empty] | Estaca 13+17,67 |  | 21 |  |  | 6.42 | 134.82 | 134.82
|  |  | Corte 14 | [6 empty] | Estaca 14+19,20 |  | 22 |  |  | 7.23 | 159.06 | 159.06
|  |  | Corte 15 | [6 empty] | Estaca 16+0,77 |  | 22 |  |  | 7.19 | 158.18 | 158.18
|  |  | Corte 16 | [6 empty] | Estaca 17+2,75 |  | 1.9 |  |  | 5.14 | 9.766 | 9.766
|  |  | Corte 17 | [6 empty] | Estaca 20+0,00 |  | 10 |  |  | 5.14 | 51.4 | 51.4
|  |  | Corte 18 | [6 empty] | Estaca 20+10,00 |  | 10 |  |  | 5.14 | 51.4 | 51.4
|  |  | Corte 19 | [6 empty] | Estaca 21+0,00 |  | 10 |  |  | 5.14 | 51.4 | 51.4
|  |  | Corte 20 | [6 empty] | Estaca 21+10,00 |  | 5 |  |  | 5.14 | 25.7 | 25.7
|  |  | Corte 21 | [6 empty] | Estaca 21+15,00 |  | 1.4 |  |  | 5.14 | 7.196 | 7.196
|  |  | Corte 22 | [6 empty] | Estaca 21+16,40 |  | 5 |  |  | 5.14 | 25.7 | 25.7
|  |  | Corte 23 | [6 empty] | Estaca 22+1,60 |  | 0 |  |  | 0 | 0 | 0
|  |  | QUANTIDADE | [13 empty] | 1709.53 | m³
7.6 | 1505879 | SICRO | Enrocamento de pedra arrumada manualmente - pedra de mão comercial - fornecimento e assentamento | [13 empty] | 510.98 | m³
|  |  | Corte 01 | [6 empty] | Estaca 01+8,46 |  | 0 |  |  | 0 | 0 | 0
|  |  | Corte 02 | [6 empty] | Estaca 02+9,45 |  | 0 |  |  | 0 | 0 | 0
|  |  | Corte 03 | [6 empty] | Estaca 03+9,79 |  | 20.0649 |  |  | 1.54 | 30.9 | 30.9
|  |  | Corte 04 | [6 empty] | Estaca 04+9,88 |  | 20.9986 |  |  | 7.1 | 149.09 | 149.09
|  |  | Corte 05 | [6 empty] | Estaca 05+10,88 |  | 20.0147 |  |  | 2.04 | 40.83 | 40.83
|  |  | Corte 06 | [6 empty] | Estaca 06+12,59 |  | 20.0168 |  |  | 2.97 | 59.45 | 59.45
|  |  | Corte 07 | [6 empty] | Estaca 07+14,27 |  | 19.9745 |  |  | 2.75 | 54.93 | 54.93
|  |  | Corte 08 | [6 empty] | Estaca 08+15,80 |  | 19.9771 |  |  | 1.31 | 26.17 | 26.17
|  |  | Corte 09 | [6 empty] | Estaca 09+16,46 |  | 19.9581 |  |  | 1.91 | 38.12 | 38.12
|  |  | Corte 10 | [6 empty] | Estaca 10+16,60 |  | 20.0506 |  |  | 1.78 | 35.69 | 35.69
|  |  | Corte 11 | [6 empty] | Estaca 11+16,62 |  | 20.0155 |  |  | 1.29 | 25.82 | 25.82
|  |  | Corte 12 | [6 empty] | Estaca 12+16,95 |  | 20.0096 |  |  | 2.08 | 41.62 | 41.62
|  |  | Corte 13 | [6 empty] | Estaca 13+17,67 |  | 21.2941 |  |  | 0.34 | 7.24 | 7.24
|  |  | Corte 14 | [6 empty] | Estaca 14+19,20 |  | 0 |  |  | 0 | 0 | 0
|  |  | Corte 15 | [6 empty] | Estaca 16+0,77 |  | 0 |  |  | 0 | 0 | 0
|  |  | Corte 16 | [6 empty] | Estaca 17+2,75 |  | 1.8983 |  |  | 0.59 | 1.12 | 1.12
|  |  | Corte 17 | [6 empty] | Estaca 20+0,00 |  | 0 |  |  | 0 | 0 | 0
|  |  | Corte 18 | [6 empty] | Estaca 20+10,00 |  | 0 |  |  | 0 | 0 | 0
|  |  | Corte 19 | [6 empty] | Estaca 21+0,00 |  | 0 |  |  | 0 | 0 | 0
|  |  | Corte 20 | [6 empty] | Estaca 21+10,00 |  | 0 |  |  | 0 | 0 | 0
|  |  | Corte 21 | [6 empty] | Estaca 21+15,00 |  | 0 |  |  | 0 | 0 | 0
|  |  | Corte 22 | [6 empty] | Estaca 21+16,40 |  | 0 |  |  | 0 | 0 | 0
|  |  | Corte 23 | [6 empty] | Estaca 22+1,60 |  | 0 |  |  | 0 | 0 | 0
|  |  | QUANTIDADE | [13 empty] | 510.98 | m³
7.7 | CPU-013 | EXTRA | Manta Bidim Rt - 10 - Fornecimento E Instalacao | [13 empty] | 635.36 | m²
|  |  | Corte 01 | [6 empty] | Estaca 01+8,46 |  | 0 | 0 |  | 0 |  | 0
|  |  | Corte 02 | [6 empty] | Estaca 02+9,45 |  | 0 | 0 |  | 0 |  | 0
|  |  | Corte 03 | [6 empty] | Estaca 03+9,79 |  | 20.0649 | 0 |  | 0 |  | 0
|  |  | Corte 04 | [6 empty] | Estaca 04+9,88 |  | 20.9986 | 0 |  | 0 |  | 0
|  |  | Corte 05 | [6 empty] | Estaca 05+10,88 |  | 20.0147 | 3.43 |  | 68.6504 |  | 68.6504
|  |  | Corte 06 | [6 empty] | Estaca 06+12,59 |  | 20.0168 | 3.48 |  | 69.6586 |  | 69.6586
|  |  | Corte 07 | [6 empty] | Estaca 07+14,27 |  | 19.9745 | 2.33 |  | 46.5407 |  | 46.5407
|  |  | Corte 08 | [6 empty] | Estaca 08+15,80 |  | 19.9771 | 3.19 |  | 63.7269 |  | 63.7269
|  |  | Corte 09 | [6 empty] | Estaca 09+16,46 |  | 19.9581 | 2.15 |  | 42.9099 |  | 42.9099
|  |  | Corte 10 | [6 empty] | Estaca 10+16,60 |  | 20.0506 | 2.01 |  | 40.3016 |  | 40.3016
|  |  | Corte 11 | [6 empty] | Estaca 11+16,62 |  | 20.0155 | 2.35 |  | 47.0364 |  | 47.0364
|  |  | Corte 12 | [6 empty] | Estaca 12+16,95 |  | 20.0096 | 2.96 |  | 59.2285 |  | 59.2285
|  |  | Corte 13 | [6 empty] | Estaca 13+17,67 |  | 21 | 3.29 |  | 69.09 |  | 69.09
|  |  | Corte 14 | [6 empty] | Estaca 14+19,20 |  | 22 | 3.55 |  | 78.1 |  | 78.1
|  |  | Corte 15 | [6 empty] | Estaca 16+0,77 |  | 22 | 2.07 |  | 45.54 |  | 45.54
|  |  | Corte 16 | [6 empty] | Estaca 17+2,75 |  | 1.8983 | 2.41 |  | 4.5749 |  | 4.5749
|  |  | Corte 17 | [6 empty] | Estaca 20+0,00 |  | 0 | 0 |  | 0 |  | 0
|  |  | Corte 18 | [6 empty] | Estaca 20+10,00 |  | 0 | 0 |  | 0 |  | 0
|  |  | Corte 19 | [6 empty] | Estaca 21+0,00 |  | 0 | 0 |  | 0 |  | 0
|  |  | Corte 20 | [6 empty] | Estaca 21+10,00 |  | 0 | 0 |  | 0 |  | 0
|  |  | Corte 21 | [6 empty] | Estaca 21+15,00 |  | 0 | 0 |  | 0 |  | 0
|  |  | Corte 22 | [6 empty] | Estaca 21+16,40 |  | 0 | 0 |  | 0 |  | 0
|  |  | Corte 23 | [6 empty] | Estaca 22+1,60 |  | 0 | 0 |  | 0 |  | 0
|  |  | QUANTIDADE | [13 empty] | 635.36 | m²
7.8 | 42876 | DER-RD | Escoramento contínuo de cavas em estaca prancha de largura até 400 mm | [13 empty] | 883.2 | M2
|  |  | Extensão total da Estaca 22+1,60 tendo uma cravação de 1,00 | [8 empty] | 441.6 |  | 2 | 883.2 |  | 883.2
|  |  | QUANTIDADE | [13 empty] | 883.2 | M2
7.9 | 5914389 | SICRO | Transporte com caminhão basculante de 10 m³ - rodovia pavimentada | [13 empty] | 29892.33 | tkm
[11 empty] | densidade (t/m³) | empo. | DMT (km) |  | Volume (m³)
|  |  | Transporte da areia para reaterro - Total item 8.1 + 8.2 | [7 empty] | 1.5 | 1.3 | 30 |  | 510.98 |  | 29892.33
|  |  | Transporte da pedreira para assentamento das rochas | [7 empty] | 1.5 | 2 | 30 |  |  |  | 0
|  |  | QUANTIDADE | [13 empty] | 29892.33 | tkm
8 |  |  | ELÉTRICO
8.1 |  |  | ELETRODUTOS
8.1.1 |  |  | Eletroduto Eletroduto de Aço Galvanizado DN 25 (1") Com Rosca | [13 empty] | 6.69 | m
|  |  | PRAÇA BELO HORIZONTE | [6 empty] | PRAÇA BELO HORIZONTE |  | 6.69 |  |  |  |  | 6.69
|  |  | QUANTIDADE | [13 empty] | 6.69 | m
8.1.2 |  |  | Eletroduto PEAD parede simples, corrugado, cor preta, diâmetro 4", referencia Kanaflex, Plastibras ou equivalente | [13 empty] | 80.15 | m
|  |  | PASSARELA DA MOQUECA | [6 empty] | 5+18,19 |  | 2.9 |  |  |  |  | 2.9
|  |  | PASSARELA DA MOQUECA | [6 empty] | 15+6,0 |  | 15.41 |  |  |  |  | 15.41
|  |  | RUA TOCANTINS E AV. ATLÂNTICA | [6 empty] | 4+9,72 |  | 15 |  |  |  |  | 15
|  |  | RUA TOCANTINS E AV. ATLÂNTICA | [6 empty] | 14+14,39 |  | 22.95 |  |  |  |  | 22.95
|  |  | RUA TOCANTINS E AV. ATLÂNTICA | [6 empty] | 22+18,94 |  | 17.4 |  |  |  |  | 17.4
|  |  | RUA TOCANTINS E AV. ATLÂNTICA | [6 empty] | 30+19,65 |  | 6.49 |  |  |  |  | 6.49
|  |  | QUANTIDADE | [13 empty] | 80.15 | m
8.1.3 |  |  | Eletroduto PEAD parede simples, corrugado, cor preta, diâmetro 3", referencia Kanaflex, Plastibras ou equivalente | [13 empty] | 1278.67 | m
|  |  | QUADRA | [8 empty] | 100.46 |  |  |  |  | 100.46
|  |  | MARGEM ES-010 E CONTENÇÃO | 0 | + | 12.03 | 0 | + | 12.52 |  |  | 5.96 |  |  |  |  | 5.96
|  |  | MARGEM ES-010 E CONTENÇÃO | 0 | + | 12.52 | 1 | + | 7.62 |  |  | 15.86 |  |  |  |  | 15.86
|  |  | PASSARELA DA MOQUECA | 1 | + | 8.98 | 2 | + | 18.19 |  |  | 29.04 |  |  |  |  | 29.04
|  |  | PASSARELA DA MOQUECA | 2 | + | 18.19 | 4 | + | 8.19 |  |  | 29.71 |  |  |  |  | 29.71
|  |  | PASSARELA DA MOQUECA | 4 | + | 9.25 | 5 | + | 18.19 |  |  | 29.62 |  |  |  |  | 29.62
|  |  | PASSARELA DA MOQUECA | 5 | + | 18 | 7 | + | 8.67 |  |  | 30.28 |  |  |  |  | 30.28
|  |  | PASSARELA DA MOQUECA | 7 | + | 8.67 | 8 | + | 18.91 |  |  | 29.75 |  |  |  |  | 29.75
|  |  | PASSARELA DA MOQUECA | 8 | + | 18.91 | 10 | + | 8.71 |  |  | 29.47 |  |  |  |  | 29.47
|  |  | PASSARELA DA MOQUECA | 11 | + | 18.17 | 13 | + | 8.17 |  |  | 29.75 |  |  |  |  | 29.75
|  |  | PASSARELA DA MOQUECA | 13 | + | 8.17 | 14 | + | 18 |  |  | 29.68 |  |  |  |  | 29.68
|  |  | PASSARELA DA MOQUECA | 14 | + | 18 | 15 | + | 6 |  |  | 7.4 |  |  |  |  | 7.4
|  |  | PASSARELA DA MOQUECA | 15 | + | 6 | 16 | + | 8.91 |  |  | 22.05 |  |  |  |  | 22.05
|  |  | PASSARELA DA MOQUECA | 16 | + | 8.91 | 17 | + | 18.92 |  |  | 30.31 |  |  |  |  | 30.31
|  |  | PASSARELA DA MOQUECA | 17 | + | 18.92 | 19 | + | 8.91 |  |  | 29.55 |  |  |  |  | 29.55
|  |  | PASSARELA DA MOQUECA | 19 | + | 8.91 | 20 | + | 12.53 |  |  | 22.65 |  |  |  |  | 22.65
|  |  | RUA ACRE E RUA AMAZONAS | 2 | + | 12.72 | 3 | + | 11.04 |  |  | 16.25 |  |  |  |  | 16.25
|  |  | RUA ACRE E RUA AMAZONAS | 3 | + | 11.04 | 3 | + | 11.04 |  |  | 2.99 |  |  |  |  | 2.99
|  |  | RUA ACRE E RUA AMAZONAS | 3 | + | 11.04 | 4 | + | 0.8 |  |  | 9.12 |  |  |  |  | 9.12
|  |  | RUA ACRE E RUA AMAZONAS | 4 | + | 0.8 | 5 | + | 8.94 |  |  | 27.82 |  |  |  |  | 27.82
|  |  | RUA ACRE E RUA AMAZONAS | 5 | + | 8.94 | 6 | + | 2.48 |  |  | 16.3 |  |  |  |  | 16.3
|  |  | RUA AMAZONAS-RUA TOCANTINS | 0 | + | 5.42 | 1 | + | 12.66 |  |  | 28.9 |  |  |  |  | 28.9
|  |  | RUA AMAZONAS-RUA TOCANTINS | 1 | + | 12.66 | 3 | + | 2.27 |  |  | 29.56 |  |  |  |  | 29.56
|  |  | RUA AMAZONAS-RUA TOCANTINS | 3 | + | 2.27 | 4 | + | 17.88 |  |  | 27.46 |  |  |  |  | 27.46
|  |  | RUA AMAZONAS-RUA TOCANTINS | 4 | + | 17.88 | 6 | + | 5.54 |  |  | 27.4 |  |  |  |  | 27.4
|  |  | RUA AMAZONAS-RUA TOCANTINS | 6 | + | 5.54 | 7 | + | 17.24 |  |  | 26.1 |  |  |  |  | 26.1
|  |  | RUA AMAZONAS-RUA TOCANTINS | 7 | + | 17.24 | 8 | + | 18.84 |  |  | 29.97 |  |  |  |  | 29.97
|  |  | RUA TOCANTINS E AV. ATLÂNTICA | 3 | + | 12.67 | 4 | + | 9.72 |  |  | 16.75 |  |  |  |  | 16.75
|  |  | RUA TOCANTINS E AV. ATLÂNTICA | 8 | + | 18.84 | 3 | + | 12.67 |  |  | 29.9 |  |  |  |  | 29.9
|  |  | RUA TOCANTINS E AV. ATLÂNTICA | 5 | + | 3.83 | 6 | + | 12.28 |  |  | 29.1 |  |  |  |  | 29.1
|  |  | RUA TOCANTINS E AV. ATLÂNTICA | 6 | + | 12.28 | 8 | + | 0.98 |  |  | 28.44 |  |  |  |  | 28.44
|  |  | RUA TOCANTINS E AV. ATLÂNTICA | 8 | + | 0.98 | 8 | + | 0.98 |  |  | 6.9 |  |  |  |  | 6.9
|  |  | RUA TOCANTINS E AV. ATLÂNTICA | 9 | + | 1.98 | 10 | + | 12.04 |  |  | 29.75 |  |  |  |  | 29.75
|  |  | RUA TOCANTINS E AV. ATLÂNTICA | 10 | + | 12.4 | 12 | + | 2 |  |  | 29.87 |  |  |  |  | 29.87
|  |  | RUA TOCANTINS E AV. ATLÂNTICA | 12 | + | 2 | 13 | + | 12.02 |  |  | 30.04 |  |  |  |  | 30.04
|  |  | RUA TOCANTINS E AV. ATLÂNTICA | 13 | + | 12.02 | 14 | + | 14.39 |  |  | 22.46 |  |  |  |  | 22.46
|  |  | RUA TOCANTINS E AV. ATLÂNTICA | 14 | + | 14.39 | 15 | + | 2.01 |  |  | 7.4 |  |  |  |  | 7.4
|  |  | RUA TOCANTINS E AV. ATLÂNTICA | 15 | + | 2.01 | 16 | + | 10.08 |  |  | 27.77 |  |  |  |  | 27.77
|  |  | RUA TOCANTINS E AV. ATLÂNTICA | 16 | + | 10.08 | 17 | + | 5.88 |  |  | 19.23 |  |  |  |  | 19.23
|  |  | RUA TOCANTINS E AV. ATLÂNTICA | 18 | + | 15.79 | 19 | + | 17.14 |  |  | 24.77 |  |  |  |  | 24.77
|  |  | RUA TOCANTINS E AV. ATLÂNTICA | 19 | + | 17.14 | 21 | + | 0.31 |  |  | 26.06 |  |  |  |  | 26.06
|  |  | RUA TOCANTINS E AV. ATLÂNTICA | 21 | + | 0.34 | 22 | + | 8.95 |  |  | 29.06 |  |  |  |  | 29.06
|  |  | RUA TOCANTINS E AV. ATLÂNTICA | 22 | + | 8.95 | 22 | + | 18.94 |  |  | 10.29 |  |  |  |  | 10.29
|  |  | RUA TOCANTINS E AV. ATLÂNTICA | 22 | + | 18.94 | 23 | + | 18.48 |  |  | 19.33 |  |  |  |  | 19.33
|  |  | RUA TOCANTINS E AV. ATLÂNTICA | 25 | + | 11.63 | 26 | + | 19.84 |  |  | 27.35 |  |  |  |  | 27.35
|  |  | RUA TOCANTINS E AV. ATLÂNTICA | 31 | + | 12.69 | 33 | + | 2.18 |  |  | 27.82 |  |  |  |  | 27.82
|  |  | RUA TOCANTINS E AV. ATLÂNTICA | 23 | + | 18.48 | 25 | + | 11.63 |  |  | 32.23 |  |  |  |  | 32.23
|  |  | RUA TOCANTINS E AV. ATLÂNTICA | 28 | + | 9.86 | 28 | + | 9.86 |  |  | 29.67 |  |  |  |  | 29.67
|  |  | RUA TOCANTINS E AV. ATLÂNTICA | 28 | + | 9.86 | 30 | + | 19.65 |  |  | 19.06 |  |  |  |  | 19.06
|  |  | RUA TOCANTINS E AV. ATLÂNTICA | 30 | + | 19.65 | 31 | + | 12.69 |  |  | 12.48 |  |  |  |  | 12.48
|  |  | RUA TOCANTINS E AV. ATLÂNTICA | 33 | + | 2.18 | 34 | + | 12.97 |  |  | 29.53 |  |  |  |  | 29.53
|  |  | QUANTIDADE | [13 empty] | 1278.67 | m
8.1.4 |  |  | Eletroduto PEAD parede simples, corrugado, cor preta, diâmetro 1.1/2", referencia Kanaflex, Plastibras ou equivalente | [13 empty] | 153.81 | m
|  |  | PRAÇA BELO HORIZONTE | [8 empty] | 35.34 |  |  |  |  | 35.34
|  |  | PRAÇA PRAIA DAS CASTANHEIRAS | [8 empty] | 87.06 |  |  |  |  | 87.06
|  |  | PRAÇA RUA PORTO ALEGRE | [8 empty] | 31.41 |  |  |  |  | 31.41
|  |  | QUANTIDADE | [13 empty] | 153.81 | m
8.1.5 |  |  | Escavação manual em material de 1ª categoria na profundidade de até 1 m | [13 empty] | 55.89 | m³
|  |  | PASSARELA DA MOQUECA | 5 | + | 18.19 | 5 | + | 18.19 |  |  | 2.9 | 0.2 | 0.2 |  | 0.116 | 0.116
|  |  | PASSARELA DA MOQUECA | 15 | + | 6 | 15 | + | 6 |  |  | 15.41 | 0.2 | 0.2 |  | 0.6164 | 0.6164
|  |  | RUA TOCANTINS E AV. ATLÂNTICA | 4 | + | 9.72 | 4 | + | 9.72 |  |  | 15 | 0.2 | 0.2 |  | 0.6 | 0.6
|  |  | RUA TOCANTINS E AV. ATLÂNTICA | 14 | + | 14.39 | 14 | + | 14.39 |  |  | 22.95 | 0.2 | 0.2 |  | 0.918 | 0.918
|  |  | RUA TOCANTINS E AV. ATLÂNTICA | 22 | + | 18.94 | 22 | + | 18.94 |  |  | 17.4 | 0.2 | 0.2 |  | 0.696 | 0.696
|  |  | RUA TOCANTINS E AV. ATLÂNTICA | 30 | + | 19.65 | 30 | + | 19.65 |  |  | 6.49 | 0.2 | 0.2 |  | 0.2596 | 0.2596
|  |  | QUADRA | [8 empty] | 100.46 | 0.2 | 0.2 |  | 4.0184 | 4.0184
|  |  | MARGEM ES-010 E CONTENÇÃO | 0 | + | 12.03 | 0 | + | 12.52 |  |  | 5.96 | 0.2 | 0.2 |  | 0.2384 | 0.2384
|  |  | MARGEM ES-010 E CONTENÇÃO | 0 | + | 12.52 | 1 | + | 7.62 |  |  | 15.86 | 0.2 | 0.2 |  | 0.6344 | 0.6344
|  |  | PASSARELA DA MOQUECA | 1 | + | 8.98 | 2 | + | 18.19 |  |  | 29.04 | 0.2 | 0.2 |  | 1.1616 | 1.1616
|  |  | PASSARELA DA MOQUECA | 2 | + | 18.19 | 4 | + | 8.19 |  |  | 29.71 | 0.2 | 0.2 |  | 1.1884 | 1.1884
|  |  | PASSARELA DA MOQUECA | 4 | + | 9.25 | 5 | + | 18.19 |  |  | 29.62 | 0.2 | 0.2 |  | 1.1848 | 1.1848
|  |  | PASSARELA DA MOQUECA | 5 | + | 18 | 7 | + | 8.67 |  |  | 30.28 | 0.2 | 0.2 |  | 1.2112 | 1.2112
|  |  | PASSARELA DA MOQUECA | 7 | + | 8.67 | 8 | + | 18.91 |  |  | 29.75 | 0.2 | 0.2 |  | 1.19 | 1.19
|  |  | PASSARELA DA MOQUECA | 8 | + | 18.91 | 10 | + | 8.71 |  |  | 29.47 | 0.2 | 0.2 |  | 1.1788 | 1.1788
|  |  | PASSARELA DA MOQUECA | 11 | + | 18.17 | 13 | + | 8.17 |  |  | 29.75 | 0.2 | 0.2 |  | 1.19 | 1.19
|  |  | PASSARELA DA MOQUECA | 13 | + | 8.18 | 14 | + | 18 |  |  | 29.68 | 0.2 | 0.2 |  | 1.1872 | 1.1872
|  |  | PASSARELA DA MOQUECA | 14 | + | 18 | 15 | + | 6 |  |  | 7.4 | 0.2 | 0.2 |  | 0.296 | 0.296
|  |  | PASSARELA DA MOQUECA | 15 | + | 6 | 16 | + | 8.91 |  |  | 22.05 | 0.2 | 0.2 |  | 0.882 | 0.882
|  |  | PASSARELA DA MOQUECA | 16 | + | 8.91 | 17 | + | 18.92 |  |  | 30.31 | 0.2 | 0.2 |  | 1.2124 | 1.2124
|  |  | PASSARELA DA MOQUECA | 17 | + | 18.92 | 18 | + | 8.91 |  |  | 29.55 | 0.2 | 0.2 |  | 1.182 | 1.182
|  |  | PASSARELA DA MOQUECA | 18 | + | 8.91 | 20 | + | 12.53 |  |  | 22.65 | 0.2 | 0.2 |  | 0.906 | 0.906
|  |  | RUA ACRE E RUA AMAZONAS | 2 | + | 12.72 | 3 | + | 11.04 |  |  | 16.25 | 0.2 | 0.2 |  | 0.65 | 0.65
|  |  | RUA ACRE E RUA AMAZONAS | 3 | + | 11.04 | 3 | + | 11.04 |  |  | 2.99 | 0.2 | 0.2 |  | 0.1196 | 0.1196
|  |  | RUA ACRE E RUA AMAZONAS | 3 | + | 11.04 | 4 | + | 0.8 |  |  | 9.12 | 0.2 | 0.2 |  | 0.3648 | 0.3648
|  |  | RUA ACRE E RUA AMAZONAS | 4 | + | 0.8 | 5 | + | 8.94 |  |  | 27.82 | 0.2 | 0.2 |  | 1.1128 | 1.1128
|  |  | RUA ACRE E RUA AMAZONAS | 5 | + | 8.94 | 6 | + | 2.48 |  |  | 16.3 | 0.2 | 0.2 |  | 0.652 | 0.652
|  |  | RUA AMAZONAS-RUA TOCANTINS | 0 | + | 5.42 | 1 | + | 12.66 |  |  | 28.9 | 0.2 | 0.2 |  | 1.156 | 1.156
|  |  | RUA AMAZONAS-RUA TOCANTINS | 1 | + | 12.66 | 3 | + | 2.27 |  |  | 29.56 | 0.2 | 0.2 |  | 1.1824 | 1.1824
|  |  | RUA AMAZONAS-RUA TOCANTINS | 3 | + | 2.27 | 4 | + | 17.88 |  |  | 27.46 | 0.2 | 0.2 |  | 1.0984 | 1.0984
|  |  | RUA AMAZONAS-RUA TOCANTINS | 4 | + | 17.88 | 6 | + | 5.54 |  |  | 27.4 | 0.2 | 0.2 |  | 1.096 | 1.096
|  |  | RUA AMAZONAS-RUA TOCANTINS | 6 | + | 5.54 | 7 | + | 17.24 |  |  | 26.1 | 0.2 | 0.2 |  | 1.044 | 1.044
|  |  | RUA AMAZONAS-RUA TOCANTINS | 7 | + | 17.24 | 8 | + | 18.84 |  |  | 29.97 | 0.2 | 0.2 |  | 1.1988 | 1.1988
|  |  | RUA TOCANTINS E AV. ATLÂNTICA | 3 | + | 12.67 | 4 | + | 9.72 |  |  | 16.75 | 0.2 | 0.2 |  | 0.67 | 0.67
|  |  | RUA TOCANTINS E AV. ATLÂNTICA | 8 | + | 18.84 | 3 | + | 12.67 |  |  | 29.9 | 0.2 | 0.2 |  | 1.196 | 1.196
|  |  | RUA TOCANTINS E AV. ATLÂNTICA | 5 | + | 3.83 | 6 | + | 12.28 |  |  | 29.1 | 0.2 | 0.2 |  | 1.164 | 1.164
|  |  | RUA TOCANTINS E AV. ATLÂNTICA | 6 | + | 12.28 | 8 | + | 0.98 |  |  | 28.44 | 0.2 | 0.2 |  | 1.1376 | 1.1376
|  |  | RUA TOCANTINS E AV. ATLÂNTICA | 8 | + | 0.98 | 8 | + | 0.98 |  |  | 6.9 | 0.2 | 0.2 |  | 0.276 | 0.276
|  |  | RUA TOCANTINS E AV. ATLÂNTICA | 9 | + | 1.98 | 10 | + | 12.04 |  |  | 29.75 | 0.2 | 0.2 |  | 1.19 | 1.19
|  |  | RUA TOCANTINS E AV. ATLÂNTICA | 10 | + | 12.4 | 12 | + | 2 |  |  | 29.87 | 0.2 | 0.2 |  | 1.1948 | 1.1948
|  |  | RUA TOCANTINS E AV. ATLÂNTICA | 12 | + | 2 | 13 | + | 12.02 |  |  | 30.04 | 0.2 | 0.2 |  | 1.2016 | 1.2016
|  |  | RUA TOCANTINS E AV. ATLÂNTICA | 13 | + | 12.02 | 14 | + | 14.39 |  |  | 22.46 | 0.2 | 0.2 |  | 0.8984 | 0.8984
|  |  | RUA TOCANTINS E AV. ATLÂNTICA | 14 | + | 14.39 | 15 | + | 2.01 |  |  | 7.4 | 0.2 | 0.2 |  | 0.296 | 0.296
|  |  | RUA TOCANTINS E AV. ATLÂNTICA | 15 | + | 2.01 | 16 | + | 10.08 |  |  | 27.77 | 0.2 | 0.2 |  | 1.1108 | 1.1108
|  |  | RUA TOCANTINS E AV. ATLÂNTICA | 16 | + | 10.08 | 17 | + | 5.88 |  |  | 19.23 | 0.2 | 0.2 |  | 0.7692 | 0.7692
|  |  | RUA TOCANTINS E AV. ATLÂNTICA | 18 | + | 15.79 | 19 | + | 17.14 |  |  | 24.77 | 0.2 | 0.2 |  | 0.9908 | 0.9908
|  |  | RUA TOCANTINS E AV. ATLÂNTICA | 19 | + | 17.14 | 21 | + | 0.31 |  |  | 26.06 | 0.2 | 0.2 |  | 1.0424 | 1.0424
|  |  | RUA TOCANTINS E AV. ATLÂNTICA | 21 | + | 0.34 | 22 | + | 8.95 |  |  | 29.06 | 0.2 | 0.2 |  | 1.1624 | 1.1624
|  |  | RUA TOCANTINS E AV. ATLÂNTICA | 22 | + | 8.95 | 22 | + | 18.94 |  |  | 10.29 | 0.2 | 0.2 |  | 0.4116 | 0.4116
|  |  | RUA TOCANTINS E AV. ATLÂNTICA | 22 | + | 18.94 | 23 | + | 18.48 |  |  | 19.33 | 0.2 | 0.2 |  | 0.7732 | 0.7732
|  |  | RUA TOCANTINS E AV. ATLÂNTICA | 25 | + | 11.63 | 26 | + | 19.84 |  |  | 27.35 | 0.2 | 0.2 |  | 1.094 | 1.094
|  |  | RUA TOCANTINS E AV. ATLÂNTICA | 31 | + | 12.69 | 33 | + | 2.18 |  |  | 27.82 | 0.2 | 0.2 |  | 1.1128 | 1.1128
|  |  | RUA TOCANTINS E AV. ATLÂNTICA | 23 | + | 18.48 | 25 | + | 11.63 |  |  | 32.23 | 0.2 | 0.2 |  | 1.2892 | 1.2892
|  |  | RUA TOCANTINS E AV. ATLÂNTICA | 28 | + | 9.86 | 28 | + | 9.86 |  |  | 29.67 | 0.2 | 0.2 |  | 1.1868 | 1.1868
|  |  | RUA TOCANTINS E AV. ATLÂNTICA | 28 | + | 9.86 | 30 | + | 19.65 |  |  | 19.06 | 0.2 | 0.2 |  | 0.7624 | 0.7624
|  |  | RUA TOCANTINS E AV. ATLÂNTICA | 30 | + | 19.65 | 31 | + | 12.69 |  |  | 12.48 | 0.2 | 0.2 |  | 0.4992 | 0.4992
|  |  | RUA TOCANTINS E AV. ATLÂNTICA | 33 | + | 2.18 | 34 | + | 12.97 |  |  | 29.53 | 0.2 | 0.2 |  | 1.1812 | 1.1812
|  |  | PRAÇA BELO HORIZONTE | [8 empty] | 35.34 | 0.1 | 0.1 |  | 0.3534 | 0.3534
|  |  | PRAÇA PRAIA DAS CASTANHEIRAS | [8 empty] | 87.06 | 0.1 | 0.1 |  | 0.8706 | 0.8706
|  |  | PRAÇA RUA PORTO ALEGRE | [8 empty] | 31.41 | 0.1 | 0.1 |  | 0.3141 | 0.3141
|  |  | QUANTIDADE | [13 empty] | 55.89 | m³
8.1.6 |  |  | Reaterro e compactação com soquete vibratório | [13 empty] | 55.89 | m³
|  |  | PASSARELA DA MOQUECA | 5 | + | 18.19 | 5 | + | 18.19 |  |  | 2.9 | 0.2 | 0.2 |  | 0.116 | 0.116
|  |  | PASSARELA DA MOQUECA | 15 | + | 6 | 15 | + | 6 |  |  | 15.41 | 0.2 | 0.2 |  | 0.6164 | 0.6164
|  |  | RUA TOCANTINS E AV. ATLÂNTICA | 4 | + | 9.72 | 4 | + | 9.72 |  |  | 15 | 0.2 | 0.2 |  | 0.6 | 0.6
|  |  | RUA TOCANTINS E AV. ATLÂNTICA | 14 | + | 14.39 | 14 | + | 14.39 |  |  | 22.95 | 0.2 | 0.2 |  | 0.918 | 0.918
|  |  | RUA TOCANTINS E AV. ATLÂNTICA | 22 | + | 18.94 | 22 | + | 18.94 |  |  | 17.4 | 0.2 | 0.2 |  | 0.696 | 0.696
|  |  | RUA TOCANTINS E AV. ATLÂNTICA | 30 | + | 19.65 | 30 | + | 19.65 |  |  | 6.49 | 0.2 | 0.2 |  | 0.2596 | 0.2596
|  |  | QUADRA | [8 empty] | 100.46 | 0.2 | 0.2 |  | 4.0184 | 4.0184
|  |  | MARGEM ES-010 E CONTENÇÃO | 0 | + | 12.03 | 0 | + | 12.52 |  |  | 5.96 | 0.2 | 0.2 |  | 0.2384 | 0.2384
|  |  | MARGEM ES-010 E CONTENÇÃO | 0 | + | 12.52 | 1 | + | 7.62 |  |  | 15.86 | 0.2 | 0.2 |  | 0.6344 | 0.6344
|  |  | PASSARELA DA MOQUECA | 1 | + | 8.98 | 2 | + | 18.19 |  |  | 29.04 | 0.2 | 0.2 |  | 1.1616 | 1.1616
|  |  | PASSARELA DA MOQUECA | 2 | + | 18.19 | 4 | + | 8.19 |  |  | 29.71 | 0.2 | 0.2 |  | 1.1884 | 1.1884
|  |  | PASSARELA DA MOQUECA | 4 | + | 9.25 | 5 | + | 18.19 |  |  | 29.62 | 0.2 | 0.2 |  | 1.1848 | 1.1848
|  |  | PASSARELA DA MOQUECA | 5 | + | 18 | 7 | + | 8.67 |  |  | 30.28 | 0.2 | 0.2 |  | 1.2112 | 1.2112
|  |  | PASSARELA DA MOQUECA | 7 | + | 8.67 | 8 | + | 18.91 |  |  | 29.75 | 0.2 | 0.2 |  | 1.19 | 1.19
|  |  | PASSARELA DA MOQUECA | 8 | + | 18.91 | 10 | + | 8.71 |  |  | 29.47 | 0.2 | 0.2 |  | 1.1788 | 1.1788
|  |  | PASSARELA DA MOQUECA | 11 | + | 18.17 | 13 | + | 8.17 |  |  | 29.75 | 0.2 | 0.2 |  | 1.19 | 1.19
|  |  | PASSARELA DA MOQUECA | 13 | + | 8.18 | 14 | + | 18 |  |  | 29.68 | 0.2 | 0.2 |  | 1.1872 | 1.1872
|  |  | PASSARELA DA MOQUECA | 14 | + | 18 | 15 | + | 6 |  |  | 7.4 | 0.2 | 0.2 |  | 0.296 | 0.296
|  |  | PASSARELA DA MOQUECA | 15 | + | 6 | 16 | + | 8.91 |  |  | 22.05 | 0.2 | 0.2 |  | 0.882 | 0.882
|  |  | PASSARELA DA MOQUECA | 16 | + | 8.91 | 17 | + | 18.92 |  |  | 30.31 | 0.2 | 0.2 |  | 1.2124 | 1.2124
|  |  | PASSARELA DA MOQUECA | 17 | + | 18.92 | 18 | + | 8.91 |  |  | 29.55 | 0.2 | 0.2 |  | 1.182 | 1.182
|  |  | PASSARELA DA MOQUECA | 18 | + | 8.91 | 20 | + | 12.53 |  |  | 22.65 | 0.2 | 0.2 |  | 0.906 | 0.906
|  |  | RUA ACRE E RUA AMAZONAS | 2 | + | 12.72 | 3 | + | 11.04 |  |  | 16.25 | 0.2 | 0.2 |  | 0.65 | 0.65
|  |  | RUA ACRE E RUA AMAZONAS | 3 | + | 11.04 | 3 | + | 11.04 |  |  | 2.99 | 0.2 | 0.2 |  | 0.1196 | 0.1196
|  |  | RUA ACRE E RUA AMAZONAS | 3 | + | 11.04 | 4 | + | 0.8 |  |  | 9.12 | 0.2 | 0.2 |  | 0.3648 | 0.3648
|  |  | RUA ACRE E RUA AMAZONAS | 4 | + | 0.8 | 5 | + | 8.94 |  |  | 27.82 | 0.2 | 0.2 |  | 1.1128 | 1.1128
|  |  | RUA ACRE E RUA AMAZONAS | 5 | + | 8.94 | 6 | + | 2.48 |  |  | 16.3 | 0.2 | 0.2 |  | 0.652 | 0.652
|  |  | RUA AMAZONAS-RUA TOCANTINS | 0 | + | 5.42 | 1 | + | 12.66 |  |  | 28.9 | 0.2 | 0.2 |  | 1.156 | 1.156
|  |  | RUA AMAZONAS-RUA TOCANTINS | 1 | + | 12.66 | 3 | + | 2.27 |  |  | 29.56 | 0.2 | 0.2 |  | 1.1824 | 1.1824
|  |  | RUA AMAZONAS-RUA TOCANTINS | 3 | + | 2.27 | 4 | + | 17.88 |  |  | 27.46 | 0.2 | 0.2 |  | 1.0984 | 1.0984
|  |  | RUA AMAZONAS-RUA TOCANTINS | 4 | + | 17.88 | 6 | + | 5.54 |  |  | 27.4 | 0.2 | 0.2 |  | 1.096 | 1.096
|  |  | RUA AMAZONAS-RUA TOCANTINS | 6 | + | 5.54 | 7 | + | 17.24 |  |  | 26.1 | 0.2 | 0.2 |  | 1.044 | 1.044
|  |  | RUA AMAZONAS-RUA TOCANTINS | 7 | + | 17.24 | 8 | + | 18.84 |  |  | 29.97 | 0.2 | 0.2 |  | 1.1988 | 1.1988
|  |  | RUA TOCANTINS E AV. ATLÂNTICA | 3 | + | 12.67 | 4 | + | 9.72 |  |  | 16.75 | 0.2 | 0.2 |  | 0.67 | 0.67
|  |  | RUA TOCANTINS E AV. ATLÂNTICA | 8 | + | 18.84 | 3 | + | 12.67 |  |  | 29.9 | 0.2 | 0.2 |  | 1.196 | 1.196
|  |  | RUA TOCANTINS E AV. ATLÂNTICA | 5 | + | 3.83 | 6 | + | 12.28 |  |  | 29.1 | 0.2 | 0.2 |  | 1.164 | 1.164
|  |  | RUA TOCANTINS E AV. ATLÂNTICA | 6 | + | 12.28 | 8 | + | 0.98 |  |  | 28.44 | 0.2 | 0.2 |  | 1.1376 | 1.1376
|  |  | RUA TOCANTINS E AV. ATLÂNTICA | 8 | + | 0.98 | 8 | + | 0.98 |  |  | 6.9 | 0.2 | 0.2 |  | 0.276 | 0.276
|  |  | RUA TOCANTINS E AV. ATLÂNTICA | 9 | + | 1.98 | 10 | + | 12.04 |  |  | 29.75 | 0.2 | 0.2 |  | 1.19 | 1.19
|  |  | RUA TOCANTINS E AV. ATLÂNTICA | 10 | + | 12.4 | 12 | + | 2 |  |  | 29.87 | 0.2 | 0.2 |  | 1.1948 | 1.1948
|  |  | RUA TOCANTINS E AV. ATLÂNTICA | 12 | + | 2 | 13 | + | 12.02 |  |  | 30.04 | 0.2 | 0.2 |  | 1.2016 | 1.2016
|  |  | RUA TOCANTINS E AV. ATLÂNTICA | 13 | + | 12.02 | 14 | + | 14.39 |  |  | 22.46 | 0.2 | 0.2 |  | 0.8984 | 0.8984
|  |  | RUA TOCANTINS E AV. ATLÂNTICA | 14 | + | 14.39 | 15 | + | 2.01 |  |  | 7.4 | 0.2 | 0.2 |  | 0.296 | 0.296
|  |  | RUA TOCANTINS E AV. ATLÂNTICA | 15 | + | 2.01 | 16 | + | 10.08 |  |  | 27.77 | 0.2 | 0.2 |  | 1.1108 | 1.1108
|  |  | RUA TOCANTINS E AV. ATLÂNTICA | 16 | + | 10.08 | 17 | + | 5.88 |  |  | 19.23 | 0.2 | 0.2 |  | 0.7692 | 0.7692
|  |  | RUA TOCANTINS E AV. ATLÂNTICA | 18 | + | 15.79 | 19 | + | 17.14 |  |  | 24.77 | 0.2 | 0.2 |  | 0.9908 | 0.9908
|  |  | RUA TOCANTINS E AV. ATLÂNTICA | 19 | + | 17.14 | 21 | + | 0.31 |  |  | 26.06 | 0.2 | 0.2 |  | 1.0424 | 1.0424
|  |  | RUA TOCANTINS E AV. ATLÂNTICA | 21 | + | 0.34 | 22 | + | 8.95 |  |  | 29.06 | 0.2 | 0.2 |  | 1.1624 | 1.1624
|  |  | RUA TOCANTINS E AV. ATLÂNTICA | 22 | + | 8.95 | 22 | + | 18.94 |  |  | 10.29 | 0.2 | 0.2 |  | 0.4116 | 0.4116
|  |  | RUA TOCANTINS E AV. ATLÂNTICA | 22 | + | 18.94 | 23 | + | 18.48 |  |  | 19.33 | 0.2 | 0.2 |  | 0.7732 | 0.7732
|  |  | RUA TOCANTINS E AV. ATLÂNTICA | 25 | + | 11.63 | 26 | + | 19.84 |  |  | 27.35 | 0.2 | 0.2 |  | 1.094 | 1.094
|  |  | RUA TOCANTINS E AV. ATLÂNTICA | 31 | + | 12.69 | 33 | + | 2.18 |  |  | 27.82 | 0.2 | 0.2 |  | 1.1128 | 1.1128
|  |  | RUA TOCANTINS E AV. ATLÂNTICA | 23 | + | 18.48 | 25 | + | 11.63 |  |  | 32.23 | 0.2 | 0.2 |  | 1.2892 | 1.2892
|  |  | RUA TOCANTINS E AV. ATLÂNTICA | 28 | + | 9.86 | 28 | + | 9.86 |  |  | 29.67 | 0.2 | 0.2 |  | 1.1868 | 1.1868
|  |  | RUA TOCANTINS E AV. ATLÂNTICA | 28 | + | 9.86 | 30 | + | 19.65 |  |  | 19.06 | 0.2 | 0.2 |  | 0.7624 | 0.7624
|  |  | RUA TOCANTINS E AV. ATLÂNTICA | 30 | + | 19.65 | 31 | + | 12.69 |  |  | 12.48 | 0.2 | 0.2 |  | 0.4992 | 0.4992
|  |  | RUA TOCANTINS E AV. ATLÂNTICA | 33 | + | 2.18 | 34 | + | 12.97 |  |  | 29.53 | 0.2 | 0.2 |  | 1.1812 | 1.1812
|  |  | PRAÇA BELO HORIZONTE | [8 empty] | 35.34 | 0.1 | 0.1 |  | 0.3534 | 0.3534
|  |  | PRAÇA PRAIA DAS CASTANHEIRAS | [8 empty] | 87.06 | 0.1 | 0.1 |  | 0.8706 | 0.8706
|  |  | PRAÇA RUA PORTO ALEGRE | [8 empty] | 31.41 | 0.1 | 0.1 |  | 0.3141 | 0.3141
|  |  | QUANTIDADE | [13 empty] | 55.89 | m³
8.2 |  |  | CABOS
8.2.1 |  |  | Cabo de cobre termoplástico (PVC) flexível isolado 0,60/1kV, antichama, HEPR 90ºC ? 4,0mm2 | [13 empty] | 13805.1 | m
|  |  | MARGEM ES-010 E CONTENÇÃO | 0 | + | 12.03 | 0 | + | 12.52 |  |  | 46.4 |  |  |  |  | 46.4
|  |  | MARGEM ES-010 E CONTENÇÃO | 0 | + | 12.52 | 1 | + | 7.62 |  |  | 123.6 |  |  |  |  | 123.6
|  |  | MARGEM ES-010 E CONTENÇÃO | 0 | + | 12.75 | [5 empty] | 68.8 |  |  |  |  | 68.8
|  |  | MARGEM ES-010 E CONTENÇÃO | 1 | + | 8.73 | [5 empty] | 60.6 |  |  |  |  | 60.6
|  |  | PASSARELA DA MOQUECA | 1 | + | 8.98 | 2 | + | 18.19 |  |  | 113.4 |  |  |  |  | 113.4
|  |  | PASSARELA DA MOQUECA | 1 | + | 9.27 | [5 empty] | 68 |  |  |  |  | 68
|  |  | PASSARELA DA MOQUECA | 2 | + | 18.19 | 4 | + | 8.19 |  |  | 231.9 |  |  |  |  | 231.9
|  |  | PASSARELA DA MOQUECA | 2 | + | 19.24 | [5 empty] | 70.8 |  |  |  |  | 70.8
|  |  | PASSARELA DA MOQUECA | 4 | + | 9.25 | [5 empty] | 71.6 |  |  |  |  | 71.6
|  |  | PASSARELA DA MOQUECA | 4 | + | 9.25 | 5 | + | 18.19 |  |  | 231 |  |  |  |  | 231
|  |  | PASSARELA DA MOQUECA | 5 | + | 17.44 | [5 empty] | 66.2 |  |  |  |  | 66.2
|  |  | PASSARELA DA MOQUECA | 5 | + | 18.19 | 5 | + | 18.19 |  |  | 22.5 |  |  |  |  | 22.5
|  |  | PASSARELA DA MOQUECA | 5 | + | 18.19 | 7 | + | 8.67 |  |  | 236.1 |  |  |  |  | 236.1
|  |  | PASSARELA DA MOQUECA | 5 | + | 19.24 | [5 empty] | 70.8 |  |  |  |  | 70.8
|  |  | PASSARELA DA MOQUECA | 7 | + | 8.67 | 8 | + | 18.91 |  |  | 231.9 |  |  |  |  | 231.9
|  |  | PASSARELA DA MOQUECA | 7 | + | 9.24 | [5 empty] | 67.2 |  |  |  |  | 67.2
|  |  | PASSARELA DA MOQUECA | 8 | + | 18.91 | 10 | + | 8.71 |  |  | 114.9 |  |  |  |  | 114.9
|  |  | PASSARELA DA MOQUECA | 8 | + | 19.22 | [5 empty] | 67.2 |  |  |  |  | 67.2
|  |  | PASSARELA DA MOQUECA | 10 | + | 9.19 | [5 empty] | 67.6 |  |  |  |  | 67.6
|  |  | PASSARELA DA MOQUECA | 11 | + | 18.17 | 13 | + | 8.17 |  |  | 116.1 |  |  |  |  | 116.1
|  |  | PASSARELA DA MOQUECA | 11 | + | 19.21 | [5 empty] | 70.4 |  |  |  |  | 70.4
|  |  | PASSARELA DA MOQUECA | 13 | + | 8.17 | 14 | + | 18 |  |  | 231.6 |  |  |  |  | 231.6
|  |  | PASSARELA DA MOQUECA | 13 | + | 9.19 | [5 empty] | 70 |  |  |  |  | 70
|  |  | PASSARELA DA MOQUECA | 14 | + | 18 | 15 | + | 6 |  |  | 57.9 |  |  |  |  | 57.9
|  |  | PASSARELA DA MOQUECA | 14 | + | 19.2 | [5 empty] | 70.8 |  |  |  |  | 70.8
|  |  | PASSARELA DA MOQUECA | 15 | + | 6 | 15 | + | 6 |  |  | 120.3 |  |  |  |  | 120.3
|  |  | PASSARELA DA MOQUECA | 15 | + | 6 | 16 | + | 8.91 |  |  | 171.9 |  |  |  |  | 171.9
|  |  | PASSARELA DA MOQUECA | 16 | + | 8.91 | 17 | + | 18.92 |  |  | 236.4 |  |  |  |  | 236.4
|  |  | PASSARELA DA MOQUECA | 16 | + | 10.15 | [5 empty] | 70.8 |  |  |  |  | 70.8
|  |  | PASSARELA DA MOQUECA | 17 | + | 18.92 | 19 | + | 8.91 |  |  | 230.4 |  |  |  |  | 230.4
|  |  | PASSARELA DA MOQUECA | 18 | + | 0.12 |  | + |  |  |  | 70.8 |  |  |  |  | 70.8
|  |  | PASSARELA DA MOQUECA | 19 | + | 8.91 | 20 |  | 12.53 |  |  | 88.2 |  |  |  |  | 88.2
|  |  | PASSARELA DA MOQUECA | 19 | + | 10.13 | [5 empty] | 70.8 |  |  |  |  | 70.8
|  |  | PASSARELA DA MOQUECA | 2 | + | 11.33 | [5 empty] | 70.8 |  |  |  |  | 70.8
|  |  | PRAÇA AV. BELO HORIZONTE | [8 empty] | 269.1 |  |  |  |  | 269.1
|  |  | PRAÇA PRAIA DAS CASTANHEIRAS | [8 empty] | 480.3 |  |  |  |  | 480.3
|  |  | PRAÇA RUA PORTO ALEGRE | [8 empty] | 280.5 |  |  |  |  | 280.5
|  |  | QUADRA | [8 empty] | 492.3 |  |  |  |  | 492.3
|  |  | RUA ACRE E RUA AMAZONAS | 2 | + | 12.72 | 3 | + | 11.04 |  |  | 63.3 |  |  |  |  | 63.3
|  |  | RUA ACRE E RUA AMAZONAS | 2 | + | 13.7 | [5 empty] | 70.8 |  |  |  |  | 70.8
|  |  | RUA ACRE E RUA AMAZONAS | 3 | + | 9.92 | [5 empty] | 73.5 |  |  |  |  | 73.5
|  |  | RUA ACRE E RUA AMAZONAS | 3 | + | 11.04 | 3 | + | 11.04 |  |  | 23.4 |  |  |  |  | 23.4
|  |  | RUA ACRE E RUA AMAZONAS | 3 | + | 11.04 | 4 | + | 0.8 |  |  | 71.1 |  |  |  |  | 71.1
|  |  | RUA ACRE E RUA AMAZONAS | 4 | + | 0.8 | 5 | + | 8.94 |  |  | 216.9 |  |  |  |  | 216.9
|  |  | RUA ACRE E RUA AMAZONAS | 4 | + | 1.76 | [5 empty] | 71.2 |  |  |  |  | 71.2
|  |  | RUA ACRE E RUA AMAZONAS | 5 | + | 7.93 | [5 empty] | 70.8 |  |  |  |  | 70.8
|  |  | RUA ACRE E RUA AMAZONAS | 5 | + | 8.94 | 6 | + | 2.48 |  |  | 63.6 |  |  |  |  | 63.6
|  |  | RUA ACRE E RUA AMAZONAS | 6 | + | 1.73 | [5 empty] | 69.6 |  |  |  |  | 69.6
|  |  | RUA AMAZONAS-RUA TOCANTINS | 0 | + | 4.56 | [5 empty] | 70.4 |  |  |  |  | 70.4
|  |  | RUA AMAZONAS-RUA TOCANTINS | 0 | + | 5.42 | 1 | + | 12.66 |  |  | 112.8 |  |  |  |  | 112.8
|  |  | RUA AMAZONAS-RUA TOCANTINS | 1 | + | 11.75 | [5 empty] | 70.8 |  |  |  |  | 70.8
|  |  | RUA AMAZONAS-RUA TOCANTINS | 1 | + | 12.66 | 3 | + | 2.27 |  |  | 230.7 |  |  |  |  | 230.7
|  |  | RUA AMAZONAS-RUA TOCANTINS | 3 | + | 1.37 | [5 empty] | 70.8 |  |  |  |  | 70.8
|  |  | RUA AMAZONAS-RUA TOCANTINS | 3 | + | 2.27 | 4 | + | 17.88 |  |  | 214.2 |  |  |  |  | 214.2
|  |  | RUA AMAZONAS-RUA TOCANTINS | 4 | + | 17.27 | [5 empty] | 69.2 |  |  |  |  | 69.2
|  |  | RUA AMAZONAS-RUA TOCANTINS | 4 | + | 17.88 | 6 | + | 5.54 |  |  | 213.6 |  |  |  |  | 213.6
|  |  | RUA AMAZONAS-RUA TOCANTINS | 6 | + | 4.96 | [5 empty] | 69.2 |  |  |  |  | 69.2
|  |  | RUA AMAZONAS-RUA TOCANTINS | 6 | + | 5.54 | 7 | + | 17.24 |  |  | 203.7 |  |  |  |  | 203.7
|  |  | RUA AMAZONAS-RUA TOCANTINS | 7 | + | 16.33 | [5 empty] | 69.2 |  |  |  |  | 69.2
|  |  | RUA AMAZONAS-RUA TOCANTINS | 7 | + | 17.24 | 8 | + | 18.84 |  |  | 233.7 |  |  |  |  | 233.7
|  |  | RUA AMAZONAS-RUA TOCANTINS | 8 | + | 18.23 | [5 empty] | 69.2 |  |  |  |  | 69.2
|  |  | RUA TOCANTINS E AV. ATLÂNTICA | 3 | + | 12.25 | [5 empty] | 68.8 |  |  |  |  | 68.8
|  |  | RUA TOCANTINS E AV. ATLÂNTICA | 3 | + | 12.67 | 4 | + | 9.72 |  |  | 130.8 |  |  |  |  | 130.8
|  |  | RUA TOCANTINS E AV. ATLÂNTICA | 4 | + | 9.72 | 4 | + | 9.72 |  |  | 117 |  |  |  |  | 117
|  |  | RUA TOCANTINS E AV. ATLÂNTICA | 8 | + | 18.84 | 3 | + | 12.67 |  |  | 233.1 |  |  |  |  | 233.1
|  |  | RUA TOCANTINS E AV. ATLÂNTICA | 5 | + | 3.83 | 6 | + | 12.28 |  |  | 113.4 |  |  |  |  | 113.4
|  |  | RUA TOCANTINS E AV. ATLÂNTICA | 6 | + | 12.28 | 7 | + | 0.98 |  |  | 221.7 |  |  |  |  | 221.7
|  |  | RUA TOCANTINS E AV. ATLÂNTICA | 8 | + | 0.98 | 8 | + | 0.98 |  |  | 53.7 |  |  |  |  | 53.7
|  |  | RUA TOCANTINS E AV. ATLÂNTICA | 9 | + | 1.98 | 10 | + | 12.04 |  |  | 116.1 |  |  |  |  | 116.1
|  |  | RUA TOCANTINS E AV. ATLÂNTICA | 10 | + | 12.4 | 12 | + | 2 |  |  | 232.8 |  |  |  |  | 232.8
|  |  | RUA TOCANTINS E AV. ATLÂNTICA | 12 | + | 2 | 13 | + | 12.02 |  |  | 234.3 |  |  |  |  | 234.3
|  |  | RUA TOCANTINS E AV. ATLÂNTICA | 13 | + | 12.02 | 14 | + | 14.39 |  |  | 175.2 |  |  |  |  | 175.2
|  |  | RUA TOCANTINS E AV. ATLÂNTICA | 14 | + | 14.39 | 14 | + | 14.39 |  |  | 179.1 |  |  |  |  | 179.1
|  |  | RUA TOCANTINS E AV. ATLÂNTICA | 14 | + | 14.39 | 15 | + | 2.01 |  |  | 57.6 |  |  |  |  | 57.6
|  |  | RUA TOCANTINS E AV. ATLÂNTICA | 15 | + | 2.01 | 16 | + | 10.08 |  |  | 216.6 |  |  |  |  | 216.6
|  |  | RUA TOCANTINS E AV. ATLÂNTICA | 16 | + | 10.08 | 17 | + | 5.88 |  |  | 75 |  |  |  |  | 75
|  |  | RUA TOCANTINS E AV. ATLÂNTICA | 18 | + | 15.79 | 19 | + | 17.14 |  |  | 96.6 |  |  |  |  | 96.6
|  |  | RUA TOCANTINS E AV. ATLÂNTICA | 19 | + | 17.14 | 21 | + | 0.32 |  |  | 203.4 |  |  |  |  | 203.4
|  |  | RUA TOCANTINS E AV. ATLÂNTICA | 21 | + | 0.34 | 2 | + | 8.95 |  |  | 226.5 |  |  |  |  | 226.5
|  |  | RUA TOCANTINS E AV. ATLÂNTICA | 22 | + | 8.95 | 22 | + | 18.94 |  |  | 80.4 |  |  |  |  | 80.4
|  |  | RUA TOCANTINS E AV. ATLÂNTICA | 22 | + | 18.94 | 22 | + | 18.94 |  |  | 135.6 |  |  |  |  | 135.6
|  |  | RUA TOCANTINS E AV. ATLÂNTICA | 22 | + | 18.94 | 23 | + | 18.48 |  |  | 150.6 |  |  |  |  | 150.6
|  |  | RUA TOCANTINS E AV. ATLÂNTICA | 25 | + | 11.63 | 26 | + | 19.84 |  |  | 106.8 |  |  |  |  | 106.8
|  |  | RUA TOCANTINS E AV. ATLÂNTICA | 31 | + | 12.69 | 33 | + | 2.18 |  |  | 216.9 |  |  |  |  | 216.9
|  |  | RUA TOCANTINS E AV. ATLÂNTICA | 5 ,00 | + | 1.88 | 5 | + | 1.88 |  |  | 74.4 |  |  |  |  | 74.4
|  |  | RUA TOCANTINS E AV. ATLÂNTICA | 6 ,00 | + | 11.8 | 6 | + | 11.88 |  |  | 69.6 |  |  |  |  | 69.6
|  |  | RUA TOCANTINS E AV. ATLÂNTICA | 8 ,00 | + | 1.92 | 8 | + | 1.92 |  |  | 70 |  |  |  |  | 70
|  |  | RUA TOCANTINS E AV. ATLÂNTICA | 9 ,00 | + | 1.17 | 9 | + | 1.17 |  |  | 71.6 |  |  |  |  | 71.6
|  |  | RUA TOCANTINS E AV. ATLÂNTICA | 10 | + | 11.24 | 10 | + | 11.24 |  |  | 70.8 |  |  |  |  | 70.8
|  |  | RUA TOCANTINS E AV. ATLÂNTICA | 12 | + | 2.83 | 12 | + | 2.83 |  |  | 71.2 |  |  |  |  | 71.2
|  |  | RUA TOCANTINS E AV. ATLÂNTICA | 13 | + | 13.04 | 13 | + | 13.04 |  |  | 72 |  |  |  |  | 72
|  |  | RUA TOCANTINS E AV. ATLÂNTICA | 13 | + | 13.78 | 13 | + | 13.78 |  |  | 70.8 |  |  |  |  | 70.8
|  |  | RUA TOCANTINS E AV. ATLÂNTICA | 14 | + | 13 | 14 | + | 13 |  |  | 76.3 |  |  |  |  | 76.3
|  |  | RUA TOCANTINS E AV. ATLÂNTICA | 15 | + | 3.36 | 15 | + | 3.16 |  |  | 72 |  |  |  |  | 72
|  |  | RUA TOCANTINS E AV. ATLÂNTICA | 16 | + | 9.53 | 16 | + | 9.53 |  |  | 68.8 |  |  |  |  | 68.8
|  |  | RUA TOCANTINS E AV. ATLÂNTICA | 17 | + | 4.92 | 17 | + | 4.92 |  |  | 72.4 |  |  |  |  | 72.4
|  |  | RUA TOCANTINS E AV. ATLÂNTICA | 18 | + | 14.74 | 18 | + | 14.74 |  |  | 72.4 |  |  |  |  | 72.4
|  |  | RUA TOCANTINS E AV. ATLÂNTICA | 19 | + | 17.76 | 19 | + | 17.76 |  |  | 72.4 |  |  |  |  | 72.4
|  |  | RUA TOCANTINS E AV. ATLÂNTICA | 21 | + | 1.44 | 21 | + | 1.44 |  |  | 70.8 |  |  |  |  | 70.8
|  |  | RUA TOCANTINS E AV. ATLÂNTICA | 22 | + | 7.88 | 22 | + | 7.88 |  |  | 70.8 |  |  |  |  | 70.8
|  |  | RUA TOCANTINS E AV. ATLÂNTICA | 23 | + | 0 | [5 empty] | 77.7 |  |  |  |  | 77.7
|  |  | RUA TOCANTINS E AV. ATLÂNTICA | 23 | + | 18.48 | 25 | + | 11.63 |  |  | 251.4 |  |  |  |  | 251.4
|  |  | RUA TOCANTINS E AV. ATLÂNTICA | 23 | + | 19.62 | 23 | + | 19.62 |  |  | 70.8 |  |  |  |  | 70.8
|  |  | RUA TOCANTINS E AV. ATLÂNTICA | 25 | + | 10.82 | 25 | + | 10.82 |  |  | 69.6 |  |  |  |  | 69.6
|  |  | RUA TOCANTINS E AV. ATLÂNTICA | 27 | + | 0.89 | 27 | + | 0.89 |  |  | 70.8 |  |  |  |  | 70.8
|  |  | RUA TOCANTINS E AV. ATLÂNTICA | 28 | + | 9.86 | 28 | + | 9.86 |  |  | 115.8 |  |  |  |  | 115.8
|  |  | RUA TOCANTINS E AV. ATLÂNTICA | 28 | + | 9.86 | 30 | + | 19.65 |  |  | 148.8 |  |  |  |  | 148.8
|  |  | RUA TOCANTINS E AV. ATLÂNTICA | 28 | + | 10.91 | 28 | + | 10.91 |  |  | 70.8 |  |  |  |  | 70.8
|  |  | RUA TOCANTINS E AV. ATLÂNTICA | 30 | + | 1.09 | 30 | + | 1.09 |  |  | 70.8 |  |  |  |  | 70.8
|  |  | RUA TOCANTINS E AV. ATLÂNTICA | 30 | + | 18.6 | 30 | + | 18.6 |  |  | 76 |  |  |  |  | 76
|  |  | RUA TOCANTINS E AV. ATLÂNTICA | 30 | + | 19.65 | 30 | + | 19.65 |  |  | 50.7 |  |  |  |  | 50.7
|  |  | RUA TOCANTINS E AV. ATLÂNTICA | 30 | + | 19.65 | 31 | + | 12.69 |  |  | 97.2 |  |  |  |  | 97.2
|  |  | RUA TOCANTINS E AV. ATLÂNTICA | 33 | + | 2.18 | 34 | + | 12.97 |  |  | 115.2 |  |  |  |  | 115.2
|  |  | RUA TOCANTINS E AV. ATLÂNTICA | 33 | + | 3.33 | 33 | + | 3.33 |  |  | 71.2 |  |  |  |  | 71.2
|  |  | RUA TOCANTINS E AV. ATLÂNTICA | 34 | + | 13.344 | 34 | + | 13.33 |  |  | 68.4 |  |  |  |  | 68.4
|  |  | QUANTIDADE | [13 empty] | 13805.1 | m
8.3 |  |  | COMPONENTES
8.3.1 |  |  | Caixa de Passagem em Concreto, Dimensão (20X20)Cm, Altura 37,5Cm, Com Tampa Em Ferro Fundido, Inclusive Escavação, Apiloamento, Lastro de Brita, Reaterro e Transporte E Retirada do Material Escavado (Em Caçamba) | [13 empty] | 93 | un
|  |  | MARGEM ES-010 E CONTENÇÃO | [6 empty] | 0+12,03m | 1 | [5 empty] | 1
|  |  | MARGEM ES-010 E CONTENÇÃO | [6 empty] | 0+12,52m | 1 | [5 empty] | 1
|  |  | MARGEM ES-010 E CONTENÇÃO | [6 empty] | 1+7,62m | 1 | [5 empty] | 1
|  |  | PASSARELA DA MOQUECA | [6 empty] | 1+8,81m | 1 | [5 empty] | 1
|  |  | PASSARELA DA MOQUECA | [6 empty] | 2+18,19m | 1 | [5 empty] | 1
|  |  | PASSARELA DA MOQUECA | [6 empty] | 4+8,19m | 1 | [5 empty] | 1
|  |  | PASSARELA DA MOQUECA | [6 empty] | 5+18,19m | 1 | [5 empty] | 1
|  |  | PASSARELA DA MOQUECA | [6 empty] | 5+18,19m | 1 | [5 empty] | 1
|  |  | PASSARELA DA MOQUECA | [6 empty] | 7+8,67m | 1 | [5 empty] | 1
|  |  | PASSARELA DA MOQUECA | [6 empty] | 8+18,91m | 1 | [5 empty] | 1
|  |  | PASSARELA DA MOQUECA | [6 empty] | 10+8,71m | 1 | [5 empty] | 1
|  |  | PASSARELA DA MOQUECA | [6 empty] | 11+18,17m | 1 | [5 empty] | 1
|  |  | PASSARELA DA MOQUECA | [6 empty] | 13+8,17m | 1 | [5 empty] | 1
|  |  | PASSARELA DA MOQUECA | [6 empty] | 14+18,0m | 1 | [5 empty] | 1
|  |  | PASSARELA DA MOQUECA | [6 empty] | 16+8,91m | 1 | [5 empty] | 1
|  |  | PASSARELA DA MOQUECA | [6 empty] | 17+18,92m | 1 | [5 empty] | 1
|  |  | PASSARELA DA MOQUECA | [6 empty] | 19+8,91m | 1 | [5 empty] | 1
|  |  | PASSARELA DA MOQUECA | [6 empty] | 20+12,53m | 1 | [5 empty] | 1
|  |  | PRAÇA AV. BELO HORIZONTE | [7 empty] | 1 | [5 empty] | 1
|  |  | PRAÇA AV. BELO HORIZONTE | [7 empty] | 1 | [5 empty] | 1
|  |  | PRAÇA AV. BELO HORIZONTE | [7 empty] | 1 | [5 empty] | 1
|  |  | PRAÇA AV. BELO HORIZONTE | [7 empty] | 1 | [5 empty] | 1
|  |  | PRAÇA AV. BELO HORIZONTE | [7 empty] | 1 | [5 empty] | 1
|  |  | PRAÇA AV. BELO HORIZONTE | [7 empty] | 1 | [5 empty] | 1
|  |  | PRAÇA AV. BELO HORIZONTE | [7 empty] | 1 | [5 empty] | 1
|  |  | PRAÇA AV. BELO HORIZONTE | [7 empty] | 1 | [5 empty] | 1
|  |  | PRAÇA PRAIA DAS CASTANHEIRAS | [7 empty] | 1 | [5 empty] | 1
|  |  | PRAÇA PRAIA DAS CASTANHEIRAS | [7 empty] | 1 | [5 empty] | 1
|  |  | PRAÇA PRAIA DAS CASTANHEIRAS | [7 empty] | 1 | [5 empty] | 1
|  |  | PRAÇA PRAIA DAS CASTANHEIRAS | [7 empty] | 1 | [5 empty] | 1
|  |  | PRAÇA PRAIA DAS CASTANHEIRAS | [7 empty] | 1 | [5 empty] | 1
|  |  | PRAÇA PRAIA DAS CASTANHEIRAS | [7 empty] | 1 | [5 empty] | 1
|  |  | PRAÇA PRAIA DAS CASTANHEIRAS | [7 empty] | 1 | [5 empty] | 1
|  |  | PRAÇA PRAIA DAS CASTANHEIRAS | [7 empty] | 1 | [5 empty] | 1
|  |  | PRAÇA PRAIA DAS CASTANHEIRAS | [7 empty] | 1 | [5 empty] | 1
|  |  | PRAÇA PRAIA DAS CASTANHEIRAS | [7 empty] | 1 | [5 empty] | 1
|  |  | PRAÇA PRAIA DAS CASTANHEIRAS | [7 empty] | 1 | [5 empty] | 1
|  |  | PRAÇA PRAIA DAS CASTANHEIRAS | [7 empty] | 1 | [5 empty] | 1
|  |  | PRAÇA PRAIA DAS CASTANHEIRAS | [7 empty] | 1 | [5 empty] | 1
|  |  | RUA ACRE E RUA AMAZONAS | [6 empty] | 2+12,72m | 1 | [5 empty] | 1
|  |  | RUA ACRE E RUA AMAZONAS | [6 empty] | 3+11,04m | 1 | [5 empty] | 1
|  |  | RUA ACRE E RUA AMAZONAS | [6 empty] | 3+11,04m | 1 | [5 empty] | 1
|  |  | RUA ACRE E RUA AMAZONAS | [6 empty] | 4+0,80m | 1 | [5 empty] | 1
|  |  | RUA ACRE E RUA AMAZONAS | [6 empty] | 5+8,94m | 1 | [5 empty] | 1
|  |  | RUA ACRE E RUA AMAZONAS | [6 empty] | 6+2,48m | 1 | [5 empty] | 1
|  |  | RUA AMAZONAS-RUA TOCANTINS | [6 empty] | 0+5,42m | 1 | [5 empty] | 1
|  |  | RUA AMAZONAS-RUA TOCANTINS | [6 empty] | 1+12,66m | 1 | [5 empty] | 1
|  |  | RUA AMAZONAS-RUA TOCANTINS | [6 empty] | 3+2,27m | 1 | [5 empty] | 1
|  |  | RUA AMAZONAS-RUA TOCANTINS | [6 empty] | 4+17,88m | 1 | [5 empty] | 1
|  |  | RUA AMAZONAS-RUA TOCANTINS | [6 empty] | 6+5,54m | 1 | [5 empty] | 1
|  |  | RUA AMAZONAS-RUA TOCANTINS | [6 empty] | 7+17,24m | 1 | [5 empty] | 1
|  |  | RUA AMAZONAS-RUA TOCANTINS | [6 empty] | 8+18,84m | 1 | [5 empty] | 1
|  |  | QUADRA | [7 empty] | 1 | [5 empty] | 1
|  |  | QUADRA | [7 empty] | 1 | [5 empty] | 1
|  |  | QUADRA | [7 empty] | 1 | [5 empty] | 1
|  |  | QUADRA | [7 empty] | 1 | [5 empty] | 1
|  |  | QUADRA | [7 empty] | 1 | [5 empty] | 1
|  |  | QUADRA | [7 empty] | 1 | [5 empty] | 1
|  |  | QUADRA | [7 empty] | 1 | [5 empty] | 1
|  |  | QUADRA | [7 empty] | 1 | [5 empty] | 1
|  |  | QUADRA | [7 empty] | 1 | [5 empty] | 1
|  |  | PRAÇA RUA PORTO ALEGRE | [7 empty] | 1 | [5 empty] | 1
|  |  | PRAÇA RUA PORTO ALEGRE | [7 empty] | 1 | [5 empty] | 1
|  |  | PRAÇA RUA PORTO ALEGRE | [7 empty] | 1 | [5 empty] | 1
|  |  | PRAÇA RUA PORTO ALEGRE | [7 empty] | 1 | [5 empty] | 1
|  |  | PRAÇA RUA PORTO ALEGRE | [7 empty] | 1 | [5 empty] | 1
|  |  | PRAÇA RUA PORTO ALEGRE | [7 empty] | 1 | [5 empty] | 1
|  |  | RUA RUA TOCANTINS E AV. ATLÂNTICA | [6 empty] | 6 +12,28m | 1 | [5 empty] | 1
|  |  | RUA RUA TOCANTINS E AV. ATLÂNTICA | [6 empty] | 3+12,67m | 1 | [5 empty] | 1
|  |  | RUA RUA TOCANTINS E AV. ATLÂNTICA | [6 empty] | 4+9,72m | 1 | [5 empty] | 1
|  |  | RUA RUA TOCANTINS E AV. ATLÂNTICA | [6 empty] | 4+9,72m | 1 | [5 empty] | 1
|  |  | RUA RUA TOCANTINS E AV. ATLÂNTICA | [6 empty] | 8+0,98 | 1 | [5 empty] | 1
|  |  | RUA RUA TOCANTINS E AV. ATLÂNTICA | [6 empty] | 13+12,02m | 1 | [5 empty] | 1
|  |  | RUA RUA TOCANTINS E AV. ATLÂNTICA | [6 empty] | 8 +0,98m | 1 | [5 empty] | 1
|  |  | RUA RUA TOCANTINS E AV. ATLÂNTICA | [6 empty] | 9+1,98m | 1 | [5 empty] | 1
|  |  | RUA RUA TOCANTINS E AV. ATLÂNTICA | [6 empty] | 10+12,04m | 1 | [5 empty] | 1
|  |  | RUA RUA TOCANTINS E AV. ATLÂNTICA | [6 empty] | 12+2,0m | 1 | [5 empty] | 1
|  |  | RUA RUA TOCANTINS E AV. ATLÂNTICA | [6 empty] | 15+2,01m | 1 | [5 empty] | 1
|  |  | RUA RUA TOCANTINS E AV. ATLÂNTICA | [6 empty] | 16+10,08m | 1 | [5 empty] | 1
|  |  | RUA RUA TOCANTINS E AV. ATLÂNTICA | [6 empty] | 17+5,88m | 1 | [5 empty] | 1
|  |  | RUA RUA TOCANTINS E AV. ATLÂNTICA | [6 empty] | 18+15,79m | 1 | [5 empty] | 1
|  |  | RUA RUA TOCANTINS E AV. ATLÂNTICA | [6 empty] | 19+17,14m | 1 | [5 empty] | 1
|  |  | RUA RUA TOCANTINS E AV. ATLÂNTICA | [6 empty] | 21+0,34m | 1 | [5 empty] | 1
|  |  | RUA RUA TOCANTINS E AV. ATLÂNTICA | [6 empty] | 22+8,95m | 1 | [5 empty] | 1
|  |  | RUA RUA TOCANTINS E AV. ATLÂNTICA | [6 empty] | 23+18,48m | 1 | [5 empty] | 1
|  |  | RUA RUA TOCANTINS E AV. ATLÂNTICA | [6 empty] | 25+11,63m | 1 | [5 empty] | 1
|  |  | RUA RUA TOCANTINS E AV. ATLÂNTICA | [6 empty] | 26+19,84m | 1 | [5 empty] | 1
|  |  | RUA RUA TOCANTINS E AV. ATLÂNTICA | [6 empty] | 28+9,86m | 1 | [5 empty] | 1
|  |  | RUA RUA TOCANTINS E AV. ATLÂNTICA | [6 empty] | 30+0,03m | 1 | [5 empty] | 1
|  |  | RUA RUA TOCANTINS E AV. ATLÂNTICA | [6 empty] | 31+12,69m | 1 | [5 empty] | 1
|  |  | RUA RUA TOCANTINS E AV. ATLÂNTICA | [6 empty] | 33+2,18m | 1 | [5 empty] | 1
|  |  | RUA RUA TOCANTINS E AV. ATLÂNTICA | [6 empty] | 34+12,97m | 1 | [5 empty] | 1
|  |  | RUA RUA TOCANTINS E AV. ATLÂNTICA | [6 empty] | 5 +3,83m | 1 | [5 empty] | 1
|  |  | QUANTIDADE | [13 empty] | 93 | un
8.3.2 |  |  | Caixa De Passagem Em Concreto, Dimensão (20X20)Cm, Altura 90Cm, Com Tampa Em Ferro Fundido, Inclusive Escavação, Apiloamento, Lastro De Brita, Reaterro E Transporte E Retirada Do Material Escavado (Em Caçamba) | [13 empty] | 8 | un
|  |  | PASSARELA DA MOQUECA | [7 empty] | 1 | [5 empty] | 1
|  |  | PASSARELA DA MOQUECA | [7 empty] | 1 | [5 empty] | 1
|  |  | RUA TOCANTINS E AV. ATLÂNTICA | [6 empty] | 14+14,39m | 1 | [5 empty] | 1
|  |  | RUA TOCANTINS E AV. ATLÂNTICA | [6 empty] | 14+14,39m | 1 | [5 empty] | 1
|  |  | RUA TOCANTINS E AV. ATLÂNTICA | [6 empty] | 22+18,94m | 1 | [5 empty] | 1
|  |  | RUA TOCANTINS E AV. ATLÂNTICA | [6 empty] | 22+18,94m | 1 | [5 empty] | 1
|  |  | RUA TOCANTINS E AV. ATLÂNTICA | [6 empty] | 30+19,65m | 1 | [5 empty] | 1
|  |  | RUA TOCANTINS E AV. ATLÂNTICA | [6 empty] | 30+19,65m | 1 | [5 empty] | 1
|  |  | QUANTIDADE | [13 empty] | 8 | un
8.3.3 |  |  | Caixa De Ligação De Alumínio, Tipo Conduletes, No Formato T, Inclusive Tampa Com Vedação, Diâmetro 1" | [13 empty] | 3 | un
|  |  | PRAÇA AV. BELO HORIZONTE | [7 empty] | 1 | [5 empty] | 1
|  |  | PRAÇA AV. BELO HORIZONTE | [7 empty] | 1 | [5 empty] | 1
|  |  | PRAÇA AV. BELO HORIZONTE | [7 empty] | 1 | [5 empty] | 1
|  |  | QUANTIDADE | [13 empty] | 3 | un
8.3.4 |  |  | Luminária Pendente Em Madeira Redondo Com Lâmpada Bulbo Led | [13 empty] | 2 | un
|  |  | PRAÇA AV. BELO HORIZONTE | [7 empty] | 1 | [5 empty] | 1
|  |  | PRAÇA AV. BELO HORIZONTE | [7 empty] | 1 | [5 empty] | 1
|  |  | QUANTIDADE | [13 empty] | 2 | un
8.3.5 |  |  | Assentamento De Poste Circular De Concreto (Não Inclui Fornecimento). | [13 empty] | 4 | un
|  |  | PASSARELA DA MOQUECA |  | 5 | + | 17.44 |  |  |  | 1 | [5 empty] | 1
|  |  | PASSARELA DA MOQUECA |  | 6 | + | 4.96 |  |  |  | 1 | [5 empty] | 1
|  |  | MARGEM ES-010 E CONTENÇÃO |  | 1 | + | 8.37 |  |  |  | 1 | [5 empty] | 1
|  |  | RUA ACRE E RUA AMAZONAS |  | 3 | + | 9.92 |  |  |  | 1 | [5 empty] | 1
|  |  | QUANTIDADE | [13 empty] | 4 | un
8.3.6 |  |  | Poste De Iluminação Em Aço Com Base Flangeada E 04 Refletores Em Led 200W | [13 empty] | 8 | un
|  |  | QUADRA | [7 empty] | 1 | [5 empty] | 1
|  |  | QUADRA | [7 empty] | 1 | [5 empty] | 1
|  |  | QUADRA | [7 empty] | 1 | [5 empty] | 1
|  |  | QUADRA | [7 empty] | 1 | [5 empty] | 1
|  |  | QUADRA | [7 empty] | 1 | [5 empty] | 1
|  |  | QUADRA | [7 empty] | 1 | [5 empty] | 1
|  |  | QUADRA | [7 empty] | 1 | [5 empty] | 1
|  |  | QUADRA | [7 empty] | 1 | [5 empty] | 1
|  |  | QUANTIDADE | [13 empty] | 8 | un
8.3.7 |  |  | Poste De Madeira Reto Engastado H=3,0M | [13 empty] | 25 | un
|  |  | PRAÇA AV. BELO HORIZONTE | [7 empty] | 1 | [5 empty] | 1
|  |  | PRAÇA AV. BELO HORIZONTE | [7 empty] | 1 | [5 empty] | 1
|  |  | PRAÇA AV. BELO HORIZONTE | [7 empty] | 1 | [5 empty] | 1
|  |  | PRAÇA AV. BELO HORIZONTE | [7 empty] | 1 | [5 empty] | 1
|  |  | PRAÇA AV. BELO HORIZONTE | [7 empty] | 1 | [5 empty] | 1
|  |  | PRAÇA AV. BELO HORIZONTE | [7 empty] | 1 | [5 empty] | 1
|  |  | PRAÇA PRAIA DAS CASTANHEIRAS | [7 empty] | 1 | [5 empty] | 1
|  |  | PRAÇA PRAIA DAS CASTANHEIRAS | [7 empty] | 1 | [5 empty] | 1
|  |  | PRAÇA PRAIA DAS CASTANHEIRAS | [7 empty] | 1 | [5 empty] | 1
|  |  | PRAÇA PRAIA DAS CASTANHEIRAS | [7 empty] | 1 | [5 empty] | 1
|  |  | PRAÇA PRAIA DAS CASTANHEIRAS | [7 empty] | 1 | [5 empty] | 1
|  |  | PRAÇA PRAIA DAS CASTANHEIRAS | [7 empty] | 1 | [5 empty] | 1
|  |  | PRAÇA PRAIA DAS CASTANHEIRAS | [7 empty] | 1 | [5 empty] | 1
|  |  | PRAÇA PRAIA DAS CASTANHEIRAS | [7 empty] | 1 | [5 empty] | 1
|  |  | PRAÇA PRAIA DAS CASTANHEIRAS | [7 empty] | 1 | [5 empty] | 1
|  |  | PRAÇA PRAIA DAS CASTANHEIRAS | [7 empty] | 1 | [5 empty] | 1
|  |  | PRAÇA PRAIA DAS CASTANHEIRAS | [7 empty] | 1 | [5 empty] | 1
|  |  | PRAÇA PRAIA DAS CASTANHEIRAS | [7 empty] | 1 | [5 empty] | 1
|  |  | PRAÇA PRAIA DAS CASTANHEIRAS | [7 empty] | 1 | [5 empty] | 1
|  |  | PRAÇA RUA PORTO ALEGRE | [7 empty] | 1 | [5 empty] | 1
|  |  | PRAÇA RUA PORTO ALEGRE | [7 empty] | 1 | [5 empty] | 1
|  |  | PRAÇA RUA PORTO ALEGRE | [7 empty] | 1 | [5 empty] | 1
|  |  | PRAÇA RUA PORTO ALEGRE | [7 empty] | 1 | [5 empty] | 1
|  |  | PRAÇA RUA PORTO ALEGRE | [7 empty] | 1 | [5 empty] | 1
|  |  | PRAÇA RUA PORTO ALEGRE | [7 empty] | 1 | [5 empty] | 1
|  |  | QUANTIDADE | [13 empty] | 25 | un
8.3.8 |  |  | Poste Metálico Conico Poligonal Sextante Braço Duplo C/ 02 Luminárias De 200W Acionadas Por Relé Fotoelétrico, 16.000Mm, Engastado | [13 empty] | 35 | un
|  |  | MARGEM ES-010 E CONTENÇÃO | [6 empty] | 0+12,75m | 1 | [5 empty] | 1
|  |  | RUA ACRE E RUA AMAZONAS | [6 empty] | 2+13,7m | 1 | [5 empty] | 1
|  |  | RUA ACRE E RUA AMAZONAS | [6 empty] | 4+1,76m | 1 | [5 empty] | 1
|  |  | RUA ACRE E RUA AMAZONAS | [6 empty] | 4+1,76m | 1 | [5 empty] | 1
|  |  | RUA ACRE E RUA AMAZONAS | [6 empty] | 6+1,73m | 1 | [5 empty] | 1
|  |  | RUA AMAZONAS-RUA TOCANTINS | [6 empty] | 0+4,56m | 1 | [5 empty] | 1
|  |  | RUA AMAZONAS-RUA TOCANTINS | [6 empty] | 1+11,75m | 1 | [5 empty] | 1
|  |  | RUA AMAZONAS-RUA TOCANTINS | [6 empty] | 3+1,37m | 1 | [5 empty] | 1
|  |  | RUA AMAZONAS-RUA TOCANTINS | [6 empty] | 4+17,27m | 1 | [5 empty] | 1
|  |  | RUA AMAZONAS-RUA TOCANTINS | [6 empty] | 6+4,96m | 1 | [5 empty] | 1
|  |  | RUA AMAZONAS-RUA TOCANTINS | [6 empty] | 7+16,33m | 1 | [5 empty] | 1
|  |  | RUA AMAZONAS-RUA TOCANTINS | [6 empty] | 8+18,23m | 1 | [5 empty] | 1
|  |  | RUA TOCANTINS E AV. ATLÂNTICA | [6 empty] | 3+12,25m | 1 | [5 empty] | 1
|  |  | RUA TOCANTINS E AV. ATLÂNTICA | [6 empty] | 5 +1,88m | 1 | [5 empty] | 1
|  |  | RUA TOCANTINS E AV. ATLÂNTICA | [6 empty] | 6 +11,88m | 1 | [5 empty] | 1
|  |  | RUA TOCANTINS E AV. ATLÂNTICA | [6 empty] | 8 +1,92m | 1 | [5 empty] | 1
|  |  | RUA TOCANTINS E AV. ATLÂNTICA | [6 empty] | 9 +1,17m | 1 | [5 empty] | 1
|  |  | RUA TOCANTINS E AV. ATLÂNTICA | [6 empty] | 10+11,24m | 1 | [5 empty] | 1
|  |  | RUA TOCANTINS E AV. ATLÂNTICA | [6 empty] | 12+2,83m | 1 | [5 empty] | 1
|  |  | RUA TOCANTINS E AV. ATLÂNTICA | [6 empty] | 13+13,04m | 1 | [5 empty] | 1
|  |  | RUA TOCANTINS E AV. ATLÂNTICA | [6 empty] | 13,78m | 1 | [5 empty] | 1
|  |  | RUA TOCANTINS E AV. ATLÂNTICA | [6 empty] | 15+3,16m | 1 | [5 empty] | 1
|  |  | RUA TOCANTINS E AV. ATLÂNTICA | [6 empty] | 16+9,53m | 1 | [5 empty] | 1
|  |  | RUA TOCANTINS E AV. ATLÂNTICA | [6 empty] | 17+4,92m | 1 | [5 empty] | 1
|  |  | RUA TOCANTINS E AV. ATLÂNTICA | [6 empty] | 18+14,74m | 1 | [5 empty] | 1
|  |  | RUA TOCANTINS E AV. ATLÂNTICA | [6 empty] | 19+17,76m | 1 | [5 empty] | 1
|  |  | RUA TOCANTINS E AV. ATLÂNTICA | [6 empty] | 21+1,44m | 1 | [5 empty] | 1
|  |  | RUA TOCANTINS E AV. ATLÂNTICA | [6 empty] | 22+7,88m | 1 | [5 empty] | 1
|  |  | RUA TOCANTINS E AV. ATLÂNTICA | [6 empty] | 23+19,62m | 1 | [5 empty] | 1
|  |  | RUA TOCANTINS E AV. ATLÂNTICA | [6 empty] | 25+10,82m | 1 | [5 empty] | 1
|  |  | RUA TOCANTINS E AV. ATLÂNTICA | [6 empty] | 27+0,89m | 1 | [5 empty] | 1
|  |  | RUA TOCANTINS E AV. ATLÂNTICA | [6 empty] | 28+10,91m | 1 | [5 empty] | 1
|  |  | RUA TOCANTINS E AV. ATLÂNTICA | [6 empty] | 33+3,33m | 1 | [5 empty] | 1
|  |  | RUA TOCANTINS E AV. ATLÂNTICA | [6 empty] | 34+13,33m | 1 | [5 empty] | 1
|  |  | RUA TOCANTINS E AV. ATLÂNTICA | [6 empty] | 30+1,09 | 1 | [5 empty] | 1
|  |  | QUANTIDADE | [13 empty] | 35 | un
8.3.9 |  |  | Poste Metálico Conico Poligonal Sextante Braço Duplo C/ 02 Luminárias De 200W Acionadas Por Relé Fotoelétrico, 16.000Mm, Engastado + Braço Simples Para 01 Luminária, 6.00Mm | [13 empty] | 14 | un
|  |  | PASSARELA DA MOQUECA | [6 empty] | 1+9,27m | 1 | [5 empty] | 1
|  |  | PASSARELA DA MOQUECA | [6 empty] | 2+19,24m | 1 | [5 empty] | 1
|  |  | PASSARELA DA MOQUECA | [6 empty] | 4+9,25m | 1 | [5 empty] | 1
|  |  | PASSARELA DA MOQUECA | [6 empty] | 5+19,24m | 1 | [5 empty] | 1
|  |  | PASSARELA DA MOQUECA | [6 empty] | 7+9,24m | 1 | [5 empty] | 1
|  |  | PASSARELA DA MOQUECA | [6 empty] | 8+19,22m | 1 | [5 empty] | 1
|  |  | PASSARELA DA MOQUECA | [6 empty] | 10+9,19m | 1 | [5 empty] | 1
|  |  | PASSARELA DA MOQUECA | [6 empty] | 11+19,21m | 1 | [5 empty] | 1
|  |  | PASSARELA DA MOQUECA | [6 empty] | 13+9,19m | 1 | [5 empty] | 1
|  |  | PASSARELA DA MOQUECA | [6 empty] | 14+19,20m | 1 | [5 empty] | 1
|  |  | PASSARELA DA MOQUECA | [6 empty] | 16+10,15m | 1 | [5 empty] | 1
|  |  | PASSARELA DA MOQUECA | [6 empty] | 18+0,12m | 1 | [5 empty] | 1
|  |  | PASSARELA DA MOQUECA | [6 empty] | 19+10,13m | 1 | [5 empty] | 1
|  |  | PASSARELA DA MOQUECA | [6 empty] | 20+11,33m | 1 | [5 empty] | 1
|  |  | QUANTIDADE | [13 empty] | 14 | un
9 |  |  | PAISAGISMO
9.1 |  |  | REVEGETAÇÃO
9.1.1 |  |  | Plantio De Forração | [13 empty] | 9759.01 | m²
[11 empty] | RAIO | COMPRIMENTO | LARGURA |  | ÁREA MÉDIA
|  |  | FORRAÇÃO EM CANAVALIA ROSEA -EIXO MARGEM ES-010 E CONTENÇÃO | 0 | + | 0 | 1 | + | 9.74 |  |  | 29.5 | 0.98 |  | 28.91 |  | 28.91
|  |  | FORRAÇÃO EM CANAVALIA ROSEA -EIXO MARGEM ES-010 E CONTENÇÃO | 0 | + | 0 | 1 | + | 9.77 |  |  | 25.31 | 0.83 |  | 21.0073 |  | 21.0073
|  |  | FORRAÇÃO EM CANAVALIA ROSEA -EIXO PASSARELA DA MOQUECA | 0 | + | 0 | 15 | + | 17.4 |  |  | 316.96 | 0.53 |  | 167.9888 |  | 167.9888
|  |  | FORRAÇÃO EM CANAVALIA ROSEA -EIXO PASSARELA DA MOQUECA | 15 | + | 17.4 | 20 | + | 14.33 |  |  | 96.28 | 0.5 |  | 48.14 |  | 48.14
|  |  | FORRAÇÃO EM CANAVALIA ROSEA -EIXO PASSARELA DA MOQUECA | PRAÇA BELO HORIZONTE | [6 empty] | 0.7 |  |  |  | 1.5394 |  | 1.5394
|  |  | FORRAÇÃO EM CANAVALIA ROSEA -EIXO PASSARELA DA MOQUECA | PRAÇA BELO HORIZONTE | [6 empty] | 0.7 |  |  |  | 1.5394 |  | 1.5394
|  |  | FORRAÇÃO EM CANAVALIA ROSEA -EIXO PASSARELA DA MOQUECA | PRAÇA BELO HORIZONTE | [6 empty] | 0.7 |  |  |  | 1.5394 |  | 1.5394
|  |  | FORRAÇÃO EM CANAVALIA ROSEA -EIXO PASSARELA DA MOQUECA | PRAÇA BELO HORIZONTE | [6 empty] | 0.7 |  |  |  | 1.5394 |  | 1.5394
|  |  | FORRAÇÃO EM CANAVALIA ROSEA -EIXO PASSARELA DA MOQUECA | PRAÇA PORTO ALEGRE | [6 empty] | 0.7 |  |  |  | 1.5394 |  | 1.5394
|  |  | FORRAÇÃO EM CANAVALIA ROSEA -EIXO PASSARELA DA MOQUECA | PRAÇA PORTO ALEGRE | [6 empty] | 0.7 |  |  |  | 1.5394 |  | 1.5394
|  |  | FORRAÇÃO EM CANAVALIA ROSEA -EIXO PASSARELA DA MOQUECA | PRAÇA PORTO ALEGRE | [6 empty] | 0.7 |  |  |  | 1.5394 |  | 1.5394
|  |  | FORRAÇÃO EM CANAVALIA ROSEA -EIXO PASSARELA DA MOQUECA | PRAÇA PORTO ALEGRE | [6 empty] | 0.7 |  |  |  | 1.5394 |  | 1.5394
|  |  | FORRAÇÃO EM CANAVALIA ROSEA -EIXO PASSARELA DA MOQUECA | PRAÇA PORTO ALEGRE | [6 empty] | 0.7 |  |  |  | 1.5394 |  | 1.5394
|  |  | FORRAÇÃO EM CANAVALIA ROSEA -EIXO PASSARELA DA MOQUECA | PRAÇA PORTO ALEGRE | [6 empty] | 0.7 |  |  |  | 1.5394 |  | 1.5394
|  |  | FORRAÇÃO EM CANAVALIA ROSEA -EIXO RUA ACRE E RUA AMAZONAS | 2 | + | 7.06 | 5 | + | 18.62 |  |  | 63.19 | 2.5 |  | 157.975 |  | 157.975
|  |  | FORRAÇÃO EM CANAVALIA ROSEA -EIXO RUA ACRE E RUA AMAZONAS | 2 | + | 10.45 | 6 | + | 3.06 |  |  | 70.63 | 1.07 |  | 75.5741 |  | 75.5741
|  |  | FORRAÇÃO EM CANAVALIA ROSEA -EIXO RUA ACRE E RUA AMAZONAS | 2 | + | 4.77 | 2 | + | 3.42 |  |  | 10 | 0.5 |  | 5 |  | 5
|  |  | FORRAÇÃO EM CANAVALIA ROSEA -EIXO RUA AMAZONAS E RUA TOCANTINS | 7 | + | 0 | 7 | + | 27.35 |  |  | 23.96 | 6.62 |  | 79.3076 |  | 79.3076
|  |  | FORRAÇÃO EM CANAVALIA ROSEA -EIXO RUA TOCANTINS E AVENIDA ATLÂNTICA | 9 | + | 0 | 13 | + | 17.96 |  |  | 97.15 | 1 |  | 97.15 |  | 97.15
|  |  | FORRAÇÃO EM CANAVALIA ROSEA -EIXO RUA TOCANTINS E AVENIDA ATLÂNTICA | 9 | + | 14.8 | 13 | + | 3.08 |  |  | 68.29 | 2 |  | 136.58 |  | 136.58
|  |  | FORRAÇÃO EM CANAVALIA ROSEA -EIXO RUA TOCANTINS E AVENIDA ATLÂNTICA | 14 | + | 0 | 16 | + | 8.89 |  |  | 48.13 | 1 |  | 48.13 |  | 48.13
|  |  | FORRAÇÃO EM CANAVALIA ROSEA -EIXO RUA TOCANTINS E AVENIDA ATLÂNTICA | 14 | + | 8.28 | 16 | + | 11.17 |  |  | 32.89 | 2 |  | 65.78 |  | 65.78
|  |  | FORRAÇÃO EM CANAVALIA ROSEA -EIXO RUA TOCANTINS E AVENIDA ATLÂNTICA | 16 | + | 8.89 | 18 | + | 4.36 |  |  | 35.16 | 1 |  | 35.16 |  | 35.16
|  |  | FORRAÇÃO EM CANAVALIA ROSEA -EIXO RUA TOCANTINS E AVENIDA ATLÂNTICA | 18 | + | 7.34 | 20 | + | 7.23 |  |  | 41.45 | 1 |  | 41.45 |  | 41.45
|  |  | FORRAÇÃO EM CANAVALIA ROSEA -EIXO RUA TOCANTINS E AVENIDA ATLÂNTICA | 19 | + | 11.24 | 20 | + | 7.23 |  |  | 16.12 | 2.34 |  | 37.7208 |  | 37.7208
|  |  | FORRAÇÃO EM CANAVALIA ROSEA -EIXO RUA TOCANTINS E AVENIDA ATLÂNTICA | 20 | + | 7.23 | 21 | + | 15.14 |  |  | 28.43 | 1 |  | 28.43 |  | 28.43
|  |  | FORRAÇÃO EM CANAVALIA ROSEA -EIXO RUA TOCANTINS E AVENIDA ATLÂNTICA | 20 | + | 7.86 | 21 | + | 15.14 |  |  | 20.32 | 1 |  | 20.32 |  | 20.32
|  |  | FORRAÇÃO EM CANAVALIA ROSEA -EIXO RUA TOCANTINS E AVENIDA ATLÂNTICA | 21 | + | 18.16 | 27 | + | 17.16 |  |  | 118.06 | 1 |  | 118.06 |  | 118.06
|  |  | FORRAÇÃO EM CANAVALIA ROSEA -EIXO RUA TOCANTINS E AVENIDA ATLÂNTICA | 21 | + | 18.16 | 27 | + | 17.16 |  |  | 118.52 | 1 |  | 118.52 |  | 118.52
|  |  | FORRAÇÃO EM CANAVALIA ROSEA -EIXO RUA TOCANTINS E AVENIDA ATLÂNTICA | 28 | + | 0 | 32 | + | 9.71 |  |  | 87.36 | 1 |  | 87.36 |  | 87.36
|  |  | FORRAÇÃO EM CANAVALIA ROSEA -EIXO RUA TOCANTINS E AVENIDA ATLÂNTICA | 28 | + | 0 | 32 | + | 9.71 |  |  | 88.71 | 1 |  | 88.71 |  | 88.71
|  |  | FORRAÇÃO EM CANAVALIA ROSEA -EIXO RUA TOCANTINS E AVENIDA ATLÂNTICA | 32 | + | 12.69 | 35 | + | 2.73 |  |  | 52.02 | 1 |  | 52.02 |  | 52.02
|  |  | FORRAÇÃO EM CANAVALIA ROSEA -EIXO RUA TOCANTINS E AVENIDA ATLÂNTICA | 32 | + | 12.69 | 35 | + | 2.73 |  |  | 57.63 | 1 |  | 57.63 |  | 57.63
0
|  |  | RESTINGA A SER IMPLANTADA - EIXO MARGEM ES-010 E CONTENÇÃO | 0 | + | 0 | 0 | + | 4.933 |  |  | 5.63 | 4.93 |  | 27.7559 |  | 27.7559
|  |  | RESTINGA A SER IMPLANTADA - EIXO PASSARELA DA MOQUECA | 0 | + | 0 | 7 | + | 1.21 |  |  | 8 | 147.65 |  | 1181.2 |  | 1181.2
|  |  | RESTINGA A SER IMPLANTADA - EIXO PASSARELA DA MOQUECA | 7 | + | 13.35 | 12 | + | 10.26 |  |  | 7.97 | 96.78 |  | 771.3366 |  | 771.3366
|  |  | RESTINGA A SER IMPLANTADA - EIXO PASSARELA DA MOQUECA | 12 | + | 10.26 | 15 | + | 4.46 |  |  | 4 | 54.34 |  | 217.36 |  | 217.36
|  |  | RESTINGA A SER IMPLANTADA - EIXO PASSARELA DA MOQUECA | 15 | + | 5.46 | 17 | + | 12.8 |  |  | 8 | 44.44 |  | 355.52 |  | 355.52
|  |  | RESTINGA A SER IMPLANTADA - EIXO PASSARELA DA MOQUECA | 18 | + | 15.59 |  | + |  |  |  | 2.74 | 9.85 |  | 26.989 |  | 26.989
|  |  | RESTINGA A SER IMPLANTADA - EIXO PASSARELA DA MOQUECA | 20 | + | 10.71 |  | + |  |  |  | 4.67 | 6.68 |  | 31.1956 |  | 31.1956
|  |  | RESTINGA A SER IMPLANTADA - EIXO RUA ACRE E RUA AMAZONAS | 2 | + | 0 |  | + |  |  |  | 5.37 | 11.49 |  | 61.7013 |  | 61.7013
|  |  | RESTINGA A SER IMPLANTADA - EIXO RUA ACRE E RUA AMAZONAS | 2 | + | 0 | 2 | + | 13.71 |  |  | 14.64 | 1.57 |  | 22.9848 |  | 22.9848
|  |  | RESTINGA A SER IMPLANTADA - EIXO RUA ACRE E RUA AMAZONAS | 4 | + | 0 |  | + |  |  |  | 12.2 | 3.14 |  | 38.308 |  | 38.308
|  |  | RESTINGA A SER IMPLANTADA - EIXO RUA ACRE E RUA AMAZONAS | 5 | + | 13.35 | 6 | + | 8.8 |  |  | 3.21 | 14.71 |  | 47.2191 |  | 47.2191
|  |  | RESTINGA A SER IMPLANTADA - EIXO RUA TOCANTINS E AVENIDA ATLÂNTICA | 8 | + | 12.65 | 12 | + | 18.83 |  |  | 5.71 | 3.07 |  | 17.5297 |  | 17.5297
|  |  | RESTINGA A SER IMPLANTADA - EIXO RUA TOCANTINS E AVENIDA ATLÂNTICA | 9 | + | 10.81 | 9 | + | 18.29 |  |  | 6.77 | 8.24 |  | 55.7848 |  | 55.7848
|  |  | RESTINGA A SER IMPLANTADA - EIXO RUA TOCANTINS E AVENIDA ATLÂNTICA | 9 | + | 0 | 9 | + | 10.92 |  |  | 10.76 | 1.62 |  | 17.4312 |  | 17.4312
|  |  | RESTINGA A SER IMPLANTADA - EIXO RUA TOCANTINS E AVENIDA ATLÂNTICA | 9 | + | 17.41 | 10 | + | 12.88 |  |  | 15.47 | 2.6 |  | 40.222 |  | 40.222
|  |  | RESTINGA A SER IMPLANTADA - EIXO RUA TOCANTINS E AVENIDA ATLÂNTICA | 10 | + | 13.93 | 10 | + | 17.16 |  |  | 3.64 | 8.37 |  | 30.4668 |  | 30.4668
|  |  | RESTINGA A SER IMPLANTADA - EIXO RUA TOCANTINS E AVENIDA ATLÂNTICA | 11 | + | 17.2 | 13 | + | 18.3 |  |  | 41.09 | 7.14 |  | 293.3826 |  | 293.3826
|  |  | RESTINGA A SER IMPLANTADA - EIXO RUA TOCANTINS E AVENIDA ATLÂNTICA | 14 | + | 0 | 16 | + | 9.55 |  |  | 50 | 1.22 |  | 61 |  | 61
|  |  | RESTINGA A SER IMPLANTADA - EIXO RUA TOCANTINS E AVENIDA ATLÂNTICA | 16 | + | 16.86 | 17 | + | 8.22 |  |  | 9.42 | 4.45 |  | 41.919 |  | 41.919
|  |  | RESTINGA A SER IMPLANTADA - EIXO RUA TOCANTINS E AVENIDA ATLÂNTICA | 18 | + | 9.28 | 20 | + | 11.3 |  |  | 44.84 | 2.03 |  | 91.0252 |  | 91.0252
|  |  | RESTINGA A SER IMPLANTADA - EIXO RUA TOCANTINS E AVENIDA ATLÂNTICA | 20 | + | 15.37 | 21 | + | 15.6 |  |  | 17.73 | 8 |  | 141.84 |  | 141.84
|  |  | RESTINGA A SER IMPLANTADA - EIXO RUA TOCANTINS E AVENIDA ATLÂNTICA | 21 | + | 17.6 | 27 | + | 17.67 |  |  | 118.95 | 8.23 |  | 978.9585 |  | 978.9585
|  |  | RESTINGA A SER IMPLANTADA - EIXO RUA TOCANTINS E AVENIDA ATLÂNTICA | 27 | + | 19.67 | 29 | + | 17.51 |  |  | 37.39 | 8 |  | 299.12 |  | 299.12
|  |  | RESTINGA A SER IMPLANTADA - EIXO RUA TOCANTINS E AVENIDA ATLÂNTICA | 28 | + | 19.51 | 32 | + | 10.23 |  |  | 48.14 | 11.82 |  | 569.0148 |  | 569.0148
|  |  | RESTINGA A SER IMPLANTADA - EIXO RUA TOCANTINS E AVENIDA ATLÂNTICA | 32 | + | 12.2 | 34 | + | 18.45 |  |  | 51.91 | 9.53 |  | 494.7023 |  | 494.7023
|  |  | RESTINGA A SER IMPLANTADA - EIXO RUA TOCANTINS E AVENIDA ATLÂNTICA | 34 | + | 20.92 | 35 | + | 2.73 |  |  | 12.42 | 7.76 |  | 96.3792 |  | 96.3792
|  |  | RESTINGA A SER IMPLANTADA - LIMITE PRAIA/ CENTRO DE EVENTOS | [6 empty] | EIXO RUA AMAPÁ |  | 5.27 | 39.96 |  | 210.5892 |  | 210.5892
|  |  | RESTINGA A SER IMPLANTADA - LIMITE PRAIA/ CENTRO DE EVENTOS | [6 empty] | EIXO RUA AMAPÁ |  | 50.07 | 8.98 |  | 449.6286 |  | 449.6286
|  |  | RESTINGA A SER IMPLANTADA - LIMITE PRAIA/ CENTRO DE EVENTOS | 9 | + | 12.04 | 9 | + |  | EIXO RUA TOCANTINS |  | 7.87 | 54.12 |  | 425.9244 |  | 425.9244
|  |  | RESTINGA A SER IMPLANTADA - LIMITE PRAIA/ CENTRO DE EVENTOS | 6 | + | 11.22 | 11 | + | 7.36 |  |  | 101 | 10.2 |  | 1030.2 |  | 1030.2
|  |  | QUANTIDADE | [13 empty] | 9759.01 | m²
9.1.2 |  |  | Plantio de muda de arbusto com altura até 0,50 m em cova de 0,40 x 0,40 x 0,40 m | [13 empty] | 72 | un
|  |  | ONZE-HORAS - EIXO PASSARELA DA MOQUECA | [6 empty] | EST. 6+13,48 | 1 | [5 empty] | 1
|  |  | ONZE-HORAS - EIXO PASSARELA DA MOQUECA | [6 empty] | EST. 6+16,88 | 1 | [5 empty] | 1
|  |  | ONZE-HORAS - EIXO PASSARELA DA MOQUECA | [6 empty] | EST. 6+19,70 | 1 | [5 empty] | 1
|  |  | ONZE-HORAS - EIXO PASSARELA DA MOQUECA | [6 empty] | EST. 8+5,64 | 1 | [5 empty] | 1
|  |  | ONZE-HORAS - EIXO PASSARELA DA MOQUECA | [6 empty] | EST. 8+8,53 | 1 | [5 empty] | 1
|  |  | ONZE-HORAS - EIXO PASSARELA DA MOQUECA | [6 empty] | EST. 8+11,40 | 1 | [5 empty] | 1
|  |  | ONZE-HORAS - EIXO RUA ACRE E RUA AMAZONAS | [6 empty] | EST. 3+0,05 | 1 | [5 empty] | 1
|  |  | ONZE-HORAS - EIXO RUA ACRE E RUA AMAZONAS | [6 empty] | EST. 3+7,11 | 1 | [5 empty] | 1
|  |  | ONZE-HORAS - EIXO RUA ACRE E RUA AMAZONAS | [6 empty] | EST. 3+9,94 | 1 | [5 empty] | 1
|  |  | ONZE-HORAS - EIXO RUA ACRE E RUA AMAZONAS | [6 empty] | EST. 3+14,15 | 1 | [5 empty] | 1
|  |  | ONZE-HORAS - EIXO RUA ACRE E RUA AMAZONAS | [6 empty] | EST. 3+17,74 | 1 | [5 empty] | 1
|  |  | ONZE-HORAS - EIXO RUA ACRE E RUA AMAZONAS | [6 empty] | EST. 4+1,27 | 1 | [5 empty] | 1
|  |  | ONZE-HORAS - EIXO RUA ACRE E RUA AMAZONAS | [6 empty] | EST. 4+8,28 | 1 | [5 empty] | 1
|  |  | ONZE-HORAS - EIXO RUA ACRE E RUA AMAZONAS | [6 empty] | EST. 4+11,23 | 1 | [5 empty] | 1
|  |  | ONZE-HORAS - EIXO RUA ACRE E RUA AMAZONAS | [6 empty] | EST. 4+15,39 | 1 | [5 empty] | 1
|  |  | ONZE-HORAS - EIXO RUA ACRE E RUA AMAZONAS | [6 empty] | EST. 4+17,78 | 1 | [5 empty] | 1
|  |  | ONZE-HORAS - EIXO RUA ACRE E RUA AMAZONAS | [6 empty] | EST. 5+2,39 | 1 | [5 empty] | 1
|  |  | ONZE-HORAS - EIXO RUA ACRE E RUA AMAZONAS | [6 empty] | EST. 5+11,00 | 1 | [5 empty] | 1
|  |  | ONZE-HORAS - EIXO RUA ACRE E RUA AMAZONAS | [6 empty] | EST. 5+13,62 | 1 | [5 empty] | 1
|  |  | ONZE-HORAS - EIXO RUA ACRE E RUA AMAZONAS | [6 empty] | EST. 5+15,36 | 1 | [5 empty] | 1
|  |  | ONZE-HORAS - EIXO RUA ACRE E RUA AMAZONAS | [6 empty] | EST. 5+15,94 | 1 | [5 empty] | 1
|  |  | ONZE-HORAS - EIXO RUA ACRE E RUA AMAZONAS | [6 empty] | EST. 20+18,64 | 1 | [5 empty] | 1
|  |  | ONZE-HORAS - EIXO RUA ACRE E RUA AMAZONAS | [6 empty] | EST. 20+24,66 | 1 | [5 empty] | 1
|  |  | ONZE-HORAS - EIXO RUA ACRE E RUA AMAZONAS | [6 empty] | EST. 20+32,70 | 1 | [5 empty] | 1
|  |  | ONZE-HORAS - EIXO RUA ACRE E RUA AMAZONAS | [6 empty] | EST. 20+37,83 | 1 | [5 empty] | 1
|  |  | ONZE-HORAS - EIXO RUA AÍLSON CAMPOSTRINI | [6 empty] | EST. 21+3,46 | 1 | [5 empty] | 1
|  |  | ONZE-HORAS - EIXO RUA TOCANTINS E AVENIDA ATLÂNTICA | [6 empty] | EST. 0+8,07 | 1 | [5 empty] | 1
|  |  | ONZE-HORAS - EIXO RUA TOCANTINS E AVENIDA ATLÂNTICA | [6 empty] | EST. 0+12,98 | 1 | [5 empty] | 1
|  |  | ONZE-HORAS - EIXO RUA TOCANTINS E AVENIDA ATLÂNTICA | [6 empty] | EST. 0+17,94 | 1 | [5 empty] | 1
|  |  | ONZE-HORAS - EIXO RUA TOCANTINS E AVENIDA ATLÂNTICA | [6 empty] | EST. 01+1,20 | 1 | [5 empty] | 1
|  |  | ONZE-HORAS - EIXO RUA TOCANTINS E AVENIDA ATLÂNTICA | [6 empty] | EST. 01+2,03 | 1 | [5 empty] | 1
|  |  | ONZE-HORAS - EIXO RUA TOCANTINS E AVENIDA ATLÂNTICA | [6 empty] | EST. 09+17,62 | 1 | [5 empty] | 1
|  |  | ONZE-HORAS - EIXO RUA TOCANTINS E AVENIDA ATLÂNTICA | [6 empty] | EST. 10+4,28 | 1 | [5 empty] | 1
|  |  | ONZE-HORAS - EIXO RUA TOCANTINS E AVENIDA ATLÂNTICA | [6 empty] | EST. 10+4,69 | 1 | [5 empty] | 1
|  |  | ONZE-HORAS - EIXO RUA TOCANTINS E AVENIDA ATLÂNTICA | [6 empty] | EST. 10+11,75 | 1 | [5 empty] | 1
|  |  | ONZE-HORAS - EIXO RUA TOCANTINS E AVENIDA ATLÂNTICA | [6 empty] | EST. 10+14,17 | 1 | [5 empty] | 1
|  |  | ONZE-HORAS - EIXO RUA TOCANTINS E AVENIDA ATLÂNTICA | [6 empty] | EST. 10+18,83 | 1 | [5 empty] | 1
|  |  | ONZE-HORAS - EIXO RUA TOCANTINS E AVENIDA ATLÂNTICA | [6 empty] | EST. 11+5,91 | 1 | [5 empty] | 1
|  |  | ONZE-HORAS - EIXO RUA TOCANTINS E AVENIDA ATLÂNTICA | [6 empty] | EST. 11+12,98 | 1 | [5 empty] | 1
|  |  | ONZE-HORAS - EIXO RUA TOCANTINS E AVENIDA ATLÂNTICA | [6 empty] | EST. 12+0,04 | 1 | [5 empty] | 1
|  |  | ONZE-HORAS - EIXO RUA TOCANTINS E AVENIDA ATLÂNTICA | [6 empty] | EST. 12+4,68 | 1 | [5 empty] | 1
|  |  | ONZE-HORAS - EIXO RUA TOCANTINS E AVENIDA ATLÂNTICA | [6 empty] | EST. 12+7,11 | 1 | [5 empty] | 1
|  |  | ONZE-HORAS - EIXO RUA TOCANTINS E AVENIDA ATLÂNTICA | [6 empty] | EST. 12+14,18 | 1 | [5 empty] | 1
|  |  | ONZE-HORAS - EIXO RUA TOCANTINS E AVENIDA ATLÂNTICA | [6 empty] | EST. 12+17,08 | 1 | [5 empty] | 1
|  |  | ONZE-HORAS - EIXO RUA TOCANTINS E AVENIDA ATLÂNTICA | [6 empty] | EST. 13+1,26 | 1 | [5 empty] | 1
|  |  | ONZE-HORAS - EIXO RUA TOCANTINS E AVENIDA ATLÂNTICA | [6 empty] | EST. 14+11,76 | 1 | [5 empty] | 1
|  |  | ONZE-HORAS - EIXO RUA TOCANTINS E AVENIDA ATLÂNTICA | [6 empty] | EST. 15+1,05 | 1 | [5 empty] | 1
|  |  | ONZE-HORAS - EIXO RUA TOCANTINS E AVENIDA ATLÂNTICA | [6 empty] | EST. 15+8,12 | 1 | [5 empty] | 1
|  |  | ONZE-HORAS - EIXO RUA TOCANTINS E AVENIDA ATLÂNTICA | [6 empty] | EST. 15+15,18 | 1 | [5 empty] | 1
|  |  | ONZE-HORAS - EIXO RUA TOCANTINS E AVENIDA ATLÂNTICA | [6 empty] | EST. 15+19,95 | 1 | [5 empty] | 1
|  |  | ONZE-HORAS - EIXO RUA TOCANTINS E AVENIDA ATLÂNTICA | [6 empty] | EST. 16+2,25 | 1 | [5 empty] | 1
|  |  | ONZE-HORAS - EIXO RUA TOCANTINS E AVENIDA ATLÂNTICA | [6 empty] | EST. 16+13,15 | 1 | [5 empty] | 1
|  |  | ONZE-HORAS - EIXO RUA TOCANTINS E AVENIDA ATLÂNTICA | [6 empty] | EST. 17+7,96 | 1 | [5 empty] | 1
|  |  | ONZE-HORAS - EIXO RUA TOCANTINS E AVENIDA ATLÂNTICA | [6 empty] | EST. 17+16,86 | 1 | [5 empty] | 1
|  |  | ONZE-HORAS - EIXO RUA TOCANTINS E AVENIDA ATLÂNTICA | [6 empty] | EST. 18+11,22 | 1 | [5 empty] | 1
|  |  | ONZE-HORAS - EIXO RUA TOCANTINS E AVENIDA ATLÂNTICA | [6 empty] | EST. 19+9,63 | 1 | [5 empty] | 1
|  |  | ONZE-HORAS - EIXO RUA TOCANTINS E AVENIDA ATLÂNTICA | [6 empty] | EST. 19+16,56 | 1 | [5 empty] | 1
|  |  | ONZE-HORAS - EIXO RUA TOCANTINS E AVENIDA ATLÂNTICA | [6 empty] | EST. 20+1,19 | 1 | [5 empty] | 1
|  |  | ONZE-HORAS - EIXO RUA TOCANTINS E AVENIDA ATLÂNTICA | [6 empty] | EST. 20+2,39 | 1 | [5 empty] | 1
|  |  | ONZE-HORAS - EIXO RUA TOCANTINS E AVENIDA ATLÂNTICA | [6 empty] | EST. 21+13,08 | 1 | [5 empty] | 1
|  |  | ONZE-HORAS - EIXO RUA TOCANTINS E AVENIDA ATLÂNTICA | [6 empty] | EST. 23+1,94 | 1 | [5 empty] | 1
|  |  | ONZE-HORAS - EIXO RUA TOCANTINS E AVENIDA ATLÂNTICA | [6 empty] | EST. 23+17,51 | 1 | [5 empty] | 1
|  |  | ONZE-HORAS - EIXO RUA TOCANTINS E AVENIDA ATLÂNTICA | [6 empty] | EST. 25+0,80 | 1 | [5 empty] | 1
|  |  | ONZE-HORAS - EIXO RUA TOCANTINS E AVENIDA ATLÂNTICA | [6 empty] | EST. 25+16,88 | 1 | [5 empty] | 1
|  |  | ONZE-HORAS - EIXO RUA TOCANTINS E AVENIDA ATLÂNTICA | [6 empty] | EST. 27+2,37 | 1 | [5 empty] | 1
|  |  | ONZE-HORAS - EIXO RUA TOCANTINS E AVENIDA ATLÂNTICA | [6 empty] | EST. 29+8,64 | 1 | [5 empty] | 1
|  |  | ONZE-HORAS - EIXO RUA TOCANTINS E AVENIDA ATLÂNTICA | [6 empty] | EST. 30+4,87 | 1 | [5 empty] | 1
|  |  | ONZE-HORAS - EIXO RUA TOCANTINS E AVENIDA ATLÂNTICA | [6 empty] | EST. 31+1,10 | 1 | [5 empty] | 1
|  |  | ONZE-HORAS - EIXO RUA TOCANTINS E AVENIDA ATLÂNTICA | [6 empty] | EST. 32+1,54 | 1 | [5 empty] | 1
|  |  | ONZE-HORAS - EIXO RUA TOCANTINS E AVENIDA ATLÂNTICA | [6 empty] | EST. 33+8,42 | 1 | [5 empty] | 1
|  |  | ONZE-HORAS - EIXO RUA TOCANTINS E AVENIDA ATLÂNTICA | [6 empty] | EST. 34+7,65 | 1 | [5 empty] | 1
|  |  | ONZE-HORAS - EIXO RUA TOCANTINS E AVENIDA ATLÂNTICA | [6 empty] | EST. 34+24,96 | 1 | [5 empty] | 1
|  |  | QUANTIDADE | [13 empty] | 72 | un
9.1.3 |  |  | Plantio de muda de árvore frutífera com altura de 2,00 a 3,00 m em cova de 0,60 x 0,60 x 0,60 m | [13 empty] | 134 | un | Estimativas
|  |  | COQUEIRO - EIXO PASSARELA DA MOQUECA | [6 empty] | EST. 0+6,3 | 1 | [5 empty] | 1
|  |  | COQUEIRO - EIXO PASSARELA DA MOQUECA | [6 empty] | EST. 0+16,27 | 1 | [5 empty] | 1
|  |  | COQUEIRO - EIXO PASSARELA DA MOQUECA | [6 empty] | EST. 1+7,32 | 1 | [5 empty] | 1
|  |  | COQUEIRO - EIXO PASSARELA DA MOQUECA | [6 empty] | EST. 1+17,50 | 1 | [5 empty] | 1
|  |  | COQUEIRO - EIXO PASSARELA DA MOQUECA | [6 empty] | EST. 2+7,30 | 1 | [5 empty] | 1
|  |  | COQUEIRO - EIXO PASSARELA DA MOQUECA | [6 empty] | EST. 2+17,33 | 1 | [5 empty] | 1
|  |  | COQUEIRO - EIXO PASSARELA DA MOQUECA | [6 empty] | EST. 3+7,31 | 1 | [5 empty] | 1
|  |  | COQUEIRO - EIXO PASSARELA DA MOQUECA | [6 empty] | EST. 3+17,30 | 1 | [5 empty] | 1
|  |  | COQUEIRO - EIXO PASSARELA DA MOQUECA | [6 empty] | EST. 4+7,43 | 1 | [5 empty] | 1
|  |  | COQUEIRO - EIXO PASSARELA DA MOQUECA | [6 empty] | EST. 4+17,32 | 1 | [5 empty] | 1
|  |  | COQUEIRO - EIXO PASSARELA DA MOQUECA | [6 empty] | EST. 5+7,13 | 1 | [5 empty] | 1
|  |  | COQUEIRO - EIXO PASSARELA DA MOQUECA | [6 empty] | EST. 5+17,13 | 1 | [5 empty] | 1
|  |  | COQUEIRO - EIXO PASSARELA DA MOQUECA | [6 empty] | EST. 6+7,46 | 1 | [5 empty] | 1
|  |  | COQUEIRO - EIXO PASSARELA DA MOQUECA | [6 empty] | EST. 6+17,43 | 1 | [5 empty] | 1
|  |  | COQUEIRO - EIXO PASSARELA DA MOQUECA | [6 empty] | EST. 7+7,12 | 1 | [5 empty] | 1
|  |  | COQUEIRO - EIXO PASSARELA DA MOQUECA | [6 empty] | EST. 7+17,13 | 1 | [5 empty] | 1
|  |  | COQUEIRO - EIXO PASSARELA DA MOQUECA | [6 empty] | EST. 8+7,49 | 1 | [5 empty] | 1
|  |  | COQUEIRO - EIXO PASSARELA DA MOQUECA | [6 empty] | EST. 8+17,50 | 1 | [5 empty] | 1
|  |  | COQUEIRO - EIXO PASSARELA DA MOQUECA | [6 empty] | EST. 9+7,31 | 1 | [5 empty] | 1
|  |  | COQUEIRO - EIXO PASSARELA DA MOQUECA | [6 empty] | EST. 9+17,32 | 1 | [5 empty] | 1
|  |  | COQUEIRO - EIXO PASSARELA DA MOQUECA | [6 empty] | EST. 10+6,98 | 1 | [5 empty] | 1
|  |  | COQUEIRO - EIXO PASSARELA DA MOQUECA | [6 empty] | EST. 10+16,96 | 1 | [5 empty] | 1
|  |  | COQUEIRO - EIXO PASSARELA DA MOQUECA | [6 empty] | EST. 11+7,68 | 1 | [5 empty] | 1
|  |  | COQUEIRO - EIXO PASSARELA DA MOQUECA | [6 empty] | EST. 11+17,64 | 1 | [5 empty] | 1
|  |  | COQUEIRO - EIXO PASSARELA DA MOQUECA | [6 empty] | EST. 12+7,83 | 1 | [5 empty] | 1
|  |  | COQUEIRO - EIXO PASSARELA DA MOQUECA | [6 empty] | EST. 12+17,82 | 1 | [5 empty] | 1
|  |  | COQUEIRO - EIXO PASSARELA DA MOQUECA | [6 empty] | EST. 13+7,14 | 1 | [5 empty] | 1
|  |  | COQUEIRO - EIXO PASSARELA DA MOQUECA | [6 empty] | EST. 13+17,14 | 1 | [5 empty] | 1
|  |  | COQUEIRO - EIXO PASSARELA DA MOQUECA | [6 empty] | EST. 14+7,66 | 1 | [5 empty] | 1
|  |  | COQUEIRO - EIXO PASSARELA DA MOQUECA | [6 empty] | EST. 14+17,66 | 1 | [5 empty] | 1
|  |  | COQUEIRO - EIXO PASSARELA DA MOQUECA | [6 empty] | EST. 15+8,62 | 1 | [5 empty] | 1
|  |  | COQUEIRO - EIXO PASSARELA DA MOQUECA | [6 empty] | EST. 15+18,54 | 1 | [5 empty] | 1
|  |  | COQUEIRO - EIXO PASSARELA DA MOQUECA | [6 empty] | EST. 16+8,76 | 1 | [5 empty] | 1
|  |  | COQUEIRO - EIXO PASSARELA DA MOQUECA | [6 empty] | EST. 16+18,74 | 1 | [5 empty] | 1
|  |  | COQUEIRO - EIXO PASSARELA DA MOQUECA | [6 empty] | EST. 17+8,77 | 1 | [5 empty] | 1
|  |  | COQUEIRO - EIXO PASSARELA DA MOQUECA | [6 empty] | EST. 17+18,74 | 1 | [5 empty] | 1
|  |  | COQUEIRO - EIXO PASSARELA DA MOQUECA | [6 empty] | EST. 18+8,76 | 1 | [5 empty] | 1
|  |  | COQUEIRO - EIXO PASSARELA DA MOQUECA | [6 empty] | EST. 18+18,75 | 1 | [5 empty] | 1
|  |  | COQUEIRO - EIXO PASSARELA DA MOQUECA | [6 empty] | EST. 19+8,76 | 1 | [5 empty] | 1
|  |  | COQUEIRO - EIXO PASSARELA DA MOQUECA | [6 empty] | EST. 19+18,74 | 1 | [5 empty] | 1
|  |  | COQUEIRO - EIXO PASSARELA DA MOQUECA | [6 empty] | EST. 20+8,76 | 1 | [5 empty] | 1
|  |  | COQUEIRO - EIXO RUA ACRE E RUA AMAZONAS | [6 empty] | EST. 3+10,98 | 1 | [5 empty] | 1
|  |  | COQUEIRO - EIXO RUA ACRE E RUA AMAZONAS | [6 empty] | EST. 3+19,34 | 1 | [5 empty] | 1
|  |  | COQUEIRO - EIXO RUA ACRE E RUA AMAZONAS | [6 empty] | EST. 4+9,37 | 1 | [5 empty] | 1
|  |  | COQUEIRO - EIXO RUA ACRE E RUA AMAZONAS | [6 empty] | EST. 4+19,36 | 1 | [5 empty] | 1
|  |  | COQUEIRO - EIXO RUA ACRE E RUA AMAZONAS | [6 empty] | EST. 5+9,38 | 1 | [5 empty] | 1
|  |  | COQUEIRO - EIXO RUA ACRE E RUA AMAZONAS | [6 empty] | EST. 5+19,38 | 1 | [5 empty] | 1
|  |  | COQUEIRO - EIXO RUA ACRE E RUA AMAZONAS | [6 empty] | EST. 6+7,26 | 1 | [5 empty] | 1
|  |  | COQUEIRO - EIXO RUA ACRE E RUA AMAZONAS | [6 empty] | EST. 6+19,02 | 1 | [5 empty] | 1
|  |  | COQUEIRO - EIXO RUA ACRE E RUA AMAZONAS | [6 empty] | EST. 7+8,48 | 1 | [5 empty] | 1
|  |  | COQUEIRO - EIXO RUA ACRE E RUA AMAZONAS | [6 empty] | EST. 7+17,93 | 1 | [5 empty] | 1
|  |  | COQUEIRO - EIXO RUA ACRE E RUA AMAZONAS | [6 empty] | EST. 20+21,32 | 1 | [5 empty] | 1
|  |  | COQUEIRO - EIXO RUA ACRE E RUA AMAZONAS | [6 empty] | EST. 20+29,80 | 1 | [5 empty] | 1
|  |  | COQUEIRO - EIXO RUA ACRE E RUA AMAZONAS | [6 empty] | EST. 20+39,72 | 1 | [5 empty] | 1
|  |  | COQUEIRO - EIXO RUA TOCANTINS E AVENIDA ATLÂNTICA | [6 empty] | EST. 0+0,76 | 1 | [5 empty] | 1
|  |  | COQUEIRO - EIXO RUA TOCANTINS E AVENIDA ATLÂNTICA | [6 empty] | EST. 08+26,07 | 1 | [5 empty] | 1
|  |  | COQUEIRO - EIXO RUA TOCANTINS E AVENIDA ATLÂNTICA | [6 empty] | EST. 08+28,86 | 1 | [5 empty] | 1
|  |  | COQUEIRO - EIXO RUA TOCANTINS E AVENIDA ATLÂNTICA | [6 empty] | EST. 8+29,82 | 1 | [5 empty] | 1
|  |  | COQUEIRO - EIXO RUA TOCANTINS E AVENIDA ATLÂNTICA | [6 empty] | EST. 8+30,78 | 1 | [5 empty] | 1
|  |  | COQUEIRO - EIXO RUA TOCANTINS E AVENIDA ATLÂNTICA | [6 empty] | EST. 09+5,78 | 1 | [5 empty] | 1
|  |  | COQUEIRO - EIXO RUA TOCANTINS E AVENIDA ATLÂNTICA | [6 empty] | EST. 09+15,78 | 1 | [5 empty] | 1
|  |  | COQUEIRO - EIXO RUA TOCANTINS E AVENIDA ATLÂNTICA | [6 empty] | EST. 10+5,78 | 1 | [5 empty] | 1
|  |  | COQUEIRO - EIXO RUA TOCANTINS E AVENIDA ATLÂNTICA | [6 empty] | EST. 10+15,78 | 1 | [5 empty] | 1
|  |  | COQUEIRO - EIXO RUA TOCANTINS E AVENIDA ATLÂNTICA | [6 empty] | EST. 11+5,74 | 1 | [5 empty] | 1
|  |  | COQUEIRO - EIXO RUA TOCANTINS E AVENIDA ATLÂNTICA | [6 empty] | EST. 11+15,78 | 1 | [5 empty] | 1
|  |  | COQUEIRO - EIXO RUA TOCANTINS E AVENIDA ATLÂNTICA | [6 empty] | EST. 12+5,78 | 1 | [5 empty] | 1
|  |  | COQUEIRO - EIXO RUA TOCANTINS E AVENIDA ATLÂNTICA | [6 empty] | EST. 12+15,78 | 1 | [5 empty] | 1
|  |  | COQUEIRO - EIXO RUA TOCANTINS E AVENIDA ATLÂNTICA | [6 empty] | EST. 13+5,78 | 1 | [5 empty] | 1
|  |  | COQUEIRO - EIXO RUA TOCANTINS E AVENIDA ATLÂNTICA | [6 empty] | EST. 13+15,78 | 1 | [5 empty] | 1
|  |  | COQUEIRO - EIXO RUA TOCANTINS E AVENIDA ATLÂNTICA | [6 empty] | EST. 14+5,78 | 1 | [5 empty] | 1
|  |  | COQUEIRO - EIXO RUA TOCANTINS E AVENIDA ATLÂNTICA | [6 empty] | EST. 14+15,78 | 1 | [5 empty] | 1
|  |  | COQUEIRO - EIXO RUA TOCANTINS E AVENIDA ATLÂNTICA | [6 empty] | EST. 15+5,78 | 1 | [5 empty] | 1
|  |  | COQUEIRO - EIXO RUA TOCANTINS E AVENIDA ATLÂNTICA | [6 empty] | EST. 15+15,78 | 1 | [5 empty] | 1
|  |  | COQUEIRO - EIXO RUA TOCANTINS E AVENIDA ATLÂNTICA | [6 empty] | EST. 16+5,78 | 1 | [5 empty] | 1
|  |  | COQUEIRO - EIXO RUA TOCANTINS E AVENIDA ATLÂNTICA | [6 empty] | EST. 16+12,60 | 1 | [5 empty] | 1
|  |  | COQUEIRO - EIXO RUA TOCANTINS E AVENIDA ATLÂNTICA | [6 empty] | EST. 17+1,99 | 1 | [5 empty] | 1
|  |  | COQUEIRO - EIXO RUA TOCANTINS E AVENIDA ATLÂNTICA | [6 empty] | EST. 17+11,94 | 1 | [5 empty] | 1
|  |  | COQUEIRO - EIXO RUA TOCANTINS E AVENIDA ATLÂNTICA | [6 empty] | EST. 18+1,94 | 1 | [5 empty] | 1
|  |  | COQUEIRO - EIXO RUA TOCANTINS E AVENIDA ATLÂNTICA | [6 empty] | EST. 18+11,93 | 1 | [5 empty] | 1
|  |  | COQUEIRO - EIXO RUA TOCANTINS E AVENIDA ATLÂNTICA | [6 empty] | EST. 19+1,93 | 1 | [5 empty] | 1
|  |  | COQUEIRO - EIXO RUA TOCANTINS E AVENIDA ATLÂNTICA | [6 empty] | EST. 19+11,87 | 1 | [5 empty] | 1
|  |  | COQUEIRO - EIXO RUA TOCANTINS E AVENIDA ATLÂNTICA | [6 empty] | EST. 19+20,04 | 1 | [5 empty] | 1
|  |  | COQUEIRO - EIXO RUA TOCANTINS E AVENIDA ATLÂNTICA | [6 empty] | EST. 20+7,30 | 1 | [5 empty] | 1
|  |  | COQUEIRO - EIXO RUA TOCANTINS E AVENIDA ATLÂNTICA | [6 empty] | EST. 20+16,28 | 1 | [5 empty] | 1
|  |  | COQUEIRO - EIXO RUA TOCANTINS E AVENIDA ATLÂNTICA | [6 empty] | EST. 21+4,85 | 1 | [5 empty] | 1
|  |  | COQUEIRO - EIXO RUA TOCANTINS E AVENIDA ATLÂNTICA | [6 empty] | EST. 21+14,86 | 1 | [5 empty] | 1
|  |  | COQUEIRO - EIXO RUA TOCANTINS E AVENIDA ATLÂNTICA | [6 empty] | EST. 22+3,40 | 1 | [5 empty] | 1
|  |  | COQUEIRO - EIXO RUA TOCANTINS E AVENIDA ATLÂNTICA | [6 empty] | EST. 22+13,34 | 1 | [5 empty] | 1
|  |  | COQUEIRO - EIXO RUA TOCANTINS E AVENIDA ATLÂNTICA | [6 empty] | EST. 23+2,95 | 1 | [5 empty] | 1
|  |  | COQUEIRO - EIXO RUA TOCANTINS E AVENIDA ATLÂNTICA | [6 empty] | EST. 23+3,42 | 1 | [5 empty] | 1
|  |  | COQUEIRO - EIXO RUA TOCANTINS E AVENIDA ATLÂNTICA | [6 empty] | EST. 23+12,93 | 1 | [5 empty] | 1
|  |  | COQUEIRO - EIXO RUA TOCANTINS E AVENIDA ATLÂNTICA | [6 empty] | EST. 24+13,30 | 1 | [5 empty] | 1
|  |  | COQUEIRO - EIXO RUA TOCANTINS E AVENIDA ATLÂNTICA | [6 empty] | EST. 25+3,48 | 1 | [5 empty] | 1
|  |  | COQUEIRO - EIXO RUA TOCANTINS E AVENIDA ATLÂNTICA | [6 empty] | EST. 25+13,34 | 1 | [5 empty] | 1
|  |  | COQUEIRO - EIXO RUA TOCANTINS E AVENIDA ATLÂNTICA | [6 empty] | EST. 27+4,09 | 1 | [5 empty] | 1
|  |  | COQUEIRO - EIXO RUA TOCANTINS E AVENIDA ATLÂNTICA | [6 empty] | EST. 27+4,99 | 1 | [5 empty] | 1
|  |  | COQUEIRO - EIXO RUA TOCANTINS E AVENIDA ATLÂNTICA | [6 empty] | EST. 27+14,03 | 1 | [5 empty] | 1
|  |  | COQUEIRO - EIXO RUA TOCANTINS E AVENIDA ATLÂNTICA | [6 empty] | EST. 27+15,07 | 1 | [5 empty] | 1
|  |  | COQUEIRO - EIXO RUA TOCANTINS E AVENIDA ATLÂNTICA | [6 empty] | EST. 28+5,01 | 1 | [5 empty] | 1
|  |  | COQUEIRO - EIXO RUA TOCANTINS E AVENIDA ATLÂNTICA | [6 empty] | EST. 28+15,07 | 1 | [5 empty] | 1
|  |  | COQUEIRO - EIXO RUA TOCANTINS E AVENIDA ATLÂNTICA | [6 empty] | EST. 29+5,01 | 1 | [5 empty] | 1
|  |  | COQUEIRO - EIXO RUA TOCANTINS E AVENIDA ATLÂNTICA | [6 empty] | EST. 29+15,03 | 1 | [5 empty] | 1
|  |  | COQUEIRO - EIXO RUA TOCANTINS E AVENIDA ATLÂNTICA | [6 empty] | EST. 30+5,51 | 1 | [5 empty] | 1
|  |  | COQUEIRO - EIXO RUA TOCANTINS E AVENIDA ATLÂNTICA | [6 empty] | EST. 30+15,57 | 1 | [5 empty] | 1
|  |  | COQUEIRO - EIXO RUA TOCANTINS E AVENIDA ATLÂNTICA | [6 empty] | EST. 31+6,65 | 1 | [5 empty] | 1
|  |  | COQUEIRO - EIXO RUA TOCANTINS E AVENIDA ATLÂNTICA | [6 empty] | EST. 31+16,62 | 1 | [5 empty] | 1
|  |  | COQUEIRO - EIXO RUA TOCANTINS E AVENIDA ATLÂNTICA | [6 empty] | EST. 32+7,85 | 1 | [5 empty] | 1
|  |  | COQUEIRO - EIXO RUA TOCANTINS E AVENIDA ATLÂNTICA | [6 empty] | EST. 33+0,48 | 1 | [5 empty] | 1
|  |  | COQUEIRO - EIXO RUA TOCANTINS E AVENIDA ATLÂNTICA | [6 empty] | EST. 33+10,62 | 1 | [5 empty] | 1
|  |  | COQUEIRO - EIXO RUA TOCANTINS E AVENIDA ATLÂNTICA | [6 empty] | EST. 34+1,75 | 1 | [5 empty] | 1
|  |  | COQUEIRO - EIXO RUA TOCANTINS E AVENIDA ATLÂNTICA | [6 empty] | EST. 34+11,84 | 1 | [5 empty] | 1
|  |  | COQUEIRO - EIXO RUA TOCANTINS E AVENIDA ATLÂNTICA | [6 empty] | EST. 34+21,85 | 1 | [5 empty] | 1
|  |  | COQUEIRO - EIXO RUA TOCANTINS E AVENIDA ATLÂNTICA | [6 empty] | EST. 34+29,84 | 1 | [5 empty] | 1
|  |  | COQUEIRO - LIMITE PRAIA/ CENTRO DE EVENTOS | [6 empty] | EIXO RUA ACRE E RUA AMAZONAS EST.9+4,24 | 1 | [5 empty] | 1
|  |  | COQUEIRO - LIMITE PRAIA/ CENTRO DE EVENTOS | [6 empty] | EIXO RUA ACRE E RUA AMAZONAS EST. 8+5,90 | 1 | [5 empty] | 1
|  |  | COQUEIRO - LIMITE PRAIA/ CENTRO DE EVENTOS | [6 empty] | EIXO RUA ACRE E RUA AMAZONAS EST. 8+15,14 | 1 | [5 empty] | 1
|  |  | COQUEIRO - LIMITE PRAIA/ CENTRO DE EVENTOS | [6 empty] | EIXO RUA ACRE E RUA AMAZONAS EST. 9+13,46 | 1 | [5 empty] | 1
|  |  | COQUEIRO - LIMITE PRAIA/ CENTRO DE EVENTOS | [6 empty] | EIXO RUA ACRE E RUA AMAZONAS EST. 10+3,12 | 1 | [5 empty] | 1
|  |  | COQUEIRO - LIMITE PRAIA/ CENTRO DE EVENTOS | [6 empty] | EIXO RUA AMAPÁ EST. 4+25,83 | 1 | [5 empty] | 1
|  |  | COQUEIRO - LIMITE PRAIA/ CENTRO DE EVENTOS | [6 empty] | EIXO RUA AMAPÁ EST. 4+29,26 | 1 | [5 empty] | 1
|  |  | COQUEIRO - LIMITE PRAIA/ CENTRO DE EVENTOS | [6 empty] | EIXO RUA AMAPÁ EST. 4+32,70 | 1 | [5 empty] | 1
|  |  | COQUEIRO - LIMITE PRAIA/ CENTRO DE EVENTOS | [6 empty] | EIXO RUA AMAPÁ EST. 4+36,15 | 1 | [5 empty] | 1
|  |  | COQUEIRO - LIMITE PRAIA/ CENTRO DE EVENTOS | [6 empty] | EIXO RUA AMAPÁ EST. 4+42,40 | 1 | [5 empty] | 1
|  |  | COQUEIRO - LIMITE PRAIA/ CENTRO DE EVENTOS | [6 empty] | EIXO RUA AMAPÁ EST. 4+52,18 | 1 | [5 empty] | 1
|  |  | COQUEIRO - LIMITE PRAIA/ CENTRO DE EVENTOS | [6 empty] | EIXO RUA AMAPÁ EST. 4+61,93 | 1 | [5 empty] | 1
|  |  | COQUEIRO - LIMITE PRAIA/ CENTRO DE EVENTOS | [6 empty] | EIXO RUA AMAPÁ EST. 4+71,43 | 1 | [5 empty] | 1
|  |  | COQUEIRO - LIMITE PRAIA/ CENTRO DE EVENTOS | [6 empty] | EIXO RUA AMAPÁ EST. 4+79,07 | 1 | [5 empty] | 1
|  |  | COQUEIRO - LIMITE PRAIA/ CENTRO DE EVENTOS | [6 empty] | EIXO RUA AMAPÁ EST. 4+86,71 | 1 | [5 empty] | 1
|  |  | COQUEIRO - LIMITE PRAIA/ CENTRO DE EVENTOS | [6 empty] | EIXO RUA AMAPÁ EST. 4+94,36 | 1 | [5 empty] | 1
|  |  | COQUEIRO - LIMITE PRAIA/ CENTRO DE EVENTOS | [6 empty] | EIXO RUA AMAPÁ EST. 4+102 | 1 | [5 empty] | 1
|  |  | COQUEIRO - LIMITE PRAIA/ CENTRO DE EVENTOS | [6 empty] | EIXO RUA AMAPÁ EST. 4+109,64 | 1 | [5 empty] | 1
|  |  | COQUEIRO - LIMITE PRAIA/ CENTRO DE EVENTOS | [6 empty] | EIXO RUA AMAPÁ EST. 4+117,28 | 1 | [5 empty] | 1
|  |  | COQUEIRO - LIMITE PRAIA/ CENTRO DE EVENTOS | [6 empty] | EIXO RUA AMAPÁ EST. 4+124,93 | 1 | [5 empty] | 1
|  |  | COQUEIRO - LIMITE PRAIA/ CENTRO DE EVENTOS | [6 empty] | EIXO RUA AMAPÁ EST. 4+132,39 | 1 | [5 empty] | 1
|  |  | QUANTIDADE | [13 empty] | 134 | un
9.1.4 |  |  | Plantio de muda de árvore ornamental com altura de 2,00 a 3,00 m em cova de 0,60 x 0,60 x 0,60 m | [13 empty] | 68 | un
|  |  | PALMEIRA RABO DE RAPOSA - EIXO PASSARELA DA MOQUECA | [6 empty] | EST. 0+11,62 | 1 | [5 empty] | 1
|  |  | PALMEIRA RABO DE RAPOSA - EIXO PASSARELA DA MOQUECA | [6 empty] | EST. 0+15,68 | 1 | [5 empty] | 1
|  |  | PALMEIRA RABO DE RAPOSA - EIXO PASSARELA DA MOQUECA | [6 empty] | EST. 0+19,36 | 1 | [5 empty] | 1
|  |  | PALMEIRA RABO DE RAPOSA - EIXO PASSARELA DA MOQUECA | [6 empty] | EST. 3+11,29 | 1 | [5 empty] | 1
|  |  | PALMEIRA RABO DE RAPOSA - EIXO PASSARELA DA MOQUECA | [6 empty] | EST. 3+17,93 | 1 | [5 empty] | 1
|  |  | PALMEIRA RABO DE RAPOSA - EIXO PASSARELA DA MOQUECA | [6 empty] | EST. 7+4,75 | 1 | [5 empty] | 1
|  |  | PALMEIRA RABO DE RAPOSA - EIXO PASSARELA DA MOQUECA | [6 empty] | EST. 8+0,45 | 1 | [5 empty] | 1
|  |  | PALMEIRA RABO DE RAPOSA - EIXO PASSARELA DA MOQUECA | [6 empty] | EST. 9+10,74 | 1 | [5 empty] | 1
|  |  | PALMEIRA RABO DE RAPOSA - EIXO PASSARELA DA MOQUECA | [6 empty] | EST. 9+15,20 | 1 | [5 empty] | 1
|  |  | PALMEIRA RABO DE RAPOSA - EIXO PASSARELA DA MOQUECA | [6 empty] | EST. 9+19,34 | 1 | [5 empty] | 1
|  |  | PALMEIRA RABO DE RAPOSA - EIXO PASSARELA DA MOQUECA | [6 empty] | EST. 12+12,72 | 1 | [5 empty] | 1
|  |  | PALMEIRA RABO DE RAPOSA - EIXO PASSARELA DA MOQUECA | [6 empty] | EST. 12+17,74 | 1 | [5 empty] | 1
|  |  | PALMEIRA RABO DE RAPOSA - EIXO PASSARELA DA MOQUECA | [6 empty] | EST. 15+13,26 | 1 | [5 empty] | 1
|  |  | PALMEIRA RABO DE RAPOSA - EIXO PASSARELA DA MOQUECA | [6 empty] | EST. 15+17,02 | 1 | [5 empty] | 1
|  |  | PALMEIRA RABO DE RAPOSA - EIXO PASSARELA DA MOQUECA | [6 empty] | EST. 16+0,76 | 1 | [5 empty] | 1
|  |  | PALMEIRA RABO DE RAPOSA - EIXO PASSARELA DA MOQUECA | [6 empty] | EST. 18+13,53 | 1 | [5 empty] | 1
|  |  | PALMEIRA RABO DE RAPOSA - EIXO PASSARELA DA MOQUECA | [6 empty] | EST. 18+18,62 | 1 | [5 empty] | 1
|  |  | PALMEIRA RABO DE RAPOSA - EIXO PASSARELA DA MOQUECA | [6 empty] | PRAÇA BELO HORIZONTE | 1 | [5 empty] | 1
|  |  | PALMEIRA RABO DE RAPOSA - EIXO PASSARELA DA MOQUECA | [6 empty] | PRAÇA PORTO ALEGRE | 1 | [5 empty] | 1
|  |  | PALMEIRA RABO DE RAPOSA - EIXO RUA ACRE E RUA AMAZONAS | [6 empty] | EST. 3+11,40 | 1 | [5 empty] | 1
|  |  | PALMEIRA RABO DE RAPOSA - EIXO RUA ACRE E RUA AMAZONAS | [6 empty] | EST. 4+4,53 | 1 | [5 empty] | 1
|  |  | PALMEIRA RABO DE RAPOSA - EIXO RUA ACRE E RUA AMAZONAS | [6 empty] | EST. 4+5,04 | 1 | [5 empty] | 1
|  |  | PALMEIRA RABO DE RAPOSA - EIXO RUA ACRE E RUA AMAZONAS | [6 empty] | EST. 4+19,11 | 1 | [5 empty] | 1
|  |  | PALMEIRA RABO DE RAPOSA - EIXO RUA ACRE E RUA AMAZONAS | [6 empty] | EST. 5+9,74 | 1 | [5 empty] | 1
|  |  | PALMEIRA RABO DE RAPOSA - EIXO RUA ACRE E RUA AMAZONAS | [6 empty] | EST. 5+19,77 | 1 | [5 empty] | 1
|  |  | PALMEIRA RABO DE RAPOSA - EIXO RUA ACRE E RUA AMAZONAS | [6 empty] | EST. 20+36,02 | 1 | [5 empty] | 1
|  |  | PALMEIRA RABO DE RAPOSA - EIXO RUA TOCANTINS E AVENIDA ATLÂNTICA | [6 empty] | EST. 09+10,40 | 1 | [5 empty] | 1
|  |  | PALMEIRA RABO DE RAPOSA - EIXO RUA TOCANTINS E AVENIDA ATLÂNTICA | [6 empty] | EST. 10+1,10 | 1 | [5 empty] | 1
|  |  | PALMEIRA RABO DE RAPOSA - EIXO RUA TOCANTINS E AVENIDA ATLÂNTICA | [6 empty] | EST. 10+15,39 | 1 | [5 empty] | 1
|  |  | PALMEIRA RABO DE RAPOSA - EIXO RUA TOCANTINS E AVENIDA ATLÂNTICA | [6 empty] | EST. 11+9,38 | 1 | [5 empty] | 1
|  |  | PALMEIRA RABO DE RAPOSA - EIXO RUA TOCANTINS E AVENIDA ATLÂNTICA | [6 empty] | EST. 11+10,24 | 1 | [5 empty] | 1
|  |  | PALMEIRA RABO DE RAPOSA - EIXO RUA TOCANTINS E AVENIDA ATLÂNTICA | [6 empty] | EST. 12+3,59 | 1 | [5 empty] | 1
|  |  | PALMEIRA RABO DE RAPOSA - EIXO RUA TOCANTINS E AVENIDA ATLÂNTICA | [6 empty] | EST. 12+17,82 | 1 | [5 empty] | 1
|  |  | PALMEIRA RABO DE RAPOSA - EIXO RUA TOCANTINS E AVENIDA ATLÂNTICA | [6 empty] | EST. 13+10,40 | 1 | [5 empty] | 1
|  |  | PALMEIRA RABO DE RAPOSA - EIXO RUA TOCANTINS E AVENIDA ATLÂNTICA | [6 empty] | EST. 15+4,52 | 1 | [5 empty] | 1
|  |  | PALMEIRA RABO DE RAPOSA - EIXO RUA TOCANTINS E AVENIDA ATLÂNTICA | [6 empty] | EST. 15+8,82 | 1 | [5 empty] | 1
|  |  | PALMEIRA RABO DE RAPOSA - EIXO RUA TOCANTINS E AVENIDA ATLÂNTICA | [6 empty] | EST. 15+18,90 | 1 | [5 empty] | 1
|  |  | PALMEIRA RABO DE RAPOSA - EIXO RUA TOCANTINS E AVENIDA ATLÂNTICA | [6 empty] | EST. 16+9,34 | 1 | [5 empty] | 1
|  |  | PALMEIRA RABO DE RAPOSA - EIXO RUA TOCANTINS E AVENIDA ATLÂNTICA | [6 empty] | EST. 16+18,54 | 1 | [5 empty] | 1
|  |  | PALMEIRA RABO DE RAPOSA - EIXO RUA TOCANTINS E AVENIDA ATLÂNTICA | [6 empty] | EST. 18+19,19 | 1 | [5 empty] | 1
|  |  | PALMEIRA RABO DE RAPOSA - EIXO RUA TOCANTINS E AVENIDA ATLÂNTICA | [6 empty] | EST. 20+12,68 | 1 | [5 empty] | 1
|  |  | PALMEIRA RABO DE RAPOSA - EIXO RUA TOCANTINS E AVENIDA ATLÂNTICA | [6 empty] | EST. 22+10,72 | 1 | [5 empty] | 1
|  |  | PALMEIRA RABO DE RAPOSA - EIXO RUA TOCANTINS E AVENIDA ATLÂNTICA | [6 empty] | EST. 24+10,65 | 1 | [5 empty] | 1
|  |  | PALMEIRA RABO DE RAPOSA - EIXO RUA TOCANTINS E AVENIDA ATLÂNTICA | [6 empty] | EST. 26+10,82 | 1 | [5 empty] | 1
|  |  | PALMEIRA RABO DE RAPOSA - EIXO RUA TOCANTINS E AVENIDA ATLÂNTICA | [6 empty] | EST. 28+11,58 | 1 | [5 empty] | 1
|  |  | PALMEIRA RABO DE RAPOSA - EIXO RUA TOCANTINS E AVENIDA ATLÂNTICA | [6 empty] | EST. 30+11,90 | 1 | [5 empty] | 1
|  |  | PALMEIRA RABO DE RAPOSA - EIXO RUA TOCANTINS E AVENIDA ATLÂNTICA | [6 empty] | EST. 32+17,75 | 1 | [5 empty] | 1
|  |  | PALMEIRA RABO DE RAPOSA - EIXO RUA TOCANTINS E AVENIDA ATLÂNTICA | [6 empty] | EST. 34+18,23 | 1 | [5 empty] | 1
|  |  | QUARESMEIRA - EIXO RUA ACRE E RUA AMAZONAS | [6 empty] | EST. 20+22,00 | 1 | [5 empty] | 1
|  |  | QUARESMEIRA - EIXO RUA TOCANTINS E AVENIDA ATLÂNTICA | [6 empty] | EST. 19+19,68 | 1 | [5 empty] | 1
|  |  | IPÊ-DO-BREJO - EIXO EIXO MARGEM ES-010 E CONTENÇÃO EST. | [6 empty] | PRAÇA PRAIA DAS CASTANHEIRAS | 1 | [5 empty] | 1
|  |  | IPÊ-DO-BREJO - EIXO RUA ACRE E RUA AMAZONAS | [6 empty] | EST. 3+4,72 | 1 | [5 empty] | 1
|  |  | IPÊ-DO-BREJO - EIXO RUA ACRE E RUA AMAZONAS | [6 empty] | EST. 5+5,37 | 1 | [5 empty] | 1
|  |  | IPÊ-DO-BREJO - EIXO RUA TOCANTINS E AVENIDA ATLÂNTICA | [6 empty] | EST. 0+2,00 | 1 | [5 empty] | 1
|  |  | IPÊ-DO-BREJO - EIXO RUA TOCANTINS E AVENIDA ATLÂNTICA | [6 empty] | EST. 10+9,18 | 1 | [5 empty] | 1
|  |  | IPÊ-DO-BREJO - EIXO RUA TOCANTINS E AVENIDA ATLÂNTICA | [6 empty] | EST. 12+10,66 | 1 | [5 empty] | 1
|  |  | IPÊ-DO-BREJO - EIXO RUA TOCANTINS E AVENIDA ATLÂNTICA | [6 empty] | EST. 16+7,33 | 1 | [5 empty] | 1
|  |  | IPÊ-DO-BREJO - EIXO RUA TOCANTINS E AVENIDA ATLÂNTICA | [6 empty] | EST. 17+12,64 | 1 | [5 empty] | 1
|  |  | IPÊ-DO-BREJO - EIXO RUA TOCANTINS E AVENIDA ATLÂNTICA | [6 empty] | EST. 19+15,73 | 1 | [5 empty] | 1
|  |  | IPÊ-DO-BREJO - EIXO RUA TOCANTINS E AVENIDA ATLÂNTICA | [6 empty] | EST. 23+9,93 | 1 | [5 empty] | 1
|  |  | IPÊ-DO-BREJO - EIXO RUA TOCANTINS E AVENIDA ATLÂNTICA | [6 empty] | EST. 25+8,53 | 1 | [5 empty] | 1
|  |  | IPÊ-DO-BREJO - EIXO RUA TOCANTINS E AVENIDA ATLÂNTICA | [6 empty] | EST. 27+10,00 | 1 | [5 empty] | 1
|  |  | IPÊ-DO-BREJO - EIXO RUA TOCANTINS E AVENIDA ATLÂNTICA | [6 empty] | EST. 29+17,00 | 1 | [5 empty] | 1
|  |  | IPÊ-DO-BREJO - EIXO RUA TOCANTINS E AVENIDA ATLÂNTICA | [6 empty] | EST. 31+10,59 | 1 | [5 empty] | 1
|  |  | IPÊ-DO-BREJO - EIXO RUA TOCANTINS E AVENIDA ATLÂNTICA | [6 empty] | EST. 33+17,33 | 1 | [5 empty] | 1
|  |  | PALMEIRA ARECA BAMBU - EIXO RUA TOCANTINS E AVENIDA ATLÂNTICA | [6 empty] | EST. 34+16,99 | 1 | [5 empty] | 1
|  |  | PALMEIRA ARECA BAMBU - EIXO RUA TOCANTINS E AVENIDA ATLÂNTICA | [6 empty] | EST. 34+20,59 | 1 | [5 empty] | 1
|  |  | PALMEIRA ARECA BAMBU - EIXO RUA TOCANTINS E AVENIDA ATLÂNTICA | [6 empty] | EST. 35+2,60 | 1 | [5 empty] | 1
|  |  | QUANTIDADE | [13 empty] | 68 | un
9.2 |  |  | SERVIÇOS DIVERSOS - PÓRTICOS, DECK, GUARDA CORPO, LIXEIRAS, BANCOS E BICICLETÁRIOS
9.2.1 |  |  | Assentamento Estaca Decorativa de Madeira Eucalipto | [13 empty] | 45 | und
QUANT.
|  |  | ESTACAS DE EUCALIPTO | [6 empty] | LATERAL PÓRTICO FINAL PASSARELA DA MOQUECA |  |  | 8 |  |  |  | 8
|  |  | ESTACAS DE EUCALIPTO | [6 empty] | LATERAL PÓRTICO INÍCIO PASSARELA DA MOQUECA |  |  | 10 |  |  |  | 10
|  |  | ESTACAS DE EUCALIPTO | [6 empty] | PRAÇA BELO HORIZONTE |  |  | 15 |  |  |  | 15
|  |  | ESTACAS DE EUCALIPTO | [6 empty] | PRAÇA PORTO ALEGRE |  |  | 12 |  |  |  | 12
|  |  | QUANTIDADE | [13 empty] | 45 | und
9.2.2 |  |  | Guarda-Corpo em Madeira Reflorestada (Eucalipto), H=1,00 Com Corda Naval | [13 empty] | 2615 | m
COMPRIMENTO
|  |  | CERCAMENTO RESTINGA - EUCALIPTO E CORDA NAVAL. - EIXO PASSARELA DA MOQUECA | 0 | + | 0 | 7 | + | 11.1 |  |  | 308 |  |  |  |  | 308
|  |  | CERCAMENTO RESTINGA - EUCALIPTO E CORDA NAVAL. - EIXO RUA ACRE E RUA AMAZONAS | 0 | + | 0 | 6 | + | 6.81 |  |  | 223 |  |  |  |  | 223
|  |  | CERCAMENTO RESTINGA - EUCALIPTO E CORDA NAVAL. - LIMITE PRAIA/ CENTRO DE EVENTOS - EIXO RUA AMAPÁ A EIXO RUA TOCANTINS E AV. ATLÂNTICA | 10 | + | 8.95 | 8 | + | 2.81 |  |  | 188 |  |  |  |  | 188
|  |  | CERCAMENTO RESTINGA - EUCALIPTO E CORDA NAVAL. - EIXO RUA TOCANTINS E AVENIDA ATLÂNTICA | 11 | + | 11.03 | 13 | + | 18.28 |  |  | 110 |  |  |  |  | 110
|  |  | CERCAMENTO RESTINGA - EUCALIPTO E CORDA NAVAL. - EIXO RUA TOCANTINS E AVENIDA ATLÂNTICA | 14 | + | 0.33 | 18 | + | 4.52 |  |  | 192 |  |  |  |  | 192
|  |  | CERCAMENTO RESTINGA - EUCALIPTO E CORDA NAVAL. - EIXO RUA TOCANTINS E AVENIDA ATLÂNTICA | 18 | + | 6.56 | 21 | + | 16.54 |  |  | 173 |  |  |  |  | 173
|  |  | CERCAMENTO RESTINGA - EUCALIPTO E CORDA NAVAL. - EIXO RUA TOCANTINS E AVENIDA ATLÂNTICA | 21 | + | 18.49 | 27 | + | 17.65 |  |  | 253 |  |  |  |  | 253
|  |  | CERCAMENTO RESTINGA - EUCALIPTO E CORDA NAVAL. - EIXO RUA TOCANTINS E AVENIDA ATLÂNTICA | 32 | + | 11.77 | 34 | + | 18.85 |  |  | 128 |  |  |  |  | 128
|  |  | CERCAMENTO RESTINGA - EUCALIPTO E CORDA NAVAL. - EIXO PASSARELA DA MOQUECA | 15 | + | 6.46 | 20 | + | 14.19 |  |  | 240 |  |  |  |  | 240
|  |  | CERCAMENTO RESTINGA - EUCALIPTO E CORDA NAVAL. - EIXO RUA TOCANTINS E AVENIDA ATLÂNTICA | 8 | + | 6.9 | 8 | + | 12.77 |  |  | 28 |  |  |  |  | 28
|  |  | CERCAMENTO RESTINGA - EUCALIPTO E CORDA NAVAL. - EIXO RUA TOCANTINS E AVENIDA ATLÂNTICA | 30 | + | 0 | 32 | + | 9.77 |  |  | 116 |  |  |  |  | 116
|  |  | CERCAMENTO RESTINGA - EUCALIPTO E CORDA NAVAL. - EIXO PASSARELA DA MOQUECA | 7 | + | 13.35 | 15 | + | 4.69 |  |  | 318 |  |  |  |  | 318
|  |  | CERCAMENTO RESTINGA - EUCALIPTO E CORDA NAVAL. - EIXO RUA TOCANTINS E AVENIDA ATLÂNTICA | 9 | + | 0.2 | 11 | + | 10.98 |  |  | 118 |  |  |  |  | 118
|  |  | CERCAMENTO RESTINGA - EUCALIPTO E CORDA NAVAL. - EIXO RUA TOCANTINS E AVENIDA ATLÂNTICA | 28 | + | 0 | 29 | + | 17.24 |  |  | 92 |  |  |  |  | 92
|  |  | CERCAMENTO RESTINGA - EUCALIPTO E CORDA NAVAL. - EIXO MARGEM ES-010 E CONTENÇÃO | 0 | + | 0 | 0 | + | 9.42 |  |  | 9 |  |  |  |  | 9
|  |  | CERCAMENTO RESTINGA - EUCALIPTO E CORDA NAVAL. - EIXO RUA ACRE E RUA AMAZONAS | 6 | + | 10.75 | 10 | + | 8.95 |  |  | 99 |  |  |  |  | 99
|  |  | CERCAMENTO RESTINGA - EUCALIPTO E CORDA NAVAL. - EIXO RUA TOCANTINS E AVENIDA ATLÂNTICA | 35 | + | 0 | EST. 0 - MARG.ES 010 |  |  |  |  | 20 |  |  |  |  | 20
|  |  | QUANTIDADE | [13 empty] | 2615 | m
9.2.3 |  |  | Guarda-Corpo em Madeira Reflorestada (Eucalipto), H=1,30 | [13 empty] | 345 | m
|  |  | GUARDA-CORPO EM MADEIRA - TRECHO 12 - EIXO MARGEM ES-010 E CONTENÇÃO | 1 | + | 0 | 17 | + | 13.18 |  |  | 328 |  |  |  |  | 328
|  |  | GUARDA-CORPO EM MADEIRA - EIXO RUA TOCANTINS E AVENIDA ATLÂNTICA | 35 | + | 1.34 | EST. 0 - MARG.ES 010 |  |  |  |  | 3 |  |  |  |  | 3
|  |  | GUARDA-CORPO EM MADEIRA - EIXO MARGEM ES-010 E CONTENÇÃO | 0 | + | 0 | 1 | + | 0 |  |  | 14 |  |  |  |  | 14
|  |  | QUANTIDADE | [13 empty] | 345 | m
9.2.4 |  |  | Banco de concreto armado aparente Fck=15 MPa, com apoios de concreto, largura de 45cm, espessura de 7cm e altura de 45cm | [13 empty] | 72.96 | m
[11 empty] | QUANT. | COMPRIMENTO |  |  |  |  | COMP. TOTAL
|  |  | BANCO DE CONCRETO SEM ENCOSTO - EIXO MARGEM ES-010 E CONTENÇÃO EST. | [6 empty] | EST. 03+13,54 | 1 | 1.52 |  |  |  |  | 1.52
|  |  | BANCO DE CONCRETO SEM ENCOSTO - EIXO MARGEM ES-010 E CONTENÇÃO EST. | [6 empty] | EST. 05+13,37 | 1 | 1.52 |  |  |  |  | 1.52
|  |  | BANCO DE CONCRETO SEM ENCOSTO - EIXO MARGEM ES-010 E CONTENÇÃO EST. | [6 empty] | EST. 07+13,35 | 1 | 1.52 |  |  |  |  | 1.52
|  |  | BANCO DE CONCRETO SEM ENCOSTO - EIXO MARGEM ES-010 E CONTENÇÃO EST. | [6 empty] | EST. 09+13,50 | 1 | 1.52 |  |  |  |  | 1.52
|  |  | BANCO DE CONCRETO SEM ENCOSTO - EIXO MARGEM ES-010 E CONTENÇÃO EST. | [6 empty] | EST. 11+14,14 | 1 | 1.52 |  |  |  |  | 1.52
|  |  | BANCO DE CONCRETO SEM ENCOSTO - EIXO MARGEM ES-010 E CONTENÇÃO EST. | [6 empty] | EST. 13+16,66 | 1 | 1.52 |  |  |  |  | 1.52
|  |  | BANCO DE CONCRETO SEM ENCOSTO - EIXO MARGEM ES-010 E CONTENÇÃO EST. | [6 empty] | EST. 15+17,16 | 1 | 1.52 |  |  |  |  | 1.52
|  |  | BANCO DE CONCRETO SEM ENCOSTO - EIXO MARGEM ES-010 E CONTENÇÃO EST. | [6 empty] | PRAÇA PRAIA DAS CASTANHEIRAS | 1 | 1.52 |  |  |  |  | 1.52
|  |  | BANCO DE CONCRETO SEM ENCOSTO - EIXO MARGEM ES-010 E CONTENÇÃO EST. | [6 empty] | PRAÇA PRAIA DAS CASTANHEIRAS | 1 | 1.52 |  |  |  |  | 1.52
|  |  | BANCO DE CONCRETO SEM ENCOSTO - EIXO MARGEM ES-010 E CONTENÇÃO EST. | [6 empty] | PRAÇA PRAIA DAS CASTANHEIRAS | 1 | 1.52 |  |  |  |  | 1.52
|  |  | BANCO DE CONCRETO SEM ENCOSTO - EIXO MARGEM ES-010 E CONTENÇÃO EST. | [6 empty] | PRAÇA PRAIA DAS CASTANHEIRAS | 1 | 1.52 |  |  |  |  | 1.52
|  |  | BANCO DE CONCRETO SEM ENCOSTO - EIXO RUA ACRE E RUA AMAZONAS | [6 empty] | EST. 3+4,82 | 1 | 1.52 |  |  |  |  | 1.52
|  |  | BANCO DE CONCRETO SEM ENCOSTO - EIXO RUA ACRE E RUA AMAZONAS | [6 empty] | EST. 4+5,63 | 1 | 1.52 |  |  |  |  | 1.52
|  |  | BANCO DE CONCRETO SEM ENCOSTO - EIXO RUA ACRE E RUA AMAZONAS | [6 empty] | EST. 5+6,44 | 1 | 1.52 |  |  |  |  | 1.52
|  |  | BANCO DE CONCRETO SEM ENCOSTO - EIXO RUA ACRE E RUA AMAZONAS | [6 empty] | EST. 5+19,04 | 1 | 1.52 |  |  |  |  | 1.52
|  |  | BANCO DE CONCRETO SEM ENCOSTO - EIXO RUA ACRE E RUA AMAZONAS | [6 empty] | EST. 20+23,80 | 1 | 1.52 |  |  |  |  | 1.52
|  |  | BANCO DE CONCRETO SEM ENCOSTO - EIXO RUA ACRE E RUA AMAZONAS | [6 empty] | EST. 20+27,90 | 1 | 1.52 |  |  |  |  | 1.52
|  |  | BANCO DE CONCRETO SEM ENCOSTO - EIXO RUA TOCANTINS E AVENIDA ATLÂNTICA | [6 empty] | EST. 08+13,30 | 1 | 1.52 |  |  |  |  | 1.52
|  |  | BANCO DE CONCRETO SEM ENCOSTO - EIXO RUA TOCANTINS E AVENIDA ATLÂNTICA | [6 empty] | EST. 09+2,56 | 1 | 1.52 |  |  |  |  | 1.52
|  |  | BANCO DE CONCRETO SEM ENCOSTO - EIXO RUA TOCANTINS E AVENIDA ATLÂNTICA | [6 empty] | EST. 09+8,51 | 1 | 1.52 |  |  |  |  | 1.52
|  |  | BANCO DE CONCRETO SEM ENCOSTO - EIXO RUA TOCANTINS E AVENIDA ATLÂNTICA | [6 empty] | EST. 11+8,51 | 1 | 1.52 |  |  |  |  | 1.52
|  |  | BANCO DE CONCRETO SEM ENCOSTO - EIXO RUA TOCANTINS E AVENIDA ATLÂNTICA | [6 empty] | EST. 13+8,51 | 1 | 1.52 |  |  |  |  | 1.52
|  |  | BANCO DE CONCRETO SEM ENCOSTO - EIXO RUA TOCANTINS E AVENIDA ATLÂNTICA | [6 empty] | EST. 13+15,88 | 1 | 1.52 |  |  |  |  | 1.52
|  |  | BANCO DE CONCRETO SEM ENCOSTO - EIXO RUA TOCANTINS E AVENIDA ATLÂNTICA | [6 empty] | EST. 14+2,70 | 1 | 1.52 |  |  |  |  | 1.52
|  |  | BANCO DE CONCRETO SEM ENCOSTO - EIXO RUA TOCANTINS E AVENIDA ATLÂNTICA | [6 empty] | EST. 15+6,93 | 1 | 1.52 |  |  |  |  | 1.52
|  |  | BANCO DE CONCRETO SEM ENCOSTO - EIXO RUA TOCANTINS E AVENIDA ATLÂNTICA | [6 empty] | EST. 16+16,77 | 1 | 1.52 |  |  |  |  | 1.52
|  |  | BANCO DE CONCRETO SEM ENCOSTO - EIXO RUA TOCANTINS E AVENIDA ATLÂNTICA | [6 empty] | EST. 17+17,88 | 1 | 1.52 |  |  |  |  | 1.52
|  |  | BANCO DE CONCRETO SEM ENCOSTO - EIXO RUA TOCANTINS E AVENIDA ATLÂNTICA | [6 empty] | EST. 18+2,09 | 1 | 1.52 |  |  |  |  | 1.52
|  |  | BANCO DE CONCRETO SEM ENCOSTO - EIXO RUA TOCANTINS E AVENIDA ATLÂNTICA | [6 empty] | EST. 18+9,00 | 1 | 1.52 |  |  |  |  | 1.52
|  |  | BANCO DE CONCRETO SEM ENCOSTO - EIXO RUA TOCANTINS E AVENIDA ATLÂNTICA | [6 empty] | EST. 18+13,21 | 1 | 1.52 |  |  |  |  | 1.52
|  |  | BANCO DE CONCRETO SEM ENCOSTO - EIXO RUA TOCANTINS E AVENIDA ATLÂNTICA | [6 empty] | EST. 18+17,21 | 1 | 1.52 |  |  |  |  | 1.52
|  |  | BANCO DE CONCRETO SEM ENCOSTO - EIXO RUA TOCANTINS E AVENIDA ATLÂNTICA | [6 empty] | EST. 18+18,32 | 1 | 1.52 |  |  |  |  | 1.52
|  |  | BANCO DE CONCRETO SEM ENCOSTO - EIXO RUA TOCANTINS E AVENIDA ATLÂNTICA | [6 empty] | EST. 19+2,53 | 1 | 1.52 |  |  |  |  | 1.52
|  |  | BANCO DE CONCRETO SEM ENCOSTO - EIXO RUA TOCANTINS E AVENIDA ATLÂNTICA | [6 empty] | EST. 19+8,57 | 1 | 1.52 |  |  |  |  | 1.52
|  |  | BANCO DE CONCRETO SEM ENCOSTO - EIXO RUA TOCANTINS E AVENIDA ATLÂNTICA | [6 empty] | EST. 19+12,78 | 1 | 1.52 |  |  |  |  | 1.52
|  |  | BANCO DE CONCRETO SEM ENCOSTO - EIXO RUA TOCANTINS E AVENIDA ATLÂNTICA | [6 empty] | EST. 19+15,90 | 1 | 1.52 |  |  |  |  | 1.52
|  |  | BANCO DE CONCRETO SEM ENCOSTO - EIXO RUA TOCANTINS E AVENIDA ATLÂNTICA | [6 empty] | EST. 21+10,86 | 1 | 1.52 |  |  |  |  | 1.52
|  |  | BANCO DE CONCRETO SEM ENCOSTO - EIXO RUA TOCANTINS E AVENIDA ATLÂNTICA | [6 empty] | EST. 23+8,87 | 1 | 1.52 |  |  |  |  | 1.52
|  |  | BANCO DE CONCRETO SEM ENCOSTO - EIXO RUA TOCANTINS E AVENIDA ATLÂNTICA | [6 empty] | EST. 25+8,80 | 1 | 1.52 |  |  |  |  | 1.52
|  |  | BANCO DE CONCRETO SEM ENCOSTO - EIXO RUA TOCANTINS E AVENIDA ATLÂNTICA | [6 empty] | EST. 27+9,02 | 1 | 1.52 |  |  |  |  | 1.52
|  |  | BANCO DE CONCRETO SEM ENCOSTO - EIXO RUA TOCANTINS E AVENIDA ATLÂNTICA | [6 empty] | EST. 28+9,71 | 1 | 1.52 |  |  |  |  | 1.52
|  |  | BANCO DE CONCRETO SEM ENCOSTO - EIXO RUA TOCANTINS E AVENIDA ATLÂNTICA | [6 empty] | EST. 30+9,99 | 1 | 1.52 |  |  |  |  | 1.52
|  |  | BANCO DE CONCRETO SEM ENCOSTO - EIXO RUA TOCANTINS E AVENIDA ATLÂNTICA | [6 empty] | EST. 32+15,82 | 1 | 1.52 |  |  |  |  | 1.52
|  |  | BANCO DE CONCRETO SEM ENCOSTO - EIXO RUA TOCANTINS E AVENIDA ATLÂNTICA | [6 empty] | EST. 34+16,70 | 1 | 1.52 |  |  |  |  | 1.52
|  |  | BANCO DE CONCRETO SEM ENCOSTO - EIXO RUA TOCANTINS E AVENIDA ATLÂNTICA | [6 empty] | PRAÇA PRAIA DAS CASTANHEIRAS | 1 | 1.52 |  |  |  |  | 1.52
|  |  | BANCO DE CONCRETO SEM ENCOSTO - EIXO RUA TOCANTINS E AVENIDA ATLÂNTICA | [6 empty] | PRAÇA PRAIA DAS CASTANHEIRAS | 1 | 1.52 |  |  |  |  | 1.52
|  |  | BANCO DE CONCRETO SEM ENCOSTO - EIXO RUA TOCANTINS E AVENIDA ATLÂNTICA | [6 empty] | PRAÇA PRAIA DAS CASTANHEIRAS | 1 | 1.52 |  |  |  |  | 1.52
|  |  | BANCO DE CONCRETO SEM ENCOSTO - EIXO RUA TOCANTINS E AVENIDA ATLÂNTICA | [6 empty] | PRAÇA PRAIA DAS CASTANHEIRAS | 1 | 1.52 |  |  |  |  | 1.52
|  |  | QUANTIDADE | [13 empty] | 72.96 | m
9.2.5 |  |  | Banco De Concreto Aparente Com Encosto Em Eucalipto | [13 empty] | 3 | und.
|  |  | BANCO DE CONCRETO COM ENCOSTO EM ESTACA DE EUCALIPTO - EIXO PASSARELA DA MOQUECA | [6 empty] | PRAÇA BELO HORIZONTE | 1 | [5 empty] | 1
|  |  | BANCO DE CONCRETO COM ENCOSTO EM ESTACA DE EUCALIPTO - EIXO PASSARELA DA MOQUECA | [6 empty] | PRAÇA BELO HORIZONTE | 1 | [5 empty] | 1
|  |  | BANCO DE CONCRETO COM ENCOSTO EM ESTACA DE EUCALIPTO - EIXO PASSARELA DA MOQUECA | [6 empty] | PRAÇA PORTO ALEGRE | 1 | [5 empty] | 1
|  |  | QUANTIDADE | [13 empty] | 3 | und.
9.2.6 |  |  | Bicicletario Publico Em Forma De "U" Invertido | [13 empty] | 34 | und
[11 empty] | QUANT. | ALTURA | LARG |  |  |  | COMP. TOTAL
|  |  | BICICLETÁRIO EM BARRAS - EIXO RUA ACRE E RUA AMAZONAS | 6 | + | 1.82 | 6 | + | 4.94 |  | 6 | [5 empty] | 6
|  |  | BICICLETÁRIO EM BARRAS - EIXO RUA ACRE E RUA AMAZONAS | 20 | + | 18.02 | 20 | + | 22.04 |  | 6 | [5 empty] | 6
|  |  | BICICLETÁRIO EM BARRAS - EIXO RUA TOCANTINS E AVENIDA ATLÂNTICA | 8 | + | 15.18 | 8 | + | 16.57 |  | 4 | [5 empty] | 4
|  |  | BICICLETÁRIO EM BARRAS - EIXO RUA TOCANTINS E AVENIDA ATLÂNTICA | 13 | + | 5.82 | 13 | + | 10.33 |  | 6 | [5 empty] | 6
|  |  | BICICLETÁRIO EM BARRAS - EIXO RUA TOCANTINS E AVENIDA ATLÂNTICA | 16 | + | 17.33 | 17 | + | 0.48 |  | 6 | [5 empty] | 6
|  |  | BICICLETÁRIO EM BARRAS - EIXO RUA TOCANTINS E AVENIDA ATLÂNTICA | 19 | + | 10.41 | 19 | + | 13.57 |  | 6 | [5 empty] | 6
|  |  | QUANTIDADE | [13 empty] | 34 | und
9.2.7 |  |  | Instalação De Cesto Individual Para Coleta Seletiva De 50 Litros Com Poste Sobre Piso De Concreto Existente. | [13 empty] | 37 | und
[11 empty] | QUANT. | ALTURA | LARG |  |  |  | COMP. TOTAL
|  |  | LIXEIRA REDONDA SUSPENSA EM PLÁSTICO - EIXO MARGEM ES-010 E CONTENÇÃO EST. | [6 empty] | EST. 03+11,96 | 1 | [5 empty] | 1
|  |  | LIXEIRA REDONDA SUSPENSA EM PLÁSTICO - EIXO MARGEM ES-010 E CONTENÇÃO EST. | [6 empty] | EST. 05+11,55 | 1 | [5 empty] | 1
|  |  | LIXEIRA REDONDA SUSPENSA EM PLÁSTICO - EIXO MARGEM ES-010 E CONTENÇÃO EST. | [6 empty] | EST. 07+11,70 | 1 | [5 empty] | 1
|  |  | LIXEIRA REDONDA SUSPENSA EM PLÁSTICO - EIXO MARGEM ES-010 E CONTENÇÃO EST. | [6 empty] | EST. 09+11,77 | 1 | [5 empty] | 1
|  |  | LIXEIRA REDONDA SUSPENSA EM PLÁSTICO - EIXO MARGEM ES-010 E CONTENÇÃO EST. | [6 empty] | EST. 11+12,44 | 1 | [5 empty] | 1
|  |  | LIXEIRA REDONDA SUSPENSA EM PLÁSTICO - EIXO MARGEM ES-010 E CONTENÇÃO EST. | [6 empty] | EST. 13+15,19 | 1 | [5 empty] | 1
|  |  | LIXEIRA REDONDA SUSPENSA EM PLÁSTICO - EIXO MARGEM ES-010 E CONTENÇÃO EST. | [6 empty] | EST. 15+15,49 | 1 | [5 empty] | 1
|  |  | LIXEIRA REDONDA SUSPENSA EM PLÁSTICO - EIXO MARGEM ES-010 E CONTENÇÃO EST. | [6 empty] | PRAÇA PRAIA DAS CASTANHEIRAS | 1 | [5 empty] | 1
|  |  | LIXEIRA REDONDA SUSPENSA EM PLÁSTICO - EIXO MARGEM ES-010 E CONTENÇÃO EST. | [6 empty] | PRAÇA PRAIA DAS CASTANHEIRAS | 1 | [5 empty] | 1
|  |  | LIXEIRA REDONDA SUSPENSA EM PLÁSTICO - EIXO RUA ACRE E RUA AMAZONAS | [6 empty] | EST. 3+2,50 | 1 | [5 empty] | 1
|  |  | LIXEIRA REDONDA SUSPENSA EM PLÁSTICO - EIXO RUA ACRE E RUA AMAZONAS | [6 empty] | EST. 4+3,30 | 1 | [5 empty] | 1
|  |  | LIXEIRA REDONDA SUSPENSA EM PLÁSTICO - EIXO RUA ACRE E RUA AMAZONAS | [6 empty] | EST. 5+4,13 | 1 | [5 empty] | 1
|  |  | LIXEIRA REDONDA SUSPENSA EM PLÁSTICO - EIXO RUA ACRE E RUA AMAZONAS | [6 empty] | EST. 5+16,98 | 1 | [5 empty] | 1
|  |  | LIXEIRA REDONDA SUSPENSA EM PLÁSTICO - EIXO RUA ACRE E RUA AMAZONAS | [6 empty] | EST. 6+5,61 | 1 | [5 empty] | 1
|  |  | LIXEIRA REDONDA SUSPENSA EM PLÁSTICO - EIXO RUA ACRE E RUA AMAZONAS | [6 empty] | EST. 20+25,78 | 1 | [5 empty] | 1
|  |  | LIXEIRA REDONDA SUSPENSA EM PLÁSTICO - EIXO RUA TOCANTINS E AVENIDA ATLÂNTICA | [6 empty] | EST. 08+11,90 | 1 | [5 empty] | 1
|  |  | LIXEIRA REDONDA SUSPENSA EM PLÁSTICO - EIXO RUA TOCANTINS E AVENIDA ATLÂNTICA | [6 empty] | EST. 09+4,67 | 1 | [5 empty] | 1
|  |  | LIXEIRA REDONDA SUSPENSA EM PLÁSTICO - EIXO RUA TOCANTINS E AVENIDA ATLÂNTICA | [6 empty] | EST. 09+6,41 | 1 | [5 empty] | 1
|  |  | LIXEIRA REDONDA SUSPENSA EM PLÁSTICO - EIXO RUA TOCANTINS E AVENIDA ATLÂNTICA | [6 empty] | EST. 11+6,41 | 1 | [5 empty] | 1
|  |  | LIXEIRA REDONDA SUSPENSA EM PLÁSTICO - EIXO RUA TOCANTINS E AVENIDA ATLÂNTICA | [6 empty] | EST. 13+6,41 | 1 | [5 empty] | 1
|  |  | LIXEIRA REDONDA SUSPENSA EM PLÁSTICO - EIXO RUA TOCANTINS E AVENIDA ATLÂNTICA | [6 empty] | EST. 13+13,78 | 1 | [5 empty] | 1
|  |  | LIXEIRA REDONDA SUSPENSA EM PLÁSTICO - EIXO RUA TOCANTINS E AVENIDA ATLÂNTICA | [6 empty] | EST. 14+4,81 | 1 | [5 empty] | 1
|  |  | LIXEIRA REDONDA SUSPENSA EM PLÁSTICO - EIXO RUA TOCANTINS E AVENIDA ATLÂNTICA | [6 empty] | EST. 15+4,82 | 1 | [5 empty] | 1
|  |  | LIXEIRA REDONDA SUSPENSA EM PLÁSTICO - EIXO RUA TOCANTINS E AVENIDA ATLÂNTICA | [6 empty] | EST. 16+15,04 | 1 | [5 empty] | 1
|  |  | LIXEIRA REDONDA SUSPENSA EM PLÁSTICO - EIXO RUA TOCANTINS E AVENIDA ATLÂNTICA | [6 empty] | EST. 17+15,43 | 1 | [5 empty] | 1
|  |  | LIXEIRA REDONDA SUSPENSA EM PLÁSTICO - EIXO RUA TOCANTINS E AVENIDA ATLÂNTICA | [6 empty] | EST. 18+15,10 | 1 | [5 empty] | 1
|  |  | LIXEIRA REDONDA SUSPENSA EM PLÁSTICO - EIXO RUA TOCANTINS E AVENIDA ATLÂNTICA | [6 empty] | EST. 18+15,80 | 1 | [5 empty] | 1
|  |  | LIXEIRA REDONDA SUSPENSA EM PLÁSTICO - EIXO RUA TOCANTINS E AVENIDA ATLÂNTICA | [6 empty] | EST. 19+17,32 | 1 | [5 empty] | 1
|  |  | LIXEIRA REDONDA SUSPENSA EM PLÁSTICO - EIXO RUA TOCANTINS E AVENIDA ATLÂNTICA | [6 empty] | EST. 21+8,76 | 1 | [5 empty] | 1
|  |  | LIXEIRA REDONDA SUSPENSA EM PLÁSTICO - EIXO RUA TOCANTINS E AVENIDA ATLÂNTICA | [6 empty] | EST. 23+6,77 | 1 | [5 empty] | 1
|  |  | LIXEIRA REDONDA SUSPENSA EM PLÁSTICO - EIXO RUA TOCANTINS E AVENIDA ATLÂNTICA | [6 empty] | EST. 25+6,69 | 1 | [5 empty] | 1
|  |  | LIXEIRA REDONDA SUSPENSA EM PLÁSTICO - EIXO RUA TOCANTINS E AVENIDA ATLÂNTICA | [6 empty] | EST. 27+6,92 | 1 | [5 empty] | 1
|  |  | LIXEIRA REDONDA SUSPENSA EM PLÁSTICO - EIXO RUA TOCANTINS E AVENIDA ATLÂNTICA | [6 empty] | EST. 28+7,60 | 1 | [5 empty] | 1
|  |  | LIXEIRA REDONDA SUSPENSA EM PLÁSTICO - EIXO RUA TOCANTINS E AVENIDA ATLÂNTICA | [6 empty] | EST. 30+7,89 | 1 | [5 empty] | 1
|  |  | LIXEIRA REDONDA SUSPENSA EM PLÁSTICO - EIXO RUA TOCANTINS E AVENIDA ATLÂNTICA | [6 empty] | EST. 32+13,71 | 1 | [5 empty] | 1
|  |  | LIXEIRA REDONDA SUSPENSA EM PLÁSTICO - EIXO RUA TOCANTINS E AVENIDA ATLÂNTICA | [6 empty] | EST. 34+15,37 | 1 | [5 empty] | 1
|  |  | LIXEIRA REDONDA SUSPENSA EM PLÁSTICO - EIXO RUA TOCANTINS E AVENIDA ATLÂNTICA | [6 empty] | PRAÇA PRAIA DAS CASTANHEIRAS | 1 | [5 empty] | 1
|  |  | QUANTIDADE | [13 empty] | 37 | und
9.2.8 |  |  | Execução De Passeio (Calçada) Ou Piso De Concreto Com Concreto Moldado In Loco, Usinado, Acabamento Convencional, Espessura 6 Cm. | [13 empty] | 732.92 | m²
[12 empty] | COMPRIMENTO | LARGURA |  | ÁREA
|  |  | PISO EM CONCRETO DESEMPENADO COM LASTRO DE BRITA E LONA PLÁSTICA SOBRE TERRA COMPACTADA -EIXO PASSARELA DA MOQUECA | PRAÇA BELO HORIZONTE | [7 empty] | 18.54 | 25.67 |  | 475.9218 |  | 475.9218
|  |  | PISO EM CONCRETO DESEMPENADO COM LASTRO DE BRITA E LONA PLÁSTICA SOBRE TERRA COMPACTADA -EIXO PASSARELA DA MOQUECA | PRAÇA PORTO ALEGRE | [7 empty] | 12.06 | 21.31 |  | 256.9986 |  | 256.9986
|  |  | QUANTIDADE | [13 empty] | 732.92 | m²
9.2.9 |  |  | Deck Em Madeira Ipe Tratado 9Cm | [13 empty] | 270.43 | m²
[12 empty] | COMPRIMENTO | LARGURA |  | ÁREA
|  |  | PISO EM DECK DE MADEIRA -EIXO PASSARELA DA MOQUECA | [6 empty] | EST. 7+12,15 |  | 8.02 | 2.5 |  | 20.05 |  | 20.05
|  |  | PISO EM DECK DE MADEIRA -EIXO PASSARELA DA MOQUECA | [6 empty] | EST. 15+5,46 |  | 8 | 2 |  | 16 |  | 16
|  |  | PISO EM DECK DE MADEIRA -EIXO PASSARELA DA MOQUECA | [6 empty] | EST. 20+16,84 |  | 10.25 | 2 |  | 20.5 |  | 20.5
|  |  | PISO EM DECK DE MADEIRA -EIXO RUA ACRE E RUA AMAZONAS | [6 empty] | EST. 6+9,70 |  | 3.94 | 2 |  | 7.88 |  | 7.88
|  |  | PISO EM DECK DE MADEIRA -EIXO RUA ACRE E RUA AMAZONAS | [6 empty] | EST. 6+9,70 |  | 13.18 | 2 |  | 26.36 |  | 26.36
|  |  | PISO EM DECK DE MADEIRA -EIXO RUA TOCANTINS E AVENIDA ATLÂNTICA | [6 empty] | EST. 8+13,75 |  | 8.85 | 2 |  | 17.7 |  | 17.7
|  |  | PISO EM DECK DE MADEIRA -EIXO RUA TOCANTINS E AVENIDA ATLÂNTICA | [6 empty] | EST. 11+12,00 |  | 11.5 | 2 |  | 23 |  | 23
|  |  | PISO EM DECK DE MADEIRA -EIXO RUA TOCANTINS E AVENIDA ATLÂNTICA | [6 empty] | EST. 13+19,30 |  | 11.5 | 2 |  | 23 |  | 23
|  |  | PISO EM DECK DE MADEIRA -EIXO RUA TOCANTINS E AVENIDA ATLÂNTICA | [6 empty] | EST. 18+5,60 |  | 9.5 | 2 |  | 19 |  | 19
|  |  | PISO EM DECK DE MADEIRA -EIXO RUA TOCANTINS E AVENIDA ATLÂNTICA | [6 empty] | EST. 21+16,66 |  | 9.58 | 2 |  | 19.16 |  | 19.16
|  |  | PISO EM DECK DE MADEIRA -EIXO RUA TOCANTINS E AVENIDA ATLÂNTICA | [6 empty] | EST. 27+18,67 |  | 9.1 | 2 |  | 18.2 |  | 18.2
|  |  | PISO EM DECK DE MADEIRA -EIXO RUA TOCANTINS E AVENIDA ATLÂNTICA | [6 empty] | EST. 29+18,51 |  | 9.7 | 2 |  | 19.4 |  | 19.4
|  |  | PISO EM DECK DE MADEIRA -EIXO RUA TOCANTINS E AVENIDA ATLÂNTICA | [6 empty] | EST. 32+11,31 |  | 12.41 | 2 |  | 24.82 |  | 24.82
|  |  | PISO EM DECK DE MADEIRA -EIXO RUA TOCANTINS E AVENIDA ATLÂNTICA | [6 empty] | EST. 34+15,92 |  | 7.68 | 2 |  | 15.36 |  | 15.36
|  |  | QUANTIDADE | [12 empty] | 0 | 270.43 | m²
9.2.10 |  |  | Blocos pré-moldados de concreto intertravados tipo pavi-s ou equivalente, esp. de 8 cm e resistência a compressão mínima de 35MPa, assentados sobre colchão de areia 10cm e rejuntamento com pó de pedra | [13 empty] | 293 | m2
|  |  | PISO INTERTRAVADO COM BLOCO RETANGULAR ESP=6CM -EIXO MARGEM ES-010 E CONTENÇÃO | [6 empty] | PRAÇA PRAIA DAS CASTANHEIRAS |  | 42.08 | 6.96 |  | 293 |  | 293
|  |  | QUANTIDADE | [12 empty] | 0 | 293 | m2
9.2.11 |  |  | Alambrado c/ tela losangular de arame fio 12 malha 2" revest. em PVC com tubo de ferro galvanizado vertical de 2 1/2" e horizontal de 1" incl. portão, pintados com esmalte sobre fundo anticorrosivo | [13 empty] | 512 | m2
[12 empty] | COMPRIMENTO | LARGURA | ALTURA | ÁREA
|  |  | TELA ALAMBRADO, INCLUINDO PORTÃO - QUADRA DE AREIA - EIXO RUA TOCANTINS E AVENIDA ATLÂNTICA | [6 empty] | EIXO RUA TOCANTINS E AVENIDA ATLÂNTICA | 2 | 21 | 11 | 4 | 512 |  | 512
|  |  | QUANTIDADE | [13 empty] | 512 | m2
9.2.12 |  |  | Preparo, regularização e compactação do terreno (compactador manual) para execução de piso de quadra | [13 empty] | 462 | m2
[12 empty] | COMPRIMENTO | LARGURA | ALTURA | ÁREA
|  |  | QUADRA DE AREIA - EIXO RUA TOCANTINS E AVENIDA ATLÂNTICA | [6 empty] | EIXO RUA TOCANTINS E AVENIDA ATLÂNTICA | 2 | 21 | 11 |  | 462 |  | 462
|  |  | QUANTIDADE | [13 empty] | 462 | m2
9.2.13 |  |  | Lastro de brita 3 e 4, apiloado manualmente | [13 empty] | 46.2 | m3
[12 empty] | COMPRIMENTO | LARGURA | ALTURA |  |  | VOLUME
|  |  | QUADRA DE AREIA - EIXO RUA TOCANTINS E AVENIDA ATLÂNTICA | [6 empty] | EIXO RUA TOCANTINS E AVENIDA ATLÂNTICA | 2 | 21 | 11 | 0.1 |  |  | 46.2
|  |  | QUANTIDADE | [13 empty] | 46.2 | m3
9.2.14 |  |  | Fornecimento e espalhamento de areia média lavada | [13 empty] | 140.17 | m3
[13 empty] | DN | ALTURA | ÁREA |  | VOLUME
|  |  | CANTEIRO COM AREIA - EIXO MARGEM ES-010 E CONTENÇÃO | [6 empty] | EST. 2 + 0,79 |  |  | 2 | 0.5 | 3.1416 |  | 1.5708
[12 empty] | COMPRIMENTO | LARGURA | ALTURA
|  |  | QUADRA DE AREIA - EIXO RUA TOCANTINS E AVENIDA ATLÂNTICA | [6 empty] | EIXO RUA TOCANTINS E AVENIDA ATLÂNTICA | 2 | 21 | 11 | 0.3 |  |  | 138.6
|  |  | QUANTIDADE | [13 empty] | 140.17 | m3
9.2.15 |  |  | Pórtico De Madeira Eucalipto Com Placa De 1 Arco, Incluindo Letreiro, Conforme Projeto | [13 empty] | 2 | und
QUANT
|  |  | PÓRTICO PRAÇA BELO HORIZONTE - EIXO PASSARELA DA MOQUECA | [6 empty] | PRAÇA BELO HORIZONTE | 1 | [5 empty] | 1
|  |  | PÓRTICO PRAÇA PORTO ALEGRE - EIXO PASSARELA DA MOQUECA | [6 empty] | PRAÇA PORTO ALEGRE | 1 | [5 empty] | 1
|  |  | QUANTIDADE | [13 empty] | 2 | und
9.2.16 |  |  | Pórtico De Madeira Eucalipto Com Placa De 4 Arcos, Incluindo Letreiro, Conforme Projeto | [13 empty] | 2 | und
QUANT
|  |  | PÓRTICO ENTRADA PASSARELA DA MOQUECA - EIXO PASSARELA DA MOQUECA | [6 empty] | ENTRADA DA PAS. DA MOQUECA | 1 | [5 empty] | 1
|  |  | PÓRTICO FINAL PASSARELA DA MOQUECA - EIXO PASSARELA DA MOQUECA | [6 empty] | FINAL DA PAS. DA MOQUECA | 1 | [5 empty] | 1
|  |  | QUANTIDADE | [13 empty] | 2 | und
9.2.17 |  |  | Estrutura de madeira de lei tipo Paraju, peroba mica, angelim pedra ou equivalente para telhado de telha ondulada de fibrocimento esp. 6mm, com pontaletes e caibros, inclusive tratamento com cupinicida, exclusive telhas | [13 empty] | 84 | m2
[12 empty] | COMPRIMENTO | LARGURA | ÁREA
|  |  | ENGRADAMENTO DE MADEIRA | [6 empty] | PRAÇA BELO HORIZONTE |  | 12 | 7 | 84 |  |  | 84
|  |  | QUANTIDADE | [13 empty] | 84 | m2
9.2.18 |  |  | Pintura de esquadrias e elementos de madeira, aplicação manual, com duas demãos de tinta esmalte sintético referência Suvinil, Coral ou Metalatex, inclusive fundo branco nivelador, referência Suvinil, Coral e Metalatex ou equivalente | [13 empty] | 84 | m2
[12 empty] | COMPRIMENTO | LARGURA | ÁREA
|  |  | PINTURA DO ENGRADAMENTO DE MADEIRA | [6 empty] | PRAÇA BELO HORIZONTE |  | 12 | 7 | 84 |  |  | 84
|  |  | QUANTIDADE | [13 empty] | 84 | m2
10 |  |  | SINALIZAÇÃO DE OBRA
10.1 | 5213838 | SICRO | Cilindro canalizador de tráfego com base quadrada de 111 x 56 x 56 cm - utilização de 600 ciclos - fornecimento, 01 implantação e 01 retirada diária | [13 empty] | 50 | un.dia
[11 empty] | 50 unidades | [5 empty] | 50
|  |  | QUANTIDADE | [13 empty] | 50 | un.dia
10.2 | 5213840 | SICRO | Dispositivo de direcionamento ou bloqueio tipo tela plástica com suporte fixo - confecção | [13 empty] | 600 | m²
[11 empty] | 150 x 4,0 | [5 empty] | 600
|  |  | QUANTIDADE | [13 empty] | 600 | m²
10.3 | 5212556 | SICRO | Placa para sinalização de obras montada em cavalete metálico - 1,00 x 1,00 m - utilização de 600 ciclos - fornecimento, 01 implantação e 01 retirada diária | [13 empty] | 50 | un.dia
[11 empty] | 50 unidades | [5 empty] | 50
|  |  | QUANTIDADE | [13 empty] | 50 | un.dia

## Cronograma
CRONOGRAMA FÍSICO-FINANCEIRO
OBRA: DRENAGEM E PAVIMENTAÇÃO DA ORLA DA PRAIA DE FUNDÃO - TRECHO 02
LOCAL: | PRAIA GRANDE, FUNDÃO - ES
DATA: NOV/2024
ITEM | DESCRIÇÃO |  | VALORES (R$) | MESES | [11 empty] | CONFERÊNCIA
|  |  |  | 1 | 2 | 3 | 4 | 5 | 6 | 7 | 8 | 9 | 10 | 11 | 12
1 | SERVIÇOS PRELIMINARES | Físico (%) | 152742.67 | 1.34% | 3.53% | 6.43% | 9.18% | 11.39% | 12.99% | 14.15% | 14% | 12.42% | 9.11% | 4.45% | 1.01% | 100% | Ok!
|  | Financeiro (R$) |  | 2046.7518 | 5391.8163 | 9821.3537 | 14021.7771 | 17397.3901 | 19841.2728 | 21613.0878 | 21383.9738 | 18970.6396 | 13914.8572 | 6797.0488 | 1542.701 | 152742.67 | Ok!
2 | DEMOLIÇÕES E RETIRADAS | Físico (%) | 200109.48 | MESES 1: 44.9%; MESES 2: 55.1% | 100% | Ok!
|  | Financeiro (R$) |  | 89849.1565 | 110260.3235 | 0 | 0 | 0 | 0 | 0 | 0 | 0 | 0 | 0 | 0 | 200109.48 | Ok!
3 | TERRAPLENAGEM | Físico (%) | 257919.73 | MESES 1: 11.3%; MESES 2: 33.6%; MESES 3: 40.5%; MESES 4: 14.6% | 100% | Ok!
|  | Financeiro (R$) |  | 29144.9295 | 86661.0293 | 104457.4907 | 37656.2806 | 0 | 0 | 0 | 0 | 0 | 0 | 0 | 0 | 257919.73 | Ok!
4 | DRENAGEM | Físico (%) | 4958121.79 | MESES 3: 4.87%; MESES 4: 15.63%; MESES 5: 24.36%; MESES 6: 28.15%; MESES 7: 21.53%; MESES 8: 5.46% | 100% | Ok!
|  | Financeiro (R$) |  | 0 | 0 | 241460.5312 | 774954.4358 | 1207798.468 | 1395711.2839 | 1067483.6214 | 270713.4497 | 0 | 0 | 0 | 0 | 4958121.79 | Ok!
5 | PAVIMENTAÇÃO | Físico (%) | 6832284.18 | MESES 5: 4.87%; MESES 6: 15.63%; MESES 7: 24.36%; MESES 8: 28.15%; MESES 9: 21.53%; MESES 10: 5.46% | 100% | Ok!
|  | Financeiro (R$) |  | 0 | 0 | 0 | 0 | 332732.2396 | 1067886.0173 | 1664344.4262 | 1923287.9967 | 1470990.784 | 373042.7162 | 0 | 0 | 6832284.18 | Ok!
6 | SINALIZAÇÃO DE VIA | Físico (%) | 97748.75 | MESES 11: 44.9%; MESES 12: 55.1% | 100% | Ok!
|  | Financeiro (R$) |  | 0 | 0 | 0 | 0 | 0 | 0 | 0 | 0 | 0 | 0 | 43889.1888 | 53859.5613 | 97748.75 | Ok!
7 | CONTENÇÃO | Físico (%) | 1201455.65 | MESES 8: 11.3%; MESES 9: 33.6%; MESES 10: 40.5%; MESES 11: 14.6% | 100% | Ok!
|  | Financeiro (R$) |  | 0 | 0 | 0 | 0 | 0 | 0 | 0 | 135764.4885 | 403689.0984 | 486589.5382 | 175412.5249 | 0 | 1201455.65 | Ok!
8 | ELÉTRICO | Físico (%) | 852807.04 | MESES 4: 4.87%; MESES 5: 15.63%; MESES 6: 24.36%; MESES 7: 28.15%; MESES 8: 21.53%; MESES 9: 5.46% | 100% | Ok!
|  | Financeiro (R$) |  | 0 | 0 | 0 | 41531.7028 | 133293.7404 | 207743.7949 | 240065.1818 | 183609.3557 | 46563.2644 | 0 | 0 | 0 | 852807.04 | Ok!
9 | PAISAGISMO | Físico (%) | 2136018.75 | MESES 7: 4.87%; MESES 8: 15.63%; MESES 9: 24.36%; MESES 10: 28.15%; MESES 11: 21.53%; MESES 12: 5.46% | 100% | Ok!
|  | Financeiro (R$) |  | 0 | 0 | 0 | 0 | 0 | 0 | 104024.1131 | 333859.7306 | 520334.1675 | 601289.2781 | 459884.8369 | 116626.6237 | 2136018.75 | Ok!
10 | SINALIZAÇÃO DE OBRA | Físico (%) | 26090.65 | 1.34% | 3.53% | 6.43% | 9.18% | 11.39% | 12.99% | 14.15% | 14% | 12.42% | 9.11% | 4.45% | 1.01% | 100% | Ok!
|  | Financeiro (R$) |  | 349.6147 | 920.9999 | 1677.6288 | 2395.1217 | 2971.725 | 3389.1754 | 3691.827 | 3652.691 | 3240.4587 | 2376.8582 | 1161.0339 | 263.5156 | 26090.65 | Ok!
Total Parcial (%) |  |  | 16715298.69 | 0.7262% | 1.216% | 2.138% | 5.208% | 10.14% | 16.12% | 18.55% | 17.18% | 14.74% | 8.837% | 4.111% | 1.031% | 16715298.69 | Ok!
Total Acumulado (%) |  |  |  | 0.7262% | 1.942% | 4.08% | 9.289% | 19.42% | 35.54% | 54.1% | 71.28% | 86.02% | 94.86% | 98.97% | 100%
Total Financeiro (R$) |  |  |  | 121390.4525 | 203234.169 | 357417.0043 | 870559.318 | 1694193.5631 | 2694571.5444 | 3101222.2573 | 2872271.686 | 2463788.4126 | 1477213.2481 | 687144.6333 | 172292.4015
Total Acumulado (R$) |  |  |  | 121390.4525 | 324624.6215 | 682041.6258 | 1552600.9437 | 3246794.5068 | 5941366.0513 | 9042588.3086 | 11914859.9946 | 14378648.4071 | 15855861.6552 | 16543006.2885 | 16715298.69

## CURVA ABC
CURVA ABC DE SERVIÇOS
CURVA ABC DE SERVIÇOS | [5 empty] | REFERÊNCIA DE PREÇOS
[6 empty] | Planilha Referência |  | Data Base
[6 empty] | SICRO 3 |  | 2024-11-01
OBRA: DRENAGEM E PAVIMENTAÇÃO DA ORLA DA PRAIA DE FUNDÃO - TRECHO 02 | [5 empty] | DER-ES ROD. |  | 2024-11-02
LOCAL: | PRAIA GRANDE, FUNDÃO - ES |  |  |  |  | DER-ES EDIF. |  | 2024-11-03
[6 empty] | BDI SERVIÇOS (%) |  | CUSTOS ONERADOS
DATA: NOV/2024 | [5 empty] | 30.31%
CÓDIGO | FONTE | DESCRIÇÃO | UNIDADE | QUANTIDADE | PREÇO UNITÁRIO C/ BDI | PREÇO TOTAL | % | ACUMUL. % | CL
200206 | DER-ED | Blocos pré-moldados de concreto intertravados tipo pavi-s ou equivalente, esp. de 8 cm e resistência a compressão mínima de 35MPa, assentados sobre colchão de areia 10cm e rejuntamento com pó de pedra | m2 | 22199.59 | 137.9592 | 3062637.61 | 18.32% | 18.32% | A
4011276 | SICRO | Base ou sub-base de brita graduada com brita comercial | m³ | 5497.03 | 319.2334 | 1754835.78 | 10.5% | 28.82% | A
42876 | DER-RD | Escoramento contínuo de cavas em estaca prancha de largura até 400 mm | M2 | 5545.02 | 243.8752 | 1352292.66 | 8.09% | 36.91% | A
2003986 | SICRO | Tubo PEAD para drenagem - D = 600 mm - fornecimento e instalação | m | 1326 | 706.2281 | 936458.42 | 5.602% | 42.51% | A
CPU-016 | EXTRA | Plantio De Forração | m² | 9759.01 | 82.232 | 802503.01 | 4.801% | 47.31% | A
41240 | DER-RD | Passeio em concreto, largura 2,00m, acabamento em ladrilho hidráulico podotátil (L=0,40m) | M2 | 5490.78 | 130.7221 | 717766.32 | 4.294% | 51.61% | A
CPU-011 | EXTRA | Enrocamento - Rocha B 0,/0,5T (W50% - 0,5T), Inclusive O Fornecimento, Carga E Descarga De Todo Material E Sua Colocação | m³ | 1709.53 | 386.6473 | 660985.08 | 3.954% | 55.56% | A
30206 | DER-ED | Aterro manual para regularização do terreno em areia, inclusive adensamento hidráulico e fornecimento do material (máximo de 100m3) | m3 | 2781.59 | 218.8388 | 608719.82 | 3.642% | 59.2% | A
5914389 | SICRO | Transporte com caminhão basculante de 10 m³ - rodovia pavimentada | tkm | 542007.16 | 1.1076 | 600346.1 | 3.592% | 62.8% | A
CPU-004 | EXTRA | Guarda-Corpo em Madeira Reflorestada (Eucalipto), H=1,00 Com Corda Naval | m | 2615 | 189.4685 | 495460.13 | 2.964% | 65.76% | A | #REF!
2003369 | SICRO | Meio-fio de concreto - MFC 01 - areia e brita comerciais - fôrma de madeira | m | 3432 | 140.4481 | 482017.94 | 2.884% | 68.64% | A
2003377 | SICRO | Meio-fio de concreto - MFC 05 - areia e brita comerciais - fôrma de madeira | m | 5574 | 72.6087 | 404721.07 | 2.421% | 71.07% | A
200237 | DER-ED | Blocos pré-moldados de concreto tipo pavi-s ou equivalente, espessura de 6 cm e resistência a compressão mínima de 35MPa, assentados sobre colchão de pó de pedra na espessura de 10 cm | m2 | 2903.26 | 116.1192 | 337124.34 | 2.017% | 73.08% | A
CPU-026 | EXTRA | Poste Metálico Conico Poligonal Sextante Braço Duplo C/ 02 Luminárias De 200W Acionadas Por Relé Fotoelétrico, 16.000Mm, Engastado | un | 35 | 8709.2743 | 304824.6 | 1.824% | 74.91% | A
1106380 | SICRO | Concreto para bombeamento fck = 25 MPa - confecção em central dosadora de 30 m³/h - areia e brita comerciais | m³ | 431.24 | 561.5188 | 242149.37 | 1.449% | 76.35% | A
5915321 | SICRO | Transporte com caminhão basculante de 14 m³ - rodovia pavimentada | tkm | 273581.76 | 0.87308 | 238857.94 | 1.429% | 77.78% | A
151418 | DER-ED | Cabo de cobre termoplástico (PVC) flexível isolado 0,60/1kV, antichama, HEPR 90ºC ? 4,0mm2 | m | 13805.1 | 13.865 | 191407.49 | 1.145% | 78.93% | A
1505879 | SICRO | Enrocamento de pedra arrumada manualmente - pedra de mão comercial - fornecimento e assentamento | m³ | 510.98 | 373.5336 | 190868.2 | 1.142% | 80.07% | B | #REF!
2003813 | SICRO | Canaleta de concreto - CAU 03 - seção de 30 x 30 cm - espessura de 10 cm - apoiada em toda a extensão | m | 749 | 252.645 | 189231.12 | 1.132% | 81.2% | B
42876 | DER-RD | Escoramento contínuo de cavas em estaca prancha de largura até 400 mm | M2 | 883.2 | 197.758 | 174659.86 | 1.045% | 82.25% | B | #REF!
200101 | DER-ED | Alambrado c/ tela losangular de arame fio 12 malha 2" revest. em PVC com tubo de ferro galvanizado vertical de 2 1/2" e horizontal de 1" incl. portão, pintados com esmalte sobre fundo anticorrosivo | m2 | 512 | 333.9715 | 170993.4 | 1.023% | 83.27% | B | #REF!
CPU-019 | EXTRA | Deck Em Madeira Ipe Tratado 9Cm | m² | 270.43 | 571.5786 | 154571.99 | 0.9247% | 84.19% | B
5914389 | SICRO | Transporte com caminhão basculante de 10 m³ - rodovia pavimentada | tkm | 133989.27 | 1.1076 | 148411.2 | 0.8879% | 85.08% | B | #REF!
804013 | SICRO | Corpo de BSTC D = 0,40 m PA1 - areia, brita e pedra de mão comerciais | m | 368.5 | 359.2777 | 132393.83 | 0.7921% | 85.87% | B
CPU-027 | EXTRA | Poste Metálico Conico Poligonal Sextante Braço Duplo C/ 02 Luminárias De 200W Acionadas Por Relé Fotoelétrico, 16.000Mm, Engastado + Braço Simples Para 01 Luminária, 6.00Mm | un | 14 | 9147.5545 | 128065.76 | 0.7662% | 86.64% | B
2003987 | SICRO | Tubo PEAD para drenagem - D = 750 mm - fornecimento e instalação | m | 120 | 988.3362 | 118600.34 | 0.7095% | 87.35% | B
2003636 | SICRO | Boca de lobo dupla - grelha de concreto - BLDG 02 - areia e brita comerciais | un | 40 | 2937.1744 | 117486.97 | 0.7029% | 88.05% | B
4413985 | SICRO | Regularização manual de taludes de cortes e aterros | m² | 3406.53 | 28.8897 | 98413.72 | 0.5888% | 88.64% | B
CPU-005 | EXTRA | Guarda-Corpo em Madeira Reflorestada (Eucalipto), H=1,30 | m | 345 | 248.2081 | 85631.79 | 0.5123% | 89.15% | B
40754 | DER-RD | Regularização e compactação do sub-leito (100% P.I.) H = 0,20 m | M2 | 36639.81 | 2.3353 | 85563.73 | 0.5119% | 89.67% | B
CPU-025 | EXTRA | Poste De Madeira Reto Engastado H=3,0M | un | 25 | 3081.0514 | 77026.28 | 0.4608% | 90.13% | B
151140 | DER-ED | Eletroduto PEAD parede simples, corrugado, cor preta, diâmetro 3", referencia Kanaflex, Plastibras ou equivalente | m | 1278.67 | 57.4928 | 73514.28 | 0.4398% | 90.57% | B
CPU-018 | EXTRA | Execução De Passeio (Calçada) Ou Piso De Concreto Com Concreto Moldado In Loco, Usinado, Acabamento Convencional, Espessura 6 Cm. | m² | 732.92 | 98.0289 | 71847.3 | 0.4298% | 91% | B
30304 | DER-ED | Índice de preço para remoção de entulho decorrente da execução de obras (Classe A CONAMA - NBR 10.004 - Classe II-B), incluindo aluguel da caçamba, carga, transporte e descarga em área licenciada | m3 | 553.47 | 113.7997 | 62984.73 | 0.3768% | 91.37% | B
43332 | DER-RD | Esgotamento de escavações para rebaixamento do nível dágua nos serviços de bueiros, galerias e outros, com conj. moto bomba | Mes | 6 | 10439.0441 | 62634.26 | 0.3747% | 91.75% | B
2003714 | SICRO | Chaminé dos poços de visita - CPV 01 - areia e brita comerciais | un | 28 | 2079.2394 | 58218.7 | 0.3483% | 92.1% | B
CPU-028 | EXTRA | Bicicletario Publico Em Forma De "U" Invertido | und | 34 | 1591.0996 | 54097.38 | 0.3236% | 92.42% | B
2003692 | SICRO | Poço de visita - PVI 08 - areia e brita comerciais | un | 16 | 3251.86 | 52029.75 | 0.3113% | 92.73% | B
5213863 | SICRO | Suporte metálico galvanizado para placa de advertência ou regulamentação - lado ou diâmetro de 0,60 m - fornecimento e implantação | un | 80 | 596.2334 | 47698.67 | 0.2854% | 93.02% | B
705233 | SICRO | Boca de BSCC 2,00 x 2,00 m - esconsidade 0° - areia e brita comerciais | un | 2 | 23787.1001 | 47574.2 | 0.2846% | 93.3% | B
20350 | DER-ED | Tapume Telha Metálica Ondulada em aço galvalume 0,50mm Branca h=2,20m, incl. montagem estr. mad. 8"x8", c/adesivo "DER-ES" 60x60cm a cada 10m, incl. faixas pint. esmalte sint. cores azul c/ h=30cm e rosa c/ h=10cm (Reaproveitamento 2x) | m | 240 | 196.4554 | 47149.28 | 0.2821% | 93.58% | B
1600436 | SICRO | Demolição manual de concreto simples | m³ | 89.0121 | 522.504 | 46509.19 | 0.2782% | 93.86% | B
200305 | DER-ED | Fornecimento e espalhamento de areia média lavada | m3 | 140.17 | 288.4933 | 40438.1 | 0.2419% | 94.1% | B
200206 | DER-ED | Blocos pré-moldados de concreto intertravados tipo pavi-s ou equivalente, esp. de 8 cm e resistência a compressão mínima de 35MPa, assentados sobre colchão de areia 10cm e rejuntamento com pó de pedra | m2 | 293 | 137.9592 | 40422.04 | 0.2418% | 94.35% | B
4413949 | SICRO | Plantio de muda de árvore frutífera com altura de 2,00 a 3,00 m em cova de 0,60 x 0,60 x 0,60 m | un | 134 | 291.1907 | 39019.55 | 0.2334% | 94.58% | B
2003704 | SICRO | Poço de visita - PVI 14 - areia e brita comerciais | un | 10 | 3729.1073 | 37291.07 | 0.2231% | 94.8% | B | #REF!
42496 | DER-RD | Demolição e remoção de pavimento asfáltico em Vias Urbanas | M2 | 4644.542 | 7.4179 | 34452.77 | 0.2061% | 95.01% | C
CPU-012 | EXTRA | Banco De Concreto Aparente Com Encosto Em Eucalipto | und. | 3 | 11266.7026 | 33800.1 | 0.2022% | 95.21% | C
5501700 | SICRO | Desmatamento, destocamento e limpeza de área com árvores de diâmetro até 0,15 m | m² | 47007.25 | 0.71671 | 33690.33 | 0.2016% | 95.41% | C
5914389 | SICRO | Transporte com caminhão basculante de 10 m³ - rodovia pavimentada | tkm | 29892.33 | 1.1076 | 33109.79 | 0.1981% | 95.61% | C
CPU-024 | EXTRA | Poste De Iluminação Em Aço Com Base Flangeada E 04 Refletores Em Led 200W | un | 8 | 3696.2783 | 29570.22 | 0.1769% | 95.79% | C
4805749 | SICRO | Escavação manual de vala em material de 1ª categoria | m³ | 306.588 | 96.3121 | 29528.14 | 0.1767% | 95.96% | C
5501706 | SICRO | Escavação mecânica com retroescavadeira em material de 1ª categoria | m³ | 3265.4 | 8.9132 | 29105.17 | 0.1741% | 96.14% | C
6817891 | SICRO | Corpo de BSCC - seção canal de 2,0 x 2,0 m - pré-moldado - tipo II - areia e brita comerciais | m | 12 | 2401.6915 | 28820.29 | 0.1724% | 96.31% | C
41221 | DER-RD | Lona plástica preta para isolamento de concretagem sobre solo, fornecimento e colocação | M2 | 4312.57 | 6.3084 | 27205.37 | 0.1628% | 96.47% | C | #REF!
5213400 | SICRO | Pintura de faixa com tinta acrílica - espessura de 0,4 mm | m² | 827.6 | 31.3656 | 25958.18 | 0.1553% | 96.63% | C
5213840 | SICRO | Dispositivo de direcionamento ou bloqueio tipo tela plástica com suporte fixo - confecção | m² | 600 | 42.7677 | 25660.64 | 0.1535% | 96.78% | C | #REF!
CPU-023 | EXTRA | Pórtico De Madeira Eucalipto Com Placa De 4 Arcos, Incluindo Letreiro, Conforme Projeto | und | 2 | 12478.3924 | 24956.78 | 0.1493% | 96.93% | C
CPU-015 | EXTRA | Instalação De Cesto Individual Para Coleta Seletiva De 50 Litros Com Poste Sobre Piso De Concreto Existente. | und | 37 | 672.8138 | 24894.11 | 0.1489% | 97.08% | C
2003477 | SICRO | Caixa coletora de sarjeta - CCS 200-60 A - com grelha de concreto - areia e brita comerciais | un | 4 | 6115.3831 | 24461.53 | 0.1463% | 97.23% | C
210304 | DER-ED | Banco de concreto armado aparente Fck=15 MPa, com apoios de concreto, largura de 45cm, espessura de 7cm e altura de 45cm | m | 72.96 | 292.1029 | 21311.82 | 0.1275% | 97.35% | C
5213571 | SICRO | Placa em aço - película I + III - fornecimento e implantação | m² | 29.76 | 680.6613 | 20256.47 | 0.1212% | 97.47% | C
20355 | DER-ED | Aluguel mensal container sanitário, incl porta, básc, 2 ptos luz, 1 pto aterram., 3vasos, 3lavatórios, calha mictório, 6 chuveiros (1 eletrico), torn.,registros, piso comp. Naval pintado, cert NR18 e laudo descontaminação | ms | 12 | 1664.7233 | 19976.67 | 0.1195% | 97.59% | C
2003634 | SICRO | Boca de lobo dupla - grelha de concreto - BLDG 01 - areia e brita comerciais | un | 8 | 2395.2151 | 19161.72 | 0.1146% | 97.71% | C | #REF!
42578 | DER-RD | Escavação e carga de material de 1ª categoria com escavadeira em Vias Urbanas | M3 | 2849.81 | 6.6888 | 19061.79 | 0.114% | 97.82% | C
CPU-006 | EXTRA | Caixa de Passagem em Concreto, Dimensão (20X20)Cm, Altura 37,5Cm, Com Tampa Em Ferro Fundido, Inclusive Escavação, Apiloamento, Lastro de Brita, Reaterro e Transporte E Retirada do Material Escavado (Em Caçamba) | un | 93 | 200.7253 | 18667.45 | 0.1117% | 97.93% | C | #REF!
20353 | DER-ED | Aluguel mensal container para refeitorio, incl. porta, 2 janelas, abert p/ ar cond., 2 pt iluminação, 2 tomadas elét. e 1 tomada telef. Isolamento térmico (paredes e teto), piso em comp. Naval pintado, cert. NR18, incl. laudo descontaminação. | ms | 12 | 1544.6035 | 18535.24 | 0.1109% | 98.05% | C | #REF!
20343 | DER-ED | Aluguel mensal container para escritório, sem banheiro, dim. 6.00x2.40m, incl. porta, 2 janelas, abert p/ ar cond., 2 pt iluminação, 2 tomadas elét. e 1 tomada telef. Isolamento térmico (teto e paredes), piso em comp. Naval, cert. NR18, incl. laudo descontaminação. | mês | 12 | 1500.5587 | 18006.7 | 0.1077% | 98.15% | C
2003990 | SICRO | Tubo PEAD para drenagem - D = 1.000 mm - fornecimento e instalação | m | 9 | 1845.2938 | 16607.64 | 0.09936% | 98.25% | C
30203 | DER-ED | Lastro de brita 3 e 4, apiloado manualmente | m3 | 46.2 | 327.1433 | 15114.01 | 0.09042% | 98.34% | C
20714 | DER-ED | Rede de esgoto, contendo fossa e filtro, inclusive tubos e conexões de ligação entre caixas, considerando distância de 25m, conforme projeto (1 utilização) | m | 25 | 537.4245 | 13435.61 | 0.08038% | 98.42% | C
20713 | DER-ED | Rede de luz, incl. padrão entrada de energia trifás., cabo de ligação até barracões, quadro de distrib., disj. e chave de força (quando necessário), cons. 20m entre padrão entrada e QDG, conf. projeto (1 utilização) | m | 20 | 665.3889 | 13307.77 | 0.07961% | 98.5% | C
90102 | DER-ED | Estrutura de madeira de lei tipo Paraju, peroba mica, angelim pedra ou equivalente para telhado de telha ondulada de fibrocimento esp. 6mm, com pontaletes e caibros, inclusive tratamento com cupinicida, exclusive telhas | m2 | 84 | 154.5868 | 12985.28 | 0.07769% | 98.58% | C
20356 | DER-ED | Aluguel mensal container para almoxarifado, incl. porta, 2 janelas, 1 pt iluminação, Isolamento térmico (teto), piso em comp. Naval pintado, cert. NR18, incl. laudo descontaminação. | ms | 12 | 1049.2301 | 12590.76 | 0.07532% | 98.66% | C
2003668 | SICRO | Caixa de ligação e passagem - CLP 14 - areia e brita comerciais | un | 4 | 2898.7459 | 11594.98 | 0.06937% | 98.73% | C
2003988 | SICRO | Tubo PEAD para drenagem - D = 800 mm - fornecimento e instalação | m | 11 | 1042.8709 | 11471.58 | 0.06863% | 98.79% | C
CPU-022 | EXTRA | Pórtico De Madeira Eucalipto Com Placa De 1 Arco, Incluindo Letreiro, Conforme Projeto | und | 2 | 5707.1082 | 11414.21 | 0.06829% | 98.86% | C
2003710 | SICRO | Poço de visita - PVI 17 - areia e brita comerciais | un | 2 | 5633.2231 | 11266.44 | 0.0674% | 98.93% | C
200714 | DER-ED | Preparo, regularização e compactação do terreno (compactador manual) para execução de piso de quadra | m2 | 462 | 23.117 | 10680.05 | 0.06389% | 98.99% | C
2003638 | SICRO | Boca de lobo dupla - grelha de concreto - BLDG 03 - areia e brita comerciais | un | 3 | 3485.5058 | 10456.51 | 0.06256% | 99.06% | C
4413946 | SICRO | Plantio de muda de árvore ornamental com altura de 2,00 a 3,00 m em cova de 0,60 x 0,60 x 0,60 m | un | 68 | 150.4559 | 10231 | 0.06121% | 99.12% | C
2003656 | SICRO | Caixa de ligação e passagem - CLP 08 - areia e brita comerciais | un | 4 | 2475.3818 | 9901.52 | 0.05924% | 99.18% | C
CPU-021 | EXTRA | Assentamento De Poste Circular De Concreto (Não Inclui Fornecimento). | un | 4 | 2407.2239 | 9628.89 | 0.05761% | 99.23% | C
CPU-013 | EXTRA | Manta Bidim Rt - 10 - Fornecimento E Instalacao | m² | 635.36 | 15.0856 | 9584.78 | 0.05734% | 99.29% | C
41500 | DER-RD | Placa de obra nas dimensões de 3,0 x 6,0 m, padrão DER-ES | M2 | 18 | 437.6776 | 7878.19 | 0.04713% | 99.34% | C
CPU-003 | EXTRA | Assentamento Estaca Decorativa de Madeira Eucalipto | und | 45 | 167.7381 | 7548.21 | 0.04516% | 99.38% | C
CPU-002 | EXTRA | Remoção de Estaca de Madeira | und | 39 | 175.1627 | 6831.34 | 0.04087% | 99.42% | C
1505879 | SICRO | Enrocamento de pedra arrumada manualmente - pedra de mão comercial - fornecimento e assentamento | m³ | 18 | 373.5336 | 6723.6 | 0.04022% | 99.47% | C
151141 | DER-ED | Eletroduto PEAD parede simples, corrugado, cor preta, diâmetro 4", referencia Kanaflex, Plastibras ou equivalente | m | 80.15 | 80.0755 | 6418.05 | 0.0384% | 99.5% | C
3009091 | SICRO | Lançamento de lastro, 10 cm de altura, primeiro levante, descarga de pedra britada de caminhões | m³ | 24.99 | 245.061 | 6124.07 | 0.03664% | 99.54% | C
2003453 | SICRO | Dissipador de energia - DEB 180-263 - areia, brita e pedra de mão comerciais | un | 5 | 1222.373 | 6111.86 | 0.03656% | 99.58% | C
5501702 | SICRO | Destocamento de árvores com diâmetro maior que 0,30 m | un | 45 | 131.8477 | 5933.14 | 0.0355% | 99.61% | C
804087 | SICRO | Boca de BSTC D = 0,60 m - esconsidade 15° - areia e brita comerciais - alas retas | un | 6 | 979.5272 | 5877.16 | 0.03516% | 99.65% | C
151137 | DER-ED | Eletroduto PEAD parede simples, corrugado, cor preta, diâmetro 1.1/2", referencia Kanaflex, Plastibras ou equivalente | m | 153.81 | 34.7797 | 5349.47 | 0.032% | 99.68% | C
190302 | DER-ED | Pintura de esquadrias e elementos de madeira, aplicação manual, com duas demãos de tinta esmalte sintético referência Suvinil, Coral ou Metalatex, inclusive fundo branco nivelador, referência Suvinil, Coral e Metalatex ou equivalente | m2 | 84 | 58.6134 | 4923.52 | 0.02946% | 99.71% | C
40240 | DER-ED | Fornecimento e aplicação de concreto USINADO Fck=25 MPa - considerando lançamento MANUAL para INFRA-ESTRUTURA (5% de perdas já incluído no custo) | m3 | 4.86 | 957.9349 | 4655.56 | 0.02785% | 99.74% | C
2003644 | SICRO | Caixa de ligação e passagem - CLP 02 - areia e brita comerciais | un | 2 | 2069.818 | 4139.63 | 0.02477% | 99.76% | C
5213404 | SICRO | Pintura de setas e zebrados com tinta acrílica - espessura de 0,4 mm | m² | 78.01 | 49.166 | 3835.43 | 0.02295% | 99.78% | C
CPU-020 | EXTRA | Retirada De Poste De Iluminação Pública | un | 21 | 164.5733 | 3456.03 | 0.02068% | 99.81% | C
4805750 | SICRO | Escavação manual em material de 1ª categoria na profundidade de até 1 m | m³ | 55.89 | 57.7795 | 3229.29 | 0.01932% | 99.82% | C
4413990 | SICRO | Plantio de muda de arbusto com altura até 0,50 m em cova de 0,40 x 0,40 x 0,40 m | un | 72 | 44.0969 | 3174.97 | 0.01899% | 99.84% | C
5501701 | SICRO | Destocamento de árvores com diâmetro de 0,15 a 0,30 m | un | 59 | 52.7234 | 3110.68 | 0.01861% | 99.86% | C
5915407 | SICRO | Carga, manobra e descarga de agregados ou solos em caminhão basculante de 10 m³ - carga com carregadeira de 3,40 m³ e descarga livre | t | 664.27 | 3.7399 | 2484.3 | 0.01486% | 99.88% | C
804127 | SICRO | Boca de BSTC D = 1,00 m - esconsidade 15° - areia e brita comerciais - alas retas | un | 1 | 2482.7573 | 2482.75 | 0.01485% | 99.89% | C
2003457 | SICRO | Dissipador de energia - DEB 300-366 - areia, brita e pedra de mão comerciais | un | 1 | 2331.9105 | 2331.91 | 0.01395% | 99.91% | C
CPU-009 | EXTRA | Caixa De Passagem Em Concreto, Dimensão (20X20)Cm, Altura 90Cm, Com Tampa Em Ferro Fundido, Inclusive Escavação, Apiloamento, Lastro De Brita, Reaterro E Transporte E Retirada Do Material Escavado (Em Caçamba) | un | 8 | 283.9571 | 2271.65 | 0.01359% | 99.92% | C
20712 | DER-ED | Rede de água com padrão de entrada dágua diâm. 3/4", conf. espec. CESAN, incl. tubos e conexões para alimentação, distribuição, extravasor e limpeza, cons. o padrão a 25m, conf. projeto (1 utilização) | m | 25 | 74.4982 | 1862.45 | 0.01114% | 99.93% | C
5501706 | SICRO | Escavação mecânica com retroescavadeira em material de 1ª categoria | m³ | 204.392 | 8.9132 | 1821.78 | 0.0109% | 99.94% | C
2003455 | SICRO | Dissipador de energia - DEB 240-316 - areia, brita e pedra de mão comerciais | un | 1 | 1742.1665 | 1742.16 | 0.01042% | 99.95% | C
804107 | SICRO | Boca de BSTC D = 0,80 m - esconsidade 15° - areia e brita comerciais - alas retas | un | 1 | 1659.9279 | 1659.92 | 0.009931% | 99.96% | C
5914389 | SICRO | Transporte com caminhão basculante de 10 m³ - rodovia pavimentada | tkm | 1413.36 | 1.1076 | 1565.48 | 0.009366% | 99.97% | C
4815671 | SICRO | Reaterro e compactação com soquete vibratório | m³ | 55.89 | 22.1397 | 1237.38 | 0.007403% | 99.98% | C
4915768 | SICRO | Corte e remoção de árvores | m³ | 57.66 | 19.6898 | 1135.31 | 0.006792% | 99.99% | C
CPU-001 | EXTRA | Eletroduto Eletroduto de Aço Galvanizado DN 25 (1") Com Rosca | m | 6.69 | 102.1656 | 683.48 | 0.004089% | 99.99% | C
CPU-017 | EXTRA | Luminária Pendente Em Madeira Redondo Com Lâmpada Bulbo Led | un | 2 | 286.9478 | 573.89 | 0.003433% | 99.99% | C
5915407 | SICRO | Carga, manobra e descarga de agregados ou solos em caminhão basculante de 10 m³ - carga com carregadeira de 3,40 m³ e descarga livre | t | 117.78 | 3.7399 | 440.48 | 0.002635% | 100% | C
CPU-010 | EXTRA | Caixa De Ligação De Alumínio, Tipo Conduletes, No Formato T, Inclusive Tampa Com Vedação, Diâmetro 1" | un | 3 | 112.956 | 338.86 | 0.002027% | 100% | C
5213838 | SICRO | Cilindro canalizador de tráfego com base quadrada de 111 x 56 x 56 cm - utilização de 600 ciclos - fornecimento, 01 implantação e 01 retirada diária | un.dia | 50 | 6.0334 | 301.66 | 0.001805% | 100% | C
5212556 | SICRO | Placa para sinalização de obras montada em cavalete metálico - 1,00 x 1,00 m - utilização de 600 ciclos - fornecimento, 01 implantação e 01 retirada diária | un.dia | 50 | 2.5671 | 128.35 | 0.0007679% | 100% | C
|  | SUB-TOTAL - 10 |  |  |  | 16715298.69

## CPUs
COMPOSIÇÕES DE PREÇO UNITÁRIO | [7 empty] | REFERÊNCIA DE PREÇOS
[8 empty] | SICRO 3 | 2024-06-01
OBRA: DRENAGEM E PAVIMENTAÇÃO DA ORLA DA PRAIA DE FUNDÃO - TRECHO 02 | [7 empty] | DER-ES ROD. | 2024-07-01
LOCAL: | PRAIA GRANDE, FUNDÃO - ES | [6 empty] | DER-ES EDIF. | 2024-08-01
[8 empty] | BDI (%) | 30.31%
DATA: NOV/2024 | [7 empty] | Leis Sociais (%) | 157.3%
ITEM | CÓDIGO | ORGÃO | DESCRIÇÃO SERVIÇO | UNIDADE | QUANTIDADE | CUSTO (R$)
[6 empty] | UNI. S/BDI | UNIT. C/BDI | TOTAL S/BDI | TOTAL C/BDI
1 | Código | Banco | Descrição | Tipo |  | Und | Quant. | Valor Unit | Total
Composição | CPU-ORL2-001 | Próprio | ELETRODUTO DE AÇO GALVANIZADO DN 25 (1") COM ROSCA | ED- |  | M | 1 | 102.1656 | 102.1656
Insumo | 10115 | DER-ED | ELETRICISTA (OFICIAL - SINDUSCON) (LABOR) | Mão de Obra |  | H | 0.4 | 24.23 | 9.692 | 9.42 | 24.2348
Insumo | 10101 | DER-ED | AJUDANTE (AJUDANTE PRATICO - SINDUSCON) (LABOR) | Mão de Obra |  | H | 0.4 | 20.45 | 8.18 | 7.95 | 20.453
Insumo | COT-ORL2-001 | Próprio | ELETRODUTO EM AÇO GALVANIZADO 25M (1") COM ROSCA | Material |  | M | 1.1 | 55.03 | 60.53 | FALSE
|  |  |  | Valor do BDI => | 0 |  | Valor com BDI => |  | 102.1656
2 | Código | Banco | Descrição | Tipo |  | Und | Quant. | Valor Unit | Total | FALSE
Composição | CPU-ORL2-002 | Próprio | REMOÇÃO DE POSTE DE MADEIRA | SERP - SERVIÇOS PRELIMINARES |  | UN | 1 | 175.1627 | 175.1627 | FALSE
Insumo | 10115 | DER-ED | ELETRICISTA (OFICIAL - SINDUSCON) (LABOR) | Mão de Obra |  | H | 2.5 | 20.23 | 50.575 | 9.42 | 24.2348
Insumo | 10101 | DER-ED | AJUDANTE (AJUDANTE PRATICO - SINDUSCON) (LABOR) | Mão de Obra |  | H | 4.1 | 20.45 | 83.845 | 7.95 | 20.453
|  |  |  | Valor do BDI => | 0 |  | Valor com BDI => |  | 175.1627
3 | Código | Banco | Descrição | Tipo |  | Und | Quant. | Valor Unit | Total | FALSE
Composição | CPU-ORL2-003 | Próprio | ASSENTAMENTO ESTACA DECORATIVA DE MADEIRA EUCALIPTO | SEES - SERVIÇOS ESPECIAIS |  | UN | 1 | 167.7381 | 167.7381 | FALSE
Composição Auxiliar | 4805749 | SICRO | Escavação manual de vala em material de 1ª categoria |  |  | m³ | 0.036 | 73.91 | 2.6608 | 73.91
Composição Auxiliar | 1107892 | SICRO | Concreto fck = 20 MPa - confecção em betoneira e lançamento manual - areia e brita comerciais |  |  | m³ | 0.024 | 454.9 | 10.9176 | 454.9
Insumo | 10139 | DER-ED | PEDREIRO (OFICIAL - SINDUSCON) (LABOR) | Mão de Obra |  | H | 2 | 24.23 | 48.46 | 9.42 | 24.2348
Insumo | 10146 | DER-ED | SERVENTE (AUXILIAR DE OBRAS - SINDUSCON) (LABOR) | Mão de Obra |  | H | 2 | 18 | 36 | 7 | 18.0089
Insumo | M1812 | SICRO | Estronca de madeira - D = 20 cm | Material |  | m | 1.2 | 25.57 | 30.684 | 25.57
|  |  |  | Valor do BDI => | 0 |  | Valor com BDI => |  | 167.7381
4 | Código | Banco | Descrição | Tipo |  | Und | Quant. | Valor Unit | Total | FALSE
Composição | CPU-ORL2-004 | Próprio | GUARDA-CORPO EM MADEIRA REFLORESTADA (EUCALIPTO), H=1,00 COM CORDA NAVAL | SEES - SERVIÇOS ESPECIAIS |  | m | 1 | 189.4685 | 189.4685 | FALSE
Composição Auxiliar | 1109669 | SICRO | Argamassa de cimento e areia 1:3 - confecção em betoneira e lançamento manual - areia comercial |  |  | m³ | 0.003 | 489.47 | 1.4684 | 489.47
Insumo | 10111 | DER-ED | CARPINTEIRO (OFICIAL - SINDUSCON) (LABOR) | Mão de Obra |  | H | 1.5 | 24.23 | 36.345 | 9.42 | 24.2348
Insumo | 10146 | DER-ED | SERVENTE (AUXILIAR DE OBRAS - SINDUSCON) (LABOR) | Mão de Obra |  | H | 1.5 | 18 | 27 | 7 | 18.0089
Insumo | 26570 | DER-ED | PREGO 18X30 (LABOR) | Material |  | KG | 0.05 | 15.06 | 0.753 | 15.06
Insumo | M0849 | SICRO | Corda de sisal - D = 12,0 mm | Material |  | m | 4 | 2.59 | 10.36 | 2.59
Insumo | M0998 | SICRO | Madeira estrutural de eucalipto | Material |  | m³ | 0.0314 | 2212.48 | 69.4719 | 2212.48
|  |  |  | Valor do BDI => | 0 |  | Valor com BDI => |  | 189.4685
5 | Código | Banco | Descrição | Tipo |  | Und | Quant. | Valor Unit | Total | FALSE
Composição | CPU-ORL2-005 | Próprio | GUARDA-CORPO EM MADEIRA REFLORESTADA (EUCALIPTO), H=1,30M | SEES - SERVIÇOS ESPECIAIS |  | m | 1 | 248.2081 | 148.81 | FALSE
Composição Auxiliar | 1109669 | SICRO | Argamassa de cimento e areia 1:3 - confecção em betoneira e lançamento manual - areia comercial |  |  | m³ | 0.003 | 489.47 | 1.4684 | 489.47
Insumo | 10111 | DER-ED | CARPINTEIRO (OFICIAL - SINDUSCON) (LABOR) | Mão de Obra |  | H | 1 | 24.23 | 24.23 | 9.42 | 24.2348
Insumo | 10146 | DER-ED | SERVENTE (AUXILIAR DE OBRAS - SINDUSCON) (LABOR) | Mão de Obra |  | H | 1 | 18 | 18 | 7 | 18.0089
Insumo | 26570 | DER-ED | PREGO 18X30 (LABOR) | Material |  | KG | 0.05 | 15.06 | 0.753 | 15.06
Insumo | M0998 | SICRO | Madeira estrutural de eucalipto | Material |  | m³ | 0.066 | 2212.48 | 146.0237 | 2212.48
|  |  |  | Valor do BDI => | 0 |  | Valor com BDI => |  | 248.2081
6 | Código | Banco | Descrição | Tipo |  | Und | Quant. | Valor Unit | Total | FALSE
Composição | CPU-ORL2-006 | Próprio | CAIXA DE PASSAGEM EM CONCRETO, DIMENSÃO (20X20)CM, ALTURA 37,5CM, COM TAMPA EM FERRO FUNDIDO, INCLUSIVE ESCAVAÇÃO, APILOAMENTO, LASTRO DE BRITA, REATERRO E TRANSPORTE E RETIRADA DO MATERIAL ESCAVADO (EM CAÇAMBA) | ED- |  | un | 1 | 200.7253 | 200.7253 | FALSE
Composição Auxiliar | 30119 | DER-ED | Apiloamento do fundo de vala com maço de 30 a 60kg | ESCAVAÇÕES |  | m² | 0.05529 | 30.6 | 1.6919 | 30.6
Composição Auxiliar | 30101 | DER-ED | Escavação manual em material de 1a. categoria, até 1.50 m de profundidade | ESCAVAÇÕES |  | m³ | 0.03317 | 58.51 | 1.9408 | 58.51
Composição Auxiliar | 30203 | DER-ED | Lastro de brita 3 e 4, apiloado manualmente | REATERRO E COMPACTAÇÃO |  | m³ | 0.0055293 | 251.05 | 1.3881 | 251.05
Composição Auxiliar | CPU-ORL2-007 | Próprio | CAIXA DE INSPEÇÃO EM CONCRETO, COMPRIMENTO 20CM, LARGURA 20CM, ALTURA 37,5 CM, ESPESSURA 3CM EM CONCRETO ESTRUTURAL, PREPARADO | ED- |  | un | 1 | 23.83 | 23.83 | FALSE
Insumo | 10139 | DER-ED | PEDREIRO (OFICIAL - SINDUSCON) (LABOR) | Mão de Obra |  | H | 0.43846 | 24.23 | 10.6238 | 9.42 | 24.2348
Insumo | 10146 | DER-ED | SERVENTE (AUXILIAR DE OBRAS - SINDUSCON) (LABOR) | Mão de Obra |  | H | 0.43846 | 18 | 7.8922 | 7 | 18.0089
Insumo | COT-ORL2-002 | Próprio | TAMPA EM FERRO FUNDIDO 20X20 CM | Material |  | UN | 1 | 106.67 | 106.67 | FALSE
|  |  |  | Valor do BDI => | 0 |  | Valor com BDI => |  | 200.7253
7 | Código | Banco | Descrição | Tipo |  | Und | Quant. | Valor Unit | Total | FALSE
Composição | CPU-ORL2-007 | Próprio | CAIXA DE INSPEÇÃO EM CONCRETO, COMPRIMENTO 20CM, LARGURA 20CM, ALTURA 37,5 CM, ESPESSURA 3CM EM CONCRETO ESTRUTURAL, PREPARADO | ED- |  | un | 1 | 31.403 | 31.403 | FALSE
Composição Auxiliar | 40405 | DER-ED | Fôrma com chapa compensada plastificada esp. 12mm, utização 5 vezes | ESTRUTURAS DE CONCRETO APARENTE |  | m² | 0.0336 | 113.03 | 3.7978 | 113.03
Composição Auxiliar | 40235 | DER-ED | Fornecimento, preparo e aplicação de concreto Fck=20 MPa (brita 1 e 2) - (5% de perdas já incluído no custo) | INFRA-ESTRUTURA (FUNDAÇÃO) |  | m³ | 0.01116 | 726.42 | 8.1068 | 726.42
Insumo | 10139 | DER-ED | PEDREIRO (OFICIAL - SINDUSCON) (LABOR) | Mão de Obra |  | H | 0.14667 | 24.23 | 3.5537 | 9.42 | 24.2348
Insumo | 10146 | DER-ED | SERVENTE (AUXILIAR DE OBRAS - SINDUSCON) (LABOR) | Mão de Obra |  | H | 0.14667 | 18 | 2.64 | 7 | 18.0089
Insumo | 21517 | DER-ED | ACO CA-50 DE 8.0MM (LABOR) | Material |  | KG | 0.885 | 6.78 | 6.0003 | 6.78
|  |  |  | Valor do BDI => | 0 |  | Valor com BDI => |  | 31.403
8 | Código | Banco | Descrição | Tipo |  | Und | Quant. | Valor Unit | Total | FALSE
Composição | CPU-ORL2-008 | Próprio | CAIXA DE INSPEÇÃO EM CONCRETO, COMPRIMENTO 20CM, LARGURA 20CM, ALTURA 90 CM, ESPESSURA 3CM EM CONCRETO ESTRUTURAL, PREPARADO | ED- |  | un | 1 | 72.0753 | 72.0753 | FALSE
Composição Auxiliar | 40405 | DER-ED | Fôrma com chapa compensada plastificada esp. 12mm, utização 5 vezes | ESTRUTURAS DE CONCRETO APARENTE |  | m² | 0.0771 | 113.03 | 8.7146 | 113.03
Composição Auxiliar | 40235 | DER-ED | Fornecimento, preparo e aplicação de concreto Fck=20 MPa (brita 1 e 2) - (5% de perdas já incluído no custo) | INFRA-ESTRUTURA (FUNDAÇÃO) |  | m³ | 0.025622 | 726.42 | 18.6123 | 726.42
Insumo | 10139 | DER-ED | PEDREIRO (OFICIAL - SINDUSCON) (LABOR) | Mão de Obra |  | H | 0.33673 | 24.23 | 8.1591 | 9.42 | 24.2348
Insumo | 10146 | DER-ED | SERVENTE (AUXILIAR DE OBRAS - SINDUSCON) (LABOR) | Mão de Obra |  | H | 0.33673 | 18 | 6.0612 | 7 | 18.0089
Insumo | 21517 | DER-ED | ACO CA-50 DE 8.0MM (LABOR) | Material |  | KG | 2.03 | 6.78 | 13.7634 | 6.78
|  |  |  | Valor do BDI => | 0 |  | Valor com BDI => |  | 72.0753
9 | Código | Banco | Descrição | Tipo |  | Und | Quant. | Valor Unit | Total | FALSE
Composição | CPU-ORL2-009 | Próprio | CAIXA DE PASSAGEM EM CONCRETO, DIMENSÃO (20X20)CM, ALTURA 90CM, COM TAMPA EM FERRO FUNDIDO, INCLUSIVE ESCAVAÇÃO, APILOAMENTO, LASTRO DE BRITA, REATERRO E TRANSPORTE E RETIRADA DO MATERIAL ESCAVADO (EM CAÇAMBA) | ED- |  | un | 1 | 283.9571 | 283.9571 | FALSE
Composição Auxiliar | 30119 | DER-ED | Apiloamento do fundo de vala com maço de 30 a 60kg | ESCAVAÇÕES |  | m² | 0.1327 | 30.6 | 4.0606 | 30.6
Composição Auxiliar | 30101 | DER-ED | Escavação manual em material de 1a. categoria, até 1.50 m de profundidade | ESCAVAÇÕES |  | m³ | 0.079622 | 58.51 | 4.6587 | 58.51
Composição Auxiliar | 30203 | DER-ED | Lastro de brita 3 e 4, apiloado manualmente | REATERRO E COMPACTAÇÃO |  | m³ | 0.01327 | 251.05 | 3.3314 | 251.05
Composição Auxiliar | CPU-ORL2-008 | Próprio | CAIXA DE INSPEÇÃO EM CONCRETO, COMPRIMENTO 20CM, LARGURA 20CM, ALTURA 90 CM, ESPESSURA 3CM EM CONCRETO ESTRUTURAL, PREPARADO | ED- |  | un | 1 | 54.75 | 54.75 | FALSE
Insumo | 10139 | DER-ED | PEDREIRO (OFICIAL - SINDUSCON) (LABOR) | Mão de Obra |  | H | 1.0523 | 24.23 | 25.497 | 9.42 | 24.2348
Insumo | 10146 | DER-ED | SERVENTE (AUXILIAR DE OBRAS - SINDUSCON) (LABOR) | Mão de Obra |  | H | 1.0523 | 18 | 18.9412 | 7 | 18.0089
Insumo | COT-ORL2-002 | Próprio | TAMPA EM FERRO FUNDIDO 20X20 CM | Material |  | UN | 1 | 106.67 | 106.67 | FALSE
|  |  |  | Valor do BDI => | 0 |  | Valor com BDI => |  | 283.9571
10 | Código | Banco | Descrição | Tipo |  | Und | Quant. | Valor Unit | Total | FALSE
Composição | CPU-ORL2-010 | Próprio | Caixa de ligação de alumínio, tipo CONDULETES, no formato T, inclusive tampa com vedação, diâmetro 1" | 1508 |  | und | 1 | 112.956 | 112.956 | FALSE
Insumo | 10115 | DER-ED | ELETRICISTA (OFICIAL - SINDUSCON) (LABOR) | Mão de Obra |  | H | 0.263 | 24.23 | 6.3725 | 9.42 | 24.2348
Insumo | COT-ORL2-003 | Próprio | CONDULETE DE ALUMÍNIO TIPO “T” - 1” - COM TAMPA CEGA | Material |  | UN | 1 | 70.83 | 70.83 | FALSE
Insumo | 48503 | DER-ED | BUCHA DE ALUMINIO FUNDIDO 1" C/ ROSCA BSP- WETZEL OU EQUIVALENTE (LABOR) | Material |  | UN | 3 | 1.73 | 5.19 | 1.73
Insumo | 48517 | DER-ED | ARRUELA DE ALUMINIO FUNDIDO 1" - WETZEL OU EQUIVALENTE (LABOR) | Material |  | UN | 3 | 1.43 | 4.29 | 1.43
|  |  |  | Valor do BDI => | 0 |  | Valor com BDI => |  | 112.956
11 | Código | Banco | Descrição | Tipo |  | Und | Quant. | Valor Unit | Total | FALSE
Composição | CPU-ORL-011 | Próprio | ENROCAMENTO - ROCHA B 0,/0,5T (W50% - 0,5T), INCLUSIVE O FORNECIMENTO, CARGA E DESCARGA DE TODO MATERIAL E SUA COLOCAÇÃO | SEDI - SERVIÇOS DIVERSOS |  | m³ | 1 | 386.6473 | 386.6473 | FALSE
Insumo | M1097 | SICRO | Pedra de mão ou rachão | Material |  | m³ | 1 | 134 | 134 | 134
Insumo | E9672 | SICRO | Caminhão basculante para rocha com capacidade de 12 m³ - 188 kW | Equipamento |  | UN | 0.023535 | 325.53 | 7.6612 | 325.53
Insumo | E9672 | SICRO | Caminhão basculante para rocha com capacidade de 12 m³ - 188 kW | Equipamento |  | UN | 0.00020347 | 325.53 | 0.066236 | 325.53
Insumo | E9613 | SICRO | Guindaste móvel sobre esteiras com pinça com capacidade de 40 t - 186 kW | Equipamento |  | UN | 0.18353 | 832.62 | 152.8112 | 832.62
Insumo | P9824 | SICRO | Servente | Mão de Obra |  | h | 0.1004 | 21.66 | 2.1747 | 21.66
|  |  |  | Valor do BDI => | 0 |  | Valor com BDI => |  | 386.6473
12 | Código | Banco | Descrição | Tipo |  | Und | Quant. | Valor Unit | Total | FALSE
Composição | CPU-ORL2-012 | Próprio | BANCO DE CONCRETO APARENTE COM ENCOSTO EM EUCALIPTO | SEES - SERVIÇOS ESPECIAIS |  | UND | 1 | 11266.7026 | 11266.7026 | FALSE
Composição Auxiliar | 1107892 | SICRO | Concreto fck = 20 MPa - confecção em betoneira e lançamento manual - areia e brita comerciais |  |  | m³ | 4.76 | 454.9 | 2165.324 | 454.9
Composição Auxiliar | 3108011 | SICRO | Fôrmas de compensado plastificado 12 mm - uso geral - utilização de 1 vez - confecção, instalação e retirada |  |  | m² | 9.63 | 153.63 | 1479.4569 | 153.63
Composição Auxiliar | 407819 | SICRO | Armação em aço CA-50 - fornecimento, preparo e colocação |  |  | kg | 380.8 | 12.86 | 4897.088 | 12.86
Insumo | M0998 | SICRO | Madeira estrutural de eucalipto | Material |  | m³ | 0.0471 | 2212.48 | 104.2078 | 2212.48
|  |  |  | Valor do BDI => | 0 |  | Valor com BDI => |  | 11266.7026
13 | Código | Banco | Descrição | Tipo |  | Und | Quant. | Valor Unit | Total | FALSE
Composição | CPU-ORL-013 | Próprio | MANTA BIDIM RT - 10 - FORNECIMENTO E INSTALACAO | DROP - DRENAGEM/OBRAS DE CONTENÇÃO / POÇOS DE VISITA E CAIXAS |  | m² | 1 | 15.0856 | 15.0856 | FALSE
Composição Auxiliar | 88316 | SINAPI | SERVENTE COM ENCARGOS COMPLEMENTARES | SEDI - SERVIÇOS DIVERSOS |  | H | 0.03 | 61.17 | 1.8351 | 23.78 | 61.1788
Insumo | 4011 | SINAPI | GEOTEXTIL NAO TECIDO AGULHADO DE FILAMENTOS CONTINUOS 100% POLIESTER, RESITENCIA A TRACAO = 10 KN/M | Material |  | m² | 1.08 | 9.02 | 9.7416 | 9.02
|  |  |  | Valor do BDI => | 0 |  | Valor com BDI => |  | 15.0856
14 | Código | Banco | Descrição | Tipo |  | Und | Quant. | Valor Unit | Total | FALSE
Composição | CPU-ORL-014 | Próprio | ENSECADEIRA TIPO RIP-RAP COM SACO SOLO CIMENTO, CAPACIDADE DE 0,07 M³ DE MATERIAL ADENSADO NAS DIMENSÕES APROXIMADAS DE 60X58X20 CM, TAXA DE 10% DE CIMENTO (COMPOSIÇÃO REFERENCIA ORSE 4955) - FORNECIMENTO E COLOCAÇÃO | SEDI - SERVIÇOS DIVERSOS |  | un | 1 | 37.3933 | 37.3933 | FALSE
Composição Auxiliar | 88242 | SINAPI | AJUDANTE DE PEDREIRO COM ENCARGOS COMPLEMENTARES | SEDI - SERVIÇOS DIVERSOS |  | H | 0.25 | 25.83 | 6.4575 | 25.83
Composição Auxiliar | 88309 | SINAPI | PEDREIRO COM ENCARGOS COMPLEMENTARES | SEDI - SERVIÇOS DIVERSOS |  | H | 0.05 | 31.26 | 1.563 | 31.26
Insumo | 1379 | SINAPI | CIMENTO PORTLAND COMPOSTO CP II-32 | Material |  | KG | 11.5 | 0.66 | 7.59 | 0.66
Insumo | 4011 | SINAPI | GEOTEXTIL NAO TECIDO AGULHADO DE FILAMENTOS CONTINUOS 100% POLIESTER, RESITENCIA A TRACAO = 10 KN/M | Material |  | m² | 0.32 | 9.02 | 2.8864 | 9.02
Insumo | 4750 | SINAPI | PEDREIRO (HORISTA) | Mão de Obra |  | H | 0.05 | 22.2 | 1.11 | 22.2
Insumo | 6111 | SINAPI | SERVENTE DE OBRAS | Mão de Obra |  | H | 0.25 | 15.02 | 3.755 | 15.02
Insumo | 370 | SINAPI | AREIA AMARELA, AREIA BARRADA OU ARENOSO (RETIRADA NO AREAL, SEM TRANSPORTE) | Material |  | m³ | 0.064 | 83.34 | 5.3338 | 83.34
|  |  |  | Valor do BDI => | 0 |  | Valor com BDI => |  | 37.3933
15 | Código | Banco | Descrição | Tipo |  | Und | Quant. | Valor Unit | Total | FALSE
Composição | CPU-ORL2-015 | Próprio | INSTALAÇÃO DE CESTO INDIVIDUAL PARA COLETA SELETIVA DE 50 LITROS COM POSTE SOBRE PISO DE CONCRETO EXISTENTE. | URBA - URBANIZAÇÃO |  | UN | 1 | 672.8138 | 672.8138 | FALSE
Composição Auxiliar | 1109669 | SICRO | Argamassa de cimento e areia 1:3 - confecção em betoneira e lançamento manual - areia comercial |  |  | m³ | 0.0016 | 489.47 | 0.78315 | 489.47
Composição Auxiliar | 1107888 | SICRO | Concreto fck = 15 MPa - confecção em betoneira e lançamento manual - areia e brita comerciais |  |  | m³ | 0.0222 | 438.26 | 9.7294 | 438.26
Insumo | 4721 | SINAPI | PEDRA BRITADA N. 1 (9,5 a 19 MM) POSTO PEDREIRA/FORNECEDOR, SEM FRETE | Material |  | m³ | 0.0012 | 139.26 | 0.16711 | 139.26
Insumo | COT-ORL2-004 | Próprio | CESTO INDIVIDUAL PARA COLETA SELETIVA DE 50 LITROS | Equipamento para Aquisição Permanente |  | UN | 1 | 448.19 | 448.19 | FALSE
Insumo | E9706 | SICRO | Martelete perfurador/rompedor a ar comprimido de 28 kg para concreto com capacidade de | Equipamento |  | UN | 0.3618 | 30.58 | 11.0638 | 30.58
Insumo | 10139 | DER-ED | PEDREIRO (OFICIAL - SINDUSCON) (LABOR) | Mão de Obra |  | H | 1 | 24.23 | 24.23 | 9.42 | 24.2348
Insumo | 10146 | DER-ED | SERVENTE (AUXILIAR DE OBRAS - SINDUSCON) (LABOR) | Mão de Obra |  | H | 1.2308 | 18 | 22.1544 | 7 | 18.0089
|  |  |  | Valor do BDI => | 0 |  | Valor com BDI => |  | 672.8138
16 | Código | Banco | Descrição | Tipo |  | Und | Quant. | Valor Unit | Total | FALSE
Composição | CPU-ORL2-016 | Próprio | PLANTIO DE FORRAÇÃO | URBA - URBANIZAÇÃO |  | m² | 1 | 67.27 | 67.27 | FALSE
Insumo | 360 | SINAPI | MUDA DE RASTEIRA/FORRACAO, AMENDOIM RASTEIRO/ONZE HORAS/AZULZINHA/IMPATIENS OU EQUIVALENTE DA REGIAO | Material |  | UN | 20 | 2.89 | 57.8 | 2.89
Insumo | 10146 | DER-ED | SERVENTE (AUXILIAR DE OBRAS - SINDUSCON) (LABOR) | Mão de Obra |  | H | 0.211 | 18 | 3.798 | 7 | 18.0089
Insumo | P9815 | SICRO | Jardineiro | Mão de Obra |  | h | 0.0528 | 28.54 | 1.5069 | 28.54
|  |  |  | Valor do BDI => | 0 |  | Valor com BDI => |  | 82.232
17 | Código | Banco | Descrição | Tipo |  | Und | Quant. | Valor Unit | Total | FALSE
Composição | CPU-ORL2-017 | Próprio | LUMINÁRIA PENDENTE EM MADEIRA REDONDO COM LÂMPADA BULBO LED | 82 |  | un | 1 | 286.9478 | 286.9478 | FALSE
Insumo | 10115 | DER-ED | ELETRICISTA (OFICIAL - SINDUSCON) (LABOR) | Mão de Obra |  | H | 0.8 | 24.23 | 19.384 | 9.42 | 24.2348
Insumo | 10146 | DER-ED | SERVENTE (AUXILIAR DE OBRAS - SINDUSCON) (LABOR) | Mão de Obra |  | H | 0.8 | 18 | 14.4 | 7 | 18.0089
Insumo | COT-ORL2-005 | Próprio | LUMINÁRIA PENDENTE EM MADEIRA REDONDO | Material |  | UN | 1 | 114.01 | 114.01 | FALSE
Insumo | COT-ORL2-006 | Próprio | LÂMPADA LED BULBO 60W | Material |  | UN | 1 | 72.41 | 72.41 | FALSE
|  |  |  | Valor do BDI => | 0 |  | Valor com BDI => |  | 286.9478
18 | Código | Banco | Descrição | Tipo |  | Und | Quant. | Valor Unit | Total | FALSE
Composição | CPU-ORL2-018 | Próprio | EXECUÇÃO DE PASSEIO (CALÇADA) OU PISO DE CONCRETO COM CONCRETO MOLDADO IN LOCO, USINADO, ACABAMENTO CONVENCIONAL, ESPESSURA 6 CM. | PISO - PISOS |  | m² | 1 | 98.0289 | 98.0289 | FALSE
Insumo | 10111 | DER-ED | CARPINTEIRO (OFICIAL - SINDUSCON) (LABOR) | Mão de Obra |  | H | 0.0976 | 24.23 | 2.3648 | 9.42 | 24.2348
Insumo | 10139 | DER-ED | PEDREIRO (OFICIAL - SINDUSCON) (LABOR) | Mão de Obra |  | H | 0.0727 | 24.23 | 1.7615 | 9.42 | 24.2348
Insumo | 10146 | DER-ED | SERVENTE (AUXILIAR DE OBRAS - SINDUSCON) (LABOR) | Mão de Obra |  | H | 0.1704 | 18 | 3.0672 | 7 | 18.0089
Insumo | 21018 | DER-ED | SARRAFO DE MADEIRA DE LEI 8 X 2.5 CM (BRUTA) (LABOR) | Material |  | M | 0.45 | 17.67 | 7.9515 | 17.67
Insumo | 26560 | DER-ED | PREGO - PRECO MEDIO DAS BITOLAS (LABOR) | Material |  | KG | 0.024 | 16.01 | 0.38424 | 16.01
Insumo | 21543 | DER-ED | TELA SOLDADA EM AÇO TIPO TELCON Q-138 P/ ARMADURA (LABOR) | Material |  | m² | 1.0816 | 19.14 | 20.7018 | 19.14
Insumo | 20514 | DER-ED | CONCRETO USINADO FCK 20 MPA BRITA 0+1 ABATIMENTO 100 +/- 20MM (LABOR) | Material |  | m³ | 0.0739 | 527.69 | 38.9963 | 527.69
|  |  |  | Valor do BDI => | 0 |  | Valor com BDI => |  | 98.0289
19 | Código | Banco | Descrição | Tipo |  | Und | Quant. | Valor Unit | Total | FALSE
Composição | CPU-ORL2-019 | Próprio | DECK EM MADEIRA IPE TRATADO 9CM | PISO - PISOS |  | m² | 1 | 571.5786 | 571.5786 | FALSE
Insumo | 10111 | DER-ED | CARPINTEIRO (OFICIAL - SINDUSCON) (LABOR) | Mão de Obra |  | H | 2.281 | 24.23 | 55.2686 | 9.42 | 24.2348
Insumo | 10101 | DER-ED | AJUDANTE (AJUDANTE PRATICO - SINDUSCON) (LABOR) | Mão de Obra |  | H | 2.825 | 20.45 | 57.7713 | 7.95 | 20.453
Insumo | 35579 | DER-ED | TABUA MADEIRA DE LEI P/ PISO COM MACHO/FEMEA 15 CM X 2 CM (ASSOALHO) (LABOR) | Material |  | m² | 1 | 295.99 | 295.99 | 295.99
Insumo | 48604 | DER-ED | CONJ PARAFUSO, PORCA E ARRUELA LATAO 3/16 X 1" (LABOR) | Material |  | UN | 8 | 3.7 | 29.6 | #N/A
|  |  |  | Valor do BDI => | 0 |  | Valor com BDI => |  | 571.5786
20 | Código | Banco | Descrição | Tipo |  | Und | Quant. | Valor Unit | Total | FALSE
Composição | CPU-ORL2-020 | Próprio | RETIRADA DE POSTE DE ILUMINAÇÃO PÚBLICA | 22 |  | UN | 1 | 164.5733 | 164.5733 | FALSE
Insumo | 10115 | DER-ED | ELETRICISTA (OFICIAL - SINDUSCON) (LABOR) | Mão de Obra |  | H | 2.555 | 24.23 | 61.9077 | 9.42 | 24.2348
Insumo | 10146 | DER-ED | SERVENTE (AUXILIAR DE OBRAS - SINDUSCON) (LABOR) | Mão de Obra |  | H | 3.577 | 18 | 64.386 | 7 | 18.0089
|  |  |  | Valor do BDI => | 0 |  | Valor com BDI => |  | 164.5733
21 | Código | Banco | Descrição | Tipo |  | Und | Quant. | Valor Unit | Total | FALSE
Composição | CPU-ORL2-021 | Próprio | ASSENTAMENTO DE POSTE CIRCULAR DE CONCRETO (NÃO INCLUI FORNECIMENTO). | 1804 |  | UN | 1 | 2407.2239 | 2407.2239 | FALSE
Insumo | 10101 | DER-ED | AJUDANTE (AJUDANTE PRATICO - SINDUSCON) (LABOR) | Mão de Obra |  | H | 1.3 | 20.45 | 26.585 | 7.95 | 20.453
Insumo | 10115 | DER-ED | ELETRICISTA (OFICIAL - SINDUSCON) (LABOR) | Mão de Obra |  | H | 3.3 | 24.23 | 79.959 | 9.42 | 24.2348
Insumo | 10139 | DER-ED | PEDREIRO (OFICIAL - SINDUSCON) (LABOR) | Mão de Obra |  | H | 4.4 | 24.23 | 106.612 | 9.42 | 24.2348
Insumo | 10146 | DER-ED | SERVENTE (AUXILIAR DE OBRAS - SINDUSCON) (LABOR) | Mão de Obra |  | H | 28 | 18 | 504 | 7 | 18.0089
Insumo | 10292 | DER-ED | OPERADOR DE MAQUINAS PESADAS II - SINDICOPES (LABOR) | Mão de Obra |  | H | 4 | 26.39 | 105.56 | 10.26 | 26.3959
Insumo | 20503 | DER-ED | AREIA LAVADA MEDIA (LABOR) | Material |  | m³ | 0.125 | 137.72 | 17.215 | 137.72
Insumo | 20508 | DER-ED | CIMENTO PORTLAND CP III - 40 (LABOR) | Material |  | KG | 25 | 0.57 | 14.25 | 0.57
Insumo | 20518 | DER-ED | BRITA 2 (LABOR) | Material |  | m³ | 0.125 | 171.7 | 21.4625 | 171.7
Insumo | 800103 | DER-ED | OLEO DIESEL (LABOR) | Material |  | L | 105.72 | 6.01 | 635.3772 | 6.01
Insumo | 81116 | DER-ED | CAMINHAO TOCO, PESO BRUTO TOTAL 16000 KG, CARGA UTIL MAXIMA 11130 KG, DISTANCIA ENTRE EIXOS 5,36 M, POTENCIA 185 CV (INCLUI CABINE E CHASSI, NAO INCLUI CARROCERIA) (LABOR) | Equipamento |  | UN | 0.000446 | 573014.01 | 255.5642 | 573014.01
Insumo | 81124 | DER-ED | GUINDAUTO HIDRAULICO, CAPACIDADE MAXIMA DE CARGA 6200 KG, MOMENTO MAXIMO DE CARGA 11,7 TM , ALCANCE MAXIMO HORIZONTAL 9,70 M, PARA MONTAGEM SOBRE CHASSI DE CAMINHAO PBT MINIMO 13000 KG (INCLUI MONTAGEM, NAO INCLUI CAMINHAO) (LABOR) | Equipamento |  | UN | 0.0005484 | 147193 | 80.7206 | 147193
|  |  |  | Valor do BDI => | 0 |  | Valor com BDI => |  | 2407.2239
22 | Código | Banco | Descrição | Tipo |  | Und | Quant. | Valor Unit | Total | FALSE
Composição | CPU-ORL2-022 | Próprio | PÓRTICO DE MADEIRA EUCALIPTO COM PLACA DE 1 ARCO, INCLUINDO LETREIRO, CONFORME PROJETO | SEES - SERVIÇOS ESPECIAIS |  | UND | 1 | 5707.1082 | 5707.1082 | FALSE
Composição Auxiliar | 4805749 | SICRO | Escavação manual de vala em material de 1ª categoria |  |  | m³ | 0.25 | 73.91 | 18.4775 | 73.91
Composição Auxiliar | 1107900 | SICRO | Concreto fck = 30 MPa - confecção em betoneira e lançamento manual - areia e brita comerciais |  |  | m³ | 0.25 | 494.34 | 123.585 | 494.34
Composição Auxiliar | 407819 | SICRO | Armação em aço CA-50 - fornecimento, preparo e colocação |  |  | kg | 25 | 12.86 | 321.5 | 12.86
Composição Auxiliar | 190109 | DER-ED | Pintura de letra, aplicação manual, em parede, dim. 20x30cm com tinta látex acrílica, marcas de referência Suvinil, Coral ou Metalatex ou equivalente | SOBRE PAREDES E FORROS |  | und | 20 | 107.73 | 2154.6 | 107.73
Insumo | 20987 | DER-ED | TABUA DE MADEIRA PINUS 30 X 2.5 CM (TAIPA DE 1ª) (LABOR) | Material |  | m² | 2.1 | 51.95 | 109.095 | 51.95
Insumo | M0998 | SICRO | Madeira estrutural de eucalipto | Material |  | m³ | 0.65 | 2212.48 | 1438.112 | 2212.48
Insumo | M0128 | SICRO | Biomanta vegetal de fibras de palha entrelaçadas com fios de polipropileno biodegradáveis - densidade 0,6 | Material |  | m² | 1 | 5.83 | 5.83 | 5.83
Insumo | 10111 | DER-ED | CARPINTEIRO (OFICIAL - SINDUSCON) (LABOR) | Mão de Obra |  | H | 12 | 9.42 | 113.04 | 9.42 | 24.2348
Insumo | 10101 | DER-ED | AJUDANTE (AJUDANTE PRATICO - SINDUSCON) (LABOR) | Mão de Obra |  | H | 12 | 7.95 | 95.4 | 7.95 | 20.453
|  |  |  | Valor do BDI => | 0 |  | Valor com BDI => |  | 5707.1082
23 | Código | Banco | Descrição | Tipo |  | Und | Quant. | Valor Unit | Total | FALSE
Composição | CPU-ORL2-023 | Próprio | PÓRTICO DE MADEIRA EUCALIPTO COM PLACA DE 4 ARCOS, INCLUINDO LETREIRO, CONFORME PROJETO | SEES - SERVIÇOS ESPECIAIS |  | UND | 1 | 12478.3924 | 12478.3924 | FALSE
Composição Auxiliar | 4805749 | SICRO | Escavação manual de vala em material de 1ª categoria |  |  | m³ | 0.25 | 73.91 | 18.4775 | 73.91
Composição Auxiliar | 1107900 | SICRO | Concreto fck = 30 MPa - confecção em betoneira e lançamento manual - areia e brita comerciais |  |  | m³ | 0.25 | 494.34 | 123.585 | 494.34
Composição Auxiliar | 407819 | SICRO | Armação em aço CA-50 - fornecimento, preparo e colocação |  |  | kg | 25 | 12.86 | 321.5 | 12.86
Composição Auxiliar | 190109 | DER-ED | Pintura de letra, aplicação manual, em parede, dim. 20x30cm com tinta látex acrílica, marcas de referência Suvinil, Coral ou Metalatex ou equivalente | SOBRE PAREDES E FORROS |  | und | 20 | 107.73 | 2154.6 | 107.73
Insumo | 20987 | DER-ED | TABUA DE MADEIRA PINUS 30 X 2.5 CM (TAIPA DE 1ª) (LABOR) | Material |  | m² | 2.1 | 51.95 | 109.095 | 51.95
Insumo | M0998 | SICRO | Madeira estrutural de eucalipto | Material |  | m³ | 2.6 | 2212.48 | 5752.448 | 2212.48
Insumo | M0128 | SICRO | Biomanta vegetal de fibras de palha entrelaçadas com fios de polipropileno biodegradáveis - densidade 0,6 | Material |  | m² | 4.1 | 5.83 | 23.903 | 5.83
Insumo | 10111 | DER-ED | CARPINTEIRO (OFICIAL - SINDUSCON) (LABOR) | Mão de Obra |  | H | 24 | 24.23 | 581.52 | 9.42 | 24.2348
Insumo | 10101 | DER-ED | AJUDANTE (AJUDANTE PRATICO - SINDUSCON) (LABOR) | Mão de Obra |  | H | 24 | 20.45 | 490.8 | 7.95 | 20.453
|  |  |  | Valor do BDI => | 0 |  | Valor com BDI => |  | 12478.3924
24 | Código | Banco | Descrição | Tipo |  | Und | Quant. | Valor Unit | Total | FALSE
Composição | CPU-ORL2-024 | Próprio | POSTE DE ILUMINAÇÃO EM AÇO COM BASE FLANGEADA E 04 REFLETORES EM LED 200W | INEL - INSTALAÇÃO ELÉTRICA/ELETRIFICAÇÃO E ILUMINAÇÃO EXTERNA |  | UN | 1 | 3696.2783 | 3696.2783 | FALSE
Composição Auxiliar | 5928 | SINAPI | GUINDAUTO HIDRÁULICO, CAPACIDADE MÁXIMA DE CARGA 6200 KG, MOMENTO MÁXIMO DE CARGA 11,7 TM, ALCANCE MÁXIMO HORIZONTAL 9,70 M, INCLUSIVE CAMINHÃO TOCO PBT 16.000 KG, POTÊNCIA DE 189 CV - CHP DIURNO. AF_06/2014 | CHOR - CUSTOS HORÁRIOS DE MÁQUINAS E EQUIPAMENTOS |  | CHP | 0.111 | 275.16 | 30.5428 | 275.16
Insumo | 39746 | SINAPI | CHUMBADOR DE ACO GALVANIZADO, 1" X 600 MM, PARA POSTES DE ACO COM BASE, INCLUSO PORCA E ARRUELA | Material |  | UN | 4 | 82.73 | 330.92 | 82.73
Insumo | 10115 | DER-ED | ELETRICISTA (OFICIAL - SINDUSCON) (LABOR) | Mão de Obra |  | H | 4.593 | 24.23 | 111.2884 | 9.42 | 24.2348
Insumo | 10101 | DER-ED | AJUDANTE (AJUDANTE PRATICO - SINDUSCON) (LABOR) | Mão de Obra |  | H | 1.413 | 20.45 | 28.8958 | 7.95 | 20.453
Insumo | COT-ORL2-007 | Próprio | REFLETOR DE LED 200W | Material |  | UN | 4 | 215.85 | 863.4 | FALSE
Insumo | COT-ORL2-011 | Próprio | POSTE METÁLICO RETO COM SUPORTE PARA 4 REFLETORES | Material |  | UN | 1 | 1471.48 | 1471.48 | FALSE
|  |  |  | Valor do BDI => | 0 |  | Valor com BDI => |  | 3696.2783
25 | Código | Banco | Descrição | Tipo |  | Und | Quant. | Valor Unit | Total | FALSE
Composição | CPU-ORL2-025 | Próprio | POSTE DE MADEIRA RETO ENGASTADO H=3,0M | 172 |  | UN | 1 | 3081.0514 | 3081.0514 | FALSE
Insumo | 10139 | DER-ED | PEDREIRO (OFICIAL - SINDUSCON) (LABOR) | Mão de Obra |  | H | 6.084 | 24.23 | 147.4153 | 9.42 | 24.2348
Insumo | 10146 | DER-ED | SERVENTE (AUXILIAR DE OBRAS - SINDUSCON) (LABOR) | Mão de Obra |  | H | 19.554 | 18 | 351.972 | 7 | 18.0089
Insumo | 20508 | DER-ED | CIMENTO PORTLAND CP III - 40 (LABOR) | Material |  | KG | 70 | 0.57 | 39.9 | 0.57
Insumo | 20503 | DER-ED | AREIA LAVADA MEDIA (LABOR) | Material |  | m³ | 0.2 | 137.72 | 27.544 | 137.72
Insumo | 20571 | DER-ED | BRITA 1 E 2 (MEDIA) (LABOR) | Material |  | m³ | 0.3 | 171.7 | 51.51 | 171.7
Insumo | M1812 | SICRO | Estronca de madeira - D = 20 cm | Material |  | m | 4 | 25.57 | 102.28 | 25.57
Insumo | 40761 | DER-ED | LUMINARIA BETA VCE40 66/44 400WVS CTSR MUN6.5 TECNOWATT OU EQUIVALENTE (LABOR) | Material |  | UN | 2 | 644.11 | 1288.22 | #N/A
Insumo | 46689 | DER-ED | SUPORTE PARA UMA LUMINARIA TIPO PETALA - SL1 (LABOR) | Material |  | UN | 2 | 101.63 | 203.26 | 101.63
Insumo | COT-ORL2-008 | Próprio | LÂMPADA LED BULBO 50W | Material |  | UN | 2 | 76.15 | 152.3 | FALSE
|  |  |  | Valor do BDI => | 0 |  | Valor com BDI => |  | 3081.0514
26 | Código | Banco | Descrição | Tipo |  | Und | Quant. | Valor Unit | Total | FALSE
Composição | CPU-ORL2-026 | Próprio | POSTE METÁLICO CONICO POLIGONAL SEXTANTE BRAÇO DUPLO C/ 02 LUMINÁRIAS DE 200W ACIONADAS POR RELÉ FOTOELÉTRICO, 16.000MM, ENGASTADO | INEL - INSTALAÇÃO ELÉTRICA/ELETRIFICAÇÃO E ILUMINAÇÃO EXTERNA |  | UN | 1 | 8709.2743 | 8709.2743 | FALSE
Composição Auxiliar | 5928 | SINAPI | GUINDAUTO HIDRÁULICO, CAPACIDADE MÁXIMA DE CARGA 6200 KG, MOMENTO MÁXIMO DE CARGA 11,7 TM, ALCANCE MÁXIMO HORIZONTAL 9,70 M, INCLUSIVE CAMINHÃO TOCO PBT 16.000 KG, POTÊNCIA DE 189 CV - CHP DIURNO. AF_06/2014 | CHOR - CUSTOS HORÁRIOS DE MÁQUINAS E EQUIPAMENTOS |  | CHP | 0.111 | 274.11 | 30.4262 | 275.16
Insumo | 3798 | SINAPI | LUMINARIA ABERTA P/ ILUMINACAO PUBLICA, TIPO X-57 PETERCO OU EQUIV | Material |  | UN | 2 | 83.57 | 167.14 | 83.57
Insumo | 10115 | DER-ED | ELETRICISTA (OFICIAL - SINDUSCON) (LABOR) | Mão de Obra |  | H | 3.653 | 24.23 | 88.5122 | 9.42 | 24.2348
Insumo | 10101 | DER-ED | AJUDANTE (AJUDANTE PRATICO - SINDUSCON) (LABOR) | Mão de Obra |  | H | 1.124 | 20.45 | 22.9858 | 7.95 | 20.453
Insumo | COT-ORL2-009 | Próprio | POSTE METÁLICO CÔNICO POLIGONAL SEXTANTE BRAÇO DUPLO C/ 02 LUMINÁRIAS DE 200W ACIONADAS POR RELÉ FOTOELÉTRICO, 16.000MM, ENGASTADO | Material |  | UN | 1 | 5970.78 | 5970.78 | FALSE
Insumo | COT-ORL2-012 | Próprio | LÂMPADA LED BULBO 200W | Material |  | UN | 2 | 180.99 | 361.98 | FALSE
Insumo | 46027 | DER-ED | RELE FOTOCONTROLADOR T2 AN2000 LN PP TECNOWATT/EQUIV (LABOR) | Material |  | UN | 2 | 20.84 | 41.68 | 20.84
|  |  |  | Valor do BDI => | 0 |  | Valor com BDI => |  | 8709.2743
27 | Código | Banco | Descrição | Tipo |  | Und | Quant. | Valor Unit | Total | FALSE
Composição | CPU-ORL2-027 | Próprio | POSTE METÁLICO CONICO POLIGONAL SEXTANTE BRAÇO DUPLO C/ 02 LUMINÁRIAS DE 200W ACIONADAS POR RELÉ FOTOELÉTRICO, 16.000MM, ENGASTADO + BRAÇO SIMPLES PARA 01 LUMINÁRIA, 6.00MM | INEL - INSTALAÇÃO ELÉTRICA/ELETRIFICAÇÃO E ILUMINAÇÃO EXTERNA |  | UN | 1 | 9147.5545 | 9147.5545 | FALSE
Composição Auxiliar | 5928 | SINAPI | GUINDAUTO HIDRÁULICO, CAPACIDADE MÁXIMA DE CARGA 6200 KG, MOMENTO MÁXIMO DE CARGA 11,7 TM, ALCANCE MÁXIMO HORIZONTAL 9,70 M, INCLUSIVE CAMINHÃO TOCO PBT 16.000 KG, POTÊNCIA DE 189 CV - CHP DIURNO. AF_06/2014 | CHOR - CUSTOS HORÁRIOS DE MÁQUINAS E EQUIPAMENTOS |  | CHP | 0.111 | 275.16 | 30.5428 | 275.16
Insumo | 3798 | SINAPI | LUMINARIA ABERTA P/ ILUMINACAO PUBLICA, TIPO X-57 PETERCO OU EQUIV | Material |  | UN | 3 | 83.57 | 250.71 | 83.57
Insumo | 10115 | DER-ED | ELETRICISTA (OFICIAL - SINDUSCON) (LABOR) | Mão de Obra |  | H | 3.653 | 24.23 | 88.5122 | 9.42 | 24.2348
Insumo | 10101 | DER-ED | AJUDANTE (AJUDANTE PRATICO - SINDUSCON) (LABOR) | Mão de Obra |  | H | 1.124 | 20.45 | 22.9858 | 7.95 | 20.453
Insumo | COT-ORL2-012 | Próprio | LÂMPADA LED BULBO 200W | Material |  | UN | 3 | 180.99 | 542.97 | FALSE
Insumo | COT-ORL2-010 | Próprio | PÓRTICO METÁLICO CÔNICO POLIGONAL SEXTANTE BRAÇO DUPLO C/ 02 LUMINÁRIAS DE 200W ACIONADAS POR RELÉ FOTOELÉTRICO, 16.000MM, ENGASTADO + BRAÇO SIMPLES PARA 01 LUMINÁRIA, 6.00MM | Material |  | UN | 1 | 6021.6 | 6021.6 | FALSE
Insumo | 46027 | DER-ED | RELE FOTOCONTROLADOR T2 AN2000 LN PP TECNOWATT/EQUIV (LABOR) | Material |  | UN | 3 | 20.84 | 62.52 | 20.84
|  |  |  | Valor do BDI => | 0 |  | Valor com BDI => |  | 9147.5545
28 | Código | Banco | Descrição | Tipo |  | Und | Quant. | Valor Unit | Total | FALSE
Composição | CPU-ORL2-028 | Próprio | BICICLETARIO PUBLICO EM FORMA DE "U" INVERTIDO | SEES - SERVIÇOS ESPECIAIS |  | un | 1 | 1591.0996 | 1591.0996 | FALSE
Composição Auxiliar | 30201 | DER-ED | Reaterro apiloado de cavas de fundação, em camadas de 20 cm | REATERRO E COMPACTAÇÃO |  | m³ | 0.96 | 63.01 | 60.4896 | 63.01
Composição Auxiliar | 30101 | DER-ED | Escavação manual em material de 1a. categoria, até 1.50 m de profundidade | ESCAVAÇÕES |  | m³ | 0.768 | 58.51 | 44.9357 | 58.51
Composição Auxiliar | 40238 | DER-ED | Fôrma de chapa compensada resinada 12mm, levando-se em conta a utilização 3 vezes (incluido o material, corte, montagem, escoramento e desfôrma) | INFRA-ESTRUTURA (FUNDAÇÃO) |  | m² | 4.32 | 86.64 | 374.2848 | 86.64
Composição Auxiliar | 160716 | DER-ED | Fornecimento, preparo e aplicação de concreto Fck = 15MPa (brita 1 e 2) - (5% de perdas) | DEPÓSITO DE GÁS |  | m³ | 0.144 | 704.66 | 101.471 | 704.66
Insumo | 10147 | DER-ED | SOLDADOR (OFICIAL - SINDUSCON) (LABOR) | Mão de Obra |  | H | 1 | 24.23 | 24.23 | 9.42 | 24.2348
Insumo | COT-ORL2-013 | Próprio | BICICLETARIO MODELO “U” INVERTIDO | Material |  | UND | 1 | 615.6 | 615.6 | FALSE | 0
|  |  |  | Valor do BDI => | 0 |  | Valor com BDI => |  | 1591.0996

## SINAPI (hidden)
PRECOS DE INSUMOS - BANCO NACIONAL
MES DE COLETA: 11/2024
LOCALIDADE: 2680 - VITORIA
ENCARGOS SOCIAIS (%) HORISTA 117,06 MENSALISTA 72,93
CODIGO | DESCRICAO DO INSUMO | UNIDADE DE MEDIDA | PRECO MEDIANO R$
38605 | ABERTURA PARA ENCAIXE DE CUBA OU LAVATORIO EM BANCADA DE MARMORE/ GRANITO OU OUTRO TIPO DE PEDRA NATURAL | UN | 67.52
11270 | ABRACADEIRA DE LATAO PARA FIXACAO DE CABO PARA-RAIO, DIMENSOES 32 X 24 X 24 MM | UN | 2.62
412 | ABRACADEIRA DE NYLON PARA AMARRACAO DE CABOS, COMPRIMENTO DE *230* X *7,6* MM | UN | 1.18
414 | ABRACADEIRA DE NYLON PARA AMARRACAO DE CABOS, COMPRIMENTO DE 100 X 2,5 MM | UN | 0.07
410 | ABRACADEIRA DE NYLON PARA AMARRACAO DE CABOS, COMPRIMENTO DE 150 X *3,6* MM | UN | 0.18
411 | ABRACADEIRA DE NYLON PARA AMARRACAO DE CABOS, COMPRIMENTO DE 200 X *4,6* MM | UN | 0.23
408 | ABRACADEIRA DE NYLON PARA AMARRACAO DE CABOS, COMPRIMENTO DE 390 X *4,6* MM | UN | 1.14
39131 | ABRACADEIRA EM ACO PARA AMARRACAO DE ELETRODUTOS, TIPO D, COM 1 1/2" E CUNHA DE FIXACAO | UN | 3.94
394 | ABRACADEIRA EM ACO PARA AMARRACAO DE ELETRODUTOS, TIPO D, COM 1 1/2" E PARAFUSO DE FIXACAO | UN | 3.99
39130 | ABRACADEIRA EM ACO PARA AMARRACAO DE ELETRODUTOS, TIPO D, COM 1 1/4" E CUNHA DE FIXACAO | UN | 3.6
395 | ABRACADEIRA EM ACO PARA AMARRACAO DE ELETRODUTOS, TIPO D, COM 1 1/4" E PARAFUSO DE FIXACAO | UN | 3.85
39127 | ABRACADEIRA EM ACO PARA AMARRACAO DE ELETRODUTOS, TIPO D, COM 1/2" E CUNHA DE FIXACAO | UN | 1.9
392 | ABRACADEIRA EM ACO PARA AMARRACAO DE ELETRODUTOS, TIPO D, COM 1/2" E PARAFUSO DE FIXACAO | UN | 1.94
39129 | ABRACADEIRA EM ACO PARA AMARRACAO DE ELETRODUTOS, TIPO D, COM 1" E CUNHA DE FIXACAO | UN | 2.22
393 | ABRACADEIRA EM ACO PARA AMARRACAO DE ELETRODUTOS, TIPO D, COM 1" E PARAFUSO DE FIXACAO | UN | 2.32
39133 | ABRACADEIRA EM ACO PARA AMARRACAO DE ELETRODUTOS, TIPO D, COM 2 1/2" E CUNHA DE FIXACAO | UN | 5.18
397 | ABRACADEIRA EM ACO PARA AMARRACAO DE ELETRODUTOS, TIPO D, COM 2 1/2" E PARAFUSO DE FIXACAO | UN | 5.72
39132 | ABRACADEIRA EM ACO PARA AMARRACAO DE ELETRODUTOS, TIPO D, COM 2" E CUNHA DE FIXACAO | UN | 4.14
396 | ABRACADEIRA EM ACO PARA AMARRACAO DE ELETRODUTOS, TIPO D, COM 2" E PARAFUSO DE FIXACAO | UN | 4.44
39135 | ABRACADEIRA EM ACO PARA AMARRACAO DE ELETRODUTOS, TIPO D, COM 3 1/2" E CUNHA DE FIXACAO | UN | 8.29
39128 | ABRACADEIRA EM ACO PARA AMARRACAO DE ELETRODUTOS, TIPO D, COM 3/4" E CUNHA DE FIXACAO | UN | 2.07
400 | ABRACADEIRA EM ACO PARA AMARRACAO DE ELETRODUTOS, TIPO D, COM 3/4" E PARAFUSO DE FIXACAO | UN | 2.02
39125 | ABRACADEIRA EM ACO PARA AMARRACAO DE ELETRODUTOS, TIPO D, COM 3/8" E PARAFUSO DE FIXACAO | UN | 2.07
39134 | ABRACADEIRA EM ACO PARA AMARRACAO DE ELETRODUTOS, TIPO D, COM 3" E CUNHA DE FIXACAO | UN | 6.91
398 | ABRACADEIRA EM ACO PARA AMARRACAO DE ELETRODUTOS, TIPO D, COM 3" E PARAFUSO DE FIXACAO | UN | 6.36
39126 | ABRACADEIRA EM ACO PARA AMARRACAO DE ELETRODUTOS, TIPO D, COM 4" E CUNHA DE FIXACAO | UN | 9.32
399 | ABRACADEIRA EM ACO PARA AMARRACAO DE ELETRODUTOS, TIPO D, COM 4" E PARAFUSO DE FIXACAO | UN | 8.21
39158 | ABRACADEIRA EM ACO PARA AMARRACAO DE ELETRODUTOS, TIPO ECONOMICA (GOTA), COM 8" | UN | 22.06
39141 | ABRACADEIRA EM ACO PARA AMARRACAO DE ELETRODUTOS, TIPO U SIMPLES, COM 1 1/2" | UN | 1.6
39140 | ABRACADEIRA EM ACO PARA AMARRACAO DE ELETRODUTOS, TIPO U SIMPLES, COM 1 1/4" | UN | 1.45
39137 | ABRACADEIRA EM ACO PARA AMARRACAO DE ELETRODUTOS, TIPO U SIMPLES, COM 1/2" | UN | 0.83
39139 | ABRACADEIRA EM ACO PARA AMARRACAO DE ELETRODUTOS, TIPO U SIMPLES, COM 1" | UN | 1.2
39143 | ABRACADEIRA EM ACO PARA AMARRACAO DE ELETRODUTOS, TIPO U SIMPLES, COM 2 1/2" | UN | 3.3
39142 | ABRACADEIRA EM ACO PARA AMARRACAO DE ELETRODUTOS, TIPO U SIMPLES, COM 2" | UN | 2.36
39138 | ABRACADEIRA EM ACO PARA AMARRACAO DE ELETRODUTOS, TIPO U SIMPLES, COM 3/4" | UN | 0.88
39136 | ABRACADEIRA EM ACO PARA AMARRACAO DE ELETRODUTOS, TIPO U SIMPLES, COM 3/8" | UN | 0.59
39144 | ABRACADEIRA EM ACO PARA AMARRACAO DE ELETRODUTOS, TIPO U SIMPLES, COM 3" | UN | 3.85
39145 | ABRACADEIRA EM ACO PARA AMARRACAO DE ELETRODUTOS, TIPO U SIMPLES, COM 4" | UN | 6.34
12615 | ABRACADEIRA PVC, PARA CALHA PLUVIAL, DIAMETRO ENTRE *80 E 100* MM, PARA DRENAGEM PLUVIAL PREDIAL | UN | 16.1
11927 | ABRACADEIRA, GALVANIZADA/ZINCADA, ROSCA SEM FIM, PARAFUSO INOX, LARGURA FITA *12,6 A *14 MM, D = 2" A 2 1/2" | UN | 7.84
11928 | ABRACADEIRA, GALVANIZADA/ZINCADA, ROSCA SEM FIM, PARAFUSO INOX, LARGURA FITA *12,6 A *14 MM, D = 3" A 3 3/4" | UN | 8.98
11929 | ABRACADEIRA, GALVANIZADA/ZINCADA, ROSCA SEM FIM, PARAFUSO INOX, LARGURA FITA *12,6 A *14 MM, D = 4" A 4 3/4" | UN | 13.9
36801 | ACABAMENTO DE METAL CROMADO PARA REGISTRO PEQUENO, DE PAREDE, 1/2" OU 3/4" | UN | 27.31
36246 | ACABAMENTO SIMPLES/CONVENCIONAL PARA FORRO PVC, TIPO "U" OU "C", COR BRANCA, COMPRIMENTO 6 M | M | 3.59
37600 | ACESSORIO DE LIGACAO NAO ELETRICO PARA CARGAS EXPLOSIVAS, TUBO DE 6 M | UN | 104.86
37599 | ACESSORIO INICIADOR NAO ELETRICO, TUBO DE 6 M, TEMPO DE RETARDO DE *160* MS | UN | 97.6
1 | ACETILENO (RECARGA DE GAS ACETILENO PARA CILINDRO DE CONJUNTO OXICORTE GRANDE) NAO INCLUI TROCA/MANUTENCAO DO CILINDRO | KG | 85
3 | ACIDO CLORIDRICO / ACIDO MURIATICO, DILUICAO 10% A 12% PARA USO EM LIMPEZA | L | 14.56
43054 | ACO CA-25, 10,0 MM, OU 12,5 MM, OU 16,0 MM, OU 20,0 MM, OU 25,0 MM, VERGALHAO | KG | 10.62
42402 | ACO CA-25, 16,0 MM, BARRA DE TRANSFERENCIA | KG | 10.15
42403 | ACO CA-25, 20,0 MM, BARRA DE TRANSFERENCIA | KG | 13.02
42404 | ACO CA-25, 25,0 MM, BARRA DE TRANSFERENCIA | KG | 12.94
42405 | ACO CA-25, 32,0 MM, BARRA DE TRANSFERENCIA | KG | 13.79
34341 | ACO CA-25, 32,0 MM, VERGALHAO | KG | 11.97
43053 | ACO CA-25, 6,3 MM OU 8,0 MM, VERGALHAO | KG | 9.48
43058 | ACO CA-50, 10,0 MM, OU 12,5 MM, OU 16,0 MM, OU 20,0 MM, DOBRADO E CORTADO | KG | 9.83
34 | ACO CA-50, 10,0 MM, VERGALHAO | KG | 9.88
43055 | ACO CA-50, 12,5 MM OU 16,0 MM, VERGALHAO | KG | 8.56
43056 | ACO CA-50, 20,0 MM OU 25,0 MM, VERGALHAO | KG | 9.87
43057 | ACO CA-50, 32,0 MM, VERGALHAO | KG | 10.85
34449 | ACO CA-50, 6,3 MM, DOBRADO E CORTADO | KG | 11.59
32 | ACO CA-50, 6,3 MM, VERGALHAO | KG | 10.42
33 | ACO CA-50, 8,0 MM, VERGALHAO | KG | 10.48
43061 | ACO CA-60, 4,2 MM OU 5,0 MM, DOBRADO E CORTADO | KG | 9.8
43059 | ACO CA-60, 4,2 MM, OU 5,0 MM, OU 6,0 MM, OU 7,0 MM, VERGALHAO | KG | 9.35
43062 | ACO CA-60, 6,0 MM OU 7,0 MM, DOBRADO E CORTADO | KG | 10.36
43060 | ACO CA-60, 8,0 MM OU 9,5 MM, VERGALHAO | KG | 8.15
40410 | ACOPLAMENTO RIGIDO EM FERRO FUNDIDO PARA SISTEMA DE TUBULACAO RANHURADA, DN 50 MM (2") | UN | 22.27
40411 | ACOPLAMENTO RIGIDO EM FERRO FUNDIDO PARA SISTEMA DE TUBULACAO RANHURADA, DN 65 MM (2 1/2") | UN | 24.17
40412 | ACOPLAMENTO RIGIDO EM FERRO FUNDIDO PARA SISTEMA DE TUBULACAO RANHURADA, DN 80 MM (3") | UN | 27.12
44254 | ADAPTADOR CPVC, ROSCAVEL, COM FLANGES E ANEL DE VEDACAO, 15 MM, CAIXA D'AGUA PARA AGUA QUENTE | UN | 32.19
44255 | ADAPTADOR CPVC, ROSCAVEL, COM FLANGES E ANEL DE VEDACAO, 22 MM, CAIXA D'AGUA PARA AGUA QUENTE | UN | 35.68
44256 | ADAPTADOR CPVC, ROSCAVEL, COM FLANGES E ANEL DE VEDACAO, 28 MM, CAIXA D'AGUA PARA AGUA QUENTE | UN | 40.3
44257 | ADAPTADOR CPVC, ROSCAVEL, COM FLANGES E ANEL DE VEDACAO, 35 MM, CAIXA D'AGUA PARA AGUA QUENTE | UN | 63.75
44258 | ADAPTADOR CPVC, ROSCAVEL, COM FLANGES E ANEL DE VEDACAO, 42 MM, CAIXA D'AGUA PARA AGUA QUENTE | UN | 72.86
44259 | ADAPTADOR CPVC, ROSCAVEL, COM FLANGES E ANEL DE VEDACAO, 54 MM, CAIXA D'AGUA PARA AGUA QUENTE | UN | 100.01
37997 | ADAPTADOR CPVC, SOLDAVEL, 15 MM, PARA AGUA QUENTE | UN | 19.18
37998 | ADAPTADOR CPVC, SOLDAVEL, 22 MM, PARA AGUA QUENTE | UN | 25.67
55 | ADAPTADOR DE COMPRESSAO EM POLIPROPILENO (PP), PARA TUBO EM PEAD, 20 MM X 1/2", PARA LIGACAO PREDIAL DE AGUA (NTS 179) | UN | 4.17
61 | ADAPTADOR DE COMPRESSAO EM POLIPROPILENO (PP), PARA TUBO EM PEAD, 20 MM X 3/4", PARA LIGACAO PREDIAL DE AGUA (NTS 179) | UN | 3.94
62 | ADAPTADOR DE COMPRESSAO EM POLIPROPILENO (PP), PARA TUBO EM PEAD, 32 MM X 1", PARA LIGACAO PREDIAL DE AGUA (NTS 179) | UN | 8.17
10899 | ADAPTADOR EM LATAO, ENGATE RAPIDO 2 1/2" X ROSCA INTERNA 5 FIOS 2 1/2", PARA INSTALACAO PREDIAL DE COMBATE A INCENDIO | UN | 83.23
10900 | ADAPTADOR EM LATAO, ENGATE RAPIDO1 1/2" X ROSCA INTERNA 5 FIOS 2 1/2", PARA INSTALACAO PREDIAL DE COMBATE A INCENDIO | UN | 65.14
47 | ADAPTADOR PVC PBA, BOLSA/ROSCA, JE, DN 100 / DE 110 MM | UN | 76.24
48 | ADAPTADOR PVC PBA, BOLSA/ROSCA, JE, DN 50 / DE 60 MM | UN | 19.89
46 | ADAPTADOR PVC PBA, BOLSA/ROSCA, JE, DN 75 / DE 85 MM | UN | 44.59
52 | ADAPTADOR PVC PBA, PONTA/ROSCA, JE, DN 50 / DE 60 MM | UN | 15.11
43 | ADAPTADOR PVC PBA, PONTA/ROSCA, JE, DN 75 / DE 85 MM | UN | 50.99
103 | ADAPTADOR PVC SOLDAVEL CURTO COM BOLSA E ROSCA, 110 MM X 4", PARA AGUA FRIA | UN | 51.97
107 | ADAPTADOR PVC SOLDAVEL CURTO COM BOLSA E ROSCA, 20 MM X 1/2", PARA AGUA FRIA | UN | 0.98
65 | ADAPTADOR PVC SOLDAVEL CURTO COM BOLSA E ROSCA, 25 MM X 3/4", PARA AGUA FRIA | UN | 1.07
108 | ADAPTADOR PVC SOLDAVEL CURTO COM BOLSA E ROSCA, 32 MM X 1", PARA AGUA FRIA | UN | 2.15
110 | ADAPTADOR PVC SOLDAVEL CURTO COM BOLSA E ROSCA, 40 MM X 1 1/2", PARA AGUA FRIA | UN | 7.48
109 | ADAPTADOR PVC SOLDAVEL CURTO COM BOLSA E ROSCA, 40 MM X 1 1/4", PARA AGUA FRIA | UN | 4.45
111 | ADAPTADOR PVC SOLDAVEL CURTO COM BOLSA E ROSCA, 50 MM X 1 1/4", PARA AGUA FRIA | UN | 10.12
112 | ADAPTADOR PVC SOLDAVEL CURTO COM BOLSA E ROSCA, 50 MM X1 1/2", PARA AGUA FRIA | UN | 5.36
113 | ADAPTADOR PVC SOLDAVEL CURTO COM BOLSA E ROSCA, 60 MM X 2", PARA AGUA FRIA | UN | 13.42
104 | ADAPTADOR PVC SOLDAVEL CURTO COM BOLSA E ROSCA, 75 MM X 2 1/2", PARA AGUA FRIA | UN | 23.36
102 | ADAPTADOR PVC SOLDAVEL CURTO COM BOLSA E ROSCA, 85 MM X 3", PARA AGUA FRIA | UN | 32.2
95 | ADAPTADOR PVC SOLDAVEL, COM FLANGE E ANEL DE VEDACAO, 20 MM X 1/2", PARA CAIXA D'AGUA | UN | 13.61
96 | ADAPTADOR PVC SOLDAVEL, COM FLANGE E ANEL DE VEDACAO, 25 MM X 3/4", PARA CAIXA D'AGUA | UN | 14.8
97 | ADAPTADOR PVC SOLDAVEL, COM FLANGE E ANEL DE VEDACAO, 32 MM X 1", PARA CAIXA D'AGUA | UN | 22.27
98 | ADAPTADOR PVC SOLDAVEL, COM FLANGE E ANEL DE VEDACAO, 40 MM X 1 1/4", PARA CAIXA D'AGUA | UN | 33.34
99 | ADAPTADOR PVC SOLDAVEL, COM FLANGE E ANEL DE VEDACAO, 50 MM X 1 1/2", PARA CAIXA D'AGUA | UN | 31.51
60 | ADAPTADOR PVC, COM REGISTRO, PARA PEAD, 20 MM X 3/4", PARA LIGACAO PREDIAL DE AGUA | UN | 5.41
72 | ADAPTADOR PVC, ROSCAVEL, COM FLANGES E ANEL DE VEDACAO, 1 1/2", PARA CAIXA D'AGUA | UN | 60.43
67 | ADAPTADOR PVC, ROSCAVEL, COM FLANGES E ANEL DE VEDACAO, 1/2", PARA CAIXA D'AGUA | UN | 19.54
71 | ADAPTADOR PVC, ROSCAVEL, COM FLANGES E ANEL DE VEDACAO, 1", PARA CAIXA D'AGUA | UN | 37.32
73 | ADAPTADOR PVC, ROSCAVEL, COM FLANGES E ANEL DE VEDACAO, 3/4", PARA CAIXA D'AGUA | UN | 18.7
100 | ADAPTADOR PVC, SOLDAVEL, COM FLANGES E ANEL DE VEDACAO, 60 MM X 2", PARA CAIXA D'AGUA | UN | 55.05
75 | ADAPTADOR PVC, SOLDAVEL, COM FLANGES LIVRES, 110 MM X 4", PARA CAIXA D'AGUA | UN | 320.96
83 | ADAPTADOR PVC, SOLDAVEL, COM FLANGES LIVRES, 75 MM X 2 1/2", PARA CAIXA D'AGUA | UN | 256.6
74 | ADAPTADOR PVC, SOLDAVEL, COM FLANGES LIVRES, 85 MM X 3", PARA CAIXA D'AGUA | UN | 366.86
106 | ADAPTADOR PVC, SOLDAVEL, LONGO, COM FLANGE LIVRE, 110 MM X 4", PARA CAIXA D'AGUA | UN | 463.91
88 | ADAPTADOR PVC, SOLDAVEL, LONGO, COM FLANGE LIVRE, 32 MM X 1", PARA CAIXA D'AGUA | UN | 13.04
82 | ADAPTADOR PVC, SOLDAVEL, LONGO, COM FLANGE LIVRE, 75 MM X 2 1/2", PARA CAIXA D'AGUA | UN | 244.13
105 | ADAPTADOR PVC, SOLDAVEL, LONGO, COM FLANGE LIVRE, 85 MM X 3", PARA CAIXA D'AGUA | UN | 345.93
39719 | ADESIVO / COLA DE CONTATO LIQUIDO, A BASE DE RESINAS, PARA COLAGEM DE ESPUMA PARA ISOLAMENTO TERMICO FLEXIVEL | L | 179.14
3410 | ADESIVO / COLA PARA EPS (ISOPOR) E OUTROS MATERIAIS | KG | 40.29
4791 | ADESIVO ACRILICO DE BASE AQUOSA / COLA DE CONTATO | KG | 55.4
157 | ADESIVO ESTRUTURAL A BASE DE RESINA EPOXI PARA INJECAO EM TRINCAS, BICOMPONENTE, BAIXA VISCOSIDADE | KG | 125.52
156 | ADESIVO ESTRUTURAL A BASE DE RESINA EPOXI, BICOMPONENTE, FLUIDO | KG | 44.69
131 | ADESIVO ESTRUTURAL A BASE DE RESINA EPOXI, BICOMPONENTE, PASTOSO (TIXOTROPICO) | KG | 38.22
21114 | ADESIVO PARA TUBOS CPVC, *75* G | UN | 35.31
119 | ADESIVO PLASTICO PARA PVC, BISNAGA COM 75 GR | UN | 8.95
122 | ADESIVO PLASTICO PARA PVC, FRASCO COM *850* GR | UN | 68.86
20080 | ADESIVO PLASTICO PARA PVC, FRASCO COM 175 GR | UN | 22.47
124 | ADITIVO ACELERADOR DE PEGA E ENDURECIMENTO PARA ARGAMASSAS E CONCRETOS, LIQUIDO E ISENTO DE CLORETOS | L | 14.74
7334 | ADITIVO ADESIVO LIQUIDO PARA ARGAMASSAS DE REVESTIMENTOS CIMENTICIOS | L | 12.62
45146 | ADITIVO IMPERMEABILIZANTE CRISTALIZANTE PARA CONCRETO | KG | 28.26
123 | ADITIVO IMPERMEABILIZANTE DE PEGA NORMAL PARA ARGAMASSAS E CONCRETOS SEM ARMACAO, LIQUIDO E ISENTO DE CLORETOS | L | 6.03
127 | ADITIVO IMPERMEABILIZANTE DE PEGA ULTRARRAPIDA, LIQUIDO E ISENTO DE CLORETOS | L | 14.39
133 | ADITIVO LIQUIDO INCORPORADOR DE AR PARA CONCRETO E ARGAMASSA, LIQUIDO E ISENTO DE CLORETOS | L | 5.98
43617 | ADITIVO PLASTIFICANTE E ESTABILIZADOR PARA ARGAMASSAS DE ASSENTAMENTO E REBOCO, LIQUIDO E ISENTO DE CLORETOS | L | 6.68
132 | ADITIVO PLASTIFICANTE RETARDADOR DE PEGA E REDUTOR DE AGUA PARA CONCRETO, LIQUIDO E ISENTO DE CLORETOS | L | 6.2
43618 | ADITIVO SUPERPLASTIFICANTE DE PEGA NORMAL PARA CONCRETO, LIQUIDO E ISENTO DE CLORETOS | KG | 15.6
37476 | ADUELA/ GALERIA PRE-MOLDADA DE CONCRETO ARMADO, SECAO QUADRADA INTERNA DE 1,50 X 1,50 M (L X A), MISULA DE 20 X 20 CM, C = 1,00 M, ESPESSURA MIN = 15 CM, TB-45 E FCK DO CONCRETO = 30 MPA | UN | 3908.58
37478 | ADUELA/ GALERIA PRE-MOLDADA DE CONCRETO ARMADO, SECAO RETANGULAR INTERNA DE 2,00 X 2,00 M (L X A), MISULA DE 20 X 20 CM, C = 1,00 M, ESPESSURA MIN = 15 CM, TB-45 E FCK DO CONCRETO = 30 MPA | UN | 4895.6
37477 | ADUELA/ GALERIA PRE-MOLDADA DE CONCRETO ARMADO, SECAO RETANGULAR INTERNA DE 2,50 X 2,50 M (L X A), MISULA DE 20 X 20 CM, C = 1,00 M, ESPESSURA MIN = 15 CM, TB-45 E FCK DO CONCRETO = 30 MPA | UN | 6632.75
37479 | ADUELA/ GALERIA PRE-MOLDADA DE CONCRETO ARMADO, SECAO RETANGULAR INTERNA DE 3,00 X 3,00 M (L X A), MISULA DE 20 X 20 CM, C = 1.00 M, ESPESSURA MIN = 20 CM, TB-45 E FCK DO CONCRETO = 30 MPA | UN | 7866.52
4319 | AFASTADOR PARA TELHA DE FIBROCIMENTO CANALETE 90 OU KALHETAO | UN | 1.92
42409 | AGENTE DE CURA, PROTETOR DA EVAPORACAO DA AGUA DE HIDRATACAO DO CONCRETO | KG | 9.82
40553 | AGREGADO RECICLADO, TIPO RACHAO RECICLADO CINZA, CLASSE A | M3 | 60
6114 | AJUDANTE DE ARMADOR (HORISTA) | H | 17.03
40912 | AJUDANTE DE ARMADOR (MENSALISTA) | MES | 2990.2
247 | AJUDANTE DE ELETRICISTA (HORISTA) | H | 17.03
40919 | AJUDANTE DE ELETRICISTA (MENSALISTA) | MES | 2990.2
44499 | AJUDANTE DE ESTRUTURAS METALICAS (HORISTA) | H | 17.03
40984 | AJUDANTE DE ESTRUTURAS METALICAS (MENSALISTA) | MES | 2990.2
248 | AJUDANTE DE OPERACAO EM GERAL (HORISTA) | H | 15.45
41086 | AJUDANTE DE OPERACAO EM GERAL (MENSALISTA) | MES | 2711.31
34466 | AJUDANTE DE PINTOR (HORISTA) | H | 17.03
41083 | AJUDANTE DE PINTOR (MENSALISTA) | MES | 2990.2
252 | AJUDANTE DE SERRALHEIRO (HORISTA) | H | 17.03
40909 | AJUDANTE DE SERRALHEIRO (MENSALISTA) | MES | 2990.2
242 | AJUDANTE ESPECIALIZADO (HORISTA) | H | 15.45
41085 | AJUDANTE ESPECIALIZADO (MENSALISTA) | MES | 2711.31
427 | ALCA PREFORMADA DE CONTRA POSTE, EM ACO GALVANIZADO, PARA CABO 3/16", COMPRIMENTO *860* MM | UN | 9.38
417 | ALCA PREFORMADA DE DISTRIBUICAO, EM ACO GALVANIZADO, PARA CABO DE ALUMINIO DIAMETRO 16 A 25 MM | UN | 4.42
11273 | ALCA PREFORMADA DE DISTRIBUICAO, EM ACO GALVANIZADO, PARA CONDUTORES DE ALUMINIO AWG 1/0 (CAA 6/1 OU CA 7 FIOS) | UN | 13.73
11272 | ALCA PREFORMADA DE DISTRIBUICAO, EM ACO GALVANIZADO, PARA CONDUTORES DE ALUMINIO AWG 2 (CAA 6/1 OU CA 7 FIOS) | UN | 8.28
11275 | ALCA PREFORMADA DE SERVICO, EM ACO GALVANIZADO, PARA CONDUTORES DE ALUMINIO AWG 4 (CAA 6/1) | UN | 3.32
11274 | ALCA PREFORMADA DE SERVICO, EM ACO GALVANIZADO, PARA CONDUTORES DE ALUMINIO AWG 6 (CAA 6/1) | UN | 2.53
38470 | ALICATE DE CORTE DIAGONAL 6" COM ISOLAMENTO | UN | 53.8
38547 | ALICATE DE CRIMPAR RJ11, RJ12 E RJ45, COM CATRACA | UN | 146.81
38469 | ALICATE DE PRESSAO PARA SOLDA DE CHAPA 18" | UN | 157.86
38467 | ALICATE DE PRESSAO 11" PARA SOLDA, TIPO C | UN | 88.82
38468 | ALICATE DE PRESSAO 11" PARA SOLDA, TIPO U | UN | 97.74
38471 | ALICATE PARA ANEIS DE PISTAO, CAPACIDADE *50* A 100 MM | UN | 126.93
37370 | ALIMENTACAO - HORISTA (COLETADO CAIXA - ENCARGOS COMPLEMENTARES) | H | 4.39
40862 | ALIMENTACAO - MENSALISTA (COLETADO CAIXA - ENCARGOS COMPLEMENTARES) | MES | 827.63
10658 | ALISADORA DE CONCRETO COM MOTOR A GASOLINA DE 5,5 HP, PESO COM MOTOR DE 78 KG, 4 PAS | UN | 8601.6
253 | ALMOXARIFE (HORISTA) | H | 24.02
40809 | ALMOXARIFE (MENSALISTA) | MES | 4211.53
42428 | ALONGADOR COM TRES ALTURAS, EM TUBO DE ACO CARBONO, PINTURA NO PROCESSO ELETROSTATICO - EQUIPAMENTO DE GINASTICA PARA ACADEMIA AO AR LIVRE / ACADEMIA DA TERCEIRA IDADE - ATI | UN | 2271
301 | ANEL BORRACHA PARA TUBO ESGOTO PREDIAL, DN 100 MM (NBR 5688) | UN | 3.3
296 | ANEL BORRACHA PARA TUBO ESGOTO PREDIAL, DN 50 MM (NBR 5688) | UN | 1.86
297 | ANEL BORRACHA PARA TUBO ESGOTO PREDIAL, DN 75 MM (NBR 5688) | UN | 2.74
299 | ANEL BORRACHA, DN 100 MM, PARA TUBO SERIE REFORCADA ESGOTO PREDIAL | UN | 3.87
300 | ANEL BORRACHA, DN 150 MM, PARA TUBO SERIE REFORCADA ESGOTO PREDIAL | UN | 13.39
20085 | ANEL BORRACHA, DN 50 MM, PARA TUBO SERIE REFORCADA ESGOTO PREDIAL | UN | 2.45
298 | ANEL BORRACHA, DN 75 MM, PARA TUBO SERIE REFORCADA ESGOTO PREDIAL | UN | 2.97
311 | ANEL BORRACHA, PARA TUBO PVC DEFOFO, DN 100 MM (NBR 7665) | UN | 11.05
318 | ANEL BORRACHA, PARA TUBO PVC DEFOFO, DN 150 MM (NBR 7665) | UN | 22.25
319 | ANEL BORRACHA, PARA TUBO PVC DEFOFO, DN 200 MM (NBR 7665) | UN | 34.88
303 | ANEL BORRACHA, PARA TUBO PVC, REDE COLETOR ESGOTO, DN 100 MM (NBR 7362) | UN | 3.65
305 | ANEL BORRACHA, PARA TUBO PVC, REDE COLETOR ESGOTO, DN 150 MM (NBR 7362) | UN | 11.5
306 | ANEL BORRACHA, PARA TUBO PVC, REDE COLETOR ESGOTO, DN 200 MM (NBR 7362) | UN | 17.44
307 | ANEL BORRACHA, PARA TUBO PVC, REDE COLETOR ESGOTO, DN 250 MM (NBR 7362) | UN | 44.06
309 | ANEL BORRACHA, PARA TUBO PVC, REDE COLETOR ESGOTO, DN 350 MM (NBR 7362) | UN | 72.18
310 | ANEL BORRACHA, PARA TUBO PVC, REDE COLETOR ESGOTO, DN 400 MM (NBR 7362) | UN | 100.04
328 | ANEL BORRACHA, PARA TUBO/CONEXAO PVC PBA, DN 100 MM, PARA REDE AGUA | UN | 8.74
325 | ANEL BORRACHA, PARA TUBO/CONEXAO PVC PBA, DN 50 MM, PARA REDE AGUA | UN | 2.58
20326 | ANEL BORRACHA, PARA TUBO/CONEXAO PVC PBA, DN 60 MM, PARA REDE AGUA | UN | 4.72
329 | ANEL BORRACHA, PARA TUBO/CONEXAO PVC PBA, DN 75 MM, PARA REDE AGUA | UN | 7.31
308 | ANEL BORRACHA, PARA TUBO, PVC REDE COLETOR ESGOTO, DN 300 MM (NBR 7362) | UN | 98.34
39642 | ANEL DE BORRACHA PARA VEDACAO DE DUTO PEAD CORRUGADO PARA ELETRICA, DN 1 1/2" (NBR 15715) | UN | 3.24
39641 | ANEL DE BORRACHA PARA VEDACAO DE DUTO PEAD CORRUGADO PARA ELETRICA, DN 1 1/4" (NBR 15715) | UN | 2.84
39643 | ANEL DE BORRACHA PARA VEDACAO DE DUTO PEAD CORRUGADO PARA ELETRICA, DN 2" (NBR 15715) | UN | 3.8
39644 | ANEL DE BORRACHA PARA VEDACAO DE DUTO PEAD CORRUGADO PARA ELETRICA, DN 3" (NBR 15715) | UN | 5.9
39645 | ANEL DE BORRACHA PARA VEDACAO DE DUTO PEAD CORRUGADO PARA ELETRICA, DN 4" (NBR 15715) | UN | 6.46
41610 | ANEL DE CONCRETO ARMADO COM FUNDO, PARA FOSSA E POCO 1,50 X *0,50* M | UN | 725.14
41611 | ANEL DE CONCRETO ARMADO COM FUNDO, PARA FOSSA E POCO 2,00 X *0,50* M | UN | 1142.96
41612 | ANEL DE CONCRETO ARMADO COM FUNDO, PARA FOSSA E POCO 2,50 X *0,50* M | UN | 1604.88
41637 | ANEL DE CONCRETO ARMADO, COM FUROS/DRENO PARA SUMIDOURO, D = 0,80 M, H = 0,50 M | UN | 150.02
41638 | ANEL DE CONCRETO ARMADO, COM FUROS/DRENO PARA SUMIDOURO, D = 1,00 M, H = 0,50M | UN | 195.42
41639 | ANEL DE CONCRETO ARMADO, COM FUROS/DRENO PARA SUMIDOURO, D = 1,50 M, H = 0,50 M | UN | 472.78
11789 | ANEL DE DISTRIBUICAO EM ACO GALVANIZADO PARA FIO FE-160 | UN | 1.25
20975 | ANEL DE EXPANSAO EM COBRE, ENGATE RAPIDO 1 1/2", PARA EMPATACAO MANGUEIRA DE COMBATE A INCENDIO PREDIAL | UN | 13.05
20976 | ANEL DE EXPANSAO EM COBRE, ENGATE RAPIDO 2 1/2", PARA EMPATACAO MANGUEIRA DE COMBATE A INCENDIO PREDIAL | UN | 19.72
40340 | ANEL DE VEDACAO/JUNTA ELASTICA, H = *16* MM, PARA TUBO DE CONCRETO, DN 300 MM | UN | 24.27
40341 | ANEL DE VEDACAO/JUNTA ELASTICA, H = *16* MM, PARA TUBO DE CONCRETO, DN 400 MM | UN | 28.97
40342 | ANEL DE VEDACAO/JUNTA ELASTICA, H = *16* MM, PARA TUBO DE CONCRETO, DN 500 MM | UN | 34.55
40343 | ANEL DE VEDACAO/JUNTA ELASTICA, H = *16* MM, PARA TUBO DE CONCRETO, DN 600 MM | UN | 40.98
40344 | ANEL DE VEDACAO/JUNTA ELASTICA, H = *18* MM, PARA TUBO DE CONCRETO, DN 700 MM | UN | 55.87
40345 | ANEL DE VEDACAO/JUNTA ELASTICA, H = *19* MM, PARA TUBO DE CONCRETO, DN 800 MM | UN | 68.84
40346 | ANEL DE VEDACAO/JUNTA ELASTICA, H = *19* MM, PARA TUBO DE CONCRETO, DN 900 MM | UN | 79.86
40347 | ANEL DE VEDACAO/JUNTA ELASTICA, H = *21* MM, PARA TUBO DE CONCRETO, DN 1000 MM | UN | 100.33
6138 | ANEL DE VEDACAO, PVC FLEXIVEL, 100 MM, PARA SAIDA DE BACIA / VASO SANITARIO | UN | 11.97
43424 | ANEL EM CONCRETO ARMADO, LISO, PARA FOSSAS SEPTICAS E SUMIDOUROS, COM FUNDO, DIAMETRO INTERNO DE 1,20 M E ALTURA DE 0,50 M | UN | 607.54
43426 | ANEL EM CONCRETO ARMADO, LISO, PARA FOSSAS SEPTICAS E SUMIDOUROS, COM FUNDO, DIAMETRO INTERNO DE 3,00 M E ALTURA DE 0,50 M | UN | 2095.43
12565 | ANEL EM CONCRETO ARMADO, LISO, PARA FOSSAS SEPTICAS E SUMIDOUROS, SEM FUNDO, DIAMETRO INTERNO DE 2,00 M E ALTURA DE 0,50 M | UN | 734.84
12567 | ANEL EM CONCRETO ARMADO, LISO, PARA FOSSAS SEPTICAS E SUMIDOUROS, SEM FUNDO, DIAMETRO INTERNO DE 2,50 M E ALTURA DE 0,50 M | UN | 987.01
12568 | ANEL EM CONCRETO ARMADO, LISO, PARA FOSSAS SEPTICAS E SUMIDOUROS, SEM FUNDO, DIAMETRO INTERNO DE 3,00 M E ALTURA DE 0,50 M | UN | 1381.82
43441 | ANEL EM CONCRETO ARMADO, LISO, PARA POCOS DE INSPECAO, COM FUNDO, DIAMETRO INTERNO DE 0,60 M E ALTURA DE 0,50 M | UN | 177.66
43423 | ANEL EM CONCRETO ARMADO, LISO, PARA POCOS DE INSPECAO, SEM FUNDO, DIAMETRO INTERNO DE 0,60 M E ALTURA DE 0,20 M | UN | 82.9
12532 | ANEL EM CONCRETO ARMADO, LISO, PARA POCOS DE INSPECAO, SEM FUNDO, DIAMETRO INTERNO DE 0,60 M E ALTURA DE 0,50 M | UN | 127.86
43444 | ANEL EM CONCRETO ARMADO, LISO, PARA POCOS DE VISITA, POCOS DE INSPECAO, FOSSAS SEPTICAS E SUMIDOUROS, COM FUNDO, DIAMETRO INTERNO DE 1,20 M E ALTURA DE 0,75 M | UN | 429.35
12551 | ANEL EM CONCRETO ARMADO, LISO, PARA POCOS DE VISITA, POCOS DE INSPECAO, FOSSAS SEPTICAS E SUMIDOUROS, SEM FUNDO, DIAMETRO INTERNO DE 1,20 M E ALTURA DE 0,50 M | UN | 306.33
43442 | ANEL EM CONCRETO ARMADO, LISO, PARA POCOS DE VISITAS, POCOS DE INSPECAO, FOSSAS SEPTICAS E SUMIDOUROS, COM FUNDO, DIAMETRO INTERNO DE 0,80 M E ALTURA DE 0,50 M | UN | 236.88
43443 | ANEL EM CONCRETO ARMADO, LISO, PARA POCOS DE VISITAS, POCOS DE INSPECAO, FOSSAS SEPTICAS E SUMIDOUROS, COM FUNDO, DIAMETRO INTERNO DE 1,00 M E ALTURA DE 0,50 M | UN | 310.91
12544 | ANEL EM CONCRETO ARMADO, LISO, PARA POCOS DE VISITAS, POCOS DE INSPECAO, FOSSAS SEPTICAS E SUMIDOUROS, SEM FUNDO, DIAMETRO INTERNO DE 0,80 M E ALTURA DE 0,50 M | UN | 167.79
12547 | ANEL EM CONCRETO ARMADO, LISO, PARA POCOS DE VISITAS, POCOS DE INSPECAO, FOSSAS SEPTICAS E SUMIDOUROS, SEM FUNDO, DIAMETRO INTERNO DE 1,00 M E ALTURA DE 0,50 M | UN | 225.67
43445 | ANEL EM CONCRETO ARMADO, LISO, PARA, POCOS DE VISITA, POCOS DE INSPECAO, FOSSAS SEPTICAS E SUMIDOUROS, COM FUNDO, DIAMETRO INTERNO DE 1,50 M E ALTURA DE 1,00 M | UN | 592.21
12563 | ANEL EM CONCRETO ARMADO, LISO, PARA, POCOS DE VISITA, POCOS DE INSPECAO, FOSSAS SEPTICAS E SUMIDOUROS, SEM FUNDO, DIAMETRO INTERNO DE 1,50 M E ALTURA DE 0,50 M | UN | 423.7
43425 | ANEL EM CONCRETO ARMADO, PERFURADO, PARA FOSSAS SEPTICAS E SUMIDOUROS, SEM FUNDO, DIAMETRO INTERNO DE 1,20 M E ALTURA DE 0,50 M | UN | 266.49
43446 | ANEL EM CONCRETO ARMADO, PERFURADO, PARA FOSSAS SEPTICAS E SUMIDOUROS, SEM FUNDO, DIAMETRO INTERNO DE 2,00 M E ALTURA DE 0,50 M | UN | 562.59
43447 | ANEL EM CONCRETO ARMADO, PERFURADO, PARA FOSSAS SEPTICAS E SUMIDOUROS, SEM FUNDO, DIAMETRO INTERNO DE 2,50 M E ALTURA DE 0,50 M | UN | 690.91
43448 | ANEL EM CONCRETO ARMADO, PERFURADO, PARA FOSSAS SEPTICAS E SUMIDOUROS, SEM FUNDO, DIAMETRO INTERNO DE 3,00 M E ALTURA DE 0,50 M | UN | 967.27
13761 | APARELHO CORTE OXI-ACETILENO PARA SOLDA E CORTE CONTENDO MACARICO SOLDA, BICO DE CORTE, CILINDROS, REGULADORES, MANGUEIRAS E CARRINHO | UN | 2365.56
4814 | APARELHO SINALIZADOR LUMINOSO COM LED, PARA SAIDA GARAGEM, COM 2 LENTES EM POLICARBONATO, BIVOLT (INCLUI SUPORTE DE FIXACAO) | UN | 61.13
44473 | APOIO DO PORTA DENTE PARA FRESADORA DE ASFALTO | UN | 2551.3
6122 | APONTADOR OU APROPRIADOR DE MAO DE OBRA (HORISTA) | H | 24.44
40810 | APONTADOR OU APROPRIADOR DE MAO DE OBRA (MENSALISTA) | MES | 4286.24
21100 | AQUECEDOR DE AGUA A GAS GLP/GN COM CAPACIDADE DE ARMAZENAMENTO DE 50 A 80 L | UN | 3845.1
11811 | AQUECEDOR DE AGUA ELETRICO HORIZONTAL, RESERVATORIO DE 200 L CILINDRICO EM COBRE, REFORCADO COM ACO CARBONO, MONOFASICO, TENSAO NOMINAL 220 V | UN | 5550.48
11816 | AQUECEDOR DE AGUA ELETRICO RESERVATORIO DE 100 L CILINDRICO EM COBRE, REFORCADO COM ACO CARBONO, MONOFASICO, TENSAO NOMINAL 220 V | UN | 4100
11814 | AQUECEDOR DE AGUA ELETRICO RESERVATORIO DE 500 L CILINDRICO EM COBRE, REFORCADO COM ACO CARBONO, MONOFASICO, TENSAO NOMINAL 220 V | UN | 8924.67
14186 | AQUECEDOR DE AGUA ELETRICO RESERVATORIO DE 500 L CILINDRICO EM COBRE, REFORCADO COM ACO CARBONO, TRIFASICO, TENSAO NOMINAL 220/380/400 V, POTENCIA 24 KW | UN | 11206.13
14185 | AQUECEDOR DE AGUA ELETRICO RESERVATORIO DE 700 L CILINDRICO EM COBRE, REFORCADO COM ACO CARBONO, MONOFASICO, TENSAO NOMINAL 220 V | UN | 14516.3
44498 | AQUECEDOR DE OLEO BPF (FLUIDO) TERMICO, CAPACIDADE DE 300.000 KCAL/H | UN | 318204.48
34469 | AQUECEDOR SOLAR COM RESERVATORIO TERMICO DE 1000 L E *5* PLACAS COLETORAS DE *2,0* M2 (NAO INCLUI ACESSORIOS) (SEM INSTALACAO) | UN | 11310.87
34476 | AQUECEDOR SOLAR COM RESERVATORIO TERMICO DE 400 L E *2* PLACAS COLETORAS DE *2,0* M2 (NAO INCLUI ACESSORIOS) (SEM INSTALACAO) | UN | 5899.09
34477 | AQUECEDOR SOLAR COM RESERVATORIO TERMICO DE 600 L E *3* PLACAS COLETORAS DE *2,0* M2 (NAO INCLUI ACESSORIOS) (SEM INSTALACAO) | UN | 7829.24
34482 | AQUECEDOR SOLAR COM RESERVATORIO TERMICO DE 800 L E *4* PLACAS COLETORAS DE *2,0* M2 (NAO INCLUI ACESSORIOS) (SEM INSTALACAO) | UN | 7312.08
34472 | AQUECEDOR SOLAR DE INSTALACAO EXTERNA, KIT COMPACTO, CONJUNTO COM RESERVATORIO TERMICO DE 200 L, PLACA COLETORA DE *2,0* M2 E INCLUSO ACESSORIOS (RESIDENCIAS ATE 120,00 M2 E DE 4 A 5 BANHOS POR DIA) (SEM INSTALACAO) | UN | 3480
42425 | AR CONDICIONADO SPLIT INVERTER, HI-WALL (PAREDE), 12000 BTU/H, CICLO FRIO, 60HZ, CLASSIFICACAO A (SELO PROCEL), GAS HFC, CONTROLE S/FIO | UN | 2627.09
42422 | AR CONDICIONADO SPLIT INVERTER, HI-WALL (PAREDE), 18000 BTU/H, CICLO FRIO, 60HZ, CLASSIFICACAO A (SELO PROCEL), GAS HFC, CONTROLE S/FIO | UN | 3900
43184 | AR CONDICIONADO SPLIT INVERTER, HI-WALL (PAREDE), 24000 BTU/H, CICLO FRIO, 60HZ, CLASSIFICACAO A (SELO PROCEL), GAS HFC, CONTROLE S/FIO | UN | 5390.17
42424 | AR CONDICIONADO SPLIT INVERTER, HI-WALL (PAREDE), 9000 BTU/H, CICLO FRIO, 60HZ, CLASSIFICACAO A (SELO PROCEL), GAS HFC, CONTROLE S/FIO | UN | 2346.22
42421 | AR CONDICIONADO SPLIT INVERTER, PISO TETO, APRESENTANDO ENTRE 54000 E 58000 BTU/H, CICLO FRIO, 60HZ, CLASSIFICACAO ENERGETICA A OU B (SELO PROCEL), GAS HFC, CONTROLE S/FIO | UN | 21362.06
42416 | AR CONDICIONADO SPLIT INVERTER, PISO TETO, 18000 BTU/H, CICLO FRIO, 60HZ, CLASSIFICACAO ENERGETICA A OU B (SELO PROCEL), GAS HFC, CONTROLE S/FIO | UN | 10114.28
42417 | AR CONDICIONADO SPLIT INVERTER, PISO TETO, 24000 BTU/H, CICLO FRIO, 60HZ, CLASSIFICACAO ENERGETICA A OU B (SELO PROCEL), GAS HFC, CONTROLE S/FIO | UN | 11338.93
42419 | AR CONDICIONADO SPLIT INVERTER, PISO TETO, 36000 BTU/H, CICLO FRIO, 60HZ, CLASSIFICACAO ENERGETICA A OU B (SELO PROCEL), GAS HFC, CONTROLE S/FIO | UN | 12810.59
42420 | AR CONDICIONADO SPLIT INVERTER, PISO TETO, 48000 BTU/H, CICLO FRIO, 60HZ, CLASSIFICACAO ENERGETICA A OU B (SELO PROCEL), GAS HFC, CONTROLE S/FIO | UN | 17607.2
43195 | AR CONDICIONADO SPLIT ON/OFF, CASSETE (TETO), FRIO 4 VIAS 18000 BTUS/H, CLASSIFICACAO ENERGETICA C - SELO PROCEL, GAS HFC, CONTROLE S/ FIO | UN | 6199.75
43196 | AR CONDICIONADO SPLIT ON/OFF, CASSETE (TETO), FRIO 4 VIAS 24000 BTUS/H, CLASSIFICACAO ENERGETICA C - SELO PROCEL, GAS HFC, CONTROLE S/ FIO | UN | 7683.69
43198 | AR CONDICIONADO SPLIT ON/OFF, CASSETE (TETO), FRIO 4 VIAS 36000 BTUS/H, CLASSIFICACAO ENERGETICA C - SELO PROCEL, GAS HFC, CONTROLE S/ FIO | UN | 11417.79
43199 | AR CONDICIONADO SPLIT ON/OFF, CASSETE (TETO), FRIO 4 VIAS 48000 BTUS/H, CLASSIFICACAO ENERGETICA C - SELO PROCEL, GAS HFC, CONTROLE S/ FIO | UN | 11836.17
43200 | AR CONDICIONADO SPLIT ON/OFF, CASSETE (TETO), FRIO 4 VIAS 60000 BTUS/H, CLASSIFICACAO ENERGETICA C - SELO PROCEL, GAS HFC, CONTROLE S/ FIO | UN | 13582.87
39556 | AR CONDICIONADO SPLIT ON/OFF, CASSETE (TETO), 18000 BTUS/H, CICLO QUENTE/FRIO, 60 HZ, CLASSIFICACAO ENERGETICA C - SELO PROCEL, GAS HFC, CONTROLE S/ FIO | UN | 7418.56
39557 | AR CONDICIONADO SPLIT ON/OFF, CASSETE (TETO), 24000 BTUS/H, CICLO QUENTE/FRIO, 60 HZ, CLASSIFICACAO ENERGETICA C - SELO PROCEL, GAS HFC, CONTROLE S/ FIO | UN | 7988.18
39559 | AR CONDICIONADO SPLIT ON/OFF, CASSETE (TETO), 36000 BTUS/H, CICLO QUENTE/FRIO, 60 HZ, CLASSIFICACAO ENERGETICA A - SELO PROCEL, GAS HFC, CONTROLE S/ FIO | UN | 11804.99
39560 | AR CONDICIONADO SPLIT ON/OFF, CASSETE (TETO), 48000 BTUS/H, CICLO QUENTE/FRIO, 60 HZ, CLASSIFICACAO ENERGETICA A - SELO PROCEL, GAS HFC, CONTROLE S/ FIO | UN | 13657.22
39561 | AR CONDICIONADO SPLIT ON/OFF, CASSETE (TETO), 60000 BTUS/H, CICLO QUENTE/FRIO, 60 HZ, CLASSIFICACAO ENERGETICA A - SELO PROCEL, GAS HFC, CONTROLE S/ FIO | UN | 14287.19
43190 | AR CONDICIONADO SPLIT ON/OFF, HI-WALL (PAREDE), 12000 BTUS/H, CICLO FRIO, 60 HZ, CLASSIFICACAO ENERGETICA A - SELO PROCEL, GAS HFC, CONTROLE S/ FIO | UN | 2108.41
39555 | AR CONDICIONADO SPLIT ON/OFF, HI-WALL (PAREDE), 12000 BTUS/H, CICLO QUENTE/FRIO, 60 HZ, CLASSIFICACAO ENERGETICA A - SELO PROCEL, GAS HFC, CONTROLE S/ FIO | UN | 2280.76
43191 | AR CONDICIONADO SPLIT ON/OFF, HI-WALL (PAREDE), 18000 BTUS/H, CICLO FRIO, 60 HZ, CLASSIFICACAO ENERGETICA A - SELO PROCEL, GAS HFC, CONTROLE S/ FIO | UN | 3033.72
39548 | AR CONDICIONADO SPLIT ON/OFF, HI-WALL (PAREDE), 18000 BTUS/H, CICLO QUENTE/FRIO, 60 HZ, CLASSIFICACAO ENERGETICA A - SELO PROCEL, GAS HFC, CONTROLE S/ FIO | UN | 3383.07
43192 | AR CONDICIONADO SPLIT ON/OFF, HI-WALL (PAREDE), 24000 BTUS/H, CICLO FRIO, 60 HZ, CLASSIFICACAO ENERGETICA A - SELO PROCEL, GAS HFC, CONTROLE S/ FIO | UN | 3973.9
39554 | AR CONDICIONADO SPLIT ON/OFF, HI-WALL (PAREDE), 24000 BTUS/H, CICLO QUENTE/FRIO, 60 HZ, CLASSIFICACAO ENERGETICA A - SELO PROCEL, GAS HFC, CONTROLE S/ FIO | UN | 4473.6
43194 | AR CONDICIONADO SPLIT ON/OFF, HI-WALL (PAREDE), 9000 BTUS/H, CICLO FRIO, 60 HZ, CLASSIFICACAO ENERGETICA A - SELO PROCEL, GAS HFC, CONTROLE S/ FIO | UN | 1806.21
39551 | AR CONDICIONADO SPLIT ON/OFF, HI-WALL (PAREDE), 9000 BTUS/H, CICLO QUENTE/FRIO, 60 HZ, CLASSIFICACAO ENERGETICA A - SELO PROCEL, GAS HFC, CONTROLE S/ FIO | UN | 1988.83
43185 | AR CONDICIONADO SPLIT ON/OFF, PISO TETO, 18.000 BTU/H, CICLO FRIO, 60HZ, CLASSIFICACAO ENERGETICA C - SELO PROCEL, GAS HFC, CONTROLE S/FIO | UN | 5651.91
43186 | AR CONDICIONADO SPLIT ON/OFF, PISO TETO, 24.000 BTU/H, CICLO FRIO, 60HZ, CLASSIFICACAO ENERGETICA C - SELO PROCEL, GAS HFC, CONTROLE S/FIO | UN | 5961.62
43187 | AR CONDICIONADO SPLIT ON/OFF, PISO TETO, 36.000 BTU/H, CICLO FRIO, 60HZ, CLASSIFICACAO ENERGETICA C - SELO PROCEL, GAS HFC, CONTROLE S/FIO | UN | 7911.13
43188 | AR CONDICIONADO SPLIT ON/OFF, PISO TETO, 48.000 BTU/H, CICLO FRIO, 60HZ, CLASSIFICACAO ENERGETICA C - SELO PROCEL, GAS HFC, CONTROLE S/FIO | UN | 9585.38
43189 | AR CONDICIONADO SPLIT ON/OFF, PISO TETO, 60.000 BTU/H, CICLO FRIO, 60HZ, CLASSIFICACAO ENERGETICA C - SELO PROCEL, GAS HFC, CONTROLE S/FIO | UN | 10781.96
39580 | AR-CONDICIONADO FRIO SPLITAO INVERTER 30 TR | UN | 84966.25
39577 | AR-CONDICIONADO FRIO SPLITAO MODULAR 10 TR | UN | 26594.26
39578 | AR-CONDICIONADO FRIO SPLITAO MODULAR 15 TR | UN | 34320.41
39579 | AR-CONDICIONADO FRIO SPLITAO MODULAR 20 TR | UN | 49933.52
39826 | AR-CONDICIONADO SPLIT INVERTER, PISO TETO, 24000 BTU/H, QUENTE/FRIO, 60HZ, CLASSIFICACAO ENERGETICA A - SELO PROCEL, GAS HFC, CONTROLE S/FIO | UN | 6132.74
10700 | ARADO REVERSIVEL COM 3 DISCOS DE 26" X 6MM REBOCAVEL | UN | 22684.99
346 | ARAME DE ACO OVALADO 15 X 17 (45,7 KG, 700 KGF), ROLO 1000 M | KG | 32.53
3312 | ARAME DE AMARRACAO PARA GABIAO GALVANIZADO, DIAMETRO 2,2 MM | KG | 28.81
339 | ARAME FARPADO GALVANIZADO, 14 BWG (2,11 MM), CLASSE 250 | M | 1.68
340 | ARAME FARPADO GALVANIZADO, 16 BWG (1,65 MM), CLASSE 250 | M | 1.51
43130 | ARAME GALVANIZADO 12 BWG, D = 2,76 MM (0,048 KG/M) OU 14 BWG, D = 2,11 MM (0,026 KG/M) | KG | 27.46
344 | ARAME GALVANIZADO 16 BWG, D = 1,65MM (0,0166 KG/M) | KG | 36.1
345 | ARAME GALVANIZADO 18 BWG, D = 1,24MM (0,009 KG/M) | KG | 39.17
43131 | ARAME GALVANIZADO 6 BWG, D = 5,16 MM (0,157 KG/M), OU 8 BWG, D = 4,19 MM (0,101 KG/M), OU 10 BWG, D = 3,40 MM (0,0713 KG/M) | KG | 31.9
3313 | ARAME PROTEGIDO COM POLIMERO PARA GABIAO, DIAMETRO 2,2 MM | KG | 37.07
43132 | ARAME RECOZIDO 16 BWG, D = 1,65 MM (0,016 KG/M) OU 18 BWG, D = 1,25 MM (0,01 KG/M) | KG | 27.46
366 | AREIA FINA - POSTO JAZIDA/FORNECEDOR (RETIRADO NA JAZIDA, SEM TRANSPORTE) | M3 | 83.34
367 | AREIA GROSSA - POSTO JAZIDA/FORNECEDOR (RETIRADO NA JAZIDA, SEM TRANSPORTE) | M3 | 84.42
370 | AREIA MEDIA - POSTO JAZIDA/FORNECEDOR (RETIRADO NA JAZIDA, SEM TRANSPORTE) | M3 | 83.34
368 | AREIA PARA ATERRO - POSTO JAZIDA/FORNECEDOR (RETIRADO NA JAZIDA, SEM TRANSPORTE) | M3 | 41.67
11075 | AREIA PARA LEITO FILTRANTE (0,42 A 1,68 MM) - POSTO JAZIDA/FORNECEDOR (RETIRADO NA JAZIDA, SEM TRANSPORTE) | M3 | 956.48
1381 | ARGAMASSA COLANTE AC I PARA CERAMICAS | KG | 0.75
34353 | ARGAMASSA COLANTE AC II | KG | 1.39
37595 | ARGAMASSA COLANTE TIPO AC III | KG | 2.3
37596 | ARGAMASSA COLANTE TIPO AC III E | KG | 2.64
371 | ARGAMASSA INDUSTRIALIZADA MULTIUSO, PARA REVESTIMENTO INTERNO E EXTERNO E ASSENTAMENTO DE BLOCOS DIVERSOS | KG | 0.81
37553 | ARGAMASSA INDUSTRIALIZADA PARA CHAPISCO COLANTE | KG | 1.53
37552 | ARGAMASSA INDUSTRIALIZADA PARA CHAPISCO ROLADO | KG | 2.46
36880 | ARGAMASSA PARA REVESTIMENTO DECORATIVO MONOCAMADA | KG | 2.5
34355 | ARGAMASSA PISO SOBRE PISO | KG | 2.15
130 | ARGAMASSA POLIMERICA DE REPARO ESTRUTURAL, BICOMPONENTE | KG | 3.43
135 | ARGAMASSA POLIMERICA IMPERMEABILIZANTE SEMIFLEXIVEL, BICOMPONENTE, A BASE DE CIMENTO E ADITIVOS | KG | 2.76
36886 | ARGAMASSA PRONTA PARA CONTRAPISO | KG | 0.77
38546 | ARGAMASSA USINADA AUTOADENSAVEL E AUTONIVELANTE PARA CONTRAPISO, COM BOMBEAMENTO (DISPONIBILIZACAO DE BOMBA), SEM O LANCAMENTO | M3 | 635.59
34549 | ARGILA EXPANDIDA, GRANULOMETRIA 2215 | M3 | 747.19
6081 | ARGILA OU BARRO PARA ATERRO/REATERRO (COM TRANSPORTE ATE 10 KM) | M3 | 52.3
6077 | ARGILA OU BARRO PARA ATERRO/REATERRO (RETIRADO NA JAZIDA, SEM TRANSPORTE) | M3 | 37.35
6079 | ARGILA, ARGILA VERMELHA OU ARGILA ARENOSA (RETIRADA NA JAZIDA, SEM TRANSPORTE) | M3 | 37.35
1091 | ARMACAO VERTICAL COM HASTE E CONTRA-PINO, EM CHAPA DE ACO GALVANIZADO 3/16", COM 1 ESTRIBO E 1 ISOLADOR | UN | 37.38
1094 | ARMACAO VERTICAL COM HASTE E CONTRA-PINO, EM CHAPA DE ACO GALVANIZADO 3/16", COM 1 ESTRIBO, SEM ISOLADOR | UN | 26.15
1095 | ARMACAO VERTICAL COM HASTE E CONTRA-PINO, EM CHAPA DE ACO GALVANIZADO 3/16", COM 2 ESTRIBOS, E 2 ISOLADORES | UN | 55.57
1092 | ARMACAO VERTICAL COM HASTE E CONTRA-PINO, EM CHAPA DE ACO GALVANIZADO 3/16", COM 2 ESTRIBOS, SEM ISOLADOR | UN | 43
1093 | ARMACAO VERTICAL COM HASTE E CONTRA-PINO, EM CHAPA DE ACO GALVANIZADO 3/16", COM 3 ESTRIBOS E 3 ISOLADORES | UN | 100.42
1090 | ARMACAO VERTICAL COM HASTE E CONTRA-PINO, EM CHAPA DE ACO GALVANIZADO 3/16", COM 3 ESTRIBOS, SEM ISOLADOR | UN | 71.9
1096 | ARMACAO VERTICAL COM HASTE E CONTRA-PINO, EM CHAPA DE ACO GALVANIZADO 3/16", COM 4 ESTRIBOS E 4 ISOLADORES | UN | 129.39
1097 | ARMACAO VERTICAL COM HASTE E CONTRA-PINO, EM CHAPA DE ACO GALVANIZADO 3/16", COM 4 ESTRIBOS, SEM ISOLADOR | UN | 109.84
378 | ARMADOR (HORISTA) | H | 22.2
40911 | ARMADOR (MENSALISTA) | MES | 3891.96
33939 | ARQUITETO JUNIOR (HORISTA) | H | 106.29
40815 | ARQUITETO JUNIOR (MENSALISTA) | MES | 18631.51
33952 | ARQUITETO PLENO (HORISTA) | H | 121.01
40816 | ARQUITETO PLENO (MENSALISTA) | MES | 21212.11
33953 | ARQUITETO SENIOR (HORISTA) | H | 124.83
40817 | ARQUITETO SENIOR (MENSALISTA) | MES | 21882.3
13348 | ARRUELA EM ACO GALVANIZADO, DIAMETRO EXTERNO = 35MM, ESPESSURA = 3MM, DIAMETRO DO FURO= 18MM | UN | 1.63
39212 | ARRUELA EM ALUMINIO, COM ROSCA, DE 1 1/2", PARA ELETRODUTO | UN | 2.03
39211 | ARRUELA EM ALUMINIO, COM ROSCA, DE 1 1/4", PARA ELETRODUTO | UN | 1.82
39208 | ARRUELA EM ALUMINIO, COM ROSCA, DE 1/2", PARA ELETRODUTO | UN | 0.55
39210 | ARRUELA EM ALUMINIO, COM ROSCA, DE 1", PARA ELETRODUTO | UN | 1.02
39214 | ARRUELA EM ALUMINIO, COM ROSCA, DE 2 1/2", PARA ELETRODUTO | UN | 3.76
39213 | ARRUELA EM ALUMINIO, COM ROSCA, DE 2", PARA ELETRODUTO | UN | 2.66
39209 | ARRUELA EM ALUMINIO, COM ROSCA, DE 3/4", PARA ELETRODUTO | UN | 0.66
39207 | ARRUELA EM ALUMINIO, COM ROSCA, DE 3/8", PARA ELETRODUTO | UN | 1.02
39215 | ARRUELA EM ALUMINIO, COM ROSCA, DE 3", PARA ELETRODUTO | UN | 6.86
39216 | ARRUELA EM ALUMINIO, COM ROSCA, DE 4", PARA ELETRODUTO | UN | 9.57
11267 | ARRUELA LISA, REDONDA, DE LATAO POLIDO, DIAMETRO NOMINAL 5/8", DIAMETRO EXTERNO = 34 MM, DIAMETRO DO FURO = 17 MM, ESPESSURA = *2,5* MM | UN | 1.43
379 | ARRUELA QUADRADA EM ACO GALVANIZADO, DIMENSAO = 38 MM, ESPESSURA = 3MM, DIAMETRO DO FURO= 18 MM | UN | 1.43
510 | ASFALTO MODIFICADO TIPO I - NBR 9910 (ASFALTO OXIDADO PARA IMPERMEABILIZACAO, COEFICIENTE DE PENETRACAO 25-40) | KG | 12.94
516 | ASFALTO MODIFICADO TIPO II - NBR 9910 (ASFALTO OXIDADO PARA IMPERMEABILIZACAO, COEFICIENTE DE PENETRACAO 20-35) | KG | 15.34
509 | ASFALTO MODIFICADO TIPO III - NBR 9910 (ASFALTO OXIDADO PARA IMPERMEABILIZACAO, COEFICIENTE DE PENETRACAO 15-25) | KG | 17.21
40331 | ASSENTADOR DE MANILHAS (HORISTA) | H | 19.81
40930 | ASSENTADOR DE MANILHAS (MENSALISTA) | MES | 3474
377 | ASSENTO SANITARIO DE PLASTICO, TIPO CONVENCIONAL | UN | 40.81
11761 | ASSENTO VASO SANITARIO INFANTIL EM PLASTICO BRANCO | UN | 86.84
7588 | AUTOMATICO DE BOIA SUPERIOR / INFERIOR, *15* A / 250 V | UN | 48.6
34551 | AUXILIAR DE AZULEJISTA (HORISTA) | H | 13.84
41078 | AUXILIAR DE AZULEJISTA (MENSALISTA) | MES | 2427.55
246 | AUXILIAR DE ENCANADOR OU BOMBEIRO HIDRAULICO (HORISTA) | H | 17.03
40927 | AUXILIAR DE ENCANADOR OU BOMBEIRO HIDRAULICO (MENSALISTA) | MES | 2990.2
2350 | AUXILIAR DE ESCRITORIO (HORISTA) | H | 17.56
40812 | AUXILIAR DE ESCRITORIO (MENSALISTA) | MES | 3078.86
245 | AUXILIAR DE LABORATORISTA DE SOLOS E DE CONCRETO (HORISTA) | H | 29.28
41090 | AUXILIAR DE LABORATORISTA DE SOLOS E DE CONCRETO (MENSALISTA) | MES | 5135.05
251 | AUXILIAR DE MECANICO (HORISTA) | H | 17.03
40975 | AUXILIAR DE MECANICO (MENSALISTA) | MES | 2990.2
6127 | AUXILIAR DE PEDREIRO (HORISTA) | H | 17.03
41072 | AUXILIAR DE PEDREIRO (MENSALISTA) | MES | 2990.2
6121 | AUXILIAR DE SERVICOS GERAIS (HORISTA) | H | 15.02
41071 | AUXILIAR DE SERVICOS GERAIS (MENSALISTA) | MES | 2632.68
244 | AUXILIAR DE TOPOGRAFO (HORISTA) | H | 16.38
41093 | AUXILIAR DE TOPOGRAFO (MENSALISTA) | MES | 2872.93
532 | AUXILIAR TECNICO / ASSISTENTE DE ENGENHARIA (HORISTA) | H | 42.95
40931 | AUXILIAR TECNICO / ASSISTENTE DE ENGENHARIA (MENSALISTA) | MES | 7531.51
36150 | AVENTAL DE SEGURANCA DE RASPA DE COURO 1,00 X 0,60 M | UN | 42.91
4760 | AZULEJISTA OU LADRILHEIRO (HORISTA) | H | 22.2
41069 | AZULEJISTA OU LADRILHEIRO (MENSALISTA) | MES | 3892.53
10422 | BACIA SANITARIA (VASO) COM CAIXA ACOPLADA, SIFAO APARENTE, DE LOUCA BRANCA (SEM ASSENTO) | UN | 457.95
44019 | BACIA SANITARIA (VASO) COM CAIXA ACOPLADA, SIFAO OCULTO / CARENADO, DE LOUCA BRANCA (SEM ASSENTO) - PADRAO ALTO | UN | 633.92
36520 | BACIA SANITARIA (VASO) CONVENCIONAL PARA PCD, SEM FURO FRONTAL, DE LOUCA BRANCA (SEM ASSENTO) | UN | 770.78
42319 | BACIA SANITARIA (VASO) CONVENCIONAL PARA USO ESPECIFICO (HOSPITAIS, CLINICAS), COM FURO FRONTAL, DE LOUCA BRANCA, SEM ASSENTO | UN | 690.66
10420 | BACIA SANITARIA (VASO) CONVENCIONAL, DE LOUCA BRANCA, SIFAO APARENTE, SAIDA VERTICAL (SEM ASSENTO) | UN | 245
10421 | BACIA SANITARIA (VASO) CONVENCIONAL, DE LOUCA COLORIDA, SIFAO APARENTE, SAIDA VERTICAL (SEM ASSENTO) | UN | 269.22
11786 | BACIA SANITARIA (VASO) INFANTIL, SIFONADO, DE LOUCA BRANCA, (SEM ASSENTO) | UN | 542.86
4815 | BALDE VERMELHO PARA SINALIZACAO DE VIAS | UN | 6.06
541 | BANCADA DE MARMORE SINTETICO COM UMA CUBA, 120 X *60* CM | UN | 169
542 | BANCADA DE MARMORE SINTETICO COM UMA CUBA, 150 X *60* CM | UN | 211.84
540 | BANCADA DE MARMORE SINTETICO COM UMA CUBA, 200 X *60* CM | UN | 477.38
38364 | BANCADA/ BANCA EM GRANITO, POLIDO, TIPO ANDORINHA/ QUARTZ/ CASTELO/ CORUMBA OU OUTROS EQUIVALENTES DA REGIAO, COM CUBA INOX, FORMATO *120 X 60* CM, E= *2* CM | UN | 497.9
11692 | BANCADA/ BANCA/ BALCAO/ TAMPO EM MARMORE BRANCO COMUM, POLIDO, LISO, ACABAMENTO RETO, E= *3* CM (SEM FUROS) | M2 | 228.54
1746 | BANCADA/BANCA/PIA DE ACO INOXIDAVEL (AISI 430) COM 1 CUBA CENTRAL, COM VALVULA, ESCORREDOR DUPLO, DE *0,55 X 1,20* M | UN | 299
1748 | BANCADA/BANCA/PIA DE ACO INOXIDAVEL (AISI 430) COM 1 CUBA CENTRAL, COM VALVULA, ESCORREDOR DUPLO, DE *0,55 X 1,40* M | UN | 397.6
1749 | BANCADA/BANCA/PIA DE ACO INOXIDAVEL (AISI 430) COM 1 CUBA CENTRAL, COM VALVULA, ESCORREDOR DUPLO, DE *0,55 X 1,80* M | UN | 576.05
37412 | BANCADA/BANCA/PIA DE ACO INOXIDAVEL (AISI 430) COM 1 CUBA CENTRAL, COM VALVULA, LISA (SEM ESCORREDOR), DE *0,55 X 1,20* M | UN | 292.27
1745 | BANCADA/BANCA/PIA DE ACO INOXIDAVEL (AISI 430) COM 1 CUBA CENTRAL, SEM VALVULA, ESCORREDOR DUPLO, DE *0,55 X 1,60* M | UN | 347.55
1750 | BANCADA/BANCA/PIA DE ACO INOXIDAVEL (AISI 430) COM 2 CUBAS, COM VALVULAS, ESCORREDOR DUPLO, DE *0,55 X 2,00* M | UN | 812.17
11687 | BANCADA/TAMPO ACO INOX (AISI 304), LARGURA 60 CM, COM RODABANCA (NAO INCLUI PES DE APOIO) | M | 1294.04
11689 | BANCADA/TAMPO ACO INOX (AISI 304), LARGURA 70 CM, COM RODABANCA (NAO INCLUI PES DE APOIO) | M | 1621.35
11693 | BANCADA/TAMPO LISO (SEM CUBA) EM MARMORE SINTETICO | M2 | 187.38
36215 | BANCO ARTICULADO PARA BANHO, EM ACO INOX POLIDO, 70* CM X 45* CM | UN | 964.69
42439 | BANCO COM ENCOSTO, 1,60M* DE COMPRIMENTO, EM TUBO DE ACO CARBONO E PINTURA NO PROCESSO ELETROSTATICO - PARA ACADEMIA AO AR LIVRE / ACADEMIA DA TERCEIRA IDADE - ATI | UN | 1207.84
38381 | BANDEJA DE PINTURA PARA ROLO 23 CM | UN | 11.11
39621 | BARRA ANTIPANICO DUPLA, CEGA EM LADO OPOSTO, COR CINZA | PAR | 1009.63
39624 | BARRA ANTIPANICO DUPLA, PARA PORTA DE VIDRO, COR CINZA | PAR | 1113.74
39615 | BARRA ANTIPANICO SIMPLES, CEGA EM LADO OPOSTO, COR CINZA | UN | 450.05
39620 | BARRA ANTIPANICO SIMPLES, COM FECHADURA LADO OPOSTO, COR CINZA | UN | 687.35
39623 | BARRA ANTIPANICO SIMPLES, PARA PORTA DE VIDRO, COR CINZA | UN | 736.21
546 | BARRA DE ACO CHATA, RETANGULAR (QUALQUER BITOLA) | KG | 9.05
566 | BARRA DE ACO CHATO, RETANGULAR, 19,05 MM X 3,17 MM (L X E), 0,47 KG/M | M | 4.29
565 | BARRA DE ACO CHATO, RETANGULAR, 25,4 MM X 4,76 MM (L X E), 0,94 KG/M | M | 15.65
555 | BARRA DE ACO CHATO, RETANGULAR, 25,4 MM X 6,35 MM (L X E), 1,2265 KG/M | M | 11.09
557 | BARRA DE ACO CHATO, RETANGULAR, 38,1 MM X 12,7 MM (L X E), 3,79 KG/M | M | 34.82
552 | BARRA DE ACO CHATO, RETANGULAR, 38,1 MM X 6,35 MM (L X E), 1,89 KG/M | M | 17.27
563 | BARRA DE ACO CHATO, RETANGULAR, 38,1 MM X 9,53 MM (L X E), 2,84 KG/M | M | 25.96
549 | BARRA DE ACO CHATO, RETANGULAR, 50,8 MM X 12,7 MM (L X E), 5,06 KG/M | M | 46.72
551 | BARRA DE ACO CHATO, RETANGULAR, 50,8 MM X 25,4 MM (L X E), 10,12 KG/M | M | 92.52
559 | BARRA DE ACO CHATO, RETANGULAR, 50,8 MM X 6,35 MM (L X E), 2,53 KG/M | M | 23.13
560 | BARRA DE ACO CHATO, RETANGULAR, 50,8 MM X 7,94 MM (L X E), 3,162 KG/M | M | 28.93
547 | BARRA DE ACO CHATO, RETANGULAR, 50,8 MM X 9,53 MM (L X E), 3,79KG/M | M | 34.64
36207 | BARRA DE APOIO EM "L", EM ACO INOX POLIDO 70 X 70 CM, DIAMETRO MINIMO 3 CM | UN | 427.29
36209 | BARRA DE APOIO EM "L", EM ACO INOX POLIDO 80 X 80 CM, DIAMETRO MINIMO 3 CM | UN | 490.38
36210 | BARRA DE APOIO LATERAL ARTICULADA, COM TRAVA, EM ACO INOX POLIDO, 70 CM, DIAMETRO MINIMO 3 CM | UN | 530.58
36204 | BARRA DE APOIO RETA, EM ACO INOX POLIDO, COMPRIMENTO 60CM, DIAMETRO MINIMO 3 CM | UN | 188.12
36205 | BARRA DE APOIO RETA, EM ACO INOX POLIDO, COMPRIMENTO 70CM, DIAMETRO MINIMO 3 CM | UN | 208.93
36081 | BARRA DE APOIO RETA, EM ACO INOX POLIDO, COMPRIMENTO 80CM, DIAMETRO MINIMO 3 CM | UN | 222.77
36206 | BARRA DE APOIO RETA, EM ACO INOX POLIDO, COMPRIMENTO 90 CM, DIAMETRO MINIMO 3 CM | UN | 233.39
36218 | BARRA DE APOIO RETA, EM ALUMINIO, COMPRIMENTO 60CM, DIAMETRO MINIMO 3 CM | UN | 134.41
36220 | BARRA DE APOIO RETA, EM ALUMINIO, COMPRIMENTO 70CM, DIAMETRO MINIMO 3 CM | UN | 154.12
36080 | BARRA DE APOIO RETA, EM ALUMINIO, COMPRIMENTO 80 CM, DIAMETRO MINIMO 3 CM | UN | 166.71
36223 | BARRA DE APOIO RETA, EM ALUMINIO, COMPRIMENTO 90 CM, DIAMETRO MINIMO 3 CM | UN | 174.57
38127 | BASE DE MISTURADOR MONOCOMANDO PARA CHUVEIRO, DE PAREDE (NAO INCLUI ACABAMENTOS) | UN | 347.77
38060 | BASE PARA MASTRO DE PARA-RAIOS DIAMETRO NOMINAL 1 1/2" | UN | 50.44
10956 | BASE PARA MASTRO DE PARA-RAIOS DIAMETRO NOMINAL 2" | UN | 55.31
39380 | BASE PARA RELE COM SUPORTE METALICO | UN | 20.28
44172 | BASTIDOR PARA BLOCO M10 | UN | 13.6
37597 | BATE-ESTACAS POR GRAVIDADE, POTENCIA160 HP, PESO DO MARTELO ATE 3 TONELADAS | UN | 656464.84
183 | BATENTE / PORTAL / ADUELA / MARCO EM MADEIRA MACICA COM REBAIXO, E = *3* CM, L = *14* CM, PARA PORTAS DE GIRO DE *60 CM A 120* CM X *210* CM, CEDRINHO / ANGELIM COMERCIAL / TAURI / CURUPIXA / PEROBA / CUMARU OU EQUIVALENTE DA REGIAO (NAO INCLUI ALIZARES) | JG | 185
184 | BATENTE / PORTAL / ADUELA / MARCO EM MADEIRA MACICA COM REBAIXO, E = *3* CM, L = *14* CM, PARA PORTAS DE GIRO DE *60 CM A 120* CM X *210* CM, PINUS / EUCALIPTO / VIROLA OU EQUIVALENTE DA REGIAO (NAO INCLUI ALIZARES) | JG | 114.58
181 | BATENTE / PORTAL / ADUELA / MARCO EM MADEIRA MACICA COM REBAIXO, E = *3* CM, L = *16* CM, PARA PORTAS DE GIRO DE *60 CM A 120* CM X *210* CM, CEDRINHO / ANGELIM COMERCIAL / TAURI / CURUPIXA / PEROBA / CUMARU OU EQUIVALENTE DA REGIAO (NAO INCLUI ALIZARES) | JG | 247.06
20001 | BATENTE / PORTAL / ADUELA / MARCO EM MADEIRA MACICA COM REBAIXO, E = *3* CM, L = *16* CM, PARA PORTAS DE GIRO DE *60 CM A 120* CM X *210* CM, PINUS / EUCALIPTO / VIROLA OU EQUIVALENTE DA REGIAO (NAO INCLUI ALIZARES) | JG | 143.22
39837 | BATENTE/PORTAL/ADUELA/MARCO, EM MDF/PVC WOOD/POLIESTIRENO OU MADEIRA LAMINADA, L = *9,0* CM COM GUARNICAO REGULAVEL 2 FACES = *35* MM, PRIMER | JG | 388.7
43366 | BENTONITA, ARGILA CONSTITUIDA POR MONTMORILONITA | KG | 1.58
10535 | BETONEIRA CAPACIDADE NOMINAL 400 L, CAPACIDADE DE MISTURA 280 L, MOTOR ELETRICO TRIFASICO 220/380 V POTENCIA 2 CV, SEM CARREGADOR | UN | 4390
10537 | BETONEIRA CAPACIDADE NOMINAL 400 L, CAPACIDADE DE MISTURA 310 L, MOTOR A DIESEL POTENCIA 5 CV, SEM CARREGADOR | UN | 5986.76
13891 | BETONEIRA CAPACIDADE NOMINAL 400 L, CAPACIDADE DE MISTURA 310 L, MOTOR A GASOLINA POTENCIA 5,5 CV, SEM CARREGADOR | UN | 5491.22
44492 | BETONEIRA CAPACIDADE NOMINAL 600 L, CAPACIDADE DE MISTURA 440 L, MOTOR A GASOLINA POTENCIA 10 HP, COM CARREGADOR | UN | 23884.57
36396 | BETONEIRA, CAPACIDADE NOMINAL 400 L, CAPACIDADE DE MISTURA 310L, MOTOR ELETRICO TRIFASICO 220/380V POTENCIA 2 CV, SEM CARREGADOR | UN | 5022.45
36397 | BETONEIRA, CAPACIDADE NOMINAL 600 L, CAPACIDADE DE MISTURA 360L, MOTOR ELETRICO TRIFASICO 220/380V, POTENCIA 4CV, EXCLUSO CARREGADOR | UN | 17857.62
36398 | BETONEIRA, CAPACIDADE NOMINAL 600 L, CAPACIDADE DE MISTURA 440 L, MOTOR A DIESEL POTENCIA 10 CV, COM CARREGADOR | UN | 21704.45
647 | BLASTER, DINAMITADOR OU CABO DE FOGO (HORISTA) | H | 23.07
40920 | BLASTER, DINAMITADOR OU CABO DE FOGO (MENSALISTA) | MES | 4045.83
715 | BLOCO / TIJOLO DE VIDRO INCOLOR, CANELADO / ONDULADO, *19 X 19 X 8* CM (A X L X E) | UN | 22.7
716 | BLOCO / TIJOLO DE VIDRO INCOLOR, XADREZ, *20 X 20 X 10* CM (A X L X E) | UN | 25.67
38783 | BLOCO CERAMICO / TIJOLO VAZADO PARA ALVENARIA DE VEDACAO, FUROS NA HORIZONTAL DE 11,5 X 19 X 19 CM (L X A X C) | UN | 0.68
37593 | BLOCO CERAMICO / TIJOLO VAZADO PARA ALVENARIA DE VEDACAO, FUROS NA VERTICAL DE 14 X 19 X 39 CM (L X A X C) | UN | 1.87
37594 | BLOCO CERAMICO / TIJOLO VAZADO PARA ALVENARIA DE VEDACAO, FUROS NA VERTICAL DE 19 X 19 X 39 CM (L X A X C) | UN | 2.22
37592 | BLOCO CERAMICO / TIJOLO VAZADO PARA ALVENARIA DE VEDACAO, FUROS NA VERTICAL DE 9 X 19 X 39 CM (L X A X C) | UN | 1.48
44466 | BLOCO CERAMICO / TIJOLO VAZADO PARA ALVENARIA DE VEDACAO, FUROS NA VERTICAL, 11,5 X 19 X 29 CM (L X A X C) | UN | 1.39
44467 | BLOCO CERAMICO / TIJOLO VAZADO PARA ALVENARIA DE VEDACAO, FUROS NA VERTICAL, 11,5 X 19 X 39 CM (L X A X C) | UN | 1.67
44468 | BLOCO CERAMICO / TIJOLO VAZADO PARA ALVENARIA DE VEDACAO, FUROS NA VERTICAL, 14 X 19 X 29 CM (L X A X C) | UN | 1.45
7270 | BLOCO CERAMICO / TIJOLO VAZADO PARA ALVENARIA DE VEDACAO, 4 FUROS NA HORIZONTAL DE 9 X 9 X 19 CM (L X A X C) | UN | 0.56
7267 | BLOCO CERAMICO / TIJOLO VAZADO PARA ALVENARIA DE VEDACAO, 6 FUROS NA HORIZONTAL DE 9 X 14 X 19 CM (L X A X C) | UN | 0.47
44460 | BLOCO CERAMICO / TIJOLO VAZADO PARA ALVENARIA DE VEDACAO, 6 FUROS NA HORIZONTAL, 11,5 X 19 X 29 CM (L X A X C) | UN | 0.94
44461 | BLOCO CERAMICO / TIJOLO VAZADO PARA ALVENARIA DE VEDACAO, 6 FUROS NA HORIZONTAL, 11,5 X 19 X 39 CM (L X A X C) | UN | 1.28
44458 | BLOCO CERAMICO / TIJOLO VAZADO PARA ALVENARIA DE VEDACAO, 6 FUROS NA HORIZONTAL, 9 X 14 X 24 CM (L X A X C) | UN | 0.57
44457 | BLOCO CERAMICO / TIJOLO VAZADO PARA ALVENARIA DE VEDACAO, 6 FUROS NA HORIZONTAL, 9 X 19 X 39 CM (L X A X C) | UN | 1.11
7271 | BLOCO CERAMICO / TIJOLO VAZADO PARA ALVENARIA DE VEDACAO, 8 FUROS NA HORIZONTAL DE 9 X 19 X 19 CM (L X A X C) | UN | 0.6
7268 | BLOCO CERAMICO / TIJOLO VAZADO PARA ALVENARIA DE VEDACAO, 8 FUROS NA HORIZONTAL DE 9 X 19 X 29 CM (L X A X C) | UN | 0.93
44459 | BLOCO CERAMICO / TIJOLO VAZADO PARA ALVENARIA DE VEDACAO, 9 FUROS NA HORIZONTAL, 11,5 X 14 X 24 CM (L X A X C) | UN | 0.6
44462 | BLOCO CERAMICO / TIJOLO VAZADO PARA ALVENARIA DE VEDACAO, 9 FUROS NA HORIZONTAL, 14 X 19 X 29 CM (L X A X C) | UN | 1.07
44463 | BLOCO CERAMICO / TIJOLO VAZADO PARA ALVENARIA DE VEDACAO, 9 FUROS NA HORIZONTAL, 14 X 19 X 39 CM (L X A X C) | UN | 1.38
44464 | BLOCO CERAMICO / TIJOLO VAZADO PARA ALVENARIA DE VEDACAO, 9 FUROS NA HORIZONTAL, 19 X 19 X 29 CM (L X A X C) | UN | 1.42
44465 | BLOCO CERAMICO / TIJOLO VAZADO PARA ALVENARIA DE VEDACAO, 9 FUROS NA HORIZONTAL, 19 X 19 X 39 CM (L X A X C) | UN | 1.96
41372 | BLOCO CONCRETO CELULAR AUTOCLAVADO 12,5 X 30 X 60 CM (E X A X C) | M2 | 112.7
41371 | BLOCO CONCRETO CELULAR AUTOCLAVADO 7,5 X 30 X 60 CM (E X A X C) | M2 | 66.61
34556 | BLOCO DE CONCRETO ESTRUTURAL 14 X 19 X 29 CM, FBK 10 MPA (NBR 6136) | UN | 4.62
37873 | BLOCO DE CONCRETO ESTRUTURAL 14 X 19 X 29 CM, FBK 12 MPA (NBR 6136) | UN | 4.7
34564 | BLOCO DE CONCRETO ESTRUTURAL 14 X 19 X 29 CM, FBK 14 MPA (NBR 6136) | UN | 4.92
34565 | BLOCO DE CONCRETO ESTRUTURAL 14 X 19 X 29 CM, FBK 16 MPA (NBR 6136) | UN | 5.2
38590 | BLOCO DE CONCRETO ESTRUTURAL 14 X 19 X 29 CM, FBK 4,5 MPA (NBR 6136) | UN | 3.85
34566 | BLOCO DE CONCRETO ESTRUTURAL 14 X 19 X 29 CM, FBK 6 MPA (NBR 6136) | UN | 4.04
34567 | BLOCO DE CONCRETO ESTRUTURAL 14 X 19 X 29 CM, FBK 8 MPA (NBR 6136) | UN | 4.28
38591 | BLOCO DE CONCRETO ESTRUTURAL 14 X 19 X 34 CM, FBK 4,5 MPA (NBR 6136) | UN | 3.89
34568 | BLOCO DE CONCRETO ESTRUTURAL 14 X 19 X 39 CM, FBK 10 MPA (NBR 6136) | UN | 5.06
34569 | BLOCO DE CONCRETO ESTRUTURAL 14 X 19 X 39 CM, FBK 12 MPA (NBR 6136) | UN | 5.2
34570 | BLOCO DE CONCRETO ESTRUTURAL 14 X 19 X 39 CM, FBK 14 MPA (NBR 6136) | UN | 5.65
25070 | BLOCO DE CONCRETO ESTRUTURAL 14 X 19 X 39 CM, FBK 4,5 MPA (NBR 6136) | UN | 4.25
34571 | BLOCO DE CONCRETO ESTRUTURAL 14 X 19 X 39 CM, FBK 6 MPA (NBR 6136) | UN | 4.29
34573 | BLOCO DE CONCRETO ESTRUTURAL 14 X 19 X 39 CM, FBK 8 MPA (NBR 6136) | UN | 4.52
37107 | BLOCO DE CONCRETO ESTRUTURAL 14 X 19 X 39, FCK 16 MPA (NBR 6136) | UN | 5.97
34576 | BLOCO DE CONCRETO ESTRUTURAL 19 X 19 X 39 CM, FBK 10 MPA (NBR 6136) | UN | 6.58
34577 | BLOCO DE CONCRETO ESTRUTURAL 19 X 19 X 39 CM, FBK 12 MPA (NBR 6136) | UN | 6.87
34578 | BLOCO DE CONCRETO ESTRUTURAL 19 X 19 X 39 CM, FBK 14 MPA (NBR 6136) | UN | 7.45
34579 | BLOCO DE CONCRETO ESTRUTURAL 19 X 19 X 39 CM, FBK 16 MPA (NBR 6136) | UN | 7.94
25067 | BLOCO DE CONCRETO ESTRUTURAL 19 X 19 X 39 CM, FBK 4,5 MPA (NBR 6136) | UN | 5.32
34580 | BLOCO DE CONCRETO ESTRUTURAL 19 X 19 X 39 CM, FBK 8 MPA (NBR 6136) | UN | 5.93
25071 | BLOCO DE CONCRETO ESTRUTURAL 9 X 19 X 39 CM, FBK 4,5 MPA (NBR 6136) | UN | 2.95
44171 | BLOCO DE ENGATE RAPIDO PARA BASTIDOR TIPO M10 | UN | 38.81
38395 | BLOCO DE ESPUMA MULTIUSO *23X 13 X 8* CM | UN | 9.28
34583 | BLOCO DE GESSO COMPACTO / MACICO, BRANCO, E = 10 CM, DIMENSOES *67 X 50* CM | M2 | 57.18
34584 | BLOCO DE GESSO VAZADO, BRANCO, E = *7* CM, DIMENSOES *67 X 50* CM | M2 | 41.93
709 | BLOCO DE POLIETILENO ALTA DENSIDADE, *27* X *30* X *100* CM, ACOMPANHADOS PLACAS TERMINAIS E LONGARINAS, PARA FUNDO DE FILTRO | M2 | 727.92
34599 | BLOCO DE VEDACAO CONCRETO APARENTE 9 X 19 X 39 CM (CLASSE C - NBR 6136) | UN | 3.04
34592 | BLOCO DE VEDACAO CONCRETO 14 X 19 X 29 CM (CLASSE C - NBR 6136) | UN | 3.38
37103 | BLOCO DE VEDACAO DE CONCRETO APARENTE 14 X 19 X 39 CM (CLASSE C - NBR 6136) | UN | 3.87
34555 | BLOCO DE VEDACAO DE CONCRETO APARENTE 19 X 19 X 39 CM (CLASSE C - NBR 6136) | UN | 4.91
674 | BLOCO DE VEDACAO DE CONCRETO CELULAR AUTOCLAVADO 10 X 30 X 60 CM (E X A X C) | M2 | 80.3
34600 | BLOCO DE VEDACAO DE CONCRETO CELULAR AUTOCLAVADO 15 X 30 X 60 CM (E X A X C) | M2 | 117.95
652 | BLOCO DE VEDACAO DE CONCRETO CELULAR AUTOCLAVADO 20 X 30 X 60 CM (E X A X C) | M2 | 180.68
651 | BLOCO DE VEDACAO DE CONCRETO 14 X 19 X 39 CM (CLASSE C - NBR 6136) | UN | 3.73
654 | BLOCO DE VEDACAO DE CONCRETO 19 X 19 X 39 CM (CLASSE C - NBR 6136) | UN | 4.62
650 | BLOCO DE VEDACAO DE CONCRETO, 9 X 19 X 39 CM (CLASSE C - NBR 6136) | UN | 2.98
718 | BLOCO DE VIDRO / ELEMENTO VAZADO, INCOLOR, VENEZIANA, *20 X 20 X 6* CM (A X L X E) | UN | 22.43
11981 | BLOCO DE VIDRO / ELEMENTO VAZADO, INCOLOR, VENEZIANA, DE *20 X 10 X 8* CM (A X L X E) | UN | 21.79
34586 | BLOCO ESTRUTURAL CERAMICO DE 14 X 19 X 29 CM (L X A X C) E 6,0 MPA | UN | 1.48
38603 | BLOCO ESTRUTURAL CERAMICO DE 14 X 19 X 34 CM (L X A X C) E 6,0 MPA | UN | 1.75
34588 | BLOCO ESTRUTURAL CERAMICO DE 14 X 19 X 39 CM (L X A X C) E 6,0 MPA | UN | 2
34590 | BLOCO ESTRUTURAL CERAMICO DE 19 X 19 X 29 CM (L X A X C) E 6,0 MPA | UN | 1.98
34591 | BLOCO ESTRUTURAL CERAMICO DE 19 X 19 X 39 CM (L X A X C) E 6,0 MPA | UN | 2.41
40517 | BLOQUETE/PISO DE CONCRETO - MODELO PISOGRAMA/CONCREGRAMA 2 FUROS, DIMENSOES APROX. DE *35 X 15* CM E ESPESSURA DE 7 CM (+/- 1 CM), COR NATURAL | M2 | 61.99
40515 | BLOQUETE/PISO DE CONCRETO - MODELO PISOGRAMA/CONCREGRAMA/PAVI-GRADE/GRAMEIRO, DIMENSOES APROXIMADAS DE *60 X 45* CM E ESPESSURA DE 8 CM (+/- 1 CM), COR NATURAL | M2 | 139.49
40524 | BLOQUETE/PISO INTERTRAVADO DE CONCRETO - MODELO ONDA/16 FACES/RETANGULAR/TIJOLINHO/PAVER/HOLANDES/PARALELEPIPEDO, *20 X 10* CM, E = 10 CM, RESISTENCIA DE 35 MPA, COR NATURAL | M2 | 87.18
40529 | BLOQUETE/PISO INTERTRAVADO DE CONCRETO - MODELO ONDA/16 FACES/RETANGULAR/TIJOLINHO/PAVER/HOLANDES/PARALELEPIPEDO, *20 X 10* CM, E = 10 CM, RESISTENCIA DE 50 MPA, COR NATURAL | M2 | 89.11
36156 | BLOQUETE/PISO INTERTRAVADO DE CONCRETO - MODELO ONDA/16 FACES/RETANGULAR/TIJOLINHO/PAVER/HOLANDES/PARALELEPIPEDO, *20 X 10* CM, E = 6 CM, RESISTENCIA DE 35 MPA, COLORIDO | M2 | 67.8
36155 | BLOQUETE/PISO INTERTRAVADO DE CONCRETO - MODELO ONDA/16 FACES/RETANGULAR/TIJOLINHO/PAVER/HOLANDES/PARALELEPIPEDO, *20 X 10* CM, E = 6 CM, RESISTENCIA DE 35 MPA, COR NATURAL | M2 | 58.53
36154 | BLOQUETE/PISO INTERTRAVADO DE CONCRETO - MODELO ONDA/16 FACES/RETANGULAR/TIJOLINHO/PAVER/HOLANDES/PARALELEPIPEDO, *20 X 10* CM, E = 8 CM, RESISTENCIA DE 35 MPA, COLORIDO | M2 | 81.36
36170 | BLOQUETE/PISO INTERTRAVADO DE CONCRETO - MODELO ONDA/16 FACES/RETANGULAR/TIJOLINHO/PAVER/HOLANDES/PARALELEPIPEDO, *20 X 10* CM, E = 8 CM, RESISTENCIA DE 35 MPA, COR NATURAL | M2 | 73.94
695 | BLOQUETE/PISO INTERTRAVADO DE CONCRETO - MODELO RAQUETE, *22 X 13,5* CM, E = 6 CM, RESISTENCIA DE 35 MPA, COR NATURAL | M2 | 59.76
679 | BLOQUETE/PISO INTERTRAVADO DE CONCRETO - MODELO SEXTAVADO / HEXAGONAL, *25 X 25* CM, E = 10 CM, RESISTENCIA DE 35 MPA, COR NATURAL | M2 | 89.11
711 | BLOQUETE/PISO INTERTRAVADO DE CONCRETO - MODELO SEXTAVADO / HEXAGONAL, *25 X 25* CM, E = 6 CM, RESISTENCIA DE 35 MPA, COR NATURAL | M2 | 58.95
712 | BLOQUETE/PISO INTERTRAVADO DE CONCRETO - MODELO SEXTAVADO / HEXAGONAL, *25 X 25* CM, E = 8 CM, RESISTENCIA DE 35 MPA, COR NATURAL | M2 | 74.25
12614 | BOCAL PVC, PARA CALHA PLUVIAL, DIAMETRO DA SAIDA ENTRE *75 E 120* MM, PARA DRENAGEM PLUVIAL PREDIAL | UN | 69.4
6140 | BOLSA DE LIGACAO EM PVC FLEXIVEL PARA VASO SANITARIO 40 MM (1 1/2") | UN | 3.94
38399 | BOLSA DE LONA PARA FERRAMENTAS *50 X 35 X 25* CM | UN | 242.2
729 | BOMBA CENTRIFUGA COM MOTOR ELETRICO MONOFASICO, POTENCIA 0,33 HP, BOCAIS 1" X 3/4", DIAMETRO DO ROTOR 99 MM, HM/Q = 4 MCA / 8,5 M3/H A 18 MCA / 0,90 M3/H | UN | 878.5
39925 | BOMBA CENTRIFUGA MONOESTAGIO COM MOTOR ELETRICO MONOFASICO, POTENCIA 15 HP, DIAMETRO DO ROTOR *173* MM, HM/Q = *30* MCA / *90* M3/H A *45* MCA / *55* M3/H | UN | 12694.24
731 | BOMBA CENTRIFUGA MOTOR ELETRICO MONOFASICO 0,49 HP BOCAIS 1" X 3/4", DIAMETRO DO ROTOR 110 MM, HM/Q: 6 M / 8,3 M3/H A 20 M / 1,2 M3/H | UN | 855
10575 | BOMBA CENTRIFUGA MOTOR ELETRICO MONOFASICO 0,50 CV DIAMETRO DE SUCCAO X ELEVACAO 3/4" X 3/4", MONOESTAGIO, DIAMETRO DOS ROTORES 114 MM, HM/Q: 2 M / 2,99 M3/H A 24 M / 0,71 M3/H | UN | 1334.28
733 | BOMBA CENTRIFUGA MOTOR ELETRICO MONOFASICO 0,74HP DIAMETRO DE SUCCAO X ELEVACAO 1 1/4" X 1", DIAMETRO DO ROTOR 120 MM, HM/Q: 8 M / 7,70 M3/H A 24 M / 2,80 M3/H | UN | 1460.88
732 | BOMBA CENTRIFUGA MOTOR ELETRICO TRIFASICO 0,99HP DIAMETRO DE SUCCAO X ELEVACAO 1" X 1", DIAMETRO DO ROTOR 145 MM, HM/Q: 14 M / 8,4 M3/H A 40 M / 0,60 M3/H | UN | 1441.24
735 | BOMBA CENTRIFUGA MOTOR ELETRICO TRIFASICO 1,48HP DIAMETRO DE SUCCAO X ELEVACAO 1" X 1", 4 ESTAGIOS, DIAMETRO DOS ROTORES 3 X 107 MM + 1 X 100 MM, HM/Q: 10 M / 5,3 M3/H A 70 M / 1,8 M3/H | UN | 2563.89
737 | BOMBA CENTRIFUGA MOTOR ELETRICO TRIFASICO 14,8 HP, DIAMETRO DE SUCCAO X ELEVACAO 2 1/2" X 2", DIAMETRO DO ROTOR 195 MM, HM/Q: 62 M / 55,5 M3/H A 80 M / 31,50 M3/H | UN | 8082.06
736 | BOMBA CENTRIFUGA MOTOR ELETRICO TRIFASICO 2,96HP, DIAMETRO DE SUCCAO X ELEVACAO 1 1/2" X 1 1/4", DIAMETRO DO ROTOR 148 MM, HM/Q: 34 M / 14,80 M3/H A 40 M / 8,60 M3/H | UN | 2155.77
738 | BOMBA CENTRIFUGA MOTOR ELETRICO TRIFASICO 5HP, DIAMETRO DE SUCCAO X ELEVACAO 2" X 1 1/2", DIAMETRO DO ROTOR 155 MM, HM/Q: 40 M / 20,40 M3/H A 46 M / 9,20 M3/H | UN | 3747.59
740 | BOMBA CENTRIFUGA MOTOR ELETRICO TRIFASICO 9,86 DIAMETRO DE SUCCAO X ELEVACAO 1" X 1", 4 ESTAGIOS, DIAMETRO DOS ROTORES 4 X 146 MM, HM/Q: 85 M / 14,9 M3/H A 140 M / 4,2 M3/H | UN | 7603.09
734 | BOMBA CENTRIFUGA, MOTOR ELETRICO TRIFASICO 1,48HP DIAMETRO DE SUCCAO X ELEVACAO 1 1/2" X 1", DIAMETRO DO ROTOR 117 MM, HM/Q: 10 M / 21,9 M3/H A 24 M / 6,1 M3/H | UN | 1545.01
39008 | BOMBA DE PROJECAO DE CONCRETO SECO, POTENCIA 10 CV, VAZAO 3 M3/H | UN | 53515.44
39009 | BOMBA DE PROJECAO DE CONCRETO SECO, POTENCIA 10 CV, VAZAO 6 M3/H | UN | 57335.16
10587 | BOMBA SUBMERSA PARA POCOS TUBULARES PROFUNDOS DIAMETRO DE 4 POLEGADAS, ELETRICA, MONOFASICA, POTENCIA 0,49 HP, 13 ESTAGIOS, BOCAL DE DESCARGA DIAMETRO DE UMA POLEGADA E MEIA, HM/Q = 18 M / 1,90 M3/H A 85 M / 0,60 M3/H | UN | 3477.1
759 | BOMBA SUBMERSA PARA POCOS TUBULARES PROFUNDOS DIAMETRO DE 4 POLEGADAS, ELETRICA, TRIFASICA, POTENCIA 1,97 HP, 20 ESTAGIOS, BOCAL DE DESCARGA DIAMETRO DE UMA POLEGADA E MEIA, HM/Q = 18 M / 5,40 M3/H A 164 M / 0,80 M3/H | UN | 4999.38
761 | BOMBA SUBMERSA PARA POCOS TUBULARES PROFUNDOS DIAMETRO DE 4 POLEGADAS, ELETRICA, TRIFASICA, POTENCIA 5,42 HP, 15 ESTAGIOS, BOCAL DE DESCARGA DIAMETRO DE 2 POLEGADAS, HM/Q = 18 M / 18,10 M3/H A 121 M / 2,90 M3/H | UN | 8474.36
750 | BOMBA SUBMERSA PARA POCOS TUBULARES PROFUNDOS DIAMETRO DE 4 POLEGADAS, ELETRICA, TRIFASICA, POTENCIA 5,42 HP, 29 ESTAGIOS, BOCAL DE DESCARGA DE UMA POLEGADA E MEIA, HM/Q = 18 M / 8,10 M3/H A 201 M / 3,2 M3/H | UN | 8045.73
755 | BOMBA SUBMERSA PARA POCOS TUBULARES PROFUNDOS DIAMETRO DE 6 POLEGADAS, ELETRICA, TRIFASICA, POTENCIA 27,12 HP, 7 ESTAGIOS, BOCAL DE DESCARGA DIAMETRO DE 4 POLEGADAS, HM/Q = 13,9 M / 90 M3/H A 44,0 M / 25,0 M3/H | UN | 33015.8
749 | BOMBA SUBMERSA PARA POCOS TUBULARES PROFUNDOS DIAMETRO DE 6 POLEGADAS, ELETRICA, TRIFASICA, POTENCIA 3,45 HP, 5 ESTAGIOS, BOCAL DE DESCARGA DIAMETRO DE 2 POLEGADAS, HM/Q = 68,5 M / 6,12 M3/H A 39,5 M / 14,04 M3/H | UN | 12142.6
756 | BOMBA SUBMERSA PARA POCOS TUBULARES PROFUNDOS DIAMETRO DE 6 POLEGADAS, ELETRICA, TRIFASICA, POTENCIA 32 HP, 9 ESTAGIOS, BOCAL DE DESCARGA DIAMETRO DE 4 POLEGADAS, HM/Q = 114,0 M / 13,9 M3/H A 57,0 M / 25,0 M3/H | UN | 36008.15
10588 | BOMBA SUBMERSIVEL, ELETRICA, TRIFASICA, POTENCIA 0,98 HP, DIAMETRO DO ROTOR 142 MM SEMIABERTO, BOCAL DE SAIDA DIAMETRO DE 2 POLEGADAS, HM/Q = 2 M / 32 M3/H A 8 M / 16 M3/H | UN | 3609.67
10592 | BOMBA SUBMERSIVEL, ELETRICA, TRIFASICA, POTENCIA 0,99 HP, DIAMETRO ROTOR 98 MM SEMIABERTO, BOCAL DE SAIDA DIAMETRO 2 POLEGADAS, HM/Q = 2 M / 28,90 M3/H A 14 M / 7 M3/H | UN | 4360
10589 | BOMBA SUBMERSIVEL, ELETRICA, TRIFASICA, POTENCIA 1,97 HP, DIAMETRO DO ROTOR 144 MM SEMIABERTO, BOCAL DE SAIDA DIAMETRO DE 2 POLEGADAS, HM/Q = 2 M / 26,8 M3/H A 28 M / 4,6 M3/H | UN | 5857.38
760 | BOMBA SUBMERSIVEL, ELETRICA, TRIFASICA, POTENCIA 13 HP, DIAMETRO DO ROTOR 170 MM, BOCAL DE SAIDA DIAMETRO DE 3 POLEGADAS, HM/Q = 11 M / 68,40 M3/H A 72 M / 3,6 M3/H | UN | 32700
751 | BOMBA SUBMERSIVEL, ELETRICA, TRIFASICA, POTENCIA 2,96 HP, DIAMETRO DO ROTOR 144 MM SEMIABERTO, BOCAL DE SAIDA DIAMETRO DE DUAS POLEGADAS, HM/Q = 2 M / 38,8 M3/H A 28 M / 5 M3/H | UN | 5150.25
754 | BOMBA SUBMERSIVEL, ELETRICA, TRIFASICA, POTENCIA 3,75 HP, DIAMETRO DO ROTOR 90 MM SEMIABERTO, BOCAL DE SAIDA DIAMETRO DE 2 POLEGADAS, HM/Q = 5 M / 61,2 M3/H A 25,5 M / 3,6 M3/H | UN | 8175
757 | BOMBA SUBMERSIVEL, ELETRICA, TRIFASICA, POTENCIA 6 HP, DIAMETRO DO ROTOR 127 MM, BOCAL DE SAIDA DIAMETRO DE 3 POLEGADAS, HM/Q = 7 M / 66,90 M3/H A 26 M / 2,88 M3/H | UN | 16350
44489 | BOMBA TRIPLEX COM MOTOR A DIESEL, NACIONAL, DIAMETRO DE SUCCAO DE 2 1/2" | UN | 218394.7
39917 | BOMBA TRIPLEX, PARA INJECAO DE CALDA DE CIMENTO, VAZAO MAXIMA DE *100* LITROS/MINUTO, PRESSAO MAXIMA DE *70* BAR, POTENCIA DE 15 CV | UN | 82203.57
38167 | BORBOLETA PARA JANELA TIPO GUILHOTINA, EM ZAMAC CROMADO | PAR | 26.4
36145 | BOTA DE PVC PRETA, CANO MEDIO, SEM FORRO | PAR | 41.61
12893 | BOTA DE SEGURANCA COM BIQUEIRA DE ACO E COLARINHO ACOLCHOADO | PAR | 69.36
11685 | BRACO / CANO PARA CHUVEIRO ELETRICO, EM ALUMINIO, 30 CM X 1/2" | UN | 27.59
11680 | BRACO OU HASTE COM CANOPLA PLASTICA, 1/2 ", PARA CHUVEIRO SIMPLES | UN | 18.32
11679 | BRACO OU HASTE RETA COM CANOPLA PLASTICA, 1/2 ", PARA CHUVEIRO ELETRICO | UN | 24.84
2512 | BRACO P/ LUMINARIA PUBLICA 1 X 1,50M ROMAGNOLE OU EQUIV | UN | 39
4374 | BUCHA DE NYLON SEM ABA S10 | UN | 0.37
7568 | BUCHA DE NYLON SEM ABA S10, COM PARAFUSO DE 6,10 X 65 MM EM ACO ZINCADO COM ROSCA SOBERBA, CABECA CHATA E FENDA PHILLIPS | UN | 0.61
7584 | BUCHA DE NYLON SEM ABA S12, COM PARAFUSO DE 5/16" X 80 MM EM ACO ZINCADO COM ROSCA SOBERBA E CABECA SEXTAVADA | UN | 0.93
11945 | BUCHA DE NYLON SEM ABA S4 | UN | 0.06
11946 | BUCHA DE NYLON SEM ABA S5 | UN | 0.06
4375 | BUCHA DE NYLON SEM ABA S6 | UN | 0.1
11950 | BUCHA DE NYLON SEM ABA S6, COM PARAFUSO DE 4,20 X 40 MM EM ACO ZINCADO COM ROSCA SOBERBA, CABECA CHATA E FENDA PHILLIPS | UN | 0.2
4376 | BUCHA DE NYLON SEM ABA S8 | UN | 0.19
7583 | BUCHA DE NYLON SEM ABA S8, COM PARAFUSO DE 4,80 X 50 MM EM ACO ZINCADO COM ROSCA SOBERBA, CABECA CHATA E FENDA PHILLIPS | UN | 0.41
4350 | BUCHA DE NYLON, DIAMETRO DO FURO 8 MM, COMPRIMENTO 40 MM, COM PARAFUSO DE ROSCA SOBERBA, CABECA CHATA, FENDA SIMPLES, 4,8 X 50 MM | UN | 0.64
44400 | BUCHA DE REDUCAO CPVC, SOLDAVEL, 54 X 28 MM, PARA AGUA QUENTE | UN | 35.55
39886 | BUCHA DE REDUCAO DE COBRE (REF 600-2) SEM ANEL DE SOLDA, PONTA X BOLSA, 22 X 15 MM | UN | 5.97
39887 | BUCHA DE REDUCAO DE COBRE (REF 600-2) SEM ANEL DE SOLDA, PONTA X BOLSA, 28 X 22 MM | UN | 8.96
39888 | BUCHA DE REDUCAO DE COBRE (REF 600-2) SEM ANEL DE SOLDA, PONTA X BOLSA, 35 X 28 MM | UN | 20.49
39890 | BUCHA DE REDUCAO DE COBRE (REF 600-2) SEM ANEL DE SOLDA, PONTA X BOLSA, 42 X 35 MM | UN | 34.98
39891 | BUCHA DE REDUCAO DE COBRE (REF 600-2) SEM ANEL DE SOLDA, PONTA X BOLSA, 54 X 42 MM | UN | 49.32
39892 | BUCHA DE REDUCAO DE COBRE (REF 600-2) SEM ANEL DE SOLDA, PONTA X BOLSA, 66 X 54 MM | UN | 153.73
790 | BUCHA DE REDUCAO DE FERRO GALVANIZADO, COM ROSCA BSP, DE 1 1/2" X 1 1/4" | UN | 23.11
766 | BUCHA DE REDUCAO DE FERRO GALVANIZADO, COM ROSCA BSP, DE 1 1/2" X 1/2" | UN | 23.11
791 | BUCHA DE REDUCAO DE FERRO GALVANIZADO, COM ROSCA BSP, DE 1 1/2" X 1" | UN | 23.11
767 | BUCHA DE REDUCAO DE FERRO GALVANIZADO, COM ROSCA BSP, DE 1 1/2" X 3/4" | UN | 23.11
768 | BUCHA DE REDUCAO DE FERRO GALVANIZADO, COM ROSCA BSP, DE 1 1/4" X 1/2" | UN | 18.15
789 | BUCHA DE REDUCAO DE FERRO GALVANIZADO, COM ROSCA BSP, DE 1 1/4" X 1" | UN | 17.76
769 | BUCHA DE REDUCAO DE FERRO GALVANIZADO, COM ROSCA BSP, DE 1 1/4" X 3/4" | UN | 18.15
770 | BUCHA DE REDUCAO DE FERRO GALVANIZADO, COM ROSCA BSP, DE 1/2" X 1/4" | UN | 6.4
12394 | BUCHA DE REDUCAO DE FERRO GALVANIZADO, COM ROSCA BSP, DE 1/2" X 3/8" | UN | 6.4
764 | BUCHA DE REDUCAO DE FERRO GALVANIZADO, COM ROSCA BSP, DE 1" X 1/2" | UN | 11.17
765 | BUCHA DE REDUCAO DE FERRO GALVANIZADO, COM ROSCA BSP, DE 1" X 3/4" | UN | 11.17
787 | BUCHA DE REDUCAO DE FERRO GALVANIZADO, COM ROSCA BSP, DE 2 1/2" X 1 1/2" | UN | 49.89
774 | BUCHA DE REDUCAO DE FERRO GALVANIZADO, COM ROSCA BSP, DE 2 1/2" X 1 1/4" | UN | 49.89
773 | BUCHA DE REDUCAO DE FERRO GALVANIZADO, COM ROSCA BSP, DE 2 1/2" X 1" | UN | 49.89
775 | BUCHA DE REDUCAO DE FERRO GALVANIZADO, COM ROSCA BSP, DE 2 1/2" X 2" | UN | 49.89
788 | BUCHA DE REDUCAO DE FERRO GALVANIZADO, COM ROSCA BSP, DE 2" X 1 1/2" | UN | 31.01
772 | BUCHA DE REDUCAO DE FERRO GALVANIZADO, COM ROSCA BSP, DE 2" X 1 1/4" | UN | 31.01
771 | BUCHA DE REDUCAO DE FERRO GALVANIZADO, COM ROSCA BSP, DE 2" X 1" | UN | 31.01
779 | BUCHA DE REDUCAO DE FERRO GALVANIZADO, COM ROSCA BSP, DE 3/4" X 1/2" | UN | 7.71
776 | BUCHA DE REDUCAO DE FERRO GALVANIZADO, COM ROSCA BSP, DE 3" X 1 1/2" | UN | 73.55
777 | BUCHA DE REDUCAO DE FERRO GALVANIZADO, COM ROSCA BSP, DE 3" X 1 1/4" | UN | 71.5
780 | BUCHA DE REDUCAO DE FERRO GALVANIZADO, COM ROSCA BSP, DE 3" X 2 1/2" | UN | 71.86
778 | BUCHA DE REDUCAO DE FERRO GALVANIZADO, COM ROSCA BSP, DE 3" X 2" | UN | 73.55
781 | BUCHA DE REDUCAO DE FERRO GALVANIZADO, COM ROSCA BSP, DE 4" X 2 1/2" | UN | 135.9
786 | BUCHA DE REDUCAO DE FERRO GALVANIZADO, COM ROSCA BSP, DE 4" X 2" | UN | 135.9
782 | BUCHA DE REDUCAO DE FERRO GALVANIZADO, COM ROSCA BSP, DE 4" X 3" | UN | 135.9
783 | BUCHA DE REDUCAO DE FERRO GALVANIZADO, COM ROSCA BSP, DE 5" X 4" | UN | 371.95
785 | BUCHA DE REDUCAO DE FERRO GALVANIZADO, COM ROSCA BSP, DE 6" X 4" | UN | 393
784 | BUCHA DE REDUCAO DE FERRO GALVANIZADO, COM ROSCA BSP, DE 6" X 5" | UN | 421.59
828 | BUCHA DE REDUCAO DE PVC, SOLDAVEL, CURTA, COM 25 X 20 MM, PARA AGUA FRIA PREDIAL | UN | 0.71
829 | BUCHA DE REDUCAO DE PVC, SOLDAVEL, CURTA, COM 32 X 25 MM, PARA AGUA FRIA PREDIAL | UN | 1.15
812 | BUCHA DE REDUCAO DE PVC, SOLDAVEL, CURTA, COM 40 X 32 MM, PARA AGUA FRIA PREDIAL | UN | 2.53
819 | BUCHA DE REDUCAO DE PVC, SOLDAVEL, CURTA, COM 50 X 40 MM, PARA AGUA FRIA PREDIAL | UN | 4.39
818 | BUCHA DE REDUCAO DE PVC, SOLDAVEL, CURTA, COM 60 X 50 MM, PARA AGUA FRIA PREDIAL | UN | 8.19
832 | BUCHA DE REDUCAO DE PVC, SOLDAVEL, LONGA, COM 32 X 20 MM, PARA AGUA FRIA PREDIAL | UN | 3.38
834 | BUCHA DE REDUCAO DE PVC, SOLDAVEL, LONGA, COM 40 X 25 MM, PARA AGUA FRIA PREDIAL | UN | 4.38
813 | BUCHA DE REDUCAO DE PVC, SOLDAVEL, LONGA, COM 50 X 25 MM, PARA AGUA FRIA PREDIAL | UN | 5.1
820 | BUCHA DE REDUCAO DE PVC, SOLDAVEL, LONGA, COM 50 X 32 MM, PARA AGUA FRIA PREDIAL | UN | 6.86
816 | BUCHA DE REDUCAO DE PVC, SOLDAVEL, LONGA, COM 60 X 25 MM, PARA AGUA FRIA PREDIAL | UN | 12.23
814 | BUCHA DE REDUCAO DE PVC, SOLDAVEL, LONGA, COM 60 X 32 MM, PARA AGUA FRIA PREDIAL | UN | 15.19
822 | BUCHA DE REDUCAO DE PVC, SOLDAVEL, LONGA, COM 60 X 50 MM, PARA AGUA FRIA PREDIAL | UN | 19.83
821 | BUCHA DE REDUCAO DE PVC, SOLDAVEL, LONGA, COM 75 X 50 MM, PARA AGUA FRIA PREDIAL | UN | 22.68
20086 | BUCHA DE REDUCAO DE PVC, SOLDAVEL, LONGA, 50 X 40 MM, PARA ESGOTO PREDIAL | UN | 3.97
39191 | BUCHA DE REDUCAO EM ALUMINIO, COM ROSCA, DE 1 1/2" X 1 1/4", PARA ELETRODUTO | UN | 21.38
39190 | BUCHA DE REDUCAO EM ALUMINIO, COM ROSCA, DE 1 1/2" X 1", PARA ELETRODUTO | UN | 22.33
39189 | BUCHA DE REDUCAO EM ALUMINIO, COM ROSCA, DE 1 1/2" X 3/4", PARA ELETRODUTO | UN | 23.64
39186 | BUCHA DE REDUCAO EM ALUMINIO, COM ROSCA, DE 1 1/4" X 1/2", PARA ELETRODUTO | UN | 21.15
39188 | BUCHA DE REDUCAO EM ALUMINIO, COM ROSCA, DE 1 1/4" X 1", PARA ELETRODUTO | UN | 17.4
39187 | BUCHA DE REDUCAO EM ALUMINIO, COM ROSCA, DE 1 1/4" X 3/4", PARA ELETRODUTO | UN | 18.24
39184 | BUCHA DE REDUCAO EM ALUMINIO, COM ROSCA, DE 1" X 1/2", PARA ELETRODUTO | UN | 6.86
39185 | BUCHA DE REDUCAO EM ALUMINIO, COM ROSCA, DE 1" X 3/4", PARA ELETRODUTO | UN | 6.25
39198 | BUCHA DE REDUCAO EM ALUMINIO, COM ROSCA, DE 2 1/2" X 1 1/2", PARA ELETRODUTO | UN | 70.14
39197 | BUCHA DE REDUCAO EM ALUMINIO, COM ROSCA, DE 2 1/2" X 1 1/4", PARA ELETRODUTO | UN | 73.27
39196 | BUCHA DE REDUCAO EM ALUMINIO, COM ROSCA, DE 2 1/2" X 1", PARA ELETRODUTO | UN | 75.56
39199 | BUCHA DE REDUCAO EM ALUMINIO, COM ROSCA, DE 2 1/2" X 2", PARA ELETRODUTO | UN | 67.5
39195 | BUCHA DE REDUCAO EM ALUMINIO, COM ROSCA, DE 2" X 1 1/2", PARA ELETRODUTO | UN | 38.96
39194 | BUCHA DE REDUCAO EM ALUMINIO, COM ROSCA, DE 2" X 1 1/4", PARA ELETRODUTO | UN | 41.7
39193 | BUCHA DE REDUCAO EM ALUMINIO, COM ROSCA, DE 2" X 1", PARA ELETRODUTO | UN | 45.7
39192 | BUCHA DE REDUCAO EM ALUMINIO, COM ROSCA, DE 2" X 3/4", PARA ELETRODUTO | UN | 47.54
39920 | BUCHA DE REDUCAO EM ALUMINIO, COM ROSCA, DE 3/4" X 1/2", PARA ELETRODUTO | UN | 5.75
39201 | BUCHA DE REDUCAO EM ALUMINIO, COM ROSCA, DE 3" X 1 1/2", PARA ELETRODUTO | UN | 83.86
39200 | BUCHA DE REDUCAO EM ALUMINIO, COM ROSCA, DE 3" X 1 1/4", PARA ELETRODUTO | UN | 84.54
39203 | BUCHA DE REDUCAO EM ALUMINIO, COM ROSCA, DE 3" X 2 1/2", PARA ELETRODUTO | UN | 68.26
39202 | BUCHA DE REDUCAO EM ALUMINIO, COM ROSCA, DE 3" X 2", PARA ELETRODUTO | UN | 80.18
39205 | BUCHA DE REDUCAO EM ALUMINIO, COM ROSCA, DE 4" X 2 1/2", PARA ELETRODUTO | UN | 133.78
39204 | BUCHA DE REDUCAO EM ALUMINIO, COM ROSCA, DE 4" X 2", PARA ELETRODUTO | UN | 137.01
39206 | BUCHA DE REDUCAO EM ALUMINIO, COM ROSCA, DE 4" X 3", PARA ELETRODUTO | UN | 129.98
798 | BUCHA DE REDUCAO PVC ROSCAVEL 3/4" X 1/2" | UN | 1.41
797 | BUCHA DE REDUCAO PVC, ROSCAVEL 1 1/2" X 1" | UN | 10.27
796 | BUCHA DE REDUCAO PVC, ROSCAVEL, 1 1/2" X 3/4" | UN | 8.72
799 | BUCHA DE REDUCAO PVC, ROSCAVEL, 1" X 1/2" | UN | 4.22
792 | BUCHA DE REDUCAO PVC, ROSCAVEL, 1" X 3/4" | UN | 4.09
38001 | BUCHA DE REDUCAO, CPVC, SOLDAVEL, 22 X 15 MM, PARA AGUA QUENTE | UN | 1.32
38002 | BUCHA DE REDUCAO, CPVC, SOLDAVEL, 28 X 22 MM, PARA AGUA QUENTE | UN | 4.59
38003 | BUCHA DE REDUCAO, CPVC, SOLDAVEL, 35 X 28 MM, PARA AGUA QUENTE | UN | 31.34
38004 | BUCHA DE REDUCAO, CPVC, SOLDAVEL, 42 X 22 MM, PARA AGUA QUENTE | UN | 36.05
44263 | BUCHA DE REDUCAO, CPVC, SOLDAVEL, 54 X 35 MM, PARA AGUA QUENTE | UN | 64.71
36327 | BUCHA DE REDUCAO, PPR, DN 25 X 20 MM, PARA AGUA QUENTE PREDIAL | UN | 3.75
38992 | BUCHA DE REDUCAO, PPR, DN 32 X 25 MM, PARA AGUA QUENTE E FRIA PREDIAL | UN | 4.56
38993 | BUCHA DE REDUCAO, PPR, DN 40 X 25 MM, PARA AGUA QUENTE E FRIA PREDIAL | UN | 11.85
44175 | BUCHA DE REDUCAO, PPR, DN 50 X 25 MM, PARA AGUA QUENTE E FRIA PREDIAL | UN | 20.68
44177 | BUCHA DE REDUCAO, PPR, DN 50 X 32 MM, PARA AGUA QUENTE E FRIA PREDIAL | UN | 15.45
38418 | BUCHA DE REDUCAO, PVC, LONGA, SERIE R, DN 50 X 40 MM, PARA ESGOTO PREDIAL | UN | 6.82
39178 | BUCHA EM ALUMINIO, COM ROSCA, DE 1 1/2", PARA ELETRODUTO | UN | 2.31
39177 | BUCHA EM ALUMINIO, COM ROSCA, DE 1 1/4", PARA ELETRODUTO | UN | 2.09
39174 | BUCHA EM ALUMINIO, COM ROSCA, DE 1/2", PARA ELETRODUTO | UN | 1.04
39176 | BUCHA EM ALUMINIO, COM ROSCA, DE 1", PARA ELETRODUTO | UN | 1.37
39180 | BUCHA EM ALUMINIO, COM ROSCA, DE 2 1/2", PARA ELETRODUTO | UN | 6.28
39179 | BUCHA EM ALUMINIO, COM ROSCA, DE 2", PARA ELETRODUTO | UN | 5.56
39175 | BUCHA EM ALUMINIO, COM ROSCA, DE 3/4", PARA ELETRODUTO | UN | 1.27
39217 | BUCHA EM ALUMINIO, COM ROSCA, DE 3/8", PARA ELETRODUTO | UN | 0.98
39181 | BUCHA EM ALUMINIO, COM ROSCA, DE 3", PARA ELETRODUTO | UN | 8.42
39182 | BUCHA EM ALUMINIO, COM ROSCA, DE 4", PARA ELETRODUTO | UN | 11.84
12616 | CABECEIRA DIREITA OU ESQUERDA, PVC, PARA CALHA PLUVIAL, DIAMETRO ENTRE *119 E 170* MM, PARA DRENAGEM PLUVIAL PREDIAL | UN | 21.05
1049 | CABECOTE PARA ENTRADA DE LINHA DE ALIMENTACAO PARA ELETRODUTO, EM LIGA DE ALUMINIO COM ACABAMENTO ANTI CORROSIVO, COM FIXACAO POR ENCAIXE LISO DE 360 GRAUS, DE 1 1/2" | UN | 9.91
1099 | CABECOTE PARA ENTRADA DE LINHA DE ALIMENTACAO PARA ELETRODUTO, EM LIGA DE ALUMINIO COM ACABAMENTO ANTI CORROSIVO, COM FIXACAO POR ENCAIXE LISO DE 360 GRAUS, DE 1 1/4" | UN | 7.58
39678 | CABECOTE PARA ENTRADA DE LINHA DE ALIMENTACAO PARA ELETRODUTO, EM LIGA DE ALUMINIO COM ACABAMENTO ANTI CORROSIVO, COM FIXACAO POR ENCAIXE LISO DE 360 GRAUS, DE 1/2" | UN | 3.06
1050 | CABECOTE PARA ENTRADA DE LINHA DE ALIMENTACAO PARA ELETRODUTO, EM LIGA DE ALUMINIO COM ACABAMENTO ANTI CORROSIVO, COM FIXACAO POR ENCAIXE LISO DE 360 GRAUS, DE 1" | UN | 5.18
1101 | CABECOTE PARA ENTRADA DE LINHA DE ALIMENTACAO PARA ELETRODUTO, EM LIGA DE ALUMINIO COM ACABAMENTO ANTI CORROSIVO, COM FIXACAO POR ENCAIXE LISO DE 360 GRAUS, DE 2 1/2" | UN | 32.69
1100 | CABECOTE PARA ENTRADA DE LINHA DE ALIMENTACAO PARA ELETRODUTO, EM LIGA DE ALUMINIO COM ACABAMENTO ANTI CORROSIVO, COM FIXACAO POR ENCAIXE LISO DE 360 GRAUS, DE 2" | UN | 16.87
39679 | CABECOTE PARA ENTRADA DE LINHA DE ALIMENTACAO PARA ELETRODUTO, EM LIGA DE ALUMINIO COM ACABAMENTO ANTI CORROSIVO, COM FIXACAO POR ENCAIXE LISO DE 360 GRAUS, DE 3 1/2" | UN | 65.15
1098 | CABECOTE PARA ENTRADA DE LINHA DE ALIMENTACAO PARA ELETRODUTO, EM LIGA DE ALUMINIO COM ACABAMENTO ANTI CORROSIVO, COM FIXACAO POR ENCAIXE LISO DE 360 GRAUS, DE 3/4" | UN | 4.04
1102 | CABECOTE PARA ENTRADA DE LINHA DE ALIMENTACAO PARA ELETRODUTO, EM LIGA DE ALUMINIO COM ACABAMENTO ANTI CORROSIVO, COM FIXACAO POR ENCAIXE LISO DE 360 GRAUS, DE 3" | UN | 48.75
1051 | CABECOTE PARA ENTRADA DE LINHA DE ALIMENTACAO PARA ELETRODUTO, EM LIGA DE ALUMINIO COM ACABAMENTO ANTI CORROSIVO, COM FIXACAO POR ENCAIXE LISO DE 360 GRAUS, DE 4" | UN | 70.85
37399 | CABIDE/GANCHO DE BANHEIRO SIMPLES EM METAL CROMADO | UN | 24.52
43834 | CABO COAXIAL RG11 95% DE MALHA | M | 16.25
43835 | CABO COAXIAL RG59 95% DE MALHA | M | 1.45
43833 | CABO COAXIAL RG6 95% DE MALHA | M | 1.51
41955 | CABO DE ACO GALVANIZADO, DIAMETRO 12,7 MM (1/2"), COM ALMA DE ACO CABO INDEPENDENTE 6 X 25 F | KG | 91.91
41953 | CABO DE ACO GALVANIZADO, DIAMETRO 12,7 MM (1/2"), COM ALMA DE FIBRA 6 X 25 F | KG | 87.71
41954 | CABO DE ACO GALVANIZADO, DIAMETRO 9,53 MM (3/8"), COM ALMA DE FIBRA 6 X 25 F | KG | 86.87
25004 | CABO DE ALUMINIO NU COM ALMA DE ACO, BITOLA 1/0 AWG | KG | 51.21
25002 | CABO DE ALUMINIO NU COM ALMA DE ACO, BITOLA 2 AWG | KG | 51.21
37409 | CABO DE ALUMINIO NU COM ALMA DE ACO, BITOLA 2/0 AWG | KG | 51.21
841 | CABO DE ALUMINIO NU COM ALMA DE ACO, BITOLA 4 AWG | KG | 51.83
25005 | CABO DE ALUMINIO NU SEM ALMA DE ACO, BITOLA 1/0 AWG | KG | 56.19
25003 | CABO DE ALUMINIO NU SEM ALMA DE ACO, BITOLA 2 AWG | KG | 57.04
37410 | CABO DE ALUMINIO NU SEM ALMA DE ACO, BITOLA 2/0 AWG | KG | 56.19
842 | CABO DE ALUMINIO NU SEM ALMA DE ACO, BITOLA 4 AWG | KG | 56.99
44391 | CABO DE COBRE FLEXIVEL NAO HALOGENADO, SEM EMISSAO DE FUMACA, 750V, SECAO NOMINAL 120 MM | M | 121.43
44388 | CABO DE COBRE FLEXIVEL NAO HALOGENADO, SEM EMISSAO DE FUMACA, 750V, SECAO NOMINAL 2,5 MM | M | 2.63
44392 | CABO DE COBRE FLEXIVEL NAO HALOGENADO, SEM EMISSAO DE FUMACA, 750V, SECAO NOMINAL 240 MM | M | 241.79
44390 | CABO DE COBRE FLEXIVEL NAO HALOGENADO, SEM EMISSAO DE FUMACA, 750V, SECAO NOMINAL 50 MM | M | 51.23
44389 | CABO DE COBRE FLEXIVEL NAO HALOGENADO, SEM EMISSAO DE FUMACA, 750V, SECAO NOMINAL 6,0 MM | M | 6.05
862 | CABO DE COBRE NU 10 MM2 MEIO-DURO | M | 11.08
866 | CABO DE COBRE NU 120 MM2 MEIO-DURO | M | 140.79
892 | CABO DE COBRE NU 150 MM2 MEIO-DURO | M | 170.43
857 | CABO DE COBRE NU 16 MM2 MEIO-DURO | M | 18.53
37404 | CABO DE COBRE NU 185 MM2 MEIO-DURO | M | 197.18
868 | CABO DE COBRE NU 25 MM2 MEIO-DURO | M | 26.42
863 | CABO DE COBRE NU 35 MM2 MEIO-DURO | M | 38.9
867 | CABO DE COBRE NU 50 MM2 MEIO-DURO | M | 55.42
864 | CABO DE COBRE NU 70 MM2 MEIO-DURO | M | 73.21
865 | CABO DE COBRE NU 95 MM2 MEIO-DURO | M | 105.3
993 | CABO DE COBRE, FLEXIVEL, CLASSE 4 OU 5, ISOLACAO EM PVC/A, ANTICHAMA BWF-B, COBERTURA PVC-ST1, ANTICHAMA BWF-B, 1 CONDUTOR, 0,6/1 KV, SECAO NOMINAL 1,5 MM2 | M | 2
1020 | CABO DE COBRE, FLEXIVEL, CLASSE 4 OU 5, ISOLACAO EM PVC/A, ANTICHAMA BWF-B, COBERTURA PVC-ST1, ANTICHAMA BWF-B, 1 CONDUTOR, 0,6/1 KV, SECAO NOMINAL 10 MM2 | M | 10.21
1017 | CABO DE COBRE, FLEXIVEL, CLASSE 4 OU 5, ISOLACAO EM PVC/A, ANTICHAMA BWF-B, COBERTURA PVC-ST1, ANTICHAMA BWF-B, 1 CONDUTOR, 0,6/1 KV, SECAO NOMINAL 120 MM2 | M | 125.2
999 | CABO DE COBRE, FLEXIVEL, CLASSE 4 OU 5, ISOLACAO EM PVC/A, ANTICHAMA BWF-B, COBERTURA PVC-ST1, ANTICHAMA BWF-B, 1 CONDUTOR, 0,6/1 KV, SECAO NOMINAL 150 MM2 | M | 151.69
995 | CABO DE COBRE, FLEXIVEL, CLASSE 4 OU 5, ISOLACAO EM PVC/A, ANTICHAMA BWF-B, COBERTURA PVC-ST1, ANTICHAMA BWF-B, 1 CONDUTOR, 0,6/1 KV, SECAO NOMINAL 16 MM2 | M | 16.27
1000 | CABO DE COBRE, FLEXIVEL, CLASSE 4 OU 5, ISOLACAO EM PVC/A, ANTICHAMA BWF-B, COBERTURA PVC-ST1, ANTICHAMA BWF-B, 1 CONDUTOR, 0,6/1 KV, SECAO NOMINAL 185 MM2 | M | 186.32
1022 | CABO DE COBRE, FLEXIVEL, CLASSE 4 OU 5, ISOLACAO EM PVC/A, ANTICHAMA BWF-B, COBERTURA PVC-ST1, ANTICHAMA BWF-B, 1 CONDUTOR, 0,6/1 KV, SECAO NOMINAL 2,5 MM2 | M | 2.79
1015 | CABO DE COBRE, FLEXIVEL, CLASSE 4 OU 5, ISOLACAO EM PVC/A, ANTICHAMA BWF-B, COBERTURA PVC-ST1, ANTICHAMA BWF-B, 1 CONDUTOR, 0,6/1 KV, SECAO NOMINAL 240 MM2 | M | 247.59
996 | CABO DE COBRE, FLEXIVEL, CLASSE 4 OU 5, ISOLACAO EM PVC/A, ANTICHAMA BWF-B, COBERTURA PVC-ST1, ANTICHAMA BWF-B, 1 CONDUTOR, 0,6/1 KV, SECAO NOMINAL 25 MM2 | M | 25.22
1001 | CABO DE COBRE, FLEXIVEL, CLASSE 4 OU 5, ISOLACAO EM PVC/A, ANTICHAMA BWF-B, COBERTURA PVC-ST1, ANTICHAMA BWF-B, 1 CONDUTOR, 0,6/1 KV, SECAO NOMINAL 300 MM2 | M | 321.24
1019 | CABO DE COBRE, FLEXIVEL, CLASSE 4 OU 5, ISOLACAO EM PVC/A, ANTICHAMA BWF-B, COBERTURA PVC-ST1, ANTICHAMA BWF-B, 1 CONDUTOR, 0,6/1 KV, SECAO NOMINAL 35 MM2 | M | 35.65
1021 | CABO DE COBRE, FLEXIVEL, CLASSE 4 OU 5, ISOLACAO EM PVC/A, ANTICHAMA BWF-B, COBERTURA PVC-ST1, ANTICHAMA BWF-B, 1 CONDUTOR, 0,6/1 KV, SECAO NOMINAL 4 MM2 | M | 4.28
39249 | CABO DE COBRE, FLEXIVEL, CLASSE 4 OU 5, ISOLACAO EM PVC/A, ANTICHAMA BWF-B, COBERTURA PVC-ST1, ANTICHAMA BWF-B, 1 CONDUTOR, 0,6/1 KV, SECAO NOMINAL 400 MM2 | M | 431.93
1018 | CABO DE COBRE, FLEXIVEL, CLASSE 4 OU 5, ISOLACAO EM PVC/A, ANTICHAMA BWF-B, COBERTURA PVC-ST1, ANTICHAMA BWF-B, 1 CONDUTOR, 0,6/1 KV, SECAO NOMINAL 50 MM2 | M | 52.71
39250 | CABO DE COBRE, FLEXIVEL, CLASSE 4 OU 5, ISOLACAO EM PVC/A, ANTICHAMA BWF-B, COBERTURA PVC-ST1, ANTICHAMA BWF-B, 1 CONDUTOR, 0,6/1 KV, SECAO NOMINAL 500 MM2 | M | 516.68
994 | CABO DE COBRE, FLEXIVEL, CLASSE 4 OU 5, ISOLACAO EM PVC/A, ANTICHAMA BWF-B, COBERTURA PVC-ST1, ANTICHAMA BWF-B, 1 CONDUTOR, 0,6/1 KV, SECAO NOMINAL 6 MM2 | M | 6.23
977 | CABO DE COBRE, FLEXIVEL, CLASSE 4 OU 5, ISOLACAO EM PVC/A, ANTICHAMA BWF-B, COBERTURA PVC-ST1, ANTICHAMA BWF-B, 1 CONDUTOR, 0,6/1 KV, SECAO NOMINAL 70 MM2 | M | 73.74
998 | CABO DE COBRE, FLEXIVEL, CLASSE 4 OU 5, ISOLACAO EM PVC/A, ANTICHAMA BWF-B, COBERTURA PVC-ST1, ANTICHAMA BWF-B, 1 CONDUTOR, 0,6/1 KV, SECAO NOMINAL 95 MM2 | M | 95.74
39251 | CABO DE COBRE, FLEXIVEL, CLASSE 4 OU 5, ISOLACAO EM PVC/A, ANTICHAMA BWF-B, 1 CONDUTOR, 450/750 V, SECAO NOMINAL 0,5 MM2 | M | 0.69
1011 | CABO DE COBRE, FLEXIVEL, CLASSE 4 OU 5, ISOLACAO EM PVC/A, ANTICHAMA BWF-B, 1 CONDUTOR, 450/750 V, SECAO NOMINAL 0,75 MM2 | M | 0.94
39252 | CABO DE COBRE, FLEXIVEL, CLASSE 4 OU 5, ISOLACAO EM PVC/A, ANTICHAMA BWF-B, 1 CONDUTOR, 450/750 V, SECAO NOMINAL 1,0 MM2 | M | 1.24
1013 | CABO DE COBRE, FLEXIVEL, CLASSE 4 OU 5, ISOLACAO EM PVC/A, ANTICHAMA BWF-B, 1 CONDUTOR, 450/750 V, SECAO NOMINAL 1,5 MM2 | M | 1.48
980 | CABO DE COBRE, FLEXIVEL, CLASSE 4 OU 5, ISOLACAO EM PVC/A, ANTICHAMA BWF-B, 1 CONDUTOR, 450/750 V, SECAO NOMINAL 10 MM2 | M | 10.71
39237 | CABO DE COBRE, FLEXIVEL, CLASSE 4 OU 5, ISOLACAO EM PVC/A, ANTICHAMA BWF-B, 1 CONDUTOR, 450/750 V, SECAO NOMINAL 120 MM2 | M | 113.98
39238 | CABO DE COBRE, FLEXIVEL, CLASSE 4 OU 5, ISOLACAO EM PVC/A, ANTICHAMA BWF-B, 1 CONDUTOR, 450/750 V, SECAO NOMINAL 150 MM2 | M | 143.76
979 | CABO DE COBRE, FLEXIVEL, CLASSE 4 OU 5, ISOLACAO EM PVC/A, ANTICHAMA BWF-B, 1 CONDUTOR, 450/750 V, SECAO NOMINAL 16 MM2 | M | 15.31
39239 | CABO DE COBRE, FLEXIVEL, CLASSE 4 OU 5, ISOLACAO EM PVC/A, ANTICHAMA BWF-B, 1 CONDUTOR, 450/750 V, SECAO NOMINAL 185 MM2 | M | 173.67
1014 | CABO DE COBRE, FLEXIVEL, CLASSE 4 OU 5, ISOLACAO EM PVC/A, ANTICHAMA BWF-B, 1 CONDUTOR, 450/750 V, SECAO NOMINAL 2,5 MM2 | M | 2.35
39240 | CABO DE COBRE, FLEXIVEL, CLASSE 4 OU 5, ISOLACAO EM PVC/A, ANTICHAMA BWF-B, 1 CONDUTOR, 450/750 V, SECAO NOMINAL 240 MM2 | M | 228.42
39232 | CABO DE COBRE, FLEXIVEL, CLASSE 4 OU 5, ISOLACAO EM PVC/A, ANTICHAMA BWF-B, 1 CONDUTOR, 450/750 V, SECAO NOMINAL 25 MM2 | M | 23.97
39233 | CABO DE COBRE, FLEXIVEL, CLASSE 4 OU 5, ISOLACAO EM PVC/A, ANTICHAMA BWF-B, 1 CONDUTOR, 450/750 V, SECAO NOMINAL 35 MM2 | M | 34.94
981 | CABO DE COBRE, FLEXIVEL, CLASSE 4 OU 5, ISOLACAO EM PVC/A, ANTICHAMA BWF-B, 1 CONDUTOR, 450/750 V, SECAO NOMINAL 4 MM2 | M | 3.9
39234 | CABO DE COBRE, FLEXIVEL, CLASSE 4 OU 5, ISOLACAO EM PVC/A, ANTICHAMA BWF-B, 1 CONDUTOR, 450/750 V, SECAO NOMINAL 50 MM2 | M | 48.64
982 | CABO DE COBRE, FLEXIVEL, CLASSE 4 OU 5, ISOLACAO EM PVC/A, ANTICHAMA BWF-B, 1 CONDUTOR, 450/750 V, SECAO NOMINAL 6 MM2 | M | 5.61
39235 | CABO DE COBRE, FLEXIVEL, CLASSE 4 OU 5, ISOLACAO EM PVC/A, ANTICHAMA BWF-B, 1 CONDUTOR, 450/750 V, SECAO NOMINAL 70 MM2 | M | 71.73
39236 | CABO DE COBRE, FLEXIVEL, CLASSE 4 OU 5, ISOLACAO EM PVC/A, ANTICHAMA BWF-B, 1 CONDUTOR, 450/750 V, SECAO NOMINAL 95 MM2 | M | 95.07
990 | CABO DE COBRE, RIGIDO, CLASSE 2, ISOLACAO EM PVC/A, ANTICHAMA BWF-B, 1 CONDUTOR, 450/750 V, SECAO NOMINAL 150 MM2 | M | 168.69
39241 | CABO DE COBRE, RIGIDO, CLASSE 2, ISOLACAO EM PVC/A, ANTICHAMA BWF-B, 1 CONDUTOR, 450/750 V, SECAO NOMINAL 16 MM2 | M | 16.61
1005 | CABO DE COBRE, RIGIDO, CLASSE 2, ISOLACAO EM PVC/A, ANTICHAMA BWF-B, 1 CONDUTOR, 450/750 V, SECAO NOMINAL 185 MM2 | M | 210.03
991 | CABO DE COBRE, RIGIDO, CLASSE 2, ISOLACAO EM PVC/A, ANTICHAMA BWF-B, 1 CONDUTOR, 450/750 V, SECAO NOMINAL 240 MM2 | M | 275.09
986 | CABO DE COBRE, RIGIDO, CLASSE 2, ISOLACAO EM PVC/A, ANTICHAMA BWF-B, 1 CONDUTOR, 450/750 V, SECAO NOMINAL 25 MM2 | M | 26.24
987 | CABO DE COBRE, RIGIDO, CLASSE 2, ISOLACAO EM PVC/A, ANTICHAMA BWF-B, 1 CONDUTOR, 450/750 V, SECAO NOMINAL 35 MM2 | M | 35.92
1007 | CABO DE COBRE, RIGIDO, CLASSE 2, ISOLACAO EM PVC/A, ANTICHAMA BWF-B, 1 CONDUTOR, 450/750 V, SECAO NOMINAL 50 MM2 | M | 49.72
1008 | CABO DE COBRE, RIGIDO, CLASSE 2, ISOLACAO EM PVC/A, ANTICHAMA BWF-B, 1 CONDUTOR, 450/750 V, SECAO NOMINAL 6 MM2 | M | 6.31
988 | CABO DE COBRE, RIGIDO, CLASSE 2, ISOLACAO EM PVC/A, ANTICHAMA BWF-B, 1 CONDUTOR, 450/750 V, SECAO NOMINAL 70 MM2 | M | 68.55
989 | CABO DE COBRE, RIGIDO, CLASSE 2, ISOLACAO EM PVC/A, ANTICHAMA BWF-B, 1 CONDUTOR, 450/750 V, SECAO NOMINAL 95 MM2 | M | 94.63
1006 | CABO DE COBRE, RIGIDO, CLASSE 2, ISOLACAO EM PVC, ANTI-CHAMA BWF-B, 1 CONDUTOR, 450/750 V, DIAMETRO 120 MM2 | M | 126.86
43972 | CABO DE REDE, PAR TRANCADO U/UTP, 4 PARES, CATEGORIA 5E (CAT 5E), ISOLAMENTO PVC (CM) | M | 3.1
43971 | CABO DE REDE, PAR TRANCADO U/UTP, 4 PARES, CATEGORIA 5E (CAT 5E), ISOLAMENTO PVC (CMX) | M | 2.37
39598 | CABO DE REDE, PAR TRANCADO U/UTP, 4 PARES, CATEGORIA 5E (CAT 5E), ISOLAMENTO PVC (LSZH) | M | 4.39
43973 | CABO DE REDE, PAR TRANCADO U/UTP, 4 PARES, CATEGORIA 6 (CAT 6), ISOLAMENTO PVC (CM) | M | 3.24
39599 | CABO DE REDE, PAR TRANCADO UTP, 4 PARES, CATEGORIA 6 (CAT 6), ISOLAMENTO PVC (LSZH) | M | 6.32
43832 | CABO ELETRONICO CATEGORIA 6A U/UTP 23AWG X 4P | M | 16.65
34602 | CABO FLEXIVEL PVC 750 V, 2 CONDUTORES DE 1,5 MM2 | M | 4.34
34607 | CABO FLEXIVEL PVC 750 V, 2 CONDUTORES DE 4,0 MM2 | M | 10.64
34609 | CABO FLEXIVEL PVC 750 V, 2 CONDUTORES DE 6,0 MM2 | M | 15.47
34618 | CABO FLEXIVEL PVC 750 V, 3 CONDUTORES DE 1,5 MM2 | M | 5.92
34621 | CABO FLEXIVEL PVC 750 V, 3 CONDUTORES DE 4,0 MM2 | M | 14.66
34622 | CABO FLEXIVEL PVC 750 V, 3 CONDUTORES DE 6,0 MM2 | M | 21.79
34624 | CABO FLEXIVEL PVC 750 V, 4 CONDUTORES DE 1,5 MM2 | M | 7.9
34627 | CABO FLEXIVEL PVC 750 V, 4 CONDUTORES DE 4,0 MM2 | M | 19.05
34629 | CABO FLEXIVEL PVC 750 V, 4 CONDUTORES DE 6,0 MM2 | M | 29.11
39257 | CABO MULTIPOLAR DE COBRE, FLEXIVEL, CLASSE 4 OU 5, ISOLACAO EM HEPR, COBERTURA EM PVC-ST2, ANTICHAMA BWF-B, 0,6/1 KV, 3 CONDUTORES DE 1,5 MM2 | M | 5.92
39261 | CABO MULTIPOLAR DE COBRE, FLEXIVEL, CLASSE 4 OU 5, ISOLACAO EM HEPR, COBERTURA EM PVC-ST2, ANTICHAMA BWF-B, 0,6/1 KV, 3 CONDUTORES DE 10 MM2 | M | 33.91
39268 | CABO MULTIPOLAR DE COBRE, FLEXIVEL, CLASSE 4 OU 5, ISOLACAO EM HEPR, COBERTURA EM PVC-ST2, ANTICHAMA BWF-B, 0,6/1 KV, 3 CONDUTORES DE 120 MM2 | M | 530.09
39262 | CABO MULTIPOLAR DE COBRE, FLEXIVEL, CLASSE 4 OU 5, ISOLACAO EM HEPR, COBERTURA EM PVC-ST2, ANTICHAMA BWF-B, 0,6/1 KV, 3 CONDUTORES DE 16 MM2 | M | 54
39258 | CABO MULTIPOLAR DE COBRE, FLEXIVEL, CLASSE 4 OU 5, ISOLACAO EM HEPR, COBERTURA EM PVC-ST2, ANTICHAMA BWF-B, 0,6/1 KV, 3 CONDUTORES DE 2,5 MM2 | M | 8.93
39263 | CABO MULTIPOLAR DE COBRE, FLEXIVEL, CLASSE 4 OU 5, ISOLACAO EM HEPR, COBERTURA EM PVC-ST2, ANTICHAMA BWF-B, 0,6/1 KV, 3 CONDUTORES DE 25 MM2 | M | 93.38
39264 | CABO MULTIPOLAR DE COBRE, FLEXIVEL, CLASSE 4 OU 5, ISOLACAO EM HEPR, COBERTURA EM PVC-ST2, ANTICHAMA BWF-B, 0,6/1 KV, 3 CONDUTORES DE 35 MM2 | M | 129.36
39259 | CABO MULTIPOLAR DE COBRE, FLEXIVEL, CLASSE 4 OU 5, ISOLACAO EM HEPR, COBERTURA EM PVC-ST2, ANTICHAMA BWF-B, 0,6/1 KV, 3 CONDUTORES DE 4 MM2 | M | 13.75
39265 | CABO MULTIPOLAR DE COBRE, FLEXIVEL, CLASSE 4 OU 5, ISOLACAO EM HEPR, COBERTURA EM PVC-ST2, ANTICHAMA BWF-B, 0,6/1 KV, 3 CONDUTORES DE 50 MM2 | M | 175.63
39260 | CABO MULTIPOLAR DE COBRE, FLEXIVEL, CLASSE 4 OU 5, ISOLACAO EM HEPR, COBERTURA EM PVC-ST2, ANTICHAMA BWF-B, 0,6/1 KV, 3 CONDUTORES DE 6 MM2 | M | 21.05
39266 | CABO MULTIPOLAR DE COBRE, FLEXIVEL, CLASSE 4 OU 5, ISOLACAO EM HEPR, COBERTURA EM PVC-ST2, ANTICHAMA BWF-B, 0,6/1 KV, 3 CONDUTORES DE 70 MM2 | M | 265.02
39267 | CABO MULTIPOLAR DE COBRE, FLEXIVEL, CLASSE 4 OU 5, ISOLACAO EM HEPR, COBERTURA EM PVC-ST2, ANTICHAMA BWF-B, 0,6/1 KV, 3 CONDUTORES DE 95 MM2 | M | 331.35
11901 | CABO TELEFONICO CCI 50, 1 PAR, USO INTERNO, SEM BLINDAGEM | M | 0.57
11902 | CABO TELEFONICO CCI 50, 2 PARES, USO INTERNO, SEM BLINDAGEM | M | 1.09
11903 | CABO TELEFONICO CCI 50, 3 PARES, USO INTERNO, SEM BLINDAGEM | M | 1.15
11904 | CABO TELEFONICO CCI 50, 4 PARES, USO INTERNO, SEM BLINDAGEM | M | 1.75
11905 | CABO TELEFONICO CCI 50, 5 PARES, USO INTERNO, SEM BLINDAGEM | M | 2.13
11906 | CABO TELEFONICO CCI 50, 6 PARES, USO INTERNO, SEM BLINDAGEM | M | 2.71
11919 | CABO TELEFONICO CI 50, 10 PARES, USO INTERNO | M | 4.97
11920 | CABO TELEFONICO CI 50, 20 PARES, USO INTERNO | M | 9.44
11924 | CABO TELEFONICO CI 50, 200 PARES, USO INTERNO | M | 79.29
11921 | CABO TELEFONICO CI 50, 30 PARES, USO INTERNO | M | 13.82
11922 | CABO TELEFONICO CI 50, 50 PARES, USO INTERNO | M | 22.35
11923 | CABO TELEFONICO CI 50, 75 PARES, USO INTERNO | M | 32.71
11916 | CABO TELEFONICO CTP - APL - 50, 10 PARES, USO EXTERNO | M | 6.8
11914 | CABO TELEFONICO CTP - APL - 50, 100 PARES, USO EXTERNO | M | 49.01
11917 | CABO TELEFONICO CTP - APL - 50, 20 PARES, USO EXTERNO | M | 11.98
11918 | CABO TELEFONICO CTP - APL - 50, 30 PARES, USO EXTERNO | M | 14.21
37734 | CACAMBA METALICA BASCULANTE COM CAPACIDADE DE 10 M3 (INCLUI MONTAGEM, NAO INCLUI CAMINHAO) | UN | 73877.41
42251 | CACAMBA METALICA BASCULANTE COM CAPACIDADE DE 12 M3 (INCLUI MONTAGEM, NAO INCLUI CAMINHAO) | UN | 83892.3
37733 | CACAMBA METALICA BASCULANTE COM CAPACIDADE DE 6 M3 (INCLUI MONTAGEM, NAO INCLUI CAMINHAO) | UN | 55393
37735 | CACAMBA METALICA BASCULANTE COM CAPACIDADE DE 8 M3 (INCLUI MONTAGEM, NAO INCLUI CAMINHAO) | UN | 66748.57
5090 | CADEADO SIMPLES, CORPO EM LATAO MACICO, COM LARGURA DE 25 MM E ALTURA DE APROX 25 MM, HASTE CEMENTADA (NAO LONGA), EM ACO TEMPERADO COM DIAMETRO DE APROX 5,0 MM, INCLUINDO 2 CHAVES | UN | 19.38
5085 | CADEADO SIMPLES, CORPO EM LATAO MACICO, COM LARGURA DE 35 MM E ALTURA DE APROX 30 MM, HASTE CEMENTADA (NAO LONGA), EM ACO TEMPERADO COM DIAMETRO DE APROX 6,0 MM, INCLUINDO 2 CHAVES | UN | 28.85
43603 | CADEADO SIMPLES, CORPO EM LATAO MACICO, COM LARGURA DE 50 MM E ALTURA DE APROX 40 MM, HASTE CEMENTADA EM ACO TEMPERADO COM DIAMETRO DE APROX 8,0 MM, INCLUINDO 2 CHAVES | UN | 41.22
38374 | CADEIRA SUSPENSA MANUAL / BALANCIM INDIVIDUAL (NBR 14751) | UN | 1043.21
20212 | CAIBRO APARELHADO *6 X 8* CM, EM MACARANDUBA/MASSARANDUBA, ANGELIM OU EQUIVALENTE DA REGIAO | M | 23.92
20209 | CAIBRO APARELHADO *7,5 X 7,5* CM, EM MACARANDUBA/MASSARANDUBA, ANGELIM OU EQUIVALENTE DA REGIAO | M | 28.57
4430 | CAIBRO NAO APARELHADO *5 X 6* CM, EM MACARANDUBA/MASSARANDUBA, ANGELIM OU EQUIVALENTE DA REGIAO - BRUTA | M | 14
4433 | CAIBRO NAO APARELHADO *6 X 6* CM, EM MACARANDUBA/MASSARANDUBA, ANGELIM OU EQUIVALENTE DA REGIAO - BRUTA | M | 27.37
4400 | CAIBRO NAO APARELHADO, *6 X 8* CM, EM MACARANDUBA/MASSARANDUBA, ANGELIM OU EQUIVALENTE DA REGIAO - BRUTA | M | 22.28
2729 | CAIBRO ROLICO DE MADEIRA TRATADA, D = 4 A 7 CM, H = 3,00 M, EM EUCALIPTO OU EQUIVALENTE DA REGIAO | UN | 25.57
4513 | CAIBRO 5 X 5 CM EM PINUS, MISTA OU EQUIVALENTE DA REGIAO - BRUTA | M | 5.64
37106 | CAIXA D'AGUA / RESERVATORIO EM POLIESTER REFORCADO COM FIBRA DE VIDRO, 10000 LITROS, COM TAMPA | UN | 5209.64
11869 | CAIXA D'AGUA / RESERVATORIO EM POLIESTER REFORCADO COM FIBRA DE VIDRO, 1500 LITROS, COM TAMPA | UN | 1041.92
43981 | CAIXA D'AGUA / RESERVATORIO EM POLIESTER REFORCADO COM FIBRA DE VIDRO, 15000 LITROS, COM TAMPA | UN | 7850.88
37104 | CAIXA D'AGUA / RESERVATORIO EM POLIESTER REFORCADO COM FIBRA DE VIDRO, 2000 LITROS, COM TAMPA | UN | 1307.64
43982 | CAIXA D'AGUA / RESERVATORIO EM POLIESTER REFORCADO COM FIBRA DE VIDRO, 20000 LITROS, COM TAMPA | UN | 12402.41
43978 | CAIXA D'AGUA / RESERVATORIO EM POLIESTER REFORCADO COM FIBRA DE VIDRO, 3000 LITROS, COM TAMPA | UN | 1937.89
11871 | CAIXA D'AGUA / RESERVATORIO EM POLIESTER REFORCADO COM FIBRA DE VIDRO, 500 LITROS, COM TAMPA | UN | 485.69
37105 | CAIXA D'AGUA / RESERVATORIO EM POLIESTER REFORCADO COM FIBRA DE VIDRO, 5000 LITROS, COM TAMPA | UN | 2988.45
43980 | CAIXA D'AGUA / RESERVATORIO EM POLIESTER REFORCADO COM FIBRA DE VIDRO, 7000 LITROS, COM TAMPA | UN | 3721.81
43979 | CAIXA D'AGUA / RESERVATORIO EM POLIESTER REFORCADO COM FIBRA DE VIDRO, 750 LITROS, COM TAMPA | UN | 699.29
11868 | CAIXA D'AGUA / RESERVATORIO EM POLIESTER REFORCADO COM FIBRA DE VIDRO,1000 LITROS, COM TAMPA | UN | 676.28
34636 | CAIXA D'AGUA / RESERVATORIO EM POLIETILENO, 1000 LITROS, COM TAMPA | UN | 480.25
34639 | CAIXA D'AGUA / RESERVATORIO EM POLIETILENO, 1500 LITROS, COM TAMPA | UN | 1108.5
34640 | CAIXA D'AGUA / RESERVATORIO EM POLIETILENO, 2000 LITROS, COM TAMPA | UN | 1257.42
43977 | CAIXA D'AGUA / RESERVATORIO EM POLIETILENO, 3000 LITROS, COM TAMPA | UN | 2167.72
34637 | CAIXA D'AGUA / RESERVATORIO EM POLIETILENO, 500 LITROS, COM TAMPA | UN | 290.43
34638 | CAIXA D'AGUA / RESERVATORIO EM POLIETILENO, 750 LITROS, COM TAMPA | UN | 449.24
34641 | CAIXA DE ATERRAMENTO EM CONCRETO PRE-MOLDADO, DIAMETRO DE 0,30 M E ALTURA DE 0,35 M, SEM FUNDO E COM TAMPA | UN | 109.54
43434 | CAIXA DE CONCRETO ARMADO PRE-MOLDADO, COM FUNDO E SEM TAMPA, DIMENSOES DE 0,30 X 0,30 X 0,30 M | UN | 118.44
43435 | CAIXA DE CONCRETO ARMADO PRE-MOLDADO, COM FUNDO E SEM TAMPA, DIMENSOES DE 0,40 X 0,40 X 0,40 M | UN | 217.14
43436 | CAIXA DE CONCRETO ARMADO PRE-MOLDADO, COM FUNDO E SEM TAMPA, DIMENSOES DE 0,60 X 0,60 X 0,50 M | UN | 380
43437 | CAIXA DE CONCRETO ARMADO PRE-MOLDADO, COM FUNDO E SEM TAMPA, DIMENSOES DE 0,80 X 0,80 X 0,50 M | UN | 688.93
43438 | CAIXA DE CONCRETO ARMADO PRE-MOLDADO, COM FUNDO E SEM TAMPA, DIMENSOES DE 1,00 X 1,00 X 0,50 M | UN | 1233.77
41627 | CAIXA DE CONCRETO ARMADO PRE-MOLDADO, COM FUNDO E TAMPA, DIMENSOES DE 0,30 X 0,30 X 0,30 M | UN | 182.59
41628 | CAIXA DE CONCRETO ARMADO PRE-MOLDADO, COM FUNDO E TAMPA, DIMENSOES DE 0,40 X 0,40 X 0,40 M | UN | 335.58
41629 | CAIXA DE CONCRETO ARMADO PRE-MOLDADO, COM FUNDO E TAMPA, DIMENSOES DE 0,60 X 0,60 X 0,50 M | UN | 426.39
43429 | CAIXA DE CONCRETO ARMADO PRE-MOLDADO, SEM FUNDO, QUADRADA, DIMENSOES DE 0,30 X 0,30 X 0,30 M | UN | 94.47
43430 | CAIXA DE CONCRETO ARMADO PRE-MOLDADO, SEM FUNDO, QUADRADA, DIMENSOES DE 0,40 X 0,40 X 0,40 M | UN | 156.93
43431 | CAIXA DE CONCRETO ARMADO PRE-MOLDADO, SEM FUNDO, QUADRADA, DIMENSOES DE 0,60 X 0,60 X 0,50 M | UN | 304
43432 | CAIXA DE CONCRETO ARMADO PRE-MOLDADO, SEM FUNDO, QUADRADA, DIMENSOES DE 0,80 X 0,80 X 0,50 M | UN | 631.69
43433 | CAIXA DE CONCRETO ARMADO PRE-MOLDADO, SEM FUNDO, QUADRADA, DIMENSOES DE 1,00 X 1,00 X 0,50 M | UN | 995.89
43094 | CAIXA DE DERIVACAO PARA MEDIDOR DE ENERGIA, COM BARRAMENTO MONOFASICO, EM POLICARBONATO / TERMOPLASTICO - MODULO (PADRAO CONCESSIONARIA LOCAL) | UN | 276.48
43093 | CAIXA DE DERIVACAO PARA MEDIDOR DE ENERGIA, COM BARRAMENTO POLIFASICO, EM POLICARBONATO / TERMOPLASTICO - MODULO (PADRAO CONCESSIONARIA LOCAL) | UN | 293.82
11694 | CAIXA DE DESCARGA PLASTICA PARA BACIA / VASO SANITARIO DE EMBUTIR, COM ESPELHO ACIONADOR EM PLASTICO, CAPACIDADE 6 A 10 LITROS, (COMPLETA - ACESSORIOS INCLUSOS) | UN | 1000.26
1030 | CAIXA DE DESCARGA PLASTICA PARA BACIA / VASO SANITARIO, EXTERNA, CAPACIDADE 9 LITROS, PUXADOR FIO DE NYLON, NAO INCLUSO CANO, BOLSA, ENGATE | UN | 45.25
11881 | CAIXA DE GORDURA CILINDRICA EM CONCRETO SIMPLES, PRE-MOLDADA, COM DIAMETRO DE 40 CM E ALTURA DE 45 CM, COM TAMPA | UN | 167.79
35277 | CAIXA DE GORDURA EM PVC, DIAMETRO MINIMO 300 MM, DIAMETRO DE SAIDA 100 MM, CAPACIDADE APROXIMADA 18 LITROS, COM TAMPA E CESTO | UN | 392.99
10521 | CAIXA DE INCENDIO/ABRIGO PARA MANGUEIRA, DE EMBUTIR/INTERNA, COM 75 X 45 X 17 CM, EM CHAPA DE ACO, PORTA COM VENTILACAO, VISOR COM A INSCRICAO "INCENDIO", SUPORTE/CESTA INTERNA PARA A MANGUEIRA, PINTURA ELETROSTATICA VERMELHA | UN | 383.72
10885 | CAIXA DE INCENDIO/ABRIGO PARA MANGUEIRA, DE EMBUTIR/INTERNA, COM 90 X 60 X 17 CM, EM CHAPA DE ACO, PORTA COM VENTILACAO, VISOR COM A INSCRICAO "INCENDIO", SUPORTE/CESTA INTERNA PARA A MANGUEIRA, PINTURA ELETROSTATICA VERMELHA | UN | 485.36
20962 | CAIXA DE INCENDIO/ABRIGO PARA MANGUEIRA, DE SOBREPOR/EXTERNA, COM 75 X 45 X 17 CM, EM CHAPA DE ACO, PORTA COM VENTILACAO, VISOR COM A INSCRICAO "INCENDIO", SUPORTE/CESTA INTERNA PARA A MANGUEIRA, PINTURA ELETROSTATICA VERMELHA | UN | 402
20963 | CAIXA DE INCENDIO/ABRIGO PARA MANGUEIRA, DE SOBREPOR/EXTERNA, COM 90 X 60 X 17 CM, EM CHAPA DE ACO, PORTA COM VENTILACAO, VISOR COM A INSCRICAO "INCENDIO", SUPORTE/CESTA INTERNA PARA A MANGUEIRA, PINTURA ELETROSTATICA VERMELHA | UN | 491.07
34643 | CAIXA DE INSPECAO PARA ATERRAMENTO E PARA RAIOS, EM POLIPROPILENO, DIAMETRO = 300 MM X ALTURA = 400 MM | UN | 45.26
41480 | CAIXA DE INSPECAO PARA ATERRAMENTO OU OUTRO USO, EM PVC, DN = 250 X 250 MM | UN | 52.47
41474 | CAIXA DE INSPECAO PARA ATERRAMENTO OU OUTRO USO, EM PVC, DN = 300 X *300* MM | UN | 83.83
41475 | CAIXA DE INSPECAO PARA ATERRAMENTO OU OUTRO USO, EM PVC, DN = 300 X 250 MM | UN | 71.52
41476 | CAIXA DE INSPECAO PARA ATERRAMENTO OU OUTRO USO, EM PVC, DN = 300 X 600 MM | UN | 156.61
2555 | CAIXA DE LUZ "3 X 3" EM ACO ESMALTADA | UN | 1.39
2556 | CAIXA DE LUZ "4 X 2" EM ACO ESMALTADA | UN | 1.44
2557 | CAIXA DE LUZ "4 X 4" EM ACO ESMALTADA | UN | 3.05
10569 | CAIXA DE PASSAGEM / DERIVACAO / LUZ, OCTOGONAL 4 X4, EM ACO ESMALTADA, COM FUNDO MOVEL SIMPLES (FMS) | UN | 3.05
39810 | CAIXA DE PASSAGEM ELETRICA DE PAREDE, DE EMBUTIR, EM PVC, COM TAMPA APARAFUSADA, DIMENSOES 120 X 120 X *75* MM | UN | 37.31
39811 | CAIXA DE PASSAGEM ELETRICA DE PAREDE, DE EMBUTIR, EM PVC, COM TAMPA APARAFUSADA, DIMENSOES 150 X 150 X *75* MM | UN | 45.64
39812 | CAIXA DE PASSAGEM ELETRICA DE PAREDE, DE EMBUTIR, EM PVC, COM TAMPA APARAFUSADA, DIMENSOES 200 X 200 X *90* MM | UN | 75.04
43096 | CAIXA DE PASSAGEM ELETRICA DE PAREDE, DE EMBUTIR, EM TERMOPLASTICO / PVC, COM TAMPA APARAFUSADA, DIMENSOES 400 X 400 X *120* MM | UN | 248.75
43102 | CAIXA DE PASSAGEM ELETRICA DE PAREDE, DE SOBREPOR, EM PVC, COM TAMPA APARAFUSADA, DIMENSOES 300 X 300 X *100* MM | UN | 151.25
43103 | CAIXA DE PASSAGEM ELETRICA DE PAREDE, DE SOBREPOR, EM PVC, COM TAMPA APARAFUSADA, DIMENSOES, 400 X 400 X *120* MM | UN | 222.72
43098 | CAIXA DE PASSAGEM ELETRICA DE PAREDE, DE SOBREPOR, EM TERMOPLASTICO / PVC, COM TAMPA APARAFUSADA, DIMENSOES 200 X 200 X *100* MM | UN | 84.26
43097 | CAIXA DE PASSAGEM ELETRICA DE PAREDE, DE SOBREPOR, EM TERMOPLASTICO / PVC, COM TAMPA APARAFUSADA, DIMENSOES, 150 X 150 X *100* MM | UN | 49.92
43104 | CAIXA DE PASSAGEM ELETRICA, PARA PISO, EM PVC, DIMENSOES DE 3/4" A 4" | UN | 590.49
39771 | CAIXA DE PASSAGEM METALICA DE SOBREPOR COM TAMPA PARAFUSADA, DIMENSOES 20 X 20 X 10 CM | UN | 29.31
39772 | CAIXA DE PASSAGEM METALICA DE SOBREPOR COM TAMPA PARAFUSADA, DIMENSOES 30 X 30 X 10 CM | UN | 57.61
39773 | CAIXA DE PASSAGEM METALICA DE SOBREPOR COM TAMPA PARAFUSADA, DIMENSOES 40 X 40 X 15 CM | UN | 92.6
39774 | CAIXA DE PASSAGEM METALICA DE SOBREPOR COM TAMPA PARAFUSADA, DIMENSOES 50 X 50 X 15 CM | UN | 138.51
39775 | CAIXA DE PASSAGEM METALICA DE SOBREPOR COM TAMPA PARAFUSADA, DIMENSOES 60 X 60 X 20 CM | UN | 184.86
39776 | CAIXA DE PASSAGEM METALICA DE SOBREPOR COM TAMPA PARAFUSADA, DIMENSOES 70 X 70 X 20 CM | UN | 223.4
39777 | CAIXA DE PASSAGEM METALICA DE SOBREPOR COM TAMPA PARAFUSADA, DIMENSOES 80 X 80 X 20 CM | UN | 283.16
20254 | CAIXA DE PASSAGEM METALICA, DE SOBREPOR, COM TAMPA APARAFUSADA, DIMENSOES 15 X 15 X *10* CM | UN | 20.55
20253 | CAIXA DE PASSAGEM METALICA, DE SOBREPOR, COM TAMPA APARAFUSADA, DIMENSOES 35 X 35 X *12* CM | UN | 67.49
14055 | CAIXA DE PASSAGEM/ LUZ / TELEFONIA, DE EMBUTIR, EM CHAPA DE ACO GALVANIZADO, DIMENSOES 120 X 120 X *12* CM (PADRAO CONCESSIONARIA LOCAL) | UN | 616.72
11247 | CAIXA DE PASSAGEM/ LUZ / TELEFONIA, DE EMBUTIR, EM CHAPA DE ACO GALVANIZADO, DIMENSOES 150 X 150 X 15 CM (PADRAO CONCESSIONARIA LOCAL) | UN | 1297.71
11250 | CAIXA DE PASSAGEM/ LUZ / TELEFONIA, DE EMBUTIR, EM CHAPA DE ACO GALVANIZADO, DIMENSOES 20 X 20 X *12* CM (PADRAO CONCESSIONARIA LOCAL) | UN | 55.87
11249 | CAIXA DE PASSAGEM/ LUZ / TELEFONIA, DE EMBUTIR, EM CHAPA DE ACO GALVANIZADO, DIMENSOES 200 X 200 X 20 CM (PADRAO CONCESSIONARIA LOCAL) | UN | 2534.89
11251 | CAIXA DE PASSAGEM/ LUZ / TELEFONIA, DE EMBUTIR, EM CHAPA DE ACO GALVANIZADO, DIMENSOES 40 X 40 X *12* CM (PADRAO CONCESSIONARIA LOCAL) | UN | 123.75
11253 | CAIXA DE PASSAGEM/ LUZ / TELEFONIA, DE EMBUTIR, EM CHAPA DE ACO GALVANIZADO, DIMENSOES 60 X 60 X *12* CM (PADRAO CONCESSIONARIA LOCAL) | UN | 205.07
11255 | CAIXA DE PASSAGEM/ LUZ / TELEFONIA, DE EMBUTIR, EM CHAPA DE ACO GALVANIZADO, DIMENSOES 80 X 80 X *12* CM (PADRAO CONCESSIONARIA LOCAL) | UN | 306.57
11256 | CAIXA DE PASSAGEM/ LUZ / TELEFONIA, DE SOBREPOR, EM CHAPA DE ACO GALVANIZADO, DIMENSOES 80 X 80 X *12* CM (PADRAO CONCESSIONARIA LOCAL) | UN | 384.01
1872 | CAIXA DE PASSAGEM, EM PVC, DE 4" X 2", PARA ELETRODUTO FLEXIVEL CORRUGADO | UN | 2.32
1873 | CAIXA DE PASSAGEM, EM PVC, DE 4" X 4", PARA ELETRODUTO FLEXIVEL CORRUGADO | UN | 4.62
39693 | CAIXA DE PROTECAO EXTERNA PARA MEDIDOR HOROSAZONAL, DE BAIXA TENSAO, COM MODULO, EM CHAPA DE ACO (PADRAO DA CONCESSIONARIA LOCAL) | UN | 2411.8
39692 | CAIXA DE PROTECAO PARA TRANSFORMADOR CORRENTE, EM CHAPA DE ACO 18 USG (PADRAO DA CONCESSIONARIA LOCAL) | UN | 771.72
1062 | CAIXA INTERNA/EXTERNA DE MEDICAO PARA 1 MEDIDOR TRIFASICO, COM VISOR, EM CHAPA DE ACO 18 USG (PADRAO DA CONCESSIONARIA LOCAL) | UN | 244.57
39686 | CAIXA INTERNA/EXTERNA DE MEDICAO PARA 4 MEDIDORES MONOFASICOS, COM VISOR, EM CHAPA DE ACO 18 USG (PADRAO DA CONCESSIONARIA LOCAL) | UN | 396.01
43095 | CAIXA MODULAR PARA MEDIDOR DE ENERGIA AGRUPADA, EM POLICARBONATO / TERMOPLASTICO, COM SUPORTE PARA DISJUNTOR (PADRAO DA CONCESSIONARIA LOCAL) | UN | 163.91
1871 | CAIXA OCTOGONAL DE FUNDO MOVEL, EM PVC, DE 3" X 3", PARA ELETRODUTO FLEXIVEL CORRUGADO | UN | 4.16
12001 | CAIXA OCTOGONAL DE FUNDO MOVEL, EM PVC, DE 4" X 4", PARA ELETRODUTO FLEXIVEL CORRUGADO | UN | 6.01
11882 | CAIXA PARA HIDROMETRO CONCRETO PRE MOLDADO, *0,24 M X 0,45 M X 0,30* M (L X C X A) | UN | 120.41
1068 | CAIXA PARA MEDICAO COLETIVA TIPO L, PADRAO BIFASICO OU TRIFASICO, PARA ATE 4 MEDIDORES, SEM BARRAMENTO E COM PORTAS INFERIOR E SUPERIOR | UN | 1613.2
39690 | CAIXA PARA MEDICAO COLETIVA TIPO M, PADRAO BIFASICO OU TRIFASICO, PARA ATE 8 MEDIDORES, SEM BARRAMENTO E COM PORTAS INFERIOR E SUPERIOR | UN | 2706.42
39691 | CAIXA PARA MEDICAO COLETIVA TIPO N, PADRAO BIFASICO OU TRIFASICO, PARA ATE 12 MEDIDORES, SEM BARRAMENTO E COM PORTAS INFERIOR E SUPERIOR | UN | 3403.92
39808 | CAIXA PARA MEDIDOR MONOFASICO, EM POLICARBONATO / TERMOPLASTICO, PARA ALOJAR 1 DISJUNTOR (PADRAO DA CONCESSIONARIA LOCAL) | UN | 85.57
39809 | CAIXA PARA MEDIDOR POLIFASICO, EM POLICARBONATO / TERMOPLASTICO, PARA ALOJAR 1 DISJUNTOR (PADRAO DA CONCESSIONARIA LOCAL) | UN | 202.97
43439 | CAIXA PRE-MOLDADA PARA BOCA DE LOBO, EM CONCRETO ARMADO, COM FCK DE 25 MPA, COM DIMENSOES 1,10 X 0,65 X 1,00 M (COMPRIMENTO X LARGURA X ALTURA) | UN | 552.72
5103 | CAIXA SIFONADA PVC, 100 X 100 X 50 MM, COM GRELHA REDONDA, BRANCA | UN | 24.88
11880 | CAIXA SIFONADA PVC, 250 X 230 X 75 MM, COM TAMPA CEGA QUADRADA, BRANCA | UN | 104.64
11714 | CAIXA SIFONADA, PVC, 150 X *185* X 75 MM, COM GRELHA QUADRADA, BRANCA | UN | 71.29
11712 | CAIXA SIFONADA, PVC, 150 X 150 X 50 MM, COM GRELHA QUADRADA, BRANCA (NBR 5688) | UN | 46.55
11717 | CAIXA SIFONADA, PVC, 150 X 150 X 50 MM, COM GRELHA REDONDA, BRANCA | UN | 56.11
1106 | CAL HIDRATADA CH-I PARA ARGAMASSAS | KG | 1.14
11161 | CAL HIDRATADA PARA PINTURA | KG | 1.9
1107 | CAL VIRGEM COMUM PARA ARGAMASSAS (NBR 6453) | KG | 0.97
44479 | CALCARIO DOLOMITICO A (POSTO PEDREIRA/FORNECEDOR, SEM FRETE) | KG | 0.21
4759 | CALCETEIRO / RASTELEIRO (HORISTA) | H | 18.81
41068 | CALCETEIRO / RASTELEIRO (MENSALISTA) | MES | 3302.27
12618 | CALHA / PERFIL PLUVIAL DE PVC, DIAMETRO ENTRE *119 E 170* MM, COMPRIMENTO DE 3 M, PARA DRENAGEM PLUVIAL PREDIAL | UN | 214.77
1108 | CALHA MOLDURA AMERICANA DE CHAPA DE ACO GALVANIZADA NUM 26, CORTE 33 CM | M | 26.3
1117 | CALHA PARA AGUA FURTADA DE CHAPA DE ACO GALVANIZADA NUM 26, CORTE 40 CM | M | 26.51
1118 | CALHA PARA AGUA FURTADA DE CHAPA DE ACO GALVANIZADA NUM 26, CORTE 50 CM | M | 31.33
1110 | CALHA PLATIBANDA DE CHAPA DE ACO GALVANIZADA NUM 26, CORTE 45 CM | M | 31.33
40784 | CALHA QUADRADA DE CHAPA DE ACO GALVANIZADA NUM 24, CORTE 100 CM | M | 86.43
40782 | CALHA QUADRADA DE CHAPA DE ACO GALVANIZADA NUM 24, CORTE 33 CM | M | 33.92
40783 | CALHA QUADRADA DE CHAPA DE ACO GALVANIZADA NUM 24, CORTE 50 CM | M | 44.18
1109 | CALHA QUADRADA DE CHAPA DE ACO GALVANIZADA NUM 26, CORTE 33 CM | M | 26.3
1119 | CALHA QUADRADA DE CHAPA DE ACO GALVANIZADA NUM 28, CORTE 25 CM | M | 16.96
13115 | CALHA/CANALETA DE CONCRETO SIMPLES, TIPO MEIA CANA, DIAMETRO DE 20 CM, PARA AGUA PLUVIAL | M | 32.43
10541 | CALHA/CANALETA DE CONCRETO SIMPLES, TIPO MEIA CANA, DIAMETRO DE 30 CM, PARA AGUA PLUVIAL | M | 39.63
10542 | CALHA/CANALETA DE CONCRETO SIMPLES, TIPO MEIA CANA, DIAMETRO DE 40 CM, PARA AGUA PLUVIAL | M | 51.82
10543 | CALHA/CANALETA DE CONCRETO SIMPLES, TIPO MEIA CANA, DIAMETRO DE 50 CM, PARA AGUA PLUVIAL | M | 84.08
10544 | CALHA/CANALETA DE CONCRETO SIMPLES, TIPO MEIA CANA, DIAMETRO DE 60 CM, PARA AGUA PLUVIAL | M | 108.75
10545 | CALHA/CANALETA DE CONCRETO SIMPLES, TIPO MEIA CANA, DIAMETRO DE 80 CM, PARA AGUA PLUVIAL | M | 203.24
38365 | CAMADA SEPARADORA DE FILME DE POLIETILENO 20 A 25 MICRA | M2 | 2.47
44056 | CAMINHAO TOCO, PESO BRUTO TOTAL 10700 KG, CARGA UTIL MAXIMA 7400 KG, DISTANCIA ENTRE EIXOS 4,00 M, POTENCIA 175 CV (INCLUI CABINE E CHASSI, NAO INCLUI CARROCERIA) | UN | 465515.69
44057 | CAMINHAO TOCO, PESO BRUTO TOTAL 13200 KG, CARGA UTIL MAXIMA 9200 KG, DISTANCIA ENTRE EIXOS 3,31 M, POTENCIA 175 CV (INCLUI CABINE E CHASSI, NAO INCLUI CARROCERIA) | UN | 496848.5
37754 | CAMINHAO TOCO, PESO BRUTO TOTAL 14300 KG, CARGA UTIL MAXIMA 9480 KG, DISTANCIA ENTRE EIXOS 4,80 M, POTENCIA 185 CV (INCLUI CABINE E CHASSI, NAO INCLUI CARROCERIA) | UN | 513678.69
37757 | CAMINHAO TOCO, PESO BRUTO TOTAL 16000 KG, CARGA UTIL MAXIMA 10600 KG, DISTANCIA ENTRE EIXOS 4,80 M, POTENCIA 277 CV (INCLUI CABINE E CHASSI, NAO INCLUI CARROCERIA) | UN | 572942.43
44058 | CAMINHAO TOCO, PESO BRUTO TOTAL 16000 KG, CARGA UTIL MAXIMA 10830 KG, DISTANCIA ENTRE EIXOS 3,56 M, POTENCIA 226 CV (INCLUI CABINE E CHASSI, NAO INCLUI CARROCERIA) | UN | 541609.63
37752 | CAMINHAO TOCO, PESO BRUTO TOTAL 16000 KG, CARGA UTIL MAXIMA 11030 KG, DISTANCIA ENTRE EIXOS 5,41 M, POTENCIA 185 CV (INCLUI CABINE E CHASSI, NAO INCLUI CARROCERIA) | UN | 563990.17
44059 | CAMINHAO TOCO, PESO BRUTO TOTAL 8500 KG, CARGA UTIL MAXIMA 5600 KG, DISTANCIA ENTRE EIXOS 3,40 M, POTENCIA 167 CV (INCLUI CABINE E CHASSI, NAO INCLUI CARROCERIA) | UN | 445820.81
37750 | CAMINHAO TOCO, PESO BRUTO TOTAL 9600 KG, CARGA UTIL MAXIMA 6190 KG, DISTANCIA ENTRE EIXOS 3,70 M, POTENCIA 156 CV (INCLUI CABINE E CHASSI, NAO INCLUI CARROCERIA) | UN | 446716.03
37758 | CAMINHAO TRUCADO, PESO BRUTO TOTAL 23000 KG, CARGA UTIL MAXIMA 15285 KG, DISTANCIA ENTRE EIXOS 4,80 M, POTENCIA 326 CV (INCLUI CABINE E CHASSI, NAO INCLUI CARROCERIA) | UN | 710806.66
44060 | CAMINHAO TRUCADO, PESO BRUTO TOTAL 23000 KG, CARGA UTIL MAXIMA 15460 KG, DISTANCIA ENTRE EIXOS 4,80 M, POTENCIA 286 CV (INCLUI CABINE E CHASSI, NAO INCLUI CARROCERIA) | UN | 687530.9
37749 | CAMINHAO TRUCADO, PESO BRUTO TOTAL 23000 KG, CARGA UTIL MAXIMA 16360 KG, CABINE ESTENDIDA, DISTANCIA ENTRE EIXOS 3,56 M, POTENCIA 277 CV (INCLUI CABINE E CHASSI, NAO INCLUI CARROCERIA) | UN | 734082.47
44061 | CAMINHAO TRUCADO, PESO BRUTO TOTAL 23000 KG, CARGA UTIL MAXIMA 16540 KG, DISTANCIA ENTRE EIXOS 4,80 M, POTENCIA 256 CV (INCLUI CABINE E CHASSI, NAO INCLUI CARROCERIA) | UN | 674102.58
1159 | CAMINHONETE COM MOTOR A DIESEL, POTENCIA *160* CV, CABINE DUPLA, 4X4 | UN | 269408.33
12114 | CAMPAINHA ALTA POTENCIA 110V / 220V, DIAMETRO 150 MM | UN | 168.11
38106 | CAMPAINHA CIGARRA 127 V / 220 V (APENAS MODULO) | UN | 22.84
38085 | CAMPAINHA CIGARRA 127 V / 220 V, CONJUNTO MONTADO PARA EMBUTIR 4" X 2" (PLACA + SUPORTE + MODULO) | UN | 26.98
38599 | CANALETA DE CONCRETO ESTRUTURAL 14 X 19 X 29 CM, FBK 14 MPA (NBR 6136) | UN | 5.73
38596 | CANALETA DE CONCRETO ESTRUTURAL 14 X 19 X 29 CM, FBK 4,5 MPA (NBR 6136) | UN | 4.76
38600 | CANALETA DE CONCRETO ESTRUTURAL 14 X 19 X 39 CM, FBK 14 MPA (NBR 6136) | UN | 6.08
38597 | CANALETA DE CONCRETO ESTRUTURAL 14 X 19 X 39 CM, FBK 4,5 MPA (NBR 6136) | UN | 4.79
659 | CANALETA DE CONCRETO 14 X 19 X 19 CM (CLASSE C - NBR 6136) | UN | 2.75
660 | CANALETA DE CONCRETO 19 X 19 X 19 CM (CLASSE C - NBR 6136) | UN | 3.3
658 | CANALETA DE CONCRETO 9 X 19 X 19 CM (CLASSE C - NBR 6136) | UN | 1.86
38548 | CANALETA ESTRUTURAL CERAMICA DE 14 X 19 X 19 CM (L X A X C) E 6,0 MPA | UN | 1.34
34649 | CANALETA ESTRUTURAL CERAMICA DE 14 X 19 X 29 CM (L X A X C) E 6,0 MPA | UN | 1.97
34655 | CANALETA ESTRUTURAL CERAMICA DE 14 X 19 X 39 CM (L X A X C) E 6,0 MPA | UN | 2.9
40607 | CANOPLA ACABAMENTO CROMADO PARA INSTALACAO DE SPRINKLER, SOB FORRO, 15 MM | UN | 6.45
567 | CANTONEIRA (ABAS IGUAIS) EM ACO CARBONO, 25,4 MM X 3,17 MM (L X E), 1,27KG/M | M | 11.48
574 | CANTONEIRA (ABAS IGUAIS) EM ACO CARBONO, 38,1 MM X 3,17 MM (L X E), 3,48 KG/M | M | 30.17
568 | CANTONEIRA (ABAS IGUAIS) EM ACO CARBONO, 50,8 MM X 9,53 MM (L X E), 6,99 KG/M | M | 63.58
4777 | CANTONEIRA ACO ABAS IGUAIS (QUALQUER BITOLA), ESPESSURA ENTRE 1/8" E 1/4" | KG | 8.02
592 | CANTONEIRA EM ALUMINIO, ABAS IGUAIS, LARGURA DE 25,40 MM (1"), ESPESSURA DE 3,17 MM (1/8") E PESO LINEAR DE APROXIMADAMENTE 0,408 KG/M | KG | 35.3
586 | CANTONEIRA EM ALUMINIO, ABAS IGUAIS, LARGURA DE 25,40 MM (1"), ESPESSURA DE 4,76 MM (3/16") E PESO LINEAR DE APROXIMADAMENTE 0,593 KG/M | M | 20.75
588 | CANTONEIRA EM ALUMINIO, ABAS IGUAIS, LARGURA DE 31,75 MM (1 1/4"), ESPESSURA DE 4,76 MM (3/16") E PESO LINEAR DE APROXIMADAMENTE 0,755 KG/M | M | 32.82
591 | CANTONEIRA EM ALUMINIO, ABAS IGUAIS, LARGURA DE 38,10 MM (1 1/2"), ESPESSURA DE 4,76 MM (3/16") E PESO LINEAR DE APROXIMADAMENTE 0,915 KG/M | KG | 32.94
584 | CANTONEIRA EM ALUMINIO, ABAS IGUAIS, LARGURA DE 50,80 MM (2"), ESPESSURA DE 3,17 MM (1/8") E PESO LINEAR DE APROXIMADAMENTE 0,842 KG/M | M | 35.06
589 | CANTONEIRA EM ALUMINIO, ABAS IGUAIS, LARGURA DE 50,80 MM (2"), ESPESSURA DE 6,35 MM (1/4") E PESO LINEAR DE APROXIMADAMENTE 1,630 KG/M | M | 55.49
1165 | CAP OU TAMPAO DE FERRO GALVANIZADO, COM ROSCA BSP, DE 1 1/2" | UN | 21.42
1164 | CAP OU TAMPAO DE FERRO GALVANIZADO, COM ROSCA BSP, DE 1 1/4" | UN | 17.35
1162 | CAP OU TAMPAO DE FERRO GALVANIZADO, COM ROSCA BSP, DE 1/2" | UN | 6.03
12395 | CAP OU TAMPAO DE FERRO GALVANIZADO, COM ROSCA BSP, DE 1/4" | UN | 5.86
1170 | CAP OU TAMPAO DE FERRO GALVANIZADO, COM ROSCA BSP, DE 1" | UN | 11.37
1169 | CAP OU TAMPAO DE FERRO GALVANIZADO, COM ROSCA BSP, DE 2 1/2" | UN | 55.8
1166 | CAP OU TAMPAO DE FERRO GALVANIZADO, COM ROSCA BSP, DE 2" | UN | 30.94
1163 | CAP OU TAMPAO DE FERRO GALVANIZADO, COM ROSCA BSP, DE 3/4" | UN | 7.8
12396 | CAP OU TAMPAO DE FERRO GALVANIZADO, COM ROSCA BSP, DE 3/8" | UN | 5.86
1168 | CAP OU TAMPAO DE FERRO GALVANIZADO, COM ROSCA BSP, DE 3" | UN | 79.55
1167 | CAP OU TAMPAO DE FERRO GALVANIZADO, COM ROSCA BSP, DE 4" | UN | 133.06
36331 | CAP PPR DN 20 MM, PARA AGUA QUENTE PREDIAL | UN | 2.21
36346 | CAP PPR DN 25 MM, PARA AGUA QUENTE PREDIAL | UN | 3.32
1197 | CAP PVC, ROSCAVEL, 1/2", PARA AGUA FRIA PREDIAL | UN | 2.11
1202 | CAP PVC, ROSCAVEL, 1", PARA AGUA FRIA PREDIAL | UN | 5.97
1198 | CAP PVC, ROSCAVEL, 3/4", PARA AGUA FRIA PREDIAL | UN | 2.76
20088 | CAP PVC, SERIE R, DN 100 MM, PARA ESGOTO PREDIAL | UN | 16.52
20089 | CAP PVC, SERIE R, DN 150 MM, PARA ESGOTO PREDIAL | UN | 81.01
20087 | CAP PVC, SERIE R, DN 75 MM, PARA ESGOTO PREDIAL | UN | 13.67
1200 | CAP PVC, SOLDAVEL, DN 100 MM, SERIE NORMAL, PARA ESGOTO PREDIAL | UN | 12.42
12909 | CAP PVC, SOLDAVEL, DN 50 MM, SERIE NORMAL, PARA ESGOTO PREDIAL | UN | 5.76
12910 | CAP PVC, SOLDAVEL, DN 75 MM, SERIE NORMAL, PARA ESGOTO PREDIAL | UN | 10.35
1191 | CAP PVC, SOLDAVEL, 20 MM, PARA AGUA FRIA PREDIAL | UN | 1.5
1185 | CAP PVC, SOLDAVEL, 25 MM, PARA AGUA FRIA PREDIAL | UN | 1.5
1189 | CAP PVC, SOLDAVEL, 32 MM, PARA AGUA FRIA PREDIAL | UN | 2.46
1193 | CAP PVC, SOLDAVEL, 40 MM, PARA AGUA FRIA PREDIAL | UN | 4.72
1194 | CAP PVC, SOLDAVEL, 50 MM, PARA AGUA FRIA PREDIAL | UN | 8.52
1195 | CAP PVC, SOLDAVEL, 60 MM, PARA AGUA FRIA PREDIAL | UN | 14.35
1204 | CAP PVC, SOLDAVEL, 75 MM, PARA AGUA FRIA PREDIAL | UN | 25.1
1207 | CAP, PVC PBA, JE, DN 100 / DE 110 MM, PARA REDE DE AGUA (NBR 10351) | UN | 31.23
1206 | CAP, PVC PBA, JE, DN 50 / DE 60 MM, PARA REDE DE AGUA (NBR 10351) | UN | 7.83
1183 | CAP, PVC PBA, JE, DN 75 / DE 85 MM, PARA REDE DE AGUA (NBR 10351) | UN | 20.39
42685 | CAP, PVC, JE, OCRE, DN 150 MM (CONEXAO PARA TUBO COLETOR DE ESGOTO) | UN | 83.95
42686 | CAP, PVC, JE, OCRE, DN 200 MM (CONEXAO PARA TUBO COLETOR DE ESGOTO) | UN | 92.46
12894 | CAPA PARA CHUVA EM PVC COM FORRO DE POLIESTER, COM CAPUZ (AMARELA OU AZUL) | UN | 18.78
12895 | CAPACETE DE SEGURANCA ABA FRONTAL COM SUSPENSAO DE POLIETILENO, SEM JUGULAR (CLASSE B) | UN | 14.45
1631 | CAPACITOR TRIFASICO, POTENCIA 2,5 KVAR, TENSAO 220 V, FORNECIDO COM CAPA PROTETORA, RESISTOR INTERNO A UNIDADE CAPACITIVA | UN | 142.81
1633 | CAPACITOR TRIFASICO, POTENCIA 5 KVAR, TENSAO 220 V, FORNECIDO COM CAPA PROTETORA, RESISTOR INTERNO A UNIDADE CAPACITIVA | UN | 242.65
10818 | CAPIM BRAQUIARIA DECUMBENS/ BRAQUIARINHA, VC *70*% MINIMO | KG | 48.95
41410 | CAPTOR FRANKLIN (4 PONTAS), EM LATAO CROMADO, H = 300 MM, DUAS DESCIDAS | UN | 71.29
41411 | CAPTOR FRANKLIN (4 PONTAS), EM LATAO CROMADO, H = 300 MM, UMA DESCIDA | UN | 64.63
41412 | CAPTOR FRANKLIN (4 PONTAS), EM LATAO CROMADO, H = 350 MM, DUAS DESCIDAS | UN | 125
41413 | CAPTOR FRANKLIN (4 PONTAS), EM LATAO CROMADO, H=350 MM, UMA DESCIDA | UN | 112.48
39359 | CARENAGEM /TAMPA, EM PLASTICO, COR BRANCA, UTILIZADO EM KIT CHASSI METALICO PARA INSTAL. HIDRAULICA DE CUBA SIMPLES SEM MAQUINA DE LAVAR ROUPA, *355* X *670* MM (L X H) (COM FUROS E DEMAIS ENCAIXES) | UN | 36.9
39360 | CARENAGEM /TAMPA, EM PLASTICO, COR BRANCA, UTILIZADO EM KIT CHASSI METALICO PARA INSTAL. HIDRAULICA DE TANQUE COM MAQUINA DE LAVAR ROUPA, *360* X *470* MM (L X H) (COM FUROS E DEMAIS ENCAIXES) | UN | 36.9
10710 | CARPETE DE NYLON EM MANTA PARA TRAFEGO COMERCIAL PESADO, E = 6 A 7 MM (INSTALADO) | M2 | 165.02
10709 | CARPETE DE NYLON EM MANTA PARA TRAFEGO COMERCIAL PESADO, E = 9 A 10 MM (INSTALADO) | M2 | 202.73
39636 | CARPETE DE NYLON EM PLACAS 50 X 50 CM PARA TRAFEGO COMERCIAL PESADO, E = 6,5 MM (INSTALADO) | M2 | 207.02
10708 | CARPETE DE POLIESTER EM MANTA PARA TRAFEGO COMERCIAL PESADO, E = 4 A 5 MM (INSTALADO) | M2 | 63.88
39635 | CARPETE DE POLIPROPILENO EM MANTA PARA TRAFEGO COMERCIAL MEDIO, E = 5 A 6 MM (INSTALADO) | M2 | 108.76
6117 | CARPINTEIRO AUXILIAR (HORISTA) | H | 17.03
40913 | CARPINTEIRO AUXILIAR (MENSALISTA) | MES | 2990.2
1214 | CARPINTEIRO DE ESQUADRIAS (HORISTA) | H | 23.96
40915 | CARPINTEIRO DE ESQUADRIAS (MENSALISTA) | MES | 4200.12
40914 | CARPINTEIRO DE FORMAS OU OFICIAL (MENSALISTA) | MES | 4200.12
1213 | CARPINTEIRO DE FORMAS PARA CONCRETO (HORISTA) | H | 23.96
5091 | CARRANCA PARA JANELA VENEZIANA DE ABRIR, EM LATAO CROMADO, SIMPLES, PARA APARAFUSAR NA PAREDE | UN | 18.92
14615 | CARRINHO COM 2 PNEUS PARA TRANSPORTAR TUBO CONCRETO, ALTURA ATE 1,0 M E DIAMETRO ATE 1000MM, COM ESTRUTURA EM PERFIL OU TUBO METALICO | UN | 3021.02
2711 | CARRINHO DE MAO, EM ACO, COM CAPACIDADE DE *45 A 65* L / *100* KG, PNEU COM CAMARA | UN | 196
37727 | CARROCERIA FIXA ABERTA DE MADEIRA PARA TRANSPORTE GERAL DE CARGA SECA DIMENSOES APROXIMADAS 2,25 X 4,10 X 0,50 M (INCLUI MONTAGEM, NAO INCLUI CAMINHAO) | UN | 17220
37728 | CARROCERIA FIXA ABERTA DE MADEIRA PARA TRANSPORTE GERAL DE CARGA SECA DIMENSOES APROXIMADAS 2,5 X 5,5 X 0,50 M (INCLUI MONTAGEM, NAO INCLUI CAMINHAO) | UN | 23361.39
37729 | CARROCERIA FIXA ABERTA DE MADEIRA PARA TRANSPORTE GERAL DE CARGA SECA DIMENSOES APROXIMADAS 2,5 X 6,00 X 0,50 M (INCLUI MONTAGEM, NAO INCLUI CAMINHAO) | UN | 25288.11
37730 | CARROCERIA FIXA ABERTA DE MADEIRA PARA TRANSPORTE GERAL DE CARGA SECA DIMENSOES APROXIMADAS 2,5 X 6,5 X 0,50 M (INCLUI MONTAGEM, NAO INCLUI CAMINHAO) | UN | 27214.82
37731 | CARROCERIA FIXA ABERTA DE MADEIRA PARA TRANSPORTE GERAL DE CARGA SECA DIMENSOES APROXIMADAS 2,5 X 7,00 X 0,50 M (INCLUI MONTAGEM, NAO INCLUI CAMINHAO) | UN | 29141.53
37732 | CARROCERIA FIXA ABERTA DE MADEIRA PARA TRANSPORTE GERAL DE CARGA SECA DIMENSOES APROXIMADAS 2,5 X 7,5 X 0,50 M (INCLUI MONTAGEM, NAO INCLUI CAMINHAO) | UN | 33235.8
36496 | CAVALETE PARA TALHA COM ESTRUTURA EM TUBO METALICO ALTURA MINIMA 3,2 M EQUIPADO COM RODAS DE BORRACHA PARA MOVIMENTACAO DE TUBOS DE CONCRETO NA CENTRAL DE PREMOLDADOS COM CAPACIDADE DE CARGA DE 3 TONELADAS | UN | 7670.31
10630 | CAVALO MECANICO TRACAO 4X2, PESO BRUTO TOTAL COMBINADO 49000 KG, CAPACIDADE MAXIMA DE TRACAO *66000* KG, POTENCIA *360* CV (INCLUI CABINE E CHASSI, NAO INCLUI SEMIRREBOQUE) | UN | 885967.01
37762 | CAVALO MECANICO TRACAO 4X2, PESO BRUTO TOTAL 16000 KG, CAPACIDADE MAXIMA DE TRACAO *36000* KG, DISTANCIA ENTRE EIXOS *3,56* M, POTENCIA *286* CV (INCLUI CABINE E CHASSI, NAO INCLUI SEMIRREBOQUE) | UN | 759839.92
37763 | CAVALO MECANICO TRACAO 4X2, PESO BRUTO TOTAL 16000 KG, CAPACIDADE MAXIMA DE TRACAO *45000* KG, DISTANCIA ENTRE EIXOS *3,56* M, POTENCIA *330* CV (INCLUI CABINE E CHASSI, NAO INCLUI SEMIRREBOQUE) | UN | 769068.62
41992 | CAVALO MECANICO TRACAO 4X2, PESO BRUTO TOTAL 16000 KG, CAPACIDADE MAXIMA DE TRACAO *80000* KG, POTENCIA *380* CV (INCLUI CABINE E CHASSI, NAO INCLUI SEMIRREBOQUE) | UN | 874277.32
13215 | CAVALO MECANICO TRACAO 6X2, PESO BRUTO TOTAL COMBINADO 56000 KG, CAPACIDADE MAXIMA DE TRACAO *66000* KG, POTENCIA *360* CV (INCLUI CABINE E CHASSI, NAO INCLUI SEMIRREBOQUE) | UN | 1072081.68
4235 | CAVOUQUEIRO OU OPERADOR DE PERFURATRIZ / ROMPEDOR (HORISTA) | H | 15.02
40976 | CAVOUQUEIRO OU OPERADOR DE PERFURATRIZ / ROMPEDOR (MENSALISTA) | MES | 2632.68
43091 | CENTRO DE MEDICAO AGRUPADA, EM POLICARBONATO / PVC, COM 12 MEDIDORES E PROTECAO GERAL (INCLUI BARRAMENTO, DISJUNTORES E ACESSORIOS DE FIXACAO) (PADRAO CONCESSIONARIA LOCAL) | UN | 6846.36
43092 | CENTRO DE MEDICAO AGRUPADA, EM POLICARBONATO / PVC, COM 16 MEDIDORES E PROTECAO GERAL (INCLUI BARRAMENTO, DISJUNTORES E ACESSORIOS DE FIXACAO) (PADRAO CONCESSIONARIA LOCAL) | UN | 9128.48
43089 | CENTRO DE MEDICAO AGRUPADA, EM POLICARBONATO / PVC, COM 4 MEDIDORES E PROTECAO GERAL (INCLUI BARRAMENTO, DISJUNTORES E ACESSORIOS DE FIXACAO) (PADRAO CONCESSIONARIA LOCAL) | UN | 1590.9
43090 | CENTRO DE MEDICAO AGRUPADA, EM POLICARBONATO / PVC, COM 8 MEDIDORES E PROTECAO GERAL (INCLUI BARRAMENTO, DISJUNTORES E ACESSORIOS DE FIXACAO) (PADRAO CONCESSIONARIA LOCAL) | UN | 3510.95
41967 | CERA LIQUIDA INCOLOR MULTIPISO | L | 20.02
12760 | CHAPA ACO INOX AISI 304 NUMERO 4 (E = 6 MM), ACABAMENTO NUMERO 1 (LAMINADO A QUENTE, FOSCO) | M2 | 1738.68
12759 | CHAPA ACO INOX AISI 304 NUMERO 9 (E = 4 MM), ACABAMENTO NUMERO 1 (LAMINADO A QUENTE, FOSCO) | M2 | 1159.1
43105 | CHAPA DE ACO CARBONO GALVANIZADA, PERFURADA (GRADE FUROS) E = 1,5 MM, DIAMETRO DO FURO = 9,52 MM (FUROS ALTERNADOS HORIZ.) | KG | 34.21
40424 | CHAPA DE ACO CARBONO LAMINADO A QUENTE, QUALIDADE ESTRUTURAL, BITOLA 3/16", E =4,75 MM (37,29 KG/M2) | KG | 8.69
1325 | CHAPA DE ACO FINA A FRIO BITOLA MSG 20, E = 0,90 MM (7,20 KG/M2) | KG | 9.52
1327 | CHAPA DE ACO FINA A FRIO BITOLA MSG 24, E = 0,60 MM (4,80 KG/M2) | KG | 10.14
1328 | CHAPA DE ACO FINA A FRIO BITOLA MSG 26, E = 0,45 MM (3,60 KG/M2) | KG | 9.54
1321 | CHAPA DE ACO FINA A QUENTE BITOLA MSG 13, E = 2,25 MM (18,00 KG/M2) | KG | 8.83
1318 | CHAPA DE ACO FINA A QUENTE BITOLA MSG 14, E = 2,00 MM (16,0 KG/M2) | KG | 8.84
1322 | CHAPA DE ACO FINA A QUENTE BITOLA MSG 16, E = 1,50 MM (12,00 KG/M2) | KG | 9.34
1323 | CHAPA DE ACO FINA A QUENTE BITOLA MSG 18, E = 1,20 MM (9,60 KG/M2) | KG | 9.34
1319 | CHAPA DE ACO FINA A QUENTE BITOLA MSG 3/16", E = 4,75 MM (38,00 KG/M2) | KG | 7.87
11026 | CHAPA DE ACO GALVANIZADA BITOLA GSG 14, E = 1,95 MM (15,60 KG/M2) | KG | 10.83
11027 | CHAPA DE ACO GALVANIZADA BITOLA GSG 16, E = 1,55 MM (12,40 KG/M2) | KG | 11.27
11046 | CHAPA DE ACO GALVANIZADA BITOLA GSG 18, E = 1,25 MM (10,00 KG/M2) | KG | 10.8
11047 | CHAPA DE ACO GALVANIZADA BITOLA GSG 19, E = 1,11 MM (8,88 KG/M2) | KG | 11.77
43668 | CHAPA DE ACO GALVANIZADA BITOLA GSG 20, E = 0,95 MM (7,60 KG/M2) | KG | 10.39
11049 | CHAPA DE ACO GALVANIZADA BITOLA GSG 22, E = 0,80 MM (6,40 KG/M2) | KG | 11.25
43106 | CHAPA DE ACO GALVANIZADA BITOLA GSG 24, E = 0,64 (5,12 KG/M2) | KG | 11.32
11051 | CHAPA DE ACO GALVANIZADA BITOLA GSG 26, E = 0,50 MM (4,00 KG/M2) | KG | 11.81
11061 | CHAPA DE ACO GALVANIZADA BITOLA GSG 30, E = 0,35 MM (2,80 KG/M2) | KG | 14.17
1333 | CHAPA DE ACO GROSSA, ASTM A36, E = 1/2" (12,70 MM) 99,59 KG/M2 | KG | 8.58
1330 | CHAPA DE ACO GROSSA, ASTM A36, E = 1/4" (6,35 MM) 49,79 KG/M2 | KG | 8.5
43667 | CHAPA DE ACO GROSSA, ASTM A36, E = 1" (25,40 MM) 199,18 KG/M2 | KG | 10.3
10957 | CHAPA DE ACO GROSSA, ASTM A36, E = 3/4" (19,05 MM) 149,39 KG/M2 | KG | 9.8
1332 | CHAPA DE ACO GROSSA, ASTM A36, E = 3/8" (9,53 MM) 74,69 KG/M2 | KG | 8.71
1334 | CHAPA DE ACO GROSSA, ASTM A36, E = 5/8" (15,88 MM) 124,49 KG/M2 | KG | 9.66
1335 | CHAPA DE ACO GROSSA, ASTM A36, E = 7/8" (22,23 MM) 174,28 KG/M2 | KG | 9.98
40425 | CHAPA DE ACO GROSSA, SAE 1020, BITOLA 1/4", E = 6,35 MM (49,85 KG/M2) | KG | 8.55
1337 | CHAPA DE ACO XADREZ PARA PISOS, E = 1/4" (6,30 MM) 54,53 KG/M2 | KG | 9.8
1338 | CHAPA DE LAMINADO MELAMINICO, LISO BRILHANTE, DE 1,25 X 3,08 METROS, ESPESSURA = 0,8 MILIMETROS | M2 | 47.32
1340 | CHAPA DE LAMINADO MELAMINICO, LISO FOSCO, DE 1,25 X 3,08 METROS, ESPESSURA = 0,8 MILIMETROS | M2 | 54.71
1341 | CHAPA DE LAMINADO MELAMINICO, TEXTURIZADO, DE 1,25 X 3,08 METROS, ESPESSURA = 0,8 MILIMETROS | M2 | 52.69
34659 | CHAPA DE MDF BRANCO LISO 1 FACE, E = 12 MM, DE *2,75 X 1,85* M | M2 | 38.14
34514 | CHAPA DE MDF BRANCO LISO 1 FACE, E = 15 MM, DE *2,75 X 1,85* M | M2 | 42.25
34660 | CHAPA DE MDF BRANCO LISO 1 FACE, E = 18 MM, DE *2,75 X 1,85* M | M2 | 53.62
34661 | CHAPA DE MDF BRANCO LISO 1 FACE, E = 25 MM, DE *2,75 X 1,85* M | M2 | 77.01
34667 | CHAPA DE MDF BRANCO LISO 1 FACE, E = 6 MM, DE *2,75 X 1,85* M | M2 | 27.89
34668 | CHAPA DE MDF BRANCO LISO 1 FACE, E = 9 MM, DE *2,75 X 1,85* M | M2 | 36.44
34741 | CHAPA DE MDF BRANCO LISO 2 FACES, E = 12 MM, DE *2,75 X 1,85* M | M2 | 40.1
34664 | CHAPA DE MDF BRANCO LISO 2 FACES, E = 15 MM, DE *2,75 X 1,85* M | M2 | 43.76
34665 | CHAPA DE MDF BRANCO LISO 2 FACES, E = 18 MM, DE *2,75 X 1,85* M | M2 | 54.32
34666 | CHAPA DE MDF BRANCO LISO 2 FACES, E = 25 MM, DE *2,75 X 1,85* M | M2 | 82.05
34669 | CHAPA DE MDF BRANCO LISO 2 FACES, E = 6 MM, DE *2,75 X 1,85* M | M2 | 30.08
34670 | CHAPA DE MDF BRANCO LISO 2 FACES, E = 9 MM, DE *2,75 X 1,85* M | M2 | 36.79
34671 | CHAPA DE MDF CRU, E = 12 MM, DE *2,75 X 1,85* M | M2 | 30.71
34672 | CHAPA DE MDF CRU, E = 15 MM, DE *2,75 X 1,85* M | M2 | 32.38
34673 | CHAPA DE MDF CRU, E = 18 MM, DE *2,75 X 1,85* M | M2 | 39.52
34674 | CHAPA DE MDF CRU, E = 20 MM, DE *2,75 X 1,85* M | M2 | 52.54
34675 | CHAPA DE MDF CRU, E = 25 MM, DE *2,75 X 1,85* M | M2 | 64.05
34676 | CHAPA DE MDF CRU, E = 6 MM, DE *2,75 X 1,85* M | M2 | 18.44
34677 | CHAPA DE MDF CRU, E = 9 MM, DE *2,75 X 1,85* M | M2 | 24.79
43126 | CHAPA EM ACO GALVANIZADO PARA STEEL DECK, COM NERVURAS TRAPEZOIDAIS, LARGURA UTIL DE 915 MM E ESPESSURA DE 0,80 MM | M2 | 102.71
43124 | CHAPA EM ACO GALVANIZADO PARA STEEL DECK, COM NERVURAS TRAPEZOIDAIS, LARGURA UTIL DE 915 MM E ESPESSURA DE 0,95 MM | M2 | 119.93
43125 | CHAPA EM ACO GALVANIZADO PARA STEEL DECK, COM NERVURAS TRAPEZOIDAIS, LARGURA UTIL DE 915 MM E ESPESSURA DE 1,25 MM | M2 | 155.54
40623 | CHAPA PARA EMENDA DE VIGA, EM ACO GROSSO, QUALIDADE ESTRUTURAL, BITOLA 3/16 ", E= 4,75 MM, 4 FUROS, LARGURA 45 MM, COMPRIMENTO 500 MM | PAR | 95.42
43701 | CHAPA/BOBINA LISA EM ALUMINIO, LIGA 1.200 - H14, QUALQUER ESPESSURA, QUALQUER LARGURA | KG | 60.51
1345 | CHAPA/PAINEL DE MADEIRA COMPENSADA PLASTIFICADA (MADEIRITE PLASTIFICADO) PARA FORMA DE CONCRETO, DE 2200 X 1100 MM, E = *17* MM | M2 | 94.94
1346 | CHAPA/PAINEL DE MADEIRA COMPENSADA PLASTIFICADA (MADEIRITE PLASTIFICADO) PARA FORMA DE CONCRETO, DE 2200 X 1100 MM, E = 10 MM | M2 | 55.22
1347 | CHAPA/PAINEL DE MADEIRA COMPENSADA PLASTIFICADA (MADEIRITE PLASTIFICADO) PARA FORMA DE CONCRETO, DE 2200 X 1100 MM, E = 12 MM | M2 | 68.42
43678 | CHAPA/PAINEL DE MADEIRA COMPENSADA PLASTIFICADA (MADEIRITE PLASTIFICADO) PARA FORMA DE CONCRETO, DE 2200 X 1100 MM, E = 14 MM | M2 | 79.37
43680 | CHAPA/PAINEL DE MADEIRA COMPENSADA PLASTIFICADA (MADEIRITE PLASTIFICADO) PARA FORMA DE CONCRETO, DE 2200 X 1100 MM, E = 20 MM | M2 | 114.34
43679 | CHAPA/PAINEL DE MADEIRA COMPENSADA PLASTIFICADA (MADEIRITE PLASTIFICADO) PARA FORMA DE CONCRETO, DE 2200 X 1100 MM, E = 6 MM | M2 | 40.12
1355 | CHAPA/PAINEL DE MADEIRA COMPENSADA RESINADA (MADEIRITE RESINADO ROSA) PARA FORMA DE CONCRETO, DE 2200 X 1100 MM, E = 14 MM | M2 | 45.66
1358 | CHAPA/PAINEL DE MADEIRA COMPENSADA RESINADA (MADEIRITE RESINADO ROSA) PARA FORMA DE CONCRETO, DE 2200 X 1100 MM, E = 17 MM | M2 | 56.06
43677 | CHAPA/PAINEL DE MADEIRA COMPENSADA RESINADA (MADEIRITE RESINADO ROSA) PARA FORMA DE CONCRETO, DE 2200 X 1100 MM, E = 20 MM | M2 | 69.55
43682 | CHAPA/PAINEL DE MADEIRA COMPENSADA RESINADA (MADEIRITE RESINADO ROSA) PARA FORMA DE CONCRETO, DE 2200 X 1100 MM, E = 6 MM | M2 | 21.32
43681 | CHAPA/PAINEL DE MADEIRA COMPENSADA RESINADA (MADEIRITE RESINADO ROSA) PARA FORMA DE CONCRETO, DE 2200 X 1100 MM, E = 8 A 12 MM | M2 | 35.32
20971 | CHAVE DUPLA PARA CONEXOES TIPO STORZ, ENGATE RAPIDO 1 1/2" X 2 1/2", EM LATAO, PARA INSTALACAO PREDIAL COMBATE A INCENDIO | UN | 18.09
39746 | CHUMBADOR DE ACO GALVANIZADO, 1" X 600 MM, PARA POSTES DE ACO COM BASE, INCLUSO PORCA E ARRUELA | UN | 82.73
13279 | CHUMBADOR DE ACO TIPO PARABOLT, * 5/8" X 200* MM, COM PORCA E ARRUELA | KG | 20.94
11977 | CHUMBADOR DE ACO ZINCADO, DIAMETRO 1/2", COMPRIMENTO 75 MM | UN | 10.85
11976 | CHUMBADOR DE ACO ZINCADO, DIAMETRO 1/4" COM PARAFUSO 1/4" X 40 MM | UN | 1.21
11975 | CHUMBADOR DE ACO ZINCADO, DIAMETRO 5/8", COMPRIMENTO 6", COM PORCA | UN | 23.78
1368 | CHUVEIRO COMUM EM PLASTICO BRANCO, COM CANO, 3 TEMPERATURAS, 5500 W (110/220 V) | UN | 79.9
1367 | CHUVEIRO COMUM EM PLASTICO CROMADO, COM CANO, 4 TEMPERATURAS (110/220 V) | UN | 258.45
1380 | CIMENTO BRANCO NAO ESTRUTURAL (CPB - NAO ESTRUTURAL) | KG | 4.41
1375 | CIMENTO IMPERMEABILIZANTE DE PEGA ULTRARRAPIDA PARA TAMPONAMENTOS | KG | 14.2
1379 | CIMENTO PORTLAND COMPOSTO CP II-32 | KG | 0.66
13284 | CIMENTO PORTLAND DE ALTO FORNO (AF) CP III-40 | KG | 0.59
44528 | CIMENTO PORTLAND ESTRUTURAL BRANCO CPB - 32 OU CPB - 40 | KG | 3.51
34753 | CIMENTO PORTLAND POZOLANICO CP IV-32 | KG | 0.64
420 | CINTA CIRCULAR EM ACO GALVANIZADO DE 150 MM DE DIAMETRO PARA FIXACAO DE CAIXA MEDICAO, INCLUI PARAFUSOS E PORCAS | UN | 38.99
12327 | CINTA CIRCULAR EM ACO GALVANIZADO DE 210 MM DE DIAMETRO PARA INSTALACAO DE TRANSFORMADOR EM POSTE DE CONCRETO | UN | 46.45
36148 | CINTURAO DE SEGURANCA TIPO PARAQUEDISTA, FIVELA EM ACO, AJUSTE NO SUSPENSORIO, CINTURA E PERNAS | UN | 69.36
12329 | COBRE ELETROLITICO EM BARRA OU CHAPA | KG | 133.98
1339 | COLA A BASE DE RESINA SINTETICA PARA CHAPA DE LAMINADO MELAMINICO E OUTROS | KG | 47.44
44396 | COLA BRANCA BASE PVA | KG | 50.08
44327 | COLA PARA TUBOS E MANTAS ELASTOMERICAS, A BASE DE SOLVENTE | L | 170.31
37418 | COLAR DE TOMADA EM POLIPROPILENO, PP, COM PARAFUSOS, PARA PEAD, 63 X 1/2" - LIGACAO PREDIAL DE AGUA | UN | 16.59
37419 | COLAR DE TOMADA EM POLIPROPILENO, PP, COM PARAFUSOS, PARA PEAD, 63 X 3/4" - LIGACAO PREDIAL DE AGUA | UN | 17.04
1427 | COLAR TOMADA PVC, COM TRAVAS, SAIDA COM ROSCA, DE 110 MM X 1/2" OU 110 MM X 3/4", PARA LIGACAO PREDIAL DE AGUA | UN | 18.37
1402 | COLAR TOMADA PVC, COM TRAVAS, SAIDA COM ROSCA, DE 32 MM X 1/2" OU 32 MM X 3/4", PARA LIGACAO PREDIAL DE AGUA | UN | 6.35
1420 | COLAR TOMADA PVC, COM TRAVAS, SAIDA COM ROSCA, DE 40 MM X 1/2" OU 40 MM X 3/4", PARA LIGACAO PREDIAL DE AGUA | UN | 8.17
1419 | COLAR TOMADA PVC, COM TRAVAS, SAIDA COM ROSCA, DE 50 MM X 1/2" OU 50 MM X 3/4", PARA LIGACAO PREDIAL DE AGUA | UN | 9.87
1414 | COLAR TOMADA PVC, COM TRAVAS, SAIDA COM ROSCA, DE 60 MM X 1/2" OU 60 MM X 3/4", PARA LIGACAO PREDIAL DE AGUA | UN | 9.66
1413 | COLAR TOMADA PVC, COM TRAVAS, SAIDA COM ROSCA, DE 75 MM X 1/2" OU 75 MM X 3/4", PARA LIGACAO PREDIAL DE AGUA | UN | 14.27
1412 | COLAR TOMADA PVC, COM TRAVAS, SAIDA COM ROSCA, DE 85 MM X 1/2" OU 85 MM X 3/4", PARA LIGACAO PREDIAL DE AGUA | UN | 12.09
1406 | COLAR TOMADA PVC, COM TRAVAS, SAIDA ROSCAVEL COM BUCHA DE LATAO, DE 60 MM X 1/2" OU 60 MM X 3/4", PARA LIGACAO PREDIAL DE AGUA | UN | 14.58
11281 | COMPACTADOR DE SOLO A PERCUSSAO (SOQUETE), A GASOLINA 4 TEMPOS, PESO 55 A 65 KG, FORCA DE IMPACTO 1.000 A 1.500 KGF, FREQ. 600 A 700 GOLPES P/ MINUTO, VELOCIDADE TRABALHO DE 10 A 15 M/MIN, POT. DE 2,00 A 3,00 HP | UN | 13200
1442 | COMPACTADOR DE SOLO TIPO PLACA VIBRATORIA REVERSIVEL, A GASOLINA 4 TEMPOS, PESO 125 A 150 KG, FORCA CENTRIF. 2500 A 2800 KGF, LARG. TRABALHO 400 A 450 MM, FREQ. VIBRACAO 4300 A 4500 RPM, VELOC. TRABALHO 15 A 20 M/MIN, POT. 5,5 A 6,0 HP | UN | 11081.3
13457 | COMPACTADOR DE SOLO TIPO PLACA VIBRATORIA REVERSIVEL, A GASOLINA 4 TEMPOS, PESO 150 A 175 KG, FORCA CENTRIF. 2800 A 3100 KGF, LARG. TRABALHO DE 450 A 520 MM, FREQ. VIBRACAO 4000 A 4300 RPM, VELOC. TRABALHO DE 15 A 20 M/MIN, POT. DE 6,0 A 7,0 HP | UN | 9565.21
40699 | COMPACTADOR DE SOLO, TIPO PLACA VIBRATORIA NAO REVERSIVEL, A GASOLINA 4 TEMPOS, PESO 80 A 120 KG, FORCA CENTRIF. DE 1300 A 2000 KGF, LARG. TRABALHO DE 400 A 500 MM, FREQ. VIBRACAO DE 4800 A 6000 RPM, VELOCIDADE TRABALHO DE 20 A 30 M/MIN, POT. DE 5,0 A 6,0 HP | UN | 7394.27
40701 | COMPACTADOR DE SOLO, TIPO PLACA VIBRATORIA REVERSIVEL, A DIESEL, PESO 700 A 820 KG, FORCA CENTRIF. DE 6.200 A 10.000 KGF, LARG. TRABALHO DE 650 A 720 MM, FREQ. VIBRACAO DE 3.000 A 3.500 RPM, VELOCIDADE TRABALHO DE 25 A 30 M/MIN, POT. DE 13,0 A 15,0 HP | UN | 130740.92
40700 | COMPACTADOR DE SOLO, TIPO PLACA VIBRATORIA REVERSIVEL, A GASOLINA 4 TEMPOS, PESO 160 A 265 KG, FORCA CENTRIF. DE 2750 A 4000 KGF, LARG. TRABALHO DE 430 A 550 MM, FREQ. VIBRACAO DE 4000 A 5500 RPM, VELOCIDADE TRABALHO DE 20 A 25 M/MIN, POT. DE 7,5 A 9,0 HP | UN | 17212.91
13458 | COMPACTADOR DE SOLOS DE PERCURSAO (SOQUETE) COM MOTOR A GASOLINA 4 TEMPOS DE 4 HP (4 CV) | UN | 16356.52
11134 | COMPENSADO NAVAL - CHAPA/PAINEL EM MADEIRA COMPENSADA PRENSADA, DE 2200 X 1600 MM, E = 10 MM | M2 | 78.67
11135 | COMPENSADO NAVAL - CHAPA/PAINEL EM MADEIRA COMPENSADA PRENSADA, DE 2200 X 1600 MM, E = 12 MM | M2 | 84.94
11136 | COMPENSADO NAVAL - CHAPA/PAINEL EM MADEIRA COMPENSADA PRENSADA, DE 2200 X 1600 MM, E = 15 MM | M2 | 97.26
34743 | COMPENSADO NAVAL - CHAPA/PAINEL EM MADEIRA COMPENSADA PRENSADA, DE 2200 X 1600 MM, E = 18 MM | M2 | 117.34
11137 | COMPENSADO NAVAL - CHAPA/PAINEL EM MADEIRA COMPENSADA PRENSADA, DE 2200 X 1600 MM, E = 20 MM | M2 | 133.28
34745 | COMPENSADO NAVAL - CHAPA/PAINEL EM MADEIRA COMPENSADA PRENSADA, DE 2200 X 1600 MM, E = 25 MM | M2 | 158.49
34746 | COMPENSADO NAVAL - CHAPA/PAINEL EM MADEIRA COMPENSADA PRENSADA, DE 2200 X 1600 MM, E = 4 MM | M2 | 43.22
1360 | COMPENSADO NAVAL - CHAPA/PAINEL EM MADEIRA COMPENSADA PRENSADA, DE 2200 X 1600 MM, E = 6 MM | M2 | 50.43
36524 | COMPRESSOR DE AR ESTACIONARIO, VAZAO 620 PCM, PRESSAO EFETIVA DE TRABALHO 109 PSI, MOTOR ELETRICO, POTENCIA 127 CV | UN | 196453.87
36526 | COMPRESSOR DE AR REBOCAVEL VAZAO 400 PCM, PRESSAO EFETIVA DE TRABALHO 102 PSI, MOTOR DIESEL, POTENCIA 110 CV | UN | 158310.53
36523 | COMPRESSOR DE AR REBOCAVEL VAZAO 748 PCM, PRESSAO EFETIVA DE TRABALHO 102 PSI, MOTOR DIESEL, POTENCIA 210 CV | UN | 338921.49
36527 | COMPRESSOR DE AR REBOCAVEL VAZAO 860 PCM, PRESSAO EFETIVA DE TRABALHO 102 PSI, MOTOR DIESEL, POTENCIA 250 CV | UN | 368138.54
38642 | COMPRESSOR DE AR REBOCAVEL, VAZAO 152 PCM, PRESSAO EFETIVA DE TRABALHO 102 PSI, MOTOR DIESEL, POTENCIA 31,5 KW | UN | 85712.1
36522 | COMPRESSOR DE AR REBOCAVEL, VAZAO 189 PCM, PRESSAO EFETIVA DE TRABALHO 102 PSI, MOTOR DIESEL, POTENCIA 63 CV | UN | 99682.15
36525 | COMPRESSOR DE AR REBOCAVEL, VAZAO 250 PCM, PRESSAO EFETIVA DE TRABALHO 102 PSI, MOTOR DIESEL, POTENCIA 81 CV | UN | 133497.67
13803 | COMPRESSOR DE AR REBOCAVEL, VAZAO 89 PCM, PRESSAO EFETIVA DE TRABALHO *102* PSI, MOTOR DIESEL, POTENCIA *20* CV | UN | 133115.69
34348 | CONCERTINA CLIPADA (DUPLA) EM ACO GALVANIZADO DE ALTA RESISTENCIA, COM ESPIRAL DE 300 MM, D = 2,76 MM | M | 28.76
34347 | CONCERTINA SIMPLES EM ACO GALVANIZADO DE ALTA RESISTENCIA, COM ESPIRAL DE 300 MM, D = 2,76 MM | M | 20.56
11146 | CONCRETO AUTOADENSAVEL (CAA) CLASSE DE RESISTENCIA C15, ESPALHAMENTO SF2, COM BOMBEAMENTO (DISPONIBILIZACAO DE BOMBA), SEM O LANCAMENTO (NBR 15823) | M3 | 655.46
11147 | CONCRETO AUTOADENSAVEL (CAA) CLASSE DE RESISTENCIA C20, ESPALHAMENTO SF2, COM BOMBEAMENTO (DISPONIBILIZACAO DE BOMBA), SEM O LANCAMENTO (NBR 15823) | M3 | 681.11
34872 | CONCRETO AUTOADENSAVEL (CAA) CLASSE DE RESISTENCIA C25, ESPALHAMENTO SF2, COM BOMBEAMENTO (DISPONIBILIZACAO DE BOMBA), SEM O LANCAMENTO (NBR 15823) | M3 | 688.75
34491 | CONCRETO AUTOADENSAVEL (CAA) CLASSE DE RESISTENCIA C30, ESPALHAMENTO SF2, COM BOMBEAMENTO (DISPONIBILIZACAO DE BOMBA), SEM O LANCAMENTO (NBR 15823) | M3 | 708.71
34770 | CONCRETO BETUMINOSO USINADO A QUENTE (CBUQ) PARA PAVIMENTACAO ASFALTICA, PADRAO DNIT, FAIXA C, COM CAP 30/45 - AQUISICAO POSTO USINA | T | 676.81
1518 | CONCRETO BETUMINOSO USINADO A QUENTE (CBUQ) PARA PAVIMENTACAO ASFALTICA, PADRAO DNIT, FAIXA C, COM CAP 50/70 - AQUISICAO POSTO USINA | T | 690
41965 | CONCRETO BETUMINOSO USINADO A QUENTE (CBUQ) PARA PAVIMENTACAO ASFALTICA, PADRAO DNIT, PARA BINDER, COM CAP 50/70 - AQUISICAO POSTO USINA | T | 605.02
1524 | CONCRETO USINADO BOMBEAVEL, CLASSE DE RESISTENCIA C20, BRITA 0 E 1, SLUMP = 100 +/- 20 MM, COM BOMBEAMENTO (DISPONIBILIZACAO DE BOMBA), SEM O LANCAMENTO (NBR 8953) | M3 | 628.86
34492 | CONCRETO USINADO BOMBEAVEL, CLASSE DE RESISTENCIA C20, COM BRITA 0 E 1, SLUMP = 100 +/- 20 MM, EXCLUI SERVICO DE BOMBEAMENTO (NBR 8953) | M3 | 582.5
38404 | CONCRETO USINADO BOMBEAVEL, CLASSE DE RESISTENCIA C20, COM BRITA 0 E 1, SLUMP = 130 +/- 20 MM, EXCLUI SERVICO DE BOMBEAMENTO (NBR 8953) | M3 | 603.35
39849 | CONCRETO USINADO BOMBEAVEL, CLASSE DE RESISTENCIA C20, COM BRITA 0 E 1, SLUMP = 190 +/- 20 MM, COM BOMBEAMENTO (DISPONIBILIZACAO DE BOMBA), SEM O LANCAMENTO (NBR 8953) | M3 | 691.45
38464 | CONCRETO USINADO BOMBEAVEL, CLASSE DE RESISTENCIA C20, COM BRITA 0, SLUMP = 220 +/- 20 MM, COM BOMBEAMENTO (DISPONIBILIZACAO DE BOMBA), SEM O LANCAMENTO (NBR 8953) | M3 | 701.48
1527 | CONCRETO USINADO BOMBEAVEL, CLASSE DE RESISTENCIA C25, BRITA 0 E 1, SLUMP = 100 +/- 20 MM, COM BOMBEAMENTO (DISPONIBILIZACAO DE BOMBA), SEM O LANCAMENTO (NBR 8953) | M3 | 648.83
34493 | CONCRETO USINADO BOMBEAVEL, CLASSE DE RESISTENCIA C25, COM BRITA 0 E 1, SLUMP = 100 +/- 20 MM, EXCLUI SERVICO DE BOMBEAMENTO (NBR 8953) | M3 | 598.91
38405 | CONCRETO USINADO BOMBEAVEL, CLASSE DE RESISTENCIA C25, COM BRITA 0 E 1, SLUMP = 130 +/- 20 MM, EXCLUI SERVICO DE BOMBEAMENTO (NBR 8953) | M3 | 621.96
38408 | CONCRETO USINADO BOMBEAVEL, CLASSE DE RESISTENCIA C25, COM BRITA 0 E 1, SLUMP = 190 +/- 20 MM, EXCLUI SERVICO DE BOMBEAMENTO (NBR 8953) | M3 | 688.45
1525 | CONCRETO USINADO BOMBEAVEL, CLASSE DE RESISTENCIA C30, BRITA 0 E 1, SLUMP = 100 +/- 20 MM, COM BOMBEAMENTO (DISPONIBILIZACAO DE BOMBA), SEM O LANCAMENTO (NBR 8953) | M3 | 668.79
34494 | CONCRETO USINADO BOMBEAVEL, CLASSE DE RESISTENCIA C30, COM BRITA 0 E 1, SLUMP = 100 +/- 20 MM, EXCLUI SERVICO DE BOMBEAMENTO (NBR 8953) | M3 | 618.88
38406 | CONCRETO USINADO BOMBEAVEL, CLASSE DE RESISTENCIA C30, COM BRITA 0 E 1, SLUMP = 130 +/- 20 MM, EXCLUI SERVICO DE BOMBEAMENTO (NBR 8953) | M3 | 656.75
38409 | CONCRETO USINADO BOMBEAVEL, CLASSE DE RESISTENCIA C30, COM BRITA 0 E 1, SLUMP = 190 +/- 20 MM, EXCLUI SERVICO DE BOMBEAMENTO (NBR 8953) | M3 | 693.14
43360 | CONCRETO USINADO BOMBEAVEL, CLASSE DE RESISTENCIA C30, COM BRITA 0 E 1, SLUMP = 220 +/- 30 MM, EXCLUI SERVICO DE BOMBEAMENTO (NBR 8953) | M3 | 722.75
11145 | CONCRETO USINADO BOMBEAVEL, CLASSE DE RESISTENCIA C35, BRITA 0 E 1, SLUMP = 100 +/- 20 MM, COM BOMBEAMENTO (DISPONIBILIZACAO DE BOMBA), SEM O LANCAMENTO (NBR 8953) | M3 | 688.75
34495 | CONCRETO USINADO BOMBEAVEL, CLASSE DE RESISTENCIA C35, COM BRITA 0 E 1, SLUMP = 100 +/- 20 MM, EXCLUI SERVICO DE BOMBEAMENTO (NBR 8953) | M3 | 638.84
34479 | CONCRETO USINADO BOMBEAVEL, CLASSE DE RESISTENCIA C40, BRITA 0 E 1, SLUMP = 100 +/- 20 MM, COM BOMBEAMENTO (DISPONIBILIZACAO DE BOMBA), SEM O LANCAMENTO (NBR 8953) | M3 | 708.71
34496 | CONCRETO USINADO BOMBEAVEL, CLASSE DE RESISTENCIA C40, COM BRITA 0 E 1, SLUMP = 100 +/- 20 MM, EXCLUI SERVICO DE BOMBEAMENTO (NBR 8953) | M3 | 666.42
34481 | CONCRETO USINADO BOMBEAVEL, CLASSE DE RESISTENCIA C45, BRITA 0 E 1, SLUMP = 100 +/- 20 MM, COM BOMBEAMENTO (DISPONIBILIZACAO DE BOMBA), SEM O LANCAMENTO (NBR 8953) | M3 | 740.52
34483 | CONCRETO USINADO BOMBEAVEL, CLASSE DE RESISTENCIA C50, BRITA 0 E 1, SLUMP = 100 +/- 20 MM, COM BOMBEAMENTO (DISPONIBILIZACAO DE BOMBA), SEM O LANCAMENTO (NBR 8953) | M3 | 791.2
34485 | CONCRETO USINADO BOMBEAVEL, CLASSE DE RESISTENCIA C60, COM BRITA 0 E 1, SLUMP = 100 +/- 20 MM, COM BOMBEAMENTO (DISPONIBILIZACAO DE BOMBA), SEM O LANCAMENTO (NBR 8953) | M3 | 846.1
14041 | CONCRETO USINADO CONVENCIONAL (NAO BOMBEAVEL) CLASSE DE RESISTENCIA C10, COM BRITA 1 E 2, SLUMP = 80 MM +/- 10 MM (NBR 8953) | M3 | 550
1523 | CONCRETO USINADO CONVENCIONAL (NAO BOMBEAVEL) CLASSE DE RESISTENCIA C15, COM BRITA 1 E 2, SLUMP = 80 MM +/- 10 MM (NBR 8953) | M3 | 558.99
14052 | CONDULETE DE ALUMINIO TIPO B, PARA ELETRODUTO ROSCAVEL DE 1/2", COM TAMPA CEGA | UN | 13.69
14054 | CONDULETE DE ALUMINIO TIPO B, PARA ELETRODUTO ROSCAVEL DE 1", COM TAMPA CEGA | UN | 17.8
14053 | CONDULETE DE ALUMINIO TIPO B, PARA ELETRODUTO ROSCAVEL DE 3/4", COM TAMPA CEGA | UN | 13.9
2558 | CONDULETE DE ALUMINIO TIPO C, PARA ELETRODUTO ROSCAVEL DE 1/2", COM TAMPA CEGA | UN | 10.46
2560 | CONDULETE DE ALUMINIO TIPO C, PARA ELETRODUTO ROSCAVEL DE 1", COM TAMPA CEGA | UN | 18.42
2559 | CONDULETE DE ALUMINIO TIPO C, PARA ELETRODUTO ROSCAVEL DE 3/4", COM TAMPA CEGA | UN | 14.73
2592 | CONDULETE DE ALUMINIO TIPO C, PARA ELETRODUTO ROSCAVEL DE 4", COM TAMPA CEGA | UN | 244.19
2589 | CONDULETE DE ALUMINIO TIPO E, PARA ELETRODUTO ROSCAVEL DE 1 1/2", COM TAMPA CEGA | UN | 32.66
2566 | CONDULETE DE ALUMINIO TIPO E, PARA ELETRODUTO ROSCAVEL DE 1 1/4", COM TAMPA CEGA | UN | 24.57
2591 | CONDULETE DE ALUMINIO TIPO E, PARA ELETRODUTO ROSCAVEL DE 1/2", COM TAMPA CEGA | UN | 11.91
2590 | CONDULETE DE ALUMINIO TIPO E, PARA ELETRODUTO ROSCAVEL DE 1", COM TAMPA CEGA | UN | 20.04
2567 | CONDULETE DE ALUMINIO TIPO E, PARA ELETRODUTO ROSCAVEL DE 2", COM TAMPA CEGA | UN | 47.91
2565 | CONDULETE DE ALUMINIO TIPO E, PARA ELETRODUTO ROSCAVEL DE 3/4", COM TAMPA CEGA | UN | 11.93
2568 | CONDULETE DE ALUMINIO TIPO E, PARA ELETRODUTO ROSCAVEL DE 3", COM TAMPA CEGA | UN | 133.04
2594 | CONDULETE DE ALUMINIO TIPO E, PARA ELETRODUTO ROSCAVEL DE 4", COM TAMPA CEGA | UN | 221.64
2587 | CONDULETE DE ALUMINIO TIPO LR, PARA ELETRODUTO ROSCAVEL DE 1 1/2", COM TAMPA CEGA | UN | 37.77
2588 | CONDULETE DE ALUMINIO TIPO LR, PARA ELETRODUTO ROSCAVEL DE 1 1/4", COM TAMPA CEGA | UN | 30
2569 | CONDULETE DE ALUMINIO TIPO LR, PARA ELETRODUTO ROSCAVEL DE 1/2", COM TAMPA CEGA | UN | 11.56
2570 | CONDULETE DE ALUMINIO TIPO LR, PARA ELETRODUTO ROSCAVEL DE 1", COM TAMPA CEGA | UN | 19.38
2571 | CONDULETE DE ALUMINIO TIPO LR, PARA ELETRODUTO ROSCAVEL DE 2", COM TAMPA CEGA | UN | 57.53
2593 | CONDULETE DE ALUMINIO TIPO LR, PARA ELETRODUTO ROSCAVEL DE 3/4", COM TAMPA CEGA | UN | 12.33
2572 | CONDULETE DE ALUMINIO TIPO LR, PARA ELETRODUTO ROSCAVEL DE 3", COM TAMPA CEGA | UN | 170.13
2595 | CONDULETE DE ALUMINIO TIPO LR, PARA ELETRODUTO ROSCAVEL DE 4", COM TAMPA CEGA | UN | 265.45
2576 | CONDULETE DE ALUMINIO TIPO T, PARA ELETRODUTO ROSCAVEL DE 1 1/2", COM TAMPA CEGA | UN | 45.25
2575 | CONDULETE DE ALUMINIO TIPO T, PARA ELETRODUTO ROSCAVEL DE 1 1/4", COM TAMPA CEGA | UN | 34.02
2573 | CONDULETE DE ALUMINIO TIPO T, PARA ELETRODUTO ROSCAVEL DE 1/2", COM TAMPA CEGA | UN | 14.13
2586 | CONDULETE DE ALUMINIO TIPO T, PARA ELETRODUTO ROSCAVEL DE 1", COM TAMPA CEGA | UN | 22.9
2577 | CONDULETE DE ALUMINIO TIPO T, PARA ELETRODUTO ROSCAVEL DE 2", COM TAMPA CEGA | UN | 61.31
2574 | CONDULETE DE ALUMINIO TIPO T, PARA ELETRODUTO ROSCAVEL DE 3/4", COM TAMPA CEGA | UN | 14.22
2578 | CONDULETE DE ALUMINIO TIPO T, PARA ELETRODUTO ROSCAVEL DE 3", COM TAMPA CEGA | UN | 191.43
2585 | CONDULETE DE ALUMINIO TIPO T, PARA ELETRODUTO ROSCAVEL DE 4", COM TAMPA CEGA | UN | 262.69
12008 | CONDULETE DE ALUMINIO TIPO TB, PARA ELETRODUTO ROSCAVEL DE 3", COM TAMPA CEGA | UN | 140.94
2582 | CONDULETE DE ALUMINIO TIPO X, PARA ELETRODUTO ROSCAVEL DE 1 1/2", COM TAMPA CEGA | UN | 41.97
2597 | CONDULETE DE ALUMINIO TIPO X, PARA ELETRODUTO ROSCAVEL DE 1 1/4", COM TAMPA CEGA | UN | 35.97
2579 | CONDULETE DE ALUMINIO TIPO X, PARA ELETRODUTO ROSCAVEL DE 1/2", COM TAMPA CEGA | UN | 17.12
2581 | CONDULETE DE ALUMINIO TIPO X, PARA ELETRODUTO ROSCAVEL DE 1", COM TAMPA CEGA | UN | 21.91
2596 | CONDULETE DE ALUMINIO TIPO X, PARA ELETRODUTO ROSCAVEL DE 2", COM TAMPA CEGA | UN | 64.81
2580 | CONDULETE DE ALUMINIO TIPO X, PARA ELETRODUTO ROSCAVEL DE 3/4", COM TAMPA CEGA | UN | 18.77
2583 | CONDULETE DE ALUMINIO TIPO X, PARA ELETRODUTO ROSCAVEL DE 3", COM TAMPA CEGA | UN | 157.64
2584 | CONDULETE DE ALUMINIO TIPO X, PARA ELETRODUTO ROSCAVEL DE 4", COM TAMPA CEGA | UN | 262.42
12010 | CONDULETE EM PVC, TIPO "B", SEM TAMPA, DE 1/2" OU 3/4" | UN | 9.77
39329 | CONDULETE EM PVC, TIPO "B", SEM TAMPA, DE 1" | UN | 10.22
39330 | CONDULETE EM PVC, TIPO "C", SEM TAMPA, DE 1/2" | UN | 10.75
39332 | CONDULETE EM PVC, TIPO "C", SEM TAMPA, DE 1" | UN | 12.02
39331 | CONDULETE EM PVC, TIPO "C", SEM TAMPA, DE 3/4" | UN | 9.56
39333 | CONDULETE EM PVC, TIPO "E", SEM TAMPA, DE 1/2" | UN | 9.32
39335 | CONDULETE EM PVC, TIPO "E", SEM TAMPA, DE 1" | UN | 10.79
39334 | CONDULETE EM PVC, TIPO "E", SEM TAMPA, DE 3/4" | UN | 8.58
12016 | CONDULETE EM PVC, TIPO "LB", SEM TAMPA, DE 1/2" OU 3/4" | UN | 10.77
12015 | CONDULETE EM PVC, TIPO "LB", SEM TAMPA, DE 1" | UN | 12.53
12020 | CONDULETE EM PVC, TIPO "LL", SEM TAMPA, DE 1/2" OU 3/4" | UN | 10.77
12019 | CONDULETE EM PVC, TIPO "LL", SEM TAMPA, DE 1" | UN | 12.53
39336 | CONDULETE EM PVC, TIPO "LR", SEM TAMPA, DE 1/2" | UN | 10.75
39338 | CONDULETE EM PVC, TIPO "LR", SEM TAMPA, DE 1" | UN | 12.02
39337 | CONDULETE EM PVC, TIPO "LR", SEM TAMPA, DE 3/4" | UN | 9.56
39341 | CONDULETE EM PVC, TIPO "T", SEM TAMPA, DE 1" | UN | 15.66
39340 | CONDULETE EM PVC, TIPO "T", SEM TAMPA, DE 3/4" | UN | 11.5
12025 | CONDULETE EM PVC, TIPO "TB", SEM TAMPA, DE 1/2" OU 3/4" | UN | 11.88
39342 | CONDULETE EM PVC, TIPO "TB", SEM TAMPA, DE 1" | UN | 15.66
39343 | CONDULETE EM PVC, TIPO "X", SEM TAMPA, DE 1/2" | UN | 13.23
39345 | CONDULETE EM PVC, TIPO "X", SEM TAMPA, DE 1" | UN | 17.9
39344 | CONDULETE EM PVC, TIPO "X", SEM TAMPA, DE 3/4" | UN | 12.79
12623 | CONDUTOR PLUVIAL, PVC, CIRCULAR, DIAMETRO ENTRE 80 E 100 MM, PARA DRENAGEM PLUVIAL PREDIAL | M | 56.62
34498 | CONE DE SINALIZACAO EM PVC FLEXIVEL, H = 70 / 76 CM (NBR 15071) | UN | 96.8
13244 | CONE DE SINALIZACAO EM PVC RIGIDO COM FAIXA REFLETIVA, H = 70 / 76 CM | UN | 40.75
38998 | CONECTOR / ADAPTADOR F/F, COM INSERTO METALICO, PPR, DN 25 MM X 1/2", PARA AGUA QUENTE E FRIA PREDIAL | UN | 9.97
38999 | CONECTOR / ADAPTADOR F/F, COM INSERTO METALICO, PPR, DN 32 MM X 3/4", PARA AGUA QUENTE E FRIA PREDIAL | UN | 25.2
38996 | CONECTOR / ADAPTADOR F/M, COM INSERTO METALICO, PPR, DN 25 MM X 1/2", PARA AGUA QUENTE E FRIA PREDIAL | UN | 17.81
44173 | CONECTOR / ADAPTADOR F/M, COM INSERTO METALICO, PPR, DN 25 MM X 3/4", PARA AGUA QUENTE E FRIA PREDIAL | UN | 17.32
44174 | CONECTOR / ADAPTADOR F/M, COM INSERTO METALICO, PPR, DN 32 MM X 1", PARA AGUA QUENTE E FRIA PREDIAL | UN | 28.36
38997 | CONECTOR / ADAPTADOR F/M, COM INSERTO METALICO, PPR, DN 32 MM X 3/4", PARA AGUA QUENTE E FRIA PREDIAL | UN | 25.48
39600 | CONECTOR / TOMADA FEMEA RJ 45, CATEGORIA 5 E (CAT 5E) PARA CABOS | UN | 12.42
39601 | CONECTOR / TOMADA FEMEA RJ 45, CATEGORIA 6 (CAT 6) PARA CABOS | UN | 26.36
39862 | CONECTOR BRONZE/LATAO (REF 603) SEM ANEL DE SOLDA, BOLSA X ROSCA F, 15 MM X 1/2" | UN | 13.96
39863 | CONECTOR BRONZE/LATAO (REF 603) SEM ANEL DE SOLDA, BOLSA X ROSCA F, 22 MM X 1/2" | UN | 14.16
39864 | CONECTOR BRONZE/LATAO (REF 603) SEM ANEL DE SOLDA, BOLSA X ROSCA F, 22 MM X 3/4" | UN | 17.57
39865 | CONECTOR BRONZE/LATAO (REF 603) SEM ANEL DE SOLDA, BOLSA X ROSCA F, 28 MM X 1/2" | UN | 24.76
2517 | CONECTOR CURVO 90 GRAUS DE ALUMINIO, BITOLA 1 1/2", PARA ADAPTAR ENTRADA DE ELETRODUTO METALICO FLEXIVEL EM QUADROS | UN | 26.14
2522 | CONECTOR CURVO 90 GRAUS DE ALUMINIO, BITOLA 1 1/4", PARA ADAPTAR ENTRADA DE ELETRODUTO METALICO FLEXIVEL EM QUADROS | UN | 16.9
2548 | CONECTOR CURVO 90 GRAUS DE ALUMINIO, BITOLA 1/2", PARA ADAPTAR ENTRADA DE ELETRODUTO METALICO FLEXIVEL EM QUADROS | UN | 10.39
2516 | CONECTOR CURVO 90 GRAUS DE ALUMINIO, BITOLA 1", PARA ADAPTAR ENTRADA DE ELETRODUTO METALICO FLEXIVEL EM QUADROS | UN | 13.57
2518 | CONECTOR CURVO 90 GRAUS DE ALUMINIO, BITOLA 2 1/2", PARA ADAPTAR ENTRADA DE ELETRODUTO METALICO FLEXIVEL EM QUADROS | UN | 124.46
2521 | CONECTOR CURVO 90 GRAUS DE ALUMINIO, BITOLA 2", PARA ADAPTAR ENTRADA DE ELETRODUTO METALICO FLEXIVEL EM QUADROS | UN | 52.98
2515 | CONECTOR CURVO 90 GRAUS DE ALUMINIO, BITOLA 3/4", PARA ADAPTAR ENTRADA DE ELETRODUTO METALICO FLEXIVEL EM QUADROS | UN | 11.29
2519 | CONECTOR CURVO 90 GRAUS DE ALUMINIO, BITOLA 3", PARA ADAPTAR ENTRADA DE ELETRODUTO METALICO FLEXIVEL EM QUADROS | UN | 150.07
2520 | CONECTOR CURVO 90 GRAUS DE ALUMINIO, BITOLA 4", PARA ADAPTAR ENTRADA DE ELETRODUTO METALICO FLEXIVEL EM QUADROS | UN | 276.2
1602 | CONECTOR DE ALUMINIO TIPO PRENSA CABO, BITOLA 1 1/2", PARA CABOS DE DIAMETRO DE 37 A 40 MM | UN | 54.7
1601 | CONECTOR DE ALUMINIO TIPO PRENSA CABO, BITOLA 1 1/4", PARA CABOS DE DIAMETRO DE 31 A 34 MM | UN | 48.75
1598 | CONECTOR DE ALUMINIO TIPO PRENSA CABO, BITOLA 1/2", PARA CABOS DE DIAMETRO DE 12,5 A 15 MM | UN | 14.43
1600 | CONECTOR DE ALUMINIO TIPO PRENSA CABO, BITOLA 1", PARA CABOS DE DIAMETRO DE 22,5 A 25 MM | UN | 21.3
1603 | CONECTOR DE ALUMINIO TIPO PRENSA CABO, BITOLA 2", PARA CABOS DE DIAMETRO DE 47,5 A 50 MM | UN | 82.59
1599 | CONECTOR DE ALUMINIO TIPO PRENSA CABO, BITOLA 3/4", PARA CABOS DE DIAMETRO DE 17,5 A 20 MM | UN | 16.74
1597 | CONECTOR DE ALUMINIO TIPO PRENSA CABO, BITOLA 3/8", PARA CABOS DE DIAMETRO DE 9 A 10 MM | UN | 13.56
39602 | CONECTOR MACHO RJ 45, CATEGORIA 5 E (CAT 5E) PARA CABOS | UN | 1.31
39603 | CONECTOR MACHO RJ 45, CATEGORIA 6 (CAT 6) PARA CABOS | UN | 2.81
11821 | CONECTOR METALICO TIPO PARAFUSO FENDIDO (SPLIT BOLT), COM SEPARADOR DE CABOS BIMETALICOS, PARA CABOS ATE 25 MM2 | UN | 11.14
1562 | CONECTOR METALICO TIPO PARAFUSO FENDIDO (SPLIT BOLT), COM SEPARADOR DE CABOS BIMETALICOS, PARA CABOS ATE 50 MM2 | UN | 18.25
1563 | CONECTOR METALICO TIPO PARAFUSO FENDIDO (SPLIT BOLT), COM SEPARADOR DE CABOS BIMETALICOS, PARA CABOS ATE 70 MM2 | UN | 24.49
11856 | CONECTOR METALICO TIPO PARAFUSO FENDIDO (SPLIT BOLT), PARA CABOS ATE 10 MM2 | UN | 7.3
11857 | CONECTOR METALICO TIPO PARAFUSO FENDIDO (SPLIT BOLT), PARA CABOS ATE 120 MM2 | UN | 38.42
11858 | CONECTOR METALICO TIPO PARAFUSO FENDIDO (SPLIT BOLT), PARA CABOS ATE 150 MM2 | UN | 47.68
1539 | CONECTOR METALICO TIPO PARAFUSO FENDIDO (SPLIT BOLT), PARA CABOS ATE 16 MM2 | UN | 8.58
11859 | CONECTOR METALICO TIPO PARAFUSO FENDIDO (SPLIT BOLT), PARA CABOS ATE 185 MM2 | UN | 64.87
1550 | CONECTOR METALICO TIPO PARAFUSO FENDIDO (SPLIT BOLT), PARA CABOS ATE 25 MM2 | UN | 9.05
11854 | CONECTOR METALICO TIPO PARAFUSO FENDIDO (SPLIT BOLT), PARA CABOS ATE 35 MM2 | UN | 11.31
11862 | CONECTOR METALICO TIPO PARAFUSO FENDIDO (SPLIT BOLT), PARA CABOS ATE 50 MM2 | UN | 15.86
11863 | CONECTOR METALICO TIPO PARAFUSO FENDIDO (SPLIT BOLT), PARA CABOS ATE 6 MM2 | UN | 6.4
11855 | CONECTOR METALICO TIPO PARAFUSO FENDIDO (SPLIT BOLT), PARA CABOS ATE 70 MM2 | UN | 23.68
11864 | CONECTOR METALICO TIPO PARAFUSO FENDIDO (SPLIT BOLT), PARA CABOS ATE 95 MM2 | UN | 35.8
2527 | CONECTOR RETO DE ALUMINIO PARA ELETRODUTO DE 1 1/2", PARA ADAPTAR ENTRADA DE ELETRODUTO METALICO FLEXIVEL EM QUADROS | UN | 9.36
2526 | CONECTOR RETO DE ALUMINIO PARA ELETRODUTO DE 1 1/4", PARA ADAPTAR ENTRADA DE ELETRODUTO METALICO FLEXIVEL EM QUADROS | UN | 5.99
2487 | CONECTOR RETO DE ALUMINIO PARA ELETRODUTO DE 1/2", PARA ADAPTAR ENTRADA DE ELETRODUTO METALICO FLEXIVEL EM QUADROS | UN | 2.04
2483 | CONECTOR RETO DE ALUMINIO PARA ELETRODUTO DE 1", PARA ADAPTAR ENTRADA DE ELETRODUTO METALICO FLEXIVEL EM QUADROS | UN | 4.27
2528 | CONECTOR RETO DE ALUMINIO PARA ELETRODUTO DE 2 1/2", PARA ADAPTAR ENTRADA DE ELETRODUTO METALICO FLEXIVEL EM QUADROS | UN | 23.55
2489 | CONECTOR RETO DE ALUMINIO PARA ELETRODUTO DE 2", PARA ADAPTAR ENTRADA DE ELETRODUTO METALICO FLEXIVEL EM QUADROS | UN | 10.37
2488 | CONECTOR RETO DE ALUMINIO PARA ELETRODUTO DE 3/4", PARA ADAPTAR ENTRADA DE ELETRODUTO METALICO FLEXIVEL EM QUADROS | UN | 2.39
2484 | CONECTOR RETO DE ALUMINIO PARA ELETRODUTO DE 3", PARA ADAPTAR ENTRADA DE ELETRODUTO METALICO FLEXIVEL EM QUADROS | UN | 34.2
2485 | CONECTOR RETO DE ALUMINIO PARA ELETRODUTO DE 4", PARA ADAPTAR ENTRADA DE ELETRODUTO METALICO FLEXIVEL EM QUADROS | UN | 53.61
39279 | CONECTOR/ADAPTADOR FIXO, ROSCA FEMEA, EM PLASTICO, DN 16 MM X 1/2", PARA CONEXAO COM CRIMPAGEM, EM TUBO PEX PARA INST. AGUA QUENTE/FRIA | UN | 9.16
39280 | CONECTOR/ADAPTADOR FIXO, ROSCA FEMEA, EM PLASTICO, DN 20 MM X 1/2", PARA CONEXAO COM CRIMPAGEM, EM TUBO PEX PARA INST. AGUA QUENTE/FRIA | UN | 10.26
39281 | CONECTOR/ADAPTADOR FIXO, ROSCA FEMEA, EM PLASTICO, DN 20 MM X 3/4", PARA CONEXAO COM CRIMPAGEM, EM TUBO PEX PARA INST. AGUA QUENTE/FRIA | UN | 13.56
39282 | CONECTOR/ADAPTADOR FIXO, ROSCA FEMEA, EM PLASTICO, DN 25 MM X 3/4", PARA CONEXAO COM CRIMPAGEM, EM TUBO PEX PARA INST. AGUA QUENTE/FRIA | UN | 18.94
38844 | CONECTOR/ADAPTADOR FIXO, ROSCA FEMEA, METALICA, COM ANEL DESLIZANTE, DN 16 MM X 1/2", PARA TUBO PEX PARA INST. AGUA QUENTE/FRIA | UN | 9.29
38846 | CONECTOR/ADAPTADOR FIXO, ROSCA FEMEA, METALICA, COM ANEL DESLIZANTE, DN 20 MM X 1/2", PARA TUBO PEX PARA INST. AGUA QUENTE/FRIA | UN | 9.45
38847 | CONECTOR/ADAPTADOR FIXO, ROSCA FEMEA, METALICA, COM ANEL DESLIZANTE, DN 20 MM X 3/4", PARA TUBO PEX PARA INST. AGUA QUENTE/FRIA | UN | 11.07
38850 | CONECTOR/ADAPTADOR FIXO, ROSCA FEMEA, METALICA, COM ANEL DESLIZANTE, DN 25 MM X 1", PARA TUBO PEX PARA INST. AGUA QUENTE/FRIA | UN | 19.99
38848 | CONECTOR/ADAPTADOR FIXO, ROSCA FEMEA, METALICA, COM ANEL DESLIZANTE, DN 25 MM X 3/4", PARA TUBO PEX PARA INST. AGUA QUENTE/FRIA | UN | 13.11
38851 | CONECTOR/ADAPTADOR FIXO, ROSCA FEMEA, METALICA, COM ANEL DESLIZANTE, DN 32 MM X 1", PARA TUBO PEX PARA INST. AGUA QUENTE/FRIA | UN | 22.61
38854 | CONECTOR/ADAPTADOR MOVEL, ROSCA FEMEA, METALICA, COM ANEL DESLIZANTE, DN 16 MM X 3/4", PARA TUBO PEX PARA INST. AGUA QUENTE/FRIA | UN | 9.82
44247 | CONECTOR, CPVC, SOLDAVEL, 114 MM X 4", PARA AGUA QUENTE | UN | 1767.91
38005 | CONECTOR, CPVC, SOLDAVEL, 15 MM X 1/2", PARA AGUA QUENTE | UN | 21.02
38006 | CONECTOR, CPVC, SOLDAVEL, 22 MM X 1/2", PARA AGUA QUENTE | UN | 27.93
38428 | CONECTOR, CPVC, SOLDAVEL, 22 MM X 3/4", PARA AGUA QUENTE | UN | 25.01
38007 | CONECTOR, CPVC, SOLDAVEL, 28 MM X 1", PARA AGUA QUENTE | UN | 32.23
38008 | CONECTOR, CPVC, SOLDAVEL, 35 MM X 1 1/4", PARA AGUA QUENTE | UN | 51.57
38009 | CONECTOR, CPVC, SOLDAVEL, 42 MM X 1 1/2", PARA AGUA QUENTE | UN | 63.14
44248 | CONECTOR, CPVC, SOLDAVEL, 54 MM X 2", PARA AGUA QUENTE | UN | 102.91
44249 | CONECTOR, CPVC, SOLDAVEL, 73 MM X 2 1/2", PARA AGUA QUENTE | UN | 397.05
44250 | CONECTOR, CPVC, SOLDAVEL, 89 MM X 3", PARA AGUA QUENTE | UN | 576.6
3104 | CONJ. DE FERRAGENS PARA PORTA DE VIDRO TEMPERADO, EM ZAMAC CROMADO, CONTEMPLANDO DOBRADICA INF., DOBRADICA SUP., PIVO PARA DOBRADICA INF., PIVO PARA DOBRADICA SUP., FECHADURA CENTRAL EM ZAMC. CROMADO, CONTRA FECHADURA DE PRESSAO | CJ | 133.96
1607 | CONJUNTO ARRUELAS DE VEDACAO 5/16" PARA TELHA FIBROCIMENTO (UMA ARRUELA METALICA E UMA ARRUELA PVC - CONICAS) | CJ | 0.28
38169 | CONJUNTO DE FERRAGENS PIVO, PARA PORTA PIVOTANTE DE ATE 100 KG, REGULAVEL COM ESFERA, CROMADO - SUPERIOR E INFERIOR - COMPLETO | CJ | 76.59
6142 | CONJUNTO DE LIGACAO AJUSTAVEL, PARA VASO / BACIA SANITARIA, EM PLASTICO BRANCO, COM TUBO, CANOPLA E ESPUDE | UN | 8.56
11686 | CONJUNTO DE LIGACAO PARA VASO / BACIA SANITARIA, EM PLASTICO BRANCO, COM TUBO, CANOPLA E ANEL DE EXPANSAO (TUBO 1.1/2" X 20 CM) | UN | 11.88
37598 | CONJUNTO MONTADO ESTOPIM COM ESPOLETA COMUM NUMERO 8, COM CABECA ACENDEDORA, 1,5 M | UN | 38.11
25398 | CONJUNTO PARA FUTSAL COM PAR DE TRAVES OFICIAIS DE 3,00 X 2,00 M EM TUBO DE ACO GALVANIZADO 3" COM REQUADROS EM TUBO DE 1", PINTURA EM PRIMER COM TINTA ESMALTE SINTETICO E REDES DE POLIETILENO FIO 4 MM | UN | 4068.28
25399 | CONJUNTO PARA QUADRA DE VOLEI COM POSTES EM TUBO DE ACO GALVANIZADO 3", H = *255* CM, PINTURA EM TINTA ESMALTE SINTETICO, REDE DE NYLON COM 2 MM, MALHA 10 X 10 CM E ANTENAS OFICIAIS EM FIBRA DE VIDRO | UN | 2469.8
43440 | CONJUNTO PRE-MOLDADO COMPOSTO POR GRELHA (0,99 X 0,45 M), QUADRO (1,10 X 0,52 M) E CANTONEIRA (1,10 X 0,35 M), EM CONCRETO ARMADO, COM FCK DE 21 MPA | UN | 476.72
10667 | CONTAINER ALMOXARIFADO, DE *2,40* X *6,00* M, PADRAO SIMPLES, SEM REVESTIMENTO E SEM DIVISORIAS INTERNOS E SEM SANITARIO, PARA USO EM CANTEIRO DE OBRAS | UN | 19404
1613 | CONTATOR TRIPOLAR, CORRENTE DE *110* A, TENSAO NOMINAL DE *500* V, CATEGORIA AC-2 E AC-3 | UN | 1433.39
1626 | CONTATOR TRIPOLAR, CORRENTE DE *185* A, TENSAO NOMINAL DE *500* V, CATEGORIA AC-2 E AC-3 | UN | 2143.81
1625 | CONTATOR TRIPOLAR, CORRENTE DE *22* A, TENSAO NOMINAL DE *500* V, CATEGORIA AC-2 E AC-3 | UN | 149.73
1622 | CONTATOR TRIPOLAR, CORRENTE DE *265* A, TENSAO NOMINAL DE *500* V, CATEGORIA AC-2 E AC-3 | UN | 4837.7
1620 | CONTATOR TRIPOLAR, CORRENTE DE *38* A, TENSAO NOMINAL DE *500* V, CATEGORIA AC-2 E AC-3 | UN | 315.42
1629 | CONTATOR TRIPOLAR, CORRENTE DE *500* A, TENSAO NOMINAL DE *500* V, CATEGORIA AC-2 E AC-3 | UN | 11773.8
1627 | CONTATOR TRIPOLAR, CORRENTE DE *65* A, TENSAO NOMINAL DE *500* V, CATEGORIA AC-2 E AC-3 | UN | 602.92
1623 | CONTATOR TRIPOLAR, CORRENTE DE 12 A, TENSAO NOMINAL DE *500* V, CATEGORIA AC-2 E AC-3 | UN | 122.11
1619 | CONTATOR TRIPOLAR, CORRENTE DE 25 A, TENSAO NOMINAL DE *500* V, CATEGORIA AC-2 E AC-3 | UN | 167.98
1630 | CONTATOR TRIPOLAR, CORRENTE DE 250 A, TENSAO NOMINAL DE *500* V, PARA ACIONAMENTO DE CAPACITORES | UN | 3698.52
1616 | CONTATOR TRIPOLAR, CORRENTE DE 300 A, TENSAO NOMINAL DE *500* V, CATEGORIA AC-2 E AC-3 | UN | 5688.39
1614 | CONTATOR TRIPOLAR, CORRENTE DE 32 A, TENSAO NOMINAL DE *500* V, CATEGORIA AC-2 E AC-3 | UN | 259.98
1617 | CONTATOR TRIPOLAR, CORRENTE DE 400 A, TENSAO NOMINAL DE *500* V, CATEGORIA AC-2 E AC-3 | UN | 6790.7
1621 | CONTATOR TRIPOLAR, CORRENTE DE 45 A, TENSAO NOMINAL DE *500* V, CATEGORIA AC-2 E AC-3 | UN | 464.96
1624 | CONTATOR TRIPOLAR, CORRENTE DE 630 A, TENSAO NOMINAL DE *500* V, CATEGORIA AC-2 E AC-3 | UN | 16691.88
1615 | CONTATOR TRIPOLAR, CORRENTE DE 75 A, TENSAO NOMINAL DE *500* V, CATEGORIA AC-2 E AC-3 | UN | 873.13
1612 | CONTATOR TRIPOLAR, CORRENTE DE 9 A, TENSAO NOMINAL DE *500* V, CATEGORIA AC-2 E AC-3 | UN | 115
1618 | CONTATOR TRIPOLAR, CORRENTE DE 95 A, TENSAO NOMINAL DE *500* V, CATEGORIA AC-2 E AC-3 | UN | 1199.81
14211 | CONTRA-PORCA SEXTAVADA, DIAMETRO NOMINAL 1 3/8", ALTURA 35 MM | UN | 45.32
43657 | CONTRAMARCO DE ALUMINIO (PERFIL 25) PARA ESQUADRIAS, TIPO CONVENCIONAL / CADEIRINHA, 60 MM (CM-060), INCLUSO CONEXOES, GRAPAS E TRAVAMENTOS | M | 7.62
38200 | CORDA DE POLIAMIDA 12 MM TIPO BOMBEIRO, PARA TRABALHO EM ALTURA | 100M | 616.76
39269 | CORDAO DE COBRE, FLEXIVEL, TORCIDO, CLASSE 4 OU 5, ISOLACAO EM PVC/D, 300 V, 2 CONDUTORES DE 0,5 MM2 | M | 1.41
11889 | CORDAO DE COBRE, FLEXIVEL, TORCIDO, CLASSE 4 OU 5, ISOLACAO EM PVC/D, 300 V, 2 CONDUTORES DE 0,75 MM2 | M | 1.94
39270 | CORDAO DE COBRE, FLEXIVEL, TORCIDO, CLASSE 4 OU 5, ISOLACAO EM PVC/D, 300 V, 2 CONDUTORES DE 1,0 MM2 | M | 2.52
11890 | CORDAO DE COBRE, FLEXIVEL, TORCIDO, CLASSE 4 OU 5, ISOLACAO EM PVC/D, 300 V, 2 CONDUTORES DE 1,5 MM2 | M | 3.43
11891 | CORDAO DE COBRE, FLEXIVEL, TORCIDO, CLASSE 4 OU 5, ISOLACAO EM PVC/D, 300 V, 2 CONDUTORES DE 2,5 MM2 | M | 5.56
11892 | CORDAO DE COBRE, FLEXIVEL, TORCIDO, CLASSE 4 OU 5, ISOLACAO EM PVC/D, 300 V, 2 CONDUTORES DE 4 MM2 | M | 9.09
37601 | CORDEL DETONANTE, NP 05 G/M | M | 8.47
1634 | CORDEL DETONANTE, NP 10 G/M | M | 8.75
44274 | COROA PARA PERFURATRIZ T38, D = 2 1/2", 6 X 4 BOTOES BALISTICOS, FACE PLANA | UN | 692.64
5086 | CORRENTE DE ELO CURTO COMUM, SOLDADA, GALVANIZADA, ESPESSURA DO ELO = 1/2" (12,5 MM) | KG | 31.71
11280 | CORTADEIRA DE PISO DE CONCRETO E ASFALTO, PARA DISCO PADRAO DE DIAMETRO 350 MM (14") OU 450 MM (18"), MOTOR A GASOLINA, POTENCIA 13 HP, SEM DISCO | UN | 12697.88
40519 | CORTADEIRA HIDRAULICA DE VERGALHAO, PARA ACO DE DIAMETRO ATE 50 MM, MOTOR ELETRICO TRIFASICO, POTENCIA DE 5,5 HP A 7,5 HP | UN | 104676.99
39869 | COTOVELO BRONZE/LATAO (REF 707-3) SEM ANEL DE SOLDA, BOLSA X ROSCA F, 15MM X 1/2" | UN | 13.86
39870 | COTOVELO BRONZE/LATAO (REF 707-3) SEM ANEL DE SOLDA, BOLSA X ROSCA F, 22MM X 1/2" | UN | 21.21
39871 | COTOVELO BRONZE/LATAO (REF 707-3) SEM ANEL DE SOLDA, BOLSA X ROSCA F, 22MM X 3/4" | UN | 23.77
12722 | COTOVELO DE COBRE 90 GRAUS (REF 607) SEM ANEL DE SOLDA, BOLSA X BOLSA, 104 MM | UN | 795.52
12714 | COTOVELO DE COBRE 90 GRAUS (REF 607) SEM ANEL DE SOLDA, BOLSA X BOLSA, 15 MM | UN | 5.19
12715 | COTOVELO DE COBRE 90 GRAUS (REF 607) SEM ANEL DE SOLDA, BOLSA X BOLSA, 22 MM | UN | 11.72
12716 | COTOVELO DE COBRE 90 GRAUS (REF 607) SEM ANEL DE SOLDA, BOLSA X BOLSA, 28 MM | UN | 20.13
12717 | COTOVELO DE COBRE 90 GRAUS (REF 607) SEM ANEL DE SOLDA, BOLSA X BOLSA, 35 MM | UN | 39.57
12718 | COTOVELO DE COBRE 90 GRAUS (REF 607) SEM ANEL DE SOLDA, BOLSA X BOLSA, 42 MM | UN | 60.74
12719 | COTOVELO DE COBRE 90 GRAUS (REF 607) SEM ANEL DE SOLDA, BOLSA X BOLSA, 54 MM | UN | 96.42
12720 | COTOVELO DE COBRE 90 GRAUS (REF 607) SEM ANEL DE SOLDA, BOLSA X BOLSA, 66 MM | UN | 335.73
12721 | COTOVELO DE COBRE 90 GRAUS (REF 607) SEM ANEL DE SOLDA, BOLSA X BOLSA, 79 MM | UN | 321.94
3468 | COTOVELO DE REDUCAO 90 GRAUS DE FERRO GALVANIZADO, COM ROSCA BSP, DE 1 1/2" X 1" | UN | 47.39
3465 | COTOVELO DE REDUCAO 90 GRAUS DE FERRO GALVANIZADO, COM ROSCA BSP, DE 1 1/2" X 3/4" | UN | 47.37
12403 | COTOVELO DE REDUCAO 90 GRAUS DE FERRO GALVANIZADO, COM ROSCA BSP, DE 1 1/4" X 1" | UN | 33.76
3463 | COTOVELO DE REDUCAO 90 GRAUS DE FERRO GALVANIZADO, COM ROSCA BSP, DE 1" X 1/2" | UN | 19.73
3464 | COTOVELO DE REDUCAO 90 GRAUS DE FERRO GALVANIZADO, COM ROSCA BSP, DE 1" X 3/4" | UN | 19.73
3466 | COTOVELO DE REDUCAO 90 GRAUS DE FERRO GALVANIZADO, COM ROSCA BSP, DE 2 1/2" X 2" | UN | 120.31
3467 | COTOVELO DE REDUCAO 90 GRAUS DE FERRO GALVANIZADO, COM ROSCA BSP, DE 2" X 1 1/2" | UN | 67.95
3462 | COTOVELO DE REDUCAO 90 GRAUS DE FERRO GALVANIZADO, COM ROSCA BSP, DE 3/4" X 1/2" | UN | 13.01
3446 | COTOVELO 45 GRAUS DE FERRO GALVANIZADO, COM ROSCA BSP, DE 1 1/2" | UN | 40.06
3445 | COTOVELO 45 GRAUS DE FERRO GALVANIZADO, COM ROSCA BSP, DE 1 1/4" | UN | 32.7
3441 | COTOVELO 45 GRAUS DE FERRO GALVANIZADO, COM ROSCA BSP, DE 1/2" | UN | 9.23
3444 | COTOVELO 45 GRAUS DE FERRO GALVANIZADO, COM ROSCA BSP, DE 1" | UN | 20.13
12402 | COTOVELO 45 GRAUS DE FERRO GALVANIZADO, COM ROSCA BSP, DE 2 1/2" | UN | 112.6
3447 | COTOVELO 45 GRAUS DE FERRO GALVANIZADO, COM ROSCA BSP, DE 2" | UN | 58.25
3442 | COTOVELO 45 GRAUS DE FERRO GALVANIZADO, COM ROSCA BSP, DE 3/4" | UN | 13.8
3448 | COTOVELO 45 GRAUS DE FERRO GALVANIZADO, COM ROSCA BSP, DE 3" | UN | 164.62
3449 | COTOVELO 45 GRAUS DE FERRO GALVANIZADO, COM ROSCA BSP, DE 4" | UN | 288.45
37438 | COTOVELO 45 GRAUS, PEAD PE 100, DE 125 MM, PARA ELETROFUSAO | UN | 228.21
37439 | COTOVELO 45 GRAUS, PEAD PE 100, DE 200 MM, PARA ELETROFUSAO | UN | 1492.05
37435 | COTOVELO 45 GRAUS, PEAD PE 100, DE 32 MM, PARA ELETROFUSAO | UN | 26.82
37436 | COTOVELO 45 GRAUS, PEAD PE 100, DE 40 MM, PARA ELETROFUSAO | UN | 31.65
37437 | COTOVELO 45 GRAUS, PEAD PE 100, DE 63 MM, PARA ELETROFUSAO | UN | 45.78
3473 | COTOVELO 90 GRAUS DE FERRO GALVANIZADO, COM ROSCA BSP MACHO/FEMEA, DE 1 1/2" | UN | 45.29
3474 | COTOVELO 90 GRAUS DE FERRO GALVANIZADO, COM ROSCA BSP MACHO/FEMEA, DE 1 1/4" | UN | 37.33
3450 | COTOVELO 90 GRAUS DE FERRO GALVANIZADO, COM ROSCA BSP MACHO/FEMEA, DE 1/2" | UN | 10.82
3443 | COTOVELO 90 GRAUS DE FERRO GALVANIZADO, COM ROSCA BSP MACHO/FEMEA, DE 1" | UN | 23.22
3453 | COTOVELO 90 GRAUS DE FERRO GALVANIZADO, COM ROSCA BSP MACHO/FEMEA, DE 2 1/2" | UN | 132.2
3452 | COTOVELO 90 GRAUS DE FERRO GALVANIZADO, COM ROSCA BSP MACHO/FEMEA, DE 2" | UN | 65.25
3451 | COTOVELO 90 GRAUS DE FERRO GALVANIZADO, COM ROSCA BSP MACHO/FEMEA, DE 3/4" | UN | 12.94
3454 | COTOVELO 90 GRAUS DE FERRO GALVANIZADO, COM ROSCA BSP MACHO/FEMEA, DE 3" | UN | 201.07
3458 | COTOVELO 90 GRAUS DE FERRO GALVANIZADO, COM ROSCA BSP, DE 1 1/2" | UN | 36.3
3457 | COTOVELO 90 GRAUS DE FERRO GALVANIZADO, COM ROSCA BSP, DE 1 1/4" | UN | 27.25
3455 | COTOVELO 90 GRAUS DE FERRO GALVANIZADO, COM ROSCA BSP, DE 1/2" | UN | 7.74
3472 | COTOVELO 90 GRAUS DE FERRO GALVANIZADO, COM ROSCA BSP, DE 1" | UN | 17.39
3470 | COTOVELO 90 GRAUS DE FERRO GALVANIZADO, COM ROSCA BSP, DE 2 1/2" | UN | 101.37
3471 | COTOVELO 90 GRAUS DE FERRO GALVANIZADO, COM ROSCA BSP, DE 2" | UN | 55.7
3456 | COTOVELO 90 GRAUS DE FERRO GALVANIZADO, COM ROSCA BSP, DE 3/4" | UN | 11.58
3459 | COTOVELO 90 GRAUS DE FERRO GALVANIZADO, COM ROSCA BSP, DE 3" | UN | 142.98
3469 | COTOVELO 90 GRAUS DE FERRO GALVANIZADO, COM ROSCA BSP, DE 4" | UN | 271.92
3460 | COTOVELO 90 GRAUS DE FERRO GALVANIZADO, COM ROSCA BSP, DE 5" | UN | 396.77
3461 | COTOVELO 90 GRAUS DE FERRO GALVANIZADO, COM ROSCA BSP, DE 6" | UN | 1014.11
37433 | COTOVELO 90 GRAUS, PEAD PE 100, DE 125 MM, PARA ELETROFUSAO | UN | 228.21
37430 | COTOVELO 90 GRAUS, PEAD PE 100, DE 20 MM, PARA ELETROFUSAO | UN | 28.6
37434 | COTOVELO 90 GRAUS, PEAD PE 100, DE 200 MM, PARA ELETROFUSAO | UN | 2127.86
37431 | COTOVELO 90 GRAUS, PEAD PE 100, DE 32 MM, PARA ELETROFUSAO | UN | 38.79
37432 | COTOVELO 90 GRAUS, PEAD PE 100, DE 63 MM, PARA ELETROFUSAO | UN | 71.56
37413 | COTOVELO/JOELHO COM ADAPTADOR, 90 GRAUS, EM POLIPROPILENO, PN 16, PARA TUBOS PEAD, 20 MM X 1/2" - LIGACAO PREDIAL DE AGUA | UN | 3.8
37414 | COTOVELO/JOELHO COM ADAPTADOR, 90 GRAUS, EM POLIPROPILENO, PN 16, PARA TUBOS PEAD, 20 MM X 3/4" - LIGACAO PREDIAL DE AGUA | UN | 4.31
37415 | COTOVELO/JOELHO COM ADAPTADOR, 90 GRAUS, EM POLIPROPILENO, PN 16, PARA TUBOS PEAD, 32 MM X 1" - LIGACAO PREDIAL DE AGUA | UN | 7.84
37416 | COTOVELO/JOELHO 90 GRAUS, EM POLIPROPILENO, PN 16, PARA TUBOS PEAD, 20 X 20 MM - LIGACAO PREDIAL DE AGUA | UN | 3.55
37417 | COTOVELO/JOELHO 90 GRAUS, EM POLIPROPILENO, PN 16, PARA TUBOS PEAD, 32 X 32 MM - LIGACAO PREDIAL DE AGUA | UN | 5.11
43590 | CREMONA RETANGULAR INJETADA LISA COM CHAVE, COM CASTANHA / ALCA, EM LATAO, COM ACABAMENTO CROMADO, DE SOBREPOR / EMBUTIR | UN | 147.41
43589 | CREMONA RETANGULAR INJETADA LISA, COM CASTANHA / ALCA, EM LATAO, COM ACABAMENTO CROMADO, DE SOBREPOR / EMBUTIR | UN | 26.67
34519 | CRUZETA DE CONCRETO LEVE, COMP. 2000 MM SECAO, 90 X 90 MM | UN | 113.94
1649 | CRUZETA DE FERRO GALVANIZADO, COM ROSCA BSP, DE 1 1/2" | UN | 85.61
1653 | CRUZETA DE FERRO GALVANIZADO, COM ROSCA BSP, DE 1 1/4" | UN | 67.06
1647 | CRUZETA DE FERRO GALVANIZADO, COM ROSCA BSP, DE 1/2" | UN | 24.01
1648 | CRUZETA DE FERRO GALVANIZADO, COM ROSCA BSP, DE 1" | UN | 46.11
1651 | CRUZETA DE FERRO GALVANIZADO, COM ROSCA BSP, DE 2 1/2" | UN | 213.9
1650 | CRUZETA DE FERRO GALVANIZADO, COM ROSCA BSP, DE 2" | UN | 118.23
1654 | CRUZETA DE FERRO GALVANIZADO, COM ROSCA BSP, DE 3/4" | UN | 32.96
1652 | CRUZETA DE FERRO GALVANIZADO, COM ROSCA BSP, DE 3" | UN | 307.01
10510 | CRUZETA DE MADEIRA TRATADA, *90 X 115 X 2400* MM, EM EUCALIPTO OU EQUIVALENTE DA REGIAO | UN | 132.4
1747 | CUBA ACO INOX (AISI 304) DE EMBUTIR COM VALVULA DE 3 1/2 ", DE *56 X 33 X 12* CM | UN | 238.5
1744 | CUBA ACO INOX (AISI 304) DE EMBUTIR COM VALVULA 3 1/2 ", DE *40 X 34 X 12* CM | UN | 165.2
1743 | CUBA ACO INOX (AISI 304) DE EMBUTIR COM VALVULA 3 1/2 ", DE *46 X 30 X 12* CM | UN | 216.94
39640 | CUMEEIRA ARTICULADA (ABA INFERIOR) PARA TELHA ONDULADA DE FIBROCIMENTO E = 4 MM, ABA *330* MM, COMPRIMENTO 500 MM (SEM AMIANTO) | UN | 11.94
7216 | CUMEEIRA NORMAL PARA TELHA ESTRUTURAL DE FIBROCIMENTO 2 ABAS, E = 6 MM, DE 1050 X 935 MM (SEM AMIANTO) | UN | 64.17
20235 | CUMEEIRA NORMAL PARA TELHA ONDULADA DE FIBROCIMENTO, E = 6 MM, ABA 300 MM, COMPRIMENTO 1100 MM (SEM AMIANTO) | UN | 51.59
7181 | CUMEEIRA PARA TELHA CERAMICA, COMPRIMENTO DE *41* CM, RENDIMENTO DE *3* TELHAS/M | UN | 2.07
40742 | CUMEEIRA PARA TELHA DE CONCRETO, PARA 2 AGUAS DE TELHADO, COR CINZA, RENDIMENTO DE *3* TELHAS/M | UN | 11.14
7214 | CUMEEIRA SHED PARA TELHA ONDULADA DE FIBROCIMENTO, E = 6 MM, ABA 280 MM, COMPRIMENTO 1100 MM (SEM AMIANTO) | UN | 62.67
7219 | CUMEEIRA UNIVERSAL PARA TELHA ONDULADA DE FIBROCIMENTO, E = 6 MM, ABA 210 MM, COMPRIMENTO 1100 MM (SEM AMIANTO) | UN | 55.58
37971 | CURVA CPVC, 90 GRAUS, SOLDAVEL, 15 MM, PARA AGUA QUENTE | UN | 5.71
37972 | CURVA CPVC, 90 GRAUS, SOLDAVEL, 22 MM, PARA AGUA QUENTE | UN | 8.1
37973 | CURVA CPVC, 90 GRAUS, SOLDAVEL, 28 MM, PARA AGUA QUENTE | UN | 15.22
1926 | CURVA DE PVC 45 GRAUS, SOLDAVEL, 20 MM, COR MARROM, PARA AGUA FRIA PREDIAL | UN | 2.63
1927 | CURVA DE PVC 45 GRAUS, SOLDAVEL, 25 MM, COR MARROM, PARA AGUA FRIA PREDIAL | UN | 2.95
1923 | CURVA DE PVC 45 GRAUS, SOLDAVEL, 32 MM, COR MARROM, PARA AGUA FRIA PREDIAL | UN | 5.37
1929 | CURVA DE PVC 45 GRAUS, SOLDAVEL, 40 MM, COR MARROM, PARA AGUA FRIA PREDIAL | UN | 6.51
1930 | CURVA DE PVC 45 GRAUS, SOLDAVEL, 50 MM, COR MARROM, PARA AGUA FRIA PREDIAL | UN | 11.14
1924 | CURVA DE PVC 45 GRAUS, SOLDAVEL, 60 MM, COR MARROM, PARA AGUA FRIA PREDIAL | UN | 17.98
1922 | CURVA DE PVC 45 GRAUS, SOLDAVEL, 75 MM, COR MARROM, PARA AGUA FRIA PREDIAL | UN | 37.19
1953 | CURVA DE PVC 45 GRAUS, SOLDAVEL, 85 MM, COR MARROM, PARA AGUA FRIA PREDIAL | UN | 45.4
1962 | CURVA DE PVC 90 GRAUS, SOLDAVEL, 110 MM, COR MARROM, PARA AGUA FRIA PREDIAL | UN | 220.59
1955 | CURVA DE PVC 90 GRAUS, SOLDAVEL, 20 MM, COR MARROM, PARA AGUA FRIA PREDIAL | UN | 2.54
1956 | CURVA DE PVC 90 GRAUS, SOLDAVEL, 25 MM, COR MARROM, PARA AGUA FRIA PREDIAL | UN | 3.59
1957 | CURVA DE PVC 90 GRAUS, SOLDAVEL, 32 MM, COR MARROM, PARA AGUA FRIA PREDIAL | UN | 7.76
1958 | CURVA DE PVC 90 GRAUS, SOLDAVEL, 40 MM, COR MARROM, PARA AGUA FRIA PREDIAL | UN | 14.44
1959 | CURVA DE PVC 90 GRAUS, SOLDAVEL, 50 MM, COR MARROM, PARA AGUA FRIA PREDIAL | UN | 15.67
1925 | CURVA DE PVC 90 GRAUS, SOLDAVEL, 60 MM, COR MARROM, PARA AGUA FRIA PREDIAL | UN | 40.96
1960 | CURVA DE PVC 90 GRAUS, SOLDAVEL, 75 MM, COR MARROM, PARA AGUA FRIA PREDIAL | UN | 62.9
1961 | CURVA DE PVC 90 GRAUS, SOLDAVEL, 85 MM, COR MARROM, PARA AGUA FRIA PREDIAL | UN | 80.59
38423 | CURVA DE PVC, 90 GRAUS, SERIE R, DN 100 MM, PARA ESGOTO PREDIAL | UN | 45.61
39866 | CURVA DE TRANSPOSICAO BRONZE/LATAO (REF 736) SEM ANEL DE SOLDA, BOLSA X BOLSA, 15 MM | UN | 18.36
39867 | CURVA DE TRANSPOSICAO BRONZE/LATAO (REF 736) SEM ANEL DE SOLDA, BOLSA X BOLSA, 22 MM | UN | 40.83
39868 | CURVA DE TRANSPOSICAO BRONZE/LATAO (REF 736) SEM ANEL DE SOLDA, BOLSA X BOLSA, 28 MM | UN | 73.55
37999 | CURVA DE TRANSPOSICAO, CPVC, SOLDAVEL, 15 MM | UN | 9.63
38000 | CURVA DE TRANSPOSICAO, CPVC, SOLDAVEL, 22 MM | UN | 11.24
38129 | CURVA DE TRANSPOSICAO, PVC SOLDAVEL, 20 MM, COR MARROM, PARA AGUA FRIA PREDIAL | UN | 5.91
38025 | CURVA DE TRANSPOSICAO, PVC, SOLDAVEL, 25 MM, COR MARROM, PARA AGUA FRIA PREDIAL | UN | 8.03
38026 | CURVA DE TRANSPOSICAO, PVC, SOLDAVEL, 32 MM, COR MARROM, PARA AGUA FRIA PREDIAL | UN | 19.82
1858 | CURVA LONGA PVC, PB, JE, 45 GRAUS, DN 100 MM, PARA REDE COLETORA ESGOTO | UN | 70.68
1844 | CURVA LONGA PVC, PB, JE, 45 GRAUS, DN 150 MM, PARA REDE COLETORA ESGOTO | UN | 161.87
1863 | CURVA LONGA PVC, PB, JE, 90 GRAUS, DN 100 MM, PARA REDE COLETORA ESGOTO | UN | 75.22
1865 | CURVA LONGA PVC, PB, JE, 90 GRAUS, DN 150 MM, PARA REDE COLETORA ESGOTO | UN | 195.97
36355 | CURVA PPR 90 GRAUS, F/F, DN 20 MM, PARA AGUA QUENTE PREDIAL | UN | 9.46
36356 | CURVA PPR 90 GRAUS, F/F, DN 25 MM, PARA AGUA QUENTE PREDIAL | UN | 15.22
1966 | CURVA PVC CURTA 90 GRAUS, DN 100 MM, PARA ESGOTO PREDIAL | UN | 29.99
1933 | CURVA PVC CURTA 90 GRAUS, DN 40 MM, PARA ESGOTO PREDIAL | UN | 6.46
1932 | CURVA PVC CURTA 90 GRAUS, DN 50 MM, PARA ESGOTO PREDIAL | UN | 14.79
1951 | CURVA PVC CURTA 90 GRAUS, DN 75 MM, PARA ESGOTO PREDIAL | UN | 30.86
1970 | CURVA PVC LONGA 90 GRAUS, DN 100 MM, PARA ESGOTO PREDIAL | UN | 74.98
1967 | CURVA PVC LONGA 90 GRAUS, DN 40 MM, PARA ESGOTO PREDIAL | UN | 8.9
1968 | CURVA PVC LONGA 90 GRAUS, DN 50 MM, PARA ESGOTO PREDIAL | UN | 17.6
1969 | CURVA PVC LONGA 90 GRAUS, DN 75 MM, PARA ESGOTO PREDIAL | UN | 57.28
1827 | CURVA PVC PBA, JE, PB, 45 GRAUS, DN 100 / DE 110 MM, PARA REDE DE AGUA | UN | 130.34
1831 | CURVA PVC PBA, JE, PB, 45 GRAUS, DN 50 / DE 60 MM, PARA REDE DE AGUA | UN | 28.45
1825 | CURVA PVC PBA, JE, PB, 45 GRAUS, DN 75 / DE 85 MM, PARA REDE DE AGUA | UN | 70.22
1828 | CURVA PVC PBA, JE, PB, 90 GRAUS, DN 100 / DE 110 MM, PARA REDE DE AGUA | UN | 159.05
1845 | CURVA PVC PBA, JE, PB, 90 GRAUS, DN 50 / DE 60 MM, PARA REDE DE AGUA | UN | 35.66
1824 | CURVA PVC PBA, JE, PB, 90 GRAUS, DN 75 / DE 85 MM, PARA REDE DE AGUA | UN | 84.18
1940 | CURVA PVC 90 GRAUS, ROSCAVEL, 1 1/4", COR BRANCA, AGUA FRIA PREDIAL | UN | 40.03
1937 | CURVA PVC 90 GRAUS, ROSCAVEL, 1/2", COR BRANCA, AGUA FRIA PREDIAL | UN | 6.75
1939 | CURVA PVC 90 GRAUS, ROSCAVEL, 1", COR BRANCA, AGUA FRIA PREDIAL | UN | 10.98
1938 | CURVA PVC 90 GRAUS, ROSCAVEL, 3/4", COR BRANCA, AGUA FRIA PREDIAL | UN | 7.68
42693 | CURVA PVC, BB, JE, 45 GRAUS, DN 250 MM, PARA TUBO CORRUGADO E/OU LISO, REDE COLETORA ESGOTO | UN | 550.53
42695 | CURVA PVC, BB, JE, 90 GRAUS, DN 200 MM, PARA TUBO CORRUGADO E/OU LISO, REDE COLETORA ESGOTO | UN | 384.63
42694 | CURVA PVC, BB, JE, 90 GRAUS, DN 250 MM, PARA TUBO CORRUGADO E/OU LISO, REDE COLETORA ESGOTO | UN | 736.72
20097 | CURVA PVC, SERIE R, 87.30 GRAUS, CURTA, PARA PE-DE-COLUNA, DN 100 MM, PARA ESGOTO PREDIAL | UN | 31.94
20098 | CURVA PVC, SERIE R, 87.30 GRAUS, CURTA, PARA PE-DE-COLUNA, DN 150 MM, PARA ESGOTO PREDIAL | UN | 130.55
20096 | CURVA PVC, SERIE R, 87.30 GRAUS, CURTA, PARA PE-DE-COLUNA, DN 75 MM, PARA ESGOTO PREDIAL | UN | 33.06
2628 | CURVA 135 GRAUS PARA ELETRODUTO, EM ACO GALVANIZADO ELETROLITICO, COM ROSCA, DIAMETRO DE 100 MM (4") | UN | 162.68
2622 | CURVA 135 GRAUS PARA ELETRODUTO, EM ACO GALVANIZADO ELETROLITICO, COM ROSCA, DIAMETRO DE 15 MM (1/2"), ESPESSURA DE 1,50 MM | UN | 3.86
2623 | CURVA 135 GRAUS PARA ELETRODUTO, EM ACO GALVANIZADO ELETROLITICO, COM ROSCA, DIAMETRO DE 20 MM (3/4"), ESPESSURA DE 1,50 MM | UN | 4.65
2624 | CURVA 135 GRAUS PARA ELETRODUTO, EM ACO GALVANIZADO ELETROLITICO, COM ROSCA, DIAMETRO DE 25 MM (1"), ESPESSURA DE 1,50 MM | UN | 7.39
2625 | CURVA 135 GRAUS PARA ELETRODUTO, EM ACO GALVANIZADO ELETROLITICO, COM ROSCA, DIAMETRO DE 32 MM (1 1/4"), ESPESSURA DE 1,50 MM | UN | 15.61
2626 | CURVA 135 GRAUS PARA ELETRODUTO, EM ACO GALVANIZADO ELETROLITICO, COM ROSCA, DIAMETRO DE 40 MM (1 1/2"), ESPESSURA DE 1,50 MM | UN | 22.87
2630 | CURVA 135 GRAUS PARA ELETRODUTO, EM ACO GALVANIZADO ELETROLITICO, COM ROSCA, DIAMETRO DE 50 MM (2") | UN | 34.78
2627 | CURVA 135 GRAUS PARA ELETRODUTO, EM ACO GALVANIZADO ELETROLITICO, COM ROSCA, DIAMETRO DE 65 MM (2 1/2") | UN | 61.27
2629 | CURVA 135 GRAUS PARA ELETRODUTO, EM ACO GALVANIZADO ELETROLITICO, COM ROSCA, DIAMETRO DE 80 MM (3") | UN | 82.88
1880 | CURVA 135 GRAUS, DE PVC RIGIDO ROSCAVEL, DE 1", PARA ELETRODUTO | UN | 3.19
39274 | CURVA 135 GRAUS, DE PVC RIGIDO ROSCAVEL, DE 3/4", PARA ELETRODUTO | UN | 2.48
12033 | CURVA 180 GRAUS, DE PVC RIGIDO ROSCAVEL, DE 1 1/2", PARA ELETRODUTO | UN | 10.2
40408 | CURVA 180 GRAUS, DE PVC RIGIDO ROSCAVEL, DE 1 1/4", PARA ELETRODUTO | UN | 6.7
40409 | CURVA 180 GRAUS, DE PVC RIGIDO ROSCAVEL, DE 1/2", PARA ELETRODUTO | UN | 2.37
39276 | CURVA 180 GRAUS, DE PVC RIGIDO ROSCAVEL, DE 1", PARA ELETRODUTO | UN | 6.04
39277 | CURVA 180 GRAUS, DE PVC RIGIDO ROSCAVEL, DE 2", PARA ELETRODUTO | UN | 16.31
12034 | CURVA 180 GRAUS, DE PVC RIGIDO ROSCAVEL, DE 3/4", PARA ELETRODUTO | UN | 4.62
39879 | CURVA 45 GRAUS DE COBRE (REF 606) SEM ANEL DE SOLDA, BOLSA X BOLSA, 15 MM | UN | 5.16
39880 | CURVA 45 GRAUS DE COBRE (REF 606) SEM ANEL DE SOLDA, BOLSA X BOLSA, 22 MM | UN | 11.43
39881 | CURVA 45 GRAUS DE COBRE (REF 606) SEM ANEL DE SOLDA, BOLSA X BOLSA, 28 MM | UN | 18.35
39882 | CURVA 45 GRAUS DE COBRE (REF 606) SEM ANEL DE SOLDA, BOLSA X BOLSA, 35 MM | UN | 48.33
39883 | CURVA 45 GRAUS DE COBRE (REF 606) SEM ANEL DE SOLDA, BOLSA X BOLSA, 42 MM | UN | 77.17
39884 | CURVA 45 GRAUS DE COBRE (REF 606) SEM ANEL DE SOLDA, BOLSA X BOLSA, 54 MM | UN | 114.63
39885 | CURVA 45 GRAUS DE COBRE (REF 606) SEM ANEL DE SOLDA, BOLSA X BOLSA, 66 MM | UN | 272.42
1777 | CURVA 45 GRAUS DE FERRO GALVANIZADO, COM ROSCA BSP FEMEA, DE 1 1/2" | UN | 92.31
1819 | CURVA 45 GRAUS DE FERRO GALVANIZADO, COM ROSCA BSP FEMEA, DE 1 1/4" | UN | 67.16
1775 | CURVA 45 GRAUS DE FERRO GALVANIZADO, COM ROSCA BSP FEMEA, DE 1/2" | UN | 20.08
1776 | CURVA 45 GRAUS DE FERRO GALVANIZADO, COM ROSCA BSP FEMEA, DE 1" | UN | 54.64
1778 | CURVA 45 GRAUS DE FERRO GALVANIZADO, COM ROSCA BSP FEMEA, DE 2 1/2" | UN | 223.44
1818 | CURVA 45 GRAUS DE FERRO GALVANIZADO, COM ROSCA BSP FEMEA, DE 2" | UN | 148.32
1820 | CURVA 45 GRAUS DE FERRO GALVANIZADO, COM ROSCA BSP FEMEA, DE 3/4" | UN | 29
1779 | CURVA 45 GRAUS DE FERRO GALVANIZADO, COM ROSCA BSP FEMEA, DE 3" | UN | 324.96
1780 | CURVA 45 GRAUS DE FERRO GALVANIZADO, COM ROSCA BSP FEMEA, DE 4" | UN | 669.91
1783 | CURVA 45 GRAUS DE FERRO GALVANIZADO, COM ROSCA BSP MACHO/FEMEA, DE 1 1/2" | UN | 70.83
1782 | CURVA 45 GRAUS DE FERRO GALVANIZADO, COM ROSCA BSP MACHO/FEMEA, DE 1 1/4" | UN | 56
1817 | CURVA 45 GRAUS DE FERRO GALVANIZADO, COM ROSCA BSP MACHO/FEMEA, DE 1/2" | UN | 16.69
1781 | CURVA 45 GRAUS DE FERRO GALVANIZADO, COM ROSCA BSP MACHO/FEMEA, DE 1" | UN | 36.49
1784 | CURVA 45 GRAUS DE FERRO GALVANIZADO, COM ROSCA BSP MACHO/FEMEA, DE 2 1/2" | UN | 200.01
1810 | CURVA 45 GRAUS DE FERRO GALVANIZADO, COM ROSCA BSP MACHO/FEMEA, DE 2" | UN | 110.94
1811 | CURVA 45 GRAUS DE FERRO GALVANIZADO, COM ROSCA BSP MACHO/FEMEA, DE 3/4" | UN | 24
1812 | CURVA 45 GRAUS DE FERRO GALVANIZADO, COM ROSCA BSP MACHO/FEMEA, DE 3" | UN | 280.05
40386 | CURVA 45 GRAUS EM ACO CARBONO, SOLDAVEL, PRESSAO 3.000 LBS, DN 1 1/2" | UN | 73.12
40384 | CURVA 45 GRAUS EM ACO CARBONO, SOLDAVEL, PRESSAO 3.000 LBS, DN 1 1/4" | UN | 50.06
40379 | CURVA 45 GRAUS EM ACO CARBONO, SOLDAVEL, PRESSAO 3.000 LBS, DN 1/2" | UN | 17.3
40423 | CURVA 45 GRAUS EM ACO CARBONO, SOLDAVEL, PRESSAO 3.000 LBS, DN 1" | UN | 32.75
40389 | CURVA 45 GRAUS EM ACO CARBONO, SOLDAVEL, PRESSAO 3.000 LBS, DN 2 1/2" | UN | 207.7
40388 | CURVA 45 GRAUS EM ACO CARBONO, SOLDAVEL, PRESSAO 3.000 LBS, DN 2" | UN | 103.96
40381 | CURVA 45 GRAUS EM ACO CARBONO, SOLDAVEL, PRESSAO 3.000 LBS, DN 3/4" | UN | 23.07
40391 | CURVA 45 GRAUS EM ACO CARBONO, SOLDAVEL, PRESSAO 3.000 LBS, DN 3" | UN | 539.09
2609 | CURVA 45 GRAUS PARA ELETRODUTO, EM ACO GALVANIZADO ELETROLITICO, COM ROSCA, DIAMETRO DE 20 MM (3/4"), ESPESSURA DE 1,50 MM | UN | 3.63
2634 | CURVA 45 GRAUS PARA ELETRODUTO, EM ACO GALVANIZADO ELETROLITICO, COM ROSCA, DIAMETRO DE 25 MM (1"), ESPESSURA DE 1,50 MM | UN | 4.76
2611 | CURVA 45 GRAUS PARA ELETRODUTO, EM ACO GALVANIZADO ELETROLITICO, COM ROSCA, DIAMETRO DE 40 MM (1 1/2"), ESPESSURA DE 1,50 MM | UN | 13.43
40414 | CURVA 45 GRAUS RANHURADA EM FERRO FUNDIDO, DN 50 MM (2") | UN | 19.49
40416 | CURVA 45 GRAUS RANHURADA EM FERRO FUNDIDO, DN 65 MM (2 1/2") | UN | 26.95
40418 | CURVA 45 GRAUS RANHURADA EM FERRO FUNDIDO, DN 80 MM (3") | UN | 32.14
34359 | CURVA 90 GRAUS DE BARRA CHATA EM ALUMINIO 3/4" X 1/4" X 300 MM | UN | 10.47
1789 | CURVA 90 GRAUS DE FERRO GALVANIZADO, COM ROSCA BSP FEMEA, DE 1 1/2" | UN | 88.6
1788 | CURVA 90 GRAUS DE FERRO GALVANIZADO, COM ROSCA BSP FEMEA, DE 1 1/4" | UN | 71.02
1786 | CURVA 90 GRAUS DE FERRO GALVANIZADO, COM ROSCA BSP FEMEA, DE 1/2" | UN | 17.63
1787 | CURVA 90 GRAUS DE FERRO GALVANIZADO, COM ROSCA BSP FEMEA, DE 1" | UN | 42.22
1791 | CURVA 90 GRAUS DE FERRO GALVANIZADO, COM ROSCA BSP FEMEA, DE 2 1/2" | UN | 256.04
1790 | CURVA 90 GRAUS DE FERRO GALVANIZADO, COM ROSCA BSP FEMEA, DE 2" | UN | 147.54
1813 | CURVA 90 GRAUS DE FERRO GALVANIZADO, COM ROSCA BSP FEMEA, DE 3/4" | UN | 27.98
1792 | CURVA 90 GRAUS DE FERRO GALVANIZADO, COM ROSCA BSP FEMEA, DE 3" | UN | 345.62
1793 | CURVA 90 GRAUS DE FERRO GALVANIZADO, COM ROSCA BSP FEMEA, DE 4" | UN | 698.39
1809 | CURVA 90 GRAUS DE FERRO GALVANIZADO, COM ROSCA BSP MACHO/FEMEA, DE 1 1/2" | UN | 83.06
1814 | CURVA 90 GRAUS DE FERRO GALVANIZADO, COM ROSCA BSP MACHO/FEMEA, DE 1 1/4" | UN | 68.23
1803 | CURVA 90 GRAUS DE FERRO GALVANIZADO, COM ROSCA BSP MACHO/FEMEA, DE 1/2" | UN | 17.24
1805 | CURVA 90 GRAUS DE FERRO GALVANIZADO, COM ROSCA BSP MACHO/FEMEA, DE 1" | UN | 39.6
1821 | CURVA 90 GRAUS DE FERRO GALVANIZADO, COM ROSCA BSP MACHO/FEMEA, DE 2 1/2" | UN | 233.93
1806 | CURVA 90 GRAUS DE FERRO GALVANIZADO, COM ROSCA BSP MACHO/FEMEA, DE 2" | UN | 139.24
1804 | CURVA 90 GRAUS DE FERRO GALVANIZADO, COM ROSCA BSP MACHO/FEMEA, DE 3/4" | UN | 24.54
1807 | CURVA 90 GRAUS DE FERRO GALVANIZADO, COM ROSCA BSP MACHO/FEMEA, DE 3" | UN | 334.56
1808 | CURVA 90 GRAUS DE FERRO GALVANIZADO, COM ROSCA BSP MACHO/FEMEA, DE 4" | UN | 670.74
1797 | CURVA 90 GRAUS DE FERRO GALVANIZADO, COM ROSCA BSP MACHO, DE 1 1/2" | UN | 100.6
1796 | CURVA 90 GRAUS DE FERRO GALVANIZADO, COM ROSCA BSP MACHO, DE 1 1/4" | UN | 77.17
1794 | CURVA 90 GRAUS DE FERRO GALVANIZADO, COM ROSCA BSP MACHO, DE 1/2" | UN | 18.42
1816 | CURVA 90 GRAUS DE FERRO GALVANIZADO, COM ROSCA BSP MACHO, DE 1" | UN | 41.53
1815 | CURVA 90 GRAUS DE FERRO GALVANIZADO, COM ROSCA BSP MACHO, DE 2 1/2" | UN | 318.96
1798 | CURVA 90 GRAUS DE FERRO GALVANIZADO, COM ROSCA BSP MACHO, DE 2" | UN | 142.72
1795 | CURVA 90 GRAUS DE FERRO GALVANIZADO, COM ROSCA BSP MACHO, DE 3/4" | UN | 25.52
1799 | CURVA 90 GRAUS DE FERRO GALVANIZADO, COM ROSCA BSP MACHO, DE 3" | UN | 415.42
1800 | CURVA 90 GRAUS DE FERRO GALVANIZADO, COM ROSCA BSP MACHO, DE 4" | UN | 793.11
1802 | CURVA 90 GRAUS DE FERRO GALVANIZADO, COM ROSCA BSP MACHO, DE 6" | UN | 1983.88
40385 | CURVA 90 GRAUS EM ACO CARBONO, RAIO CURTO, SOLDAVEL, PRESSAO 3.000 LBS, DN 1 1/2" | UN | 73.12
40383 | CURVA 90 GRAUS EM ACO CARBONO, RAIO CURTO, SOLDAVEL, PRESSAO 3.000 LBS, DN 1 1/4" | UN | 50.06
40378 | CURVA 90 GRAUS EM ACO CARBONO, RAIO CURTO, SOLDAVEL, PRESSAO 3.000 LBS, DN 1/2" | UN | 17.3
40382 | CURVA 90 GRAUS EM ACO CARBONO, RAIO CURTO, SOLDAVEL, PRESSAO 3.000 LBS, DN 1" | UN | 32.75
40422 | CURVA 90 GRAUS EM ACO CARBONO, RAIO CURTO, SOLDAVEL, PRESSAO 3.000 LBS, DN 2 1/2" | UN | 223.12
40387 | CURVA 90 GRAUS EM ACO CARBONO, RAIO CURTO, SOLDAVEL, PRESSAO 3.000 LBS, DN 2" | UN | 113.6
40380 | CURVA 90 GRAUS EM ACO CARBONO, RAIO CURTO, SOLDAVEL, PRESSAO 3.000 LBS, DN 3/4" | UN | 23.07
40390 | CURVA 90 GRAUS EM ACO CARBONO, RAIO CURTO, SOLDAVEL, PRESSAO 3.000 LBS, DN 3" | UN | 469.92
2621 | CURVA 90 GRAUS PARA ELETRODUTO, EM ACO GALVANIZADO ELETROLITICO, COM ROSCA, DIAMETRO DE 100 MM (4") | UN | 114.94
2616 | CURVA 90 GRAUS PARA ELETRODUTO, EM ACO GALVANIZADO ELETROLITICO, COM ROSCA, DIAMETRO DE 15 MM (1/2"), ESPESSURA DE 1,50 MM | UN | 3.25
2633 | CURVA 90 GRAUS PARA ELETRODUTO, EM ACO GALVANIZADO ELETROLITICO, COM ROSCA, DIAMETRO DE 20 MM (3/4"), ESPESSURA DE 1,50 MM | UN | 3.68
2617 | CURVA 90 GRAUS PARA ELETRODUTO, EM ACO GALVANIZADO ELETROLITICO, COM ROSCA, DIAMETRO DE 25 MM (1"), ESPESSURA DE 1,50 MM | UN | 5
2618 | CURVA 90 GRAUS PARA ELETRODUTO, EM ACO GALVANIZADO ELETROLITICO, COM ROSCA, DIAMETRO DE 32 MM (1 1/4"), ESPESSURA DE 1,50 MM | UN | 11.38
2632 | CURVA 90 GRAUS PARA ELETRODUTO, EM ACO GALVANIZADO ELETROLITICO, COM ROSCA, DIAMETRO DE 40 MM (1 1/2"), ESPESSURA DE 1,50 MM | UN | 13.88
2631 | CURVA 90 GRAUS PARA ELETRODUTO, EM ACO GALVANIZADO ELETROLITICO, COM ROSCA, DIAMETRO DE 50 MM (2") | UN | 20.38
2619 | CURVA 90 GRAUS PARA ELETRODUTO, EM ACO GALVANIZADO ELETROLITICO, COM ROSCA, DIAMETRO DE 65 MM (2 1/2") | UN | 51.62
2620 | CURVA 90 GRAUS PARA ELETRODUTO, EM ACO GALVANIZADO ELETROLITICO, COM ROSCA, DIAMETRO DE 80 MM (3") | UN | 67.77
40413 | CURVA 90 GRAUS RANHURADA EM FERRO FUNDIDO, DN 50 MM (2") | UN | 21.18
40415 | CURVA 90 GRAUS RANHURADA EM FERRO FUNDIDO, DN 65 MM (2 1/2") | UN | 30.18
40417 | CURVA 90 GRAUS RANHURADA EM FERRO FUNDIDO, DN 80 MM (3") | UN | 35.6
39271 | CURVA 90 GRAUS, CURTA, DE PVC RIGIDO ROSCAVEL, DE 1/2", PARA ELETRODUTO | UN | 2.05
39273 | CURVA 90 GRAUS, CURTA, DE PVC RIGIDO ROSCAVEL, DE 1", PARA ELETRODUTO | UN | 3.49
39272 | CURVA 90 GRAUS, CURTA, DE PVC RIGIDO ROSCAVEL, DE 3/4", PARA ELETRODUTO | UN | 2.52
1875 | CURVA 90 GRAUS, LONGA, DE PVC RIGIDO ROSCAVEL, DE 1 1/2", PARA ELETRODUTO | UN | 5.58
1874 | CURVA 90 GRAUS, LONGA, DE PVC RIGIDO ROSCAVEL, DE 1 1/4", PARA ELETRODUTO | UN | 4.61
1870 | CURVA 90 GRAUS, LONGA, DE PVC RIGIDO ROSCAVEL, DE 1/2", PARA ELETRODUTO | UN | 2.66
1884 | CURVA 90 GRAUS, LONGA, DE PVC RIGIDO ROSCAVEL, DE 1", PARA ELETRODUTO | UN | 4.08
1887 | CURVA 90 GRAUS, LONGA, DE PVC RIGIDO ROSCAVEL, DE 2 1/2", PARA ELETRODUTO | UN | 23.13
1876 | CURVA 90 GRAUS, LONGA, DE PVC RIGIDO ROSCAVEL, DE 2", PARA ELETRODUTO | UN | 9.06
1879 | CURVA 90 GRAUS, LONGA, DE PVC RIGIDO ROSCAVEL, DE 3/4", PARA ELETRODUTO | UN | 2.69
1877 | CURVA 90 GRAUS, LONGA, DE PVC RIGIDO ROSCAVEL, DE 3", PARA ELETRODUTO | UN | 23.16
1878 | CURVA 90 GRAUS, LONGA, DE PVC RIGIDO ROSCAVEL, DE 4", PARA ELETRODUTO | UN | 46.53
44472 | DENTE PARA FRESADORA | UN | 57.68
38369 | DESEMPENADEIRA DE ACO DENTADA 12 X *25* CM, DENTES 8 X 8 MM, CABO FECHADO DE MADEIRA | UN | 19.61
38370 | DESEMPENADEIRA DE ACO LISA 12 X *25* CM COM CABO FECHADO DE MADEIRA | UN | 19.61
38372 | DESEMPENADEIRA PLASTICA LISA *14 X 27* CM | UN | 22.51
2358 | DESENHISTA PROJETISTA (HORISTA) | H | 22.89
40807 | DESENHISTA PROJETISTA (MENSALISTA) | MES | 4016.14
44330 | DESINFETANTE PRONTO USO | L | 9.05
43144 | DESMOLDANTE PARA CONCRETO ESTAMPADO | KG | 31.51
39397 | DESMOLDANTE PARA FORMAS METALICAS A BASE DE OLEO VEGETAL | L | 14.36
2692 | DESMOLDANTE PROTETOR PARA FORMAS DE MADEIRA, DE BASE OLEOSA EMULSIONADA EM AGUA | L | 5.79
44329 | DETERGENTE NEUTRO USO GERAL, CONCENTRADO | L | 11.86
5318 | DILUENTE AGUARRAS | L | 19.18
5330 | DILUENTE EPOXI | L | 43.72
44532 | DISCO DE BORRACHA PARA LIXADEIRA RIGIDO 7" COM ARRUELA CENTRAL | UN | 20.44
44531 | DISCO DE CORTE DIAMANTADO SEGMENTADO DIAMETRO DE 180 MM PARA ESMERILHADEIRA 7" | UN | 64.98
13887 | DISCO DE CORTE DIAMANTADO SEGMENTADO PARA CONCRETO/ASFALTO, DIAMETRO DE *350* MM, FURO DE 25,40 MM | UN | 373.13
38140 | DISCO DE CORTE DIAMANTADO SEGMENTADO, DIAMETRO DE *110* MM, FURO DE 20 MM | UN | 15.76
44495 | DISCO DE CORTE PARA METAL COM DUAS TELAS 12 X 1/8 X 3/4" (300 X 3,2 X 19,05 MM) | UN | 16.61
44533 | DISCO DE DESBASTE PARA METAL FERROSO EM GERAL, COM TRES TELAS, 9 X 1/4 X 7/8" (228,6 X 6,4 X 22,2 MM) | UN | 15.68
44534 | DISCO DE LIXA PARA METAL, DIAMETRO = 180 MM, GRAO 120 | UN | 4.08
34729 | DISJUNTOR TERMOMAGNETICO AJUSTAVEL, TRIPOLAR DE 100 ATE 250A, CAPACIDADE DE INTERRUPCAO DE 35KA | UN | 1055.59
34734 | DISJUNTOR TERMOMAGNETICO AJUSTAVEL, TRIPOLAR DE 300 ATE 400A, CAPACIDADE DE INTERRUPCAO DE 35KA | UN | 1634.39
34738 | DISJUNTOR TERMOMAGNETICO AJUSTAVEL, TRIPOLAR DE 450 ATE 600A, CAPACIDADE DE INTERRUPCAO DE 35KA | UN | 3818.44
34623 | DISJUNTOR TERMOMAGNETICO PARA TRILHO DIN (IEC), BIPOLAR, 40 - 50 A | UN | 45.76
34616 | DISJUNTOR TERMOMAGNETICO PARA TRILHO DIN (IEC), BIPOLAR, 6 - 32 A | UN | 46.47
34628 | DISJUNTOR TERMOMAGNETICO PARA TRILHO DIN (IEC), BIPOLAR, 63 A | UN | 65.54
34686 | DISJUNTOR TERMOMAGNETICO PARA TRILHO DIN (IEC), MONOPOLAR, 40 - 50 A | UN | 12.02
34653 | DISJUNTOR TERMOMAGNETICO PARA TRILHO DIN (IEC), MONOPOLAR, 6 - 32 A | UN | 8.1
34688 | DISJUNTOR TERMOMAGNETICO PARA TRILHO DIN (IEC), MONOPOLAR, 63 A | UN | 14.69
34709 | DISJUNTOR TERMOMAGNETICO PARA TRILHO DIN (IEC), TRIPOLAR, 10 - 50 A | UN | 56.93
34714 | DISJUNTOR TERMOMAGNETICO PARA TRILHO DIN (IEC), TRIPOLAR, 63 A | UN | 68
2391 | DISJUNTOR TERMOMAGNETICO TRIPOLAR 125 A / 425 V / ICC - 25 KA | UN | 310.56
2374 | DISJUNTOR TERMOMAGNETICO TRIPOLAR 150 A / 600 V, TIPO FXD / ICC - 35 KA | UN | 352.33
2377 | DISJUNTOR TERMOMAGNETICO TRIPOLAR 200 A / 600 V, TIPO FXD / ICC - 35 KA | UN | 494.45
2393 | DISJUNTOR TERMOMAGNETICO TRIPOLAR 250 A / 600 V, TIPO FXD | UN | 828.03
34705 | DISJUNTOR TERMOMAGNETICO TRIPOLAR 3 X 250 A/ICC - 25 KA | UN | 724.23
34707 | DISJUNTOR TERMOMAGNETICO TRIPOLAR 3 X 350 A/ICC - 25 KA | UN | 1342.01
34544 | DISJUNTOR TERMOMAGNETICO TRIPOLAR 3 X 400 A / ICC - 25 KA | UN | 1341.87
2378 | DISJUNTOR TERMOMAGNETICO TRIPOLAR 300 A / 600 V, TIPO JXD / ICC - 40 KA | UN | 1137.41
2379 | DISJUNTOR TERMOMAGNETICO TRIPOLAR 400 A / 600 V, TIPO JXD / ICC - 40 KA | UN | 1137.41
2376 | DISJUNTOR TERMOMAGNETICO TRIPOLAR 600 A / 600 V, TIPO LXD / ICC - 40 KA | UN | 1873.3
2394 | DISJUNTOR TERMOMAGNETICO TRIPOLAR 800 A / 600 V, TIPO LMXD | UN | 4004.78
2388 | DISJUNTOR TIPO NEMA, BIPOLAR 10 ATE 50 A, TENSAO MAXIMA 415 V | UN | 56.51
34606 | DISJUNTOR TIPO NEMA, BIPOLAR 60 ATE 100A, TENSAO MAXIMA 415 V | UN | 86.68
34689 | DISJUNTOR TIPO NEMA, MONOPOLAR DE 60 ATE 70A, TENSAO MAXIMA DE 240 V | UN | 27.59
2370 | DISJUNTOR TIPO NEMA, MONOPOLAR 10 ATE 30A, TENSAO MAXIMA DE 240 V | UN | 10.5
2386 | DISJUNTOR TIPO NEMA, MONOPOLAR 35 ATE 50 A, TENSAO MAXIMA DE 240 V | UN | 17.61
2392 | DISJUNTOR TIPO NEMA, TRIPOLAR 10 ATE 50A, TENSAO MAXIMA DE 415 V | UN | 70.48
2373 | DISJUNTOR TIPO NEMA, TRIPOLAR 60 ATE 100 A, TENSAO MAXIMA DE 415 V | UN | 99.3
39465 | DISPOSITIVO DPS CLASSE II, 1 POLO, TENSAO MAXIMA DE 175 V, CORRENTE MAXIMA DE *20* KA (TIPO AC) | UN | 60.66
39466 | DISPOSITIVO DPS CLASSE II, 1 POLO, TENSAO MAXIMA DE 175 V, CORRENTE MAXIMA DE *30* KA (TIPO AC) | UN | 68.25
39467 | DISPOSITIVO DPS CLASSE II, 1 POLO, TENSAO MAXIMA DE 175 V, CORRENTE MAXIMA DE *45* KA (TIPO AC) | UN | 87.3
39468 | DISPOSITIVO DPS CLASSE II, 1 POLO, TENSAO MAXIMA DE 175 V, CORRENTE MAXIMA DE *90* KA (TIPO AC) | UN | 155.17
39469 | DISPOSITIVO DPS CLASSE II, 1 POLO, TENSAO MAXIMA DE 275 V, CORRENTE MAXIMA DE *20* KA (TIPO AC) | UN | 63.21
39470 | DISPOSITIVO DPS CLASSE II, 1 POLO, TENSAO MAXIMA DE 275 V, CORRENTE MAXIMA DE *30* KA (TIPO AC) | UN | 77.66
39471 | DISPOSITIVO DPS CLASSE II, 1 POLO, TENSAO MAXIMA DE 275 V, CORRENTE MAXIMA DE *45* KA (TIPO AC) | UN | 93.33
39472 | DISPOSITIVO DPS CLASSE II, 1 POLO, TENSAO MAXIMA DE 275 V, CORRENTE MAXIMA DE *90* KA (TIPO AC) | UN | 162.16
39473 | DISPOSITIVO DPS CLASSE II, 1 POLO, TENSAO MAXIMA DE 385 V, CORRENTE MAXIMA DE *20* KA (TIPO AC) | UN | 104.76
39474 | DISPOSITIVO DPS CLASSE II, 1 POLO, TENSAO MAXIMA DE 385 V, CORRENTE MAXIMA DE *30* KA (TIPO AC) | UN | 111.67
39475 | DISPOSITIVO DPS CLASSE II, 1 POLO, TENSAO MAXIMA DE 385 V, CORRENTE MAXIMA DE *45* KA (TIPO AC) | UN | 126.71
39476 | DISPOSITIVO DPS CLASSE II, 1 POLO, TENSAO MAXIMA DE 385 V, CORRENTE MAXIMA DE *90* KA (TIPO AC) | UN | 238.52
39477 | DISPOSITIVO DPS CLASSE II, 1 POLO, TENSAO MAXIMA DE 460 V, CORRENTE MAXIMA DE *20* KA (TIPO AC) | UN | 116.87
39478 | DISPOSITIVO DPS CLASSE II, 1 POLO, TENSAO MAXIMA DE 460 V, CORRENTE MAXIMA DE *30* KA (TIPO AC) | UN | 120.48
39479 | DISPOSITIVO DPS CLASSE II, 1 POLO, TENSAO MAXIMA DE 460 V, CORRENTE MAXIMA DE *45* KA (TIPO AC) | UN | 141.96
39480 | DISPOSITIVO DPS CLASSE II, 1 POLO, TENSAO MAXIMA DE 460 V, CORRENTE MAXIMA DE *90* KA (TIPO AC) | UN | 292.92
39459 | DISPOSITIVO DR, 2 POLOS, SENSIBILIDADE DE 30 MA, CORRENTE DE 100 A, TIPO AC | UN | 248.62
39445 | DISPOSITIVO DR, 2 POLOS, SENSIBILIDADE DE 30 MA, CORRENTE DE 25 A, TIPO AC | UN | 124.83
39446 | DISPOSITIVO DR, 2 POLOS, SENSIBILIDADE DE 30 MA, CORRENTE DE 40 A, TIPO AC | UN | 127.05
39447 | DISPOSITIVO DR, 2 POLOS, SENSIBILIDADE DE 30 MA, CORRENTE DE 63 A, TIPO AC | UN | 135.87
39448 | DISPOSITIVO DR, 2 POLOS, SENSIBILIDADE DE 30 MA, CORRENTE DE 80 A, TIPO AC | UN | 231.68
39450 | DISPOSITIVO DR, 2 POLOS, SENSIBILIDADE DE 300 MA, CORRENTE DE 25 A, TIPO AC | UN | 141.35
39451 | DISPOSITIVO DR, 2 POLOS, SENSIBILIDADE DE 300 MA, CORRENTE DE 40 A, TIPO AC | UN | 154.17
39452 | DISPOSITIVO DR, 2 POLOS, SENSIBILIDADE DE 300 MA, CORRENTE DE 63 A, TIPO AC | UN | 155.09
39523 | DISPOSITIVO DR, 2 POLOS, SENSIBILIDADE DE 300 MA, CORRENTE DE 80 A, TIPO AC | UN | 259.54
39449 | DISPOSITIVO DR, 4 POLOS, SENSIBILIDADE DE 30 MA, CORRENTE DE 100 A, TIPO AC | UN | 287.43
39455 | DISPOSITIVO DR, 4 POLOS, SENSIBILIDADE DE 30 MA, CORRENTE DE 25 A, TIPO AC | UN | 142.22
39456 | DISPOSITIVO DR, 4 POLOS, SENSIBILIDADE DE 30 MA, CORRENTE DE 40 A, TIPO AC | UN | 142.33
39457 | DISPOSITIVO DR, 4 POLOS, SENSIBILIDADE DE 30 MA, CORRENTE DE 63 A, TIPO AC | UN | 155.16
39458 | DISPOSITIVO DR, 4 POLOS, SENSIBILIDADE DE 30 MA, CORRENTE DE 80 A, TIPO AC | UN | 289.54
39464 | DISPOSITIVO DR, 4 POLOS, SENSIBILIDADE DE 300 MA, CORRENTE DE 100 A, TIPO AC | UN | 465.61
39460 | DISPOSITIVO DR, 4 POLOS, SENSIBILIDADE DE 300 MA, CORRENTE DE 25 A, TIPO AC | UN | 176.59
39461 | DISPOSITIVO DR, 4 POLOS, SENSIBILIDADE DE 300 MA, CORRENTE DE 40 A, TIPO AC | UN | 206.93
39462 | DISPOSITIVO DR, 4 POLOS, SENSIBILIDADE DE 300 MA, CORRENTE DE 63 A, TIPO AC | UN | 199.42
39463 | DISPOSITIVO DR, 4 POLOS, SENSIBILIDADE DE 300 MA, CORRENTE DE 80 A, TIPO AC | UN | 462
26039 | DISTRIBUIDOR DE AGREGADOS AUTOPROPELIDO, CAP 3 M3, A DIESEL, 6 CC, 176 CV | UN | 391246.87
2401 | DISTRIBUIDOR DE AGREGADOS REBOCAVEL, CAPACIDADE 1,9 M3, LARGURA DE TRABALHO 3,66 M | UN | 89991.11
38870 | DISTRIBUIDOR METALICO, COM ROSCA, 2 SAIDAS, DN 1" X 1/2", PARA CONEXAO COM ANEL DESLIZANTE EM TUBO PEX PARA INST. AGUA QUENTE/FRIA | UN | 32.36
38869 | DISTRIBUIDOR METALICO, COM ROSCA, 2 SAIDAS, DN 3/4" X 1/2", PARA CONEXAO COM ANEL DESLIZANTE EM TUBO PEX PARA INST. AGUA QUENTE/FRIA | UN | 21.84
38872 | DISTRIBUIDOR METALICO, COM ROSCA, 3 SAIDAS, DN 1" X 1/2", PARA CONEXAO COM ANEL DESLIZANTE EM TUBO PEX PARA INST. AGUA QUENTE/FRIA | UN | 41.23
38871 | DISTRIBUIDOR METALICO, COM ROSCA, 3 SAIDAS, DN 3/4" X 1/2", PARA CONEXAO COM ANEL DESLIZANTE EM TUBO PEX PARA INST. AGUA QUENTE/FRIA | UN | 28.5
39283 | DISTRIBUIDOR, PLASTICO, 2 SAIDAS, DN 32 X 16 MM, PARA CONEXAO COM CRIMPAGEM, EM TUBO PEX PARA INST. AGUA QUENTE/FRIA | UN | 133.55
39285 | DISTRIBUIDOR, PLASTICO, 2 SAIDAS, DN 32 X 25 MM, PARA CONEXAO COM CRIMPAGEM, EM TUBO PEX PARA INST. AGUA QUENTE/FRIA | UN | 152.63
39286 | DISTRIBUIDOR, PLASTICO, 3 SAIDAS, DN 32 X 16 MM, PARA CONEXAO COM CRIMPAGEM, EM TUBO PEX PARA INST. AGUA QUENTE/FRIA | UN | 146.29
39288 | DISTRIBUIDOR, PLASTICO, 3 SAIDAS, DN 32 X 25 MM, PARA CONEXAO COM CRIMPAGEM, EM TUBO PEX PARA INST. AGUA QUENTE/FRIA | UN | 178.06
44476 | DIVISORIA EM GRANITO, COM DUAS FACES POLIDAS, TIPO ANDORINHA/ QUARTZ/ CASTELO/ CORUMBA OU OUTROS EQUIVALENTES DA REGIAO, E= *3,0* CM | M2 | 397.32
10629 | DIVISORIA EM MARMORE, COM DUAS FACES POLIDAS, BRANCO COMUM, E= *3,0* CM | M2 | 289.61
10698 | DIVISORIA, PLACA PRE-MOLDADA EM GRANILITE, MARMORITE OU GRANITINA, E = *3 CM | M2 | 207.56
40521 | DOBRADEIRA ELETROMECANICA DE VERGALHAO, PARA ACO DE DIAMETRO ATE 1 1/2", MOTOR ELETRICO TRIFASICO, POTENCIA DE 3 HP ATE 5 HP | UN | 110940.77
2432 | DOBRADICA EM ACO/FERRO, 3 1/2" X 3", E= 1,9 A 2 MM, COM ANEL, CROMADO OU ZINCADO, TAMPA BOLA, COM PARAFUSOS | UN | 19.25
2418 | DOBRADICA EM ACO/FERRO, 3" X 2 1/2", E= 1,2 A 1,8 MM, SEM ANEL, CROMADO OU ZINCADO, TAMPA BOLA, COM PARAFUSOS | UN | 8.93
2433 | DOBRADICA EM ACO/FERRO, 3" X 2 1/2", E= 1,2 A 1,8 MM, SEM ANEL, CROMADO OU ZINCADO, TAMPA CHATA, COM PARAFUSOS | UN | 6.52
2420 | DOBRADICA EM ACO/FERRO, 3" X 2 1/2", E= 1,9 A 2 MM, SEM ANEL, CROMADO OU ZINCADO, TAMPA BOLA, COM PARAFUSOS | UN | 11.2
11447 | DOBRADICA EM LATAO, 3" X 2 1/2 ", E= 1,9 A 2 MM, COM ANEL, CROMADO, TAMPA BOLA, COM PARAFUSOS | UN | 22.13
11451 | DOBRADICA TIPO VAI-E-VEM EM ACO/FERRO, TAMANHO 3", GALVANIZADO, COM PARAFUSOS | UN | 59.34
11116 | DOMOS / CLARABOIA INDIVIDUAL, EM ACRILICO BRANCO/LEITOSO, *95 X 95* CM, INCLUI ACESSORIOS DE FIXACAO, SEM INSTALACAO | UN | 719.13
38411 | DOSADOR DE AREIA, CAPACIDADE DE *26* LITROS | UN | 1454.44
38189 | DUCHA / CHUVEIRO METALICO, DE PAREDE, ARTICULAVEL, COM BRACO/CANO, SEM DESVIADOR | UN | 135.57
38190 | DUCHA / CHUVEIRO METALICO, DE PAREDE, ARTICULAVEL, COM DESVIADOR E DUCHA MANUAL | UN | 285.6
7608 | DUCHA / CHUVEIRO PLASTICO SIMPLES, 5", BRANCO, PARA ACOPLAR EM HASTE 1/2", AGUA FRIA | UN | 12.73
1370 | DUCHA HIGIENICA PLASTICA COM REGISTRO METALICO 1/2" | UN | 108.8
36516 | DUMPER COM CAPACIDADE DE CARGA DE 1700 KG, PARTIDA ELETRICA, MOTOR DIESEL COM POTENCIA DE 16 CV | UN | 139929.88
34777 | ELEMENTO VAZADO CERAMICO DIAGONAL (TIPO FLOR/QUADRADO/XIS) DE *7 X 18 X 25* CM (L X A X C) | UN | 2.21
7272 | ELEMENTO VAZADO CERAMICO QUADRADO (TIPO RETO OU REDONDO) DE *7 A 9 X 20 X 20* CM (L X A X C) | UN | 1.66
10605 | ELEMENTO VAZADO DE CONCRETO, QUADRICULADO, 1 FURO *10 X 10 X 10* CM | UN | 5.22
10604 | ELEMENTO VAZADO DE CONCRETO, QUADRICULADO, 1 FURO *20 X 10 X 7* CM | UN | 12.16
672 | ELEMENTO VAZADO DE CONCRETO, QUADRICULADO, 1 FURO *20 X 20 X 6,5* CM | UN | 16.72
668 | ELEMENTO VAZADO DE CONCRETO, QUADRICULADO, 16 FUROS *29 X 29 X 6* CM | UN | 20.19
10578 | ELEMENTO VAZADO DE CONCRETO, QUADRICULADO, 16 FUROS *33 X 33 X 10* CM | UN | 23.51
666 | ELEMENTO VAZADO DE CONCRETO, QUADRICULADO, 16 FUROS *40 X 40 X 7* CM | UN | 26.15
665 | ELEMENTO VAZADO DE CONCRETO, QUADRICULADO, 16 FUROS *50 X 50 X 7* CM | UN | 34.96
10577 | ELEMENTO VAZADO DE CONCRETO, QUADRICULADO, 25 FUROS *50 X 50 X 5* CM | UN | 31.01
10583 | ELEMENTO VAZADO DE CONCRETO, VENEZIANA *39 X 22 X 15* CM | UN | 16.11
10579 | ELEMENTO VAZADO DE CONCRETO, VENEZIANA *39 X 29 X 10* CM | UN | 28.08
10582 | ELEMENTO VAZADO DE CONCRETO, VENEZIANA *40 X 10 X 10* CM | UN | 14.19
2436 | ELETRICISTA (HORISTA) | H | 28.06
40918 | ELETRICISTA (MENSALISTA) | MES | 4919.16
10998 | ELETRODO REVESTIDO AWS - E-6010, DIAMETRO IGUAL A 4,00 MM | KG | 29.77
11002 | ELETRODO REVESTIDO AWS - E6013, DIAMETRO IGUAL A 2,50 MM | KG | 27.27
10999 | ELETRODO REVESTIDO AWS - E6013, DIAMETRO IGUAL A 4,00 MM | KG | 26.2
10997 | ELETRODO REVESTIDO AWS - E7018, DIAMETRO IGUAL A 4,00 MM | KG | 28.4
2685 | ELETRODUTO DE PVC RIGIDO ROSCAVEL DE 1 ", SEM LUVA | M | 6.32
2680 | ELETRODUTO DE PVC RIGIDO ROSCAVEL DE 1 1/2 ", SEM LUVA | M | 9.25
2684 | ELETRODUTO DE PVC RIGIDO ROSCAVEL DE 1 1/4 ", SEM LUVA | M | 8.42
2673 | ELETRODUTO DE PVC RIGIDO ROSCAVEL DE 1/2 ", SEM LUVA | M | 3.25
2681 | ELETRODUTO DE PVC RIGIDO ROSCAVEL DE 2 ", SEM LUVA | M | 15.12
2682 | ELETRODUTO DE PVC RIGIDO ROSCAVEL DE 2 1/2 ", SEM LUVA | M | 22.06
2686 | ELETRODUTO DE PVC RIGIDO ROSCAVEL DE 3 ", SEM LUVA | M | 27.67
2674 | ELETRODUTO DE PVC RIGIDO ROSCAVEL DE 3/4 ", SEM LUVA | M | 4.04
2683 | ELETRODUTO DE PVC RIGIDO ROSCAVEL DE 4 ", SEM LUVA | M | 43.6
2676 | ELETRODUTO DE PVC RIGIDO SOLDAVEL, CLASSE B, DE 20 MM | M | 1.89
2678 | ELETRODUTO DE PVC RIGIDO SOLDAVEL, CLASSE B, DE 25 MM | M | 2.36
2679 | ELETRODUTO DE PVC RIGIDO SOLDAVEL, CLASSE B, DE 32 MM | M | 3.65
12070 | ELETRODUTO DE PVC RIGIDO SOLDAVEL, CLASSE B, DE 40 MM | M | 5.08
2675 | ELETRODUTO DE PVC RIGIDO SOLDAVEL, CLASSE B, DE 50 MM | M | 6.6
12067 | ELETRODUTO DE PVC RIGIDO SOLDAVEL, CLASSE B, DE 60 MM | M | 8.95
21128 | ELETRODUTO EM ACO GALVANIZADO ELETROLITICO, LEVE, DIAMETRO 3/4", PAREDE DE 0,90 MM | M | 7.53
40400 | ELETRODUTO FLEXIVEL PLANO EM PEAD, COR PRETA E LARANJA, DIAMETRO 25 MM | M | 2.15
40401 | ELETRODUTO FLEXIVEL PLANO EM PEAD, COR PRETA E LARANJA, DIAMETRO 32 MM | M | 3.17
40402 | ELETRODUTO FLEXIVEL PLANO EM PEAD, COR PRETA E LARANJA, DIAMETRO 40 MM | M | 4.06
21137 | ELETRODUTO FLEXIVEL, EM FITA DE ACO GALVANIZADO, REVESTIDO COM PVC PRETO, DIAMETRO EXTERNO DE 15 MM, DN = 3/8", TIPO SEALTUBO | M | 7.7
2504 | ELETRODUTO FLEXIVEL, EM FITA DE ACO GALVANIZADO, REVESTIDO COM PVC PRETO, DIAMETRO EXTERNO DE 25 MM, DN = 3/4", TIPO SEALTUBO | M | 8.35
2501 | ELETRODUTO FLEXIVEL, EM FITA DE ACO GALVANIZADO, REVESTIDO COM PVC PRETO, DIAMETRO EXTERNO DE 32 MM, DN = 1", TIPO SEALTUBO | M | 10.95
2502 | ELETRODUTO FLEXIVEL, EM FITA DE ACO GALVANIZADO, REVESTIDO COM PVC PRETO, DIAMETRO EXTERNO DE 40 MM, DN = 1 1/4", TIPO SEALTUBO | M | 16.53
2503 | ELETRODUTO FLEXIVEL, EM FITA DE ACO GALVANIZADO, REVESTIDO COM PVC PRETO, DIAMETRO EXTERNO DE 50 MM, DN = 1 1/2", TIPO SEALTUBO | M | 21.28
2500 | ELETRODUTO FLEXIVEL, EM FITA DE ACO GALVANIZADO, REVESTIDO COM PVC PRETO, DIAMETRO EXTERNO DE 60 MM, DN = 2", TIPO SEALTUBO | M | 28.34
2505 | ELETRODUTO FLEXIVEL, EM FITA DE ACO GALVANIZADO, REVESTIDO COM PVC PRETO, DIAMETRO EXTERNO DE 75 MM, DN = 2 1/2", TIPO SEALTUBO | M | 44.17
12056 | ELETRODUTO FLEXIVEL, EM FITA DE ACO GALVANIZADO, SEM REVESTIMENTO, DIAMETRO NOMINAL 1 1/2" | M | 17.84
12057 | ELETRODUTO FLEXIVEL, EM FITA DE ACO GALVANIZADO, SEM REVESTIMENTO, DIAMETRO NOMINAL 1 1/4" | M | 15.16
12059 | ELETRODUTO FLEXIVEL, EM FITA DE ACO GALVANIZADO, SEM REVESTIMENTO, DIAMETRO NOMINAL 1/2" | M | 5.32
12058 | ELETRODUTO FLEXIVEL, EM FITA DE ACO GALVANIZADO, SEM REVESTIMENTO, DIAMETRO NOMINAL 1" | M | 9.45
12060 | ELETRODUTO FLEXIVEL, EM FITA DE ACO GALVANIZADO, SEM REVESTIMENTO, DIAMETRO NOMINAL 2 1/2" | M | 39.38
12061 | ELETRODUTO FLEXIVEL, EM FITA DE ACO GALVANIZADO, SEM REVESTIMENTO, DIAMETRO NOMINAL 2" | M | 24.05
12062 | ELETRODUTO FLEXIVEL, EM FITA DE ACO GALVANIZADO, SEM REVESTIMENTO, DIAMETRO NOMINAL 3" | M | 44.35
2687 | ELETRODUTO PVC FLEXIVEL CORRUGADO, COR AMARELA, DE 16 MM | M | 1.65
2689 | ELETRODUTO PVC FLEXIVEL CORRUGADO, COR AMARELA, DE 20 MM | M | 1.96
2688 | ELETRODUTO PVC FLEXIVEL CORRUGADO, COR AMARELA, DE 25 MM | M | 2.13
2690 | ELETRODUTO PVC FLEXIVEL CORRUGADO, COR AMARELA, DE 32 MM | M | 3.64
39243 | ELETRODUTO PVC FLEXIVEL CORRUGADO, REFORCADO, COR LARANJA, DE 20 MM, PARA LAJES E PISOS | M | 2.4
39244 | ELETRODUTO PVC FLEXIVEL CORRUGADO, REFORCADO, COR LARANJA, DE 25 MM, PARA LAJES E PISOS | M | 3.24
39245 | ELETRODUTO PVC FLEXIVEL CORRUGADO, REFORCADO, COR LARANJA, DE 32 MM, PARA LAJES E PISOS | M | 6.24
39254 | ELETRODUTO/CONDULETE DE PVC RIGIDO, LISO, COR CINZA, DE 1/2", PARA INSTALACOES APARENTES (NBR 5410) | M | 9.33
39255 | ELETRODUTO/CONDULETE DE PVC RIGIDO, LISO, COR CINZA, DE 1", PARA INSTALACOES APARENTES (NBR 5410) | M | 17.27
39253 | ELETRODUTO/CONDULETE DE PVC RIGIDO, LISO, COR CINZA, DE 3/4", PARA INSTALACOES APARENTES (NBR 5410) | M | 11.89
39246 | ELETRODUTO/DUTO PEAD FLEXIVEL PAREDE SIMPLES, CORRUGACAO HELICOIDAL, COR PRETA, SEM ROSCA, DE 1 1/2", CRC 680 N, PARA CABEAMENTO SUBTERRANEO (NBR 15715) | M | 5.5
39247 | ELETRODUTO/DUTO PEAD FLEXIVEL PAREDE SIMPLES, CORRUGACAO HELICOIDAL, COR PRETA, SEM ROSCA, DE 1 1/4", CRC 680 N, PARA CABEAMENTO SUBTERRANEO (NBR 15715) | M | 4.8
2446 | ELETRODUTO/DUTO PEAD FLEXIVEL PAREDE SIMPLES, CORRUGACAO HELICOIDAL, COR PRETA, SEM ROSCA, DE 2", CRC 680 N, PARA CABEAMENTO SUBTERRANEO (NBR 15715) | M | 7.9
2442 | ELETRODUTO/DUTO PEAD FLEXIVEL PAREDE SIMPLES, CORRUGACAO HELICOIDAL, COR PRETA, SEM ROSCA, DE 3", CRC 680 N, PARA CABEAMENTO SUBTERRANEO (NBR 15715) | M | 11.07
39248 | ELETRODUTO/DUTO PEAD FLEXIVEL PAREDE SIMPLES, CORRUGACAO HELICOIDAL, COR PRETA, SEM ROSCA, DE 4", CRC 680 N, PARA CABEAMENTO SUBTERRANEO (NBR 15715) | M | 15.42
2438 | ELETROTECNICO (HORISTA) | H | 32.25
40922 | ELETROTECNICO (MENSALISTA) | MES | 5656.43
36486 | ELEVADOR DE CARGA A CABO, CABINE SEMI FECHADA 2,0 X 1,5 X 2,0 M, CAPACIDADE DE CARGA 1000 KG, TORRE 2,38 X 2,21 X 15 M, GUINCHO DE EMBREAGEM, FREIO DE SEGURANCA, LIMITADOR DE VELOCIDADE E CANCELA | UN | 72764.03
37777 | ELEVADOR DE CREMALHEIRA CABINE FECHADA 1,5 X 2,5 X 2,35 M (UMA POR TORRE), CAPACIDADE DE CARGA 1200 KG (15 PESSOAS), TORRE 24 M (16 MODULOS), FREIO DE SEGURANCA, LIMITADOR DE CARGA | UN | 342571.65
12624 | EMENDA PARA CALHA PLUVIAL, PVC, DIAMETRO ENTRE 119 E 170 MM, PARA DRENAGEM PLUVIAL PREDIAL | UN | 41.24
517 | EMULSAO ASFALTICA ANIONICA | L | 8.94
37534 | EMULSAO EXPLOSIVA EM CARTUCHOS DE 1" X 12", DENSIDADE 1.15 G/CM3, INICIACAO ESPOLETA N. 8 / CORDEL | KG | 20.65
37535 | EMULSAO EXPLOSIVA EM CARTUCHOS DE 1" X 24", DENSIDADE 1.15 G/CM3, INICIACAO ESPOLETA N. 8 / CORDEL | KG | 20.65
37533 | EMULSAO EXPLOSIVA EM CARTUCHOS DE 1" X 8", DENSIDADE 1.15 G/CM3, INICIACAO ESPOLETA N. 8 / CORDEL | KG | 20.65
37537 | EMULSAO EXPLOSIVA EM CARTUCHOS DE 2 1/2" X 24", DENSIDADE 1.15 G/CM3, INICIACAO ESPOLETA N. 8 / CORDEL | KG | 15.63
37536 | EMULSAO EXPLOSIVA EM CARTUCHOS DE 2 1/4" X 24", DENSIDADE 1.15 G/CM3, INICIACAO ESPOLETA N. 8 / CORDEL | KG | 15.63
37532 | EMULSAO EXPLOSIVA EM CARTUCHOS DE 2" X 24", DENSIDADE 1.15 G/CM3, INICIACAO ESPOLETA N. 8 / CORDEL | KG | 15.63
2696 | ENCANADOR OU BOMBEIRO HIDRAULICO (HORISTA) | H | 21.27
40928 | ENCANADOR OU BOMBEIRO HIDRAULICO (MENSALISTA) | MES | 3728.37
4083 | ENCARREGADO GERAL DE OBRAS (HORISTA) | H | 35.51
40818 | ENCARREGADO GERAL DE OBRAS (MENSALISTA) | MES | 6224.09
43146 | ENDURECEDOR MINERAL DE BASE CIMENTICIA PARA PISO DE CONCRETO | KG | 7.42
2705 | ENERGIA ELETRICA ATE 2000 KWH INDUSTRIAL, SEM DEMANDA | KWH | 0.86
14250 | ENERGIA ELETRICA COMERCIAL, BAIXA TENSAO, RELATIVA AO CONSUMO DE ATE 100 KWH, INCLUINDO ICMS, PIS/PASEP E COFINS | KWH | 0.88
11683 | ENGATE / RABICHO FLEXIVEL INOX 1/2" X 30 CM | UN | 39.13
11684 | ENGATE / RABICHO FLEXIVEL INOX 1/2" X 40 CM | UN | 42.83
6141 | ENGATE/RABICHO FLEXIVEL PLASTICO (PVC OU ABS) BRANCO 1/2" X 30 CM | UN | 4.72
11681 | ENGATE/RABICHO FLEXIVEL PLASTICO (PVC OU ABS) BRANCO 1/2" X 40 CM | UN | 5.95
2706 | ENGENHEIRO CIVIL DE OBRA JUNIOR (HORISTA) | H | 118.4
40811 | ENGENHEIRO CIVIL DE OBRA JUNIOR (MENSALISTA) | MES | 20753.32
2707 | ENGENHEIRO CIVIL DE OBRA PLENO (HORISTA) | H | 127.19
40813 | ENGENHEIRO CIVIL DE OBRA PLENO (MENSALISTA) | MES | 22296.45
2708 | ENGENHEIRO CIVIL DE OBRA SENIOR (HORISTA) | H | 148.72
40814 | ENGENHEIRO CIVIL DE OBRA SENIOR (MENSALISTA) | MES | 26070.97
38403 | ENXADA ESTREITA, EM ACO, *25 X 23* CM, COM CABO DE MADEIRA DE *150* CM | UN | 48.55
43482 | EPI - FAMILIA ALMOXARIFE - HORISTA (ENCARGOS COMPLEMENTARES - COLETADO CAIXA) | H | 0.79
43494 | EPI - FAMILIA ALMOXARIFE - MENSALISTA (ENCARGOS COMPLEMENTARES - COLETADO CAIXA) | MES | 148.04
43483 | EPI - FAMILIA CARPINTEIRO DE FORMAS - HORISTA (ENCARGOS COMPLEMENTARES - COLETADO CAIXA) | H | 1.43
43495 | EPI - FAMILIA CARPINTEIRO DE FORMAS - MENSALISTA (ENCARGOS COMPLEMENTARES - COLETADO CAIXA) | MES | 269.97
43484 | EPI - FAMILIA ELETRICISTA - HORISTA (ENCARGOS COMPLEMENTARES - COLETADO CAIXA) | H | 1.2
43496 | EPI - FAMILIA ELETRICISTA - MENSALISTA (ENCARGOS COMPLEMENTARES - COLETADO CAIXA) | MES | 226.41
43485 | EPI - FAMILIA ENCANADOR - HORISTA (ENCARGOS COMPLEMENTARES - COLETADO CAIXA) | H | 1.06
43497 | EPI - FAMILIA ENCANADOR - MENSALISTA (ENCARGOS COMPLEMENTARES - COLETADO CAIXA) | MES | 199.2
43487 | EPI - FAMILIA ENCARREGADO GERAL - HORISTA (ENCARGOS COMPLEMENTARES - COLETADO CAIXA) | H | 1.25
43499 | EPI - FAMILIA ENCARREGADO GERAL - MENSALISTA (ENCARGOS COMPLEMENTARES - COLETADO CAIXA) | MES | 236.16
43486 | EPI - FAMILIA ENGENHEIRO CIVIL - HORISTA (ENCARGOS COMPLEMENTARES - COLETADO CAIXA) | H | 0.74
43498 | EPI - FAMILIA ENGENHEIRO CIVIL - MENSALISTA (ENCARGOS COMPLEMENTARES - COLETADO CAIXA) | MES | 140.23
43488 | EPI - FAMILIA OPERADOR ESCAVADEIRA - HORISTA (ENCARGOS COMPLEMENTARES - COLETADO CAIXA) | H | 0.86
43500 | EPI - FAMILIA OPERADOR ESCAVADEIRA - MENSALISTA (ENCARGOS COMPLEMENTARES - COLETADO CAIXA) | MES | 162.97
43489 | EPI - FAMILIA PEDREIRO - HORISTA (ENCARGOS COMPLEMENTARES - COLETADO CAIXA) | H | 1.24
43501 | EPI - FAMILIA PEDREIRO - MENSALISTA (ENCARGOS COMPLEMENTARES - COLETADO CAIXA) | MES | 233.35
43490 | EPI - FAMILIA PINTOR - HORISTA (ENCARGOS COMPLEMENTARES - COLETADO CAIXA) | H | 1.73
43502 | EPI - FAMILIA PINTOR - MENSALISTA (ENCARGOS COMPLEMENTARES - COLETADO CAIXA) | MES | 325.51
43491 | EPI - FAMILIA SERVENTE - HORISTA (ENCARGOS COMPLEMENTARES - COLETADO CAIXA) | H | 1.33
43503 | EPI - FAMILIA SERVENTE - MENSALISTA (ENCARGOS COMPLEMENTARES - COLETADO CAIXA) | MES | 250.24
43492 | EPI - FAMILIA SOLDADOR - HORISTA (ENCARGOS COMPLEMENTARES - COLETADO CAIXA) | H | 1.79
43504 | EPI - FAMILIA SOLDADOR - MENSALISTA (ENCARGOS COMPLEMENTARES - COLETADO CAIXA) | MES | 337.87
43493 | EPI - FAMILIA TOPOGRAFO - HORISTA (ENCARGOS COMPLEMENTARES - COLETADO CAIXA) | H | 0.71
43505 | EPI - FAMILIA TOPOGRAFO - MENSALISTA (ENCARGOS COMPLEMENTARES - COLETADO CAIXA) | MES | 132.94
37774 | EQUIPAMENTO DE LIMPEZA COMBINADO (VACUO/ALTA PRESSAO) 95% VACUO, TANQUE 7000 L, BOMBA 140 KGF/CM2 66 L/MIN COM MOTOR INDEPENDENTE A DIESEL DE 60 CV (INCLUI MONTAGEM, NAO INCLUI CAMINHAO) | UN | 565124.71
38629 | EQUIPAMENTO P/ DEMARCACAO DE FAIXAS DE TRAFEGO A QUENTE, A SER MONTADO SOBRE CAMINHAO DE PBT MIN. DE 17 T, DIST. MIN. ENTRE EIXOS 5,2 M, CAPACIDADE PARA 1.000 KG DE MATERIAL TERMOPLASTICO (INCLUI MONTAGEM, NAO INCLUI CAMINHAO, NEM COMPRESSOR DE AR) | UN | 2623359.37
38630 | EQUIPAMENTO PARA DEMARCACAO DE FAIXAS DE TRAFEGO A FRIO, A SER MONTADO SOBRE CAMINHAO DE PBT MINIMO DE 9 T E DISTANCIA MINIMA ENTRE EIXOS DE 4,3 M, CAPACIDADE PARA 800 L DE TINTA (INCLUI MONTAGEM, NAO INCLUI CAMINHAO) | UN | 1762359.37
38476 | ESCADA DUPLA DE ABRIR EM ALUMINIO, COM SAPATAS DE BORRACHA, *2,30* X *0,57* M (ALTURA UTIL X LARGURA MINIMA), MODELO PINTOR, 8 DEGRAUS, CAPACIDADE *100* KG | UN | 364.92
38477 | ESCADA EXTENSIVEL EM ALUMINIO, COM SAPATAS DE BORRACHA, ALTURA FECHADA 3,60 M, ALTURA ESTENDIDA DE 6,0 A 6,30 M, LARGURA MINIMA DE 35 CM, CACIDADE *120* KG | UN | 1033.46
45112 | ESCAVADEIRA HIDRAULICA DE BRACO LONGO (LONGO ALCANCE) SOBRE ESTEIRAS, CACAMBA 0,52 M3, PESO OPERACIONAL 24 T, POTENCIA LIQUIDA 155 HP | UN | 1091241.09
14525 | ESCAVADEIRA HIDRAULICA SOBRE ESTEIRAS COM CACAMBA DE 1,20 M3, PESO OPERACIONAL 21 T, POTENCIA BRUTA 155 HP | UN | 948730.11
36408 | ESCAVADEIRA HIDRAULICA SOBRE ESTEIRAS, CACAMBA 0,4 A 1,70 M3, PESO OPERACIONAL 23,2 T, POTENCIA BRUTA 183 HP | UN | 1158216.22
2723 | ESCAVADEIRA HIDRAULICA SOBRE ESTEIRAS, CACAMBA 0,62M3, PESO OPERACIONAL 12,61T, POTENCIA LIQUIDA 95HP | UN | 705001.13
10685 | ESCAVADEIRA HIDRAULICA SOBRE ESTEIRAS, CACAMBA 0,80M3, PESO OPERACIONAL 17T, POTENCIA BRUTA 111HP | UN | 838447.82
40636 | ESCAVADEIRA HIDRAULICA SOBRE ESTEIRAS, CAPACIDADE DA CACAMBA ENTRE 1,20 E 1,50 M3, PESO OPERACIONAL ENTRE 20,00 E 22,00 TON, POTENCIA LIQUIDA ENTRE 150 E 155 HP, EQUIPADA COM CLAMSHELL | UN | 1161039.52
4111 | ESCORA PRE-MOLDADA EM CONCRETO, *10 X 10* CM, H = 2,30M | UN | 67.81
44538 | ESCOVA CIRCULAR EM ACO LATONADO, 6 X 1" (DIAMETRO X ESPESSURA), FURO DE 1 1/4 ", FIO ONDULADO *0,30* MM | UN | 37.76
12 | ESCOVA DE ACO, COM CABO, *4 X 15* FILEIRAS DE CERDAS | UN | 12.35
37554 | ESGUICHO JATO REGULAVEL, TIPO ELKHART, ENGATE RAPIDO 1 1/2", PARA COMBATE A INCENDIO | UN | 223.13
37555 | ESGUICHO JATO REGULAVEL, TIPO ELKHART, ENGATE RAPIDO 2 1/2", PARA COMBATE A INCENDIO | UN | 271.42
10902 | ESGUICHO TIPO JATO SOLIDO, EM LATAO, ENGATE RAPIDO 1 1/2" X 13 MM, PARA MANGUEIRA EM INSTALACAO PREDIAL COMBATE A INCENDIO | UN | 68.11
20965 | ESGUICHO TIPO JATO SOLIDO, EM LATAO, ENGATE RAPIDO 1 1/2" X 16 MM, PARA MANGUEIRA EM INSTALACAO PREDIAL COMBATE A INCENDIO | UN | 68.74
20966 | ESGUICHO TIPO JATO SOLIDO, EM LATAO, ENGATE RAPIDO 1 1/2" X 19 MM, PARA MANGUEIRA EM INSTALACAO PREDIAL COMBATE A INCENDIO | UN | 74.01
10903 | ESGUICHO TIPO JATO SOLIDO, EM LATAO, ENGATE RAPIDO 2 1/2" X 13 MM, PARA MANGUEIRA EM INSTALACAO PREDIAL COMBATE A INCENDIO | UN | 112.19
20967 | ESGUICHO TIPO JATO SOLIDO, EM LATAO, ENGATE RAPIDO 2 1/2" X 16 MM, PARA MANGUEIRA EM INSTALACAO PREDIAL COMBATE A INCENDIO | UN | 112.19
20968 | ESGUICHO TIPO JATO SOLIDO, EM LATAO, ENGATE RAPIDO 2 1/2" X 19 MM, PARA MANGUEIRA EM INSTALACAO PREDIAL COMBATE A INCENDIO | UN | 123.04
11359 | ESMERILHADEIRA ANGULAR ELETRICA, DIAMETRO DO DISCO 7" (180 MM), ROTACAO 8500 RPM, POTENCIA 2400 W | UN | 919.1
39017 | ESPACADOR / DISTANCIADOR CIRCULAR COM ENTRADA LATERAL, EM PLASTICO, PARA VERGALHAO *4,2 A 12,5* MM, COBRIMENTO 20 MM | UN | 0.19
39315 | ESPACADOR / DISTANCIADOR TIPO GARRA DUPLA, EM PLASTICO, COBRIMENTO *20* MM, PARA FERRAGENS DE LAJES E FUNDO DE VIGAS | UN | 0.3
39016 | ESPACADOR / DISTANCIADOR TIPO PINO EM PLASTICO, PARA VERGALHAO ATE 10 MM, PARA APOIO DE ARMADURA | UN | 0.3
39481 | ESPACADOR OU DISTANCIADOR, EM PLASTICO, TIPO APOIO DE CORDOALHA (CARANGUEJO), PARA ARMADURA NEGATIVA E PROTENSAO, COBRIMENTO 50 MM | UN | 1.49
39013 | ESPACADOR/SEPARADOR /CENTRALIZADOR DE BARRA DE ACO, PLASTICO, (CHUMBADOR TIPO CARAMBOLA - CB), DIAMETRO INTERNO ATE 20 MM | UN | 1.27
44919 | ESPACADOR/SEPARADOR /CENTRALIZADOR DE BARRA DE ACO, PLASTICO, (CHUMBADOR TIPO CARAMBOLA - CB), DIAMETRO INTERNO ENTRE 25 A 32 MM | UN | 2.37
40433 | ESPACADOR/SEPARADOR DE CORDOALHA TIPO DISCO 12 FUROS DE 14 MM, PARA TIRANTES | UN | 1.31
20219 | ESPARGIDOR DE ASFALTO PRESSURIZADO, REBOCAVEL, TANQUE DE 2500 L, PNEUMATICO, COM MOTOR A GASOLINA 3,4HP | UN | 116000
36484 | ESPARGIDOR DE ASFALTO PRESSURIZADO, TANQUE 6 M3 COM ISOLACAO TERMICA, AQUECIDO COM 2 MACARICOS, COM BARRA ESPARGIDORA 3,60 M, A SER MONTADO SOBRE CAMINHAO | UN | 246246.87
38368 | ESPATULA DE PLASTICO LISA, LARGURA *10* CM | UN | 8.75
38367 | ESPATULA EM ACO INOX COM CABO DE MADEIRA E LARGURA DE *8* CM | UN | 19.6
38091 | ESPELHO / PLACA CEGA 4" X 2", PARA INSTALACAO DE TOMADAS E INTERRUPTORES | UN | 3.01
38095 | ESPELHO / PLACA CEGA 4" X 4", PARA INSTALACAO DE TOMADAS E INTERRUPTORES | UN | 6.36
38092 | ESPELHO / PLACA DE 1 POSTO 4" X 2", PARA INSTALACAO DE TOMADAS E INTERRUPTORES | UN | 2.85
38093 | ESPELHO / PLACA DE 2 POSTOS 4" X 2", PARA INSTALACAO DE TOMADAS E INTERRUPTORES | UN | 2.95
38096 | ESPELHO / PLACA DE 2 POSTOS 4" X 4", PARA INSTALACAO DE TOMADAS E INTERRUPTORES | UN | 6.84
38094 | ESPELHO / PLACA DE 3 POSTOS 4" X 2", PARA INSTALACAO DE TOMADAS E INTERRUPTORES | UN | 3.61
38097 | ESPELHO / PLACA DE 4 POSTOS 4" X 4", PARA INSTALACAO DE TOMADAS E INTERRUPTORES | UN | 7.34
38098 | ESPELHO / PLACA DE 6 POSTOS 4" X 4", PARA INSTALACAO DE TOMADAS E INTERRUPTORES | UN | 7.34
11186 | ESPELHO CRISTAL E = 4 MM | M2 | 458.66
11558 | ESPELHO, RETO OU CURVO, EM LATAO CROMADO, ESPESSURA ATE 6 MM, LARGURA *40*MM, ALTURA *180*MM - PARA FECHADURA DE EMBUTIR | PAR | 13.89
11557 | ESPELHO, RETO OU CURVO, EM LATAO CROMADO, ESPESSURA MINIMA 6 MM, LARGURA *43*MM, ALTURA *230*MM - PARA FECHADURA DE EMBUTIR | PAR | 35.17
2759 | ESPOLETA SIMPLES N 8. | UN | 9.68
38124 | ESPUMA EXPANSIVA DE POLIURETANO, APLICACAO MANUAL - 500 ML | UN | 33.1
38380 | ESQUADRO DE ACO 12" (300 MM), CABO DE ALUMINIO | UN | 31.15
42429 | ESQUI TRIPLO, EM TUBO DE ACO CARBONO, PINTURA NO PROCESSO ELETROSTATICO - EQUIPAMENTO DE GINASTICA PARA ACADEMIA AO AR LIVRE / ACADEMIA DA TERCEIRA IDADE - ATI | UN | 6025.1
39616 | ESTABILIZADOR BIVOLT AUTOMATICO, 1000 VA | UN | 392.9
39618 | ESTABILIZADOR BIVOLT AUTOMATICO, 1500 VA | UN | 712.65
39619 | ESTABILIZADOR BIVOLT AUTOMATICO, 2000 VA | UN | 976.05
39613 | ESTABILIZADOR BIVOLT AUTOMATICO, 300 VA | UN | 156.07
39614 | ESTABILIZADOR BIVOLT AUTOMATICO, 500 VA | UN | 227.69
38538 | ESTACA PRE-MOLDADA MACICA DE CONCRETO VIBRADO ARMADO, PARA CARGA DE 25 T, SECAO QUADRADA DE *16 X 16*, COM ANEL METALICO INCORPORADO A PECA (SOMENTE FORNECIMENTO) | M | 79
38539 | ESTACA PRE-MOLDADA MACICA DE CONCRETO VIBRADO ARMADO, PARA CARGA DE 50 T, SECAO QUADRADA, COM ANEL METALICO INCORPORADO A PECA (SOMENTE FORNECIMENTO) | M | 107.43
38540 | ESTACA PRE-MOLDADA VAZADA DE CONCRETO CENTRIFUGADO, PARA CARGA DE 100 T, SECAO CIRCULAR, COM ANEL METALICO INCORPORADO A PECA (SOMENTE FORNECIMENTO) | M | 275.32
38384 | ESTILETE DE METAL, LAMINA 18 MM | UN | 22.68
13 | ESTOPA | KG | 19.01
2762 | ESTOPIM SIMPLES | M | 12.1
21142 | ESTRIBO COM PARAFUSO EM CHAPA DE FERRO FUNDIDO DE 2" X 3/16" X 35 CM, SECAO "U", PARA MADEIRAMENTO DE TELHADO | UN | 35.35
4223 | ETANOL | L | 4.4
37372 | EXAMES - HORISTA (COLETADO CAIXA - ENCARGOS COMPLEMENTARES) | H | 1.34
40863 | EXAMES - MENSALISTA (COLETADO CAIXA - ENCARGOS COMPLEMENTARES) | MES | 252.08
38475 | EXTENSAO DE SOLDA 201 ACETILENO, E = *1,5 A 2,5* MM | UN | 40.56
38474 | EXTENSAO DE SOLDA 201 GLP, E = *2,5 A 4,0* MM | UN | 50.14
10886 | EXTINTOR DE INCENDIO PORTATIL COM CARGA DE AGUA PRESSURIZADA DE 10 L, CLASSE A | UN | 192.5
10888 | EXTINTOR DE INCENDIO PORTATIL COM CARGA DE GAS CARBONICO CO2 DE 4 KG, CLASSE BC | UN | 609.23
10889 | EXTINTOR DE INCENDIO PORTATIL COM CARGA DE GAS CARBONICO CO2 DE 6 KG, CLASSE BC | UN | 660
10890 | EXTINTOR DE INCENDIO PORTATIL COM CARGA DE PO QUIMICO SECO (PQS) DE 12 KG, CLASSE BC | UN | 304.61
10891 | EXTINTOR DE INCENDIO PORTATIL COM CARGA DE PO QUIMICO SECO (PQS) DE 4 KG, CLASSE BC | UN | 186.15
10892 | EXTINTOR DE INCENDIO PORTATIL COM CARGA DE PO QUIMICO SECO (PQS) DE 6 KG, CLASSE BC | UN | 220
20977 | EXTINTOR DE INCENDIO PORTATIL COM CARGA DE PO QUIMICO SECO (PQS) DE 8 KG, CLASSE BC | UN | 262.3
3073 | EXTREMIDADE PVC PBA, BF, JE, DN 100/ DE 110 MM | UN | 191.7
3074 | EXTREMIDADE PVC PBA, BF, JE, DN 75/ DE 85 MM | UN | 121.02
3076 | EXTREMIDADE PVC PBA, PF, JE, DN 100 / DE 110 MM | UN | 157.6
3075 | EXTREMIDADE PVC PBA, PF, JE, DN 75 / DE 85 MM | UN | 99.59
10781 | EXTREMIDADE/TUBETE PARA HIDROMETRO PVC, COM ROSCA, CURTA, COM BUCHA LATAO, 3/4" OU 1/2" | UN | 13.5
11480 | FECHADURA AUXILIAR DE SEGURANCA PARA PORTA EXTERNA, EM ACO INOX, BROCA DE 45 A 55 MM, LINGUETA COM 3 AVANCOS, INCLUINDO 2 CHAVES TIPO CILINDRO | CJ | 107.5
43612 | FECHADURA BICO DE PAPAGAIO PARA PORTA DE CORRER EXTERNA, EM ACO INOX COM ACABAMENTO CROMADO, MAQUINA COM 45 MM, INCLUINDO CHAVE TIPO CILINDRO | CJ | 84.61
43613 | FECHADURA BICO DE PAPAGAIO PARA PORTA DE CORRER INTERNA, EM ACO INOX COM ACABAMENTO CROMADO, MAQUINA COM 45 MM, INCLUINDO CHAVE TIPO BIPARTIDA | CJ | 70.04
11469 | FECHADURA DE EMBUTIR PARA GAVETA E MOVEIS DE MADEIRA, EM ACO INOX COM ACABAMENTO CROMADO, COM ABAS LATERAIS, CILINDRO COM 22 MM DE DIAMETRO, INCLUINDO CHAVE COM PERFIL METALICO E CAPA ESCAMOTEAVEL | UN | 11.47
11468 | FECHADURA DE SOBREPOR PARA GAVETAS E ARMARIOS, EM ACO INOX COM ACABAMENTO CROMADO, COM CILINDRO DE APROX 20 MM | UN | 11.48
11484 | FECHADURA DE SOBREPOR PARA PORTAO, EM ACO INOX COM ACABAMENTO CROMADO, CAIXA DE 100 MM, INCLUINDO CHAVE TIPO CILINDRO | UN | 50.43
38155 | FECHADURA DE SOBREPOR PARA PORTAO, EM ACO INOX COM ACABAMENTO CROMADO, CAIXA DE 100 MM, INCLUINDO CHAVE TIPO TETRA | UN | 78.3
11467 | FECHADURA DE SOBREPOR TIPO CAIXAO, EM FERRO COM ACABAMENTO RESINADO, SEM MACANETA, SEM CILINDRO, INCLUINDO CHAVE TIPO SIMPLES | UN | 17.89
38153 | FECHADURA ESPELHO PARA PORTA DE BANHEIRO, EM ACO INOX (MAQUINA, TESTA E CONTRA-TESTA) E EM ZAMAC (MACANETA, LINGUETA E TRINCOS) COM ACABAMENTO CROMADO, MAQUINA DE 40 MM, INCLUINDO CHAVE TIPO TRANQUETA | CJ | 45.7
43607 | FECHADURA ESPELHO PARA PORTA DE BANHEIRO, EM ACO INOX (MAQUINA, TESTA E CONTRA-TESTA) E EM ZAMAC (MACANETA, LINGUETA E TRINCOS) COM ACABAMENTO CROMADO, MAQUINA DE 55 MM, INCLUINDO CHAVE TIPO TRANQUETA (CONJUNTO DE FECHADURAS) | CJ | 86.44
3080 | FECHADURA ESPELHO PARA PORTA EXTERNA, EM ACO INOX (MAQUINA, TESTA E CONTRA-TESTA) E EM ZAMAC (MACANETA, LINGUETA E TRINCOS) COM ACABAMENTO CROMADO, MAQUINA DE 40 MM, INCLUINDO CHAVE TIPO CILINDRO | CJ | 58.12
3081 | FECHADURA ESPELHO PARA PORTA EXTERNA, EM ACO INOX (MAQUINA, TESTA E CONTRA-TESTA) E EM ZAMAC (MACANETA, LINGUETA E TRINCOS) COM ACABAMENTO CROMADO, MAQUINA DE 55 MM, INCLUINDO CHAVE TIPO CILINDRO | CJ | 114.99
3090 | FECHADURA ESPELHO PARA PORTA INTERNA, EM ACO INOX (MAQUINA, TESTA E CONTRA-TESTA) E EM ZAMAC (MACANETA, LINGUETA E TRINCOS) COM ACABAMENTO CROMADO, MAQUINA DE 40 MM, INCLUINDO CHAVE TIPO INTERNA | CJ | 51.87
43611 | FECHADURA ESPELHO PARA PORTA INTERNA, EM ACO INOX (MAQUINA, TESTA E CONTRA-TESTA) E EM ZAMAC (MACANETA, LINGUETA E TRINCOS) COM ACABAMENTO CROMADO, MAQUINA DE 55 MM, INCLUINDO CHAVE TIPO INTERNA | CJ | 86.08
3103 | FECHADURA PARA PORTA PIVOTANTE DE VIDRO TEMPERADO, EM ACO INOX COM ACABAMENTO CROMADO, RECORTE PADRAO SANTA MARINA, COM CILINDRO EM LATAO, INCLUINDO CHAVE TIPO CILINDRO | UN | 43.01
3097 | FECHADURA ROSETA REDONDA PARA PORTA DE BANHEIRO, EM ACO INOX (MAQUINA, TESTA E CONTRA-TESTA) E EM ZAMAC (MACANETA, LINGUETA E TRINCOS) COM ACABAMENTO CROMADO, MAQUINA DE 40 MM, INCLUINDO CHAVE TIPO TRANQUETA | CJ | 65.07
3099 | FECHADURA ROSETA REDONDA PARA PORTA DE BANHEIRO, EM ACO INOX (MAQUINA, TESTA E CONTRA-TESTA) E EM ZAMAC (MACANETA, LINGUETA E TRINCOS) COM ACABAMENTO CROMADO, MAQUINA DE 55 MM, INCLUINDO CHAVE TIPO TRANQUETA | CJ | 104.19
38151 | FECHADURA ROSETA REDONDA PARA PORTA EXTERNA, EM ACO INOX (MAQUINA, TESTA E CONTRA-TESTA) E EM ZAMAC (MACANETA, LINGUETA E TRINCOS) COM ACABAMENTO CROMADO, MAQUINA DE 40 MM, INCLUINDO CHAVE TIPO CILINDRO | CJ | 75.54
38152 | FECHADURA ROSETA REDONDA PARA PORTA EXTERNA, EM ACO INOX (MAQUINA, TESTA E CONTRA-TESTA) E EM ZAMAC (MACANETA, LINGUETA E TRINCOS) COM ACABAMENTO CROMADO, MAQUINA DE 55 MM, INCLUINDO CHAVE TIPO CILINDRO | CJ | 121.85
43610 | FECHADURA ROSETA REDONDA PARA PORTA INTERNA, EM ACO INOX (MAQUINA, TESTA E CONTRA-TESTA) E EM ZAMAC (MACANETA, LINGUETA E TRINCOS) COM ACABAMENTO CROMADO, MAQUINA DE 40 MM, INCLUINDO CHAVE TIPO INTERNA (CONJUNTO DE FECHADURAS) | CJ | 64.57
3093 | FECHADURA ROSETA REDONDA PARA PORTA INTERNA, EM ACO INOX (MAQUINA, TESTA E CONTRA-TESTA) E EM ZAMAC (MACANETA, LINGUETA E TRINCOS) COM ACABAMENTO CROMADO, MAQUINA DE 55 MM, INCLUINDO CHAVE TIPO INTERNA | CJ | 104.19
38165 | FECHO / FECHADURA COM PUXADOR CONCHA, COM TRANCA TIPO TRAVA, PARA JANELA / PORTA DE CORRER (INCLUI TESTA, FECHADURA, PUXADOR) - COMPLETA | CJ | 66.83
38177 | FECHO / TRINCO TIPO AVIAO, EM ZAMAC CROMADO, *60* MM, PARA JANELAS - INCLUI PARAFUSOS | UN | 19.86
11458 | FECHO DE SEGURANCA, TIPO BATOM, EM LATAO / ZAMAC, CROMADO, PARA PORTAS E JANELAS - INCLUI PARAFUSOS | UN | 23.71
3108 | FECHO QUEBRA UNHA, EM LATAO COM ACABAMENTO CROMADO, DE EMBUTIR, COM COMANDO ALAVANCA, ALTURA DE DE 22 CM, LARGURA MINIMA DE 1,90 CM E ESPESSURA MINIMA DE 1,90 MM, PARA PORTAS E JANELAS (INCLUI PARAFUSOS) | UN | 100.79
3105 | FECHO QUEBRA UNHA, EM LATAO COM ACABAMENTO CROMADO, DE EMBUTIR, COM COMANDO ALAVANCA, ALTURA DE DE 40 CM, LARGURA MINIMA DE 1,90 CM E ESPESSURA MINIMA DE 1,90 MM, PARA PORTAS E JANELAS (INCLUI PARAFUSOS) | UN | 131.82
38178 | FECHO QUEBRA UNHA, EM LATAO COM ACABAMENTO CROMADO, DE EMBUTIR, COM COMANDO DESLIZANTE, ALTURA DE 12 CM, LARGURA MINIMA DE 1,90 CM E ESPESSURA MINIMA DE 1,90 MM | UN | 21.85
43575 | FECHO QUEBRA UNHA, EM LATAO COM ACABAMENTO CROMADO, DE EMBUTIR, COM COMANDO DESLIZANTE, ALTURA DE 22 CM, LARGURA MINIMA DE 1,90 CM E ESPESSURA MINIMA DE 1,90 MM | UN | 47.34
43577 | FECHO QUEBRA UNHA, EM LATAO COM ACABAMENTO CROMADO, DE EMBUTIR, COM COMANDO DESLIZANTE, ALTURA DE 40 CM, LARGURA MINIMA DE 1,90 CM E ESPESSURA MINIMA DE 1,90 MM | UN | 82.31
43458 | FERRAMENTAS - FAMILIA ALMOXARIFE - HORISTA (ENCARGOS COMPLEMENTARES - COLETADO CAIXA) | H | 0.06
43470 | FERRAMENTAS - FAMILIA ALMOXARIFE - MENSALISTA (ENCARGOS COMPLEMENTARES - COLETADO CAIXA) | MES | 10.89
43459 | FERRAMENTAS - FAMILIA CARPINTEIRO DE FORMAS - HORISTA (ENCARGOS COMPLEMENTARES - COLETADO CAIXA) | H | 0.49
43471 | FERRAMENTAS - FAMILIA CARPINTEIRO DE FORMAS - MENSALISTA (ENCARGOS COMPLEMENTARES - COLETADO CAIXA) | MES | 92.26
43460 | FERRAMENTAS - FAMILIA ELETRICISTA - HORISTA (ENCARGOS COMPLEMENTARES - COLETADO CAIXA) | H | 0.85
43472 | FERRAMENTAS - FAMILIA ELETRICISTA - MENSALISTA (ENCARGOS COMPLEMENTARES - COLETADO CAIXA) | MES | 159.73
43461 | FERRAMENTAS - FAMILIA ENCANADOR - HORISTA (ENCARGOS COMPLEMENTARES - COLETADO CAIXA) | H | 0.31
43473 | FERRAMENTAS - FAMILIA ENCANADOR - MENSALISTA (ENCARGOS COMPLEMENTARES - COLETADO CAIXA) | MES | 59.28
43463 | FERRAMENTAS - FAMILIA ENCARREGADO GERAL - HORISTA (ENCARGOS COMPLEMENTARES - COLETADO CAIXA) | H | 0.1
43475 | FERRAMENTAS - FAMILIA ENCARREGADO GERAL - MENSALISTA (ENCARGOS COMPLEMENTARES - COLETADO CAIXA) | MES | 18.73
43462 | FERRAMENTAS - FAMILIA ENGENHEIRO CIVIL - HORISTA (ENCARGOS COMPLEMENTARES - COLETADO CAIXA) | H | 0.01
43474 | FERRAMENTAS - FAMILIA ENGENHEIRO CIVIL - MENSALISTA (ENCARGOS COMPLEMENTARES - COLETADO CAIXA) | MES | 2.29
43464 | FERRAMENTAS - FAMILIA OPERADOR ESCAVADEIRA - HORISTA (ENCARGOS COMPLEMENTARES - COLETADO CAIXA) | H | 0.01
43476 | FERRAMENTAS - FAMILIA OPERADOR ESCAVADEIRA - MENSALISTA (ENCARGOS COMPLEMENTARES - COLETADO CAIXA) | MES | 0.01
43465 | FERRAMENTAS - FAMILIA PEDREIRO - HORISTA (ENCARGOS COMPLEMENTARES - COLETADO CAIXA) | H | 0.82
43477 | FERRAMENTAS - FAMILIA PEDREIRO - MENSALISTA (ENCARGOS COMPLEMENTARES - COLETADO CAIXA) | MES | 155.21
43466 | FERRAMENTAS - FAMILIA PINTOR - HORISTA (ENCARGOS COMPLEMENTARES - COLETADO CAIXA) | H | 1.97
43478 | FERRAMENTAS - FAMILIA PINTOR - MENSALISTA (ENCARGOS COMPLEMENTARES - COLETADO CAIXA) | MES | 371.21
43467 | FERRAMENTAS - FAMILIA SERVENTE - HORISTA (ENCARGOS COMPLEMENTARES - COLETADO CAIXA) | H | 0.61
43479 | FERRAMENTAS - FAMILIA SERVENTE - MENSALISTA (ENCARGOS COMPLEMENTARES - COLETADO CAIXA) | MES | 114.72
43468 | FERRAMENTAS - FAMILIA SOLDADOR - HORISTA (ENCARGOS COMPLEMENTARES - COLETADO CAIXA) | H | 1.23
43480 | FERRAMENTAS - FAMILIA SOLDADOR - MENSALISTA (ENCARGOS COMPLEMENTARES - COLETADO CAIXA) | MES | 232.31
43469 | FERRAMENTAS - FAMILIA TOPOGRAFO - HORISTA (ENCARGOS COMPLEMENTARES - COLETADO CAIXA) | H | 0.07
43481 | FERRAMENTAS - FAMILIA TOPOGRAFO - MENSALISTA (ENCARGOS COMPLEMENTARES - COLETADO CAIXA) | MES | 12.77
3119 | FERROLHO COM FECHO / TRINCO REDONDO, EM ACO GALVANIZADO / ZINCADO, DE SOBREPOR, COM COMPRIMENTO DE 2" E ESPESSURA MINIMA DA CHAPA DE 0,90 MM, PARA PORTAS E JANELAS | UN | 2.56
3122 | FERROLHO COM FECHO / TRINCO REDONDO, EM ACO GALVANIZADO / ZINCADO, DE SOBREPOR, COM COMPRIMENTO DE 3" A 4" E ESPESSURA MINIMA DA CHAPA DE 0,90 MM | UN | 5.22
3121 | FERROLHO COM FECHO / TRINCO REDONDO, EM ACO GALVANIZADO / ZINCADO, DE SOBREPOR, COM COMPRIMENTO DE 5" E ESPESSURA MINIMA DA CHAPA DE 0,90 MM | UN | 5.92
3120 | FERROLHO COM FECHO / TRINCO REDONDO, EM ACO GALVANIZADO / ZINCADO, DE SOBREPOR, COM COMPRIMENTO DE 6" E ESPESSURA MINIMA DA CHAPA DE 1,50 MM | UN | 11.22
11455 | FERROLHO COM FECHO / TRINCO REDONDO, EM ACO GALVANIZADO / ZINCADO, DE SOBREPOR, COM COMPRIMENTO DE 8" E ESPESSURA MINIMA DA CHAPA DE 1,50 MM | UN | 16.23
11456 | FERROLHO COM FECHO /TRINCO REDONDO, EM ACO GALVANIZADO / ZINCADO, DE SOBREPOR, COM COMPRIMENTO DE 10" A 12" E ESPESSURA MINIMA DA CHAPA DE 1,50 MM | UN | 19.4
3107 | FERROLHO COM FECHO CHATO E PORTA CADEADO, EM ACO GALVANIZADO / ZINCADO, DE SOBREPOR, COM COMPRIMENTO DE 3" A 4", CHAPA COM ESPESSURA MINIMA DE 0,90 MM E LARGURA MINIMA DE 3,20 CM (FECHO SIMPLES / LEVE) (INCLUI PARAFUSOS) | UN | 8.18
43583 | FERROLHO COM FECHO CHATO E PORTA CADEADO, EM ACO GALVANIZADO / ZINCADO, DE SOBREPOR, COM COMPRIMENTO DE 3" A 4", CHAPA COM ESPESSURA MINIMA DE 1,70 MM E LARGURA MINIMA DE 5,00 CM (FECHO REFORCADO) | UN | 9.23
43586 | FERROLHO COM FECHO CHATO E PORTA CADEADO, EM ACO GALVANIZADO / ZINCADO, DE SOBREPOR, COM COMPRIMENTO DE 5", CHAPA COM ESPESSURA MINIMA DE 0,90 MM E LARGURA MINIMA DE 3,20 CM (FECHO SIMPLES) | UN | 9.46
11461 | FERROLHO COM FECHO CHATO E PORTA CADEADO, EM ACO GALVANIZADO / ZINCADO, DE SOBREPOR, COM COMPRIMENTO DE 5", CHAPA COM ESPESSURA MINIMA DE 1,70 MM E LARGURA MINIMA DE 5,00 CM (FECHO REFORCADO) | UN | 10.31
43587 | FERROLHO COM FECHO CHATO E PORTA CADEADO, EM ACO GALVANIZADO / ZINCADO, DE SOBREPOR, COM COMPRIMENTO DE 6", CHAPA COM ESPESSURA MINIMA DE 0,90 MM E LARGURA MINIMA DE 3,80 CM (FECHO SIMPLES) | UN | 11.89
3106 | FERROLHO COM FECHO CHATO E PORTA CADEADO, EM ACO GALVANIZADO / ZINCADO, DE SOBREPOR, COM COMPRIMENTO DE 6", CHAPA COM ESPESSURA MINIMA DE 1,70 MM E LARGURA /MINIMA DE 5,00 CM (FECHO REFORCADO) (INCLUI PARAFUSOS) | UN | 15.09
44539 | FERTILIZANTE NPK - 10:10:10 | KG | 2.66
3123 | FERTILIZANTE NPK - 4: 14: 8 | KG | 2.48
38125 | FERTILIZANTE ORGANICO COMPOSTO, CLASSE A | KG | 1.5
39014 | FIBRA DE ACO PARA REFORCO DO CONCRETO, SOLTA, TIPO A-I, FATOR DE FORMA *50* L / D, COMPRIMENTO DE *30* MM E RESISTENCIA A TRACAO DO ACO MAIOR 1000 MPA | KG | 9.17
39365 | FILTRO ANAEROBIO, EM POLIETILENO DE ALTA DENSIDADE (PEAD), CAPACIDADE *1100* LITROS (NBR 13969) | UN | 2059.43
39366 | FILTRO ANAEROBIO, EM POLIETILENO DE ALTA DENSIDADE (PEAD), CAPACIDADE *2800* LITROS (NBR 13969) | UN | 3124.5
39367 | FILTRO ANAEROBIO, EM POLIETILENO DE ALTA DENSIDADE (PEAD), CAPACIDADE *5000* LITROS (NBR 13969) | UN | 5353.62
37394 | FINCAPINO CURTO CALIBRE 22, CARGA MEDIA POTENCIA 5 (PARA FERRAMENTA DE ACAO DIRETA) COR VERMELHA | CENTO | 46.41
14146 | FINCAPINO LONGO CALIBRE 22, CARGA FORTE POTENCIA 7 (PARA FERRAMENTA DE ACAO DIRETA), COR AMARELA | CENTO | 74.63
938 | FIO DE COBRE, SOLIDO, CLASSE 1, ISOLACAO EM PVC/A, ANTICHAMA BWF-B, 450/750V, SECAO NOMINAL 1,5 MM2 | M | 1.62
937 | FIO DE COBRE, SOLIDO, CLASSE 1, ISOLACAO EM PVC/A, ANTICHAMA BWF-B, 450/750V, SECAO NOMINAL 10 MM2 | M | 9.46
939 | FIO DE COBRE, SOLIDO, CLASSE 1, ISOLACAO EM PVC/A, ANTICHAMA BWF-B, 450/750V, SECAO NOMINAL 2,5 MM2 | M | 2.62
944 | FIO DE COBRE, SOLIDO, CLASSE 1, ISOLACAO EM PVC/A, ANTICHAMA BWF-B, 450/750V, SECAO NOMINAL 4 MM2 | M | 4.15
940 | FIO DE COBRE, SOLIDO, CLASSE 1, ISOLACAO EM PVC/A, ANTICHAMA BWF-B, 450/750V, SECAO NOMINAL 6 MM2 | M | 5.99
44397 | FITA / CINTA AUTOADESIVA ELASTOMERICA PARA VEDACAO, L= 50 MM, E = 3 MM | M | 4.41
406 | FITA ACO INOX PARA CINTAR POSTE, L = 19 MM, E = 0,5 MM (ROLO DE 30M) | UN | 103.06
42529 | FITA ADESIVA ALUMINIZADA, PARA INSTALACAO DE MANTAS DE SUBCOBERTURA, L = *5* CM | M | 1
39634 | FITA ADESIVA ANTICORROSIVA DE PVC FLEXIVEL, COR PRETA, PARA PROTECAO TUBULACAO, 50 MM X 30 M (L X C), E= *0,25* MM | M | 9.49
39701 | FITA ADESIVA ASFALTICA ALUMINIZADA MULTIUSO, L = 10 CM, ROLO DE 10 M | UN | 114.49
12815 | FITA CREPE ROLO DE *25* MM X 50 M | UN | 9.99
39431 | FITA DE PAPEL MICROPERFURADO, 50 X 150 MM, PARA TRATAMENTO DE JUNTAS DE CHAPA DE GESSO PARA DRYWALL | M | 0.31
39432 | FITA DE PAPEL REFORCADA COM LAMINA DE METAL PARA REFORCO DE CANTOS DE CHAPA DE GESSO PARA DRYWALL | M | 2.77
20111 | FITA ISOLANTE ADESIVA ANTICHAMA, USO ATE 750 V, EM ROLO DE 19 MM X 20 M | UN | 11.15
21127 | FITA ISOLANTE ADESIVA ANTICHAMA, USO ATE 750 V, EM ROLO DE 19 MM X 5 M | UN | 4.21
404 | FITA ISOLANTE DE BORRACHA AUTOFUSAO, USO ATE 69 KV (ALTA TENSAO), LARGURA DE 19 MM | M | 1.52
14151 | FITA METALICA GRAVADA, L = 17 MM, ROLO DE 25 M, CARGA RECOMENDADA = *120* KGF | UN | 53.64
14153 | FITA METALICA PERFURADA, L = *18* MM, ROLO DE 30 M, CARGA RECOMENDADA = *30* KGF | UN | 60.63
14152 | FITA METALICA PERFURADA, L = 17 MM, ROLO DE 30 M, CARGA RECOMENDADA = *19* KGF | UN | 46.55
14154 | FITA METALICA PERFURADA, L = 25 MM, ROLO DE 30 M, CARGA RECOMENDADA = *222,5* KGF | UN | 162.92
3143 | FITA VEDA ROSCA, EM PTFE, ROLO DE 18 MM X 25 M (L X C) | UN | 11.08
3146 | FITA VEDA ROSCA, EM PTFE, ROLO DE 18 MM X 10 M (L X C) | UN | 4.87
3148 | FITA VEDA ROSCA, EM PTFE, ROLO DE 18 MM X 50 M (L X C) | UN | 17.96
4310 | FIXADOR DE ABA AUTOTRAVANTE PARA TELHA DE FIBROCIMENTO, TIPO CANALETE 90 OU KALHETAO | UN | 3.38
4311 | FIXADOR DE ABA SIMPLES PARA TELHA DE FIBROCIMENTO, TIPO CANALETA 49 OU KALHETA | UN | 2.38
4312 | FIXADOR DE ABA SIMPLES PARA TELHA DE FIBROCIMENTO, TIPO CANALETA 90 OU KALHETAO | UN | 3.33
13261 | FLANELA *30 X 40* CM | UN | 2.92
3272 | FLANGE SEXTAVADO DE FERRO GALVANIZADO, COM ROSCA BSP, DE 1 1/2" | UN | 59.03
3265 | FLANGE SEXTAVADO DE FERRO GALVANIZADO, COM ROSCA BSP, DE 1 1/4" | UN | 46.9
3262 | FLANGE SEXTAVADO DE FERRO GALVANIZADO, COM ROSCA BSP, DE 1/2" | UN | 20.53
3264 | FLANGE SEXTAVADO DE FERRO GALVANIZADO, COM ROSCA BSP, DE 1" | UN | 33.72
3267 | FLANGE SEXTAVADO DE FERRO GALVANIZADO, COM ROSCA BSP, DE 2 1/2" | UN | 110.13
3266 | FLANGE SEXTAVADO DE FERRO GALVANIZADO, COM ROSCA BSP, DE 2" | UN | 70.07
3263 | FLANGE SEXTAVADO DE FERRO GALVANIZADO, COM ROSCA BSP, DE 3/4" | UN | 28.04
3268 | FLANGE SEXTAVADO DE FERRO GALVANIZADO, COM ROSCA BSP, DE 3" | UN | 148.9
3271 | FLANGE SEXTAVADO DE FERRO GALVANIZADO, COM ROSCA BSP, DE 4" | UN | 220.14
3270 | FLANGE SEXTAVADO DE FERRO GALVANIZADO, COM ROSCA BSP, DE 6" | UN | 369.85
3275 | FORRO COMPOSTO POR PAINEIS DE LA DE VIDRO, REVESTIDOS EM PVC MICROPERFURADO, DE *1250 X 625* MM, ESPESSURA 15 MM (COM COLOCACAO) | M2 | 107.21
39512 | FORRO DE FIBRA MINERAL EM PLACAS DE 1250 X 625 MM, E = 15 MM, BORDA RETA, COM PINTURA ANTIMOFO, APOIADO EM PERFIL DE ACO GALVANIZADO COM 24 MM DE BASE - INSTALADO | M2 | 95.15
39511 | FORRO DE FIBRA MINERAL EM PLACAS DE 625 X 625 MM, E = 15 MM, BORDA RETA, COM PINTURA ANTIMOFO, APOIADO EM PERFIL DE ACO GALVANIZADO COM 24 MM DE BASE - INSTALADO | M2 | 103.79
39513 | FORRO DE FIBRA MINERAL EM PLACAS DE 625 X 625 MM, E = 15/16 MM, BORDA REBAIXADA, COM PINTURA ANTIMOFO, APOIADO EM PERFIL DE ACO GALVANIZADO COM 24 MM DE BASE - INSTALADO | M2 | 111.32
3286 | FORRO DE MADEIRA CEDRINHO OU EQUIVALENTE DA REGIAO, ENCAIXE MACHO/FEMEA COM FRISO, *10 X 1* CM (SEM COLOCACAO) | M2 | 132.35
3287 | FORRO DE MADEIRA CUMARU/IPE CHAMPANHE OU EQUIVALENTE DA REGIAO, ENCAIXE MACHO/FEMEA COM FRISO, *10 X 1* CM (SEM COLOCACAO) | M2 | 200
3283 | FORRO DE MADEIRA PINUS OU EQUIVALENTE DA REGIAO, ENCAIXE MACHO/FEMEA COM FRISO, *10 X 1* CM (SEM COLOCACAO) | M2 | 42.01
11587 | FORRO DE PVC LISO, BRANCO, REGUA DE 10 CM, ESPESSURA APROXIMADA DE 8 MM (COM COLOCACAO / SEM ESTRUTURA METALICA) | M2 | 73.51
36225 | FORRO DE PVC LISO, BRANCO, REGUA DE 20 CM, ESPESSURA APROXIMADA DE 8 MM, COMPRIMENTO 6 M (SEM COLOCACAO) | M2 | 29.86
36230 | FORRO DE PVC, FRISADO, BRANCO, REGUA DE 10 CM, ESPESSURA APROXIMADA DE 8 MM E COMPRIMENTO 6 M (SEM COLOCACAO) | M2 | 21.94
36238 | FORRO DE PVC, FRISADO, BRANCO, REGUA DE 20 CM, ESPESSURA APROXIMADA DE 8 MM E COMPRIMENTO 6 M (SEM COLOCACAO) | M2 | 21.44
39363 | FOSSA SEPTICA, SEM FILTRO, EM POLIETILENO DE ALTA DENSIDADE (PEAD), PARA 15 A 30 CONTRIBUINTES, CILINDRICA, COM TAMPA, CAPACIDADE APROXIMADA DE *5500* LITROS (NBR 7229) | UN | 6070.5
39361 | FOSSA SEPTICA, SEM FILTRO, EM POLIETILENO DE ALTA DENSIDADE (PEAD), PARA 4 A 7 CONTRIBUINTES, CILINDRICA, COM TAMPA, CAPACIDADE APROXIMADA DE *1100* LITROS (NBR 7229) | UN | 1854.58
39362 | FOSSA SEPTICA, SEM FILTRO, EM POLIETILENO DE ALTA DENSIDADE (PEAD), PARA 8 A 14 CONTRIBUINTES, CILINDRICA, COM TAMPA, CAPACIDADE APROXIMADA DE *3000* LITROS (NBR 7229) | UN | 3276.21
39364 | FOSSA SEPTICA,SEM FILTRO, EM POLIETILENO DE ALTA DENSIDADE (PEAD), PARA 40 A 52 CONTRIBUINTES, CILINDRICA, COM TAMPA, CAPACIDADE APROXIMADA DE *10000* LITROS (NBR 7229) | UN | 12804.3
14576 | FRESADORA DE ASFALTO A FRIO SOBRE ESTEIRAS, LARG. FRESAGEM 2,00 M, POT. 410 KW/550 HP | UN | 6313182.96
13877 | FRESADORA DE ASFALTO A FRIO SOBRE RODAS, LARG. FRESAGEM 1,00 M, POT. 155 KW/208 HP | UN | 2702579.46
7307 | FUNDO ANTICORROSIVO PARA METAIS FERROSOS (ZARCAO) | L | 44.93
38122 | FUNDO PREPARADOR ACRILICO BASE AGUA | L | 23.02
43653 | FUNDO SINTETICO NIVELADOR BRANCO FOSCO PARA MADEIRA | L | 44.86
38633 | FURO PARA TORNEIRA OU OUTROS ACESSORIOS EM BANCADA DE MARMORE/ GRANITO OU OUTRO TIPO DE PEDRA NATURAL | UN | 10.12
12344 | FUSIVEL DIAZED 20 A TAMANHO DII, CAPACIDADE DE INTERRUPCAO DE 50 KA EM VCA E 8 KA EM VCC, TENSAO NOMINAL DE 500 V | UN | 3.28
12343 | FUSIVEL DIAZED 35 A TAMANHO DIII, CAPACIDADE DE INTERRUPCAO DE 50 KA EM VCA E 8 KA EM VCC, TENSAO NOMINAL DE 500 V | UN | 5.08
3295 | FUSIVEL NH *36* A 80 AMPERES, TAMANHO 00, CAPACIDADE DE INTERRUPCAO DE 120 KA, TENSAO NOMINAL DE 500 V | UN | 17.75
3302 | FUSIVEL NH 100 A TAMANHO 00, CAPACIDADE DE INTERRUPCAO DE 120 KA, TENSAO NOMINAL DE 500 V | UN | 18.56
3297 | FUSIVEL NH 125 A TAMANHO 00, CAPACIDADE DE INTERRUPCAO DE 120 KA, TENSAO NOMINAL DE 500 V | UN | 19.81
3294 | FUSIVEL NH 160 A TAMANHO 00, CAPACIDADE DE INTERRUPCAO DE 120 KA, TENSAO NOMINAL DE 500 V | UN | 20.12
3292 | FUSIVEL NH 20 A TAMANHO 000, CAPACIDADE DE INTERRUPCAO DE 120 KA, TENSAO NOMINAL DE 500 V | UN | 18.9
3298 | FUSIVEL NH 200 A 250 AMPERES, TAMANHO 1, CAPACIDADE DE INTERRUPCAO DE 120 KA, TENSAO NOMINAL DE 500 V | UN | 44.29
34802 | GABIAO MANTA (COLCHAO) MALHA HEXAGONAL 6 X 8 CM (ZN/AL REVESTIDO COM POLIMERO), DIMENSOES 4,0 X 2,0 X 0,17 M (C X L X A) FIO 2 MM | UN | 1601.04
11588 | GABIAO MANTA (COLCHAO) MALHA HEXAGONAL 6 X 8 CM (ZN/AL REVESTIDO COM POLIMERO), FIO 2 MM, DIMENSOES 4,0 X 2,0 X 0,23 M (C X L X A) | UN | 1727.26
34383 | GABIAO MANTA (COLCHAO) MALHA HEXAGONAL 6 X 8 CM (ZN/AL REVESTIDO COM POLIMERO), FIO 2 MM, DIMENSOES 4,0 X 2,0 X 0,3 M (C X L X A) | UN | 1900.11
40451 | GABIAO MANTA (COLCHAO) MALHA HEXAGONAL 6 X 8 CM (ZN/AL REVESTIDO COM POLIMERO), FIO 2,0 MM, DIMENSOES 5,0 X 2,0 X 0,17 M (C X L X A) | M2 | 153.59
40453 | GABIAO MANTA (COLCHAO) MALHA HEXAGONAL 6 X 8 CM (ZN/AL REVESTIDO COM POLIMERO), FIO 2,0 MM, DIMENSOES 5,0 X 2,0 X 0,23 M (C X L X A) | M2 | 166.18
40452 | GABIAO MANTA (COLCHAO) MALHA HEXAGONAL 6 X 8 CM (ZN/AL REVESTIDO COM POLIMERO), FIO 2,0 MM, DIMENSOES 5,0 X 2,0 X 0,30 M (C X L X A) | M2 | 182.29
11594 | GABIAO SACO MALHA HEXAGONAL 8 X 10 CM (ZN/AL REVESTIDO COM POLIMERO), FIO 2,4 MM, DIMENSOES 3,0 X 0,65 M | UN | 550.53
3311 | GABIAO SACO MALHA HEXAGONAL 8 X 10 CM (ZN/AL REVESTIDO COM POLIMERO), FIO 2,4 MM, H = 0,65 M | M3 | 550.53
11599 | GABIAO SACO MALHA HEXAGONAL 8 X 10 CM (ZN/AL), FIO 2,7 MM, DIMENSOES 4,0 X 0,65 M | UN | 732.14
11593 | GABIAO TIPO CAIXA MALHA HEXAGONAL 8 X 10 CM (ZN/AL REVESTIDO COM POLIMERO), FIO 2,4 MM, DIMENSOES 2,0 X 1,0 X 1,0 M (C X L X A) | UN | 1026.41
3314 | GABIAO TIPO CAIXA MALHA HEXAGONAL 8 X 10 CM (ZN/AL REVESTIDO COM POLIMERO), FIO 2,4 MM, H = 0,50 M | M3 | 734.1
11597 | GABIAO TIPO CAIXA MALHA HEXAGONAL 8 X 10 CM (ZN/AL), FIO 2,7 MM, DIMENSOES 2,0 X 1,0 X 1,0 M (C X L X A) | UN | 853.66
3309 | GABIAO TIPO CAIXA MALHA HEXAGONAL 8 X 10 CM (ZN/AL), FIO 2,7 MM, H = 0,50 M | M3 | 582.97
34612 | GABIAO TIPO CAIXA PARA SOLO REFORCADO, MALHA HEXAGONAL DE DUPLA TORCAO 8 X 10 CM (ZN/AL REVESTIDO COM POLIMERO), FIO 2,7 MM, DIMENSOES 2,0 X 1,0 X 0,5 M, COM CAUDA DE 3,0 M | UN | 1055.83
34635 | GABIAO TIPO CAIXA PARA SOLO REFORCADO, MALHA HEXAGONAL DE DUPLA TORCAO 8 X 10 CM (ZN/AL REVESTIDO COM POLIMERO), FIO 2,7 MM, DIMENSOES 2,0 X 1,0 X 1,0 M, COM CAUDA DE 3,0 M | UN | 1357.75
34633 | GABIAO TIPO CAIXA PARA SOLO REFORCADO, MALHA HEXAGONAL DE DUPLA TORCAO 8 X 10 CM (ZN/AL REVESTIDO COM POLIMERO), FIO 2,7 MM, DIMENSOES 2,0 X 1,0 X 1,0 M, COM CAUDA DE 4,0 M | UN | 1496.59
40440 | GABIAO TIPO CAIXA PARA SOLO REFORCADO, MALHA HEXAGONAL 8 X 10 CM (ZN/AL REVESTIDO COM POLIMERO), FIO 2,7 MM, DIMENSOES 2,0 X 1,0 X 0,5 M, COM CAUDA DE 4,0 M | M3 | 764.63
40441 | GABIAO TIPO CAIXA PARA SOLO REFORCADO, MALHA HEXAGONAL 8 X 10 CM (ZN/AL REVESTIDO COM POLIMERO), FIO 2,7 MM, DIMENSOES 2,0 X 1,0 X 1,0 M, COM CAUDA DE 4,0 M | M3 | 488.17
40449 | GABIAO TIPO CAIXA TRAPEZOIDAL, MALHA HEXAGONAL 10 X 12 CM (ZN/AL REVESTIDO COM POLIMERO) FIO 2,7 MM, FACE COM 65 GRAUS, COM GEOSSINTETICO, DIMENSOES 2,0 X 1,5 X 1,0 M (C X L X A) | M3 | 410.39
34800 | GABIAO TIPO CAIXA, MALHA HEXAGONAL 8 X 10 CM (ZN/AL REVESTIDO COM POLIMERO), FIO DE 2,4 MM, DIMENSOES 2,0 X 1,0 X 1,0 M (C X L X A) | M3 | 513.2
11592 | GABIAO TIPO CAIXA, MALHA HEXAGONAL 8 X 10 CM (ZN/AL REVESTIDO COM POLIMERO), FIO 2,4 MM, DIMENSOES 2,0 X 1,0 X 0,5 M (C X L X A) | UN | 734.1
40438 | GABIAO TIPO CAIXA, MALHA HEXAGONAL 8 X 10 CM (ZN/AL), FIO DE 2,7 MM, DIMENSOES 2,0 X 1,0 X 1,0 M (C X L X A) | M3 | 341.9
40436 | GABIAO TIPO CAIXA, MALHA HEXAGONAL 8 X 10 CM (ZN/AL), FIO DE 2,7 MM, DIMENSOES 5,0 X 1,0 X 1,0 M (C X L X A) | M3 | 426.33
11596 | GABIAO TIPO CAIXA, MALHA HEXAGONAL 8 X 10 CM (ZN/AL), FIO 2,7 MM, DIMENSOES 2,0 X 1,0 X 0,5 M (C X L X A) | UN | 582.97
4315 | GANCHO CHATO EM ACO GALVANIZADO, L = 110 MM, RECOBRIMENTO = 100MM, SECAO 1/8 X 1/2" (3 MM X 12 MM), PARA FIXAR TELHA DE FIBROCIMENTO ONDULADA | UN | 2.45
402 | GANCHO OLHAL EM ACO GALVANIZADO, ESPESSURA 16MM, ABERTURA 21MM | UN | 17.36
4226 | GAS DE COZINHA - GLP | KG | 7.47
4222 | GASOLINA COMUM | L | 6.3
34804 | GEOGRELHA TECIDA COM FILAMENTOS DE POLIESTER + PVC, RESISTENCIA LONGITUDINAL: 90 KN/M, RESISTENCIA TRANSVERSAL: 30 KN/M, ALONGAMENTO = 12 POR CENTO | M2 | 61.97
4013 | GEOTEXTIL NAO TECIDO AGULHADO DE FILAMENTOS CONTINUOS 100% POLIESTER, RESITENCIA A TRACAO = 09 KN/M | M2 | 8.07
4011 | GEOTEXTIL NAO TECIDO AGULHADO DE FILAMENTOS CONTINUOS 100% POLIESTER, RESITENCIA A TRACAO = 10 KN/M | M2 | 9.02
4021 | GEOTEXTIL NAO TECIDO AGULHADO DE FILAMENTOS CONTINUOS 100% POLIESTER, RESITENCIA A TRACAO = 14 KN/M | M2 | 11.25
4019 | GEOTEXTIL NAO TECIDO AGULHADO DE FILAMENTOS CONTINUOS 100% POLIESTER, RESITENCIA A TRACAO = 16 KN/M | M2 | 13.5
4012 | GEOTEXTIL NAO TECIDO AGULHADO DE FILAMENTOS CONTINUOS 100% POLIESTER, RESITENCIA A TRACAO = 21 KN/M | M2 | 18.09
4020 | GEOTEXTIL NAO TECIDO AGULHADO DE FILAMENTOS CONTINUOS 100% POLIESTER, RESITENCIA A TRACAO = 26 KN/M | M2 | 22.66
4018 | GEOTEXTIL NAO TECIDO AGULHADO DE FILAMENTOS CONTINUOS 100% POLIESTER, RESITENCIA A TRACAO = 31 KN/M | M2 | 27.14
36498 | GERADOR PORTATIL MONOFASICO, POTENCIA 5500 VA, MOTOR A GASOLINA, POTENCIA DO MOTOR 13 CV | UN | 8600.61
12872 | GESSEIRO (HORISTA) | H | 15.91
41075 | GESSEIRO (MENSALISTA) | MES | 2789.55
44324 | GESSO COLA, EM PO, PARA FIXACAO DE MOLDURAS, SANCAS E BLOCOS DE GESSO | KG | 2.74
3315 | GESSO EM PO PARA REVESTIMENTOS/MOLDURAS/SANCAS E USO GERAL | KG | 0.79
36870 | GESSO PROJETADO | KG | 0.61
5092 | GONZO DE EMBUTIR, EM LATAO / ZAMAC, *20 X 48* MM, PARA JANELA BASCULANTE / PIVOTANTE, JOGO COM 4 PECAS (PAR) - INCLUI PARAFUSOS | PAR | 17
11462 | GONZO DE SOBREPOR, EM LATAO / ZAMAC, PARA JANELA PIVOTANTE - INCLUI PARAFUSOS | PAR | 17.39
36529 | GRADE DE DISCOS COM CONTROLE REMOTO, REBOCAVEL, COM 24 DISCOS 24" X 6 MM, COM PNEUS PARA TRANSPORTE | UN | 62499.99
3318 | GRADE DE DISCOS MECANICA 20X24" COM 20 DISCOS 24" X 6MM COM PNEUS PARA TRANSPORTE | UN | 49000
3324 | GRAMA BATATAIS EM PLACAS, SEM PLANTIO | M2 | 10.64
3322 | GRAMA ESMERALDA OU SAO CARLOS OU CURITIBANA, EM PLACAS, SEM PLANTIO | M2 | 14.9
5076 | GRAMPO DE ACO POLIDO 1" X 9 | KG | 20.55
5077 | GRAMPO DE ACO POLIDO 7/8" X 9 | KG | 22.71
11837 | GRAMPO LINHA VIVA DE LATAO ESTANHADO, DIAMETRO DO CONDUTOR PRINCIPAL DE 10 A 120 MM2, DIAMETRO DA DERIVACAO DE 10 A 70 MM2 | UN | 65.94
38055 | GRAMPO METALICO TIPO OLHAL PARA HASTE DE ATERRAMENTO DE 1/2", CONDUTOR DE *10* A 50 MM2 | UN | 5.98
415 | GRAMPO METALICO TIPO OLHAL PARA HASTE DE ATERRAMENTO DE 1", CONDUTOR DE *10* A 50 MM2 | UN | 27.04
416 | GRAMPO METALICO TIPO OLHAL PARA HASTE DE ATERRAMENTO DE 3/4", CONDUTOR DE *10* A 50 MM2 | UN | 9.9
425 | GRAMPO METALICO TIPO OLHAL PARA HASTE DE ATERRAMENTO DE 5/8", CONDUTOR DE *10* A 50 MM2 | UN | 6.13
426 | GRAMPO METALICO TIPO U PARA HASTE DE ATERRAMENTO DE ATE 3/4", CONDUTOR DE 10 A 25 MM2 | UN | 33.79
38056 | GRAMPO METALICO TIPO U PARA HASTE DE ATERRAMENTO DE ATE 5/8", CONDUTOR DE 10 A 25 MM2 | UN | 33
1564 | GRAMPO PARALELO METALICO PARA CABO DE 6 A 50 MM2, COM 2 PARAFUSOS | UN | 12.59
11032 | GRAMPO U DE 5/8" N8 EM ACO GALVANIZADO | UN | 13.8
36786 | GRANALHA DE ACO, ANGULAR (GRIT), PARA JATEAMENTO, PENEIRA 0,117 A 1,00 MM, (SAE G-40 A G-80) | SC25KG | 154.64
36785 | GRANALHA DE ACO, ANGULAR (GRIT), PARA JATEAMENTO, PENEIRA 1,41 A 1,19 MM (SAE G16) | SC25KG | 134.38
36782 | GRANALHA DE ACO, ESFERICA (SHOT), PARA JATEAMENTO, PENEIRA 0,40 A 1,00 MM (SAE S-170 A S-280) | SC25KG | 160.4
44481 | GRANALHA DE ACO, ESFERICA (SHOT), PARA JATEAMENTO, PENEIRA 1,19 A 1,00 MM (SAE S390) | SC25KG | 180.68
4824 | GRANILHA/ GRANA/ PEDRISCO OU AGREGADO EM MARMORE/ GRANITO/ QUARTZO E CALCARIO, PRETO, CINZA, PALHA OU BRANCO | KG | 0.27
11795 | GRANITO PARA BANCADA, POLIDO, TIPO ANDORINHA/ QUARTZ/ CASTELO/ CORUMBA OU OUTROS EQUIVALENTES DA REGIAO, E= *2,5* CM | M2 | 358.49
134 | GRAUTE CIMENTICIO PARA USO GERAL | KG | 1.42
4229 | GRAXA LUBRIFICANTE A BASE DE LITIO, DE MULTIPLAS APLICACOES E CONTENDO ADITIVOS DE EXTREMA PRESSAO (GRAU DE VISCOSIDADE NLGI 2) | KG | 43.87
11731 | GRELHA FIXA, EM PVC BRANCA, QUADRADA, 150 X 150 MM, PARA RALOS E CAIXAS | UN | 10.63
11732 | GRELHA FIXA, PVC CROMADA, REDONDA, 150 MM, PARA RALOS E CAIXAS | UN | 27.86
11244 | GRELHA FOFO ARTICULADA, CARGA MAXIMA 1,5 T, *300 X 1000* MM, E= *15* MM | UN | 263.55
11235 | GRELHA FOFO SIMPLES COM REQUADRO, CARGA MAXIMA 1,5 T, 150 X 1000 MM, E= *15* MM | UN | 201.11
11236 | GRELHA FOFO SIMPLES COM REQUADRO, CARGA MAXIMA 1,5 T, 200 X 1000 MM, E= *15* MM | UN | 255.58
11245 | GRELHA FOFO SIMPLES COM REQUADRO, CARGA MAXIMA 12,5 T, *300 X 1000* MM, E= *15* MM, AREA ESTACIONAMENTO CARRO PASSEIO | UN | 364.52
36494 | GRUA ASCENCIONAL, LANCA DE 30 M, CAPACIDADE DE 1,0 T A 30 M, ALTURA ATE 39 M | UN | 746558.98
36493 | GRUA ASCENCIONAL, LANCA DE 42 M, CAPACIDADE DE 1,5 T A 30 M, ALTURA ATE 39 M | UN | 845821
36492 | GRUA ASCENCIONAL, LANCA DE 50 M, CAPACIDADE DE 2,33 T A 30 M, ALTURA ATE 48 M | UN | 1571214.64
36499 | GRUPO GERADOR A GASOLINA, POTENCIA NOMINAL 2,2 KW, TENSAO DE SAIDA 110/220 V, MOTOR POTENCIA 6,5 HP | UN | 4644.33
13533 | GRUPO GERADOR DE SOLDA ELETRICA, COM MAQUINA DE SOLDA, ATE 400 AMPERES E GERADOR A DIESEL 30 CV, MOTOR 4 CILINDROS, TANQUE COMBUST., CARENAGEM DE PROTECAO SOBRE RODAS | UN | 212898.11
13333 | GRUPO GERADOR DE SOLDA ELETRICA, COM MAQUINA DE SOLDA, ATE 400 AMPERES E GERADOR A DIESEL 60 CV, MOTOR 4 CILINDROS, TANQUE COMBUST., CARENAGEM DE PROTECAO SOBRE RODAS | UN | 238170.66
39585 | GRUPO GERADOR DIESEL, COM CARENAGEM, POTENCIA STANDART ENTRE 100 E 110 KVA, VELOCIDADE DE 1800 RPM, FREQUENCIA DE 60 HZ | UN | 153786.79
39586 | GRUPO GERADOR DIESEL, COM CARENAGEM, POTENCIA STANDART ENTRE 140 E 150 KVA, VELOCIDADE DE 1800 RPM, FREQUENCIA DE 60 HZ | UN | 180381.49
39587 | GRUPO GERADOR DIESEL, COM CARENAGEM, POTENCIA STANDART ENTRE 210 E 220 KVA, VELOCIDADE DE 1800 RPM, FREQUENCIA DE 60 HZ | UN | 219695.42
39588 | GRUPO GERADOR DIESEL, COM CARENAGEM, POTENCIA STANDART ENTRE 250 E 260 KVA, VELOCIDADE DE 1800 RPM, FREQUENCIA DE 60 HZ | UN | 254384.16
39584 | GRUPO GERADOR DIESEL, COM CARENAGEM, POTENCIA STANDART ENTRE 50 E 55 KVA, VELOCIDADE DE 1800 RPM, FREQUENCIA DE 60 HZ | UN | 136951.18
39590 | GRUPO GERADOR DIESEL, SEM CARENAGEM, POTENCIA STANDART ENTRE 100 E 110 KVA, VELOCIDADE DE 1800 RPM, FREQUENCIA DE 60 HZ | UN | 133667.32
39592 | GRUPO GERADOR DIESEL, SEM CARENAGEM, POTENCIA STANDART ENTRE 210 E 220 KVA, VELOCIDADE DE 1800 RPM, FREQUENCIA DE 60 HZ | UN | 192083.16
39593 | GRUPO GERADOR DIESEL, SEM CARENAGEM, POTENCIA STANDART ENTRE 250 E 260 KVA, VELOCIDADE DE 1800 RPM, FREQUENCIA DE 60 HZ | UN | 219695.42
14254 | GRUPO GERADOR DIESEL, SEM CARENAGEM, POTENCIA STANDART ENTRE 80 E 90 KVA, VELOCIDADE DE 1800 RPM, FREQUENCIA DE 60 HZ | UN | 124879.5
44494 | GRUPO GERADOR ESTACIONARIO SILENCIADO, POTENCIA 50 KVA, MOTOR DIESEL | UN | 104284.34
25019 | GRUPO GERADOR ESTACIONARIO, MOTOR DIESEL POTENCIA 170 KVA | UN | 178755.02
36501 | GRUPO GERADOR ESTACIONARIO, POTENCIA 150 KVA, MOTOR DIESEL | UN | 159153.57
44493 | GRUPO GERADOR ESTACIONARIO, SILENCIADO, POTENCIA 180 KVA, MOTOR DIESEL | UN | 191333.08
36500 | GRUPO GERADOR REBOCAVEL, POTENCIA *66* KVA, MOTOR A DIESEL | UN | 112469.48
20017 | GUARNICAO / ALIZAR / VISTA LISA EM MADEIRA MACICA, PARA PORTA, E = *1* CM, L = *5* CM, CEDRINHO / ANGELIM COMERCIAL / TAURI/ CURUPIXA / PEROBA / CUMARU OU EQUIVALENTE DA REGIAO | M | 6.72
20007 | GUARNICAO / ALIZAR / VISTA LISA EM MADEIRA MACICA, PARA PORTA, E = *1* CM, L = *5* CM, PINUS /EUCALIPTO / VIROLA OU EQUIVALENTE DA REGIAO | M | 4.01
39831 | GUARNICAO / ALIZAR / VISTA, E = *1,5* CM, L = *5,0* CM, EM POLIESTIRENO, BRANCO (JOGO PARA 1 FACE) | JG | 304.22
36888 | GUARNICAO / MOLDURA / ARREMATE DE ACABAMENTO PARA ESQUADRIA, EM ALUMINIO PERFIL 25, ACABAMENTO ANODIZADO BRANCO OU BRILHANTE, PARA 1 FACE | M | 29.05
39836 | GUARNICAO/ALIZAR/VISTA, E = *1,3* CM, L = *5,0* CM HASTE REGULAVEL = *35* MM, EM MDF/PVC WOOD/ POLIESTIRENO OU MADEIRA LAMINADA, PRIMER BRANCO (JOGO PARA 1 FACE) | JG | 267.31
39830 | GUARNICAO/ALIZAR/VISTA, E = *1,3* CM, L = *7,0* CM, EM POLIESTIRENO, BRANCO (JOGO PARA 1 FACE) | JG | 304.87
40527 | GUINCHO DE ALAVANCA MANUAL, CAPACIDADE DE 1,6 T, COM 20 M DE CABO DE ACO (AQUISICAO) | UN | 1971.85
36497 | GUINCHO DE ALAVANCA MANUAL, CAPACIDADE 3,2 T COM 20 M DE CABO DE ACO DIAMETRO 16,3 MM | UN | 2251.08
36487 | GUINCHO ELETRICO DE COLUNA, CAPACIDADE 400 KG, COM MOTO FREIO, MOTOR TRIFASICO DE 1,25 CV | UN | 3919.48
44475 | GUINDASTE HIDRAULICO AUTOPROPELIDO, COM LANCA TELESCOPICA 28,80 M, CAPACIDADE MAXIMA 30 T, POTENCIA 97 KW, TRACAO 4 X 4 | UN | 1305473.15
44474 | GUINDASTE HIDRAULICO AUTOPROPELIDO, COM LANCA TELESCOPICA 40 M, CAPACIDADE MAXIMA 60 T, POTENCIA 260 KW, TRACAO 6 X 6 | UN | 2510525.3
44490 | GUINDASTE HIDRAULICO AUTOPROPELIDO, COM LANCA TELESCOPICA 50 M, CAPACIDADE MAXIMA 100 T, POTENCIA 350 KW, TRACAO 10 X 6 | UN | 4267892.99
37776 | GUINDAUTO HIDRAULICO, CAPACIDADE MAXIMA DE CARGA 10000 KG, MOMENTO MAXIMO DE CARGA 23 TM, ALCANCE MAXIMO HORIZONTAL 11,80 M, PARA MONTAGEM SOBRE CHASSI DE CAMINHAO PBT MINIMO 15000 KG (INCLUI MONTAGEM, NAO INCLUI CAMINHAO) | UN | 261567.29
37775 | GUINDAUTO HIDRAULICO, CAPACIDADE MAXIMA DE CARGA 14340 KG, MOMENTO MAXIMO DE CARGA 42,3 TM, ALCANCE MAXIMO HORIZONTAL 16,80 M, PARA MONTAGEM SOBRE CHASSI DE CAMINHAO PBT MINIMO 23000 KG (INCLUI MONTAGEM, NAO INCLUI CAMINHAO) | UN | 411988.28
36491 | GUINDAUTO HIDRAULICO, CAPACIDADE MAXIMA DE CARGA 30000 KG, MOMENTO MAXIMO DE CARGA 92,2 TM, ALCANCE MAXIMO HORIZONTAL 22,00 M, PARA MONTAGEM SOBRE CHASSI DE CAMINHAO PBT MINIMO 30000 KG (INCLUI MONTAGEM, NAO INCLUI CAMINHAO) | UN | 1525714.84
10712 | GUINDAUTO HIDRAULICO, CAPACIDADE MAXIMA DE CARGA 3300 KG, MOMENTO MAXIMO DE CARGA 5,8 TM, ALCANCE MAXIMO HORIZONTAL 7,60 M, PARA MONTAGEM SOBRE CHASSI DE CAMINHAO PBT MINIMO 8000 KG (INCLUI MONTAGEM, NAO INCLUI CAMINHAO) | UN | 102997.07
3363 | GUINDAUTO HIDRAULICO, CAPACIDADE MAXIMA DE CARGA 6200 KG, MOMENTO MAXIMO DE CARGA 11,7 TM, ALCANCE MAXIMO HORIZONTAL 9,70 M, PARA MONTAGEM SOBRE CHASSI DE CAMINHAO PBT MINIMO 13000 KG (INCLUI MONTAGEM, NAO INCLUI CAMINHAO) | UN | 144875
3365 | GUINDAUTO HIDRAULICO, CAPACIDADE MAXIMA DE CARGA 8500 KG, MOMENTO MAXIMO DE CARGA 30,4 TM, ALCANCE MAXIMO HORIZONTAL 14,30 M, PARA MONTAGEM SOBRE CHASSI DE CAMINHAO PBT MINIMO 23000 KG (INCLUI MONTAGEM, NAO INCLUI CAMINHAO) | UN | 338645.31
7569 | HASTE ANCORA EM ACO GALVANIZADO, DIMENSOES 16 MM X 2000 MM | UN | 81.1
3378 | HASTE DE ATERRAMENTO EM ACO COM 3,00 M DE COMPRIMENTO E DN = 3/4", REVESTIDA COM BAIXA CAMADA DE COBRE, SEM CONECTOR | UN | 95.71
3380 | HASTE DE ATERRAMENTO EM ACO COM 3,00 M DE COMPRIMENTO E DN = 5/8", REVESTIDA COM BAIXA CAMADA DE COBRE, COM CONECTOR TIPO GRAMPO | UN | 67
3379 | HASTE DE ATERRAMENTO EM ACO COM 3,00 M DE COMPRIMENTO E DN = 5/8", REVESTIDA COM BAIXA CAMADA DE COBRE, SEM CONECTOR | UN | 64.68
11991 | HASTE DE ATERRAMENTO EM ACO GALVANIZADO TIPO CANTONEIRA COM 2,00 M DE COMPRIMENTO, 25 X 25 MM E CHAPA DE 3/16" | UN | 75.1
44305 | HASTE PARA PERFURATRIZ DE ESTEIRA T38, D= 1 1/2" X *3 M*, PARA PROLONGAR BROCA | UN | 1885.41
34349 | HASTE RETA DE ACO GALVANIZADO, H = *30* CM, BASE RETANGULAR, PARA FIXACAO DE CONCERTINA SIMPLES DE 30 CM (NAO INCLUI OS FIXADORES) | UN | 35.21
11029 | HASTE RETA PARA GANCHO DE FERRO GALVANIZADO, COM ROSCA 1/4" X 30 CM PARA FIXACAO DE TELHA METALICA, INCLUI PORCA E ARRUELAS DE VEDACAO | CJ | 2.11
4316 | HASTE RETA PARA GANCHO DE FERRO GALVANIZADO, COM ROSCA 1/4" X 40 CM PARA FIXACAO DE TELHA DE FIBROCIMENTO, INCLUI PORCA SEXTAVADA DE ZINCO | UN | 2.14
4313 | HASTE RETA PARA GANCHO DE FERRO GALVANIZADO, COM ROSCA 5/16" X 35 CM PARA FIXACAO DE TELHA DE FIBROCIMENTO, INCLUI PORCA E ARRUELAS DE VEDACAO | CJ | 3.07
4317 | HASTE RETA PARA GANCHO DE FERRO GALVANIZADO, COM ROSCA 5/16" X 40 CM PARA FIXACAO DE TELHA DE FIBROCIMENTO, INCLUI PORCA SEXTAVADA DE ZINCO | UN | 3.49
4314 | HASTE RETA PARA GANCHO DE FERRO GALVANIZADO, COM ROSCA 5/16" X 45 CM PARA FIXACAO DE TELHA DE FIBROCIMENTO, INCLUI PORCA E ARRUELAS DE VEDACAO | CJ | 4.09
10921 | HIDRANTE DE COLUNA COMPLETO, EM FERRO FUNDIDO, DN = 100 MM, COM REGISTRO, CUNHA DE BORRACHA, CURVA DESSIMETRICA, EXTREMIDADE E TAMPAS (INCLUI KIT FIXACAO) | UN | 5608
10922 | HIDRANTE DE COLUNA COMPLETO, EM FERRO FUNDIDO, DN = 75 MM, COM REGISTRO, CUNHA DE BORRACHA, CURVA DESSIMETRICA, EXTREMIDADE E TAMPAS (INCLUI KIT FIXACAO) | UN | 5079.58
10923 | HIDRANTE SUBTERRANEO, EM FERRO FUNDIDO, COM CURVA CURTA E CAIXA, DN 75 MM | UN | 3002.25
10924 | HIDRANTE SUBTERRANEO, EM FERRO FUNDIDO, COM CURVA LONGA E CAIXA, DN 75 MM | UN | 3161.95
37772 | HIDROJATEADORA PARA DESOBSTRUCAO DE REDES E GALERIAS, TANQUE 7000 L, BOMBA TRIPLEX 120 KGF/CM2 128 L/MIN (INCLUI MONTAGEM, NAO INCLUI CAMINHAO) | UN | 342998.8
37771 | HIDROJATEADORA PARA DESOBSTRUCAO DE REDES E GALERIAS, TANQUE 7000 L, BOMBA TRIPLEX 140 KGF/CM2 260 L/MIN ALIMENTADA POR MOTOR INDEPENDENTE A DIESEL POTENCIA 125 CV (INCLUI MONTAGEM, NAO INCLUI CAMINHAO) | UN | 364896.09
12772 | HIDROMETRO MULTIJATO / MEDIDOR DE AGUA, DN 1 1/2", VAZAO MAXIMA DE 20 M3/H, PARA AGUA POTAVEL FRIA, RELOJOARIA PLANA, CLASSE B, HORIZONTAL (SEM CONEXOES) | UN | 786.86
12770 | HIDROMETRO MULTIJATO / MEDIDOR DE AGUA, DN 1", VAZAO MAXIMA DE 10 M3/H, PARA AGUA POTAVEL FRIA, RELOJOARIA PLANA, CLASSE B, HORIZONTAL (SEM CONEXOES) | UN | 473.45
12775 | HIDROMETRO MULTIJATO / MEDIDOR DE AGUA, DN 1", VAZAO MAXIMA DE 7 M3/H, PARA AGUA POTAVEL FRIA, RELOJOARIA PLANA, CLASSE B, HORIZONTAL (SEM CONEXOES) | UN | 346.75
12768 | HIDROMETRO MULTIJATO / MEDIDOR DE AGUA, DN 2", VAZAO MAXIMA DE 30 M3/H, PARA AGUA POTAVEL FRIA, RELOJOARIA PLANA, CLASSE B, HORIZONTAL (SEM CONEXOES) | UN | 1106.95
12769 | HIDROMETRO UNIJATO / MEDIDOR DE AGUA, DN 1/2", VAZAO MAXIMA DE 1,5 M3/H, PARA AGUA POTAVEL FRIA, RELOJOARIA PLANA, CLASSE B, HORIZONTAL (SEM CONEXOES) | UN | 90.69
12773 | HIDROMETRO UNIJATO / MEDIDOR DE AGUA, DN 1/2", VAZAO MAXIMA DE 3 M3/H, PARA AGUA POTAVEL FRIA, RELOJOARIA PLANA, CLASSE B, HORIZONTAL (SEM CONEXOES) | UN | 97.35
12774 | HIDROMETRO UNIJATO / MEDIDOR DE AGUA, DN 3/4", VAZAO MAXIMA DE 5 M3/H, PARA AGUA POTAVEL FRIA, RELOJOARIA PLANA, CLASSE B, HORIZONTAL (SEM CONEXOES)0, | UN | 120.03
12776 | HIDROMETRO WOLTMANN, DN 2", VAZAO MAXIMA DE 50 M3/H, PARA AGUA POTAVEL FRIA, RELOJOARIA PLANA, TURBINA HORIZONTAL, EQUIPADO COM TELEMETRIA (SEM CONEXOES) | UN | 1787.12
12777 | HIDROMETRO WOLTMANN, DN 3", VAZAO MAXIMA DE 80 M3/H, PARA AGUA POTAVEL FRIA, RELOJOARIA PLANA, TURBINA HORIZONTAL, EQUIPADO COM TELEMETRIA (SEM CONEXOES) | UN | 2333.93
12873 | IMPERMEABILIZADOR (HORISTA) | H | 20.33
41076 | IMPERMEABILIZADOR (MENSALISTA) | MES | 3568.49
140 | IMPERMEABILIZANTE FLEXIVEL BRANCO DE BASE ACRILICA PARA COBERTURAS | KG | 15.85
151 | IMPERMEABILIZANTE INCOLOR, BASE SILICONE, PARA TRATAMENTO DE FACHADAS, TELHAS, PEDRAS E OUTRAS SUPERFICIES | L | 23.39
7340 | IMUNIZANTE PARA MADEIRA, INCOLOR | L | 23.55
40929 | INSTALADOR DE TUBULACOES (TUBOS/EQUIPAMENTOS) (MENSALISTA) | MES | 5260.01
2701 | INSTALADOR DE TUBULACOES - TUBOS/EQUIPAMENTOS (HORISTA) | H | 29.99
38114 | INTERRUPTOR BIPOLAR SIMPLES 10 A, 250 V (APENAS MODULO) | UN | 22.09
38064 | INTERRUPTOR BIPOLAR 10A, 250V, CONJUNTO MONTADO PARA EMBUTIR 4" X 2" (PLACA + SUPORTE + MODULO) | UN | 24.7
38115 | INTERRUPTOR INTERMEDIARIO 10 A, 250 V (APENAS MODULO) | UN | 23.58
38065 | INTERRUPTOR INTERMEDIARIO 10A, 250V, CONJUNTO MONTADO PARA EMBUTIR 4" X 2" (PLACA + SUPORTE + MODULO) | UN | 35.04
38078 | INTERRUPTOR PARALELO + TOMADA 2P+T 10A, 250V, CONJUNTO MONTADO PARA EMBUTIR 4" X 2" (PLACA + SUPORTE + MODULOS) | UN | 20.44
38113 | INTERRUPTOR PARALELO 10A, 250V (APENAS MODULO) | UN | 11.1
38063 | INTERRUPTOR PARALELO 10A, 250V, CONJUNTO MONTADO PARA EMBUTIR 4" X 2" (PLACA + SUPORTE + MODULO) | UN | 11.91
38080 | INTERRUPTOR SIMPLES + INTERRUPTOR PARALELO + TOMADA 2P+T 10A, 250V, CONJUNTO MONTADO PARA EMBUTIR 4" X 2" (PLACA + SUPORTE + MODULOS) | UN | 35.5
38069 | INTERRUPTOR SIMPLES + INTERRUPTOR PARALELO 10A, 250V, CONJUNTO MONTADO PARA EMBUTIR 4" X 2" (PLACA + SUPORTE + MODULOS) | UN | 19.42
38077 | INTERRUPTOR SIMPLES + TOMADA 2P+T 10A, 250V, CONJUNTO MONTADO PARA EMBUTIR 4" X 2" (PLACA + SUPORTE + MODULOS) | UN | 18.97
38073 | INTERRUPTOR SIMPLES + 2 INTERRUPTORES PARALELOS 10A, 250V, CONJUNTO MONTADO PARA EMBUTIR 4" X 2" (PLACA + SUPORTE + MODULOS) | UN | 28.91
38112 | INTERRUPTOR SIMPLES 10A, 250V (APENAS MODULO) | UN | 8.52
38062 | INTERRUPTOR SIMPLES 10A, 250V, CONJUNTO MONTADO PARA EMBUTIR 4" X 2" (PLACA + SUPORTE + MODULO) | UN | 8.75
12128 | INTERRUPTOR SIMPLES 10A, 250V, CONJUNTO MONTADO PARA SOBREPOR 4" X 2" (CAIXA + MODULO) | UN | 11.7
12129 | INTERRUPTOR SIMPLES 10A, 250V, CONJUNTO MONTADO PARA SOBREPOR 4" X 2" (CAIXA + 2 MODULOS) | UN | 15.46
38081 | INTERRUPTORES PARALELOS (2 MODULOS) + TOMADA 2P+T 10A, 250V, CONJUNTO MONTADO PARA EMBUTIR 4" X 2" (PLACA + SUPORTE + MODULOS) | UN | 30.11
38070 | INTERRUPTORES PARALELOS (2 MODULOS) 10A, 250V, CONJUNTO MONTADO PARA EMBUTIR 4" X 2" (PLACA + SUPORTE + MODULOS) | UN | 20.75
38074 | INTERRUPTORES PARALELOS (3 MODULOS) 10A, 250V, CONJUNTO MONTADO PARA EMBUTIR 4" X 2" (PLACA + SUPORTE + MODULO) | UN | 31.55
38079 | INTERRUPTORES SIMPLES (2 MODULOS) + TOMADA 2P+T 10A, 250V, CONJUNTO MONTADO PARA EMBUTIR 4" X 2" (PLACA + SUPORTE + MODULOS) | UN | 27.08
38072 | INTERRUPTORES SIMPLES (2 MODULOS) + 1 INTERRUPTOR PARALELO 10A, 250V, CONJUNTO MONTADO PARA EMBUTIR 4" X 2" (PLACA + SUPORTE + MODULOS) | UN | 26.02
38068 | INTERRUPTORES SIMPLES (2 MODULOS) 10A, 250V, CONJUNTO MONTADO PARA EMBUTIR 4" X 2" (PLACA + SUPORTE + MODULOS) | UN | 17.96
38071 | INTERRUPTORES SIMPLES (3 MODULOS) 10A, 250V, CONJUNTO MONTADO PARA EMBUTIR 4" X 2" (PLACA + SUPORTE + MODULOS) | UN | 21.48
38412 | INVERSOR DE SOLDA MONOFASICO DE 160 A, POTENCIA DE 5400 W, TENSAO DE 220 V, TURBO VENTILADO, PROTECAO POR FUSIVEL TERMICO, PARA ELETRODOS DE 2,0 A 4,0 MM | UN | 900
3405 | ISOLADOR DE PORCELANA SUSPENSO, DISCO TIPO GARFO OLHAL, DIAMETRO DE 152 MM, PARA TENSAO DE *15* KV | UN | 121.53
3394 | ISOLADOR DE PORCELANA, TIPO BUCHA, PARA TENSAO DE *15* KV | UN | 641.53
3393 | ISOLADOR DE PORCELANA, TIPO BUCHA, PARA TENSAO DE *35* KV | UN | 1092.27
3406 | ISOLADOR DE PORCELANA, TIPO PINO MONOCORPO, PARA TENSAO DE *15* KV | UN | 37.2
3395 | ISOLADOR DE PORCELANA, TIPO PINO MONOCORPO, PARA TENSAO DE *35* KV | UN | 156.93
3398 | ISOLADOR DE PORCELANA, TIPO ROLDANA, DIMENSOES DE *72* X *72* MM, PARA USO EM BAIXA TENSAO | UN | 7.46
40662 | JANELA BASCULANTE EM MADEIRA PINUS/ EUCALIPTO/ TAUARI/ VIROLA OU EQUIVALENTE DA REGIAO, *60 X 60*, CAIXA DO BATENTE/ MARCO E = *10* CM, 2 BASCULAS PARA VIDRO, COM FERRAGENS (SEM VIDRO, SEM GUARNICAO/ALIZAR E SEM ACABAMENTO) | UN | 216.4
3437 | JANELA BASCULANTE EM MADEIRA PINUS/ EUCALIPTO/ TAUARI/ VIROLA OU EQUIVALENTE DA REGIAO, CAIXA DO BATENTE/ MARCO *10* CM, *2* FOLHAS BASCULANTES PARA VIDRO, COM FERRAGENS (SEM VIDRO, SEM GUARNICAO/ALIZAR E SEM ACABAMENTO) | M2 | 601.13
11190 | JANELA BASCULANTE, ACO, COM BATENTE/REQUADRO, 60 X 60 CM (SEM VIDROS) | UN | 174.93
34377 | JANELA BASCULANTE, EM ALUMINIO PERFIL 20, 80 X 60 CM (A X L), 4 FLS (1 FIXA E 3 MOVEIS), ACABAMENTO BRANCO OU BRILHANTE, BATENTE DE 3 A 4 CM, COM VIDRO 4 MM, SEM GUARNICAO | UN | 204.58
3428 | JANELA DE ABRIR EM MADEIRA IMBUIA/CEDRO ARANA/CEDRO ROSA OU EQUIVALENTE DA REGIAO, CAIXA DO BATENTE/MARCO *10* CM, 2 FOLHAS DE ABRIR TIPO VENEZIANA E 2 FOLHAS DE ABRIR PARA VIDRO, COM GUARNICAO/ALIZAR, COM FERRAGENS, (SEM VIDRO E SEM ACABAMENTO) | M2 | 891.67
3429 | JANELA DE ABRIR EM MADEIRA PINUS/EUCALIPTO/TAUARI/VIROLA OU EQUIVALENTE DA REGIAO, CAIXA DO BATENTE/MARCO *10* CM, 2 FOLHAS DE ABRIR TIPO VENEZIANA E 2 FOLHAS GUILHOTINA PARA VIDRO, COM FERRAGENS (SEM VIDRO, SEM GUARNICAO/ALIZAR E SEM ACABAMENTO) | M2 | 509.45
11199 | JANELA DE CORRER, ACO, BATENTE/REQUADRO DE 6 A 14 CM, COM DIVISAO HORIZ, PINT ANTICORROSIVA, SEM VIDRO, BANDEIRA COM BASCULA, 4 FLS, 120 X 150 CM (A X L) | UN | 966.1
36896 | JANELA DE CORRER, EM ALUMINIO PERFIL 25, 100 X 120 CM (A X L), 2 FLS MOVEIS, SEM BANDEIRA, ACABAMENTO BRANCO OU BRILHANTE, BATENTE DE 6 A 7 CM, COM VIDRO 4 MM, SEM GUARNICAO | UN | 396.23
34367 | JANELA DE CORRER, EM ALUMINIO PERFIL 25, 100 X 150 CM (A X L), 2 FLS MOVEIS, SEM BANDEIRA, ACABAMENTO BRANCO OU BRILHANTE, BATENTE DE 6 A 7 CM, COM VIDRO 4 MM, SEM GUARNICAO | UN | 510.68
36897 | JANELA DE CORRER, EM ALUMINIO PERFIL 25, 100 X 150 CM (A X L), 4 FLS MOVEIS, SEM BANDEIRA, ACABAMENTO BRANCO OU BRILHANTE, BATENTE DE 6 A 7 CM, COM VIDRO 4 MM, SEM GUARNICAO/ALIZAR | UN | 618.31
34369 | JANELA DE CORRER, EM ALUMINIO PERFIL 25, 100 X 200 CM (A X L), 4 FLS, SEM BANDEIRA, ACABAMENTO BRANCO OU BRILHANTE, BATENTE DE 6 A 7 CM, COM VIDRO 4 MM, SEM GUARNICAO/ALIZAR | UN | 711.56
34364 | JANELA DE CORRER, EM ALUMINIO PERFIL 25, 120 X 150 CM (A X L), 4 FLS, BANDEIRA COM BASCULA, ACABAMENTO BRANCO OU BRILHANTE, BATENTE/REQUADRO DE 6 A 14 CM, COM VIDRO 4 MM, SEM GUARNICAO/ALIZAR | UN | 671.27
40659 | JANELA DE 6 FOLHAS DE CORRER EM MADEIRA CEDRINHO/ ANGELIM COMERCIAL/ CURUPIXA/ CUMARU OU EQUIVALENTE DA REGIAO, CAIXA DO BATENTE/MARCO *10* CM, 2 FOLHAS DE CORRER VENEZIANA, 2 FOLHAS FIXAS VENEZIANA E 2 FOLHAS DE CORRER PARA VIDRO, COM FERRAGENS (SEM VIDRO, SEM ACABAMENTO E SEM GUARNICAO/ALIZAR) | M2 | 850.51
40660 | JANELA DE 6 FOLHAS DE CORRER EM MADEIRA IMBUIA/CEDRO ARANA/CEDRO ROSA OU EQUIVALENTE DA REGIAO, CAIXA DO BATENTE/MARCO *10* CM, 2 FOLHAS DE CORRER VENEZIANA, 2 FOLHAS FIXAS VENEZIANA E 2 FOLHAS DE CORRER PARA VIDRO, COM FERRAGENS (SEM VIDRO, SEM ACABAMENTO E SEM GUARNICAO/ALIZAR) | M2 | 1077.92
40661 | JANELA DE 6 FOLHAS DE CORRER EM MADEIRA PINUS/ EUCALIPTO/ TAUARI/ VIROLA OU EQUIVALENTE DA REGIAO, CAIXA DO BATENTE/MARCO *10* CM, 2 FOLHAS DE CORRER VENEZIANA, 2 FOLHAS FIXAS VENEZIANA E 2 FOLHAS DE CORRER PARA VIDRO, COM FERRAGENS (SEM VIDRO, SEM ACABAMENTO E SEM GUARNICAO/ALIZAR) | M2 | 662.73
3421 | JANELA EM MADEIRA CEDRINHO/ ANGELIM COMERCIAL/ CURUPIXA/ CUMARU OU EQUIVALENTE DA REGIAO, CAIXA DO BATENTE/MARCO *10* CM, 2 FOLHAS DE ABRIR TIPO VENEZIANA E 2 FOLHAS GUILHOTINA PARA VIDRO, COM GUARNICAO/ALIZAR, COM FERRAGENS (SEM VIDRO E SEM ACABAMENTO) | M2 | 667.8
599 | JANELA FIXA, EM ALUMINIO PERFIL 20, 60 X 80 CM (A X L), BATENTE/REQUADRO DE 3 A 14 CM, COM VIDRO 4 MM, SEM GUARNICAO/ALIZAR, ACABAMENTO ALUM BRANCO OU BRILHANTE | M2 | 722.64
44053 | JANELA INTEGRADA VENEZIANA EM ALUMINIO PERFIL 25, 120 X 120 CM (A X L), 2 FLS (2 VIDROS) E VENEZIANA COM ACIONAMENTO MANUAL, SEM BANDEIRA, ACABAMENTO BRILHANTE, BATENTE DE 11,50 A 12,50 CM, COM VIDRO 4 MM, INCLUSO GUARNICAO | UN | 1603.92
3423 | JANELA MAXIM-AR EM MADEIRA CEDRINHO/ ANGELIM COMERCIAL/ CURUPIXA/ CUMARU OU EQUIVALENTE DA REGIAO, CAIXA DO BATENTE/MARCO *10* CM, 1 FOLHA PARA VIDRO, COM GUARNICAO/ALIZAR, COM FERRAGENS, (SEM VIDRO E SEM ACABAMENTO) | M2 | 941.76
34797 | JANELA MAXIM-AR, ACO GALVANIZADO PINT. ANTICORROSIVA, COM BATENTE/REQUADRO DE 6 A 14 CM, SEM VIDRO, COM GRADE, 1 FL, 60 X 80 CM (A X L) | UN | 381.02
34381 | JANELA MAXIM-AR, EM ALUMINIO PERFIL 25, 60 X 80 CM (A X L), ACABAMENTO BRANCO OU BRILHANTE, BATENTE DE 4 A 5 CM, COM VIDRO 4 MM, SEM GUARNICAO/ALIZAR | UN | 291.78
44054 | JANELA VENEZIANA DE CORRER, EM ALUMINIO PERFIL 25, 100 X 120 CM (A X L), 3 FLS (2 VENEZIANAS E 1 VIDRO), SEM BANDEIRA, ACABAMENTO BRANCO OU BRILHANTE, BATENTE DE 8 A 9 CM, COM VIDRO 4 MM, SEM GUARNICAO/ALIZAR | UN | 575.39
44399 | JANELA VENEZIANA DE CORRER, EM ALUMINIO PERFIL 25, 100 X 150 CM (A X L), 6 FLS (4 VENEZIANAS E 2 VIDROS), SEM BANDEIRA, ACABAMENTO BRANCO OU BRILHANTE, BATENTE DE 8 A 9 CM, COM VIDRO 4 MM, SEM GUARNICAO / ALIZAR | UN | 786.17
44503 | JARDINEIRO (HORISTA) | H | 16.99
41077 | JARDINEIRO (MENSALISTA) | MES | 2979.49
37963 | JOELHO CPVC, SOLDAVEL, 45 GRAUS, 15 MM, PARA AGUA QUENTE | UN | 4.99
37964 | JOELHO CPVC, SOLDAVEL, 45 GRAUS, 22 MM, PARA AGUA QUENTE | UN | 6.67
37965 | JOELHO CPVC, SOLDAVEL, 45 GRAUS, 28 MM, PARA AGUA QUENTE | UN | 9.62
37966 | JOELHO CPVC, SOLDAVEL, 45 GRAUS, 35 MM, PARA AGUA QUENTE | UN | 16.89
37967 | JOELHO CPVC, SOLDAVEL, 45 GRAUS, 42 MM, PARA AGUA QUENTE | UN | 28.39
37968 | JOELHO CPVC, SOLDAVEL, 45 GRAUS, 54 MM, PARA AGUA QUENTE | UN | 60.27
37969 | JOELHO CPVC, SOLDAVEL, 45 GRAUS, 73 MM, PARA AGUA QUENTE | UN | 152.29
37970 | JOELHO CPVC, SOLDAVEL, 45 GRAUS, 89 MM, PARA AGUA QUENTE | UN | 220.34
44251 | JOELHO CPVC, SOLDAVEL, 90 GRAUS, 114 MM, PARA AGUA QUENTE | UN | 254.5
21118 | JOELHO CPVC, SOLDAVEL, 90 GRAUS, 15 MM, PARA AGUA QUENTE | UN | 3.96
37956 | JOELHO CPVC, SOLDAVEL, 90 GRAUS, 22 MM, PARA AGUA QUENTE | UN | 4.87
37957 | JOELHO CPVC, SOLDAVEL, 90 GRAUS, 28 MM, PARA AGUA QUENTE | UN | 10.36
37958 | JOELHO CPVC, SOLDAVEL, 90 GRAUS, 35 MM, PARA AGUA QUENTE | UN | 18.73
37959 | JOELHO CPVC, SOLDAVEL, 90 GRAUS, 42 MM, PARA AGUA QUENTE | UN | 28.84
37960 | JOELHO CPVC, SOLDAVEL, 90 GRAUS, 54 MM, PARA AGUA QUENTE | UN | 73.69
37961 | JOELHO CPVC, SOLDAVEL, 90 GRAUS, 73 MM, PARA AGUA QUENTE | UN | 158.36
37962 | JOELHO CPVC, SOLDAVEL, 90 GRAUS, 89 MM, PARA AGUA QUENTE | UN | 182.57
3533 | JOELHO DE REDUCAO, PVC SOLDAVEL, 90 GRAUS, 25 MM X 20 MM, COR MARROM, PARA AGUA FRIA PREDIAL | UN | 3.29
3538 | JOELHO DE REDUCAO, PVC SOLDAVEL, 90 GRAUS, 32 MM X 25 MM, COR MARROM, PARA AGUA FRIA PREDIAL | UN | 6.22
3498 | JOELHO DE REDUCAO, PVC, ROSCAVEL, 90 GRAUS, 1" X 3/4", COR BRANCA, PARA AGUA FRIA PREDIAL | UN | 6.03
3496 | JOELHO DE REDUCAO, PVC, ROSCAVEL, 90 GRAUS, 3/4" X 1/2", COR BRANCA, PARA AGUA FRIA PREDIAL | UN | 4.04
38429 | JOELHO DE TRANSICAO, CPVC, SOLDAVEL, 90 GRAUS, 15 MM X 1/2", PARA AGUA QUENTE | UN | 13.48
38431 | JOELHO DE TRANSICAO, CPVC, SOLDAVEL, 90 GRAUS, 22 MM X 1/2", PARA AGUA QUENTE | UN | 16.91
38430 | JOELHO DE TRANSICAO, CPVC, SOLDAVEL, 90 GRAUS, 22 MM X 3/4", PARA AGUA QUENTE | UN | 26.22
36348 | JOELHO PPR 45 GRAUS, SOLDAVEL, F/F, DN 20 MM, PARA AGUA QUENTE PREDIAL | UN | 1.96
36349 | JOELHO PPR 45 GRAUS, SOLDAVEL, F/F, DN 25 MM, PARA AGUA QUENTE PREDIAL | UN | 2.7
38987 | JOELHO PPR 45 GRAUS, SOLDAVEL, F/F, DN 40 MM, PARA AQUA QUENTE E FRIA PREDIAL | UN | 12.98
38988 | JOELHO PPR 45 GRAUS, SOLDAVEL, F/F, DN 50 MM, PARA AQUA QUENTE E FRIA PREDIAL | UN | 21.15
38989 | JOELHO PPR 45 GRAUS, SOLDAVEL, F/F, DN 63 MM, PARA AQUA QUENTE E FRIA PREDIAL | UN | 35.59
38990 | JOELHO PPR 45 GRAUS, SOLDAVEL, F/F, DN 75 MM, PARA AQUA QUENTE E FRIA PREDIAL | UN | 71.12
38991 | JOELHO PPR 45 GRAUS, SOLDAVEL, F/F, DN 90 MM, PARA AQUA QUENTE E FRIA PREDIAL | UN | 127.97
38433 | JOELHO PPR, 45 GRAUS, SOLDAVEL, F/F, DN 32 MM, PARA AGUA QUENTE PREDIAL | UN | 6.61
38440 | JOELHO PPR, 90 GRAUS, SOLDAVEL, F/F, DN 110 MM, PARA AGUA QUENTE PREDIAL | UN | 278.9
36359 | JOELHO PPR, 90 GRAUS, SOLDAVEL, F/F, DN 20 MM, PARA AGUA QUENTE PREDIAL | UN | 1.74
36360 | JOELHO PPR, 90 GRAUS, SOLDAVEL, F/F, DN 25 MM, PARA AGUA QUENTE PREDIAL | UN | 2.34
38434 | JOELHO PPR, 90 GRAUS, SOLDAVEL, F/F, DN 32 MM, PARA AGUA QUENTE PREDIAL | UN | 3.56
38435 | JOELHO PPR, 90 GRAUS, SOLDAVEL, F/F, DN 40 MM, PARA AGUA QUENTE PREDIAL | UN | 8.02
38436 | JOELHO PPR, 90 GRAUS, SOLDAVEL, F/F, DN 50 MM, PARA AGUA QUENTE PREDIAL | UN | 13.3
38437 | JOELHO PPR, 90 GRAUS, SOLDAVEL, F/F, DN 63 MM, PARA AGUA QUENTE PREDIAL | UN | 21.57
38438 | JOELHO PPR, 90 GRAUS, SOLDAVEL, F/F, DN 75 MM, PARA AGUA QUENTE PREDIAL | UN | 62.57
38439 | JOELHO PPR, 90 GRAUS, SOLDAVEL, F/F, DN 90 MM, PARA AGUA QUENTE PREDIAL | UN | 79.5
10836 | JOELHO PVC COM VISITA, 90 GRAUS, DN 100 X 50 MM, SERIE NORMAL, PARA ESGOTO PREDIAL | UN | 26.12
10835 | JOELHO PVC, COM BOLSA E ANEL, 90 GRAUS, DN 40 X *38* MM, SERIE NORMAL, PARA ESGOTO PREDIAL | UN | 7.29
3475 | JOELHO PVC, ROSCAVEL, 45 GRAUS, 1/2", COR BRANCA, PARA AGUA FRIA PREDIAL | UN | 5.76
3485 | JOELHO PVC, ROSCAVEL, 45 GRAUS, 1", COR BRANCA, PARA AGUA FRIA PREDIAL | UN | 15.92
3534 | JOELHO PVC, ROSCAVEL, 45 GRAUS, 3/4", COR BRANCA, PARA AGUA FRIA PREDIAL | UN | 9.13
3543 | JOELHO PVC, ROSCAVEL, 90 GRAUS, 1/2", COR BRANCA, PARA AGUA FRIA PREDIAL | UN | 2.12
3482 | JOELHO PVC, ROSCAVEL, 90 GRAUS, 1", COR BRANCA, PARA AGUA FRIA PREDIAL | UN | 6.53
3505 | JOELHO PVC, ROSCAVEL, 90 GRAUS, 3/4", COR BRANCA, PARA AGUA FRIA PREDIAL | UN | 3.15
3521 | JOELHO PVC, SOLDAVEL COM ROSCA, 90 GRAUS, 20 MM X 1/2", COR MARROM, PARA AGUA FRIA PREDIAL | UN | 2.37
3531 | JOELHO PVC, SOLDAVEL COM ROSCA, 90 GRAUS, 25 MM X 1/2", COR MARROM, PARA AGUA FRIA PREDIAL | UN | 4.52
3522 | JOELHO PVC, SOLDAVEL COM ROSCA, 90 GRAUS, 25 MM X 3/4", COR MARROM, PARA AGUA FRIA PREDIAL | UN | 2.92
3527 | JOELHO PVC, SOLDAVEL COM ROSCA, 90 GRAUS, 32 MM X 3/4", COR MARROM, PARA AGUA FRIA PREDIAL | UN | 15.34
3516 | JOELHO PVC, SOLDAVEL, BB, 45 GRAUS, DN 40 MM, PARA ESGOTO PREDIAL | UN | 3.01
3517 | JOELHO PVC, SOLDAVEL, BB, 90 GRAUS, SEM ANEL, DN 40 MM, PARA ESGOTO PREDIAL SECUNDARIO | UN | 2.72
3515 | JOELHO PVC, SOLDAVEL, COM BUCHA DE LATAO, 90 GRAUS, 20 MM X 1/2", PARA AGUA FRIA PREDIAL | UN | 7.83
20147 | JOELHO PVC, SOLDAVEL, COM BUCHA DE LATAO, 90 GRAUS, 25 MM X 1/2", PARA AGUA FRIA PREDIAL | UN | 6.44
3524 | JOELHO PVC, SOLDAVEL, COM BUCHA DE LATAO, 90 GRAUS, 25 MM X 3/4", PARA AGUA FRIA PREDIAL | UN | 9.68
3532 | JOELHO PVC, SOLDAVEL, COM BUCHA DE LATAO, 90 GRAUS, 32 MM X 3/4", PARA AGUA FRIA PREDIAL | UN | 22.38
3528 | JOELHO PVC, SOLDAVEL, PB, 45 GRAUS, DN 100 MM, PARA ESGOTO PREDIAL | UN | 11.76
37952 | JOELHO PVC, SOLDAVEL, PB, 45 GRAUS, DN 150 MM, PARA ESGOTO PREDIAL | UN | 84.28
37951 | JOELHO PVC, SOLDAVEL, PB, 45 GRAUS, DN 40 MM, PARA ESGOTO PREDIAL | UN | 3.17
3518 | JOELHO PVC, SOLDAVEL, PB, 45 GRAUS, DN 50 MM, PARA ESGOTO PREDIAL | UN | 4.87
3519 | JOELHO PVC, SOLDAVEL, PB, 45 GRAUS, DN 75 MM, PARA ESGOTO PREDIAL | UN | 10.2
3520 | JOELHO PVC, SOLDAVEL, PB, 90 GRAUS, DN 100 MM, PARA ESGOTO PREDIAL | UN | 10.69
37950 | JOELHO PVC, SOLDAVEL, PB, 90 GRAUS, DN 150 MM, PARA ESGOTO PREDIAL | UN | 77.58
37949 | JOELHO PVC, SOLDAVEL, PB, 90 GRAUS, DN 40 MM, PARA ESGOTO PREDIAL | UN | 2.86
3526 | JOELHO PVC, SOLDAVEL, PB, 90 GRAUS, DN 50 MM, PARA ESGOTO PREDIAL | UN | 3.94
3509 | JOELHO PVC, SOLDAVEL, PB, 90 GRAUS, DN 75 MM, PARA ESGOTO PREDIAL | UN | 8.95
3530 | JOELHO PVC, SOLDAVEL, 90 GRAUS, 110 MM, COR MARROM, PARA AGUA FRIA PREDIAL | UN | 248.5
3542 | JOELHO PVC, SOLDAVEL, 90 GRAUS, 20 MM, COR MARROM, PARA AGUA FRIA PREDIAL | UN | 0.71
3529 | JOELHO PVC, SOLDAVEL, 90 GRAUS, 25 MM, COR MARROM, PARA AGUA FRIA PREDIAL | UN | 0.87
3536 | JOELHO PVC, SOLDAVEL, 90 GRAUS, 32 MM, COR MARROM, PARA AGUA FRIA PREDIAL | UN | 2.91
3535 | JOELHO PVC, SOLDAVEL, 90 GRAUS, 40 MM, COR MARROM, PARA AGUA FRIA PREDIAL | UN | 7.09
3540 | JOELHO PVC, SOLDAVEL, 90 GRAUS, 50 MM, COR MARROM, PARA AGUA FRIA PREDIAL | UN | 6
3539 | JOELHO PVC, SOLDAVEL, 90 GRAUS, 60 MM, COR MARROM, PARA AGUA FRIA PREDIAL | UN | 34.78
3513 | JOELHO PVC, SOLDAVEL, 90 GRAUS, 85 MM, COR MARROM, PARA AGUA FRIA PREDIAL | UN | 122.64
3510 | JOELHO PVC, 90 GRAUS, ROSCAVEL, 1 1/4", COR BRANCA, AGUA FRIA PREDIAL | UN | 15.14
38913 | JOELHO/COTOVELO 90 GRAUS, METALICO, PARA CONEXAO COM ANEL DESLIZANTE, DN 16 MM, EM TUBO PEX PARA INST. AGUA QUENTE/FRIA | UN | 10.33
38914 | JOELHO/COTOVELO 90 GRAUS, METALICO, PARA CONEXAO COM ANEL DESLIZANTE, DN 20 MM, EM TUBO PEX PARA INST. AGUA QUENTE/FRIA | UN | 12.69
38915 | JOELHO/COTOVELO 90 GRAUS, METALICO, PARA CONEXAO COM ANEL DESLIZANTE, DN 25 MM, EM TUBO PEX PARA INST. AGUA QUENTE/FRIA | UN | 24.45
38916 | JOELHO/COTOVELO 90 GRAUS, METALICO, PARA CONEXAO COM ANEL DESLIZANTE, DN 32 MM, EM TUBO PEX PARA INST. AGUA QUENTE/FRIA | UN | 33.84
39300 | JOELHO/COTOVELO 90 GRAUS, PLASTICO, PARA CONEXAO COM CRIMPAGEM, DN 16 MM, EM TUBO PEX PARA INST. AGUA QUENTE/FRIA | UN | 9.22
39301 | JOELHO/COTOVELO 90 GRAUS, PLASTICO, PARA CONEXAO COM CRIMPAGEM, DN 20 MM, EM TUBO PEX PARA INST. AGUA QUENTE/FRIA | UN | 12.35
39302 | JOELHO/COTOVELO 90 GRAUS, PLASTICO, PARA CONEXAO COM CRIMPAGEM, DN 25 MM, EM TUBO PEX PARA INST. AGUA QUENTE/FRIA | UN | 22.45
38941 | JOELHO/COTOVELO 90 GRAUS, ROSCA FEMEA MOVEL, METALICO, PARA CONEXAO COM ANEL DESLIZANTE, DN 20 MM X 3/4", EM TUBO PEX PARA INST. AGUA QUENTE/FRIA | UN | 16.67
38923 | JOELHO/COTOVELO 90 GRAUS, ROSCA FEMEA TERMINAL, METALICO, PARA CONEXAO COM ANEL DESLIZANTE, DN 16 MM X 1/2", EM TUBO PEX PARA INST. AGUA QUENTE/FRIA | UN | 11.06
38925 | JOELHO/COTOVELO 90 GRAUS, ROSCA FEMEA TERMINAL, METALICO, PARA CONEXAO COM ANEL DESLIZANTE, DN 20 MM X 1/2", EM TUBO PEX PARA INST. AGUA QUENTE/FRIA | UN | 12.83
38926 | JOELHO/COTOVELO 90 GRAUS, ROSCA FEMEA TERMINAL, METALICO, PARA CONEXAO COM ANEL DESLIZANTE, DN 20 MM X 3/4", EM TUBO PEX PARA INST. AGUA QUENTE/FRIA | UN | 15.22
38927 | JOELHO/COTOVELO 90 GRAUS, ROSCA FEMEA TERMINAL, METALICO, PARA CONEXAO COM ANEL DESLIZANTE, DN 25 MM X 3/4", EM TUBO PEX PARA INST. AGUA QUENTE/FRIA | UN | 19.22
39304 | JOELHO/COTOVELO 90 GRAUS, ROSCA FEMEA TERMINAL, PLASTICO, PARA CONEXAO COM CRIMPAGEM, DN 16 MM X 1/2", EM TUBO PEX PARA INST. AGUA QUENTE/FRIA | UN | 10.92
39305 | JOELHO/COTOVELO 90 GRAUS, ROSCA FEMEA TERMINAL, PLASTICO, PARA CONEXAO COM CRIMPAGEM, DN 20 MM X 1/2", EM TUBO PEX PARA INST. AGUA QUENTE/FRIA | UN | 11.97
39306 | JOELHO/COTOVELO 90 GRAUS, ROSCA FEMEA TERMINAL, PLASTICO, PARA CONEXAO COM CRIMPAGEM, DN 20 MM X 3/4", EM TUBO PEX PARA INST. AGUA QUENTE/FRIA | UN | 16.09
38928 | JOELHO/COTOVELO 90 GRAUS, ROSCA FEMEA TERMINAL, PLASTICO, PARA CONEXAO COM CRIMPAGEM, DN 25 MM X 1/2", EM TUBO PEX PARA INST. AGUA QUENTE/FRIA | UN | 21.27
38917 | JOELHO/COTOVELO 90 GRAUS, ROSCA FEMEA, COM BASE FIXA, METALICO, PARA CONEXAO COM ANEL DESLIZANTE, DN 16 MM X 1/2", EM TUBO PEX PARA INST. AGUA QUENTE/FRIA | UN | 11.89
38919 | JOELHO/COTOVELO 90 GRAUS, ROSCA FEMEA, COM BASE FIXA, METALICO, PARA CONEXAO COM ANEL DESLIZANTE, DN 20 MM X 1/2", EM TUBO PEX PARA INST. AGUA QUENTE/FRIA | UN | 13.96
38922 | JOELHO/COTOVELO 90 GRAUS, ROSCA FEMEA, COM BASE FIXA, METALICO, PARA CONEXAO COM ANEL DESLIZANTE, DN 25 MM X 3/4", EM TUBO PEX PARA INST. AGUA QUENTE/FRIA | UN | 18.72
20151 | JOELHO, PVC SERIE R, 45 GRAUS, DN 100 MM, PARA ESGOTO PREDIAL | UN | 26.28
20152 | JOELHO, PVC SERIE R, 45 GRAUS, DN 150 MM, PARA ESGOTO PREDIAL | UN | 95.1
20148 | JOELHO, PVC SERIE R, 45 GRAUS, DN 40 MM, PARA ESGOTO PREDIAL | UN | 5.17
20149 | JOELHO, PVC SERIE R, 45 GRAUS, DN 50 MM, PARA ESGOTO PREDIAL | UN | 8.63
20150 | JOELHO, PVC SERIE R, 45 GRAUS, DN 75 MM, PARA ESGOTO PREDIAL | UN | 22.24
20157 | JOELHO, PVC SERIE R, 90 GRAUS, DN 100 MM, PARA ESGOTO PREDIAL | UN | 24.96
20158 | JOELHO, PVC SERIE R, 90 GRAUS, DN 150 MM, PARA ESGOTO PREDIAL | UN | 99.13
20154 | JOELHO, PVC SERIE R, 90 GRAUS, DN 40 MM, PARA ESGOTO PREDIAL | UN | 5.06
20155 | JOELHO, PVC SERIE R, 90 GRAUS, DN 50 MM, PARA ESGOTO PREDIAL | UN | 7.7
20156 | JOELHO, PVC SERIE R, 90 GRAUS, DN 75 MM, PARA ESGOTO PREDIAL | UN | 21.65
3499 | JOELHO, PVC SOLDAVEL, 45 GRAUS, 20 MM, COR MARROM, PARA AGUA FRIA PREDIAL | UN | 1.36
3500 | JOELHO, PVC SOLDAVEL, 45 GRAUS, 25 MM, COR MARROM, PARA AGUA FRIA PREDIAL | UN | 1.8
3501 | JOELHO, PVC SOLDAVEL, 45 GRAUS, 32 MM, COR MARROM, PARA AGUA FRIA PREDIAL | UN | 4.98
3502 | JOELHO, PVC SOLDAVEL, 45 GRAUS, 40 MM, COR MARROM, PARA AGUA FRIA PREDIAL | UN | 7.16
3503 | JOELHO, PVC SOLDAVEL, 45 GRAUS, 50 MM, COR MARROM, PARA AGUA FRIA PREDIAL | UN | 8.99
3477 | JOELHO, PVC SOLDAVEL, 45 GRAUS, 60 MM, COR MARROM, PARA AGUA FRIA PREDIAL | UN | 32.68
3478 | JOELHO, PVC SOLDAVEL, 45 GRAUS, 75 MM, COR MARROM, PARA AGUA FRIA PREDIAL | UN | 78.36
3525 | JOELHO, PVC SOLDAVEL, 45 GRAUS, 85 MM, COR MARROM, PARA AGUA FRIA PREDIAL | UN | 96.71
3511 | JOELHO, PVC SOLDAVEL, 90 GRAUS, 75 MM, COR MARROM, PARA AGUA FRIA PREDIAL | UN | 102.58
12032 | JOGO DE TRANQUETA E ROSETA QUADRADA DE SOBREPOR SEM FUROS, EM LATAO CROMADO, *50 X 50* MM, PARA FECHADURA DE PORTA DE BANHEIRO | JG | 52.92
12030 | JOGO DE TRANQUETA E ROSETA REDONDA DE SOBREPOR SEM FUROS, EM LATAO CROMADO, DIAMETRO *50* MM, PARA FECHADURA DE PORTA DE BANHEIRO | JG | 49.72
10908 | JUNCAO DE REDUCAO INVERTIDA, PVC SOLDAVEL, 100 X 50 MM, SERIE NORMAL PARA ESGOTO PREDIAL | UN | 24.54
10909 | JUNCAO DE REDUCAO INVERTIDA, PVC SOLDAVEL, 100 X 75 MM, SERIE NORMAL PARA ESGOTO PREDIAL | UN | 28.55
3669 | JUNCAO DE REDUCAO INVERTIDA, PVC SOLDAVEL, 75 X 50 MM, SERIE NORMAL PARA ESGOTO PREDIAL | UN | 17.54
20139 | JUNCAO DUPLA, PVC SERIE R, DN 100 X 100 X 100 MM, PARA ESGOTO PREDIAL | UN | 150.82
3668 | JUNCAO DUPLA, PVC SOLDAVEL, DN 100 X 100 X 100 MM, SERIE NORMAL PARA ESGOTO PREDIAL | UN | 53.87
10911 | JUNCAO INVERTIDA, PVC SOLDAVEL, 75 X 75 MM, SERIE NORMAL PARA ESGOTO PREDIAL | UN | 23.62
3659 | JUNCAO SIMPLES DE REDUCAO, PVC, DN 100 X 50 MM, SERIE NORMAL PARA ESGOTO PREDIAL | UN | 24.06
3660 | JUNCAO SIMPLES DE REDUCAO, PVC, DN 100 X 75 MM, SERIE NORMAL PARA ESGOTO PREDIAL | UN | 31.12
20144 | JUNCAO SIMPLES, PVC SERIE R, DN 100 X 100 MM, PARA ESGOTO PREDIAL | UN | 69.68
20143 | JUNCAO SIMPLES, PVC SERIE R, DN 100 X 75 MM, PARA ESGOTO PREDIAL | UN | 89.15
20145 | JUNCAO SIMPLES, PVC SERIE R, DN 150 X 100 MM, PARA ESGOTO PREDIAL | UN | 171.97
20146 | JUNCAO SIMPLES, PVC SERIE R, DN 150 X 150 MM, PARA ESGOTO PREDIAL | UN | 235.09
20140 | JUNCAO SIMPLES, PVC SERIE R, DN 40 X 40 MM, PARA ESGOTO PREDIAL | UN | 11.03
20141 | JUNCAO SIMPLES, PVC SERIE R, DN 50 X 50 MM, PARA ESGOTO PREDIAL | UN | 27.01
20142 | JUNCAO SIMPLES, PVC SERIE R, DN 75 X 75 MM, PARA ESGOTO PREDIAL | UN | 47.51
3670 | JUNCAO SIMPLES, PVC, 45 GRAUS, DN 100 X 100 MM, SERIE NORMAL PARA ESGOTO PREDIAL | UN | 30.9
3666 | JUNCAO SIMPLES, PVC, 45 GRAUS, DN 40 X 40 MM, SERIE NORMAL PARA ESGOTO PREDIAL | UN | 4.86
3662 | JUNCAO SIMPLES, PVC, 45 GRAUS, DN 50 X 50 MM, SERIE NORMAL PARA ESGOTO PREDIAL | UN | 12.68
3658 | JUNCAO SIMPLES, PVC, 45 GRAUS, DN 75 X 75 MM, SERIE NORMAL PARA ESGOTO PREDIAL | UN | 24.02
14157 | JUNCAO 2 GARRAS PARA FITA PERFURADA | UN | 1.38
42696 | JUNCAO, PVC, 45 GRAUS, JE, BBB, DN 150 MM, PARA TUBO CORRUGADO E/OU LISO, REDE COLETORA DE ESGOTO | UN | 190.5
39875 | JUNTA DE EXPANSAO BRONZE/LATAO (REF 900), PONTA X PONTA, 35 MM | UN | 653.01
39876 | JUNTA DE EXPANSAO BRONZE/LATAO (REF 900), PONTA X PONTA, 42 MM | UN | 817.56
39877 | JUNTA DE EXPANSAO BRONZE/LATAO (REF 900), PONTA X PONTA, 54 MM | UN | 1133.92
39878 | JUNTA DE EXPANSAO BRONZE/LATAO (REF 900), PONTA X PONTA, 66 MM | UN | 1497.73
39872 | JUNTA DE EXPANSAO DE COBRE (REF 900), PONTA X PONTA, 15 MM | UN | 447.81
39873 | JUNTA DE EXPANSAO DE COBRE (REF 900), PONTA X PONTA, 22 MM | UN | 519.44
39874 | JUNTA DE EXPANSAO DE COBRE (REF 900), PONTA X PONTA, 28 MM | UN | 570.53
3674 | JUNTA DILATACAO ELASTICA PARA CONCRETO (FUGENBAND) O-12, ATE 5 MCA | M | 86.56
3681 | JUNTA DILATACAO ELASTICA PARA CONCRETO (FUGENBAND) O-22, ATE 30 MCA | M | 128.78
3676 | JUNTA DILATACAO ELASTICA PARA CONCRETO (FUGENBAND) O-35/10, ATE 100 MCA | M | 484.67
3679 | JUNTA DILATACAO ELASTICA PARA CONCRETO (FUGENBAND) O-35/6, ATE 100 MCA | M | 400.97
3672 | JUNTA PLASTICA DE DILATACAO PARA PISOS, COR CINZA, 10 X 4,5 MM (ALTURA X ESPESSURA) | M | 1.36
3671 | JUNTA PLASTICA DE DILATACAO PARA PISOS, COR CINZA, 17 X 3 MM (ALTURA X ESPESSURA) | M | 1.29
3673 | JUNTA PLASTICA DE DILATACAO PARA PISOS, COR CINZA, 27 X 3 MM (ALTURA X ESPESSURA) | M | 2.02
38394 | KIT ACESSORIOS PARA COMPRESSOR DE AR, 5 PECAS (PISTOLAS PINTURA, LIMPEZA E PULVERIZACAO, CALIBRADOR E MANGUEIRA) | UN | 357.98
3729 | KIT CAVALETE, PVC, COM REGISTRO, PARA HIDROMETRO, BITOLAS 1/2" OU 3/4" - COMPLETO | UN | 166.62
39357 | KIT CHASSI COZINHA, CUBA SIMPLES SEM MAQUINA LAVAR LOUCA, INSTAL. PEX, QUADRO METALICO C/ TRAVESSA C/ FURO P/ESGOTO DN 50 MM E FUROS SUPERIORES P/AGUA, *340* X *650* MM (L X H), P/ CONEXAO COM ANEL DESLIZANTE (CONJUNTO COMPLETO) | UN | 57.26
39358 | KIT CHASSI COZINHA, CUBA SIMPLES SEM MAQUINA LAVAR LOUCA, INSTAL. PEX, QUADRO METALICO C/ TRAVESSA COM FURO P/ESGOTO DN 50 MM E FUROS SUPERIORES P/AGUA, *340* X *650* MM (L X H), P/ CONEXAO COM CRIMPAGEM (CONJUNTO COMPLETO) | UN | 57.26
39355 | KIT CHASSI TANQUE E MAQUINA LAVAR ROUPA, INSTAL. PEX, QUADRO METALICO C/ TRAVESSA C/ FURO P/ ESGOTO DN 50 MM, FURO LATERAL P/ MAQUINA E FUROS SUPERIORES P/ AGUA, *344* X *442* MM (L X H), P/ CONEXAO COM ANEL DESLIZANTE (CONJUNTO COMPLETO) | UN | 83.44
39356 | KIT CHASSI TANQUE E MAQUINA LAVAR ROUPA, INSTAL. PEX, QUADRO METALICO C/ TRAVESSA C/ FURO P/ ESGOTO DN 50 MM, FURO LATERAL P/MAQUINA E FUROS SUPERIORES P/AGUA, *344* X *442* MM (L X H), P/ CONEXAO COM CRIMPAGEM (CONJUNTO COMPLETO) | UN | 79.63
39353 | KIT CHUVEIRO, INSTAL. PEX, QUADRO METALICO C/ 2 TRAVESSAS, SUPERIOR C/ ESPERA P/ CHUVEIRO, INFERIOR C/ 2 REGISTROS DE PRESSAO 1/2 ", *390* X *900* MM (L X H), CONEXAO COM ANEL DESLIZANTE (CONJUNTO COMPLETO) | UN | 182.8
39354 | KIT CHUVEIRO, INSTAL. PEX, QUADRO METALICO C/2 TRAVESSAS, SUPERIOR C/ ESPERA P/ CHUVEIRO E INFERIOR C/2 REGISTROS DE PRESSAO 1/2 ", *390* X *900* MM (L X H), CONEXAO COM CRIMPAGEM (CONJUNTO COMPLETO) | UN | 385.67
39398 | KIT DE ACESSORIOS PARA BANHEIRO EM METAL CROMADO, 5 PECAS | UN | 95.17
13343 | KIT DE MATERIAIS PARA BRACADEIRA PARA FIXACAO EM POSTE CIRCULAR, CONTEM TRES FIXADORES E UM ROLO DE FITA DE 3 M EM ACO CARBONO | UN | 45.13
12118 | KIT DE PROTECAO ARSTOP PARA AR CONDICIONADO, TOMADA PADRAO 2P+T 20 A, COM DISJUNTOR UNIPOLAR DIN 20A | UN | 28.06
39482 | KIT PORTA PRONTA DE MADEIRA, FOLHA LEVE (NBR 15930) DE 600 X 2100 MM OU 700 X 2100 MM, DE 35 MM A 40 MM DE ESPESSURA, COM MARCO EM ACO, NUCLEO COLMEIA, CAPA LISA EM HDF, ACABAMENTO MELAMINICO BRANCO (INCLUI MARCO, ALIZARES, DOBRADICAS E FECHADURA) | UN | 574.66
39486 | KIT PORTA PRONTA DE MADEIRA, FOLHA LEVE (NBR 15930) DE 600 X 2100 MM OU 700 X 2100 MM, DE 35 MM A 40 MM DE ESPESSURA, NUCLEO COLMEIA, ESTRUTURA USINADA PARA FECHADURA, CAPA LISA EM HDF, ACABAMENTO EM PRIMER PARA PINTURA (INCLUI MARCO, ALIZARES E DOBRADICAS) | UN | 469.01
39484 | KIT PORTA PRONTA DE MADEIRA, FOLHA LEVE (NBR 15930) DE 800 X 2100 MM, DE 35 MM A 40 MM DE ESPESSURA, COM MARCO EM ACO, NUCLEO COLMEIA, CAPA LISA EM HDF, ACABAMENTO MELAMINICO BRANCO (INCLUI MARCO, ALIZARES, DOBRADICAS E FECHADURA) | UN | 574.66
39488 | KIT PORTA PRONTA DE MADEIRA, FOLHA LEVE (NBR 15930) DE 800 X 2100 MM, DE 35 MM A 40 MM DE ESPESSURA, NUCLEO COLMEIA, ESTRUTURA USINADA PARA FECHADURA, CAPA LISA EM HDF, ACABAMENTO EM PRIMER PARA PINTURA (INCLUI MARCO, ALIZARES E DOBRADICAS) | UN | 476.68
39485 | KIT PORTA PRONTA DE MADEIRA, FOLHA LEVE (NBR 15930) DE 900 X 2100 MM, DE 35 MM A 40 MM DE ESPESSURA, COM MARCO EM ACO, NUCLEO COLMEIA, CAPA LISA EM HDF, ACABAMENTO MELAMINICO BRANCO (INCLUI MARCO, ALIZARES, DOBRADICAS E FECHADURA) | UN | 574.66
39489 | KIT PORTA PRONTA DE MADEIRA, FOLHA LEVE (NBR 15930) DE 900 X 2100 MM, DE 35 MM A 40 MM DE ESPESSURA, NUCLEO COLMEIA, ESTRUTURA USINADA PARA FECHADURA, CAPA LISA EM HDF, ACABAMENTO EM PRIMER PARA PINTURA (INCLUI MARCO, ALIZARES E DOBRADICAS) | UN | 484.77
39490 | KIT PORTA PRONTA DE MADEIRA, FOLHA MEDIA (NBR 15930) DE 600 X 2100 MM OU 700 X 2100 MM, DE 35 MM A 40 MM DE ESPESSURA, NUCLEO SEMI-SOLIDO (SARRAFEADO), ESTRUTURA USINADA PARA FECHADURA, CAPA LISA EM HDF, ACABAMENTO MELAMINICO BRANCO (INCLUI MARCO, ALIZARES E DOBRADICAS) | UN | 722.36
39494 | KIT PORTA PRONTA DE MADEIRA, FOLHA MEDIA (NBR 15930) DE 600 X 2100 MM, DE 35 MM A 40 MM DE ESPESSURA, NUCLEO SEMI-SOLIDO (SARRAFEADO), ESTRUTURA USINADA PARA FECHADURA, CAPA LISA EM HDF, ACABAMENTO EM PRIMER PARA PINTURA (INCLUI MARCO, ALIZARES E DOBRADICAS) | UN | 518.72
39495 | KIT PORTA PRONTA DE MADEIRA, FOLHA MEDIA (NBR 15930) DE 700 X 2100 MM, DE 35 MM A 40 MM DE ESPESSURA, NUCLEO SEMI-SOLIDO (SARRAFEADO), ESTRUTURA USINADA PARA FECHADURA, CAPA LISA EM HDF, ACABAMENTO EM PRIMER PARA PINTURA (INCLUI MARCO, ALIZARES E DOBRADICAS) | UN | 584.53
39496 | KIT PORTA PRONTA DE MADEIRA, FOLHA MEDIA (NBR 15930) DE 800 X 2100 MM, DE 35 MM A 40 MM DE ESPESSURA, NUCLEO SEMI-SOLIDO (SARRAFEADO), ESTRUTURA USINADA PARA FECHADURA, CAPA LISA EM HDF, ACABAMENTO EM PRIMER PARA PINTURA (INCLUI MARCO, ALIZARES E DOBRADICAS) | UN | 642.98
39492 | KIT PORTA PRONTA DE MADEIRA, FOLHA MEDIA (NBR 15930) DE 800 X 2100 MM, DE 35 MM A 40 MM DE ESPESSURA, NUCLEO SEMI-SOLIDO (SARRAFEADO), ESTRUTURA USINADA PARA FECHADURA, CAPA LISA EM HDF, ACABAMENTO MELAMINICO BRANCO (INCLUI MARCO, ALIZARES E DOBRADICAS) | UN | 744.39
39497 | KIT PORTA PRONTA DE MADEIRA, FOLHA MEDIA (NBR 15930) DE 900 X 2100 MM, DE 35 MM A 40 MM DE ESPESSURA, NUCLEO SEMI-SOLIDO (SARRAFEADO), ESTRUTURA USINADA PARA FECHADURA, CAPA LISA EM HDF, ACABAMENTO EM PRIMER PARA PINTURA (INCLUI MARCO, ALIZARES E DOBRADICAS) | UN | 672.38
39493 | KIT PORTA PRONTA DE MADEIRA, FOLHA MEDIA (NBR 15930) DE 900 X 2100 MM, DE 35 MM A 40 MM DE ESPESSURA, NUCLEO SEMI-SOLIDO (SARRAFEADO), ESTRUTURA USINADA PARA FECHADURA, CAPA LISA EM HDF, ACABAMENTO MELAMINICO BRANCO (INCLUI MARCO, ALIZARES E DOBRADICAS) | UN | 798.43
43628 | KIT PORTA PRONTA DE MADEIRA, FOLHA PESADA (NBR 15930) DE 800 X 2100 MM, DE 40 MM A 45 MM DE ESPESSURA, COM MARCO EM ACO, NUCLEO SOLIDO, CAPA LISA EM HDF, ACABAMENTO MELAMINICO BRANCO (INCLUI MARCO, ALIZARES, DOBRADICAS E FECHADURA) | UN | 846.88
39500 | KIT PORTA PRONTA DE MADEIRA, FOLHA PESADA (NBR 15930) DE 800 X 2100 MM, DE 40 MM A 45 MM DE ESPESSURA, NUCLEO SOLIDO, CAPA LISA EM HDF, ACABAMENTO MELAMINICO BRANCO (INCLUI MARCO, ALIZARES, DOBRADICAS E FECHADURA EXTERNA) | UN | 871.16
39498 | KIT PORTA PRONTA DE MADEIRA, FOLHA PESADA (NBR 15930) DE 800 X 2100 MM, DE 40 MM A 45 MM DE ESPESSURA, NUCLEO SOLIDO, ESTRUTURA USINADA PARA FECHADURA, CAPA LISA EM HDF, ACABAMENTO EM LAMINADO NATURAL COM VERNIZ (INCLUI MARCO, ALIZARES E DOBRADICAS) | UN | 1074.42
43621 | KIT PORTA PRONTA DE MADEIRA, FOLHA PESADA (NBR 15930) DE 900 X 2100 MM, DE 40 MM A 45 MM DE ESPESSURA, COM MARCO EM ACO, NUCLEO SOLIDO, CAPA LISA EM HDF, ACABAMENTO MELAMINICO BRANCO (INCLUI MARCO, ALIZARES, DOBRADICAS E FECHADURA) | UN | 899.81
39501 | KIT PORTA PRONTA DE MADEIRA, FOLHA PESADA (NBR 15930) DE 900 X 2100 MM, DE 40 MM A 45 MM DE ESPESSURA, NUCLEO SOLIDO, CAPA LISA EM HDF, ACABAMENTO MELAMINICO BRANCO (INCLUI MARCO, ALIZARES, DOBRADICAS E FECHADURA EXTERNA) | UN | 894.75
39499 | KIT PORTA PRONTA DE MADEIRA, FOLHA PESADA (NBR 15930) DE 900 X 2100 MM, DE 40 MM A 45 MM DE ESPESSURA, NUCLEO SOLIDO, ESTRUTURA USINADA PARA FECHADURA, CAPA LISA EM HDF, ACABAMENTO EM LAMINADO NATURAL COM VERNIZ (INCLUI MARCO, ALIZARES E DOBRADICAS) | UN | 1089.68
3733 | LADRILHO HIDRAULICO, *20 X 20* CM, E= 2 CM, PADRAO COPACABANA, 2 CORES (PRETO E BRANCO) | M2 | 91.57
3731 | LADRILHO HIDRAULICO, *20 X 20* CM, E= 2 CM, PADRAO DADOS, COR NATURAL | M2 | 85
38137 | LADRILHO HIDRAULICO, *25 X 25* CM, E= 2 CM, PADRAO RAMPA, COR NATURAL | M2 | 85.5
38138 | LADRILHO HIDRAULICO, *30 X 30* CM, E= 2 CM, PADRAO MILANO, COR NATURAL | M2 | 83.96
3736 | LAJE PRE-MOLDADA CONVENCIONAL (LAJOTAS + VIGOTAS) PARA FORRO, UNIDIRECIONAL, SOBRECARGA DE 100 KG/M2, VAO ATE 4,00 M (SEM COLOCACAO) | M2 | 47.5
3741 | LAJE PRE-MOLDADA CONVENCIONAL (LAJOTAS + VIGOTAS) PARA FORRO, UNIDIRECIONAL, SOBRECARGA DE 100 KG/M2, VAO ATE 4,50 M (SEM COLOCACAO) | M2 | 49.51
3745 | LAJE PRE-MOLDADA CONVENCIONAL (LAJOTAS + VIGOTAS) PARA FORRO, UNIDIRECIONAL, SOBRECARGA 100 KG/M2, VAO ATE 5,00 M (SEM COLOCACAO) | M2 | 53.39
3743 | LAJE PRE-MOLDADA CONVENCIONAL (LAJOTAS + VIGOTAS) PARA PISO, UNIDIRECIONAL, SOBRECARGA DE 200 KG/M2, VAO ATE 3,50 M (SEM COLOCACAO) | M2 | 49.34
3744 | LAJE PRE-MOLDADA CONVENCIONAL (LAJOTAS + VIGOTAS) PARA PISO, UNIDIRECIONAL, SOBRECARGA DE 200 KG/M2, VAO ATE 4,50 M (SEM COLOCACAO) | M2 | 54.31
3739 | LAJE PRE-MOLDADA CONVENCIONAL (LAJOTAS + VIGOTAS) PARA PISO, UNIDIRECIONAL, SOBRECARGA DE 200 KG/M2, VAO ATE 5,00 M (SEM COLOCACAO) | M2 | 57.07
3737 | LAJE PRE-MOLDADA CONVENCIONAL (LAJOTAS + VIGOTAS) PARA PISO, UNIDIRECIONAL, SOBRECARGA DE 350 KG/M2, VAO ATE 4,50 M (SEM COLOCACAO) | M2 | 59.83
3738 | LAJE PRE-MOLDADA CONVENCIONAL (LAJOTAS + VIGOTAS) PARA PISO, UNIDIRECIONAL, SOBRECARGA DE 350 KG/M2, VAO ATE 5,00 M (SEM COLOCACAO) | M2 | 69.04
3747 | LAJE PRE-MOLDADA CONVENCIONAL (LAJOTAS + VIGOTAS) PARA PISO, UNIDIRECIONAL, SOBRECARGA 350 KG/M2 VAO ATE 3,50 M (SEM COLOCACAO) | M2 | 54.31
11649 | LAJE PRE-MOLDADA DE TRANSICAO EXCENTRICA EM CONCRETO ARMADO, DN 1200 MM, FURO CIRCULAR DN 600 MM, ESPESSURA 12 CM | UN | 393.99
11650 | LAJE PRE-MOLDADA DE TRANSICAO EXCENTRICA EM CONCRETO ARMADO, DN 1500 MM, FURO CIRCULAR DN 530 MM, ESPESSURA 15 CM | UN | 671.53
3742 | LAJE PRE-MOLDADA TRELICADA (LAJOTAS + VIGOTAS) PARA FORRO, UNIDIRECIONAL, SOBRECARGA DE 100 KG/M2, VAO ATE 6,00 M (SEM COLOCACAO) | M2 | 71.61
3746 | LAJE PRE-MOLDADA TRELICADA (LAJOTAS + VIGOTAS) PARA PISO, UNIDIRECIONAL, SOBRECARGA DE 200 KG/M2, VAO ATE 6,00 M (SEM COLOCACAO) | M2 | 83.62
21106 | LAMBRI EM ALUMINIO, DE APROXIMADAMENTE 0,6 KG/M, COM APROXIMADAMENTE 168,0 MM DE LARGURA, 6,0 MM DE ALTURA E 6,0 M DE EXTENSAO | KG | 59.81
39388 | LAMPADA LED TIPO DICROICA BIVOLT, LUZ BRANCA, 5 W (BASE GU10) | UN | 6.8
39387 | LAMPADA LED TUBULAR BIVOLT 18/20 W, BASE G13 | UN | 10.6
39386 | LAMPADA LED TUBULAR BIVOLT 9/10 W, BASE G13 | UN | 7.39
38194 | LAMPADA LED 10 W BIVOLT BRANCA, FORMATO TRADICIONAL (BASE E27) | UN | 5.53
38193 | LAMPADA LED 6 W BIVOLT BRANCA, FORMATO TRADICIONAL (BASE E27) | UN | 4.8
746 | LAVADORA DE ALTA PRESSAO (LAVA - JATO) PARA AGUA FRIA, PRESSAO DE OPERACAO ENTRE 1400 E 1900 LIB/POL2, VAZAO MAXIMA ENTRE 400 E 700 L/H, POTENCIA DE OPERACAO ENTRE 2,50 E 3,00 CV | UN | 2465
20269 | LAVATORIO / CUBA DE EMBUTIR, OVAL, DE LOUCA BRANCA, SEM LADRAO, DIMENSOES *50 X 35* CM (L X C) | UN | 115.26
20270 | LAVATORIO / CUBA DE EMBUTIR, OVAL, DE LOUCA COLORIDA, SEM LADRAO, DIMENSOES *50 X 35* CM (L X C) | UN | 127.36
11696 | LAVATORIO / CUBA DE SOBREPOR, OVAL PEQUENA, DE LOUCA BRANCA, SEM LADRAO, DIMENSOES *44 X 31* CM (L X C) | UN | 203.87
10427 | LAVATORIO / CUBA DE SOBREPOR, RETANGULAR, DE LOUCA BRANCA, COM LADRAO, DIMENSOES *52 X 45* CM (L X C) | UN | 570.53
10428 | LAVATORIO / CUBA DE SOBREPOR, RETANGULAR, DE LOUCA COLORIDA, COM LADRAO, DIMENSOES *52 X 45* CM (L X C) | UN | 587.82
36521 | LAVATORIO DE CANTO DE LOUCA BRANCA, SUSPENSO (SEM COLUNA), DIMENSOES *40 X 30* CM (L X C) | UN | 183.41
36794 | LAVATORIO DE LOUCA BRANCA, COM COLUNA, DIMENSOES *44 X 35* CM (L X C) | UN | 195.25
10426 | LAVATORIO DE LOUCA BRANCA, COM COLUNA, DIMENSOES *54 X 44* CM (L X C) | UN | 218.64
10425 | LAVATORIO DE LOUCA BRANCA, SUSPENSO (SEM COLUNA), DIMENSOES *40 X 30* CM | UN | 110.92
10431 | LAVATORIO DE LOUCA COLORIDA, COM COLUNA, DIMENSOES *54 X 44* CM (L X C) | UN | 379.75
10429 | LAVATORIO DE LOUCA COLORIDA, SUSPENSO (SEM COLUNA), DIMENSOES *40 X 30* CM (L X C) | UN | 187.34
10853 | LETRA ACO INOX (AISI 304), CHAPA NUM. 22, RECORTADO, H= 20 CM (SEM RELEVO) | UN | 121.79
5093 | LEVANTADOR DE JANELA GUILHOTINA, EM LATAO CROMADO | PAR | 16.82
44331 | LIMPA VIDROS COM PULVERIZADOR | L | 47.25
37768 | LIMPADORA A SUCCAO, TANQUE 12000 L, BASCULAMENTO HIDRAULICO, BOMBA 12 M3/MIN 95% VACUO (INCLUI MONTAGEM, NAO INCLUI CAMINHAO) | UN | 295000
37773 | LIMPADORA DE SUCCAO TANQUE 7000 L, BOMBA 12 M3/MIN 95% VACUO (INCLUI MONTAGEM, NAO INCLUI CAMINHAO) | UN | 250504.73
37769 | LIMPADORA DE SUCCAO, TANQUE 11000 L, BOMBA 340 M3/MIN (INCLUI MONTAGEM, NAO INCLUI CAMINHAO) | UN | 419376.48
37770 | LIMPADORA DE SUCCAO, TANQUE 5500 L, BOMBA 60M3/MIN, VACUO 500 MBAR (INCLUI MONTAGEM, NAO INCLUI CAMINHAO) | UN | 711748.8
38382 | LINHA PARA PEDREIRO LISA, 0,8 MM X 100 M | UN | 13.02
38383 | LIXA D'AGUA EM FOLHA, COR PRETA, GRAO 100 | UN | 2.44
3768 | LIXA EM FOLHA PARA FERRO, NUMERO 150 | UN | 4.6
3767 | LIXA EM FOLHA PARA PAREDE OU MADEIRA, NUMERO 120, COR VERMELHA | UN | 1.54
13192 | LIXADEIRA ELETRICA ANGULAR PARA CONCRETO, POTENCIA 1.400 W, PRATO DIAMANTADO DE 5" | UN | 5729.55
38413 | LIXADEIRA ELETRICA ANGULAR, PARA DISCO DE 7" (180 MM), POTENCIA DE 2.200 W, *5.000* RPM, 220 V | UN | 947.58
42440 | LIXEIRA DUPLA, COM CAPACIDADE VOLUMETRICA DE 60L*, FABRICADA EM TUBO DE ACO CARBONO, CESTOS EM CHAPA DE ACO E PINTURA NO PROCESSO ELETROSTATICO - PARA ACADEMIA AO AR LIVRE / ACADEMIA DA TERCEIRA IDADE - ATI | UN | 1235.91
20193 | LOCACAO DE ANDAIME METALICO TIPO FACHADEIRO, PECAS COM APROXIMADAMENTE 1,20 M DE LARGURA E 2,0 M DE ALTURA, INCLUINDO DIAGONAIS EM X, BARRAS DE LIGACAO, SAPATAS E DEMAIS ITENS NECESSARIOS A MONTAGEM (NAO INCLUI INSTALACAO) | M2XMES | 17.25
10527 | LOCACAO DE ANDAIME METALICO TUBULAR DE ENCAIXE, TIPO DE TORRE, CADA PAINEL COM LARGURA DE 1 ATE 1,5 M E ALTURA DE *1,00* M, INCLUINDO DIAGONAL, BARRAS DE LIGACAO, SAPATAS OU RODIZIOS E DEMAIS ITENS NECESSARIOS A MONTAGEM (NAO INCLUI INSTALACAO) | MXMES | 23
41805 | LOCACAO DE ANDAIME SUSPENSO OU BALANCIM MANUAL, CAPACIDADE DE CARGA TOTAL DE APROXIMADAMENTE 250 KG/M2, PLATAFORMA DE 1,50 M X 0,80 M (C X L), CABO DE 45 M | MES | 661.25
40271 | LOCACAO DE APRUMADOR METALICO DE PILAR, COM ALTURA E ANGULO REGULAVEIS, EXTENSAO DE *1,50* A *2,80* M | UNXMES | 17.6
40287 | LOCACAO DE BARRA DE ANCORAGEM DE 0,80 A 1,20 M DE EXTENSAO, COM ROSCA DE 5/8", INCLUINDO PORCA E FLANGE | MES | 6.77
4084 | LOCACAO DE BOMBA SUBMERSIVEL PARA DRENAGEM E ESGOTAMENTO, MOTOR ELETRICO TRIFASICO, POTENCIA DE 1 CV, DIAMETRO DE RECALQUE DE 2". FAIXA DE OPERACAO Q=25 M3/H (+ OU - 1 M3/H) E AMT=2 M, Q=12 M3/H (+ OU - 2 M3/H) E AMT = 12 M (+ OU - 2 M) | H | 2.84
743 | LOCACAO DE BOMBA SUBMERSIVEL PARA DRENAGEM E ESGOTAMENTO, MOTOR ELETRICO TRIFASICO, POTENCIA DE 2 CV, DIAMETRO DE RECALQUE DE 2", FAIXA DE OPERACAO Q=35 M3/H (+ OU - 3 M3/H) E AMT=2 M, Q=13 M3/H (+ OU - 3 M3/H) E AMT = 17 M (+ OU - 3 M) | H | 2.84
40293 | LOCACAO DE BOMBA SUBMERSIVEL PARA DRENAGEM E ESGOTAMENTO, MOTOR ELETRICO TRIFASICO, POTENCIA DE 2 CV, DIAMETRO DE RECALQUE DE 3". FAIXA DE OPERACAO Q=70 M3/H (+ OU - 2 M3/H) E AMT=2 M, Q=9,5 M3/H (+ OU - 3,5 M3/H) E AMT = 10 M (+ OU - 2 M) | H | 3.4
40294 | LOCACAO DE BOMBA SUBMERSIVEL PARA DRENAGEM E ESGOTAMENTO, MOTOR ELETRICO TRIFASICO, POTENCIA DE 3 CV, DIAMETRO DE RECALQUE DE 2", FAIXA DE OPERACAO Q=84 M3/H (+ OU - 2,5 M3/H) E AMT=2 M, Q=9,1 M3/H (+ OU - 2 M3/H) E AMT = 12 M (+ OU - 2 M) | H | 2.84
4085 | LOCACAO DE BOMBA SUBMERSIVEL PARA DRENAGEM E ESGOTAMENTO, MOTOR ELETRICO TRIFASICO, POTENCIA DE 4 CV, DIAMETRO DE RECALQUE DE 3". FAIXA DE OPERACAO Q=60 M3/H (+ OU - 1 M3/H) E AMT=2 M, Q=11 M3/H (+ OU - 1 M3/H) E AMT = 23 M (+ OU - 1 M) | H | 3.97
10779 | LOCACAO DE CONTAINER 2,30 X 4,30 M, ALT. 2,50 M, P/ SANITARIO, C/ 5 BACIAS, 1 LAVATORIO E 4 MICTORIOS (NAO INCLUI MOBILIZACAO/DESMOBILIZACAO) | MES | 1481.25
10777 | LOCACAO DE CONTAINER 2,30 X 4,30 M, ALT. 2,50 M, PARA SANITARIO, COM 3 BACIAS, 4 CHUVEIROS, 1 LAVATORIO E 1 MICTORIO (NAO INCLUI MOBILIZACAO/DESMOBILIZACAO) | MES | 1345.46
10775 | LOCACAO DE CONTAINER 2,30 X 6,00 M, ALT. 2,50 M, COM 1 SANITARIO, PARA ESCRITORIO, COMPLETO, SEM DIVISORIAS INTERNAS (NAO INCLUI MOBILIZACAO/DESMOBILIZACAO) | MES | 1185
10776 | LOCACAO DE CONTAINER 2,30 X 6,00 M, ALT. 2,50 M, PARA ESCRITORIO, SEM DIVISORIAS INTERNAS E SEM SANITARIO (NAO INCLUI MOBILIZACAO/DESMOBILIZACAO) | MES | 925.78
10778 | LOCACAO DE CONTAINER 2,30 X 6,00 M, ALT. 2,50 M, PARA SANITARIO, COM 4 BACIAS, 8 CHUVEIROS,1 LAVATORIO E 1 MICTORIO (NAO INCLUI MOBILIZACAO/DESMOBILIZACAO) | MES | 1481.25
40339 | LOCACAO DE CRUZETA, SIMPLES, PARA ESCORA METALICA, COMPRIMENTO ENTRE 50 A 60 CM, PARA ESCORA DE 1,80 A 3,20 METROS E TUBO EXTERNO ATE 48 MM DE DIAMETRO | UNXMES | 6.17
10749 | LOCACAO DE ESCORA METALICA TELESCOPICA, COM ALTURA REGULAVEL DE *1,80* A *3,20* M, COM CAPACIDADE DE CARGA DE NO MINIMO 1000 KGF (10 KN), INCLUSO TRIPE E FORCADO | UNXMES | 20.41
40290 | LOCACAO DE FORMA PLASTICA PARA LAJE NERVURADA, DIMENSOES *60* X *60* X *16* CM | UNXMES | 11.04
3346 | LOCACAO DE GRUPO GERADOR *80 A 125* KVA, MOTOR DIESEL, REBOCAVEL, ACIONAMENTO MANUAL | H | 19.31
3348 | LOCACAO DE GRUPO GERADOR ACIMA DE * 125 ATE 180* KVA, MOTOR DIESEL, REBOCAVEL, ACIONAMENTO MANUAL | H | 23.1
39833 | LOCACAO DE GRUPO GERADOR DE *260* KVA, DIESEL REBOCAVEL, ACIONAMENTO MANUAL | H | 31.64
7252 | LOCACAO DE NIVEL OPTICO, COM PRECISAO DE 0,7 MM, AUMENTO DE 32X | H | 2.25
7247 | LOCACAO DE TEODOLITO ELETRONICO, PRECISAO ANGULAR DE 5 A 7 SEGUNDOS, INCLUINDO TRIPE | H | 2.25
40291 | LOCACAO DE TORRE METALICA COMPLETA PARA UMA CARGA DE 8 TF (80 KN) E PE DIREITO DE 6 M, INCLUINDO MODULOS, DIAGONAIS, SAPATAS E FORCADOS | UNXMES | 575
40275 | LOCACAO DE VIGA SANDUICHE METALICA VAZADA PARA TRAVAMENTO DE PILARES, ALTURA DE *8* CM, LARGURA DE *6* CM E EXTENSAO DE 2 M | UNXMES | 18.4
42408 | LONA PLASTICA EXTRA FORTE PRETA, E = 200 MICRA | M2 | 1.66
3777 | LONA PLASTICA PESADA PRETA, E = 150 MICRA | M2 | 1.2
44699 | LUBRIFICANTE REDUTOR DE TORQUE E ARRASTO DE ALTO DESEMPENHO, PARA PERFURACAO HORIZONTAL DIRECIONAL, HDD | KG | 47.03
3798 | LUMINARIA ABERTA P/ ILUMINACAO PUBLICA, TIPO X-57 PETERCO OU EQUIV | UN | 83.57
38769 | LUMINARIA ARANDELA TIPO MEIA-LUA COM VIDRO FOSCO *30 X 15* CM, PARA 1 LAMPADA, BASE E27, POTENCIA MAXIMA 40/60 W (NAO INCLUI LAMPADA) | UN | 65.27
38774 | LUMINARIA DE EMERGENCIA 30 LEDS, POTENCIA 2 W, BATERIA DE LITIO, AUTONOMIA DE 6 HORAS | UN | 13.89
42247 | LUMINARIA DE LED PARA ILUMINACAO PUBLICA, DE 138 W ATE 180 W, INVOLUCRO EM ALUMINIO OU ACO INOX | UN | 474.19
42248 | LUMINARIA DE LED PARA ILUMINACAO PUBLICA, DE 181 W ATE 239 W, INVOLUCRO EM ALUMINIO OU ACO INOX | UN | 550.81
42249 | LUMINARIA DE LED PARA ILUMINACAO PUBLICA, DE 240 W ATE 350 W, INVOLUCRO EM ALUMINIO OU ACO INOX | UN | 912.49
42244 | LUMINARIA DE LED PARA ILUMINACAO PUBLICA, DE 33 W ATE 50 W, INVOLUCRO EM ALUMINIO OU ACO INOX | UN | 142.5
42245 | LUMINARIA DE LED PARA ILUMINACAO PUBLICA, DE 51 W ATE 67 W, INVOLUCRO EM ALUMINIO OU ACO INOX | UN | 262.96
42246 | LUMINARIA DE LED PARA ILUMINACAO PUBLICA, DE 68 W ATE 97 W, INVOLUCRO EM ALUMINIO OU ACO INOX | UN | 291.09
42243 | LUMINARIA DE LED PARA ILUMINACAO PUBLICA, DE 98 W ATE 137 W, INVOLUCRO EM ALUMINIO OU ACO INOX | UN | 351
38889 | LUMINARIA DE SOBREPOR EM CHAPA DE ACO COM ALETAS PLASTICAS, PARA 1 LAMPADA, BASE E27, POTENCIA MAXIMA 40/60 W (NAO INCLUI LAMPADA) | UN | 50.02
38784 | LUMINARIA DE SOBREPOR EM CHAPA DE ACO COM ALETAS PLASTICAS, PARA 2 LAMPADAS, BASE E27, POTENCIA MAXIMA 40/60 W (NAO INCLUI LAMPADAS) | UN | 66.92
3780 | LUMINARIA DE SOBREPOR EM CHAPA DE ACO PARA 1 LAMPADA FLUORESCENTE DE *36* W, ALETADA, COMPLETA (LAMPADA E REATOR INCLUSOS) | UN | 102.9
38773 | LUMINARIA DE TETO PLAFON/PLAFONIER EM PLASTICO COM BASE E27, POTENCIA MAXIMA 60 W (NAO INCLUI LAMPADA) | UN | 6.56
12271 | LUMINARIA DUPLA P/SINALIZACAO, TIPO WETZEL AS-2/110 OU EQUIV | UN | 365.99
39385 | LUMINARIA LED PLAFON REDONDO DE SOBREPOR BIVOLT 12/13 W, D = *17* CM | UN | 12.7
39389 | LUMINARIA LED REFLETOR RETANGULAR BIVOLT, LUZ BRANCA, 10 W | UN | 13.78
39390 | LUMINARIA LED REFLETOR RETANGULAR BIVOLT, LUZ BRANCA, 30 W | UN | 28.9
39391 | LUMINARIA LED REFLETOR RETANGULAR BIVOLT, LUZ BRANCA, 50 W | UN | 32.44
3803 | LUMINARIA PLAFON REDONDO COM VIDRO FOSCO DIAMETRO *25* CM, PARA 1 LAMPADA, BASE E27, POTENCIA MAXIMA 40/60 W (NAO INCLUI LAMPADA) | UN | 61.89
38770 | LUMINARIA PLAFON REDONDO COM VIDRO FOSCO DIAMETRO *30* CM, PARA 2 LAMPADAS, BASE E27, POTENCIA MAXIMA 40/60 W (NAO INCLUI LAMPADAS) | UN | 71.66
12267 | LUMINARIA PROVA DE TEMPO PETERCO Y.31/1 | UN | 210
43265 | LUMINARIA SOLAR LED EXTERNA, TIPO ARANDELA DE PAREDE, EM ALUMINIO, 16 LEDS, LUZ BRANCA, *180* LUMENS, CAPACIDADE DE ILUMINACAO ATE 36 H, RETANGULAR, *13 X 9 X 7* (C X L X A), COM SENSOR DE MOVIMENTO / PRESENCA, BATERIA RECARREGAVEL COM LUZ SOLAR, RESISTENTE AO CALOR, A PROVA DE AGUA E POEIRA/ IMPERMEAVEL, IP65 | UN | 39.73
12266 | LUMINARIA SPOT DE SOBREPOR EM ALUMINIO COM ALETA PLASTICA PARA 1 LAMPADA, BASE E27, POTENCIA MAXIMA 40/60 W (NAO INCLUI LAMPADA) | UN | 107.48
39378 | LUMINARIA SPOT DE SOBREPOR EM ALUMINIO COM ALETA PLASTICA PARA 2 LAMPADAS, BASE E27, POTENCIA MAXIMA 40/60 W (NAO INCLUI LAMPADA) | UN | 76.2
43543 | LUMINARIA TIPO TARTARUGA A PROVA DE TEMPO, GASES, VAPOR E PO, EM ALUMINIO, COM GRADE, BASE E27, POTENCIA MAXIMA 100 W - REF Y 25/1 (NAO INCLUI LAMPADA) | UN | 158.76
38775 | LUMINARIA TIPO TARTARUGA PARA AREA EXTERNA EM ALUMINIO, COM GRADE, PARA 1 LAMPADA, BASE E27, POTENCIA MAXIMA 40/60 W (NAO INCLUI LAMPADA) | UN | 80.79
44252 | LUVA CPVC, SOLDAVEL, 114 MM, PARA AGUA QUENTE PREDIAL | UN | 208.29
21119 | LUVA CPVC, SOLDAVEL, 15 MM, PARA AGUA QUENTE PREDIAL | UN | 2.09
37974 | LUVA CPVC, SOLDAVEL, 22 MM, PARA AGUA QUENTE PREDIAL | UN | 2.7
37975 | LUVA CPVC, SOLDAVEL, 28 MM, PARA AGUA QUENTE PREDIAL | UN | 6.01
37976 | LUVA CPVC, SOLDAVEL, 35 MM, PARA AGUA QUENTE PREDIAL | UN | 13.39
37977 | LUVA CPVC, SOLDAVEL, 42 MM, PARA AGUA QUENTE PREDIAL | UN | 18.53
37978 | LUVA CPVC, SOLDAVEL, 54 MM, PARA AGUA QUENTE PREDIAL | UN | 36.74
37979 | LUVA CPVC, SOLDAVEL, 73 MM, PARA AGUA QUENTE PREDIAL | UN | 155.93
37980 | LUVA CPVC, SOLDAVEL, 89 MM, PARA AGUA QUENTE PREDIAL | UN | 179.12
36147 | LUVA DE BORRACHA ISOLANTE PARA ALTA TENSAO, RESISTENTE A OZONIO, TENSAO DE ENSAIO 2,5 KV (PAR) | PAR | 373.91
12731 | LUVA DE COBRE (REF 600) SEM ANEL DE SOLDA, BOLSA X BOLSA, 104 MM | UN | 372.67
12723 | LUVA DE COBRE (REF 600) SEM ANEL DE SOLDA, BOLSA X BOLSA, 15 MM | UN | 2.89
12724 | LUVA DE COBRE (REF 600) SEM ANEL DE SOLDA, BOLSA X BOLSA, 22 MM | UN | 5.55
12725 | LUVA DE COBRE (REF 600) SEM ANEL DE SOLDA, BOLSA X BOLSA, 28 MM | UN | 11.14
12726 | LUVA DE COBRE (REF 600) SEM ANEL DE SOLDA, BOLSA X BOLSA, 35 MM | UN | 24.58
12727 | LUVA DE COBRE (REF 600) SEM ANEL DE SOLDA, BOLSA X BOLSA, 42 MM | UN | 31.18
12728 | LUVA DE COBRE (REF 600) SEM ANEL DE SOLDA, BOLSA X BOLSA, 54 MM | UN | 50.93
12729 | LUVA DE COBRE (REF 600) SEM ANEL DE SOLDA, BOLSA X BOLSA, 66 MM | UN | 166.92
12730 | LUVA DE COBRE (REF 600) SEM ANEL DE SOLDA, BOLSA X BOLSA, 79 MM | UN | 255.57
3840 | LUVA DE CORRER COM TRAVAS DEFOFO, PVC, JE, DN 100 MM | UN | 50.39
3838 | LUVA DE CORRER COM TRAVAS DEFOFO, PVC, JE, DN 150 MM | UN | 111.22
3844 | LUVA DE CORRER COM TRAVAS DEFOFO, PVC, JE, DN 200 MM | UN | 198.39
3839 | LUVA DE CORRER COM TRAVAS DEFOFO, PVC, JE, DN 250 MM | UN | 361.36
3843 | LUVA DE CORRER COM TRAVAS DEFOFO, PVC, JE, DN 300 MM | UN | 495.97
3900 | LUVA DE CORRER PARA TUBO ROSCAVEL, PVC, 1 1/2", PARA AGUA FRIA PREDIAL | UN | 56.02
3846 | LUVA DE CORRER PARA TUBO ROSCAVEL, PVC, 1/2", PARA AGUA FRIA PREDIAL | UN | 16.83
3886 | LUVA DE CORRER PARA TUBO ROSCAVEL, PVC, 3/4", PARA AGUA FRIA PREDIAL | UN | 22.35
3854 | LUVA DE CORRER PARA TUBO SOLDAVEL, PVC, 20 MM, PARA AGUA FRIA PREDIAL | UN | 12.74
3873 | LUVA DE CORRER PARA TUBO SOLDAVEL, PVC, 25 MM, PARA AGUA FRIA PREDIAL | UN | 14.83
38021 | LUVA DE CORRER PARA TUBO SOLDAVEL, PVC, 32 MM, PARA AGUA FRIA PREDIAL | UN | 26.33
43838 | LUVA DE CORRER PARA TUBO SOLDAVEL, PVC, 40 MM, PARA AGUA FRIA PREDIAL | UN | 34.03
3847 | LUVA DE CORRER PARA TUBO SOLDAVEL, PVC, 50 MM, PARA AGUA FRIA PREDIAL | UN | 34.32
38022 | LUVA DE CORRER PARA TUBO SOLDAVEL, PVC, 60 MM, PARA AGUA FRIA PREDIAL | UN | 47.17
3826 | LUVA DE CORRER PVC PBA, JE, DN 100 / DE 110 MM, PARA REDE DE AGUA | UN | 50
3825 | LUVA DE CORRER PVC PBA, JE, DN 50 / DE 60 MM, PARA REDE DE AGUA | UN | 14.38
3827 | LUVA DE CORRER PVC PBA, JE, DN 75 / DE 85 MM, PARA REDE DE AGUA | UN | 31.42
3830 | LUVA DE CORRER PVC, JE, DN 250 MM, PARA REDE COLETORA DE ESGOTO | UN | 254.26
37981 | LUVA DE CORRER, CPVC, SOLDAVEL, 15 MM, PARA AGUA QUENTE PREDIAL | UN | 7.8
37982 | LUVA DE CORRER, CPVC, SOLDAVEL, 22 MM, PARA AGUA QUENTE PREDIAL | UN | 11.32
37983 | LUVA DE CORRER, CPVC, SOLDAVEL, 28 MM, PARA AGUA QUENTE PREDIAL | UN | 16.74
37984 | LUVA DE CORRER, CPVC, SOLDAVEL, 35 MM, PARA AGUA QUENTE PREDIAL | UN | 23.51
37985 | LUVA DE CORRER, CPVC, SOLDAVEL, 42 MM, PARA AGUA QUENTE PREDIAL | UN | 33.4
20165 | LUVA DE CORRER, PVC SERIE R, 100 MM, PARA ESGOTO PREDIAL | UN | 31.52
20166 | LUVA DE CORRER, PVC SERIE R, 150 MM, PARA ESGOTO PREDIAL | UN | 96.26
20164 | LUVA DE CORRER, PVC SERIE R, 75 MM, PARA ESGOTO PREDIAL | UN | 15.14
3893 | LUVA DE CORRER, PVC, DN 100 MM, PARA ESGOTO PREDIAL | UN | 23.73
3848 | LUVA DE CORRER, PVC, DN 50 MM, PARA ESGOTO PREDIAL | UN | 14.47
3895 | LUVA DE CORRER, PVC, DN 75 MM, PARA ESGOTO PREDIAL | UN | 16.07
12404 | LUVA DE FERRO GALVANIZADO, COM ROSCA BSP MACHO/FEMEA, DE 3/4" | UN | 12.43
3939 | LUVA DE FERRO GALVANIZADO, COM ROSCA BSP, DE 1 1/2" | UN | 25.6
3911 | LUVA DE FERRO GALVANIZADO, COM ROSCA BSP, DE 1 1/4" | UN | 20.92
3908 | LUVA DE FERRO GALVANIZADO, COM ROSCA BSP, DE 1/2" | UN | 6.76
3910 | LUVA DE FERRO GALVANIZADO, COM ROSCA BSP, DE 1" | UN | 14.96
3913 | LUVA DE FERRO GALVANIZADO, COM ROSCA BSP, DE 2 1/2" | UN | 71.53
3912 | LUVA DE FERRO GALVANIZADO, COM ROSCA BSP, DE 2" | UN | 39.21
3909 | LUVA DE FERRO GALVANIZADO, COM ROSCA BSP, DE 3/4" | UN | 9.2
3914 | LUVA DE FERRO GALVANIZADO, COM ROSCA BSP, DE 3" | UN | 107.91
3915 | LUVA DE FERRO GALVANIZADO, COM ROSCA BSP, DE 4" | UN | 170.17
3916 | LUVA DE FERRO GALVANIZADO, COM ROSCA BSP, DE 5" | UN | 310.02
3917 | LUVA DE FERRO GALVANIZADO, COM ROSCA BSP, DE 6" | UN | 511.33
1904 | LUVA DE PRESSAO, EM PVC, DE 20 MM, PARA ELETRODUTO FLEXIVEL | UN | 0.92
1899 | LUVA DE PRESSAO, EM PVC, DE 25 MM, PARA ELETRODUTO FLEXIVEL | UN | 1.04
1900 | LUVA DE PRESSAO, EM PVC, DE 32 MM, PARA ELETRODUTO FLEXIVEL | UN | 1.69
12407 | LUVA DE REDUCAO DE FERRO GALVANIZADO, COM ROSCA BSP MACHO/FEMEA, DE 1 1/2" X 1" | UN | 38.71
12408 | LUVA DE REDUCAO DE FERRO GALVANIZADO, COM ROSCA BSP MACHO/FEMEA, DE 1" X 1/2" | UN | 21.85
12409 | LUVA DE REDUCAO DE FERRO GALVANIZADO, COM ROSCA BSP MACHO/FEMEA, DE 1" X 3/4" | UN | 21.85
12410 | LUVA DE REDUCAO DE FERRO GALVANIZADO, COM ROSCA BSP MACHO/FEMEA, DE 3/4" X 1/2" | UN | 15.05
3936 | LUVA DE REDUCAO DE FERRO GALVANIZADO, COM ROSCA BSP, DE 1 1/2" X 1 1/4" | UN | 27.2
3922 | LUVA DE REDUCAO DE FERRO GALVANIZADO, COM ROSCA BSP, DE 1 1/2" X 1/2" | UN | 25.02
3924 | LUVA DE REDUCAO DE FERRO GALVANIZADO, COM ROSCA BSP, DE 1 1/2" X 1" | UN | 27.2
3923 | LUVA DE REDUCAO DE FERRO GALVANIZADO, COM ROSCA BSP, DE 1 1/2" X 3/4" | UN | 27.2
3937 | LUVA DE REDUCAO DE FERRO GALVANIZADO, COM ROSCA BSP, DE 1 1/4" X 1/2" | UN | 22.44
3921 | LUVA DE REDUCAO DE FERRO GALVANIZADO, COM ROSCA BSP, DE 1 1/4" X 1" | UN | 22.45
3920 | LUVA DE REDUCAO DE FERRO GALVANIZADO, COM ROSCA BSP, DE 1 1/4" X 3/4" | UN | 22.44
3938 | LUVA DE REDUCAO DE FERRO GALVANIZADO, COM ROSCA BSP, DE 1" X 1/2" | UN | 14.79
3919 | LUVA DE REDUCAO DE FERRO GALVANIZADO, COM ROSCA BSP, DE 1" X 3/4" | UN | 15.08
3927 | LUVA DE REDUCAO DE FERRO GALVANIZADO, COM ROSCA BSP, DE 2 1/2" X 1 1/2" | UN | 76.38
3928 | LUVA DE REDUCAO DE FERRO GALVANIZADO, COM ROSCA BSP, DE 2 1/2" X 2" | UN | 76.38
3926 | LUVA DE REDUCAO DE FERRO GALVANIZADO, COM ROSCA BSP, DE 2" X 1 1/2" | UN | 43.54
3935 | LUVA DE REDUCAO DE FERRO GALVANIZADO, COM ROSCA BSP, DE 2" X 1 1/4" | UN | 43.54
3925 | LUVA DE REDUCAO DE FERRO GALVANIZADO, COM ROSCA BSP, DE 2" X 1" | UN | 43.54
12406 | LUVA DE REDUCAO DE FERRO GALVANIZADO, COM ROSCA BSP, DE 3/4" X 1/2" | UN | 10.69
3929 | LUVA DE REDUCAO DE FERRO GALVANIZADO, COM ROSCA BSP, DE 3" X 1 1/2" | UN | 116.37
3931 | LUVA DE REDUCAO DE FERRO GALVANIZADO, COM ROSCA BSP, DE 3" X 2 1/2" | UN | 116.37
3930 | LUVA DE REDUCAO DE FERRO GALVANIZADO, COM ROSCA BSP, DE 3" X 2" | UN | 116.37
3932 | LUVA DE REDUCAO DE FERRO GALVANIZADO, COM ROSCA BSP, DE 4" X 2 1/2" | UN | 200.94
3933 | LUVA DE REDUCAO DE FERRO GALVANIZADO, COM ROSCA BSP, DE 4" X 2" | UN | 200.94
3934 | LUVA DE REDUCAO DE FERRO GALVANIZADO, COM ROSCA BSP, DE 4" X 3" | UN | 200.94
40364 | LUVA DE REDUCAO EM ACO CARBONO, COM ENCAIXE PARA SOLDA DN SW, PRESSAO 3.000 LBS, DN 1 1/2" X 1 1/4" | UN | 48.56
40361 | LUVA DE REDUCAO EM ACO CARBONO, COM ENCAIXE PARA SOLDA DN SW, PRESSAO 3.000 LBS, DN 1 1/4" X 1" | UN | 37.97
40358 | LUVA DE REDUCAO EM ACO CARBONO, COM ENCAIXE PARA SOLDA DN SW, PRESSAO 3.000 LBS, DN 1" X 3/4" | UN | 14.47
40370 | LUVA DE REDUCAO EM ACO CARBONO, COM ENCAIXE PARA SOLDA DN SW, PRESSAO 3.000 LBS, DN 2 1/2" X 2" | UN | 154.1
40367 | LUVA DE REDUCAO EM ACO CARBONO, COM ENCAIXE PARA SOLDA DN SW, PRESSAO 3.000 LBS, DN 2" X 1 1/2" | UN | 76.59
40373 | LUVA DE REDUCAO EM ACO CARBONO, COM ENCAIXE PARA SOLDA DN SW, PRESSAO 3.000 LBS, DN 3" X 2 1/2" | UN | 208.39
40355 | LUVA DE REDUCAO EM ACO CARBONO, COM ENCAIXE PARA SOLDA DN SW, PRESSAO 3.000 LBS, 3/4" X 1/2" | UN | 10.37
3907 | LUVA DE REDUCAO ROSCAVEL, PVC, 1" X 3/4", PARA AGUA FRIA PREDIAL | UN | 6.45
3889 | LUVA DE REDUCAO ROSCAVEL, PVC, 3/4" X 1/2", PARA AGUA FRIA PREDIAL | UN | 4.59
3868 | LUVA DE REDUCAO SOLDAVEL, PVC, 25 MM X 20 MM, PARA AGUA FRIA PREDIAL | UN | 1.68
3869 | LUVA DE REDUCAO SOLDAVEL, PVC, 32 MM X 25 MM, PARA AGUA FRIA PREDIAL | UN | 3.73
3872 | LUVA DE REDUCAO SOLDAVEL, PVC, 40 MM X 32 MM, PARA AGUA FRIA PREDIAL | UN | 6.37
3850 | LUVA DE REDUCAO SOLDAVEL, PVC, 60 MM X 50 MM, PARA AGUA FRIA PREDIAL | UN | 14.69
38023 | LUVA DE REDUCAO, SOLDAVEL, PVC, 50 X 25 MM, PARA AGUA FRIA PREDIAL | UN | 7.48
37986 | LUVA DE TRANSICAO DE CPVC X PVC, SOLDAVEL, 22 X 25 MM, PARA AGUA QUENTE | UN | 2.66
37987 | LUVA DE TRANSICAO, CPVC, SOLDAVEL, 42 MM X 1 1/2", PARA AGUA QUENTE | UN | 132.87
37988 | LUVA DE TRANSICAO, CPVC, SOLDAVEL, 54 MM X 2", PARA AGUA QUENTE PREDIAL | UN | 211.14
21120 | LUVA DE TRANSICAO, CPVC, 15 MM X 1/2", PARA AGUA QUENTE PREDIAL | UN | 13.59
39318 | LUVA DE TRANSICAO, CPVC, 22 MM X 1/2", PARA AGUA QUENTE | UN | 12.64
40366 | LUVA EM ACO CARBONO, SOLDAVEL, PRESSAO 3.000 LBS, DN 1 1/2" | UN | 37.88
40363 | LUVA EM ACO CARBONO, SOLDAVEL, PRESSAO 3.000 LBS, DN 1 1/4" | UN | 29.63
40354 | LUVA EM ACO CARBONO, SOLDAVEL, PRESSAO 3.000 LBS, DN 1/2" | UN | 12.9
40360 | LUVA EM ACO CARBONO, SOLDAVEL, PRESSAO 3.000 LBS, DN 1" | UN | 19.42
40372 | LUVA EM ACO CARBONO, SOLDAVEL, PRESSAO 3.000 LBS, DN 2 1/2" | UN | 119.96
40369 | LUVA EM ACO CARBONO, SOLDAVEL, PRESSAO 3.000 LBS, DN 2" | UN | 59.7
40357 | LUVA EM ACO CARBONO, SOLDAVEL, PRESSAO 3.000 LBS, DN 3/4" | UN | 14.47
40375 | LUVA EM ACO CARBONO, SOLDAVEL, PRESSAO 3.000 LBS, DN 3" | UN | 162.39
1893 | LUVA EM PVC RIGIDO ROSCAVEL, DE 1 1/2", PARA ELETRODUTO | UN | 3.48
1902 | LUVA EM PVC RIGIDO ROSCAVEL, DE 1 1/4", PARA ELETRODUTO | UN | 2.53
1901 | LUVA EM PVC RIGIDO ROSCAVEL, DE 1/2", PARA ELETRODUTO | UN | 0.79
1892 | LUVA EM PVC RIGIDO ROSCAVEL, DE 1", PARA ELETRODUTO | UN | 1.63
1907 | LUVA EM PVC RIGIDO ROSCAVEL, DE 2 1/2", PARA ELETRODUTO | UN | 11.21
1894 | LUVA EM PVC RIGIDO ROSCAVEL, DE 2", PARA ELETRODUTO | UN | 5.04
1891 | LUVA EM PVC RIGIDO ROSCAVEL, DE 3/4", PARA ELETRODUTO | UN | 1.17
1896 | LUVA EM PVC RIGIDO ROSCAVEL, DE 3", PARA ELETRODUTO | UN | 15.05
1895 | LUVA EM PVC RIGIDO ROSCAVEL, DE 4", PARA ELETRODUTO | UN | 26.44
2641 | LUVA PARA ELETRODUTO, EM ACO GALVANIZADO ELETROLITICO, COM ROSCA, DIAMETRO DE 100 MM (4") | UN | 20.23
2636 | LUVA PARA ELETRODUTO, EM ACO GALVANIZADO ELETROLITICO, COM ROSCA, DIAMETRO DE 15 MM (1/2") | UN | 1.3
2637 | LUVA PARA ELETRODUTO, EM ACO GALVANIZADO ELETROLITICO, COM ROSCA, DIAMETRO DE 20 MM (3/4") | UN | 1.38
2638 | LUVA PARA ELETRODUTO, EM ACO GALVANIZADO ELETROLITICO, COM ROSCA, DIAMETRO DE 25 MM (1") | UN | 1.61
2639 | LUVA PARA ELETRODUTO, EM ACO GALVANIZADO ELETROLITICO, COM ROSCA, DIAMETRO DE 32 MM (1 1/4") | UN | 2.86
2644 | LUVA PARA ELETRODUTO, EM ACO GALVANIZADO ELETROLITICO, COM ROSCA, DIAMETRO DE 40 MM (1 1/2") | UN | 4.14
2640 | LUVA PARA ELETRODUTO, EM ACO GALVANIZADO ELETROLITICO, COM ROSCA, DIAMETRO DE 65 MM (2 1/2") | UN | 8.42
2642 | LUVA PARA ELETRODUTO, EM ACO GALVANIZADO ELETROLITICO, COM ROSCA, DIAMETRO DE 80 MM (3") | UN | 12.82
2643 | LUVA PARA ELETRODUTO, EM ACO GALVANIZADO ELETROLITICO, COM ROSCA,DIAMETRO DE 50 MM (2") | UN | 5.77
44281 | LUVA PARA PERFURATRIZ DE ESTEIRA T38, D = 1 1/2" | UN | 268.63
39855 | LUVA PASSANTE DE COBRE (REF 601) SEM ANEL DE SOLDA, BOLSA 15 MM | UN | 2.92
39856 | LUVA PASSANTE DE COBRE (REF 601) SEM ANEL DE SOLDA, BOLSA 22 MM | UN | 6.88
39857 | LUVA PASSANTE DE COBRE (REF 601) SEM ANEL DE SOLDA, BOLSA 28 MM | UN | 11.14
39858 | LUVA PASSANTE DE COBRE (REF 601) SEM ANEL DE SOLDA, BOLSA 35 MM | UN | 24.71
39859 | LUVA PASSANTE DE COBRE (REF 601) SEM ANEL DE SOLDA, BOLSA 42 MM | UN | 38.1
39860 | LUVA PASSANTE DE COBRE (REF 601) SEM ANEL DE SOLDA, BOLSA 54 MM | UN | 58.46
39861 | LUVA PASSANTE DE COBRE (REF 601) SEM ANEL DE SOLDA, BOLSA 66 MM | UN | 166.92
3867 | LUVA PVC SOLDAVEL, 110 MM, PARA AGUA FRIA PREDIAL | UN | 89.47
3861 | LUVA PVC SOLDAVEL, 20 MM, PARA AGUA FRIA PREDIAL | UN | 0.92
3904 | LUVA PVC SOLDAVEL, 25 MM, PARA AGUA FRIA PREDIAL | UN | 0.98
3903 | LUVA PVC SOLDAVEL, 32 MM, PARA AGUA FRIA PREDIAL | UN | 2.4
3862 | LUVA PVC SOLDAVEL, 40 MM, PARA AGUA FRIA PREDIAL | UN | 5.11
3863 | LUVA PVC SOLDAVEL, 50 MM, PARA AGUA FRIA PREDIAL | UN | 5.24
3864 | LUVA PVC SOLDAVEL, 60 MM, PARA AGUA FRIA PREDIAL | UN | 16.05
3865 | LUVA PVC SOLDAVEL, 75 MM, PARA AGUA FRIA PREDIAL | UN | 23.47
3866 | LUVA PVC SOLDAVEL, 85 MM, PARA AGUA FRIA PREDIAL | UN | 52.69
3878 | LUVA PVC, ROSCAVEL, 1 1/2", AGUA FRIA PREDIAL | UN | 14.37
3883 | LUVA PVC, ROSCAVEL, 1/2", AGUA FRIA PREDIAL | UN | 1.84
3876 | LUVA PVC, ROSCAVEL, 1", AGUA FRIA PREDIAL | UN | 5.72
3884 | LUVA PVC, ROSCAVEL, 3/4", AGUA FRIA PREDIAL | UN | 2.91
12892 | LUVA RASPA DE COURO, CANO CURTO (PUNHO *7* CM) | PAR | 13
38447 | LUVA SIMPLES PPR, F/F, SOLDAVEL, DN 110 MM, PARA AGUA QUENTE PREDIAL | UN | 81.65
36320 | LUVA SIMPLES PPR, F/F, SOLDAVEL, DN 20 MM, PARA AGUA QUENTE PREDIAL | UN | 2.19
36324 | LUVA SIMPLES PPR, F/F, SOLDAVEL, DN 25 MM, PARA AGUA QUENTE PREDIAL | UN | 2
38441 | LUVA SIMPLES PPR, F/F, SOLDAVEL, DN 32 MM, PARA AGUA QUENTE PREDIAL | UN | 3.59
38442 | LUVA SIMPLES PPR, F/F, SOLDAVEL, DN 40 MM, PARA AGUA QUENTE PREDIAL | UN | 10.2
38443 | LUVA SIMPLES PPR, F/F, SOLDAVEL, DN 50 MM, PARA AGUA QUENTE PREDIAL | UN | 12.38
38444 | LUVA SIMPLES PPR, F/F, SOLDAVEL, DN 63 MM, PARA AGUA QUENTE PREDIAL | UN | 20.79
38445 | LUVA SIMPLES PPR, F/F, SOLDAVEL, DN 75 MM, PARA AGUA QUENTE PREDIAL | UN | 38.54
38446 | LUVA SIMPLES PPR, F/F, SOLDAVEL, DN 90 MM, PARA AGUA QUENTE PREDIAL | UN | 63.08
3837 | LUVA SIMPLES PVC PBA, JE, DN 100 / DE 110 MM, PARA REDE DE AGUA | UN | 43.41
3845 | LUVA SIMPLES PVC PBA, JE, DN 50 / DE 60 MM, PARA REDE DE AGUA | UN | 15.86
11045 | LUVA SIMPLES PVC PBA, JE, DN 75 / DE 85 MM, PARA REDE DE AGUA | UN | 30.59
20170 | LUVA SIMPLES, PVC SERIE R, 100 MM, PARA ESGOTO PREDIAL | UN | 17.46
20171 | LUVA SIMPLES, PVC SERIE R, 150 MM, PARA ESGOTO PREDIAL | UN | 50.35
20167 | LUVA SIMPLES, PVC SERIE R, 40 MM, PARA ESGOTO PREDIAL | UN | 6.33
20168 | LUVA SIMPLES, PVC SERIE R, 50 MM, PARA ESGOTO PREDIAL | UN | 13.03
20169 | LUVA SIMPLES, PVC SERIE R, 75 MM, PARA ESGOTO PREDIAL | UN | 15.21
3899 | LUVA SIMPLES, PVC, SOLDAVEL, DN 100 MM, SERIE NORMAL, PARA ESGOTO PREDIAL | UN | 8.43
38676 | LUVA SIMPLES, PVC, SOLDAVEL, DN 150 MM, SERIE NORMAL, PARA ESGOTO PREDIAL | UN | 42.19
3897 | LUVA SIMPLES, PVC, SOLDAVEL, DN 40 MM, SERIE NORMAL, PARA ESGOTO PREDIAL | UN | 2.06
3875 | LUVA SIMPLES, PVC, SOLDAVEL, DN 50 MM, SERIE NORMAL, PARA ESGOTO PREDIAL | UN | 4.25
3898 | LUVA SIMPLES, PVC, SOLDAVEL, DN 75 MM, SERIE NORMAL, PARA ESGOTO PREDIAL | UN | 8.63
3855 | LUVA SOLDAVEL COM BUCHA DE LATAO, PVC, 20 MM X 1/2" | UN | 6.2
3874 | LUVA SOLDAVEL COM BUCHA DE LATAO, PVC, 25 MM X 1/2" | UN | 7.19
3870 | LUVA SOLDAVEL COM BUCHA DE LATAO, PVC, 25 MM X 3/4" | UN | 7.89
38678 | LUVA SOLDAVEL COM BUCHA DE LATAO, PVC, 32 MM X 1" | UN | 20.88
3859 | LUVA SOLDAVEL COM ROSCA, PVC, 20 MM X 1/2", PARA AGUA FRIA PREDIAL | UN | 1.59
3856 | LUVA SOLDAVEL COM ROSCA, PVC, 25 MM X 1/2", PARA AGUA FRIA PREDIAL | UN | 2.2
3906 | LUVA SOLDAVEL COM ROSCA, PVC, 25 MM X 3/4", PARA AGUA FRIA PREDIAL | UN | 1.82
3860 | LUVA SOLDAVEL COM ROSCA, PVC, 32 MM X 1", PARA AGUA FRIA PREDIAL | UN | 5.41
3905 | LUVA SOLDAVEL COM ROSCA, PVC, 40 MM X 1 1/4", PARA AGUA FRIA PREDIAL | UN | 12.41
3871 | LUVA SOLDAVEL COM ROSCA, PVC, 50 MM X 1 1/2", PARA AGUA FRIA PREDIAL | UN | 21.95
39292 | LUVA/UNIAO DE REDUCAO METALICA, PARA CONEXAO COM ANEL DESLIZANTE, DN 20 X 16 MM, EM TUBO PEX PARA INST. AGUA QUENTE/FRIA | UN | 8.32
39293 | LUVA/UNIAO DE REDUCAO METALICA, PARA CONEXAO COM ANEL DESLIZANTE, DN 25 X 16 MM, EM TUBO PEX PARA INST. AGUA QUENTE/FRIA | UN | 12.92
39294 | LUVA/UNIAO DE REDUCAO METALICA, PARA CONEXAO COM ANEL DESLIZANTE, DN 25 X 20 MM, EM TUBO PEX PARA INST. AGUA QUENTE/FRIA | UN | 13.81
39295 | LUVA/UNIAO DE REDUCAO METALICA, PARA CONEXAO COM ANEL DESLIZANTE, DN 32 X 25 MM, EM TUBO PEX PARA INST. AGUA QUENTE/FRIA | UN | 19
39312 | LUVA/UNIAO DE REDUCAO, PLASTICA, PARA CONEXAO COM CRIMPAGEM, DN 20 X 16 MM, EM TUBO PEX PARA INST. AGUA QUENTE/FRIA | UN | 12.75
39313 | LUVA/UNIAO DE REDUCAO, PLASTICA, PARA CONEXAO COM CRIMPAGEM, DN 25 X 16 MM, EM TUBO PEX PARA INST. AGUA QUENTE/FRIA | UN | 17.12
39314 | LUVA/UNIAO DE REDUCAO, PLASTICA, PARA CONEXAO COM CRIMPAGEM, DN 32 X 25 MM, EM TUBO PEX PARA INST. AGUA QUENTE/FRIA | UN | 25.2
39296 | LUVA/UNIAO METALICA, PARA CONEXAO COM ANEL DESLIZANTE, DN 16 MM, EM TUBO PEX PARA INST. AGUA QUENTE/FRIA | UN | 7.58
39297 | LUVA/UNIAO METALICA, PARA CONEXAO COM ANEL DESLIZANTE, DN 20 MM, EM TUBO PEX PARA INST. AGUA QUENTE/FRIA | UN | 10.28
39298 | LUVA/UNIAO METALICA, PARA CONEXAO COM ANEL DESLIZANTE, DN 25 MM, EM TUBO PEX PARA INST. AGUA QUENTE/FRIA | UN | 19.74
39299 | LUVA/UNIAO METALICA, PARA CONEXAO COM ANEL DESLIZANTE, DN 32 MM, EM TUBO PEX PARA INST. AGUA QUENTE/FRIA | UN | 23.39
39308 | LUVA/UNIAO, PLASTICA, PARA CONEXAO COM CRIMPAGEM, DN 16 MM, EM TUBO PEX PARA INST. AGUA QUENTE/FRIA | UN | 6.32
39309 | LUVA/UNIAO, PLASTICA, PARA CONEXAO COM CRIMPAGEM, DN 20 MM, EM TUBO PEX PARA INST. AGUA QUENTE/FRIA | UN | 7.21
39310 | LUVA/UNIAO, PLASTICA, PARA CONEXAO COM CRIMPAGEM, DN 25 MM, EM TUBO PEX PARA INST. AGUA QUENTE/FRIA | UN | 13.46
39311 | LUVA/UNIAO, PLASTICA, PARA CONEXAO COM CRIMPAGEM, DN 32 MM, EM TUBO PEX PARA INST. AGUA QUENTE/FRIA | UN | 19.06
37427 | LUVA, PEAD PE 100, DE 125 MM, PARA ELETROFUSAO | UN | 60.11
37424 | LUVA, PEAD PE 100, DE 20 MM, PARA ELETROFUSAO | UN | 11.58
37428 | LUVA, PEAD PE 100, DE 200 MM, PARA ELETROFUSAO | UN | 207.17
37425 | LUVA, PEAD PE 100, DE 32 MM, PARA ELETROFUSAO | UN | 12.48
37429 | LUVA, PEAD PE 100, DE 400 MM, PARA ELETROFUSAO | UN | 2619.82
37426 | LUVA, PEAD PE 100, DE 63 MM, PARA ELETROFUSAO | UN | 25.2
11519 | MACANETA ALAVANCA RETA OCA, EM ZAMAC COM ACABAMENTO CROMADO, COMPRIMENTO APROX DE 15 CM | PAR | 43.49
11520 | MACANETA ALAVANCA, RETA SIMPLES / OCA, CROMADA, COMPRIMENTO DE 10 A 16 CM, ACABAMENTO PADRAO POPULAR - SOMENTE MACANETAS | PAR | 20.11
11518 | MACANETA BOLA, EM ZAMAC COM ACABAMENTO CROMADO, DIAMETRO DE APROX 2 1/2" | PAR | 73.12
38473 | MACARICO DE SOLDA 201 PARA EXTENSAO GLP OU ACETILENO | UN | 168.77
4244 | MACARIQUEIRO (HORISTA) | H | 23.94
40977 | MACARIQUEIRO (MENSALISTA) | MES | 4198.29
4115 | MADEIRA ROLICA TRATADA, D = 12 A 15 CM, H = 3,00 M, EM EUCALIPTO OU EQUIVALENTE DA REGIAO | M | 25.02
4119 | MADEIRA ROLICA TRATADA, D = 16 A 20 CM, H = 6,00 M, EM EUCALIPTO OU EQUIVALENTE DA REGIAO | M | 50.53
2794 | MADEIRA ROLICA TRATADA, D = 25 A 29 CM, H = 6,50 M, EM EUCALIPTO OU EQUIVALENTE DA REGIAO | M | 134.06
2788 | MADEIRA ROLICA TRATADA, D = 30 A 34 CM, H = 6,50 M, EM EUCALIPTO OU EQUIVALENTE DA REGIAO | M | 195.29
4006 | MADEIRA SERRADA EM PINUS, MISTA OU EQUIVALENTE DA REGIAO - BRUTA | M3 | 1805.36
36151 | MANGOTE DE SEGURANCA EM RASPA DE COURO | UN | 28.9
37461 | MANGUEIRA CRISTAL TRANCADA, PVC COM REFORCO, COM PRESSAO DE TRABALHO (PT) 250 LBS/POL2, DE 3/4" X *2,8* MM | M | 16.14
37460 | MANGUEIRA CRISTAL TRANCADA, PVC COM REFORCO, PRESSAO DE TRABALHO (PT) 250 LBS/POL2, DE 1" X *3,1* MM | M | 22.04
37458 | MANGUEIRA CRISTAL, LISA, PVC TRANSPARENTE, 1/2" X 2 MM | M | 6.46
37454 | MANGUEIRA CRISTAL, LISA, PVC TRANSPARENTE, 1/4" X1 MM | M | 1.69
37455 | MANGUEIRA CRISTAL, LISA, PVC TRANSPARENTE, 1/4" X1,5 MM | M | 2.85
37459 | MANGUEIRA CRISTAL, LISA, PVC TRANSPARENTE, 3/4" X 2 MM | M | 9.07
37457 | MANGUEIRA CRISTAL, LISA, PVC TRANSPARENTE, 3/8" X 1,5 MM | M | 4.35
37456 | MANGUEIRA CRISTAL, LISA, PVC TRANSPARENTE, 5/16" X 1 MM | M | 2.29
21029 | MANGUEIRA DE INCENDIO, TIPO 1, DE 1 1/2", COMPRIMENTO = 15 M, TECIDO EM FIO DE POLIESTER E TUBO INTERNO EM BORRACHA SINTETICA, COM UNIOES ENGATE RAPIDO | UN | 350
21030 | MANGUEIRA DE INCENDIO, TIPO 1, DE 1 1/2", COMPRIMENTO = 20 M, TECIDO EM FIO DE POLIESTER E TUBO INTERNO EM BORRACHA SINTETICA, COM UNIOES ENGATE RAPIDO | UN | 431.43
21031 | MANGUEIRA DE INCENDIO, TIPO 1, DE 1 1/2", COMPRIMENTO = 25 M, TECIDO EM FIO DE POLIESTER E TUBO INTERNO EM BORRACHA SINTETICA, COM UNIOES ENGATE RAPIDO | UN | 537.12
21032 | MANGUEIRA DE INCENDIO, TIPO 1, DE 1 1/2", COMPRIMENTO = 30 M, TECIDO EM FIO DE POLIESTER E TUBO INTERNO EM BORRACHA SINTETICA, COM UNIOES ENGATE RAPIDO | UN | 573.51
37527 | MANGUEIRA DE INCENDIO, TIPO 2, DE 1 1/2", COMPRIMENTO = 15 M, TECIDO EM FIO DE POLIESTER E TUBO INTERNO EM BORRACHA SINTETICA, COM UNIOES ENGATE RAPIDO | UN | 518.06
37528 | MANGUEIRA DE INCENDIO, TIPO 2, DE 1 1/2", COMPRIMENTO = 20 M, TECIDO EM FIO DE POLIESTER E TUBO INTERNO EM BORRACHA SINTETICA, COM UNIOES | UN | 617.69
37529 | MANGUEIRA DE INCENDIO, TIPO 2, DE 1 1/2", COMPRIMENTO = 25 M, TECIDO EM FIO DE POLIESTER E TUBO INTERNO EM BORRACHA SINTETICA, COM UNIOES | UN | 623.76
37530 | MANGUEIRA DE INCENDIO, TIPO 2, DE 1 1/2", COMPRIMENTO = 30 M, TECIDO EM FIO DE POLIESTER E TUBO INTERNO EM BORRACHA SINTETICA, COM UNIOES | UN | 814.35
21034 | MANGUEIRA DE INCENDIO, TIPO 2, DE 2 1/2", COMPRIMENTO = 15 M, TECIDO EM FIO DE POLIESTER E TUBO INTERNO EM BORRACHA SINTETICA, COM UNIOES ENGATE RAPIDO | UN | 694.8
37531 | MANGUEIRA DE INCENDIO, TIPO 2, DE 2 1/2", COMPRIMENTO = 20 M, TECIDO EM FIO DE POLIESTER E TUBO INTERNO EM BORRACHA SINTETICA, COM UNIOES | UN | 875
21036 | MANGUEIRA DE INCENDIO, TIPO 2, DE 2 1/2", COMPRIMENTO = 25 M, TECIDO EM FIO DE POLIESTER E TUBO INTERNO EM BORRACHA SINTETICA, COM UNIOES ENGATE RAPIDO | UN | 1063.86
21037 | MANGUEIRA DE INCENDIO, TIPO 2, DE 2 1/2", COMPRIMENTO = 30 M, TECIDO EM FIO DE POLIESTER E TUBO INTERNO EM BORRACHA SINTETICA, COM UNIOES ENGATE RAPIDO | UN | 1212.87
20185 | MANGUEIRA DE PVC FLEXIVEL, TIPO FLAT/ACHATADA, D = 1 1/2" (40 MM), PARA CONDUCAO DE AGUA, SERVICOS LEVES E MEDIOS | M | 26.24
20260 | MANGUEIRA PARA GAS - GLP, PVC, TRANCADA, DIAMETRO DE 3/8", COMPRIMENTO DE 1M (NORMATIZADA) | UN | 21.1
37523 | MANIPULADOR TELESCOPICO, POTENCIA DE 101 HP, CAPACIDADE DE CARGA DE 3.500 KG, ALTURA MAXIMA DE ELEVACAO DE 12 M | UN | 660531.5
37515 | MANIPULADOR TELESCOPICO, POTENCIA DE 85 HP, CAPACIDADE DE CARGA DE 3.500 KG, ALTURA MAXIMA DE ELEVACAO DE 12,3 M | UN | 587246.28
12899 | MANOMETRO COM CAIXA EM ACO PINTADO, ESCALA *10* KGF/CM2 (*10* BAR), DIAMETRO NOMINAL DE *63* MM, CONEXAO DE 1/4" | UN | 122.65
12898 | MANOMETRO COM CAIXA EM ACO PINTADO, ESCALA *10* KGF/CM2 (*10* BAR), DIAMETRO NOMINAL DE 100 MM, CONEXAO DE 1/2" | UN | 194.55
39699 | MANTA / LENCOL DE BORRACHA, SBR, ANTIRRUIDO, E = 5 MM | M2 | 12.97
42528 | MANTA ALUMINIZADA NAS DUAS FACES, PARA SUBCOBERTURA, E = *2* MM | M2 | 6.8
39696 | MANTA ALUMINIZADA 1 FACE PARA SUBCOBERTURA, E = *1* MM | M2 | 4.78
39700 | MANTA ANTIRRUIDO DE POLIESTER (PET) PARA CONTRAPISO E = *8* MM | M2 | 31.02
11621 | MANTA ASFALTICA ELASTOMERICA EM POLIESTER ALUMINIZADA 3 MM, TIPO III, CLASSE B (NBR 9952) | M2 | 61.72
4014 | MANTA ASFALTICA ELASTOMERICA EM POLIESTER 3 MM, TIPO III, CLASSE B, ACABAMENTO PP (NBR 9952) | M2 | 63.86
4015 | MANTA ASFALTICA ELASTOMERICA EM POLIESTER 4 MM, TIPO III, CLASSE B, ACABAMENTO PP (NBR 9952) | M2 | 78.42
4017 | MANTA ASFALTICA ELASTOMERICA EM POLIESTER 5 MM, TIPO III, CLASSE B, ACABAMENTO PP (NBR 9952) | M2 | 114.11
4016 | MANTA ASFALTICA ELASTOMERICA TIPO GLASS 3 MM, TIPO II, CLASSE C, ACABAMENTO PP (NBR 9952) | M2 | 45.07
38544 | MANTA DE POLIETILENO EXPANDIDO (PEBD) ANTICHAMAS, E = 8 MM | M2 | 11.56
38545 | MANTA DE POLIETILENO EXPANDIDO (PEBD), E = 5 MM | M2 | 7.43
42527 | MANTA DE POLIETILENO EXPANDIDO, COM 1 FACE METALIZADA PARA SUBCOBERTURA, E = *5* MM | M2 | 17.96
39323 | MANTA GEOTEXTIL TECIDO DE LAMINETES DE POLIPROPILENO, RESISTENCIA A TRACAO = *25* KN/M | M2 | 28.35
626 | MANTA LIQUIDA DE BASE ASFALTICA MODIFICADA COM A ADICAO DE ELASTOMEROS DILUIDOS EM SOLVENTE ORGANICO, APLICACAO A FRIO (MEMBRANA DE EMULSAO ASFALTICA PARA IMPERMEABILIZACAO FLEXIVEL) | KG | 15.58
44504 | MANTA TERMOPLASTICA, PEAD, GEOMEMBRANA LISA, E = 0,50 MM (NBR 15352) | M2 | 13.22
44505 | MANTA TERMOPLASTICA, PEAD, GEOMEMBRANA LISA, E = 0,75 MM (NBR 15352) | M2 | 19.95
44506 | MANTA TERMOPLASTICA, PEAD, GEOMEMBRANA LISA, E = 0,80 MM (NBR 15352) | M2 | 21.17
44507 | MANTA TERMOPLASTICA, PEAD, GEOMEMBRANA LISA, E = 1,00 MM (NBR 15352) | M2 | 26.47
44508 | MANTA TERMOPLASTICA, PEAD, GEOMEMBRANA LISA, E = 1,50 MM (NBR 15352) | M2 | 39.7
44509 | MANTA TERMOPLASTICA, PEAD, GEOMEMBRANA LISA, E = 2,00 MM (NBR 15352) | M2 | 53.18
44510 | MANTA TERMOPLASTICA, PEAD, GEOMEMBRANA LISA, E = 2,50 MM (NBR 15352) | M2 | 66.03
44512 | MANTA TERMOPLASTICA, PEAD, GEOMEMBRANA TEXTURIZADA EM AMBAS AS FACES, E = 0,50 MM ( NBR 15352) | M2 | 14.74
44513 | MANTA TERMOPLASTICA, PEAD, GEOMEMBRANA TEXTURIZADA EM AMBAS AS FACES, E = 0,75 MM ( NBR 15352) | M2 | 20.8
44514 | MANTA TERMOPLASTICA, PEAD, GEOMEMBRANA TEXTURIZADA EM AMBAS AS FACES, E = 0,80 MM ( NBR 15352) | M2 | 23.58
44515 | MANTA TERMOPLASTICA, PEAD, GEOMEMBRANA TEXTURIZADA EM AMBAS AS FACES, E = 1,00 MM ( NBR 15352) | M2 | 28.96
44511 | MANTA TERMOPLASTICA, PEAD, GEOMEMBRANA TEXTURIZADA EM AMBAS AS FACES, E = 1,50 MM ( NBR 15352) | M2 | 42.86
44516 | MANTA TERMOPLASTICA, PEAD, GEOMEMBRANA TEXTURIZADA EM AMBAS AS FACES, E = 2,00 MM ( NBR 15352) | M2 | 57.93
44517 | MANTA TERMOPLASTICA, PEAD, GEOMEMBRANA TEXTURIZADA EM AMBAS AS FACES, E = 2,50 MM ( NBR 15352) | M2 | 72.25
11479 | MAQUINA DE 40 MM PARA FECHADURA DE EMBUTIR EXTERNA, EM ACO INOX | UN | 30.54
11481 | MAQUINA DE 40 MM PARA FECHADURA, PARA PORTA DE BANHEIRO, EM ACO INOX | UN | 27.63
43609 | MAQUINA DE 40 MM PARA FECHADURA, PARA PORTA INTERNA, EM ACO INOX | UN | 27.63
11478 | MAQUINA DE 55 MM PARA FECHADURA DE EMBUTIR EXTERNA, EM ACO INOX | UN | 52.4
43608 | MAQUINA DE 55 MM PARA FECHADURA, PARA PORTA DE BANHEIRO, EM ACO INOX | UN | 39.99
11476 | MAQUINA DE 55 MM PARA FECHADURA, PARA PORTA INTERNA, EM ACO INOX | UN | 39.99
40637 | MAQUINA DEMARCADORA DE FAIXA DE TRAFEGO A FRIO, AUTOPROPELIDA, MOTOR DIESEL 38 HP | UN | 793072.01
13836 | MAQUINA EXTRUSORA DE CONCRETO PARA GUIAS E SARJETAS, COM MOTOR A DIESEL E POTENCIA DE 14 CV | UN | 66337.07
14534 | MAQUINA MANUAL TIPO PRENSA PARA PRODUCAO DE BLOCOS E PAVIMENTOS DE CONCRETO, COM MOTOR ELETRICO TRIFASICO PARA VIBRACAO, POTENCIA TOTAL INSTALADA DE 1,5 KW | UN | 27770.45
14619 | MAQUINA PARA CORTE COM DISCO ABRASIVO DE DIAMETRO DE 18" (450 MM), COM MOTOR ELETRICO TRIFASICO DE 10 CV | UN | 16195.87
14535 | MAQUINA TIPO PRENSA HIDRAULICA, PARA FABRICACAO DE TUBOS DE CONCRETO PARA AGUAS PLUVIAIS, DN 200 A DN 600 MM X 1000 MM DE COMPRIMENTO, COM MOTOR PRINCIPAL COM POTENCIA DE 20 CV | UN | 275624.39
39813 | MAQUINA TIPO VASO/TANQUE/JATO DE PRESSAO PORTATIL P/ JATEAMENTO, CONTROLE AUTOMATICO E REMOTO, CAMARA DE 1 SAIDA, 280 L, DIAM. *670* MM, BICO JATO CURTO VENTURI 5/16", MANGUEIRA 1" DE 10 M, COMPLETA (VALVULAS POP UP E DOSADORA, FUNDO CONICO ETC) | UN | 39372.23
40403 | MAQUINA TRANSFORMADORA MONOFASICA PARA SOLDA ELETRICA, TENSAO DE 220 V, FREQUENCIA DE 60 HZ, FAIXA DE CORRENTE ENTRE 80 A (+/- 10 A) E 250 A, POTENCIA ENTRE 14,00 KVA E 15,0 KVA, CICLO DE TRABALHO ENTRE 10% E 20% A 250 A | UN | 436.8
12868 | MARCENEIRO (HORISTA) | H | 23.42
40916 | MARCENEIRO (MENSALISTA) | MES | 4105.08
4755 | MARMORISTA / GRANITEIRO (HORISTA) | H | 22.35
41067 | MARMORISTA / GRANITEIRO (MENSALISTA) | MES | 3921.41
38463 | MARTELO DE SOLDADOR/PICADOR DE SOLDA | UN | 41
40703 | MARTELO DEMOLIDOR ELETRICO, COM POTENCIA DE 2.000 W, FREQUENCIA DE 1.000 IMPACTOS POR MINUTO, FORCA DE IMPACTO ENTRE 60 E 65 J, PESO DE 30 KG | UN | 12046.67
14531 | MARTELO DEMOLIDOR PNEUMATICO MANUAL, COM REDUCAO DE VIBRACAO, PESO DE 21 KG | UN | 22459.53
36533 | MARTELO DEMOLIDOR PNEUMATICO MANUAL, COM REDUCAO DE VIBRACAO, PESO DE 31,5 KG | UN | 25845.18
11616 | MARTELO DEMOLIDOR PNEUMATICO MANUAL, PADRAO, PESO DE 32 KG | UN | 24410.39
41898 | MARTELO DEMOLIDOR PNEUMATICO MANUAL, PESO DE 28 KG, COM SILENCIADOR | UN | 27465.01
13447 | MARTELO PERFURADOR PNEUMATICO MANUAL, DE SUPERFICIE, COM AVANCO DE COLUNA, PESO DE 22 KG | UN | 50537.5
14529 | MARTELO PERFURADOR PNEUMATICO MANUAL, HASTE 25 X 75 MM, 21 KG | UN | 28264.34
10747 | MARTELO PERFURADOR PNEUMATICO MANUAL, PESO DE 25 KG, COM SILENCIADOR | UN | 27731.64
36141 | MASCARA DE SEGURANCA PARA SOLDA COM ESCUDO DE CELERON E CARNEIRA DE PLASTICO COM REGULAGEM | UN | 39.01
43651 | MASSA ACRILICA PARA SUPERFICIES INTERNAS E EXTERNAS | KG | 8.2
43626 | MASSA CORRIDA PARA SUPERFICIES DE AMBIENTES INTERNOS | KG | 4.56
39434 | MASSA DE REJUNTE EM PO PARA DRYWALL, A BASE DE GESSO, SECAGEM RAPIDA, PARA TRATAMENTO DE JUNTAS DE CHAPA DE GESSO (NECESSITA ADICAO DE AGUA) | KG | 3.47
39433 | MASSA DE REJUNTE PRONTA PARA TRATAMENTO DE JUNTAS DE CHAPA DE GESSO PARA DRYWALL, SEM ADICAO DE AGUA | KG | 2.75
4049 | MASSA EPOXI BICOMPONENTE (MASSA + CATALISADOR) | L | 91.52
38120 | MASSA EPOXI BICOMPONENTE PARA REPAROS | KG | 110.87
43652 | MASSA PARA MADEIRA - INTERIOR E EXTERIOR | KG | 18.38
10498 | MASSA PARA VIDRO | KG | 10.18
4823 | MASSA PLASTICA PARA MARMORE/GRANITO | KG | 42.27
38877 | MASSA PREMIUM PARA TEXTURA LISA DE BASE ACRILICA, USO INTERNO E EXTERNO | KG | 6.58
34546 | MASSA PREMIUM PARA TEXTURA RUSTICA DE BASE ACRILICA, COR BRANCA, USO INTERNO E EXTERNO | KG | 6.77
41387 | MASTRO SIMPLES GALVANIZADO DIAMETRO NOMINAL 1 1/2" | M | 49.68
41388 | MASTRO SIMPLES GALVANIZADO DIAMETRO NOMINAL 2" | M | 59.6
41380 | MASTRO TELESCOPICO DE 4 METROS (3 M X DN= 2" + 1 M X DN= 1 1/2") | UN | 396.57
41381 | MASTRO TELESCOPICO GALVANIZADO 5 METROS (3 M X DN= 2" + 2 M X DN= 1 1/2") | UN | 415.46
41382 | MASTRO TELESCOPICO GALVANIZADO 6 METROS (3 M X DN= 2" + 3 M X DN= 1 1/2") | UN | 402.14
41383 | MASTRO TELESCOPICO GALVANIZADO 7 METROS (6 M X DN= 2" + 1 M X DN= 1 1/2") | UN | 545.82
41385 | MASTRO TELESCOPICO GALVANIZADO 9 METROS (6 M X DN= 2" + 3 M X DN= 1 1/2") | UN | 679.21
4058 | MECANICO DE EQUIPAMENTOS PESADOS (HORISTA) | H | 34.23
40974 | MECANICO DE EQUIPAMENTOS PESADOS (MENSALISTA) | MES | 6003.26
34794 | MECANICO DE REFRIGERACAO (HORISTA) | H | 23.87
40925 | MECANICO DE REFRIGERACAO (MENSALISTA) | MES | 4186.73
13741 | MEDIDOR DE NIVEL ESTATICO E DINAMICO PARA POCO, COMPRIMENTO DE 200 M | UN | 2590.14
3288 | MEIA CANA DE MADEIRA CEDRINHO OU EQUIVALENTE DA REGIAO, ACABAMENTO PARA FORRO PAULISTA, *2,5 X 2,5* CM | M | 10
13587 | MEIA CANA DE MADEIRA PINUS OU EQUIVALENTE DA REGIAO, ACABAMENTO PARA FORRO PAULISTA, *2,5 X 2,5* CM | M | 6.04
38598 | MEIA CANALETA DE CONCRETO ESTRUTURAL 14 X 19 X 19 CM, FBK 14 MPA (NBR 6136) | UN | 3.38
38595 | MEIA CANALETA DE CONCRETO ESTRUTURAL 14 X 19 X 19 CM, FBK 4,5 MPA (NBR 6136) | UN | 2.86
38592 | MEIO BLOCO DE CONCRETO ESTRUTURAL 14 X 19 X 14 CM, FBK 14 MPA (NBR 6136) | UN | 2.89
38588 | MEIO BLOCO DE CONCRETO ESTRUTURAL 14 X 19 X 14 CM, FBK 4,5 MPA (NBR 6136) | UN | 2.32
38593 | MEIO BLOCO DE CONCRETO ESTRUTURAL 14 X 19 X 19 CM, FBK 14 MPA (NBR 6136) | UN | 3.2
38589 | MEIO BLOCO DE CONCRETO ESTRUTURAL 14 X 19 X 19 CM, FBK 4,5 MPA (NBR 6136) | UN | 2.43
38594 | MEIO BLOCO DE CONCRETO ESTRUTURAL 14 X 19 X 34 CM, FBK 14 MPA (NBR 6136) | UN | 5.04
34773 | MEIO BLOCO DE VEDACAO DE CONCRETO APARENTE 14 X 19 X 19 CM (CLASSE C - NBR 6136) | UN | 2.39
34769 | MEIO BLOCO DE VEDACAO DE CONCRETO APARENTE 19 X 19 X 19 CM (CLASSE C - NBR 6136) | UN | 2.95
34763 | MEIO BLOCO DE VEDACAO DE CONCRETO APARENTE 9 X 19 X 19 CM (CLASSE C - NBR 6136) | UN | 1.82
34774 | MEIO BLOCO DE VEDACAO DE CONCRETO 14 X 19 X 19 CM (CLASSE C - NBR 6136) | UN | 2.27
34771 | MEIO BLOCO DE VEDACAO DE CONCRETO 19 X 19 X 19 CM (CLASSE C - NBR 6136) | UN | 2.73
34764 | MEIO BLOCO DE VEDACAO DE CONCRETO 9 X 19 X 19 CM (CLASSE C - NBR 6136) | UN | 1.79
34788 | MEIO BLOCO ESTRUTURAL CERAMICO DE 14 X 19 X 14 CM (L X A X C) E 6,0 MPA | UN | 0.91
34781 | MEIO BLOCO ESTRUTURAL CERAMICO DE 14 X 19 X 19 CM (L X A X C) E 6,0 MPA | UN | 1.25
41682 | MEIO-FIO OU GUIA DE CONCRETO PRE MOLDADO, COMP 1 M, *30 X 10/12* CM (H X L1/L2) | UN | 42
41683 | MEIO-FIO OU GUIA DE CONCRETO PRE MOLDADO, COMP 80 CM, *30 X 10/10* (H X L1/L2) | UN | 30.9
41680 | MEIO-FIO OU GUIA DE CONCRETO PRE-MOLDADO, COMP *39* CM, *19 X 6,5/6,5* CM (H X L1/L2) | UN | 16.63
41679 | MEIO-FIO OU GUIA DE CONCRETO PRE-MOLDADO, COMP 1 M, *20 X 12/15* CM (H X L1/L2) | UN | 38.03
41681 | MEIO-FIO OU GUIA DE CONCRETO PRE-MOLDADO, COMP 80 CM, *25 X 08/08* CM (H X L1/L2) | UN | 26.02
43386 | MEIO-FIO OU GUIA DE CONCRETO PRE-MOLDADO, TIPO CHAPEU PARA BOCA DE LOBO, DIMENSOES *1,20* X 0,15 X 0,30 M | UN | 59.42
4059 | MEIO-FIO OU GUIA DE CONCRETO, PRE-MOLDADO, COMP 1 M, *30 X 12/15* CM (H X L1/L2) | M | 42
4062 | MEIO-FIO OU GUIA DE CONCRETO, PRE-MOLDADO, COMP 1 M, *30 X 15* CM (H X L) | UN | 42
4061 | MEIO-FIO OU GUIA DE CONCRETO, PRE-MOLDADO, COMP 80 CM, *45 X 12/18* CM (H X L1/L2) | UN | 52.29
41315 | MEMBRANA IMPERMEABILIZANTE A BASE DE POLIUREIA, BICOMPONENTE, APLICACAO A FRIO | KG | 73.89
43148 | MEMBRANA IMPERMEABILIZANTE A BASE DE POLIURETANO | KG | 50.15
43147 | MEMBRANA IMPERMEABILIZANTE ACRILICA MONOCOMPONENTE | KG | 19.42
10608 | MESA VIBRATORIA COM DIMENSOES DE 2,0 X 1,0 M, COM MOTOR ELETRICO DE 2 POLOS E POTENCIA DE 3 CV | UN | 9489.8
4069 | MESTRE DE OBRAS (HORISTA) | H | 57.91
40819 | MESTRE DE OBRAS (MENSALISTA) | MES | 10152.99
34361 | METACAULIM DE ALTA REATIVIDADE/CAULIM CALCINADO | KG | 14.14
36512 | MICRO-TRATOR CORTADOR DE GRAMA COM LARGURA DO CORTE DE 107 CM, COM 2 LAMINAS E DESCARTE LATERAL | UN | 20679.88
44478 | MICROESFERAS DE VIDRO PARA SINALIZACAO HORIZONTAL VIARIA, TIPO I-B (PREMIX) - NBR 16184 | KG | 13.33
44477 | MICROESFERAS DE VIDRO PARA SINALIZACAO HORIZONTAL VIARIA, TIPO II-A (DROP-ON) - NBR 16184 | KG | 13.33
11697 | MICTORIO COLETIVO ACO INOX (AISI 304), E = 0,8 MM, DE *100 X 40 X 30* CM (C X A X P) | UN | 833.28
11698 | MICTORIO COLETIVO ACO INOX (AISI 304), E = 0,8 MM, DE *100 X 50 X 35* CM (C X A X P) | UN | 994.06
11699 | MICTORIO INDIVIDUAL ACO INOX (AISI 304), E = 0,8 MM, DE *50 X 45 X 35* (C X A X P) | UN | 1098.66
10432 | MICTORIO INDIVIDUAL, SIFONADO, DE LOUCA BRANCA, SEM COMPLEMENTOS | UN | 426.56
44020 | MICTORIO INDIVIDUAL, SIFONADO, VALVULA EMBUTIDA, DE LOUCA BRANCA, SEM COMPLEMENTOS - PADRAO ALTO | UN | 1052.38
41419 | MINICAPTOR, EM ACO GALVANIZADO A FOGO, FIXACAO COM ROSCA SOBERBA OU MECANICA, H=300 MM X DN=10 MM | UN | 7.43
41420 | MINICAPTOR, EM ACO GALVANIZADO A FOGO, FIXACAO COM ROSCA SOBERBA OU MECANICA, H=600 MM X DN=10 MM | UN | 10.11
41421 | MINICAPTOR, EM ACO GALVANIZADO A FOGO, FIXACAO HORIZONTAL COM BANDEIRA A 20 CM, H=300 MM E X DN=10 MM | UN | 10.08
41422 | MINICAPTOR, EM ACO GALVANIZADO A FOGO, FIXACAO HORIZONTAL COM BANDEIRA A 20 CM, H=600 MM E X DN=10 MM | UN | 13.81
41425 | MINICAPTOR, EM ACO GALVANIZADO A FOGO, FIXACAO HORIZONTAL DE 1 FUROS, SEM BANDEIRA, H=300 MM X DN=10 MM | UN | 7.06
41426 | MINICAPTOR, EM ACO GALVANIZADO A FOGO, FIXACAO HORIZONTAL DE 2 FUROS, SEM BANDEIRA, H=600 MM X DN=10 MM | UN | 12.74
41414 | MINICAPTORES DE INSERCAO, EM ACO GALVANIZADO A FOGO, H=300 MM X DN=10 MM | UN | 23.38
41415 | MINICAPTORES DE INSERCAO, EM ACO GALVANIZADO A FOGO, H=600,MM X DN=10,MM | UN | 27.23
37514 | MINICARREGADEIRA SOBRE RODAS, POTENCIA LIQUIDA DE *47* HP, CAPACIDADE NOMINAL DE OPERACAO DE *646* KG | UN | 308000
37519 | MINICARREGADEIRA SOBRE RODAS, POTENCIA LIQUIDA DE *72* HP, CAPACIDADE NOMINAL DE OPERACAO DE *1200* KG | UN | 475334.36
37520 | MINIESCAVADEIRA SOBRE ESTEIRAS, POTENCIA LIQUIDA DE *30* HP, PESO OPERACIONAL DE *3.500* KG | UN | 467541.99
37521 | MINIESCAVADEIRA SOBRE ESTEIRAS, POTENCIA LIQUIDA DE *42* HP, PESO OPERACIONAL DE *4.500* KG | UN | 570401.24
37522 | MINIESCAVADEIRA SOBRE ESTEIRAS, POTENCIA LIQUIDA DE *42* HP, PESO OPERACIONAL DE *5.300* KG | UN | 587562.2
37546 | MISTURADOR DE ARGAMASSA, EIXO HORIZONTAL, CAPACIDADE DE MISTURA 160 KG, MOTOR ELETRICO TRIFASICO 220/380 V, POTENCIA 3 CV | UN | 11001.21
37544 | MISTURADOR DE ARGAMASSA, EIXO HORIZONTAL, CAPACIDADE DE MISTURA 300 KG, MOTOR ELETRICO TRIFASICO 220/380 V, POTENCIA 5 CV | UN | 11635.63
37545 | MISTURADOR DE ARGAMASSA, EIXO HORIZONTAL, CAPACIDADE DE MISTURA 600 KG, MOTOR ELETRICO TRIFASICO 220/380 V, POTENCIA 7,5 CV | UN | 13844.83
36793 | MISTURADOR DE METAL CROMADO DE PAREDE PARA LAVATORIO (REF 1878) | UN | 690.28
11769 | MISTURADOR DE METAL CROMADO, DE MESA/BANCADA, COM BICA BAIXA, PARA LAVATORIO (REF 1875) | UN | 305.05
11771 | MISTURADOR DE PAREDE, DE METAL CROMADO, PARA COZINHA, BICA ALTA MOVEL, COM AREJADOR ARTICULADO (REF 1258) | UN | 373.65
39919 | MISTURADOR DUPLO HORIZONTAL DE ALTA TURBULENCIA, CAPACIDADE / VOLUME 2 X 500 LITROS, MOTORES ELETRICOS MINIMO 5 CV CADA, PARA NATA CIMENTO, ARGAMASSA E OUTROS | UN | 55067.13
38385 | MISTURADOR MANUAL DE TINTAS PARA FURADEIRA, HASTE METALICA *60* CM, COM HELICE (MEXEDOR DE TINTA) | UN | 53.39
36800 | MISTURADOR METALICO, BASE PARA CHUVEIRO/BANHEIRA, 1/2" OU 3/4 ", SOLDAVEL OU ROSCAVEL (NAO INCLUI ACABAMENTOS) | UN | 183.3
37587 | MISTURADOR MONOCOMANDO PARA CHUVEIRO, BASE BRUTA, METALICO COM ACABAMENTO CROMADO | UN | 402.7
11561 | MOLA HIDRAULICA AEREA, PARA PORTAS DE ATE 1.100 MM E PESO DE ATE 85 KG, COM CORPO EM ALUMINIO E BRACO EM ACO, SEM BRACO DE PARADA | UN | 224.41
43604 | MOLA HIDRAULICA AEREA, PARA PORTAS DE ATE 850 MM E PESO DE ATE 50 KG, COM CORPO EM ALUMINIO E BRACO EM ACO, SEM BRACO DE PARADA | UN | 119.64
11560 | MOLA HIDRAULICA AEREA, PARA PORTAS DE ATE 950 MM E PESO DE ATE 65 KG, COM CORPO EM ALUMINIO E BRACO EM ACO, SEM BRACO DE PARADA | UN | 173.21
11499 | MOLA HIDRAULICA DE PISO, PARA PORTAS DE ATE 1100 MM E PESO DE ATE 120 KG, COM CORPO EM ACO INOX | UN | 721.91
34761 | MONTADOR DE ELETROELETRONICOS (HORISTA) | H | 26.45
40924 | MONTADOR DE ELETROELETRONICOS (MENSALISTA) | MES | 4639.81
40983 | MONTADOR DE ESTRUTURAS METALICAS (MENSALISTA) | MES | 4501.43
44497 | MONTADOR DE ESTRUTURAS METALICAS HORISTA | H | 25.67
2437 | MONTADOR DE MAQUINAS (HORISTA) | H | 34.23
40921 | MONTADOR DE MAQUINAS (MENSALISTA) | MES | 6002.65
14252 | MOTOBOMBA AUTOESCORVANTE MOTOR A GASOLINA, POTENCIA 6,0HP, BOCAIS 3" X 3", HM/Q = 5 MCA / 24 M3/H A 52,5 MCA / 5,0 M3/H | UN | 2906.92
730 | MOTOBOMBA AUTOESCORVANTE MOTOR ELETRICO TRIFASICO 7,4HP BOCA DIAMETRO DE SUCCAO X RECLAQUE: 2"X2", HM/ Q = 10 M / 73,5 M3/H A 28 M / 8,2 M3 /H | UN | 7766.74
723 | MOTOBOMBA AUTOESCORVANTE POTENCIA 5,42 HP, BOCAIS SUCCAO X RECALQUE 2" X 2", A GASOLINA, DIAMETRO DO ROTOR 122 MM HM/Q = 6 MCA / 33,0 M3/H A 28 MCA / 8,0 M3/H | UN | 3860.34
36502 | MOTOBOMBA CENTRIFUGA, MOTOR A GASOLINA, POTENCIA 5,42 HP, BOCAIS 1 1/2" X 1", DIAMETRO ROTOR 143 MM HM/Q = 6 MCA / 16,8 M3/H A 38 MCA / 6,6 M3/H | UN | 3628.26
36503 | MOTOBOMBA TRASH (PARA AGUA SUJA) AUTO ESCORVANTE, MOTOR GASOLINA DE 6,41 HP, DIAMETROS DE SUCCAO X RECALQUE: 3" X 3", HM/Q: 10/60 A 23/0 | UN | 4474.07
4090 | MOTONIVELADORA POTENCIA BASICA LIQUIDA (PRIMEIRA MARCHA) 125 HP, PESO BRUTO 13843 KG, LARGURA DA LAMINA DE 3,7 M | UN | 1300000
13227 | MOTONIVELADORA POTENCIA BASICA LIQUIDA (PRIMEIRA MARCHA) 171 HP, PESO BRUTO 14768 KG, LARGURA DA LAMINA DE 3,7 M | UN | 1615412.11
10597 | MOTONIVELADORA POTENCIA BASICA LIQUIDA (PRIMEIRA MARCHA) 186 HP, PESO BRUTO 15785 KG, LARGURA DA LAMINA DE 4,3 M | UN | 1700429.64
39628 | MOTOR A DIESEL PARA VIBRADOR DE IMERSAO, DE *4,7* CV | UN | 4422.18
39404 | MOTOR A GASOLINA PARA VIBRADOR DE IMERSAO, 4 TEMPOS, DE 5,5 CV | UN | 2192.81
39402 | MOTOR ELETRICO PARA VIBRADOR DE IMERSAO, DE 2 CV, MONOFASICO, 110/220 V | UN | 1806.46
39403 | MOTOR ELETRICO PARA VIBRADOR DE IMERSAO, DE 2 CV, TRIFASICO, 220/380 V | UN | 1767.17
4093 | MOTORISTA DE CAMINHAO (HORISTA) | H | 22.2
10512 | MOTORISTA DE CAMINHAO (MENSALISTA) | MES | 3891.96
4243 | MOTORISTA DE CAMINHAO BETONEIRA (HORISTA) | H | 27.26
20020 | MOTORISTA DE CAMINHAO-BASCULANTE (HORISTA) | H | 23.07
41038 | MOTORISTA DE CAMINHAO-BASCULANTE (MENSALISTA) | MES | 4044.53
4094 | MOTORISTA DE CAMINHAO-CARRETA (HORISTA) | H | 27.61
40988 | MOTORISTA DE CAMINHAO-CARRETA (MENSALISTA) | MES | 4840.89
4095 | MOTORISTA DE CARRO DE PASSEIO (HORISTA) | H | 18.49
40990 | MOTORISTA DE CARRO DE PASSEIO (MENSALISTA) | MES | 3241.9
4096 | MOTORISTA OPERADOR DE CAMINHAO COM MUNCK (HORISTA) | H | 24.07
40992 | MOTORISTA OPERADOR DE CAMINHAO COM MUNCK (MENSALISTA) | MES | 4220.85
4114 | MOURAO CONCRETO CURVO, SECAO "T", H = 2,80 M + CURVA COM 0,45 M, COM FUROS PARA FIOS | UN | 96.27
36797 | MOURAO DE CONCRETO CURVO, *10 X 10* CM, H= *2,60* M + CURVA DE 0,40 M | UN | 85.71
4107 | MOURAO DE CONCRETO RETO, SECAO QUADRADA *10 X 10* CM, H= *2,30* M | UN | 80.82
4102 | MOURAO DE CONCRETO RETO, SECAO QUADRADA, *10 X 10* CM, H= 3,00 M | UN | 98.65
36799 | MOURAO DE CONCRETO RETO, TIPO ESTICADOR, *10 X 10* CM, H= 2,50 M | UN | 83.19
2747 | MOURAO ROLICO DE MADEIRA TRATADA, D = 16 A 20 CM, H = 2,20 M, EM EUCALIPTO OU EQUIVALENTE DA REGIAO (PARA CERCA) | M | 28.36
21138 | MOURAO ROLICO DE MADEIRA TRATADA, D = 8 A 11 CM, H = 2,20 M, EM EUCALIPTO OU EQUIVALENTE DA REGIAO (PARA CERCA) | M | 8.99
10826 | MUDA DE ARBUSTO FLORIFERO, CLUSIA/GARDENIA/MOREIA BRANCA/ AZALEIA OU EQUIVALENTE DA REGIAO, H= *50 A 70* CM | UN | 83.04
365 | MUDA DE ARBUSTO FOLHAGEM, SANSAO-DO-CAMPO OU EQUIVALENTE DA REGIAO, H= *50 A 70* CM | UN | 51.48
38639 | MUDA DE ARBUSTO, BUXINHO, H= *50* CM | UN | 199.31
38640 | MUDA DE ARBUSTO, PINGO DE OURO/ VIOLETEIRA, H = *10 A 20* CM | UN | 2.98
358 | MUDA DE ARVORE ORNAMENTAL, OITI/AROEIRA SALSA/ANGICO/IPE/JACARANDA OU EQUIVALENTE DA REGIAO, H= *1* M | UN | 61.45
359 | MUDA DE ARVORE ORNAMENTAL, OITI/AROEIRA SALSA/ANGICO/IPE/JACARANDA OU EQUIVALENTE DA REGIAO, H= *2* M | UN | 126.22
38641 | MUDA DE PALMEIRA ARECA, H= *1,50* M | UN | 124.56
360 | MUDA DE RASTEIRA/FORRACAO, AMENDOIM RASTEIRO/ONZE HORAS/AZULZINHA/IMPATIENS OU EQUIVALENTE DA REGIAO | UN | 2.89
42430 | MULTIEXERCITADOR COM SEIS FUNCOES, EM TUBO DE ACO CARBONO, PINTURA NO PROCESSO ELETROSTATICO - EQUIPAMENTO DE GINASTICA PARA ACADEMIA AO AR LIVRE / ACADEMIA DA TERCEIRA IDADE - ATI | UN | 6434.22
4209 | NIPLE DE FERRO GALVANIZADO, COM ROSCA BSP, DE 1 1/2" | UN | 25.23
4180 | NIPLE DE FERRO GALVANIZADO, COM ROSCA BSP, DE 1 1/4" | UN | 18.99
4177 | NIPLE DE FERRO GALVANIZADO, COM ROSCA BSP, DE 1/2" | UN | 6.3
4179 | NIPLE DE FERRO GALVANIZADO, COM ROSCA BSP, DE 1" | UN | 12.9
4208 | NIPLE DE FERRO GALVANIZADO, COM ROSCA BSP, DE 2 1/2" | UN | 60.06
4181 | NIPLE DE FERRO GALVANIZADO, COM ROSCA BSP, DE 2" | UN | 39.24
4178 | NIPLE DE FERRO GALVANIZADO, COM ROSCA BSP, DE 3/4" | UN | 8.74
4182 | NIPLE DE FERRO GALVANIZADO, COM ROSCA BSP, DE 3" | UN | 97.7
4183 | NIPLE DE FERRO GALVANIZADO, COM ROSCA BSP, DE 4" | UN | 157.29
4184 | NIPLE DE FERRO GALVANIZADO, COM ROSCA BSP, DE 5" | UN | 347.21
4185 | NIPLE DE FERRO GALVANIZADO, COM ROSCA BSP, DE 6" | UN | 576.91
4205 | NIPLE DE REDUCAO DE FERRO GALVANIZADO, COM ROSCA BSP, DE 1 1/2" X 1 1/4" | UN | 33.32
4192 | NIPLE DE REDUCAO DE FERRO GALVANIZADO, COM ROSCA BSP, DE 1 1/2" X 1" | UN | 33.32
4191 | NIPLE DE REDUCAO DE FERRO GALVANIZADO, COM ROSCA BSP, DE 1 1/2" X 3/4" | UN | 33.32
4207 | NIPLE DE REDUCAO DE FERRO GALVANIZADO, COM ROSCA BSP, DE 1 1/4" X 1/2" | UN | 26.81
4206 | NIPLE DE REDUCAO DE FERRO GALVANIZADO, COM ROSCA BSP, DE 1 1/4" X 1" | UN | 26.03
4190 | NIPLE DE REDUCAO DE FERRO GALVANIZADO, COM ROSCA BSP, DE 1 1/4" X 3/4" | UN | 26.03
4186 | NIPLE DE REDUCAO DE FERRO GALVANIZADO, COM ROSCA BSP, DE 1/2" X 1/4" | UN | 7.69
4188 | NIPLE DE REDUCAO DE FERRO GALVANIZADO, COM ROSCA BSP, DE 1" X 1/2" | UN | 15.71
4189 | NIPLE DE REDUCAO DE FERRO GALVANIZADO, COM ROSCA BSP, DE 1" X 3/4" | UN | 15.71
4197 | NIPLE DE REDUCAO DE FERRO GALVANIZADO, COM ROSCA BSP, DE 2 1/2" X 2" | UN | 83.19
4194 | NIPLE DE REDUCAO DE FERRO GALVANIZADO, COM ROSCA BSP, DE 2" X 1 1/2" | UN | 50.27
4193 | NIPLE DE REDUCAO DE FERRO GALVANIZADO, COM ROSCA BSP, DE 2" X 1 1/4" | UN | 50.27
4204 | NIPLE DE REDUCAO DE FERRO GALVANIZADO, COM ROSCA BSP, DE 2" X 1" | UN | 50.27
4187 | NIPLE DE REDUCAO DE FERRO GALVANIZADO, COM ROSCA BSP, DE 3/4" X 1/2" | UN | 10.02
4202 | NIPLE DE REDUCAO DE FERRO GALVANIZADO, COM ROSCA BSP, DE 3" X 2 1/2" | UN | 151.93
4203 | NIPLE DE REDUCAO DE FERRO GALVANIZADO, COM ROSCA BSP, DE 3" X 2" | UN | 134.18
40368 | NIPLE SEXTAVADO EM ACO CARBONO, COM ROSCA BSP, PRESSAO 3.000 LBS, DN 1 1/2" | UN | 46.41
40365 | NIPLE SEXTAVADO EM ACO CARBONO, COM ROSCA BSP, PRESSAO 3.000 LBS, DN 1 1/4" | UN | 31.31
40356 | NIPLE SEXTAVADO EM ACO CARBONO, COM ROSCA BSP, PRESSAO 3.000 LBS, DN 1/2" | UN | 10.69
40362 | NIPLE SEXTAVADO EM ACO CARBONO, COM ROSCA BSP, PRESSAO 3.000 LBS, DN 1" | UN | 20.74
40374 | NIPLE SEXTAVADO EM ACO CARBONO, COM ROSCA BSP, PRESSAO 3.000 LBS, DN 2 1/2" | UN | 121.3
40371 | NIPLE SEXTAVADO EM ACO CARBONO, COM ROSCA BSP, PRESSAO 3.000 LBS, DN 2" | UN | 76.35
40359 | NIPLE SEXTAVADO EM ACO CARBONO, COM ROSCA BSP, PRESSAO 3.000 LBS, DN 3/4" | UN | 13.82
7595 | NIVELADOR (HORISTA) | H | 17.03
41094 | NIVELADOR (MENSALISTA) | MES | 2990.2
39609 | NOBREAK TRIFASICO, DE 10 KVA FATOR DE POTENCIA DE 0,8, AUTONOMIA MINIMA DE 30 MINUTOS A PLENA CARGA | UN | 54421.12
39610 | NOBREAK TRIFASICO, DE 15 KVA FATOR DE POTENCIA DE 0,8, AUTONOMIA MINIMA DE 30 MINUTOS A PLENA CARGA | UN | 79437.86
39611 | NOBREAK TRIFASICO, DE 20 KVA FATOR DE POTENCIA DE 0,8, AUTONOMIA MINIMA DE 30 MINUTOS A PLENA CARGA | UN | 96132.82
39612 | NOBREAK TRIFASICO, DE 25 KVA FATOR DE POTENCIA DE 0,8, AUTONOMIA MINIMA DE 30 MINUTOS A PLENA CARGA | UN | 150594.23
39608 | NOBREAK TRIFASICO, DE 5 KVA FATOR DE POTENCIA DE 0,8, AUTONOMIA MINIMA DE 30 MINUTOS A PLENA CARGA | UN | 43514.56
38175 | NUMERO / ALGARISMO PARA RESIDENCIA (FACHADA), EM ZAMAC, COM ALTURA DE APROX *45* MM, INCLUSIVE PARAFUSOS | UN | 4.5
38176 | NUMERO / ALGARISMO PARA RESIDENCIA (FACHADA), EM ZAMAC, COM ALTURA DE APROX 125 MM, INCLUSIVE PARAFUSOS | UN | 13.24
36152 | OCULOS DE SEGURANCA CONTRA IMPACTOS COM LENTE INCOLOR, ARMACAO NYLON, COM PROTECAO UVA E UVB | UN | 5.63
4221 | OLEO DIESEL COMBUSTIVEL COMUM METROPOLITANO S-10 OU S-500 | L | 5.89
4227 | OLEO LUBRIFICANTE MINERAL MONOVISCOSO, SAE 40, PARA MOTORES DE EQUIPAMENTOS PESADOS (CAMINHOES, TRATORES, RETROS E ETC) | L | 27.46
38170 | OLHO MAGICO PARA PORTAS, EM LATAO, COM LENTE DE POLICARBONATO, ANGULO DE *200* GRAUS, ESPESSURA ENTRE *25 E 46* MM, INCLUINDO FECHO JANELA | UN | 19.67
4252 | OPERADOR DE BATE-ESTACAS (HORISTA) | H | 29.19
40980 | OPERADOR DE BATE-ESTACAS (MENSALISTA) | MES | 5120.69
41031 | OPERADOR DE BETONEIRA (CAMINHAO) (MENSALISTA) | MES | 4778.85
37666 | OPERADOR DE BETONEIRA ESTACIONARIA / MISTURADOR (HORISTA) | H | 23.29
40986 | OPERADOR DE BETONEIRA ESTACIONARIA / MISTURADOR (MENSALISTA) | MES | 4084.17
4250 | OPERADOR DE COMPRESSOR DE AR OU COMPRESSORISTA (HORISTA) | H | 16.56
40978 | OPERADOR DE COMPRESSOR DE AR OU COMPRESSORISTA (MENSALISTA) | MES | 2903.56
44501 | OPERADOR DE DEMARCADORA DE FAIXAS DE TRAFEGO (HORISTA) | H | 27.26
41043 | OPERADOR DE DEMARCADORA DE FAIXAS DE TRAFEGO (MENSALISTA) | MES | 4778.85
4234 | OPERADOR DE ESCAVADEIRA (HORISTA) | H | 29.86
40987 | OPERADOR DE ESCAVADEIRA (MENSALISTA) | MES | 5234.93
4253 | OPERADOR DE GUINCHO OU GUINCHEIRO (HORISTA) | H | 22.68
40981 | OPERADOR DE GUINCHO OU GUINCHEIRO (MENSALISTA) | MES | 3977.78
4254 | OPERADOR DE GUINDASTE (HORISTA) | H | 39.85
41036 | OPERADOR DE GUINDASTE (MENSALISTA) | MES | 6986.14
4251 | OPERADOR DE JATO ABRASIVO OU JATISTA (HORISTA) | H | 17.73
40979 | OPERADOR DE JATO ABRASIVO OU JATISTA (MENSALISTA) | MES | 3108.5
4230 | OPERADOR DE MAQUINAS E TRATORES DIVERSOS - TERRAPLANAGEM (HORISTA) | H | 31.14
40998 | OPERADOR DE MAQUINAS E TRATORES DIVERSOS - TERRAPLANAGEM (MENSALISTA) | MES | 5459.67
4257 | OPERADOR DE MARTELETE OU MARTELETEIRO (HORISTA) | H | 20.38
40982 | OPERADOR DE MARTELETE OU MARTELETEIRO (MENSALISTA) | MES | 3573.92
4240 | OPERADOR DE MOTO SCRAPER (HORISTA) | H | 36.44
41026 | OPERADOR DE MOTO SCRAPER (MENSALISTA) | MES | 6388.43
4239 | OPERADOR DE MOTONIVELADORA (HORISTA) | H | 36.44
41024 | OPERADOR DE MOTONIVELADORA (MENSALISTA) | MES | 6388.43
4248 | OPERADOR DE PA CARREGADEIRA (HORISTA) | H | 27.26
41033 | OPERADOR DE PA CARREGADEIRA (MENSALISTA) | MES | 4778.85
44500 | OPERADOR DE PAVIMENTADORA / MESA VIBROACABADORA (HORISTA) | H | 27.26
41040 | OPERADOR DE PAVIMENTADORA / MESA VIBROACABADORA (MENSALISTA) | MES | 4778.85
4238 | OPERADOR DE ROLO COMPACTADOR (HORISTA) | H | 22.31
41012 | OPERADOR DE ROLO COMPACTADOR (MENSALISTA) | MES | 3911.27
4233 | OPERADOR DE USINA DE ASFALTO, DE SOLOS OU DE CONCRETO (HORISTA) | H | 36.44
41001 | OPERADOR DE USINA DE ASFALTO, DE SOLOS OU DE CONCRETO (MENSALISTA) | MES | 6388.43
2 | OXIGENIO, RECARGA PARA CILINDRO DE CONJUNTO OXICORTE GRANDE | M3 | 18.63
36517 | PA CARREGADEIRA SOBRE RODAS, POTENCIA BRUTA *127* CV, CAPACIDADE DA CACAMBA DE 2,0 A 2,4 M3, PESO OPERACIONAL MAXIMO DE 10330 KG | UN | 603840
4262 | PA CARREGADEIRA SOBRE RODAS, POTENCIA LIQUIDA 128 HP, CAPACIDADE DA CACAMBA DE 1,7 A 2,8 M3, PESO OPERACIONAL MAXIMO DE 11632 KG | UN | 680000
4263 | PA CARREGADEIRA SOBRE RODAS, POTENCIA LIQUIDA 197 HP, CAPACIDADE DA CACAMBA DE 2,5 A 3,5 M3, PESO OPERACIONAL MAXIMO DE 18338 KG | UN | 942933.28
36518 | PA CARREGADEIRA SOBRE RODAS, POTENCIA LIQUIDA 213 HP, CAPACIDADE DA CACAMBA DE 1,9 A 3,5 M3, PESO OPERACIONAL MAXIMO DE 19234 KG | UN | 1073493.28
14221 | PA CARREGADEIRA SOBRE RODAS, POTENCIA 152 HP, CAPACIDADE DA CACAMBA DE 1,53 A 2,30 M3, PESO OPERACIONAL MAXIMO DE 10216 KG | UN | 626506.64
38402 | PA DE LIXO PLASTICA, CABO LONGO | UN | 11.95
3412 | PAINEL DE LA DE VIDRO SEM REVESTIMENTO PSI 20, E = 25 MM, DE 1200 X 600 MM | M2 | 16.32
3413 | PAINEL DE LA DE VIDRO SEM REVESTIMENTO PSI 20, E = 50 MM, DE 1200 X 600 MM | M2 | 36.74
39744 | PAINEL DE LA DE VIDRO SEM REVESTIMENTO PSI 40, E = 25 MM, DE 1200 X 600 MM | M2 | 28.53
39745 | PAINEL DE LA DE VIDRO SEM REVESTIMENTO PSI 40, E = 50 MM, DE 1200 X 600 MM | M2 | 60.21
39637 | PAINEL ESTRUTURAL PARA LAJE SECA REVESTIDO EM PLACA CIMENTICIA, DE 1,20 X 2,50 M, E = 23 MM | M2 | 91.59
39638 | PAINEL ESTRUTURAL PARA LAJE SECA REVESTIDO EM PLACA CIMENTICIA, DE 1,20 X 2,50 M, E = 40 MM | M2 | 103.64
39639 | PAINEL ESTRUTURAL PARA LAJE SECA REVESTIDO EM PLACA CIMENTICIA, DE 1,20 X 2,50 M, E = 55 MM | M2 | 156.36
39517 | PAINEL TERMOISOLANTE PARA FECHAMENTOS VERTICAIS (INCLUI PARAFUSOS DE FIXACAO) REVESTIDO EM ACO GALVALUME, LARGURA UTIL DE 1100 MM, REVESTIMENTO COM ESPESSURA DE 0,50 MM, COM PRE-PINTURA NAS DUAS FACES, NUCLEO EM POLIURETANO (PUR) COM ESPESSURA 40/50 MM | M2 | 226.14
39518 | PAINEL TERMOISOLANTE PARA FECHAMENTOS VERTICAIS (INCLUI PARAFUSOS DE FIXACAO) REVESTIDO EM ACO GALVALUME, LARGURA UTIL DE 1100 MM, REVESTIMENTO COM ESPESSURA DE 0,50 MM, COM PRE-PINTURA NAS DUAS FACES, NUCLEO EM POLIURETANO (PUR) COM ESPESSURA 70/80 MM | M2 | 268.1
38366 | PAPEL KRAFT BETUMADO | M2 | 6.55
11703 | PAPELEIRA DE PAREDE EM METAL CROMADO SEM TAMPA | UN | 37.03
37400 | PAPELEIRA PLASTICA TIPO DISPENSER PARA PAPEL HIGIENICO ROLAO | UN | 70.6
25400 | PAR DE TABELAS DE BASQUETE EM COMPENSADO NAVAL, OFICIAL, 1800 X 1200 MM, INCLUINDO ARO DE METAL E REDE EM POLIPROPILENO 100% (SEM SUPORTE DE FIXACAO) | UN | 3448.92
4276 | PARA-RAIOS DE DISTRIBUICAO, TENSAO NOMINAL 15 KV, CORRENTE NOMINAL DE DESCARGA 5 KA | UN | 188.19
4273 | PARA-RAIOS DE DISTRIBUICAO, TENSAO NOMINAL 30 KV, CORRENTE NOMINAL DE DESCARGA 10 KA | UN | 341.68
4274 | PARA-RAIOS TIPO FRANKLIN 350 MM, EM LATAO CROMADO, DUAS DESCIDAS, PARA PROTECAO DE EDIFICACOES CONTRA DESCARGAS ATMOSFERICAS | UN | 125
39438 | PARAFUSO CABECA TROMBETA E PONTA AGULHA (GN55), COMPRIMENTO 55 MM, EM ACO FOSFATIZADO, PARA FIXAR CHAPA DE GESSO EM PERFIL DRYWALL METALICO MAXIMO 0,7 MM | UN | 0.26
4379 | PARAFUSO DE ACO ZINCADO COM ROSCA SOBERBA, CABECA CHATA E FENDA SIMPLES, DIAMETRO 2,5 MM, COMPRIMENTO * 9,5 * MM | UN | 0.05
4377 | PARAFUSO DE ACO ZINCADO COM ROSCA SOBERBA, CABECA CHATA E FENDA SIMPLES, DIAMETRO 4,2 MM, COMPRIMENTO * 32 * MM | UN | 0.19
4356 | PARAFUSO DE ACO ZINCADO COM ROSCA SOBERBA, CABECA CHATA E FENDA SIMPLES, DIAMETRO 4,8 MM, COMPRIMENTO 45 MM | UN | 0.26
13246 | PARAFUSO DE ACO ZINCADO, SEXTAVADO, COM ROSCA INTEIRA, DIAMETRO 5/16", COMPRIMENTO 3/4", COM PORCA E ARRUELA LISA LEVE | UN | 0.45
13294 | PARAFUSO DE ACO ZINCADO, SEXTAVADO, COM ROSCA SOBERBA, DIAMETRO 3/8", COMPRIMENTO 80 MM | UN | 1.52
11963 | PARAFUSO DE ACO ZINCADO, TIPO CHUMBADOR PARABOLT, DIAMETRO 1/2", COMPRIMENTO 75 MM | UN | 9.57
11964 | PARAFUSO DE ACO ZINCADO, TIPO CHUMBADOR PARABOLT, DIAMETRO 3/8", COMPRIMENTO 75 MM | UN | 2.41
4346 | PARAFUSO DE FERRO POLIDO, SEXTAVADO, COM ROSCA PARCIAL, DIAMETRO 5/8", COMPRIMENTO 6", COM PORCA E ARRUELA DE PRESSAO MEDIA | UN | 10.26
11955 | PARAFUSO DE LATAO COM ACABAMENTO CROMADO PARA FIXAR PECA SANITARIA, INCLUI PORCA CEGA, ARRUELA E BUCHA DE NYLON TAMANHO S-10 | UN | 4.49
11960 | PARAFUSO DE LATAO COM ROSCA SOBERBA, CABECA CHATA E FENDA SIMPLES, DIAMETRO 2,5 MM, COMPRIMENTO 12 MM | UN | 0.15
4333 | PARAFUSO DE LATAO COM ROSCA SOBERBA, CABECA CHATA E FENDA SIMPLES, DIAMETRO 3,2 MM, COMPRIMENTO 16 MM | UN | 0.26
4358 | PARAFUSO DE LATAO COM ROSCA SOBERBA, CABECA CHATA E FENDA SIMPLES, DIAMETRO 4,8 MM, COMPRIMENTO 65 MM | UN | 2.05
39435 | PARAFUSO DRY WALL, EM ACO FOSFATIZADO, CABECA TROMBETA E PONTA AGULHA (TA), COMPRIMENTO 25 MM | UN | 0.1
39436 | PARAFUSO DRY WALL, EM ACO FOSFATIZADO, CABECA TROMBETA E PONTA AGULHA (TA), COMPRIMENTO 35 MM | UN | 0.17
39437 | PARAFUSO DRY WALL, EM ACO FOSFATIZADO, CABECA TROMBETA E PONTA AGULHA (TA), COMPRIMENTO 45 MM | UN | 0.23
39439 | PARAFUSO DRY WALL, EM ACO FOSFATIZADO, CABECA TROMBETA E PONTA BROCA (TB), COMPRIMENTO 25 MM | UN | 0.16
39440 | PARAFUSO DRY WALL, EM ACO FOSFATIZADO, CABECA TROMBETA E PONTA BROCA (TB), COMPRIMENTO 35 MM | UN | 0.2
39441 | PARAFUSO DRY WALL, EM ACO FOSFATIZADO, CABECA TROMBETA E PONTA BROCA (TB), COMPRIMENTO 45 MM | UN | 0.26
39442 | PARAFUSO DRY WALL, EM ACO ZINCADO, CABECA LENTILHA E PONTA AGULHA (LA), LARGURA 4,2 MM, COMPRIMENTO 13 MM | UN | 0.18
39443 | PARAFUSO DRY WALL, EM ACO ZINCADO, CABECA LENTILHA E PONTA BROCA (LB), LARGURA 4,2 MM, COMPRIMENTO 13 MM | UN | 0.24
4329 | PARAFUSO EM ACO GALVANIZADO, TIPO MAQUINA, SEXTAVADO, SEM PORCA, DIAMETRO 1/2", COMPRIMENTO 2" | UN | 2.19
4383 | PARAFUSO FRANCES METRICO ZINCADO, DIAMETRO 12 MM, COMPRIMENTO 140MM, COM PORCA SEXTAVADA E ARRUELA DE PRESSAO MEDIA | UN | 19.8
4344 | PARAFUSO FRANCES METRICO ZINCADO, DIAMETRO 12 MM, COMPRIMENTO 150 MM, COM PORCA SEXTAVADA E ARRUELA DE PRESSAO MEDIA | UN | 20.75
436 | PARAFUSO FRANCES M16 EM ACO GALVANIZADO, COMPRIMENTO = 150 MM, DIAMETRO = 16 MM, CABECA ABAULADA | UN | 12.13
442 | PARAFUSO FRANCES M16 EM ACO GALVANIZADO, COMPRIMENTO = 45 MM, DIAMETRO = 16 MM, CABECA ABAULADA | UN | 7.17
4335 | PARAFUSO FRANCES ZINCADO, DIAMETRO 1/2", COMPRIMENTO 12", COM PORCA E ARRUELA LISA MEDIA | UN | 13.93
4334 | PARAFUSO FRANCES ZINCADO, DIAMETRO 1/2", COMPRIMENTO 15", COM PORCA E ARRUELA LISA MEDIA | UN | 19.11
11953 | PARAFUSO FRANCES ZINCADO, DIAMETRO 1/2", COMPRIMENTO 2", COM PORCA E ARRUELA | UN | 3.29
4343 | PARAFUSO FRANCES ZINCADO, DIAMETRO 1/2", COMPRIMENTO 4", COM PORCA E ARRUELA | UN | 4.7
430 | PARAFUSO M16 EM ACO GALVANIZADO, COMPRIMENTO = 125 MM, DIAMETRO = 16 MM, ROSCA MAQUINA, CABECA QUADRADA | UN | 10.85
441 | PARAFUSO M16 EM ACO GALVANIZADO, COMPRIMENTO = 150 MM, DIAMETRO = 16 MM, ROSCA MAQUINA, CABECA QUADRADA | UN | 11.94
431 | PARAFUSO M16 EM ACO GALVANIZADO, COMPRIMENTO = 200 MM, DIAMETRO = 16 MM, ROSCA MAQUINA, CABECA QUADRADA | UN | 14.42
432 | PARAFUSO M16 EM ACO GALVANIZADO, COMPRIMENTO = 250 MM, DIAMETRO = 16 MM, ROSCA MAQUINA, CABECA QUADRADA | UN | 15.91
429 | PARAFUSO M16 EM ACO GALVANIZADO, COMPRIMENTO = 300 MM, DIAMETRO = 16 MM, ROSCA DUPLA | UN | 21.45
439 | PARAFUSO M16 EM ACO GALVANIZADO, COMPRIMENTO = 300 MM, DIAMETRO = 16 MM, ROSCA MAQUINA, CABECA QUADRADA | UN | 18.28
433 | PARAFUSO M16 EM ACO GALVANIZADO, COMPRIMENTO = 350 MM, DIAMETRO = 16 MM, ROSCA MAQUINA, CABECA QUADRADA | UN | 21.34
437 | PARAFUSO M16 EM ACO GALVANIZADO, COMPRIMENTO = 400 MM, DIAMETRO = 16 MM, ROSCA DUPLA | UN | 28.35
11790 | PARAFUSO M16 EM ACO GALVANIZADO, COMPRIMENTO = 450 MM, DIAMETRO = 16 MM, ROSCA MAQUINA, CABECA QUADRADA | UN | 32.16
428 | PARAFUSO M16 EM ACO GALVANIZADO, COMPRIMENTO = 500 MM, DIAMETRO = 16 MM, ROSCA MAQUINA, COM CABECA SEXTAVADA E PORCA | UN | 34.97
4384 | PARAFUSO NIQUELADO COM ACABAMENTO CROMADO PARA FIXAR PECA SANITARIA, INCLUI PORCA CEGA, ARRUELA E BUCHA DE NYLON TAMANHO S-10 | UN | 22.75
4351 | PARAFUSO NIQUELADO 3 1/2" COM ACABAMENTO CROMADO PARA FIXAR PECA SANITARIA, INCLUI PORCA CEGA, ARRUELA E BUCHA DE NYLON TAMANHO S-8 | UN | 16.87
11054 | PARAFUSO ROSCA SOBERBA ZINCADO CABECA CHATA FENDA SIMPLES 3,2 X 20 MM (3/4 ") | UN | 0.05
11055 | PARAFUSO ROSCA SOBERBA ZINCADO CABECA CHATA FENDA SIMPLES 3,5 X 25 MM (1 ") | UN | 0.08
11056 | PARAFUSO ROSCA SOBERBA ZINCADO CABECA CHATA FENDA SIMPLES 3,8 X 30 MM (1.1/4 ") | UN | 0.09
11057 | PARAFUSO ROSCA SOBERBA ZINCADO CABECA CHATA FENDA SIMPLES 4,8 X 40 MM (1.1/2 ") | UN | 0.19
11059 | PARAFUSO ROSCA SOBERBA ZINCADO CABECA CHATA FENDA SIMPLES 5,5 X 50 MM (2 ") | UN | 0.36
11058 | PARAFUSO ROSCA SOBERBA ZINCADO CABECA CHATA FENDA SIMPLES 5,5 X 65 MM (2.1/2 ") | UN | 0.47
4380 | PARAFUSO ZINCADO ROSCA SOBERBA 5/16" X 120 MM PARA TELHA FIBROCIMENTO | UN | 1.59
4299 | PARAFUSO ZINCADO ROSCA SOBERBA, CABECA SEXTAVADA, 5/16" X 110 MM, PARA FIXACAO DE TELHA EM MADEIRA | UN | 1.5
4304 | PARAFUSO ZINCADO ROSCA SOBERBA, CABECA SEXTAVADA, 5/16" X 150 MM, PARA FIXACAO DE TELHA EM MADEIRA | UN | 2.04
4305 | PARAFUSO ZINCADO ROSCA SOBERBA, CABECA SEXTAVADA, 5/16" X 180 MM, PARA FIXACAO DE TELHA EM MADEIRA | UN | 2.38
4306 | PARAFUSO ZINCADO ROSCA SOBERBA, CABECA SEXTAVADA, 5/16" X 200 MM, PARA FIXACAO DE TELHA EM MADEIRA | UN | 2.76
4308 | PARAFUSO ZINCADO ROSCA SOBERBA, CABECA SEXTAVADA, 5/16" X 230 MM, PARA FIXACAO DE TELHA EM MADEIRA | UN | 5.71
4302 | PARAFUSO ZINCADO ROSCA SOBERBA, CABECA SEXTAVADA, 5/16" X 250 MM, PARA FIXACAO DE TELHA EM MADEIRA | UN | 4.28
4300 | PARAFUSO ZINCADO ROSCA SOBERBA, CABECA SEXTAVADA, 5/16" X 50 MM, PARA FIXACAO DE TELHA EM MADEIRA | UN | 1.02
4301 | PARAFUSO ZINCADO ROSCA SOBERBA, CABECA SEXTAVADA, 5/16" X 85 MM, PARA FIXACAO DE TELHA EM MADEIRA | UN | 1.24
4320 | PARAFUSO ZINCADO 5/16" X 250 MM PARA FIXACAO DE TELHA DE FIBROCIMENTO CANALETE 49, INCLUI BUCHA NYLON S-10 | UN | 3.78
4318 | PARAFUSO ZINCADO 5/16" X 85 MM PARA FIXACAO DE TELHA DE FIBROCIMENTO CANALETE 90, INCLUI BUCHA NYLON S-10 | UN | 1.84
40547 | PARAFUSO ZINCADO, AUTOBROCANTE, FLANGEADO, 4,2 MM X 19 MM | CENTO | 27.65
11962 | PARAFUSO ZINCADO, SEXTAVADO, COM ROSCA INTEIRA, DIAMETRO 1/4", COMPRIMENTO 1/2" | UN | 0.22
4332 | PARAFUSO ZINCADO, SEXTAVADO, COM ROSCA INTEIRA, DIAMETRO 3/8", COMPRIMENTO 2" | UN | 1.1
4331 | PARAFUSO ZINCADO, SEXTAVADO, COM ROSCA INTEIRA, DIAMETRO 5/8", COMPRIMENTO 2 1/4" | UN | 4.15
4336 | PARAFUSO ZINCADO, SEXTAVADO, COM ROSCA INTEIRA, DIAMETRO 5/8", COMPRIMENTO 3", COM PORCA E ARRUELA DE PRESSAO MEDIA | UN | 5.31
11948 | PARAFUSO ZINCADO, SEXTAVADO, COM ROSCA SOBERBA, DIAMETRO 5/16", COMPRIMENTO 40 MM | UN | 0.68
4382 | PARAFUSO ZINCADO, SEXTAVADO, COM ROSCA SOBERBA, DIAMETRO 5/16", COMPRIMENTO 80 MM | UN | 1.14
4354 | PARAFUSO ZINCADO, SEXTAVADO, GRAU 5, ROSCA INTEIRA, DIAMETRO 1 1/2", COMPRIMENTO 4" | UN | 47.6
40839 | PARAFUSO, ASTM A307 - GRAU A, SEXTAVADO, ZINCADO, DIAMETRO 3/8" (9,52 MM), COMPRIMENTO 1" (25,4 MM) | CENTO | 114.55
40552 | PARAFUSO, AUTOATARRAXANTE, CABECA CHATA, FENDA SIMPLES, EM ACO ZINCADO, 1/4" (6,35 MM) X 25 MM | CENTO | 47.4
40549 | PARAFUSO, COMUM, ASTM A307, SEXTAVADO, DIAMETRO 1/2" (12,7 MM), COMPRIMENTO 1" (25,4 MM) | CENTO | 187.63
4385 | PARALELEPIPEDO GRANITICO OU BASALTICO, PARA PAVIMENTACAO, SEM FRETE (VARIACAO REGIONAL DE PECAS POR M2) | MIL | 5197.21
20078 | PASTA LUBRIFICANTE PARA TUBOS E CONEXOES COM JUNTA ELASTICA, EMBALAGEM DE *400* GR (USO EM PVC, ACO, POLIETILENO E OUTROS) | UN | 28.42
39897 | PASTA PARA SOLDA DE TUBOS E CONEXOES DE COBRE (EMBALAGEM COM 250 G) | UN | 53.59
118 | PASTA VEDA JUNTAS/ROSCA, EMBALAGEM DE *500* G, PARA INSTALACOES DE AGUA, GAS E OUTROS | UN | 60.09
4396 | PASTILHA CERAMICA/PORCELANA, REVEST INT/EXT E PISCINA, CORES BRANCA OU FRIAS, SOLIDAS, SEM MESCLAGEM/MISTURA, ACABAMENTO LISO *2,5 X 2,5* CM | M2 | 223.27
36881 | PASTILHA CERAMICA/PORCELANA, REVEST INT/EXT E PISCINA, CORES BRANCA OU FRIAS, SOLIDAS, SEM MESCLAGEM/MISTURA, ACABAMENTO LISO *5 X 5* CM | M2 | 162.99
4397 | PASTILHA CERAMICA/PORCELANA, REVEST INT/EXT E PISCINA, CORES LISAS/SOLIDAS, QUENTES, SEM MESCLAGEM/MISTURA, *2,5 X 2,5* CM | M2 | 226.99
36882 | PASTILHA CERAMICA/PORCELANA, REVEST INT/EXT E PISCINA, CORES LISAS/SOLIDAS, QUENTES, SEM MESCLAGEM/MISTURA, *5 X 5* CM | M2 | 166.2
4751 | PASTILHEIRO (HORISTA) | H | 22.2
41066 | PASTILHEIRO (MENSALISTA) | MES | 3892.53
39604 | PATCH CORD (CABO DE REDE), CATEGORIA 5 E (CAT 5E) UTP, 24 AWG, 4 PARES, EXTENSAO DE 1,50 M | UN | 10.5
39605 | PATCH CORD (CABO DE REDE), CATEGORIA 5 E (CAT 5E) UTP, 24 AWG, 4 PARES, EXTENSAO DE 2,50 M | UN | 11.41
39606 | PATCH CORD (CABO DE REDE), CATEGORIA 6 (CAT 6) UTP, 23 AWG, 4 PARES, EXTENSAO DE 1,50 M | UN | 19.98
39607 | PATCH CORD (CABO DE REDE), CATEGORIA 6 (CAT 6) UTP, 23 AWG, 4 PARES, EXTENSAO DE 2,50 M | UN | 27.03
39594 | PATCH PANEL, 24 PORTAS, CATEGORIA 5E, COM RACKS DE 19" DE LARGURA E 1 U DE ALTURA | UN | 592.16
39596 | PATCH PANEL, 24 PORTAS, CATEGORIA 6, COM RACKS DE 19" DE LARGURA E 1 U DE ALTURA | UN | 1585.85
39595 | PATCH PANEL, 48 PORTAS, CATEGORIA 5E, COM RACKS DE 19" DE LARGURA E 2 U DE ALTURA | UN | 3563.19
39597 | PATCH PANEL, 48 PORTAS, CATEGORIA 6, COM RACKS DE 19" DE LARGURA E 2 U DE ALTURA | UN | 5589.35
10731 | PEDRA ARDOSIA, CINZA, *40 X 40* CM, E= *1 CM | M2 | 45
4704 | PEDRA ARDOSIA, CINZA, 20 X 40 CM, E= *1 CM | M2 | 40.61
10730 | PEDRA ARDOSIA, CINZA, 30 X 30, E= *1 CM | M2 | 43.51
4720 | PEDRA BRITADA N. 0, OU PEDRISCO (4,8 A 9,5 MM) POSTO PEDREIRA/FORNECEDOR, SEM FRETE | M3 | 160.78
4721 | PEDRA BRITADA N. 1 (9,5 A 19 MM) POSTO PEDREIRA/FORNECEDOR, SEM FRETE | M3 | 139.26
4718 | PEDRA BRITADA N. 2 (19 A 38 MM) POSTO PEDREIRA/FORNECEDOR, SEM FRETE | M3 | 140
4722 | PEDRA BRITADA N. 3 (38 A 50 MM) POSTO PEDREIRA/FORNECEDOR, SEM FRETE | M3 | 131.55
4730 | PEDRA DE MAO OU PEDRA RACHAO PARA ARRIMO/FUNDACAO (POSTO PEDREIRA/FORNECEDOR, SEM FRETE) | M3 | 130.9
13186 | PEDRA GRANITICA OU BASALTICA IRREGULAR, FAIXA GRANULOMETRICA 100 A 150 MM PARA PAVIMENTACAO OU CALCAMENTO POLIEDRICO, POSTO PEDREIRA / FORNECEDOR (SEM FRETE) | M3 | 151.04
10737 | PEDRA GRANITICA OU BASALTO, CACO, RETALHO, CAVACO, TIPO MIRACEMA, MADEIRA, PADUANA, RACHINHA, SANTA ISABEL OU OUTRAS SIMILARES, E= *1,0 A *2,0 CM | M2 | 141.41
10734 | PEDRA GRANITICA, SERRADA, TIPO MIRACEMA, MADEIRA, PADUANA, RACHINHA, SANTA ISABEL OU OUTRAS SIMILARES, *11,5 X *23 CM, E= *1,0 A *2,0 CM | M2 | 84.12
4708 | PEDRA PORTUGUESA OU PETIT PAVE, BRANCA OU PRETA | M2 | 163.17
4712 | PEDRA QUARTZITO OU CALCARIO LAMINADO, CACO, TIPO CARIRI, ITACOLOMI, LAGOA SANTA, LUMINARIA, PIRENOPOLIS, SAO TOME OU OUTRAS SIMILARES DA REGIAO, E= *1,5 A *2,5 CM | M2 | 79.77
4710 | PEDRA QUARTZITO OU CALCARIO LAMINADO, SERRADA, TIPO CARIRI, ITACOLOMI, LAGOA SANTA, LUMINARIA, PIRENOPOLIS, SAO TOME OU OUTRAS SIMILARES DA REGIAO, *20 X *40 CM, E= *1,5 A *2,5 CM | M2 | 255.82
4750 | PEDREIRO (HORISTA) | H | 22.2
41065 | PEDREIRO (MENSALISTA) | MES | 3891.96
34747 | PEITORIL EM MARMORE, POLIDO, BRANCO COMUM, L= *15* CM, E= *2,0* CM, COM PINGADEIRA | M | 44.87
4826 | PEITORIL EM MARMORE, POLIDO, BRANCO COMUM, L= *15* CM, E= *3* CM, CORTE RETO | M | 48.24
41975 | PEITORIL PRE-MOLDADO EM GRANILITE, MARMORITE OU GRANITINA, L = *15* CM | M2 | 94.34
4825 | PEITORIL/ SOLEIRA EM MARMORE, POLIDO, BRANCO COMUM, L= *25* CM, E= *3* CM, CORTE RETO | M | 66.78
34744 | PELICULA REFLETIVA, GT 7 ANOS PARA SINALIZACAO VERTICAL | M2 | 37.2
39430 | PENDURAL OU PRESILHA REGULADORA, EM ACO GALVANIZADO, COM CORPO, MOLA E REBITE, PARA PERFIL TIPO CANALETA DE ESTRUTURA EM FORROS DRYWALL | UN | 1.32
39573 | PENDURAL OU REGULADOR, COM MOLA, EM ACO GALVANIZADO, PARA PERFIL TIPO T CLICADO DE FORROS REMOVIVEL | UN | 1.3
38410 | PENEIRA ROTATIVA COM MOTOR ELETRICO TRIFASICO DE 2 CV, CILINDRO DE 1 M X 0,60 M, COM FUROS DE 3,17 MM | UN | 12882.26
43082 | PERFIL "I" OU "W" EM ACO LAMINADO, QUAISQUER DIMENSOES | KG | 10
43083 | PERFIL "U" ENRIJECIDO, EM CHAPA DOBRADA DE ACO LAMINADO, E = 3,75 MM, H = 200 MM, L = 75 MM (9,94 KG/M) | KG | 8.66
40535 | PERFIL "U" SIMPLES, EM CHAPA DOBRADA DE ACO LAMINADO, E = 2,65 MM, H = 75 MM, L = 40 MM (3,04 KG/M) | KG | 8.66
40598 | PERFIL "U" SIMPLES, EM CHAPA DOBRADA DE ACO LAMINADO, E = 3 MM, H = 125 MM, L = 50 MM (5,07 KG/M) | KG | 8.45
43692 | PERFIL "U" SIMPLES, EM CHAPA DOBRADA DE ACO LAMINADO, E = 3 MM, H = 200 MM, L = 50 MM (6,83 KG/M) | KG | 9.12
43665 | PERFIL "U" SIMPLES, EM CHAPA DOBRADA DE ACO LAMINADO, E = 4,75 MM, H = 100 MM, L = 75 MM (8,74 KG/M) | KG | 8.59
10966 | PERFIL "U" SIMPLES, EM CHAPA DOBRADA DE ACO LAMINADO, E = 8 MM, H = 150 MM, L = 75 MM (16,97 KG/M) | KG | 9.12
39427 | PERFIL CANALETA, FORMATO C, EM ACO ZINCADO, PARA ESTRUTURA FORRO DRYWALL, E = 0,5 MM, *46 X 18* (L X H), COMPRIMENTO 3 M | M | 3.52
39424 | PERFIL CANTONEIRA L, LISA, EM ACO, 25 X 30 MM, E = 0,5 MM, PARA ESTRUTURA DRYWALL | M | 2.09
39425 | PERFIL CANTONEIRA L, PERFURADA, EM ACO, 23 X 23 MM, E = 0,5 MM, PARA ESTRUTURA DRYWALL | M | 2.06
40664 | PERFIL CARTOLA DE ACO GALVANIZADO, *20 X 30 X 10* MM, E = 0,8 MM | KG | 17.77
34360 | PERFIL DE ALUMINIO ANODIZADO | KG | 41.18
20259 | PERFIL DE BORRACHA EPDM MACICO *12 X 15* MM PARA ESQUADRIAS | M | 12.9
14077 | PERFIL ELASTOMERICO PRE-FORMADO EM EPMD, PARA JUNTA DE DILATACAO DE PISOS COM POUCA SOLICITACAO, 15 MM DE LARGURA, MOVIMENTACAO DE *11 A 19* MM | M | 197.44
3678 | PERFIL ELASTOMERICO PRE-FORMADO EM EPMD, PARA JUNTA DE DILATACAO DE USO GERAL EM MEDIAS SOLICITACOES, 8 MM DE LARGURA, MOVIMENTACAO DE *5 A 11* MM | M | 89.24
11552 | PERFIL EM ALUMINIO, FORMATO U, ABAS IGUAIS, LARGURA DE 12,70 MM (1/2 POL), ESPESSURA 1,58 MM (1/16 POL) E PESO LINEAR DE APROXIMADAMENTE 0,149 KG/M | M | 6.94
585 | PERFIL EM ALUMINIO, FORMATO U, ABAS IGUAIS, LARGURA DE 25,4 MM (1"), ESPESSURA DE 2,38 MM (3/32") E PESO LINEAR DE APROXIMADAMENTE 0,460 KG/M | KG | 32.94
39418 | PERFIL GUIA, FORMATO U, EM ACO ZINCADO, PARA ESTRUTURA PAREDE DRYWALL, E = 0,5 MM, 48 X 3000 MM (L X C) | M | 3.93
39419 | PERFIL GUIA, FORMATO U, EM ACO ZINCADO, PARA ESTRUTURA PAREDE DRYWALL, E = 0,5 MM, 70 X 3000 MM (L X C) | M | 4.78
39420 | PERFIL GUIA, FORMATO U, EM ACO ZINCADO, PARA ESTRUTURA PAREDE DRYWALL, E = 0,5 MM, 90 X 3000 MM (L X C) | M | 5.28
39571 | PERFIL LONGARINA (PRINCIPAL), T CLICADO, EM ACO, BRANCO NAS FACES APARENTES, PARA FORRO REMOVIVEL, 24 X 32 X 3750 MM (L X H X C | M | 3.19
39421 | PERFIL MONTANTE, FORMATO C, EM ACO ZINCADO, PARA ESTRUTURA PAREDE DRYWALL, E = 0,5 MM, 48 X 3000 MM (L X C) | M | 4.65
39422 | PERFIL MONTANTE, FORMATO C, EM ACO ZINCADO, PARA ESTRUTURA PAREDE DRYWALL, E = 0,5 MM, 70 X 3000 MM (L X C) | M | 5.43
39423 | PERFIL MONTANTE, FORMATO C, EM ACO ZINCADO, PARA ESTRUTURA PAREDE DRYWALL, E = 0,5 MM, 90 X 3000 MM (L X C) | M | 6.3
39426 | PERFIL RODAPE DE IMPERMEABILIZACAO, FORMATO L, EM ACO ZINCADO, PARA ESTRUTURA DRYWALL, E = 0,5 MM, 220 X 3000 MM (H X C) | M | 14.17
39429 | PERFIL TABICA ABERTA, PERFURADA, FORMATO Z, EM ACO GALVANIZADO NATURAL, LARGURA APROXIMADA 40 MM, PARA ESTRUTURA FORRO DRYWALL | M | 4.47
39428 | PERFIL TABICA FECHADA, LISA, FORMATO Z, EM ACO GALVANIZADO NATURAL, LARGURA TOTAL NA HORIZONTAL *40* MM, PARA ESTRUTURA FORRO DRYWALL | M | 3.41
39572 | PERFIL TIPO CANTONEIRA EM L, EM ACO GALVANIZADO, BRANCO, PARA FORRO REMOVIVEL, *23* X 3000 MM (L X C) | M | 2.95
39570 | PERFIL TRAVESSA (SECUNDARIO), T CLICADO, EM ACO GALVANIZADO, BRANCO, PARA FORRO REMOVIVEL, 24 X 1250 MM (L X C) | M | 3.13
39569 | PERFIL TRAVESSA (SECUNDARIO), T CLICADO, EM ACO GALVANIZADO, BRANCO, PARA FORRO REMOVIVEL, 24 X 625 MM (L X C) | M | 3.1
39029 | PERFILADO PERFURADO DUPLO 38 X 76 MM, CHAPA 22 | M | 10
39028 | PERFILADO PERFURADO SIMPLES 38 X 38 MM, CHAPA 22 | M | 5.82
39328 | PERFILADO PERFURADO 19 X 38 MM, CHAPA 22 | M | 3.2
38541 | PERFURATRIZ COM TORRE METALICA PARA EXECUCAO DE ESTACA HELICE CONTINUA, PROFUNDIDADE MAXIMA DE 30 M, DIAMETRO MAXIMO DE 800 MM, POTENCIA INSTALADA DE 268 HP, MESA ROTATIVA COM TORQUE MAXIMO DE 170 KNM | UN | 4532150.37
38542 | PERFURATRIZ COM TORRE METALICA PARA EXECUCAO DE ESTACA HELICE CONTINUA, PROFUNDIDADE MAXIMA DE 32 M, DIAMETRO MAXIMO DE 1000 MM, POTENCIA INSTALADA DE 350 HP, MESA ROTATIVA COM TORQUE MAXIMO DE 263 KNM | UN | 6949297.25
45080 | PERFURATRIZ DE COROA DIAMANTADA PARA CONCRETO, DIAMETRO ATE 250 MM, MOTOR ELETRICO 220 V, POTENCIA 2.500W | UN | 15049.97
38543 | PERFURATRIZ HIDRAULICA COM TRADO CURTO ACOPLADO, PROFUNDIDADE MAXIMA DE 20 M, DIAMETRO MAXIMO DE 1500 MM, POTENCIA INSTALADA DE 137 HP, MESA ROTATIVA COM TORQUE MAXIMO DE 30 KNM (INCLUI MONTAGEM, NAO INCLUI CAMINHAO) | UN | 1415043.85
44002 | PERFURATRIZ HIDRAULICA SOBRE ESTEIRA, TORQUE MAXIMO 161 KNM, PROFUNDIDADE MAXIMA 54 M, DIAMETRO MAXIMO 1500 MM, POTENCIA MOTOR 268 HP | UN | 6609587.37
43886 | PERFURATRIZ HIDRAULICA SOBRE ESTEIRA, TORQUE MAXIMO 98 KNM, PROFUNDIDADE MAXIMA 25 M, DIAMETRO MAXIMO 115 MM, POTENCIA MOTOR 190 HP | UN | 3207758.32
40406 | PERFURATRIZ MANUAL, TORQUE MAXIMO 55 KGF.M, POTENCIA 5 CV, COM DIAMETRO MAXIMO 8 1/2" (INCLUI SUPORTE/CHASSI TIPO MESA) | UN | 81125.09
40789 | PERFURATRIZ MANUAL, TORQUE MAXIMO 83 N.M, POTENCIA 5 CV, COM DIAMETRO MAXIMO 4" (NAO INCLUI SUPORTE / CHASSI) | UN | 11690.95
40791 | PERFURATRIZ MANUAL, TORQUE MAXIMO 83 N.M, POTENCIA 5 CV, COM DIAMETRO MAXIMO 4", PARA SOLO GRAMPEADO (INCLUI SUPORTE OU CHASSI TIPO MESA) | UN | 36597.78
44003 | PERFURATRIZ PARA EXECUCAO DE ESTACAS SECANTES, TIPO HELICE CONTINUA COM CABECOTE DUPLO E TUBO METALICO 300 KW | UN | 9185158.13
44548 | PERFURATRIZ PARA FURO DIRECIONAL HORIZONTAL (HDD) COM CAPACIDADE ATE 89 KN, POTENCIA 24,8 HP A 80 HP (INCLUSO FERRAMENTAS E LOCALIZADOR), PARA REDE SUBTERRANEA | UN | 2809036.89
44550 | PERFURATRIZ PARA FURO DIRECIONAL HORIZONTAL (HDD) COM CAPACIDADE DE 201 KN A 560 KN, POTENCIA 200 HP A 260 HP (INCLUSO FERRAMENTAS E LOCALIZADOR), PARA REDE SUBTERRANEA | UN | 8812917.48
44549 | PERFURATRIZ PARA FURO DIRECIONAL HORIZONTAL (HDD) COM CAPACIDADE DE 90 KN A 200 KN, POTENCIA 100 HP A 160 HP (INCLUSO FERRAMENTAS E LOCALIZADOR), PARA REDE SUBTERRANEA | UN | 6444445.94
11651 | PERFURATRIZ PNEUMATICA MANUAL DE PESO MEDIO, 18KG, COMPRIMENTO DE CURSO DE 6 M, DIAMETRO DO PISTAO DE 5,5 CM | UN | 20015.85
41982 | PERFURATRIZ ROTATIVA SOBRE ESTEIRA, TORQUE MAXIMO 2500 KGM, POTENCIA 110 HP, MOTOR DIESEL | UN | 1712145.66
40435 | PERFURATRIZ SOBRE ESTEIRA, TORQUE MAXIMO DE 600 KGF, POTENCIA ENTRE 50 E 60 HP, DIAMETRO MAXIMO DE 10" | UN | 1014452.35
39012 | PERFURATRIZ SOBRE ESTEIRA, TORQUE MAXIMO 600 KGF, PESO MEDIO 1000 KG, POTENCIA 20 HP, DIAMETRO MAXIMO 10" | UN | 1004626.66
13617 | PICAPE CABINE SIMPLES COM MOTOR 1.6 FLEX, CAMBIO MANUAL, POTENCIA 101/104 CV, 2 PORTAS | UN | 98715.25
35274 | PILAR QUADRADO NAO APARELHADO *10 X 10* CM, EM MACARANDUBA/MASSARANDUBA, ANGELIM OU EQUIVALENTE DA REGIAO - BRUTA | M | 53.28
35275 | PILAR QUADRADO NAO APARELHADO *15 X 15* CM, EM MACARANDUBA/MASSARANDUBA, ANGELIM OU EQUIVALENTE DA REGIAO - BRUTA | M | 113.1
35276 | PILAR QUADRADO NAO APARELHADO *20 X 20* CM, EM MACARANDUBA/MASSARANDUBA, ANGELIM OU EQUIVALENTE DA REGIAO - BRUTA | M | 196.79
11091 | PINGADEIRA PLASTICA PARA TELHA DE FIBROCIMENTO CANALETE 49/KALHETA OU CANALETE 90/KALHETAO | UN | 1.83
37586 | PINO DE ACO COM ARRUELA CONICA, DIAMETRO ARRUELA = *23* MM E COMP HASTE = *27* MM (ACAO INDIRETA) | CENTO | 51.26
37395 | PINO DE ACO COM FURO, HASTE = 27 MM (ACAO DIRETA) | CENTO | 44.07
14147 | PINO DE ACO COM ROSCA 1/4 ", COMPRIMENTO DA HASTE = 30 MM E ROSCA = 20 MM (ACAO DIRETA) | CENTO | 58.46
37396 | PINO DE ACO LISO 1/4 ", HASTE = *36,5* MM (ACAO DIRETA) | CENTO | 36.06
37397 | PINO DE ACO LISO 1/4 ", HASTE = *53* MM (ACAO DIRETA) | CENTO | 37.78
43606 | PINO GUIA RETO, EM LATAO, CHAPA COM 3 MM DE ESPESSURA E GUIA COM ROLETE DE 9 MM | UN | 8.32
444 | PINO ROSCA EXTERNA, EM ACO GALVANIZADO, PARA ISOLADOR DE 15KV, DIAMETRO 25 MM, COMPRIMENTO *290* MM | UN | 34.4
445 | PINO ROSCA EXTERNA, EM ACO GALVANIZADO, PARA ISOLADOR DE 25KV, DIAMETRO 35MM, COMPRIMENTO *320* MM | UN | 47.08
4783 | PINTOR (HORISTA) | H | 22.16
41079 | PINTOR (MENSALISTA) | MES | 3884.35
12874 | PINTOR DE LETREIROS (HORISTA) | H | 20.42
41082 | PINTOR DE LETREIROS (MENSALISTA) | MES | 3582.17
4785 | PINTOR PARA TINTA EPOXI (HORISTA) | H | 22.16
41081 | PINTOR PARA TINTA EPOXI (MENSALISTA) | MES | 3884.35
4801 | PISO DE BORRACHA CANELADO EM PLACAS 50 X 50 CM, E = *3,5* MM, PARA COLA | M2 | 61.8
4794 | PISO DE BORRACHA ESPORTIVO EM PLACAS 50 X 50 CM, E = 15 MM, PARA ARGAMASSA, PRETO | M2 | 281.49
4796 | PISO DE BORRACHA FRISADO OU PASTILHADO, PRETO, EM PLACAS 50 X 50 CM, E = 7 MM, PARA ARGAMASSA | M2 | 170.97
4800 | PISO DE BORRACHA PASTILHADO EM PLACAS 50 X 50 CM, E = *3,5* MM, PARA COLA, PRETO | M2 | 47.02
4795 | PISO DE BORRACHA PASTILHADO EM PLACAS 50 X 50 CM, E = 15 MM, PARA ARGAMASSA, PRETO | M2 | 274.02
39694 | PISO ELEVADO COM 2 PLACAS DE ACO COM ENCHIMENTO DE CONCRETO CELULAR, INCLUSO BASE/HASTE/CRUZETAS, 60 X 60 CM, H = *28* CM, RESISTENCIA CARGA CONCENTRADA 496 KG (COM COLOCACAO) | M2 | 344.6
1292 | PISO EM CERAMICA ESMALTADA, COR LISA, PEI MAIOR OU IGUAL A 4, FORMATO MAIOR QUE 2025 CM2 | M2 | 32.94
1287 | PISO EM CERAMICA ESMALTADA, COR LISA, PEI MAIOR OU IGUAL A 4, FORMATO MENOR OU IGUAL A 2025 CM2 | M2 | 26.37
4786 | PISO EM GRANILITE, MARMORITE OU GRANITINA, AGREGADO COR PRETO, CINZA, PALHA OU BRANCO, E= *8* MM (INCLUSO EXECUCAO) | M2 | 108.5
10840 | PISO EM GRANITO, POLIDO, TIPO AMENDOA/ AMARELO CAPRI/ AMARELO DOURADO CARIOCA OU OUTROS EQUIVALENTES DA REGIAO, FORMATO MENOR OU IGUAL A 3025 CM2, E= *2* CM | M2 | 237.5
10841 | PISO EM GRANITO, POLIDO, TIPO ANDORINHA/ QUARTZ/ CASTELO/ CORUMBA OU OUTROS EQUIVALENTES DA REGIAO, FORMATO MENOR OU IGUAL A 3025 CM2, E= *2* CM | M2 | 179.24
44540 | PISO EM GRANITO, POLIDO, TIPO MARFIM, DALLAS, CARAVELAS OU OUTROS EQUIVALENTES DA REGIAO, FORMATO MENOR OU IGUAL A 3025 CM2, E= *2*CM | M2 | 229.03
10842 | PISO EM GRANITO, POLIDO, TIPO PRETO SAO GABRIEL/ TIJUCA OU OUTROS EQUIVALENTES DA REGIAO, FORMATO MENOR OU IGUAL A 3025 CM2, E= *2* CM | M2 | 258.9
45190 | PISO EM PORCELANATO, RETIFICADO, LISO, MONOCOLOR, ACETINADO OU POLIDO, FORMATO MAIOR QUE 2500 ATE 6400 CM2 | M2 | 54.4
45189 | PISO EM PORCELANATO, RETIFICADO, LISO, MONOCOLOR, ACETINADO OU POLIDO, FORMATO MENOR OU IGUAL A 2500 CM2 | M2 | 89.98
45191 | PISO EM PORCELANATO,RETIFICADO, LISO, MONOCOLOR, ACETINADO OU POLIDO, FORMATO MAIOR QUE 6400 CM2 | M2 | 92.29
38180 | PISO EM REGUA VINILICA SEMIFLEXIVEL, ENCAIXE CLICADO, E = 4 MM (SEM COLOCACAO) | M2 | 137.65
40648 | PISO EPOXI AUTONIVELANTE, ESPESSURA *4* MM (INCLUSO EXECUCAO) | M2 | 208.32
40649 | PISO EPOXI MULTILAYER, ESPESSURA *2* MM (INCLUSO EXECUCAO) | M2 | 121.34
40650 | PISO FULGET (GRANITO LAVADO) EM PLACAS DE *40 X 40* CM, E = 2,0 CM (SEM COLOCACAO) | M2 | 156.24
40651 | PISO FULGET (GRANITO LAVADO) EM PLACAS DE *75 X 75* CM, E = 2,0 CM (SEM COLOCACAO) | M2 | 288.17
40652 | PISO FULGET (GRANITO LAVADO) MOLDADO IN LOCO (INCLUSO EXECUCAO) | M2 | 154.5
40647 | PISO INDUSTRIAL EM CONCRETO ARMADO DE ACABAMENTO POLIDO, ESPESSURA 12 CM (CIMENTO QUEIMADO) (INCLUSO EXECUCAO) | M2 | 170.12
40653 | PISO KORODUR (INCLUSO EXECUCAO) | M2 | 130.2
38135 | PISO TATIL / PODOTATIL, LADRILHO HIDRAULICO / CONCRETO, *25 X 25* CM, E= *2,5* CM, PADRAO TATIL ALERTA OU DIRECIONAL, COR AMARELA | M2 | 108.38
36178 | PISO TATIL / PODOTATIL, LADRILHO HIDRAULICO/CONCRETO, *40 X 40* CM, E= 2,5* CM, PADRAO TATIL ALERTA OU DIRECIONAL, COR NATURAL | UN | 15.49
38181 | PISO TATIL ALERTA OU DIRECIONAL, DE BORRACHA, COLORIDO, 25 X 25 CM, E = 5 MM, PARA COLA | M2 | 187.92
38182 | PISO TATIL DE ALERTA OU DIRECIONAL DE BORRACHA, PRETO, 25 X 25 CM, E = 5 MM, PARA COLA | M2 | 179
38186 | PISO TATIL DE ALERTA OU DIRECIONAL, DE BORRACHA, COLORIDO, 25 X 25 CM, E = 12 MM, PARA ARGAMASSA | M2 | 465.29
38185 | PISO TATIL DE ALERTA OU DIRECIONAL, DE BORRACHA, PRETO, 25 X 25 CM, E = 12 MM, PARA ARGAMASSA | M2 | 414.27
40654 | PISO URETANO, VERSAO REVESTIMENTO AUTONIVELANTE, ESPESSURA VARIAVEL DE 3 A 4 MM (INCLUSO EXECUCAO) | M2 | 202.24
44541 | PISO/ REVESTIMENTO EM GRANITO, POLIDO, TIPO ANDORINHA/ QUARTZ/ CASTELO/ CORUMBA OU OUTROS EQUIVALENTES DA REGIAO, FORMATO MAIOR OU IGUAL A 3025 CM2, E = *2*CM | M2 | 189.2
4822 | PISO/ REVESTIMENTO EM MARMORE, POLIDO, BRANCO COMUM, FORMATO MAIOR OU IGUAL A 3025 CM2, E = *2* CM | M2 | 184.85
4818 | PISO/ REVESTIMENTO EM MARMORE, POLIDO, BRANCO COMUM, FORMATO MENOR OU IGUAL A 3025 CM2, E = *2* CM | M2 | 190
39567 | PLACA / CHAPA DE GESSO ACARTONADO, ACABAMENTO VINILICO LISO EM UMA DAS FACES, COR BRANCA, BORDA QUADRADA, E = 9,5 MM, *625 X 1250* MM (L X C), PARA FORRO REMOVIVEL | M2 | 41.97
39566 | PLACA / CHAPA DE GESSO ACARTONADO, ACABAMENTO VINILICO LISO EM UMA DAS FACES, COR BRANCA, BORDA QUADRADA, E = 9,5 MM, *625 X 625* MM (L X C), PARA FORRO REMOVIVEL | M2 | 44.42
39416 | PLACA / CHAPA DE GESSO ACARTONADO, RESISTENTE A UMIDADE (RU), COR VERDE, E = 12,5 MM, 1200 X 1800 MM (L X C) | M2 | 27.07
39417 | PLACA / CHAPA DE GESSO ACARTONADO, RESISTENTE A UMIDADE (RU), COR VERDE, E = 12,5 MM, 1200 X 2400 MM (L X C) | M2 | 26.41
43742 | PLACA / CHAPA DE GESSO ACARTONADO, RESISTENTE A UMIDADE (RU), COR VERDE, E = 15 MM, 1200 X 2400 MM (L X C) | M2 | 28.48
39414 | PLACA / CHAPA DE GESSO ACARTONADO, RESISTENTE AO FOGO (RF), COR ROSA, E = 12,5 MM, 1200 X 1800 MM (L X C) | M2 | 25.64
39415 | PLACA / CHAPA DE GESSO ACARTONADO, RESISTENTE AO FOGO (RF), COR ROSA, E = 12,5 MM, 1200 X 2400 MM (L X C) | M2 | 22.1
43740 | PLACA / CHAPA DE GESSO ACARTONADO, RESISTENTE AO FOGO (RF), COR ROSA, E = 15 MM, 1200 X 2400 MM (L X C) | M2 | 26.99
39412 | PLACA / CHAPA DE GESSO ACARTONADO, STANDARD (ST), COR BRANCA, E = 12,5 MM, 1200 X 1800 MM (L X C) | M2 | 18.51
39413 | PLACA / CHAPA DE GESSO ACARTONADO, STANDARD (ST), COR BRANCA, E = 12,5 MM, 1200 X 2400 MM (L X C) | M2 | 20.01
43741 | PLACA / CHAPA DE GESSO ACARTONADO, STANDARD (ST), COR BRANCA, E = 15 MM, 1200 X 2400 MM (L X C) | M2 | 21.34
11062 | PLACA CIMENTICIA LISA E = 10 MM, DE 1,20 X *2,50* M (SEM AMIANTO) | M2 | 47.67
11063 | PLACA CIMENTICIA LISA E = 6 MM, DE 1,20 X *2,50* M (SEM AMIANTO) | M2 | 29.17
13521 | PLACA DE ACO ESMALTADA PARA IDENTIFICACAO DE RUA, *45 CM X 20* CM | UN | 132
10851 | PLACA DE ACRILICO TRANSPARENTE ADESIVADA PARA SINALIZACAO DE PORTAS, BORDA POLIDA, DE *25 X 8*, E = 6 MM (NAO INCLUI ACESSORIOS PARA FIXACAO) | UN | 70.83
39515 | PLACA DE FIBRA MINERAL PARA FORRO, DE 1250 X 625 MM, E = 15 MM, BORDA RETA, COM PINTURA ANTIMOFO (NAO INCLUI PERFIS) | UN | 44.08
39516 | PLACA DE FIBRA MINERAL PARA FORRO, DE 625 X 625 MM, E = 15 MM, BORDA REBAIXADA PARA PERFIL 24 MM, COM PINTURA ANTIMOFO (NAO INCLUI PERFIS) | UN | 37.16
39514 | PLACA DE FIBRA MINERAL PARA FORRO, DE 625 X 625 MM, E = 15 MM, BORDA RETA, COM PINTURA ANTIMOFO (NAO INCLUI PERFIS) | UN | 23.12
4812 | PLACA DE GESSO PARA FORRO, *60 X 60* CM, ESPESSURA DE 12 MM (SEM COLOCACAO) | M2 | 11.1
10849 | PLACA DE INAUGURACAO EM BRONZE *35X 50*CM | UN | 1920.01
10848 | PLACA DE INAUGURACAO METALICA, *40* CM X *60* CM | UN | 1206.01
4813 | PLACA DE OBRA (PARA CONSTRUCAO CIVIL) EM CHAPA GALVANIZADA *N. 22*, ADESIVADA, DE *2,4 X 1,2* M (SEM POSTES PARA FIXACAO) | M2 | 400
37560 | PLACA DE SINALIZACAO DE SEGURANCA CONTRA INCENDIO - ALERTA, TRIANGULAR, BASE DE *30* CM, EM PVC *2* MM ANTI-CHAMAS (SIMBOLOS, CORES E PICTOGRAMAS CONFORME NBR 16820) | UN | 35.43
37557 | PLACA DE SINALIZACAO DE SEGURANCA CONTRA INCENDIO, FOTOLUMINESCENTE, QUADRADA, *14 X 14* CM, EM PVC *2* MM ANTI-CHAMAS (SIMBOLOS, CORES E PICTOGRAMAS CONFORME NBR 16820) | UN | 10.76
37556 | PLACA DE SINALIZACAO DE SEGURANCA CONTRA INCENDIO, FOTOLUMINESCENTE, QUADRADA, *20 X 20* CM, EM PVC *2* MM ANTI-CHAMAS (SIMBOLOS, CORES E PICTOGRAMAS CONFORME NBR 16820) | UN | 20.82
37559 | PLACA DE SINALIZACAO DE SEGURANCA CONTRA INCENDIO, FOTOLUMINESCENTE, RETANGULAR, *12 X 40* CM, EM PVC *2* MM ANTI-CHAMAS (SIMBOLOS, CORES E PICTOGRAMAS CONFORME NBR 16820) | UN | 25.54
37539 | PLACA DE SINALIZACAO DE SEGURANCA CONTRA INCENDIO, FOTOLUMINESCENTE, RETANGULAR, *13 X 26* CM, EM PVC *2* MM ANTI-CHAMAS (SIMBOLOS, CORES E PICTOGRAMAS CONFORME NBR 16820) | UN | 18
37558 | PLACA DE SINALIZACAO DE SEGURANCA CONTRA INCENDIO, FOTOLUMINESCENTE, RETANGULAR, *20 X 40* CM, EM PVC *2* MM ANTI-CHAMAS (SIMBOLOS, CORES E PICTOGRAMAS CONFORME NBR 16820) | UN | 33.56
34723 | PLACA DE SINALIZACAO EM CHAPA DE ACO NUM 16 COM PINTURA REFLETIVA | M2 | 924
34721 | PLACA DE SINALIZACAO EM CHAPA DE ALUMINIO COM PINTURA REFLETIVA, E = 2 MM | M2 | 1152.01
4309 | PLACA DE VENTILACAO PARA TELHA DE FIBROCIMENTO CANALETE 49 KALHETA | UN | 8.21
4307 | PLACA DE VENTILACAO PARA TELHA DE FIBROCIMENTO, CANALETE 90 OU KALHETAO | UN | 14.04
10850 | PLACA NUMERACAO RESIDENCIAL EM CHAPA GALVANIZADA ESMALTADA 12 X 18 CM | UN | 60
42438 | PLACA ORIENTATIVA SOBRE EXERCICIOS, 2,00 M X 1,00 M (CHAPA GALVANIZADA #20), ESTRUTURA EM TUBOS REDONDOS DE ACO CARBONO, PINTURA NO PROCESSO ELETROSTATICO, ADESIVO FRENTE E VERSO - PARA ACADEMIA AO AR LIVRE / ACADEMIA DA TERCEIRA IDADE - ATI | UN | 2090.75
4792 | PLACA VINILICA SEMIFLEXIVEL PARA PISOS, E = 3,2 MM, 30 X 30 CM (SEM COLOCACAO) | M2 | 132.14
4790 | PLACA VINILICA SEMIFLEXIVEL PARA REVESTIMENTO DE PISOS E PAREDES, E = 2 MM (SEM COLOCACAO) | M2 | 79.45
40671 | PLACA/PISO DE CONCRETO POROSO/ PAVIMENTO PERMEAVEL/BLOCO DRENANTE DE CONCRETO, *40 X 40* CM, E = 6 CM, COR NATURAL | M2 | 101.71
7552 | PLACA/TAMPA CEGA EM LATAO ESCOVADO PARA CONDULETE EM LIGA DE ALUMINIO 4 X 4" | UN | 18.82
4893 | PLUG OU BUJAO DE FERRO GALVANIZADO, DE 1 1/2" | UN | 15.74
4894 | PLUG OU BUJAO DE FERRO GALVANIZADO, DE 1 1/4" | UN | 13.5
4888 | PLUG OU BUJAO DE FERRO GALVANIZADO, DE 1/2" | UN | 4.6
4890 | PLUG OU BUJAO DE FERRO GALVANIZADO, DE 1" | UN | 8.64
12411 | PLUG OU BUJAO DE FERRO GALVANIZADO, DE 2 1/2" | UN | 46.54
4891 | PLUG OU BUJAO DE FERRO GALVANIZADO, DE 2" | UN | 23.27
4889 | PLUG OU BUJAO DE FERRO GALVANIZADO, DE 3/4" | UN | 6.22
4892 | PLUG OU BUJAO DE FERRO GALVANIZADO, DE 3" | UN | 65.17
12412 | PLUG OU BUJAO DE FERRO GALVANIZADO, DE 4" | UN | 121.12
4907 | PLUG PVC, JE, DN 100 MM, PARA REDE COLETORA ESGOTO | UN | 27.41
4902 | PLUG PVC, JE, DN 150 MM, PARA REDE COLETORA ESGOTO | UN | 71.09
4741 | PO DE PEDRA (POSTO PEDREIRA/FORNECEDOR, SEM FRETE) | M3 | 131.55
4752 | POCEIRO / ESCAVADOR DE VALAS E TUBULOES (HORISTA) | H | 21.46
41091 | POCEIRO / ESCAVADOR DE VALAS E TUBULOES (MENSALISTA) | MES | 3763.42
13954 | POLIDORA DE PISO (POLITRIZ) ELETRICA, MOTOR MONOFASICO DE 4 HP, PESO DE 100 KG, DIAMETRO DO TRABALHO DE 450 MM | UN | 7911.69
3411 | POLIESTIRENO EXPANDIDO/EPS (ISOPOR), PEROLAS, PARA CONCRETO LEVE | KG | 45.81
39995 | POLIESTIRENO EXPANDIDO/EPS (ISOPOR), TIPO 2F, BLOCO | M3 | 352.47
11615 | POLIESTIRENO EXPANDIDO/EPS (ISOPOR), TIPO 2F, PLACA, ISOLAMENTO TERMOACUSTICO, E = 10 MM, 1000 X 500 MM | M2 | 2.99
3408 | POLIESTIRENO EXPANDIDO/EPS (ISOPOR), TIPO 2F, PLACA, ISOLAMENTO TERMOACUSTICO, E = 20 MM, 1000 X 500 MM | M2 | 7.94
3409 | POLIESTIRENO EXPANDIDO/EPS (ISOPOR), TIPO 2F, PLACA, ISOLAMENTO TERMOACUSTICO, E = 50 MM, 1000 X 500 MM | M2 | 19.85
11427 | POLVORA NEGRA | KG | 104.19
4491 | PONTALETE *7,5 X 7,5* CM EM PINUS, MISTA OU EQUIVALENTE DA REGIAO - BRUTA | M | 8.02
2745 | PONTALETE ROLICO SEM TRATAMENTO, D = 8 A 11 CM, H = 3 M, EM EUCALIPTO OU EQUIVALENTE DA REGIAO - BRUTA (PARA ESCORAMENTO) | M | 3.31
14439 | PONTALETE ROLICO SEM TRATAMENTO, D = 8 A 11 CM, H = 6 M, EM EUCALIPTO OU EQUIVALENTE DA REGIAO - BRUTA (PARA ESCORAMENTO) | M | 4.1
44496 | PONTEIRO PARA MARTELO ROMPEDOR, DIAMETRO = *28* MM, COMPRIMENTO = *520* MM, ENCAIXE SEXTAVADO | UN | 104.86
12362 | PORCA OLHAL EM ACO GALVANIZADO, ESPESSURA 16MM, ABERTURA 21MM | UN | 18.69
421 | PORCA OLHAL M 16, EM ACO GALVANIZADO, DIAMETRO = 16 MM | UN | 21.12
14148 | PORCA UNIAO/JUNCAO ZINCADA SEXTAVADA 1/4 ", CHAVE 7/16 ", COMPRIMENTO = 25 MM | UN | 0.99
4341 | PORCA ZINCADA, QUADRADA, DIAMETRO 3/8" | UN | 1.02
4337 | PORCA ZINCADA, QUADRADA, DIAMETRO 5/8" | UN | 2.58
4339 | PORCA ZINCADA, SEXTAVADA, DIAMETRO 1/2" | UN | 0.55
39997 | PORCA ZINCADA, SEXTAVADA, DIAMETRO 1/4" | UN | 0.3
11971 | PORCA ZINCADA, SEXTAVADA, DIAMETRO 1" | UN | 4.28
4342 | PORCA ZINCADA, SEXTAVADA, DIAMETRO 3/8" | UN | 0.22
4330 | PORCA ZINCADA, SEXTAVADA, DIAMETRO 5/16" | UN | 0.15
4340 | PORCA ZINCADA, SEXTAVADA, DIAMETRO 5/8" | UN | 1.19
5088 | PORTA CADEADO EM ACO GALVANIZADO, COMPRIMENTO DE 3 1/2" | UN | 6.49
11154 | PORTA CORTA-FOGO SIMPLES PARA SAIDA DE EMERGENCIA, 1 FOLHA DE ABRIR, 5 CM, ACABAMENTO NATURAL / SEM PINTURA, COM FECHADURA TIPO TRINCO, DOBRADICAS E BATENTE, VAO LUZ DE 90 X 210 CM, CLASSE P-90 (NBR 11742) | UN | 1274.18
4989 | PORTA DE ABRIR / GIRO, DE MADEIRA FOLHA MEDIA (NBR 15930) DE 1000 X 2100 MM, DE 35 MM A 40 MM DE ESPESSURA, NUCLEO SEMI-SOLIDO (SARRAFEADO), CAPA LISA EM HDF, ACABAMENTO EM LAMINADO NATURAL PARA VERNIZ | UN | 303.71
4982 | PORTA DE ABRIR / GIRO, DE MADEIRA FOLHA MEDIA (NBR 15930) DE 1000 X 2100 MM, DE 35 MM A 40 MM DE ESPESSURA, NUCLEO SEMI-SOLIDO (SARRAFEADO), CAPA LISA EM HDF, ACABAMENTO EM PRIMER PARA PINTURA | UN | 284.87
4962 | PORTA DE ABRIR / GIRO, DE MADEIRA FOLHA MEDIA (NBR 15930) DE 700 X 2100 MM, DE 35 MM A 40 MM DE ESPESSURA, NUCLEO SEMI-SOLIDO (SARRAFEADO), CAPA FRISADA EM HDF, ACABAMENTO MELAMINICO EM PADRAO MADEIRA | UN | 224.65
4981 | PORTA DE ABRIR / GIRO, DE MADEIRA FOLHA MEDIA (NBR 15930) DE 700 X 2100 MM, DE 35 MM A 40 MM DE ESPESSURA, NUCLEO SEMI-SOLIDO (SARRAFEADO), CAPA LISA EM HDF, ACABAMENTO EM LAMINADO NATURAL PARA VERNIZ | UN | 200
4964 | PORTA DE ABRIR / GIRO, DE MADEIRA FOLHA MEDIA (NBR 15930) DE 800 X 2100 MM, DE 35 MM A 40 MM DE ESPESSURA, NUCLEO SEMI-SOLIDO (SARRAFEADO), CAPA FRISADA EM HDF, ACABAMENTO MELAMINICO EM PADRAO MADEIRA | UN | 253.72
4992 | PORTA DE ABRIR / GIRO, DE MADEIRA FOLHA MEDIA (NBR 15930) DE 800 X 2100 MM, DE 35 MM A 40 MM DE ESPESSURA, NUCLEO SEMI-SOLIDO (SARRAFEADO), CAPA LISA EM HDF, ACABAMENTO EM LAMINADO NATURAL PARA VERNIZ | UN | 247.84
4987 | PORTA DE ABRIR / GIRO, DE MADEIRA FOLHA MEDIA (NBR 15930) DE 900 X 2100 MM, DE 35 MM A 40 MM DE ESPESSURA, NUCLEO SEMI-SOLIDO (SARRAFEADO), CAPA LISA EM HDF, ACABAMENTO EM LAMINADO NATURAL PARA VERNIZ | UN | 283.55
4930 | PORTA DE ABRIR / GIRO, EM GRADIL FERRO, COM BARRA CHATA 3 CM X 1/4", COM REQUADRO E GUARNICAO - COMPLETO - ACABAMENTO NATURAL | M2 | 539.7
4998 | PORTA DE ABRIR / GIRO, EM MADEIRA MACICA (ANGELIM OU EQUIVALENTE REGIONAL), QUALQUER DESENHO (VERTICAL/DIAGONAL/HORIZ.), E = *3,5* CM, DIMENSOES 2,10 X 0,70 (SOMENTE FOLHA DE PORTA, ACABAMENTO NATURAL) | M2 | 654.92
39021 | PORTA DE ABRIR EM ACO, COM DIVISAO HORIZONTAL PARA VIDROS, 90 X 210 CM, COM FUNDO ANTICORROSIVO/PRIMER DE PROTECAO, INCLUI FECHADURA, MACANETA E PARAFUSO, SEM GUARNICAO/ALIZAR/VISTA, VIDROS NAO INCLUSOS | UN | 573.83
39022 | PORTA DE ABRIR EM ACO, TIPO VENEZIANA, 90 X 210 CM, COM FUNDO ANTICORROSIVO / PRIMER DE PROTECAO, INCLUI FECHADURA, MACANETA E PARAFUSOS, SEM GUARNICAO/ALIZAR/VISTA | UN | 514
39024 | PORTA DE ABRIR EM ALUMINIO COM DIVISAO HORIZONTAL PARA VIDROS, ACABAMENTO ANODIZADO NATURAL, VIDROS INCLUSOS, SEM GUARNICAO/ALIZAR/VISTA, 87 CM X 210 CM | UN | 740.37
4914 | PORTA DE ABRIR EM ALUMINIO COM LAMBRI HORIZONTAL/LAMINADA, ACABAMENTO ANODIZADO NATURAL, SEM GUARNICAO/ALIZAR/VISTA | M2 | 600.31
4917 | PORTA DE ABRIR EM ALUMINIO TIPO VENEZIANA, ACABAMENTO ANODIZADO NATURAL, SEM GUARNICAO/ALIZAR/VISTA | M2 | 414.58
39025 | PORTA DE ABRIR, TIPO VENEZIANA, EM ALUMINIO, ACABAMENTO ANODIZADO NATURAL, 90 CM X 210 CM (LARGURA X ALTURA), SEM GUARNICAO/ALIZAR/VISTA | UN | 759.17
4922 | PORTA DE CORRER EM ALUMINIO, DUAS FOLHAS MOVEIS COM VIDRO, FECHADURA E PUXADOR EMBUTIDO, ACABAMENTO ANODIZADO NATURAL, SEM GUARNICAO/ALIZAR/VISTA | M2 | 384.56
4911 | PORTA DE ENROLAR MANUAL COMPLETA, ARTICULADA RAIADA LARGA, EM ACO GALVANIZADO NATURAL, CHAPA NUMERO 24 (SEM INSTALACAO) | M2 | 315
37518 | PORTA DE ENROLAR MANUAL COMPLETA, PERFIL MEIA CANA CEGA, EM ACO GALVANIZADO COM PINTURA ELETROSTATICA, CHAPA NUMERO 24" (SEM INSTALACAO) | M2 | 511.87
4910 | PORTA DE ENROLAR MANUAL COMPLETA, PERFIL MEIA CANA CEGA, EM ACO GALVANIZADO NATURAL, CHAPA NUMERO 24 (SEM INSTALACAO) | M2 | 431.51
4943 | PORTA DE ENROLAR MANUAL COMPLETA, PERFIL MEIA CANA VAZADA TIJOLINHO, EM ACO GALVANIZADO NATURAL, CHAPA NUMERO 24 (SEM INSTALACAO) | M2 | 642.85
5002 | PORTA DE MADEIRA QUADRICULADA PARA VIDRO, DE CORRER (EUCALIPTO OU EQUIVALENTE REGIONAL), E = *3,5* CM | M2 | 477.42
4977 | PORTA DE MADEIRA TIPO VENEZIANA (EUCALIPTO OU EQUIVALENTE REGIONAL), E = *3,5* CM | M2 | 322.28
5028 | PORTA DE MADEIRA-DE-LEI QUADRICULADA PARA VIDRO, DE CORRER (ANGELIM OU EQUIVALENTE REGIONAL), E = *3,5* CM | M2 | 788.56
4969 | PORTA DE MADEIRA-DE-LEI TIPO VENEZIANA (ANGELIM OU EQUIVALENTE REGIONAL), E = *3,5* CM | M2 | 455.8
11364 | PORTA DE MADEIRA, FOLHA LEVE (NBR 15930) DE 600 X 2100 MM, DE 35 MM A 40 MM DE ESPESSURA, NUCLEO COLMEIA, CAPA LISA EM HDF, ACABAMENTO EM PRIMER PARA PINTURA | UN | 171.82
11365 | PORTA DE MADEIRA, FOLHA LEVE (NBR 15930) DE 700 X 2100 MM, DE 35 MM A 40 MM DE ESPESSURA, NUCLEO COLMEIA, CAPA LISA EM HDF, ACABAMENTO EM PRIMER PARA PINTURA | UN | 178.3
11366 | PORTA DE MADEIRA, FOLHA LEVE (NBR 15930) DE 800 X 2100 MM, DE 35 MM A 40 MM DE ESPESSURA, NUCLEO COLMEIA, CAPA LISA EM HDF, ACABAMENTO EM PRIMER PARA PINTURA | UN | 189.54
43777 | PORTA DE MADEIRA, FOLHA LEVE (NBR 15930), DE 600 X 2100 MM, E = 35 MM, NUCLEO COLMEIA, CAPA LISA EM HDF, ACABAMENTO MELAMINICO EM PADRAO MADEIRA | UN | 222.64
20322 | PORTA DE MADEIRA, FOLHA MEDIA (NBR 15930) DE 600 X 2100 MM, DE 35 MM A 40 MM DE ESPESSURA, NUCLEO SEMI-SOLIDO (SARRAFEADO), CAPA FRISADA EM HDF, ACABAMENTO MELAMINICO EM PADRAO MADEIRA | UN | 206.67
10553 | PORTA DE MADEIRA, FOLHA MEDIA (NBR 15930) DE 600 X 2100 MM, DE 35 MM A 40 MM DE ESPESSURA, NUCLEO SEMI-SOLIDO (SARRAFEADO), CAPA LISA EM HDF, ACABAMENTO EM PRIMER PARA PINTURA | UN | 187.66
5020 | PORTA DE MADEIRA, FOLHA MEDIA (NBR 15930) DE 600 X 2100 MM, DE 35 MM A 40 MM DE ESPESSURA, NUCLEO SEMI-SOLIDO (SARRAFEADO), CAPA LISA EM HDF, ACABAMENTO LAMINADO NATURAL PARA VERNIZ | UN | 197.85
10554 | PORTA DE MADEIRA, FOLHA MEDIA (NBR 15930) DE 700 X 2100 MM, DE 35 MM A 40 MM DE ESPESSURA, NUCLEO SEMI-SOLIDO (SARRAFEADO), CAPA LISA EM HDF, ACABAMENTO EM PRIMER PARA PINTURA | UN | 189.32
10555 | PORTA DE MADEIRA, FOLHA MEDIA (NBR 15930) DE 800 X 2100 MM, DE 35 MM A 40 MM DE ESPESSURA, NUCLEO SEMI-SOLIDO (SARRAFEADO), CAPA LISA EM HDF, ACABAMENTO EM PRIMER PARA PINTURA | UN | 206.46
10556 | PORTA DE MADEIRA, FOLHA MEDIA (NBR 15930) DE 900 X 2100 MM, DE 35 MM A 40 MM DE ESPESSURA, NUCLEO SEMI-SOLIDO (SARRAFEADO), CAPA LISA EM HDF, ACABAMENTO EM PRIMER PARA PINTURA | UN | 274.52
39502 | PORTA DE MADEIRA, FOLHA PESADA (NBR 15930) DE 800 X 2100 MM, DE 40 MM A 45 MM DE ESPESSURA, NUCLEO SOLIDO, CAPA LISA EM HDF, ACABAMENTO EM LAMINADO NATURAL PARA VERNIZ | UN | 385.49
39504 | PORTA DE MADEIRA, FOLHA PESADA (NBR 15930) DE 800 X 2100 MM, DE 40 MM A 45 MM DE ESPESSURA, NUCLEO SOLIDO, CAPA LISA EM HDF, ACABAMENTO EM PRIMER PARA PINTURA | UN | 426.28
39503 | PORTA DE MADEIRA, FOLHA PESADA (NBR 15930) DE 900 X 2100 MM, DE 40 MM A 45 MM DE ESPESSURA, NUCLEO SOLIDO, CAPA LISA EM HDF, ACABAMENTO EM LAMINADO NATURAL PARA VERNIZ | UN | 448.64
39505 | PORTA DE MADEIRA, FOLHA PESADA (NBR 15930) DE 900 X 2100 MM, DE 40 MM A 45 MM DE ESPESSURA, NUCLEO SOLIDO, CAPA LISA EM HDF, ACABAMENTO EM PRIMER PARA PINTURA | UN | 483.47
44471 | PORTA DENTE PARA FRESADORA | UN | 543.1
4944 | PORTA GRADE DE ENROLAR MANUAL COMPLETA, PERFIL TUBULAR TIJOLINHO 3/4 ", EM ACO GALVANIZADO NATURAL (SEM INSTALACAO) | M2 | 961.07
21102 | PORTA TOALHA BANHO EM METAL CROMADO, TIPO BARRA | UN | 44.05
21101 | PORTA TOALHA ROSTO EM METAL CROMADO, TIPO ARGOLA | UN | 28.29
34713 | PORTA VIDRO TEMPERADO INCOLOR, 2 FOLHAS DE CORRER, E = 10 MM (SEM FERRAGENS E SEM COLOCACAO) | M2 | 520.92
37563 | PORTAO BASCULANTE, MANUAL, EM ACO GALVANIZADO, CHAPA 26, TIPO LAMBRIL, COM REQUADRO, ACABAMENTO NATURAL | M2 | 593.86
4948 | PORTAO DE ABRIR / GIRO, EM GRADIL DE METALON REDONDO DE 3/4" VERTICAL, COM REQUADRO, ACABAMENTO NATURAL - COMPLETO | M2 | 516.67
37561 | PORTAO DE CORRER EM CHAPA TIPO PAINEL LAMBRIL QUADRADO, COM PORTA SOCIAL COMPLETA INCLUIDA, COM REQUADRO, ACABAMENTO NATURAL, COM TRILHOS E ROLDANAS | M2 | 481.87
37562 | PORTAO DE CORRER EM GRADIL FIXO DE BARRA DE FERRO CHATA DE 3 X 1/4" NA VERTICAL, SEM REQUADRO, ACABAMENTO NATURAL, COM TRILHOS E ROLDANAS | M2 | 631.79
14164 | POSTE CONICO CONTINUO EM ACO GALVANIZADO, CURVO, BRACO DUPLO, ENGASTADO, H = 9 M, DIAMETRO INFERIOR/BASE = *135* MM | UN | 1836.36
14163 | POSTE CONICO CONTINUO EM ACO GALVANIZADO, CURVO, BRACO DUPLO, FLANGEADO, H = 9 M, DIAMETRO INFERIOR = *135* MM | UN | 2087.14
5051 | POSTE CONICO CONTINUO EM ACO GALVANIZADO, CURVO, BRACO SIMPLES, ENGASTADO, H = 9 M, DIAMETRO INFERIOR = *135* MM | UN | 1775.08
5052 | POSTE CONICO CONTINUO EM ACO GALVANIZADO, CURVO, BRACO SIMPLES, FLANGEADO, H = 7 M, DIAMETRO INFERIOR = *125* MM | UN | 1322.54
14162 | POSTE CONICO CONTINUO EM ACO GALVANIZADO, CURVO, BRACO SIMPLES, FLANGEADO, H = 9 M, DIAMETRO INFERIOR = *135* MM | UN | 1772.51
14166 | POSTE CONICO CONTINUO EM ACO GALVANIZADO, RETO, ENGASTADO, H = 7 M, DIAMETRO INFERIOR = *125* MM | UN | 1339.33
14165 | POSTE CONICO CONTINUO EM ACO GALVANIZADO, RETO, ENGASTADO, H = 9 M, DIAMETRO INFERIOR = *145* MM | UN | 1855.46
5050 | POSTE CONICO CONTINUO EM ACO GALVANIZADO, RETO, FLANGEADO, H = 3 M, DIAMETRO INFERIOR = *95* MM | UN | 456.67
12366 | POSTE DE CONCRETO ARMADO DE SECAO CIRCULAR, EXTENSAO DE 10,00 M, RESISTENCIA DE 150 A 200 DAN, TIPO C-14 | UN | 1453.91
5045 | POSTE DE CONCRETO ARMADO DE SECAO CIRCULAR, EXTENSAO DE 11,00 M, RESISTENCIA DE 200 A 300 DAN, TIPO C-14 | UN | 2008.5
5035 | POSTE DE CONCRETO ARMADO DE SECAO CIRCULAR, EXTENSAO DE 11,00 M, RESISTENCIA DE 300 A 400 DAN, TIPO C-17 | UN | 2309.29
41180 | POSTE DE CONCRETO ARMADO DE SECAO CIRCULAR, EXTENSAO DE 13,00 M, RESISTENCIA DE 1000 DAN, TIPO C-23 | UN | 5191.25
41181 | POSTE DE CONCRETO ARMADO DE SECAO CIRCULAR, EXTENSAO DE 13,00 M, RESISTENCIA DE 1500 DAN, TIPO C-29 | UN | 6873.05
41182 | POSTE DE CONCRETO ARMADO DE SECAO CIRCULAR, EXTENSAO DE 13,00 M, RESISTENCIA DE 2000 DAN, TIPO C-29 | UN | 9859.96
41183 | POSTE DE CONCRETO ARMADO DE SECAO CIRCULAR, EXTENSAO DE 13,00 M, RESISTENCIA DE 2500 DAN, TIPO C-29 | UN | 12310.37
41184 | POSTE DE CONCRETO ARMADO DE SECAO CIRCULAR, EXTENSAO DE 13,00 M, RESISTENCIA DE 3000 DAN, TIPO C-29 | UN | 18743.28
41185 | POSTE DE CONCRETO ARMADO DE SECAO CIRCULAR, EXTENSAO DE 14,00 M, RESISTENCIA DE 1000 DAN, TIPO C-23 | UN | 6950.85
41186 | POSTE DE CONCRETO ARMADO DE SECAO CIRCULAR, EXTENSAO DE 14,00 M, RESISTENCIA DE 1500 DAN, TIPO C-29 | UN | 9740.82
41187 | POSTE DE CONCRETO ARMADO DE SECAO CIRCULAR, EXTENSAO DE 14,00 M, RESISTENCIA DE 2000 DAN, TIPO C-29 | UN | 13063.24
41188 | POSTE DE CONCRETO ARMADO DE SECAO CIRCULAR, EXTENSAO DE 14,00 M, RESISTENCIA DE 2500 DAN, TIPO C-29 | UN | 16704.98
5036 | POSTE DE CONCRETO ARMADO DE SECAO CIRCULAR, EXTENSAO DE 14,00 M, RESISTENCIA DE 300 A 400 DAN, TIPO C-17 | UN | 3542.87
41189 | POSTE DE CONCRETO ARMADO DE SECAO CIRCULAR, EXTENSAO DE 14,00 M, RESISTENCIA DE 3000 DAN, TIPO C-29 | UN | 21475.99
41190 | POSTE DE CONCRETO ARMADO DE SECAO CIRCULAR, EXTENSAO DE 15,00 M, RESISTENCIA DE 1000 DAN, TIPO C-23 | UN | 7468.6
41191 | POSTE DE CONCRETO ARMADO DE SECAO CIRCULAR, EXTENSAO DE 15,00 M, RESISTENCIA DE 1500 DAN, TIPO C-29 | UN | 11452.81
41192 | POSTE DE CONCRETO ARMADO DE SECAO CIRCULAR, EXTENSAO DE 15,00 M, RESISTENCIA DE 2000 DAN, TIPO C-29 | UN | 11939.47
41193 | POSTE DE CONCRETO ARMADO DE SECAO CIRCULAR, EXTENSAO DE 15,00 M, RESISTENCIA DE 2500 DAN, TIPO C-29 | UN | 19508.7
41194 | POSTE DE CONCRETO ARMADO DE SECAO CIRCULAR, EXTENSAO DE 15,00 M, RESISTENCIA DE 3000 DAN, TIPO C-29 | UN | 23278.3
5044 | POSTE DE CONCRETO ARMADO DE SECAO CIRCULAR, EXTENSAO DE 9,00 M, RESISTENCIA DE 200 A 300 DAN, TIPO C-14 | UN | 1252.61
5059 | POSTE DE CONCRETO ARMADO DE SECAO CIRCULAR, EXTENSAO DE 9,00 M, RESISTENCIA DE 300 A 400 DAN, TIPO C-17 | UN | 1497.97
41201 | POSTE DE CONCRETO ARMADO DE SECAO DUPLO T, EXTENSAO DE 10,00 M, RESISTENCIA DE 1000 DAN, TIPO B-1,5 | UN | 3040
41199 | POSTE DE CONCRETO ARMADO DE SECAO DUPLO T, EXTENSAO DE 10,00 M, RESISTENCIA DE 150 DAN, TIPO D | UN | 976.87
5057 | POSTE DE CONCRETO ARMADO DE SECAO DUPLO T, EXTENSAO DE 10,00 M, RESISTENCIA DE 300 A 400 DAN, TIPO B OU D | UN | 1322.5
41200 | POSTE DE CONCRETO ARMADO DE SECAO DUPLO T, EXTENSAO DE 10,00 M, RESISTENCIA DE 600 DAN, TIPO B | UN | 1901.33
41205 | POSTE DE CONCRETO ARMADO DE SECAO DUPLO T, EXTENSAO DE 11,00 M, RESISTENCIA DE 1000 DAN, TIPO B-1,5 | UN | 3523.12
41202 | POSTE DE CONCRETO ARMADO DE SECAO DUPLO T, EXTENSAO DE 11,00 M, RESISTENCIA DE 150 DAN, TIPO D | UN | 1028.07
41206 | POSTE DE CONCRETO ARMADO DE SECAO DUPLO T, EXTENSAO DE 11,00 M, RESISTENCIA DE 1500 DAN, TIPO B-3,0 | UN | 4645.08
12372 | POSTE DE CONCRETO ARMADO DE SECAO DUPLO T, EXTENSAO DE 11,00 M, RESISTENCIA DE 200 DAN, TIPO D | UN | 1079.48
41207 | POSTE DE CONCRETO ARMADO DE SECAO DUPLO T, EXTENSAO DE 11,00 M, RESISTENCIA DE 2000 DAN, TIPO B-4,5 | UN | 6253.2
41203 | POSTE DE CONCRETO ARMADO DE SECAO DUPLO T, EXTENSAO DE 11,00 M, RESISTENCIA DE 300 DAN, TIPO B | UN | 1646.86
41204 | POSTE DE CONCRETO ARMADO DE SECAO DUPLO T, EXTENSAO DE 11,00 M, RESISTENCIA DE 600 DAN, TIPO B | UN | 2328.24
41210 | POSTE DE CONCRETO ARMADO DE SECAO DUPLO T, EXTENSAO DE 12,00 M, RESISTENCIA DE 1000 DAN, TIPO B-1,5 | UN | 3889.26
41208 | POSTE DE CONCRETO ARMADO DE SECAO DUPLO T, EXTENSAO DE 12,00 M, RESISTENCIA DE 150 DAN, TIPO D | UN | 1361.47
41211 | POSTE DE CONCRETO ARMADO DE SECAO DUPLO T, EXTENSAO DE 12,00 M, RESISTENCIA DE 1500 DAN, TIPO B-3,0 | UN | 5479.91
13339 | POSTE DE CONCRETO ARMADO DE SECAO DUPLO T, EXTENSAO DE 12,00 M, RESISTENCIA DE 300 A 400 DAN, TIPO B OU D | UN | 1845.12
41213 | POSTE DE CONCRETO ARMADO DE SECAO DUPLO T, EXTENSAO DE 12,00 M, RESISTENCIA DE 3000 DAN, TIPO B-6,0 | UN | 11358.51
41209 | POSTE DE CONCRETO ARMADO DE SECAO DUPLO T, EXTENSAO DE 12,00 M, RESISTENCIA DE 600 DAN, TIPO B | UN | 2538.65
41216 | POSTE DE CONCRETO ARMADO DE SECAO DUPLO T, EXTENSAO DE 13,00 M, RESISTENCIA DE 1000 DAN, TIPO B-1,5 | UN | 4755.23
41217 | POSTE DE CONCRETO ARMADO DE SECAO DUPLO T, EXTENSAO DE 13,00 M, RESISTENCIA DE 1500 DAN, TIPO B-3,0 | UN | 7624.32
41218 | POSTE DE CONCRETO ARMADO DE SECAO DUPLO T, EXTENSAO DE 13,00 M, RESISTENCIA DE 2000 DAN, TIPO B-4,5 | UN | 10224.44
41214 | POSTE DE CONCRETO ARMADO DE SECAO DUPLO T, EXTENSAO DE 13,00 M, RESISTENCIA DE 300 DAN, TIPO B | UN | 2155.8
41215 | POSTE DE CONCRETO ARMADO DE SECAO DUPLO T, EXTENSAO DE 13,00 M, RESISTENCIA DE 600 DAN, TIPO B | UN | 3245.86
41221 | POSTE DE CONCRETO ARMADO DE SECAO DUPLO T, EXTENSAO DE 15,00 M, RESISTENCIA DE 1500 DAN, TIPO B-3,0 | UN | 9398.43
41222 | POSTE DE CONCRETO ARMADO DE SECAO DUPLO T, EXTENSAO DE 15,00 M, RESISTENCIA DE 2000 DAN, TIPO B-4,5 | UN | 13449.27
41195 | POSTE DE CONCRETO ARMADO DE SECAO DUPLO T, EXTENSAO DE 8,00 M, RESISTENCIA DE 150 DAN, TIPO D | UN | 691.25
41198 | POSTE DE CONCRETO ARMADO DE SECAO DUPLO T, EXTENSAO DE 9,00 M, RESISTENCIA DE 1000 DAN, TIPO B-1,5 | UN | 2701.26
41196 | POSTE DE CONCRETO ARMADO DE SECAO DUPLO T, EXTENSAO DE 9,00 M, RESISTENCIA DE 150 DAN, TIPO D | UN | 856.85
5033 | POSTE DE CONCRETO ARMADO DE SECAO DUPLO T, EXTENSAO DE 9,00 M, RESISTENCIA DE 300 A 400 DAN, TIPO B OU D | UN | 1125
41197 | POSTE DE CONCRETO ARMADO DE SECAO DUPLO T, EXTENSAO DE 9,00 M, RESISTENCIA DE 600 DAN, TIPO B | UN | 1671.04
12388 | POSTE DECORATIVO PARA JARDIM EM ACO TUBULAR, SEM LUMINARIA, H = *2,5* M | UN | 270.31
2731 | POSTE ROLICO DE MADEIRA TRATADA, D = 20 A 25 CM, H = 12,00 M, EM EUCALIPTO OU EQUIVALENTE DA REGIAO | M | 94.47
41457 | POSTES METALICOS AUTOPORTANTES, CONICO OU TELESCOPICO, PARA SPDA, ALTURA 10 METROS LIVRES | UN | 1473.89
41458 | POSTES METALICOS AUTOPORTANTES, CONICO OU TELESCOPICO, PARA SPDA, ALTURA 12 METROS LIVRES | UN | 2057.62
41459 | POSTES METALICOS AUTOPORTANTES, CONICO OU TELESCOPICO, PARA SPDA, ALTURA 15 METROS LIVRES | UN | 2870.22
41461 | POSTES METALICOS AUTOPORTANTES, CONICO OU TELESCOPICO, PARA SPDA, ALTURA 20 METROS LIVRES | UN | 3913.4
44537 | POZOLANA DE CLASSE C | T | 293.67
11844 | PRANCHA APARELHADA *4 X 30* CM, EM MACARANDUBA/MASSARANDUBA, ANGELIM OU EQUIVALENTE DA REGIAO | M | 55.8
4465 | PRANCHA NAO APARELHADA *6 X 25* CM, EM MACARANDUBA/MASSARANDUBA, ANGELIM OU EQUIVALENTE DA REGIAO - BRUTA | M | 46.37
35273 | PRANCHA NAO APARELHADA *6 X 30* CM, EM MACARANDUBA/MASSARANDUBA, ANGELIM OU EQUIVALENTE DA REGIAO - BRUTA | M | 55.61
4470 | PRANCHA NAO APARELHADA *6 X 40* CM, EM MACARANDUBA/MASSARANDUBA, ANGELIM OU EQUIVALENTE DA REGIAO - BRUTA | M | 128.34
20204 | PRANCHAO APARELHADO *7,5 X 23* CM, EM MACARANDUBA/MASSARANDUBA, ANGELIM OU EQUIVALENTE DA REGIAO | M | 85.56
20208 | PRANCHAO APARELHADO *8 X 30* CM, EM MACARANDUBA/MASSARANDUBA, ANGELIM OU EQUIVALENTE DA REGIAO | M | 115.5
4437 | PRANCHAO NAO APARELHADO *7,5 X 23* CM, EM MACARANDUBA/MASSARANDUBA, ANGELIM OU EQUIVALENTE DA REGIAO - BRUTA | M | 96.25
14580 | PRANCHAO NAO APARELHADO *8 X 30* CM, EM MACARANDUBA/MASSARANDUBA, ANGELIM OU EQUIVALENTE DA REGIAO - BRUTA | M | 96.25
40304 | PREGO DE ACO POLIDO COM CABECA DUPLA 17 X 27 (2 1/2 X 11) | KG | 25.11
5065 | PREGO DE ACO POLIDO COM CABECA 10 X 10 (7/8 X 17) | KG | 38.7
5072 | PREGO DE ACO POLIDO COM CABECA 10 X 11 (1 X 17) | KG | 35.8
5066 | PREGO DE ACO POLIDO COM CABECA 12 X 12 | KG | 26.81
5063 | PREGO DE ACO POLIDO COM CABECA 14 X 18 (1 1/2 X 14) | KG | 24.27
20247 | PREGO DE ACO POLIDO COM CABECA 15 X 15 (1 1/4 X 13) | KG | 22.53
5074 | PREGO DE ACO POLIDO COM CABECA 15 X 18 (1 1/2 X 13) | KG | 22.79
5067 | PREGO DE ACO POLIDO COM CABECA 16 X 24 (2 1/4 X 12) | KG | 21.68
5078 | PREGO DE ACO POLIDO COM CABECA 16 X 27 (2 1/2 X 12) | KG | 21.44
5068 | PREGO DE ACO POLIDO COM CABECA 17 X 21 (2 X 11) | KG | 20.34
5073 | PREGO DE ACO POLIDO COM CABECA 17 X 24 (2 1/4 X 11) | KG | 20.74
5069 | PREGO DE ACO POLIDO COM CABECA 17 X 27 (2 1/2 X 11) | KG | 20.74
5070 | PREGO DE ACO POLIDO COM CABECA 17 X 30 (2 3/4 X 11) | KG | 20.96
5071 | PREGO DE ACO POLIDO COM CABECA 18 X 24 (2 1/4 X 10) | KG | 20.34
5061 | PREGO DE ACO POLIDO COM CABECA 18 X 27 (2 1/2 X 10) | KG | 20
5075 | PREGO DE ACO POLIDO COM CABECA 18 X 30 (2 3/4 X 10) | KG | 20.34
39027 | PREGO DE ACO POLIDO COM CABECA 19 X 36 (3 1/4 X 9) | KG | 20.32
5062 | PREGO DE ACO POLIDO COM CABECA 19 X 33 (3 X 9) | KG | 20.61
40568 | PREGO DE ACO POLIDO COM CABECA 22 X 48 (4 1/4 X 5) | KG | 20.5
39026 | PREGO DE ACO POLIDO SEM CABECA 15 X 15 (1 1/4 X 13) | KG | 22.88
42431 | PRESSAO DE PERNAS TRIPLO, EM TUBO DE ACO CARBONO, PINTURA NO PROCESSO ELETROSTATICO - EQUIPAMENTO DE GINASTICA PARA ACADEMIA AO AR LIVRE / ACADEMIA DA TERCEIRA IDADE - ATI | UN | 3957.85
44074 | PRIMER DE POLIURETANO | L | 469.07
44072 | PRIMER EPOXI / EPOXIDICO | L | 129.41
511 | PRIMER PARA MANTA ASFALTICA A BASE DE ASFALTO MODIFICADO DILUIDO EM SOLVENTE, APLICACAO A FRIO | L | 18.95
37540 | PROJETOR DE ARGAMASSA, CAPACIDADE DE PROJECAO 1,5 M3/H, ALCANCE DA PROJECAO 30 ATE 60 M, MOTOR ELETRICO TRIFASICO | UN | 71580.44
37548 | PROJETOR DE ARGAMASSA, CAPACIDADE DE PROJECAO 2,0 M3/H, ALCANCE DA PROJECAO ATE 50 M, MOTOR ELETRICO TRIFASICO | UN | 94879.51
39828 | PROJETOR PNEUMATICO DE ARGAMASSA PARA CHAPISCO E REBOCO COM RECIPIENTE ACOPLADO, TIPO CANEQUINHA, COM VOLUME DE 1,50 L, SEM COMPRESSOR | UN | 569.18
38392 | PROLONGADOR/ EXTENSOR TELESCOPICO, EM CHAPA METALICA, COM 3 METROS, PARA ROLO DE PINTURA | UN | 63.19
11735 | PROLONGAMENTO / PROLONGADOR PARA CAIXA SIFONADA, PVC, 100 MM X 200 MM (NBR 5688) | UN | 9.79
11737 | PROLONGAMENTO / PROLONGADOR PARA CAIXA SIFONADA, PVC, 150 MM X 150 MM (NBR 5688) | UN | 13.88
11738 | PROLONGAMENTO / PROLONGADOR PARA CAIXA SIFONADA, PVC, 150 MM X 200 MM (NBR 5688) | UN | 17.5
36143 | PROTETOR AUDITIVO TIPO CONCHA COM ABAFADOR DE RUIDOS, ATENUACAO ACIMA DE 22 DB | UN | 29.62
36142 | PROTETOR AUDITIVO TIPO PLUG DE INSERCAO COM CORDAO, ATENUACAO SUPERIOR A 15 DB | UN | 2.16
36146 | PROTETOR SOLAR FPS 30, EMBALAGEM 2 LITROS | UN | 245.65
39015 | PROTETOR/PONTEIRA PLASTICA PARA PONTA DE VERGALHAO DE ATE 1", TIPO PROTETOR DE ESPERA | UN | 0.83
38377 | PRUMO DE CENTRO EM ACO *400* G, COM CORDAO EM NYLON E CALÃO GUIA EM AÃO OU MADEIRA | UN | 39.4
38376 | PRUMO DE PAREDE EM ACO 700 A 750 G, COM CORDAO EM NYLON E TACO | UN | 44.92
38116 | PULSADOR CAMPAINHA 10A, 250V (APENAS MODULO) | UN | 7.14
38066 | PULSADOR CAMPAINHA 10A, 250V, CONJUNTO MONTADO PARA EMBUTIR 4" X 2" (PLACA + SUPORTE + MODULO) | UN | 11.79
38117 | PULSADOR MINUTERIA 10A, 250V (APENAS MODULO) | UN | 12.16
38067 | PULSADOR MINUTERIA 10A, 250V, CONJUNTO MONTADO PARA EMBUTIR 4" X 2" (PLACA + SUPORTE + MODULO) | UN | 16.6
44313 | PUNHO PARA PERFURATRIZ DE ESTEIRA T38, D = 1 1/2" (38 MM), C = 380 MM | UN | 963.12
11522 | PUXADOR DE EMBUTIR TIPO CONCHA, COM FURO PARA CHAVE, EM LATAO CROMADO, COMPRIMENTO DE APROX *100* MM E LARGURA DE APROX *40* MM | UN | 12.58
43600 | PUXADOR TIPO ALCA, EM ZAMAC CROMADO, COM COMPRIMENTO DE APROX 150 MM, COM ROSETA PARA PORTAS DE MADEIRAS, INCLUINDO PARAFUSOS | UN | 50.4
5080 | PUXADOR TIPO ALCA, EM ZAMAC CROMADO, COM ROSETAS, COMPRIMENTO DE APROX *100* MM, PARA PORTAS E JANELAS DE MADEIRA, INCLUINDO PARAFUSOS | UN | 19.65
38168 | PUXADOR TUBULAR RETO DUPLO, EM ALUMINIO CROMADO, COMPRIMENTO DE APROX 400 MM E DIAMETRO DE 25 MM (1") | UN | 137.23
43601 | PUXADOR TUBULAR RETO SIMPLES, EM ALUMINIO CROMADO, COM COMPRIMENTO DE APROX 400 MM E DIAMETRO DE 25 MM | UN | 68.61
13393 | QUADRO DE DISTRIBUICAO COM BARRAMENTO TRIFASICO, DE EMBUTIR, EM CHAPA DE ACO GALVANIZADO, PARA 12 DISJUNTORES DIN, 100 A | UN | 326.84
13395 | QUADRO DE DISTRIBUICAO COM BARRAMENTO TRIFASICO, DE EMBUTIR, EM CHAPA DE ACO GALVANIZADO, PARA 18 DISJUNTORES DIN, 100 A, INCLUINDO BARRAMENTO | UN | 458.03
12039 | QUADRO DE DISTRIBUICAO COM BARRAMENTO TRIFASICO, DE EMBUTIR, EM CHAPA DE ACO GALVANIZADO, PARA 24 DISJUNTORES DIN, 100 A | UN | 481.34
13396 | QUADRO DE DISTRIBUICAO COM BARRAMENTO TRIFASICO, DE EMBUTIR, EM CHAPA DE ACO GALVANIZADO, PARA 28 DISJUNTORES DIN, 100 A | UN | 676.02
12041 | QUADRO DE DISTRIBUICAO COM BARRAMENTO TRIFASICO, DE EMBUTIR, EM CHAPA DE ACO GALVANIZADO, PARA 30 DISJUNTORES DIN, 150 A | UN | 552.01
12043 | QUADRO DE DISTRIBUICAO COM BARRAMENTO TRIFASICO, DE EMBUTIR, EM CHAPA DE ACO GALVANIZADO, PARA 30 DISJUNTORES DIN, 225 A | UN | 1165.48
39762 | QUADRO DE DISTRIBUICAO COM BARRAMENTO TRIFASICO, DE EMBUTIR, EM CHAPA DE ACO GALVANIZADO, PARA 36 DISJUNTORES DIN, 100 A | UN | 554.8
12042 | QUADRO DE DISTRIBUICAO COM BARRAMENTO TRIFASICO, DE EMBUTIR, EM CHAPA DE ACO GALVANIZADO, PARA 40 DISJUNTORES DIN, 100 A | UN | 809.99
39763 | QUADRO DE DISTRIBUICAO COM BARRAMENTO TRIFASICO, DE EMBUTIR, EM CHAPA DE ACO GALVANIZADO, PARA 48 DISJUNTORES DIN, 100 A | UN | 947.98
39760 | QUADRO DE DISTRIBUICAO COM BARRAMENTO TRIFASICO, DE SOBREPOR, EM CHAPA DE ACO GALVANIZADO, PARA *42* DISJUNTORES DIN, 100 A | UN | 944.87
39756 | QUADRO DE DISTRIBUICAO COM BARRAMENTO TRIFASICO, DE SOBREPOR, EM CHAPA DE ACO GALVANIZADO, PARA 12 DISJUNTORES DIN, 100 A | UN | 339.26
12038 | QUADRO DE DISTRIBUICAO COM BARRAMENTO TRIFASICO, DE SOBREPOR, EM CHAPA DE ACO GALVANIZADO, PARA 18 DISJUNTORES DIN, 100 A | UN | 423.92
39757 | QUADRO DE DISTRIBUICAO COM BARRAMENTO TRIFASICO, DE SOBREPOR, EM CHAPA DE ACO GALVANIZADO, PARA 28 DISJUNTORES DIN, 100 A | UN | 391.99
39758 | QUADRO DE DISTRIBUICAO COM BARRAMENTO TRIFASICO, DE SOBREPOR, EM CHAPA DE ACO GALVANIZADO, PARA 30 DISJUNTORES DIN, 100 A | UN | 571.28
39759 | QUADRO DE DISTRIBUICAO COM BARRAMENTO TRIFASICO, DE SOBREPOR, EM CHAPA DE ACO GALVANIZADO, PARA 36 DISJUNTORES DIN, 100 A | UN | 705.53
39761 | QUADRO DE DISTRIBUICAO COM BARRAMENTO TRIFASICO, DE SOBREPOR, EM CHAPA DE ACO GALVANIZADO, PARA 48 DISJUNTORES DIN, 100 A | UN | 848.07
39805 | QUADRO DE DISTRIBUICAO, EM PVC, DE EMBUTIR, COM BARRAMENTO TERRA / NEUTRO, PARA 12 DISJUNTORES NEMA OU 16 DISJUNTORES DIN | UN | 155.75
39806 | QUADRO DE DISTRIBUICAO, EM PVC, DE EMBUTIR, COM BARRAMENTO TERRA / NEUTRO, PARA 18 DISJUNTORES NEMA OU 24 DISJUNTORES DIN | UN | 288.56
39807 | QUADRO DE DISTRIBUICAO, EM PVC, DE EMBUTIR, COM BARRAMENTO TERRA / NEUTRO, PARA 27 DISJUNTORES NEMA OU 36 DISJUNTORES DIN | UN | 625.38
43100 | QUADRO DE DISTRIBUICAO, EM PVC, DE EMBUTIR, COM BARRAMENTO TERRA / NEUTRO, PARA 48 DISJUNTORES DIN | UN | 488.92
39804 | QUADRO DE DISTRIBUICAO, EM PVC, DE EMBUTIR, COM BARRAMENTO TERRA / NEUTRO, PARA 6 DISJUNTORES NEMA OU 8 DISJUNTORES DIN | UN | 91.46
39796 | QUADRO DE DISTRIBUICAO, SEM BARRAMENTO, EM PVC, DE EMBUTIR, PARA 12 DISJUNTORES NEMA OU 16 DISJUNTORES DIN | UN | 94.73
39797 | QUADRO DE DISTRIBUICAO, SEM BARRAMENTO, EM PVC, DE EMBUTIR, PARA 18 DISJUNTORES NEMA OU 24 DISJUNTORES DIN | UN | 148.7
39798 | QUADRO DE DISTRIBUICAO, SEM BARRAMENTO, EM PVC, DE EMBUTIR, PARA 27 DISJUNTORES NEMA OU 36 DISJUNTORES DIN | UN | 255.07
39794 | QUADRO DE DISTRIBUICAO, SEM BARRAMENTO, EM PVC, DE EMBUTIR, PARA 3 DISJUNTORES NEMA OU 4 DISJUNTORES DIN | UN | 40.21
39795 | QUADRO DE DISTRIBUICAO, SEM BARRAMENTO, EM PVC, DE EMBUTIR, PARA 6 DISJUNTORES NEMA OU 8 DISJUNTORES DIN | UN | 63.52
39801 | QUADRO DE DISTRIBUICAO, SEM BARRAMENTO, EM PVC, DE SOBREPOR, PARA 12 DISJUNTORES NEMA OU 16 DISJUNTORES DIN | UN | 134.14
39802 | QUADRO DE DISTRIBUICAO, SEM BARRAMENTO, EM PVC, DE SOBREPOR, PARA 18 DISJUNTORES NEMA OU 24 DISJUNTORES DIN | UN | 196.62
39803 | QUADRO DE DISTRIBUICAO, SEM BARRAMENTO, EM PVC, DE SOBREPOR, PARA 27 DISJUNTORES NEMA OU 36 DISJUNTORES DIN | UN | 274.29
39799 | QUADRO DE DISTRIBUICAO, SEM BARRAMENTO, EM PVC, DE SOBREPOR, PARA 3 DISJUNTORES NEMA OU 4 DISJUNTORES DIN | UN | 46.87
39800 | QUADRO DE DISTRIBUICAO, SEM BARRAMENTO, EM PVC, DE SOBREPOR, PARA 6 DISJUNTORES NEMA OU 8 DISJUNTORES DIN | UN | 79.84
43837 | RACK DE PISO PARA SERVIDOR, ABERTO, EM COLUNA, 44U X *570* MM | UN | 2368.21
43836 | RACK DE PISO PARA SERVIDOR, FECHADO, 44U, COM PORTA, 44U X *570* MM | UN | 4818.89
21059 | RALO FOFO COM REQUADRO, QUADRADO 150 X 150 MM | UN | 57.82
11234 | RALO FOFO COM REQUADRO, QUADRADO 200 X 200 MM | UN | 87.15
21060 | RALO FOFO COM REQUADRO, QUADRADO 250 X 250 MM | UN | 107.26
21061 | RALO FOFO COM REQUADRO, QUADRADO 300 X 300 MM | UN | 134.07
21062 | RALO FOFO COM REQUADRO, QUADRADO 400 X 400 MM | UN | 211.17
11708 | RALO FOFO SEMIESFERICO, 100 MM, PARA LAJES/ CALHAS | UN | 23.04
11709 | RALO FOFO SEMIESFERICO, 150 MM, PARA LAJES/ CALHAS | UN | 54.13
11710 | RALO FOFO SEMIESFERICO, 200 MM, PARA LAJES/ CALHAS | UN | 124.44
11707 | RALO FOFO SEMIESFERICO, 75 MM, PARA LAJES/ CALHAS | UN | 17.26
5102 | RALO SECO / RALO DE PASSAGEM EM PVC, QUADRADO, 100 X 100 X 53 MM, SAIDA 40 MM, COM GRELHA BRANCA | UN | 13.75
11711 | RALO SECO CONICO, PVC, 100 X 40 MM, COM GRELHA QUADRADA BRANCA | UN | 11.46
11739 | RALO SECO CONICO, PVC, 100 X 40 MM, COM GRELHA REDONDA BRANCA | UN | 9.8
11741 | RALO SIFONADO CILINDRICO, PVC, 100 X 40 MM, COM GRELHA REDONDA BRANCA | UN | 12.48
11745 | RALO SIFONADO QUADRADO, PVC, 100 X 53 MM, SAIDA 40 MM, COM GRELHA QUADRADA BRANCA | UN | 16.44
11743 | RALO SIFONADO REDONDO CONICO, PVC, 100 X 40 MM, COM GRELHA REDONDA BRANCA | UN | 10.48
5104 | REBITE DE REPUXO EM ALUMINIO VAZADO, DIAMETRO 3,2 X 8 MM DE COMPRIMENTO (1KG = 1025 UNIDADES) | KG | 67.14
44530 | REBOLO ABRASIVO RETO DE USO GERAL GRAO 36, DE 6 X 1" (DIAMETRO X ESPESSURA) | UN | 37.25
2710 | REBOLO ABRASIVO RETO DE USO GERAL GRAO 36, DE 6 X 3/4" (DIAMETRO X ESPESSURA) | UN | 29.75
14575 | RECICLADORA DE ASFALTO A FRIO SOBRE RODAS, LARG. FRESAGEM 2,00 M, POT. 315 KW/422 HP | UN | 5485752.86
20043 | REDUCAO EXCENTRICA PVC, DN 100 X 50 MM, PARA ESGOTO PREDIAL | UN | 11.54
20044 | REDUCAO EXCENTRICA PVC, DN 100 X 75 MM, PARA ESGOTO PREDIAL | UN | 13.38
20042 | REDUCAO EXCENTRICA PVC, DN 75 X 50 MM, PARA ESGOTO PREDIAL | UN | 10.01
20046 | REDUCAO EXCENTRICA PVC, SERIE R, DN 100 X 75 MM, PARA ESGOTO PREDIAL | UN | 23.7
20047 | REDUCAO EXCENTRICA PVC, SERIE R, DN 150 X 100 MM, PARA ESGOTO PREDIAL | UN | 71.07
20045 | REDUCAO EXCENTRICA PVC, SERIE R, DN 75 X 50 MM, PARA ESGOTO PREDIAL | UN | 11.99
20972 | REDUCAO FIXA TIPO STORZ, ENGATE RAPIDO 2.1/2" X 1.1/2", EM LATAO, PARA INSTALACAO PREDIAL COMBATE A INCENDIO PREDIAL | UN | 135.71
11321 | REDUCAO PVC PBA, JE, PB, DN 100 X 50 / DE 110 X 60 MM, PARA REDE DE AGUA | UN | 28.21
11323 | REDUCAO PVC PBA, JE, PB, DN 100 X 75 / DE 110 X 85 MM, PARA REDE DE AGUA | UN | 32.45
20327 | REDUCAO PVC PBA, JE, PB, DN 75 X 50 / DE 85 X 60 MM, PARA REDE DE AGUA | UN | 18.41
6034 | REGISTRO DE ESFERA DE PASSEIO, PVC PARA POLIETILENO, 20 MM | UN | 16.3
6036 | REGISTRO DE ESFERA PVC, COM BORBOLETA, COM ROSCA EXTERNA, DE 1/2" | UN | 22.2
6031 | REGISTRO DE ESFERA PVC, COM BORBOLETA, COM ROSCA EXTERNA, DE 3/4" | UN | 26.09
6029 | REGISTRO DE ESFERA PVC, COM CABECA QUADRADA, COM ROSCA EXTERNA, 1/2" | UN | 26.36
6033 | REGISTRO DE ESFERA PVC, COM CABECA QUADRADA, COM ROSCA EXTERNA, 3/4" | UN | 34.75
11672 | REGISTRO DE ESFERA, PVC, COM VOLANTE, VS, ROSCAVEL, DN 1 1/2", COM CORPO DIVIDIDO | UN | 75.59
11669 | REGISTRO DE ESFERA, PVC, COM VOLANTE, VS, ROSCAVEL, DN 1 1/4", COM CORPO DIVIDIDO | UN | 71.99
11670 | REGISTRO DE ESFERA, PVC, COM VOLANTE, VS, ROSCAVEL, DN 1/2", COM CORPO DIVIDIDO | UN | 27.58
20055 | REGISTRO DE ESFERA, PVC, COM VOLANTE, VS, ROSCAVEL, DN 1", COM CORPO DIVIDIDO | UN | 53.91
11671 | REGISTRO DE ESFERA, PVC, COM VOLANTE, VS, ROSCAVEL, DN 2", COM CORPO DIVIDIDO | UN | 115.69
6032 | REGISTRO DE ESFERA, PVC, COM VOLANTE, VS, ROSCAVEL, DN 3/4", COM CORPO DIVIDIDO | UN | 33.04
11673 | REGISTRO DE ESFERA, PVC, COM VOLANTE, VS, SOLDAVEL, DN 20 MM, COM CORPO DIVIDIDO | UN | 26.02
11674 | REGISTRO DE ESFERA, PVC, COM VOLANTE, VS, SOLDAVEL, DN 25 MM, COM CORPO DIVIDIDO | UN | 33.51
11675 | REGISTRO DE ESFERA, PVC, COM VOLANTE, VS, SOLDAVEL, DN 32 MM, COM CORPO DIVIDIDO | UN | 53.2
11676 | REGISTRO DE ESFERA, PVC, COM VOLANTE, VS, SOLDAVEL, DN 40 MM, COM CORPO DIVIDIDO | UN | 71.15
11677 | REGISTRO DE ESFERA, PVC, COM VOLANTE, VS, SOLDAVEL, DN 50 MM, COM CORPO DIVIDIDO | UN | 73.48
11678 | REGISTRO DE ESFERA, PVC, COM VOLANTE, VS, SOLDAVEL, DN 60 MM, COM CORPO DIVIDIDO | UN | 134.58
6038 | REGISTRO DE PRESSAO PVC, ROSCAVEL, VOLANTE SIMPLES, DE 1/2" | UN | 8.54
11718 | REGISTRO DE PRESSAO PVC, ROSCAVEL, VOLANTE SIMPLES, DE 3/4" | UN | 24.35
6037 | REGISTRO DE PRESSAO PVC, SOLDAVEL, VOLANTE SIMPLES, DE 20 MM | UN | 17.76
11719 | REGISTRO DE PRESSAO PVC, SOLDAVEL, VOLANTE SIMPLES, DE 25 MM | UN | 19.75
6010 | REGISTRO GAVETA BRUTO EM LATAO FORJADO, BITOLA 1 1/2" (REF 1509) | UN | 110.84
6017 | REGISTRO GAVETA BRUTO EM LATAO FORJADO, BITOLA 1 1/4" (REF 1509) | UN | 87.79
6020 | REGISTRO GAVETA BRUTO EM LATAO FORJADO, BITOLA 1/2" (REF 1509) | UN | 38.69
6019 | REGISTRO GAVETA BRUTO EM LATAO FORJADO, BITOLA 1" (REF 1509) | UN | 64.42
6011 | REGISTRO GAVETA BRUTO EM LATAO FORJADO, BITOLA 2 1/2" (REF 1509) | UN | 320.17
6028 | REGISTRO GAVETA BRUTO EM LATAO FORJADO, BITOLA 2" (REF 1509) | UN | 154.38
6016 | REGISTRO GAVETA BRUTO EM LATAO FORJADO, BITOLA 3/4" (REF 1509) | UN | 40.81
6012 | REGISTRO GAVETA BRUTO EM LATAO FORJADO, BITOLA 3" (REF 1509) | UN | 387.62
6027 | REGISTRO GAVETA BRUTO EM LATAO FORJADO, BITOLA 4" (REF 1509) | UN | 807.67
6015 | REGISTRO GAVETA COM ACABAMENTO E CANOPLA CROMADOS, SIMPLES, BITOLA 1 1/2" (REF 1509) | UN | 177.23
6014 | REGISTRO GAVETA COM ACABAMENTO E CANOPLA CROMADOS, SIMPLES, BITOLA 1 1/4" (REF 1509) | UN | 169.45
6006 | REGISTRO GAVETA COM ACABAMENTO E CANOPLA CROMADOS, SIMPLES, BITOLA 1/2" (REF 1509) | UN | 88.25
6013 | REGISTRO GAVETA COM ACABAMENTO E CANOPLA CROMADOS, SIMPLES, BITOLA 1" (REF 1509) | UN | 121.87
6005 | REGISTRO GAVETA COM ACABAMENTO E CANOPLA CROMADOS, SIMPLES, BITOLA 3/4" (REF 1509) | UN | 99.56
11756 | REGISTRO OU REGULADOR DE GAS COZINHA, VAZAO DE 2 KG/H, 2,8 KPA | UN | 47.55
10904 | REGISTRO OU VALVULA GLOBO ANGULAR EM LATAO, PARA HIDRANTES EM INSTALACAO PREDIAL DE INCENDIO, 45 GRAUS, DIAMETRO DE 2 1/2", COM VOLANTE, CLASSE DE PRESSAO DE ATE 200 PSI | UN | 190
11752 | REGISTRO PRESSAO BRUTO EM LATAO FORJADO, BITOLA 1/2" (REF 1400) | UN | 27.42
11753 | REGISTRO PRESSAO BRUTO EM LATAO FORJADO, BITOLA 3/4" (REF 1400) | UN | 32.73
6021 | REGISTRO PRESSAO COM ACABAMENTO E CANOPLA CROMADA, SIMPLES, BITOLA 1/2" (REF 1416) | UN | 90.84
6024 | REGISTRO PRESSAO COM ACABAMENTO E CANOPLA CROMADA, SIMPLES, BITOLA 3/4" (REF 1416) | UN | 93.9
38379 | REGUA DE ALUMINIO PARA PEDREIRO 2 M X *25,5* MM | M | 52.71
13897 | REGUA VIBRADORA DUPLA PARA CONCRETO A GASOLINA 5,5 HP, PESO DE 60 KG, COMPRIMENTO 4 M | UN | 7215.46
10640 | REGUA VIBRATORIA DE CONCRETO TRELICADA, EQUIPADA COM MOTOR A GASOLINA DE 9 HP | UN | 15627.18
34357 | REJUNTE CIMENTICIO, QUALQUER COR | KG | 4.4
37329 | REJUNTE EPOXI, QUALQUER COR | KG | 92.75
2510 | RELE FOTOELETRICO INTERNO E EXTERNO BIVOLT 1000 W, DE CONECTOR, SEM BASE | UN | 35.46
12359 | RELE TERMICO BIMETAL PARA USO EM MOTORES TRIFASICOS, TENSAO 380 V, POTENCIA ATE 15 CV, CORRENTE NOMINAL MAXIMA 22 A | UN | 124.3
7353 | RESINA ACRILICA PREMIUM BASE AGUA - COR BRANCA | L | 30.56
36144 | RESPIRADOR DESCARTAVEL SEM VALVULA DE EXALACAO, PFF 1 | UN | 1.61
10518 | RETARDO PARA CORDEL DETONANTE | UN | 116.96
36530 | RETROESCAVADEIRA SOBRE RODAS COM CARREGADEIRA, TRACAO 4 X 2, POTENCIA LIQUIDA 79 HP, PESO OPERACIONAL MINIMO DE 6570 KG, CAPACIDADE DA CARREGADEIRA DE 1,00 M3 E DA RETROESCAVADEIRA MINIMA DE 0,20 M3, PROFUNDIDADE DE ESCAVACAO MAXIMA DE 4,37 M | UN | 442536.57
6046 | RETROESCAVADEIRA SOBRE RODAS COM CARREGADEIRA, TRACAO 4 X 4, POTENCIA LIQUIDA 72 HP, PESO OPERACIONAL MINIMO DE 7140 KG, CAPACIDADE MINIMA DA CARREGADEIRA DE 0,79 M3 E DA RETROESCAVADEIRA MINIMA DE 0,18 M3, PROFUNDIDADE DE ESCAVACAO MAXIMA DE 4,50 M | UN | 480000
36531 | RETROESCAVADEIRA SOBRE RODAS COM CARREGADEIRA, TRACAO 4 X 4, POTENCIA LIQUIDA 88 HP, PESO OPERACIONAL MINIMO DE 6674 KG, CAPACIDADE DA CARREGADEIRA DE 1,00 M3 E DA RETROESCAVADEIRA MINIMA DE 0,26 M3, PROFUNDIDADE DE ESCAVACAO MAXIMA DE 4,37 M | UN | 497560.94
34684 | REVESTIMENTO DE PAREDE EM GRANILITE, MARMORITE OU GRANITINA - ESP = 5 MM (INCLUSO EXECUCAO) | M2 | 256.62
34683 | REVESTIMENTO DE PAREDE EM GRANILITE, MARMORITE OU GRANITINA COLORIDO - ESP = 5 MM (INCLUSO EXECUCAO) | M2 | 160.39
44954 | REVESTIMENTO EM CERAMICA ESMALTADA PARA FACHADAS, PECAS NO FORMATO APROX. *5 X 15* CM, FORNECIDAS EM PLACAS COM PECAS UNIDAS EM PONTOS | M2 | 87.74
44955 | REVESTIMENTO EM CERAMICA ESMALTADA PARA FACHADAS, PECAS NO FORMATO APROX. *7 X 26* CM, FORNECIDAS EM PLACAS COM PECAS UNIDAS EM PONTOS | M2 | 128.22
10515 | REVESTIMENTO EM CERAMICA ESMALTADA, FORMATO MAIOR A 2025 CM2 | M2 | 43.55
153 | REVESTIMENTO EPOXI DE ALTA RESISTENCIA QUIMICA, ISENTO DE SOLVENTES, BICOMPONENTE | L | 81.33
34682 | REVESTIMENTO PARA ESCADA EM GRANILITE, MARMORITE OU GRANITINA ESP = 8 MM (INCLUSO EXECUCAO) | M2 | 122.65
536 | REVESTIMENTO PARA PAREDE, EM CERAMICA ESMALTADA, FORMATO MENOR OU IGUAL A 2025 CM2 | M2 | 24.53
20205 | RIPA APARELHADA *1,5 X 5* CM, EM MACARANDUBA/MASSARANDUBA, ANGELIM OU EQUIVALENTE DA REGIAO | M | 3.56
4412 | RIPA NAO APARELHADA *1 X 3* CM, EM MACARANDUBA/MASSARANDUBA, ANGELIM OU EQUIVALENTE DA REGIAO - BRUTA | M | 2.13
4408 | RIPA NAO APARELHADA, *1,5 X 5* CM, EM MACARANDUBA/MASSARANDUBA, ANGELIM OU EQUIVALENTE DA REGIAO - BRUTA | M | 2.66
36250 | RODAFORRO EM PVC, PARA FORRO DE PVC, COMPRIMENTO 6 M | M | 4.08
10857 | RODAPE ARDOSIA, CINZA, 10 CM, E= *1CM | M | 17.53
4803 | RODAPE DE BORRACHA LISO, H = 70 MM, E = *2* MM, PARA ARGAMASSA, PRETO | M | 25.13
6186 | RODAPE DE MADEIRA MACICA CUMARU/IPE CHAMPANHE OU EQUIVALENTE DA REGIAO, *1,5 X 7 CM | M | 13.88
4829 | RODAPE EM MARMORE, POLIDO, BRANCO COMUM, L= *7* CM, E= *2* CM, CORTE RETO | M | 22.62
39829 | RODAPE EM POLIESTIRENO, BRANCO, H = *5* CM, E = *1,5* CM | M | 37.4
20231 | RODAPE OU RODABANCADA EM GRANITO, POLIDO, TIPO ANDORINHA/ QUARTZ/ CASTELO/ CORUMBA OU OUTROS EQUIVALENTES DA REGIAO, H= 10 CM, E= *2,0* CM | M | 35.35
4804 | RODAPE PLANO PARA PISO VINILICO, H = 5 CM | M | 19.29
34680 | RODAPE PRE-MOLDADO DE GRANILITE, MARMORITE OU GRANITINA L = 10 CM | M | 37.73
11573 | RODIZIO TIPO NAPOLEAO PARA JANELAS DE CORRER, EM ZAMAC, COMPRIMENTO DE APROX 60 CM, COM ROLAMENTO EM ACO | UN | 5.63
38401 | RODO PARA CHAO 40 CM, COM BORRACHA DUPLA E CABO | UN | 14.23
11575 | ROLDANA CONCAVA DUPLA, 4 RODAS, EM ZAMAC COM CHAPA DE LATAO, ROLAMENTOS EM ACO, PARA PORTAS E JANELAS DE CORRER | UN | 54.28
38179 | ROLDANA CONCAVA DUPLA, 4 RODAS, PARA PORTA DE CORRER, EM ZAMAC COM CHAPA DE ACO, ROLAMENTO INTERNO BLINDADO DE ACO REVESTIDO EM NYLON | UN | 44.88
20256 | ROLDANA PLASTICA COM PREGO, TAMANHO 30 X 30 MM, PARA INSTALACAO ELETRICA APARENTE | UN | 0.33
14511 | ROLO COMPACTADOR DE PNEUS, ESTATICO, PRESSAO VARIAVEL, POTENCIA 110 HP, PESO SEM/COM LASTRO 10,8/27 T, LARGURA DE ROLAGEM 2,30 M | UN | 997825.41
10642 | ROLO COMPACTADOR DE PNEUS, ESTATICO, PRESSAO VARIAVEL, POTENCIA 111 HP, PESO SEM/COM LASTRO 9,5/26,0 T, LARGURA DE ROLAGEM 1,90 M | UN | 940000
14489 | ROLO COMPACTADOR PE DE CARNEIRO VIBRATORIO, POTENCIA 125 HP, PESO OPERACIONAL SEM/COM LASTRO 11,95/13,30 T, IMPACTO DINAMICO 38,5/22,5 T, LARGURA DE TRABALHO 2,15 M | UN | 833762.51
14513 | ROLO COMPACTADOR PE DE CARNEIRO VIBRATORIO, POTENCIA 80 HP, PESO OPERACIONAL SEM/COM LASTRO 7,4/8,8 T, LARGURA DE TRABALHO 1,68 M | UN | 625341.67
13600 | ROLO COMPACTADOR VIBRATORIO DE UM CILINDRO LISO DE ACO, POTENCIA 125 HP, PESO SEM/COM LASTRO 10,75/12,92 T, IMPACTO DINAMICO 31,5/18,5 T, LARGURA TRABALHO 2,15 M | UN | 806866.86
10646 | ROLO COMPACTADOR VIBRATORIO DE UM CILINDRO, ACO LISO, POTENCIA 80 HP, PESO OPERACIONAL MAXIMO 8,1 T, IMPACTO DINAMICO 16,15/9,5 T, LARGURA TRABALHO 1,68 M | UN | 601465.48
6070 | ROLO COMPACTADOR VIBRATORIO PE DE CARNEIRO, COM CONTROLE REMOTO POR RADIO, POTENCIA 12,5 KW, PESO OPERACIONAL DE 1,675 T, LARGURA DE TRABALHO 0,85 M | UN | 821828.55
6069 | ROLO COMPACTADOR VIBRATORIO REBOCAVEL, CILINDRO DE ACO LISO, POTENCIA DE TRACAO DE 65 CV, PESO DE 4,7 T, IMPACTO DINAMICO TOTAL DE 18,3 T, LARGURA DO ROLO 1,67 M | UN | 181554.32
14626 | ROLO COMPACTADOR VIBRATORIO TANDEM, ACO LISO, POTENCIA 125 HP, PESO SEM/COM LASTRO 10,20/11,65 T, LARGURA DE TRABALHO 1,73 M | UN | 899714.32
6067 | ROLO COMPACTADOR VIBRATORIO TANDEM, ACO LISO, POTENCIA 58 CV, PESO SEM/COM LASTRO 6,5/9,4 T, LARGURA DE TRABALHO 1,20 M | UN | 738571.44
38393 | ROLO DE ESPUMA POLIESTER, 23 CM X 68 MM (COMPRIMENTO X DIAMETRO), SEM CABO | UN | 17.7
38390 | ROLO DE LA DE CARNEIRO 25 MM X 23 CM (ALTURA DA LA X COMPRIMENTO), SEM CABO | UN | 39.26
36532 | ROMPEDOR ELETRICO PESO 26 KG, POTENCIA OPERACIONAL DE 2,5 KW | UN | 31301.65
11578 | ROSETA QUADRADA, SEM FUROS, EM ACO INOX POLIDO, LARGURA APROXIMADA DE 50 MM, PARA FECHADURA DE PORTA - PARAFUSOS INCLUIDOS | UN | 11.72
11577 | ROSETA REDONDA DE SOBREPOR, SEM FUROS, EM ACO INOX POLIDO, DIAMETRO APROXIMADO DE 50 MM, PARA FECHADURA DE PORTA - PARAFUSOS INCLUIDOS | UN | 11.18
42432 | ROTACAO DIAGONAL DUPLA, APARELHO TRIPLO, EM TUBO DE ACO CARBONO, PINTURA NO PROCESSO ELETROSTATICO - EQUIPAMENTO DE GINASTICA PARA ACADEMIA AO AR LIVRE / ACADEMIA DA TERCEIRA IDADE - ATI | UN | 2424.64
42437 | ROTACAO VERTICAL DUPLO, EM TUBO DE ACO CARBONO, PINTURA NO PROCESSO ELETROSTATICO - EQUIPAMENTO DE GINASTICA PARA ACADEMIA AO AR LIVRE / ACADEMIA DA TERCEIRA IDADE - ATI | UN | 1843.37
1116 | RUFO EXTERNO DE CHAPA DE ACO GALVANIZADA NUM 26, CORTE 25 CM | M | 18.78
1115 | RUFO EXTERNO DE CHAPA DE ACO GALVANIZADA NUM 26, CORTE 28 CM | M | 22.5
1113 | RUFO EXTERNO/INTERNO DE CHAPA DE ACO GALVANIZADA NUM 26, CORTE 33 CM | M | 26.3
1114 | RUFO INTERNO DE CHAPA DE ACO GALVANIZADA NUM 26, CORTE 50 CM | M | 31.33
40873 | RUFO INTERNO/EXTERNO DE CHAPA DE ACO GALVANIZADA NUM 24, CORTE 25 CM | M | 24.52
20214 | RUFO PARA TELHA ESTRUTURAL DE FIBROCIMENTO 1 ABA (SEM AMIANTO) | UN | 53.47
7237 | RUFO PARA TELHA ONDULADA DE FIBROCIMENTO, E = 6 MM, ABA *260* MM, COMPRIMENTO 1100 MM (SEM AMIANTO) | UN | 52.34
11757 | SABONETEIRA DE PAREDE EM METAL CROMADO | UN | 36.1
11758 | SABONETEIRA PLASTICA TIPO DISPENSER PARA SABONETE LIQUIDO COM RESERVATORIO 800 A 1500 ML | UN | 67.81
37526 | SACO DE RAFIA PARA ENTULHO, NOVO, LISO (SEM CLICHE), *60 X 90* CM | UN | 5.57
6076 | SAIBRO PARA ARGAMASSA (COLETADO NO COMERCIO) | M3 | 66.5
13109 | SAPATA DE PVC ADITIVADO NERVURADO D = 6 POLEGADAS | UN | 270.93
13110 | SAPATA DE PVC ADITIVADO NERVURADO D = 8 POLEGADAS | UN | 356.56
7581 | SAPATILHA EM ACO GALVANIZADO PARA CABOS COM DIAMETRO NOMINAL ATE 5/8" | UN | 4.93
4509 | SARRAFO *2,5 X 10* CM EM PINUS, MISTA OU EQUIVALENTE DA REGIAO - BRUTA | M | 4.07
4512 | SARRAFO *2,5 X 5* CM EM PINUS, MISTA OU EQUIVALENTE DA REGIAO - BRUTA | M | 1.94
4517 | SARRAFO *2,5 X 7,5* CM EM PINUS, MISTA OU EQUIVALENTE DA REGIAO - BRUTA | M | 2.8
20206 | SARRAFO APARELHADO *2 X 10* CM, EM MACARANDUBA/MASSARANDUBA, ANGELIM OU EQUIVALENTE DA REGIAO | M | 9.62
4460 | SARRAFO NAO APARELHADO *2,5 X 10* CM, EM MACARANDUBA/MASSARANDUBA, ANGELIM OU EQUIVALENTE DA REGIAO - BRUTA | M | 9.88
4415 | SARRAFO NAO APARELHADO *2,5 X 5* CM, EM MACARANDUBA/MASSARANDUBA, ANGELIM, PEROBA-ROSA OU EQUIVALENTE DA REGIAO - BRUTA | M | 5.29
4417 | SARRAFO NAO APARELHADO *2,5 X 7* CM, EM MACARANDUBA/MASSARANDUBA, ANGELIM, PEROBA-ROSA OU EQUIVALENTE DA REGIAO - BRUTA | M | 7.62
37373 | SEGURO - HORISTA (COLETADO CAIXA - ENCARGOS COMPLEMENTARES) | H | 0.04
40864 | SEGURO - MENSALISTA (COLETADO CAIXA - ENCARGOS COMPLEMENTARES) | MES | 7.31
4734 | SEIXO ROLADO PARA APLICACAO EM CONCRETO (POSTO PEDREIRA/FORNECEDOR, SEM FRETE) | M3 | 457.8
6085 | SELADOR ACRILICO OPACO PREMIUM INTERIOR/EXTERIOR | L | 12.86
38396 | SELADOR HORIZONTAL PARA FITA DE ACO 1" (25 MM) | UN | 692.26
11622 | SELANTE A BASE DE ALCATRAO E POLIURETANO PARA JUNTAS HORIZONTAIS | KG | 61.28
43143 | SELANTE ACRILICO PARA TRATAMENTO / ACABAMENTO SUPERFICIAL DE CONCRETO ESTAMPADO, APARENTE, PEDRAS E OUTROS | L | 23.14
7317 | SELANTE DE BASE ASFALTICA PARA VEDACAO | KG | 32.83
142 | SELANTE ELASTICO MONOCOMPONENTE A BASE DE POLIURETANO (PU) PARA JUNTAS DIVERSAS | 310ML | 28.92
43142 | SELANTE MONOCOMPONENTE A BASE DE SILICONE DE BAIXO MODULO, PARA JUNTAS DE PAVIMENTACAO | L | 131.36
38123 | SELANTE TIPO VEDA CALHA PARA METAL E FIBROCIMENTO | KG | 81.3
42699 | SELIM PVC, COM TRAVA, JE, 90 GRAUS, DN 125 X 100 MM OU 150 X 100 MM, PARA REDE COLETORA ESGOTO | UN | 41.53
37743 | SEMIRREBOQUE COM DOIS EIXOS EM TANDEM TIPO BASCULANTE COM CACAMBA METALICA 14 M3 (INCLUI MONTAGEM, NAO INCLUI CAVALO MECANICO) | UN | 215069.37
37744 | SEMIRREBOQUE COM TRES EIXOS EM TANDEM TIPO BASCULANTE COM CACAMBA METALICA 18 M3 (INCLUI MONTAGEM, NAO INCLUI CAVALO MECANICO) | UN | 252881.11
37741 | SEMIRREBOQUE COM TRES EIXOS, PARA TRANSPORTE DE CARGA SECA, DIMENSOES APROXIMADAS 2,60 X 12,50 X 0,50 M (NAO INCLUI CAVALO MECANICO) | UN | 195561.39
39396 | SENSOR DE PRESENCA BIVOLT COM FOTOCELULA PARA QUALQUER TIPO DE LAMPADA, POTENCIA MAXIMA *1000* W, USO EXTERNO | UN | 69.44
39392 | SENSOR DE PRESENCA BIVOLT DE PAREDE COM FOTOCELULA PARA QUALQUER TIPO DE LAMPADA POTENCIA MAXIMA *1000* W, USO INTERNO | UN | 78.33
39393 | SENSOR DE PRESENCA BIVOLT DE PAREDE SEM FOTOCELULA PARA QUALQUER TIPO DE LAMPADA POTENCIA MAXIMA *1000* W, USO INTERNO | UN | 48.44
39394 | SENSOR DE PRESENCA BIVOLT DE TETO COM FOTOCELULA PARA QUALQUER TIPO DE LAMPADA POTENCIA MAXIMA *1000* W, USO INTERNO | UN | 54.52
39395 | SENSOR DE PRESENCA BIVOLT DE TETO SEM FOTOCELULA PARA QUALQUER TIPO DE LAMPADA POTENCIA MAXIMA *900* W, USO INTERNO | UN | 50.7
14618 | SERRA CIRCULAR DE BANCADA COM MOTOR ELETRICO, POTENCIA DE *1600* W, PARA DISCO DE DIAMETRO DE 10" (250 MM) | UN | 1382.99
40269 | SERRA CIRCULAR DE BANCADA, MODELO PICA-PAU, DIAMETRO DE 350 MM. CARACTERISTICAS DO MOTOR: TRIFASICO, POTENCIA DE 5 HP, FREQUENCIA DE 60 HZ | UN | 5571.98
6110 | SERRALHEIRO (HORISTA) | H | 26.13
40910 | SERRALHEIRO (MENSALISTA) | MES | 4583.38
6111 | SERVENTE DE OBRAS (HORISTA) | H | 15.02
41084 | SERVENTE DE OBRAS (MENSALISTA) | MES | 2632.68
44535 | SERVICO DE BOMBEAMENTO DE CONCRETO COM CONSUMO MINIMO DE 40 M3, (DISPONIBILIZACAO DE BOMBA), SEM O LANCAMENTO | M3 | 59.89
44945 | SIFAO / TUBO SINFONADO EXTENSIVEL/SANFONADO, UNIVERSAL/ SIMPLES, ENTRE *50 A 70* CM, DE PLASTICO BRANCO | UN | 7.8
38637 | SIFAO EM METAL CROMADO PARA PIA AMERICANA, 1.1/2 X 1.1/2" | UN | 214.45
6150 | SIFAO EM METAL CROMADO PARA PIA AMERICANA, 1.1/2 X 2" | UN | 217.07
6136 | SIFAO EM METAL CROMADO PARA PIA OU LAVATORIO, 1 X 1.1/2" | UN | 170.63
38638 | SIFAO EM METAL CROMADO PARA TANQUE, 1.1/4 X 1.1/2" | UN | 180.71
20262 | SIFAO PLASTICO EXTENSIVEL UNIVERSAL, TIPO COPO | UN | 14.28
6145 | SIFAO PLASTICO TIPO COPO PARA PIA AMERICANA 1.1/2 X 1.1/2" | UN | 15.78
6149 | SIFAO PLASTICO TIPO COPO PARA PIA OU LAVATORIO, 1 X 1.1/2" | UN | 10.43
6146 | SIFAO PLASTICO TIPO COPO PARA TANQUE, 1.1/4 X 1.1/2" | UN | 14.99
44536 | SILICA ATIVA PARA ADICAO EM CONCRETO E ARGAMASSA | KG | 2.43
39961 | SILICONE ACETICO USO GERAL INCOLOR 280 G | UN | 19.11
42433 | SIMULADOR DE CAMINHADA TRIPLO, EM TUBO DE ACO CARBONO, PINTURA NO PROCESSO ELETROSTATICO - EQUIPAMENTO DE GINASTICA PARA ACADEMIA AO AR LIVRE / ACADEMIA DA TERCEIRA IDADE - ATI | UN | 4789.18
42434 | SIMULADOR DE CAVALGADA TRIPLO, EM TUBO DE ACO CARBONO, PINTURA NO PROCESSO ELETROSTATICO - EQUIPAMENTO DE GINASTICA PARA ACADEMIA AO AR LIVRE / ACADEMIA DA TERCEIRA IDADE - ATI | UN | 5175.4
42435 | SIMULADOR DE REMO INDIVIDUAL, EM TUBO DE ACO CARBONO, PINTURA NO PROCESSO ELETROSTATICO - EQUIPAMENTO DE GINASTICA PARA ACADEMIA AO AR LIVRE / ACADEMIA DA TERCEIRA IDADE - ATI | UN | 2580.78
38061 | SINALIZADOR NOTURNO SIMPLES PARA PARA-RAIOS, SEM RELE FOTOELETRICO | UN | 44.56
20250 | SISAL EM FIBRA / ESTOPA SISAL PARA GESSO | KG | 25.11
13388 | SOLDA EM BARRA DE ESTANHO-CHUMBO 50/50 | KG | 138.2
39914 | SOLDA EM VARETA FOSCOPER, D = *2,5* MM X COMPRIMENTO 500 MM | KG | 253.36
12732 | SOLDA ESTANHO/COBRE PARA CONEXOES DE COBRE, FIO 2,5 MM, CARRETEL 500 GR (SEM CHUMBO) | UN | 292.34
6160 | SOLDADOR (HORISTA) | H | 24.57
41087 | SOLDADOR (MENSALISTA) | MES | 4306.64
6166 | SOLDADOR ELETRICO (PARA SOLDA A SER TESTADA COM RAIOS "X") (HORISTA) | H | 28.86
41088 | SOLDADOR ELETRICO (PARA SOLDA A SER TESTADA COM RAIOS "X") (MENSALISTA) | MES | 5060.84
20232 | SOLEIRA EM GRANITO, POLIDO, TIPO ANDORINHA/ QUARTZ/ CASTELO/ CORUMBA OU OUTROS EQUIVALENTES DA REGIAO, L= *15* CM, E= *2,0* CM | M | 50.03
10856 | SOLEIRA PRE-MOLDADA EM GRANILITE, MARMORITE OU GRANITINA, L = *15 CM | M | 103.78
4828 | SOLEIRA/ PEITORIL EM MARMORE, POLIDO, BRANCO COMUM, L= *15* CM, E= *2* CM, CORTE RETO | M | 33.76
20249 | SOLEIRA/ TABEIRA EM MARMORE, POLIDO, BRANCO COMUM, L= 5 CM, E= *2,0* CM | M | 18.48
11609 | SOLUCAO ASFALTICA ELASTOMERICA PARA IMPRIMACAO, APLICACAO A FRIO | L | 10.18
20083 | SOLUCAO PREPARADORA / LIMPADORA PARA PVC, FRASCO COM 1000 CM3 | UN | 78.02
10691 | SOLVENTE PARA COLA A BASE DE RESINA SINTETICA (PARA COLA DE LAMINADO MELAMINICO E OUTRAS SUPERFICIES) | L | 63.38
12295 | SOQUETE DE BAQUELITE BASE E27, PARA LAMPADAS | UN | 2.8
12296 | SOQUETE DE PORCELANA BASE E27, FIXO DE TETO, PARA LAMPADAS | UN | 3.63
12294 | SOQUETE DE PORCELANA BASE E27, PARA USO AO TEMPO, PARA LAMPADAS | UN | 8.71
14543 | SOQUETE DE PVC / TERMOPLASTICO BASE E27, COM CHAVE, PARA LAMPADAS | UN | 6.22
13329 | SOQUETE DE PVC / TERMOPLASTICO BASE E27, COM RABICHO, PARA LAMPADAS | UN | 3.65
21047 | SPRINKLER TIPO PENDENTE, BULBO AMARELO DE RESPOSTA RAPIDA, 79 GRAUS CELSIUS, ACABAMENTO CROMADO, D = 20 MM (3/4") | UN | 59.51
21042 | SPRINKLER TIPO PENDENTE, BULBO AMARELO DE RESPOSTA RAPIDA, 79 GRAUS CELSIUS, ACABAMENTO NATURAL OU CROMADO, D = 15 MM (1/2") | UN | 45.87
21043 | SPRINKLER TIPO PENDENTE, BULBO AMARELO DE RESPOSTA RAPIDA, 79 GRAUS CELSIUS, ACABAMENTO NATURAL, D = 20 MM (3/4") | UN | 57.94
21044 | SPRINKLER TIPO PENDENTE, BULBO VERMELHO DE RESPOSTA RAPIDA, 68 GRAUS CELSIUS, ACABAMENTO CROMADO, D = 15 MM (1/2") | UN | 40.36
21045 | SPRINKLER TIPO PENDENTE, BULBO VERMELHO DE RESPOSTA RAPIDA, 68 GRAUS CELSIUS, ACABAMENTO CROMADO, D = 20 MM (3/4") | UN | 55.29
21041 | SPRINKLER TIPO PENDENTE, BULBO VERMELHO DE RESPOSTA RAPIDA, 68 GRAUS CELSIUS, ACABAMENTO NATURAL, D = 20 MM (3/4") | UN | 47.68
21040 | SPRINKLER TIPO PENDENTE, BULBO VERMELHO RESPOSTA RAPIDA, 68 GRAUS CELSIUS, ACABAMENTO NATURAL, D = 15 MM (1/2") | UN | 39.5
14149 | SUPORTE "Y" PARA FITA PERFURADA | CENTO | 208.05
38099 | SUPORTE DE FIXACAO PARA ESPELHO / PLACA 4" X 2", PARA 3 MODULOS, PARA INSTALACAO DE TOMADAS E INTERRUPTORES (SOMENTE SUPORTE) | UN | 1.87
38100 | SUPORTE DE FIXACAO PARA ESPELHO / PLACA 4" X 4", PARA 6 MODULOS, PARA INSTALACAO DE TOMADAS E INTERRUPTORES (SOMENTE SUPORTE) | UN | 3.07
7576 | SUPORTE EM ACO GALVANIZADO PARA TRANSFORMADOR PARA POSTE DUPLO T 185 X 95 MM, CHAPA DE 5/16" | UN | 202.53
3384 | SUPORTE GUIA SIMPLES COM ROLDANA EM POLIPROPILENO PARA CHUMBAR, H = 20 CM | UN | 7.67
7572 | SUPORTE ISOLADOR REFORCADO DIAMETRO NOMINAL 5/16", COM ROSCA SOBERBA E BUCHA | UN | 7.28
3396 | SUPORTE ISOLADOR SIMPLES DIAMETRO NOMINAL 5/16", COM ROSCA SOBERBA E BUCHA | UN | 4.92
37590 | SUPORTE MAO-FRANCESA EM ACO, ABAS IGUAIS 30 CM, CAPACIDADE MINIMA 60 KG, BRANCO | UN | 16.86
37591 | SUPORTE MAO-FRANCESA EM ACO, ABAS IGUAIS 40 CM, CAPACIDADE MINIMA 70 KG, BRANCO | UN | 20.27
12626 | SUPORTE METALICO PARA CALHA PLUVIAL, ZINCADO, DOBRADO, DIAMETRO ENTRE 119 E 170 MM, PARA DRENAGEM PLUVIAL PREDIAL | UN | 52.53
11033 | SUPORTE PARA CALHA DE 150 MM EM ACO GALVANIZADO | UN | 7.85
390 | SUPORTE PARA TUBO DIAMETRO NOMINAL 2", COM ROSCA MECANICA | UN | 8.91
42436 | SURF DUPLO, EM TUBO DE ACO CARBONO, PINTURA NO PROCESSO ELETROSTATICO - EQUIPAMENTO DE GINASTICA PARA ACADEMIA AO AR LIVRE / ACADEMIA DA TERCEIRA IDADE - ATI | UN | 2701.34
6194 | TABUA *2,5 X 15 CM EM PINUS, MISTA OU EQUIVALENTE DA REGIAO - BRUTA | M | 5.72
10567 | TABUA *2,5 X 23* CM EM PINUS, MISTA OU EQUIVALENTE DA REGIAO - BRUTA | M | 9.06
6212 | TABUA *2,5 X 30 CM EM PINUS, MISTA OU EQUIVALENTE DA REGIAO - BRUTA | M | 13.3
3993 | TABUA APARELHADA *2,5 X 15* CM, EM MACARANDUBA/MASSARANDUBA, ANGELIM OU EQUIVALENTE DA REGIAO | M2 | 127.87
3990 | TABUA APARELHADA *2,5 X 25* CM, EM MACARANDUBA/MASSARANDUBA, ANGELIM OU EQUIVALENTE DA REGIAO | M | 24.06
3992 | TABUA APARELHADA *2,5 X 30* CM, EM MACARANDUBA/MASSARANDUBA, ANGELIM OU EQUIVALENTE DA REGIAO | M | 32.48
6178 | TABUA DE MADEIRA PARA PISO, CUMARU/IPE CHAMPANHE OU EQUIVALENTE DA REGIAO, ENCAIXE MACHO/FEMEA, *10 X 2* CM | M2 | 231.64
6180 | TABUA DE MADEIRA PARA PISO, CUMARU/IPE CHAMPANHE OU EQUIVALENTE DA REGIAO, ENCAIXE MACHO/FEMEA, *15 X 2* CM | M2 | 250
6182 | TABUA DE MADEIRA PARA PISO, IPE (CERNE) OU EQUIVALENTE DA REGIAO, ENCAIXE MACHO/FEMEA, *20 X 2* CM | M2 | 310.31
43614 | TABUA NAO APARELHADA *2,5 X 15* CM, EM MACARANDUBA/MASSARANDUBA, ANGELIM OU EQUIVALENTE DA REGIAO - BRUTA | M | 16.25
6193 | TABUA NAO APARELHADA *2,5 X 20* CM, EM MACARANDUBA/MASSARANDUBA, ANGELIM OU EQUIVALENTE DA REGIAO - BRUTA | M | 19.78
6189 | TABUA NAO APARELHADA *2,5 X 30* CM, EM MACARANDUBA/MASSARANDUBA, ANGELIM OU EQUIVALENTE DA REGIAO - BRUTA | M | 28.87
6214 | TACO DE MADEIRA PARA PISO, IPE (CERNE) OU EQUIVALENTE DA REGIAO, 7 X 42 CM, E = 2 CM | M2 | 145.1
36153 | TALABARTE DE SEGURANCA, 2 MOSQUETOES TRAVA DUPLA *53* MM DE ABERTURA, COM ABSORVEDOR DE ENERGIA | UN | 193.26
10740 | TALHA ELETRICA 3 T, VELOCIDADE 2,1 M / MIN, POTENCIA 1,3 KW | UN | 8739.49
13914 | TALHA MANUAL DE CORRENTE, CAPACIDADE DE 1 T COM ELEVACAO DE 3 M | UN | 632.33
10742 | TALHA MANUAL DE CORRENTE, CAPACIDADE DE 2 T COM ELEVACAO DE 3 M | UN | 922.27
38465 | TALHADEIRA COM PUNHO DE PROTECAO *20 X 250* MM | UN | 41.8
7543 | TAMPA CEGA EM PVC PARA CONDULETE 4 X 2" | UN | 5.24
43427 | TAMPA DE CONCRETO ARMADO PARA FOSSA SEPTICA, DIAMETRO NOMINAL DE 3,00 M E ESPESSURA MINIMA DE 100 MM | UN | 1903.95
41613 | TAMPA DE CONCRETO ARMADO PARA FOSSA, D = *0,90* M, E = 0,05 M | UN | 122.39
41614 | TAMPA DE CONCRETO ARMADO PARA FOSSA, D = *1,10* M, E = 0,05 M | UN | 155.94
41615 | TAMPA DE CONCRETO ARMADO PARA FOSSA, D = *1,35* M, E = 0,05 M | UN | 241.02
41616 | TAMPA DE CONCRETO ARMADO PARA FOSSA, D = 1,50 M, E = 0,05 M | UN | 360.13
41617 | TAMPA DE CONCRETO ARMADO PARA FOSSA, D = 2,00 M, E = 0,05 M | UN | 716.08
41618 | TAMPA DE CONCRETO ARMADO PARA FOSSA, D = 2,50 M, E = 0,05 M | UN | 1318.25
43428 | TAMPA DE CONCRETO ARMADO PARA POCO DE INSPECAO, COM FURO E TAMPINHA, DIAMETRO NOMINAL DE 3,00 M E ESPESSURA MINIMA DE 100 MM | UN | 2315.54
41619 | TAMPA DE CONCRETO ARMADO PARA POCO, COM FURO E TAMPINHA, D = *0,90* M, E = 0,05 M | UN | 150.02
41620 | TAMPA DE CONCRETO ARMADO PARA POCO, COM FURO E TAMPINHA, D = *1,10* M, E = 0,05 M | UN | 189.5
41622 | TAMPA DE CONCRETO ARMADO PARA POCO, COM FURO E TAMPINHA, D = *1,35* M, E = 0,05 M | UN | 328.67
41623 | TAMPA DE CONCRETO ARMADO PARA POCO, COM FURO E TAMPINHA, D = 1,50 M, E = 0,05 M | UN | 505.35
41624 | TAMPA DE CONCRETO ARMADO PARA POCO, COM FURO E TAMPINHA, D = 2,00 M, E = 0,05 M | UN | 947.53
41625 | TAMPA DE CONCRETO ARMADO PARA POCO, COM FURO E TAMPINHA, D = 2,50 M, E = 0,05 M | UN | 1457.82
39352 | TAMPA PARA CONDULETE, EM PVC, PARA TOMADA HEXAGONAL | UN | 3.23
39346 | TAMPA PARA CONDULETE, EM PVC, PARA 1 INTERRUPTOR | UN | 3.23
39350 | TAMPA PARA CONDULETE, EM PVC, PARA 1 MODULO RJ | UN | 3.48
39351 | TAMPA PARA CONDULETE, EM PVC, PARA 2 MODULOS RJ | UN | 4.03
38837 | TAMPAO / CAP, ROSCA MACHO, DN 1", PARA TUBO PEX PARA INST. AGUA QUENTE/FRIA | UN | 8.26
38836 | TAMPAO / CAP, ROSCA MACHO, DN 3/4", PARA TUBO PEX PARA INST. AGUA QUENTE/FRIA | UN | 5.77
2666 | TAMPAO / TERMINAL / PLUG, D = 1 1/4", PARA DUTO CORRUGADO PEAD (CABEAMENTO SUBTERRANEO) | UN | 7.97
2668 | TAMPAO / TERMINAL / PLUG, D = 2", PARA DUTO CORRUGADO PEAD (CABEAMENTO SUBTERRANEO) | UN | 9.1
2664 | TAMPAO / TERMINAL / PLUG, D = 3", PARA DUTO CORRUGADO PEAD (CABEAMENTO SUBTERRANEO) | UN | 13.43
2662 | TAMPAO / TERMINAL / PLUG, D = 4", PARA DUTO CORRUGADO PEAD (CABEAMENTO SUBTERRANEO) | UN | 16.47
20964 | TAMPAO COM CORRENTE, EM LATAO, ENGATE RAPIDO 1 1/2", PARA INSTALACAO PREDIAL DE COMBATE A INCENDIO | UN | 74.19
10905 | TAMPAO COM CORRENTE, EM LATAO, ENGATE RAPIDO 2 1/2", PARA INSTALACAO PREDIAL DE COMBATE A INCENDIO | UN | 99.52
11289 | TAMPAO FOFO ARTICULADO P/ REGISTRO, COM BASE / REQUADRO, CLASSE A15 CARGA MAX 1,5 T, *200 X 200* MM (COM INSCRICAO EM RELEVO DO TIPO DE REDE) | UN | 93.85
11241 | TAMPAO FOFO ARTICULADO P/ REGISTRO, COM BASE / REQUADRO, CLASSE A15 CARGA MAXIMA 1,5 T, *400 X 400* MM (COM INSCRICAO EM RELEVO DO TIPO DE REDE) | UN | 234.63
11301 | TAMPAO FOFO ARTICULADO, COM BASE / REQUADRO, CLASSE B125 CARGA MAX 12,5 T, REDONDO, TAMPA 600 MM (COM INSCRICAO EM RELEVO DO TIPO DE REDE) | UN | 594.97
21090 | TAMPAO FOFO ARTICULADO, COM BASE / REQUADRO, CLASSE D400 CARGA MAX 40 T, REDONDO, TAMPA 600 MM (COM INSCRICAO EM RELEVO DO TIPO DE REDE) | UN | 729.05
11315 | TAMPAO FOFO SIMPLES COM BASE / REQUADRO, CLASSE A15 CARGA MAX. 1,5 T, 300 X 300 MM (COM INSCRICAO EM RELEVO DO TIPO DE REDE) | UN | 142.45
21071 | TAMPAO FOFO SIMPLES COM BASE / REQUADRO, CLASSE A15 CARGA MAX. 1,5 T, 400 X 400 MM (COM INSCRICAO EM RELEVO DO TIPO DE REDE) | UN | 217.87
14112 | TAMPAO FOFO SIMPLES COM BASE / REQUADRO, CLASSE A15 CARGA MAX. 1,5 T, 400 X 600 MM (COM INSCRICAO EM RELEVO DO TIPO DE REDE) | UN | 304.19
11316 | TAMPAO FOFO SIMPLES COM BASE / REQUADRO, CLASSE B125 CARGA MAX. 12,5 T, REDONDO, TAMPA 500 MM (COM INSCRICAO EM RELEVO DO TIPO DE REDE) | UN | 469.27
6243 | TAMPAO FOFO SIMPLES COM BASE / REQUADRO, CLASSE B125 CARGA MAX. 12,5 T, REDONDO, TAMPA 600 MM (COM INSCRICAO EM RELEVO DO TIPO DE REDE) | UN | 540.51
6240 | TAMPAO FOFO SIMPLES COM BASE / REQUADRO, CLASSE D400 CARGA MAX. 40 T, REDONDO, TAMPA 600 MM (COM INSCRICAO EM RELEVO DO TIPO DE REDE) | UN | 715.65
11296 | TAMPAO FOFO SIMPLES COM BASE / REQUADRO, CLASSE D400 CARGA MAX. 40 T, REDONDO, TAMPA 900 MM (COM INSCRICAO EM RELEVO DO TIPO DE REDE) | UN | 2280.19
11299 | TAMPAO FOFO SIMPLES COM BASE / REQUADRO, R-2, CLASSE A15 CARGA MAX. 1,5 T, 550 X 1100 MM (COM INSCRICAO EM RELEVO DO TIPO DE REDE) | UN | 771.79
11688 | TANQUE ACO INOXIDAVEL (ACO 304) COM ESFREGADOR E VALVULA, DE *50 X 40 X 22* CM | UN | 596.62
37736 | TANQUE DE ACO CARBONO NAO REVESTIDO, PARA TRANSPORTE DE AGUA COM CAPACIDADE DE 10 M3, COM BOMBA CENTRIFUGA POR TOMADA DE FORCA, VAZAO MAXIMA *75* M3/H (INCLUI MONTAGEM, NAO INCLUI CAMINHAO) | UN | 85950
37739 | TANQUE DE ACO PARA TRANSPORTE DE AGUA COM CAPACIDADE DE 14 M3 (INCLUI MONTAGEM, NAO INCLUI CAMINHAO) | UN | 105784.61
37740 | TANQUE DE ACO PARA TRANSPORTE DE AGUA COM CAPACIDADE DE 4 M3 (INCLUI MONTAGEM, NAO INCLUI CAMINHAO) | UN | 60366.21
37738 | TANQUE DE ACO PARA TRANSPORTE DE AGUA COM CAPACIDADE DE 6 M3 (INCLUI MONTAGEM, NAO INCLUI CAMINHAO) | UN | 71720.82
37737 | TANQUE DE ACO PARA TRANSPORTE DE AGUA COM CAPACIDADE DE 8 M3 (INCLUI MONTAGEM, NAO INCLUI CAMINHAO) | UN | 57060.45
25014 | TANQUE DE ASFALTO ESTACIONARIO COM MACARICO, CAPACIDADE 20.000 L | UN | 119510.74
25013 | TANQUE DE ASFALTO ESTACIONARIO COM SERPENTINA, CAPACIDADE 20.000 L | UN | 125259.91
14405 | TANQUE DE ASFALTO ESTACIONARIO COM SERPENTINA, CAPACIDADE 30.000 L | UN | 147034.86
20271 | TANQUE DE LOUCA BRANCA, COM COLUNA, *30* L | UN | 639.11
10423 | TANQUE DE LOUCA BRANCA, SUSPENSO, *20* L | UN | 469.25
36790 | TANQUE DUPLO EM MARMORE SINTETICO COM CUBA LISA E ESFREGADOR, *110 X 60* CM | UN | 254.45
37589 | TANQUE SIMPLES EM MARMORE SINTETICO COM COLUNA, CAPACIDADE *22* L, *60 X 46* CM | UN | 311.76
11690 | TANQUE SIMPLES EM MARMORE SINTETICO DE FIXAR NA PAREDE, CAPACIDADE *22* L, *60 X 46* CM | UN | 165.62
20234 | TANQUE SIMPLES EM MARMORE SINTETICO SUSPENSO, CAPACIDADE *38* L, *60 X 60* CM | UN | 209.59
44480 | TARIFA "A" ENTRE 0 E 20M3 FORNECIMENTO D'AGUA | M3 | 16.65
11457 | TARJETA LIVRE / OCUPADO PARA PORTA DE BANHEIRO, CORPO EM ZAMAC E ESPELHO EM LATAO | UN | 44.37
44073 | TARUGO DELIMITADOR DE PROFUNDIDADE EM ESPUMA DE POLIETILENO DE BAIXA DENSIDADE 10 MM, CINZA | M | 0.67
44253 | TE CPVC, SOLDAVEL, 90 GRAUS, 114 MM, PARA AGUA QUENTE PREDIAL | UN | 307.68
21121 | TE CPVC, SOLDAVEL, 90 GRAUS, 15 MM, PARA AGUA QUENTE PREDIAL | UN | 4.41
38010 | TE CPVC, SOLDAVEL, 90 GRAUS, 22 MM, PARA AGUA QUENTE PREDIAL | UN | 5.49
38011 | TE CPVC, SOLDAVEL, 90 GRAUS, 28 MM, PARA AGUA QUENTE PREDIAL | UN | 11.01
38012 | TE CPVC, SOLDAVEL, 90 GRAUS, 35 MM, PARA AGUA QUENTE PREDIAL | UN | 42
38013 | TE CPVC, SOLDAVEL, 90 GRAUS, 42 MM, PARA AGUA QUENTE PREDIAL | UN | 53.96
38014 | TE CPVC, SOLDAVEL, 90 GRAUS, 54 MM, PARA AGUA QUENTE PREDIAL | UN | 90.11
38015 | TE CPVC, SOLDAVEL, 90 GRAUS, 73 MM, PARA AGUA QUENTE PREDIAL | UN | 211.83
38016 | TE CPVC, SOLDAVEL, 90 GRAUS, 89 MM, PARA AGUA QUENTE PREDIAL | UN | 246.34
12741 | TE DE COBRE (REF 611) SEM ANEL DE SOLDA, BOLSA X BOLSA X BOLSA, 104 MM | UN | 1403.72
12733 | TE DE COBRE (REF 611) SEM ANEL DE SOLDA, BOLSA X BOLSA X BOLSA, 15 MM | UN | 7.06
12734 | TE DE COBRE (REF 611) SEM ANEL DE SOLDA, BOLSA X BOLSA X BOLSA, 22 MM | UN | 15.05
12735 | TE DE COBRE (REF 611) SEM ANEL DE SOLDA, BOLSA X BOLSA X BOLSA, 28 MM | UN | 24.76
12736 | TE DE COBRE (REF 611) SEM ANEL DE SOLDA, BOLSA X BOLSA X BOLSA, 35 MM | UN | 56.61
12737 | TE DE COBRE (REF 611) SEM ANEL DE SOLDA, BOLSA X BOLSA X BOLSA, 42 MM | UN | 72.93
12738 | TE DE COBRE (REF 611) SEM ANEL DE SOLDA, BOLSA X BOLSA X BOLSA, 54 MM | UN | 144.15
12739 | TE DE COBRE (REF 611) SEM ANEL DE SOLDA, BOLSA X BOLSA X BOLSA, 66 MM | UN | 410.35
12740 | TE DE COBRE (REF 611) SEM ANEL DE SOLDA, BOLSA X BOLSA X BOLSA, 79 MM | UN | 642.01
6297 | TE DE FERRO GALVANIZADO, DE 1 1/2" | UN | 46.75
6296 | TE DE FERRO GALVANIZADO, DE 1 1/4" | UN | 36.9
6294 | TE DE FERRO GALVANIZADO, DE 1/2" | UN | 10.52
6323 | TE DE FERRO GALVANIZADO, DE 1" | UN | 24.11
6299 | TE DE FERRO GALVANIZADO, DE 2 1/2" | UN | 140.62
6298 | TE DE FERRO GALVANIZADO, DE 2" | UN | 74.06
6295 | TE DE FERRO GALVANIZADO, DE 3/4" | UN | 14.98
6322 | TE DE FERRO GALVANIZADO, DE 3" | UN | 188.34
6300 | TE DE FERRO GALVANIZADO, DE 4" | UN | 347.23
6321 | TE DE FERRO GALVANIZADO, DE 5" | UN | 495.99
6301 | TE DE FERRO GALVANIZADO, DE 6" | UN | 1162.55
20183 | TE DE INSPECAO, PVC, SERIE R, 100 X 75 MM, PARA ESGOTO PREDIAL | UN | 65.03
38448 | TE DE INSPECAO, PVC, SERIE R, 150 X 100 MM, PARA ESGOTO PREDIAL | UN | 295.11
20182 | TE DE INSPECAO, PVC, SERIE R, 75 X 75 MM, PARA ESGOTO PREDIAL | UN | 37.81
7105 | TE DE INSPECAO, PVC, 100 X 75 MM, SERIE NORMAL PARA ESGOTO PREDIAL | UN | 52.78
7119 | TE DE REDUCAO COM ROSCA, PVC, 90 GRAUS, 1 X 3/4", PARA AGUA FRIA PREDIAL | UN | 13.55
7126 | TE DE REDUCAO COM ROSCA, PVC, 90 GRAUS, 1.1/2" X 3/4", AGUA FRIA PREDIAL | UN | 27.65
7120 | TE DE REDUCAO COM ROSCA, PVC, 90 GRAUS, 3/4 X 1/2", PARA AGUA FRIA PREDIAL | UN | 10.39
6319 | TE DE REDUCAO DE FERRO GALVANIZADO, COM ROSCA BSP, DE 1 1/2" X 1" | UN | 54.93
6304 | TE DE REDUCAO DE FERRO GALVANIZADO, COM ROSCA BSP, DE 1 1/2" X 3/4" | UN | 54.93
21116 | TE DE REDUCAO DE FERRO GALVANIZADO, COM ROSCA BSP, DE 1 1/4" X 3/4" | UN | 41.59
6320 | TE DE REDUCAO DE FERRO GALVANIZADO, COM ROSCA BSP, DE 1" X 1/2" | UN | 28.29
6303 | TE DE REDUCAO DE FERRO GALVANIZADO, COM ROSCA BSP, DE 1" X 3/4" | UN | 28.29
6308 | TE DE REDUCAO DE FERRO GALVANIZADO, COM ROSCA BSP, DE 2 1/2" X 1 1/2" | UN | 151.99
6317 | TE DE REDUCAO DE FERRO GALVANIZADO, COM ROSCA BSP, DE 2 1/2" X 1 1/4" | UN | 151.99
6307 | TE DE REDUCAO DE FERRO GALVANIZADO, COM ROSCA BSP, DE 2 1/2" X 1" | UN | 151.99
6309 | TE DE REDUCAO DE FERRO GALVANIZADO, COM ROSCA BSP, DE 2 1/2" X 2" | UN | 156.4
6318 | TE DE REDUCAO DE FERRO GALVANIZADO, COM ROSCA BSP, DE 2" X 1 1/2" | UN | 81.98
6306 | TE DE REDUCAO DE FERRO GALVANIZADO, COM ROSCA BSP, DE 2" X 1 1/4" | UN | 81.98
6305 | TE DE REDUCAO DE FERRO GALVANIZADO, COM ROSCA BSP, DE 2" X 1" | UN | 81.98
6302 | TE DE REDUCAO DE FERRO GALVANIZADO, COM ROSCA BSP, DE 3/4" X 1/2" | UN | 17.39
6312 | TE DE REDUCAO DE FERRO GALVANIZADO, COM ROSCA BSP, DE 3" X 1 1/2" | UN | 218.62
6311 | TE DE REDUCAO DE FERRO GALVANIZADO, COM ROSCA BSP, DE 3" X 1 1/4" | UN | 218.62
6310 | TE DE REDUCAO DE FERRO GALVANIZADO, COM ROSCA BSP, DE 3" X 1" | UN | 218.62
6314 | TE DE REDUCAO DE FERRO GALVANIZADO, COM ROSCA BSP, DE 3" X 2 1/2" | UN | 218.62
6313 | TE DE REDUCAO DE FERRO GALVANIZADO, COM ROSCA BSP, DE 3" X 2" | UN | 218.62
6315 | TE DE REDUCAO DE FERRO GALVANIZADO, COM ROSCA BSP, DE 4" X 2" | UN | 413.94
6316 | TE DE REDUCAO DE FERRO GALVANIZADO, COM ROSCA BSP, DE 4" X 3" | UN | 413.94
39324 | TE DE REDUCAO, CPVC, 22 X 15 MM, PARA AGUA QUENTE PREDIAL | UN | 5.74
39325 | TE DE REDUCAO, CPVC, 28 X 22 MM, PARA AGUA QUENTE PREDIAL | UN | 8.65
39326 | TE DE REDUCAO, CPVC, 35 X 28 MM, PARA AGUA QUENTE PREDIAL | UN | 31.06
39327 | TE DE REDUCAO, CPVC, 42 X 35 MM, PARA AGUA QUENTE PREDIAL | UN | 46.86
11378 | TE DE REDUCAO, PVC PBA, BBB, JE, DN 100 X 50 / DE 110 X 60 MM, PARA REDE DE AGUA | UN | 88.25
11379 | TE DE REDUCAO, PVC PBA, BBB, JE, DN 100 X 75 / DE 110 X 85 MM, PARA REDE DE AGUA | UN | 74.57
11493 | TE DE REDUCAO, PVC PBA, BBB, JE, DN 75 X 50 / DE 85 X 60 MM, PARA REDE DE AGUA | UN | 43.01
7106 | TE DE REDUCAO, PVC, SOLDAVEL, 90 GRAUS, 110 MM X 60 MM, PARA AGUA FRIA PREDIAL | UN | 171.08
7104 | TE DE REDUCAO, PVC, SOLDAVEL, 90 GRAUS, 25 MM X 20 MM, PARA AGUA FRIA PREDIAL | UN | 4.61
7136 | TE DE REDUCAO, PVC, SOLDAVEL, 90 GRAUS, 32 MM X 25 MM, PARA AGUA FRIA PREDIAL | UN | 8.03
7128 | TE DE REDUCAO, PVC, SOLDAVEL, 90 GRAUS, 40 MM X 32 MM, PARA AGUA FRIA PREDIAL | UN | 10.42
7108 | TE DE REDUCAO, PVC, SOLDAVEL, 90 GRAUS, 50 MM X 20 MM, PARA AGUA FRIA PREDIAL | UN | 10.39
7129 | TE DE REDUCAO, PVC, SOLDAVEL, 90 GRAUS, 50 MM X 25 MM, PARA AGUA FRIA PREDIAL | UN | 12.23
7130 | TE DE REDUCAO, PVC, SOLDAVEL, 90 GRAUS, 50 MM X 32 MM, PARA AGUA FRIA PREDIAL | UN | 17.77
7131 | TE DE REDUCAO, PVC, SOLDAVEL, 90 GRAUS, 50 MM X 40 MM, PARA AGUA FRIA PREDIAL | UN | 21.73
7132 | TE DE REDUCAO, PVC, SOLDAVEL, 90 GRAUS, 75 MM X 50 MM, PARA AGUA FRIA PREDIAL | UN | 51.17
7133 | TE DE REDUCAO, PVC, SOLDAVEL, 90 GRAUS, 85 MM X 60 MM, PARA AGUA FRIA PREDIAL | UN | 118.25
37420 | TE DE SERVICO INTEGRADO, EM POLIPROPILENO (PP), PARA TUBOS EM PEAD/PVC, 60 X 20 MM - LIGACAO PREDIAL DE AGUA | UN | 40.04
37421 | TE DE SERVICO INTEGRADO, EM POLIPROPILENO (PP), PARA TUBOS EM PEAD/PVC, 60 X 32 MM - LIGACAO PREDIAL DE AGUA | UN | 54.73
37422 | TE DE SERVICO INTEGRADO, EM POLIPROPILENO (PP), PARA TUBOS EM PEAD, 63 X 20 MM - LIGACAO PREDIAL DE AGUA | UN | 51.23
37443 | TE DE SERVICO, PEAD PE 100, DE 125 X 20 MM, PARA ELETROFUSAO | UN | 188.09
37444 | TE DE SERVICO, PEAD PE 100, DE 125 X 32 MM, PARA ELETROFUSAO | UN | 191.28
37445 | TE DE SERVICO, PEAD PE 100, DE 125 X 63 MM, PARA ELETROFUSAO | UN | 289.94
37446 | TE DE SERVICO, PEAD PE 100, DE 200 X 20 MM, PARA ELETROFUSAO | UN | 316.08
37447 | TE DE SERVICO, PEAD PE 100, DE 200 X 32 MM, PARA ELETROFUSAO | UN | 321.02
37448 | TE DE SERVICO, PEAD PE 100, DE 200 X 63 MM, PARA ELETROFUSAO | UN | 440.33
37440 | TE DE SERVICO, PEAD PE 100, DE 63 X 20 MM, PARA ELETROFUSAO | UN | 149.29
37441 | TE DE SERVICO, PEAD PE 100, DE 63 X 32 MM, PARA ELETROFUSAO | UN | 149.29
37442 | TE DE SERVICO, PEAD PE 100, DE 63 X 63 MM, PARA ELETROFUSAO | UN | 179.82
38017 | TE DE TRANSICAO, CPVC, SOLDAVEL, 15 MM X 1/2", PARA AGUA QUENTE | UN | 11.74
38018 | TE DE TRANSICAO, CPVC, SOLDAVEL, 22 MM X 1/2", PARA AGUA QUENTE | UN | 13.2
39895 | TE DUPLA CURVA BRONZE/LATAO (REF 764) SEM ANEL DE SOLDA, ROSCA F X BOLSA X ROSCA F, 1/2" X 15 X 1/2" | UN | 50.99
39896 | TE DUPLA CURVA BRONZE/LATAO (REF 764) SEM ANEL DE SOLDA, ROSCA F X BOLSA X ROSCA F, 3/4" X 22 X 3/4" | UN | 74.74
38873 | TE METALICO, PARA CONEXAO COM ANEL DESLIZANTE, DN 16 MM, EM TUBO PEX PARA INST. AGUA QUENTE/FRIA | UN | 15.74
38874 | TE METALICO, PARA CONEXAO COM ANEL DESLIZANTE, DN 20 MM, EM TUBO PEX PARA INST. AGUA QUENTE/FRIA | UN | 19.93
38875 | TE METALICO, PARA CONEXAO COM ANEL DESLIZANTE, DN 25 MM, EM TUBO PEX PARA INST. AGUA QUENTE/FRIA | UN | 31.58
38876 | TE METALICO, PARA CONEXAO COM ANEL DESLIZANTE, DN 32 MM, EM TUBO PEX PARA INST. AGUA QUENTE/FRIA | UN | 42.44
39000 | TE MISTURADOR COM INSERTO METALICO, FEMEA, PPR, DN 25 MM X 3/4", PARA AGUA QUENTE E FRIA PREDIAL | UN | 29.79
38674 | TE MISTURADOR DE TRANSICAO, CPVC, COM ROSCA, 22 MM X 3/4", PARA AGUA QUENTE | UN | 39.52
38019 | TE MISTURADOR, CPVC, SOLDAVEL, 15 MM, PARA AGUA QUENTE | UN | 8.36
38020 | TE MISTURADOR, CPVC, SOLDAVEL, 22 MM, PARA AGUA QUENTE | UN | 10.3
38454 | TE MISTURADOR, PPR, F/M/M, DN 20 X 20 MM, PARA AGUA QUENTE PREDIAL | UN | 11.17
38455 | TE MISTURADOR, PPR, F/M/M, DN 25 X 25 MM, PARA AGUA QUENTE PREDIAL | UN | 14.95
38462 | TE NORMAL, PPR, F/F/F, SOLDAVEL, 90 GRAUS, DN 110 X 110 X 110 MM, PARA AGUA QUENTE PREDIAL | UN | 241.08
36362 | TE NORMAL, PPR, F/F/F, SOLDAVEL, 90 GRAUS, DN 20 X 20 X 20 MM, PARA AGUA QUENTE PREDIAL | UN | 3.33
36298 | TE NORMAL, PPR, F/F/F, SOLDAVEL, 90 GRAUS, DN 25 X 25 X 25 MM, PARA AGUA QUENTE PREDIAL | UN | 2.86
38456 | TE NORMAL, PPR, F/F/F, SOLDAVEL, 90 GRAUS, DN 32 X 32 X 32 MM, PARA AGUA QUENTE PREDIAL | UN | 7.13
38457 | TE NORMAL, PPR, F/F/F, SOLDAVEL, 90 GRAUS, DN 40 X 40 X 40 MM, PARA AGUA QUENTE PREDIAL | UN | 12.99
38458 | TE NORMAL, PPR, F/F/F, SOLDAVEL, 90 GRAUS, DN 50 X 50 X 50 MM, PARA AGUA QUENTE PREDIAL | UN | 25.02
38459 | TE NORMAL, PPR, F/F/F, SOLDAVEL, 90 GRAUS, DN 63 X 63 X 63 MM, PARA AGUA QUENTE PREDIAL | UN | 39.34
38460 | TE NORMAL, PPR, F/F/F, SOLDAVEL, 90 GRAUS, DN 75 X 75 X 75 MM, PARA AGUA QUENTE PREDIAL | UN | 84.39
38461 | TE NORMAL, PPR, F/F/F, SOLDAVEL, 90 GRAUS, DN 90 X 90 X 90 MM, PARA AGUA QUENTE PREDIAL | UN | 113.25
7094 | TE PVC ROSCAVEL 90 GRAUS, 1", PARA AGUA FRIA PREDIAL | UN | 15.05
7116 | TE PVC SOLDAVEL, BBB, 90 GRAUS, DN 40 MM, PARA ESGOTO SECUNDARIO PREDIAL | UN | 4.73
7118 | TE PVC, ROSCAVEL, 90 GRAUS, 1 1/2", AGUA FRIA PREDIAL | UN | 30.96
7098 | TE PVC, ROSCAVEL, 90 GRAUS, 1/2", AGUA FRIA PREDIAL | UN | 4.6
7110 | TE PVC, ROSCAVEL, 90 GRAUS, 2", AGUA FRIA PREDIAL | UN | 58.86
7123 | TE PVC, ROSCAVEL, 90 GRAUS, 3/4", AGUA FRIA PREDIAL | UN | 5.57
7121 | TE PVC, SOLDAVEL, COM BUCHA DE LATAO NA BOLSA CENTRAL, 90 GRAUS, 20 MM X 1/2", PARA AGUA FRIA PREDIAL | UN | 11.01
7137 | TE PVC, SOLDAVEL, COM BUCHA DE LATAO NA BOLSA CENTRAL, 90 GRAUS, 25 MM X 1/2", PARA AGUA FRIA PREDIAL | UN | 12.02
7122 | TE PVC, SOLDAVEL, COM BUCHA DE LATAO NA BOLSA CENTRAL, 90 GRAUS, 25 MM X 3/4", PARA AGUA FRIA PREDIAL | UN | 13.23
7114 | TE PVC, SOLDAVEL, COM BUCHA DE LATAO NA BOLSA CENTRAL, 90 GRAUS, 32 MM X 3/4", PARA AGUA FRIA PREDIAL | UN | 15.39
7109 | TE PVC, SOLDAVEL, COM ROSCA NA BOLSA CENTRAL, 90 GRAUS, 20 MM X 1/2", PARA AGUA FRIA PREDIAL | UN | 3.05
7135 | TE PVC, SOLDAVEL, COM ROSCA NA BOLSA CENTRAL, 90 GRAUS, 25 MM X 1/2", PARA AGUA FRIA PREDIAL | UN | 6.25
37947 | TE PVC, SOLDAVEL, COM ROSCA NA BOLSA CENTRAL, 90 GRAUS, 25 MM X 3/4", PARA AGUA FRIA PREDIAL | UN | 5.08
7103 | TE PVC, SOLDAVEL, COM ROSCA NA BOLSA CENTRAL, 90 GRAUS, 32 MM X 3/4", PARA AGUA FRIA PREDIAL | UN | 16.55
40419 | TE RANHURADO EM FERRO FUNDIDO, DN 50 (2") | UN | 34.69
40420 | TE RANHURADO EM FERRO FUNDIDO, DN 65 (2 1/2") | UN | 50.61
40421 | TE RANHURADO EM FERRO FUNDIDO, DN 80 (3") | UN | 53.88
38905 | TE ROSCA FEMEA, METALICO, PARA CONEXAO COM ANEL DESLIZANTE, DN 16 MM X 1/2", EM TUBO PEX PARA INST. AGUA QUENTE/FRIA | UN | 20.37
38907 | TE ROSCA FEMEA, METALICO, PARA CONEXAO COM ANEL DESLIZANTE, DN 20 MM X 1/2", EM TUBO PEX PARA INST. AGUA QUENTE/FRIA | UN | 19.63
38910 | TE ROSCA FEMEA, METALICO, PARA CONEXAO COM ANEL DESLIZANTE, DN 25 MM X 3/4", EM TUBO PEX PARA INST. AGUA QUENTE/FRIA | UN | 22.96
11655 | TE SANITARIO DE REDUCAO, PVC, DN 100 X 50 MM, SERIE NORMAL, PARA ESGOTO PREDIAL | UN | 21.88
11656 | TE SANITARIO DE REDUCAO, PVC, DN 100 X 75 MM, SERIE NORMAL PARA ESGOTO PREDIAL | UN | 25.12
7091 | TE SANITARIO, PVC, DN 100 X 100 MM, SERIE NORMAL, PARA ESGOTO PREDIAL | UN | 20.58
37948 | TE SANITARIO, PVC, DN 40 X 40 MM, SERIE NORMAL, PARA ESGOTO PREDIAL | UN | 4.76
7097 | TE SANITARIO, PVC, DN 50 X 50 MM, SERIE NORMAL, PARA ESGOTO PREDIAL | UN | 9.66
11658 | TE SANITARIO, PVC, DN 75 X 75 MM, SERIE NORMAL PARA ESGOTO PREDIAL | UN | 21.36
7146 | TE SOLDAVEL, PVC, 90 GRAUS, 110 MM, PARA AGUA FRIA PREDIAL (NBR 5648) | UN | 201.46
7138 | TE SOLDAVEL, PVC, 90 GRAUS, 20 MM, PARA AGUA FRIA PREDIAL (NBR 5648) | UN | 1.27
7139 | TE SOLDAVEL, PVC, 90 GRAUS, 25 MM, PARA AGUA FRIA PREDIAL (NBR 5648) | UN | 1.45
7140 | TE SOLDAVEL, PVC, 90 GRAUS, 32 MM, PARA AGUA FRIA PREDIAL (NBR 5648) | UN | 4.53
7141 | TE SOLDAVEL, PVC, 90 GRAUS, 40 MM, PARA AGUA FRIA PREDIAL (NBR 5648) | UN | 11.08
7143 | TE SOLDAVEL, PVC, 90 GRAUS, 60 MM, PARA AGUA FRIA PREDIAL (NBR 5648) | UN | 37.19
7144 | TE SOLDAVEL, PVC, 90 GRAUS, 75 MM, PARA AGUA FRIA PREDIAL (NBR 5648) | UN | 69
7145 | TE SOLDAVEL, PVC, 90 GRAUS, 85 MM, PARA AGUA FRIA PREDIAL (NBR 5648) | UN | 93.82
7142 | TE SOLDAVEL, PVC, 90 GRAUS,50 MM, PARA AGUA FRIA PREDIAL (NBR 5648) | UN | 11.59
3593 | TE 45 GRAUS DE FERRO GALVANIZADO, COM ROSCA BSP, DE 1 1/2" | UN | 101.47
3588 | TE 45 GRAUS DE FERRO GALVANIZADO, COM ROSCA BSP, DE 1 1/4" | UN | 78.21
3585 | TE 45 GRAUS DE FERRO GALVANIZADO, COM ROSCA BSP, DE 1/2" | UN | 24.16
3587 | TE 45 GRAUS DE FERRO GALVANIZADO, COM ROSCA BSP, DE 1" | UN | 48.53
3590 | TE 45 GRAUS DE FERRO GALVANIZADO, COM ROSCA BSP, DE 2 1/2" | UN | 288.11
3589 | TE 45 GRAUS DE FERRO GALVANIZADO, COM ROSCA BSP, DE 2" | UN | 154.64
3586 | TE 45 GRAUS DE FERRO GALVANIZADO, COM ROSCA BSP, DE 3/4" | UN | 31.64
3592 | TE 45 GRAUS DE FERRO GALVANIZADO, COM ROSCA BSP, DE 3" | UN | 455.41
3591 | TE 45 GRAUS DE FERRO GALVANIZADO, COM ROSCA BSP, DE 4" | UN | 730.05
40396 | TE 90 GRAUS EM ACO CARBONO, SOLDAVEL, PRESSAO 3.000 LBS, DN 1 1/2" | UN | 107.8
40395 | TE 90 GRAUS EM ACO CARBONO, SOLDAVEL, PRESSAO 3.000 LBS, DN 1 1/4" | UN | 82.73
40392 | TE 90 GRAUS EM ACO CARBONO, SOLDAVEL, PRESSAO 3.000 LBS, DN 1/2" | UN | 26.62
40394 | TE 90 GRAUS EM ACO CARBONO, SOLDAVEL, PRESSAO 3.000 LBS, DN 1" | UN | 53.86
40398 | TE 90 GRAUS EM ACO CARBONO, SOLDAVEL, PRESSAO 3.000 LBS, DN 2 1/2" | UN | 345.84
40397 | TE 90 GRAUS EM ACO CARBONO, SOLDAVEL, PRESSAO 3.000 LBS, DN 2" | UN | 177.11
40393 | TE 90 GRAUS EM ACO CARBONO, SOLDAVEL, PRESSAO 3.000 LBS, DN 3/4" | UN | 34.29
40399 | TE 90 GRAUS EM ACO CARBONO, SOLDAVEL, PRESSAO 3.000 LBS, DN 3" | UN | 565.79
39322 | TE, PLASTICO, DN 16 MM, PARA CONEXAO COM CRIMPAGEM, EM TUBO PEX PARA INST. AGUA QUENTE/FRIA | UN | 9.69
39289 | TE, PLASTICO, DN 20 MM, PARA CONEXAO COM CRIMPAGEM, EM TUBO PEX PARA INST. AGUA QUENTE/FRIA | UN | 18.06
39290 | TE, PLASTICO, DN 25 MM, PARA CONEXAO COM CRIMPAGEM, EM TUBO PEX PARA INST. AGUA QUENTE/FRIA | UN | 30.49
39291 | TE, PLASTICO, DN 32 MM, PARA CONEXAO COM CRIMPAGEM, EM TUBO PEX PARA INST. AGUA QUENTE/FRIA | UN | 33.72
41892 | TE, PVC PBA, BBB, 90 GRAUS, DN 100 / DE 110 MM, PARA REDE DE AGUA | UN | 111.05
7048 | TE, PVC PBA, BBB, 90 GRAUS, DN 50 / DE 60 MM, PARA REDE DE AGUA | UN | 23.97
7088 | TE, PVC PBA, BBB, 90 GRAUS, DN 75 / DE 85 MM, PARA REDE DE AGUA | UN | 52.42
20179 | TE, PVC, SERIE R, 100 X 100 MM, PARA ESGOTO PREDIAL | UN | 56.3
20178 | TE, PVC, SERIE R, 100 X 75 MM, PARA ESGOTO PREDIAL | UN | 67.48
20180 | TE, PVC, SERIE R, 150 X 100 MM, PARA ESGOTO PREDIAL | UN | 111.38
20181 | TE, PVC, SERIE R, 150 X 150 MM, PARA ESGOTO PREDIAL | UN | 149.13
20177 | TE, PVC, SERIE R, 75 X 75 MM, PARA ESGOTO PREDIAL | UN | 36.89
7070 | TE, PVC, 90 GRAUS, BBB, JE, DN 200 MM, PARA REDE COLETORA ESGOTO | UN | 264.7
40945 | TECNICO DE EDIFICACOES (HORISTA) | H | 28.76
40946 | TECNICO DE EDIFICACOES (MENSALISTA) | MES | 5044.07
7153 | TECNICO EM LABORATORIO E CAMPO DE CONSTRUCAO CIVIL (HORISTA) | H | 49.25
41089 | TECNICO EM LABORATORIO E CAMPO DE CONSTRUCAO CIVIL (MENSALISTA) | MES | 8632.33
40943 | TECNICO EM SEGURANCA DO TRABALHO (HORISTA) | H | 34.94
40944 | TECNICO EM SEGURANCA DO TRABALHO (MENSALISTA) | MES | 6128.44
6175 | TECNICO EM SONDAGEM (HORISTA) | H | 51.76
41092 | TECNICO EM SONDAGEM (MENSALISTA) | MES | 9076
37712 | TELA ARAME GALVANIZADO REVESTIDO COM POLIMERO, MALHA HEXAGONAL DUPLA TORCAO, 8 X 10 CM (ZN/AL REVESTIDO COM POLIMERO), FIO *2,4* MM | M2 | 83.89
34558 | TELA DE ACO SOLDADA GALVANIZADA/ZINCADA PARA ALVENARIA, FIO D = *1,20 A 1,70* MM, MALHA 15 X 15 MM, (C X L) *50 X 10,5* CM | M | 3.2
34547 | TELA DE ACO SOLDADA GALVANIZADA/ZINCADA PARA ALVENARIA, FIO D = *1,20 A 1,70* MM, MALHA 15 X 15 MM, (C X L) *50 X 12* CM | M | 3.93
34548 | TELA DE ACO SOLDADA GALVANIZADA/ZINCADA PARA ALVENARIA, FIO D = *1,20 A 1,70* MM, MALHA 15 X 15 MM, (C X L) *50 X 17,5* CM | M | 6.45
34550 | TELA DE ACO SOLDADA GALVANIZADA/ZINCADA PARA ALVENARIA, FIO D = *1,20 A 1,70* MM, MALHA 15 X 15 MM, (C X L) *50 X 6* CM | M | 1.7
34557 | TELA DE ACO SOLDADA GALVANIZADA/ZINCADA PARA ALVENARIA, FIO D = *1,20 A 1,70* MM, MALHA 15 X 15 MM, (C X L) *50 X 7,5* CM | M | 2.49
37411 | TELA DE ACO SOLDADA GALVANIZADA/ZINCADA PARA ALVENARIA, FIO D = *1,24 MM, MALHA 25 X 25 MM | M2 | 18.21
39508 | TELA DE ACO SOLDADA NERVURADA, CA-60, L-159, (1,69 KG/M2), DIAMETRO DO FIO = 4,5 MM, LARGURA = 2,45 M, ESPACAMENTO DA MALHA = 30 X 10 CM | M2 | 10.23
39507 | TELA DE ACO SOLDADA NERVURADA, CA-60, Q-113, (1,8 KG/M2), DIAMETRO DO FIO = 3,8 MM, LARGURA = 2,45 M, ESPACAMENTO DA MALHA = 10 X 10 CM | M2 | 15.26
7155 | TELA DE ACO SOLDADA NERVURADA, CA-60, Q-138, (2,20 KG/M2), DIAMETRO DO FIO = 4,2 MM, LARGURA = 2,45 M, ESPACAMENTO DA MALHA = 10 X 10 CM | M2 | 19.59
42406 | TELA DE ACO SOLDADA NERVURADA, CA-60, Q-159, (2,52 KG/M2), DIAMETRO DO FIO = 4,5 MM, LARGURA = 2,45 M, ESPACAMENTO DA MALHA = 10 X 10 CM | M2 | 22.46
7156 | TELA DE ACO SOLDADA NERVURADA, CA-60, Q-196, (3,11 KG/M2), DIAMETRO DO FIO = 5,0 MM, LARGURA = 2,45 M, ESPACAMENTO DA MALHA = 10 X 10 CM | M2 | 28.11
43127 | TELA DE ACO SOLDADA NERVURADA, CA-60, Q-283 (4,48 KG/M2), DIAMETRO DO FIO = 6,0 MM, LARGURA = 2,45 X 6,00 M DE COMPRIMENTO, ESPACAMENTO DA MALHA = 10 X 10 CM | M2 | 40.23
10917 | TELA DE ACO SOLDADA NERVURADA, CA-60, Q-61, (0,97 KG/M2), DIAMETRO DO FIO = 3,4 MM, LARGURA = 2,45 M, ESPACAMENTO DA MALHA = 15 X 15 CM | M2 | 8.49
21141 | TELA DE ACO SOLDADA NERVURADA, CA-60, Q-92, (1,48 KG/M2), DIAMETRO DO FIO = 4,2 MM, LARGURA = 2,45 X 60 M DE COMPRIMENTO, ESPACAMENTO DA MALHA = 15 X 15 CM | M2 | 13.14
39509 | TELA DE ACO SOLDADA NERVURADA, CA-60, T-196, (2,11 KG/M2), DIAMETRO DO FIO = 5,0 MM, LARGURA = 2,45 M, ESPACAMENTO DA MALHA = 30 X 10 CM | M2 | 12.64
44529 | TELA DE ANIAGEM ( JUTA) | M2 | 22.55
7167 | TELA DE ARAME GALVANIZADA QUADRANGULAR / LOSANGULAR, FIO 2,11 MM (14 BWG), MALHA 5 X 5 CM, H = 2 M | M2 | 25.19
10928 | TELA DE ARAME GALVANIZADA QUADRANGULAR / LOSANGULAR, FIO 2,11 MM (14 BWG), MALHA 8 X 8 CM, H = 2 M | M2 | 14.47
10933 | TELA DE ARAME GALVANIZADA QUADRANGULAR / LOSANGULAR, FIO 2,77 MM (12 BWG), MALHA 10 X 10 CM, H = 2 M | M2 | 21.83
7158 | TELA DE ARAME GALVANIZADA QUADRANGULAR / LOSANGULAR, FIO 2,77 MM (12 BWG), MALHA 5 X 5 CM, H = 2 M | M2 | 37.03
10927 | TELA DE ARAME GALVANIZADA QUADRANGULAR / LOSANGULAR, FIO 2,77 MM (12 BWG), MALHA 8 X 8 CM, H = 2 M | M2 | 23.68
7162 | TELA DE ARAME GALVANIZADA QUADRANGULAR / LOSANGULAR, FIO 3,4 MM (10 BWG), MALHA 5 X 5 CM, H = 2 M | M2 | 57.95
10932 | TELA DE ARAME GALVANIZADA QUADRANGULAR / LOSANGULAR, FIO 4,19 MM (8 BWG), MALHA 5 X 5 CM, H = 2 M | M2 | 100.79
10937 | TELA DE ARAME GALVANIZADA REVESTIDA EM PVC, QUADRANGULAR / LOSANGULAR, FIO 2,11 MM (14 BWG), BITOLA FINAL = *2,8* MM, MALHA *8 X 8* CM, H = 2 M | M2 | 25.91
10935 | TELA DE ARAME GALVANIZADA REVESTIDA EM PVC, QUADRANGULAR / LOSANGULAR, FIO 2,77 MM (12 BWG), BITOLA FINAL = *3,8* MM, MALHA 7,5 X 7,5 CM, H = 2 M | M2 | 44.93
10931 | TELA DE ARAME GALVANIZADA, HEXAGONAL, FIO 0,56 MM (24 BWG), MALHA 1/2", H = 1 M | M2 | 12.64
7164 | TELA DE ARAME ONDULADA, FIO *2,77* MM (12 BWG), MALHA 5 X 5 CM, H = 2 M | M2 | 41.82
36887 | TELA DE FIBRA DE VIDRO, ACABAMENTO ANTI-ALCALINO, MALHA 10 X 10 MM | M2 | 10.1
34630 | TELA EM MALHA HEXAGONAL DE DUPLA TORCAO 8 X 10 CM (ZN/AL REVESTIDO COM POLIMERO), FIO 2,7 MM, COM GEOMANTA OU BIOMANTA, DIMENSOES 4,0 X 2,0 X 0,6 M, COM INCLINACAO DE 70 GRAUS, PARA SOLO REFORCADO | UN | 1363.34
7161 | TELA EM METAL PARA ESTUQUE (DEPLOYE) | M2 | 5.2
7170 | TELA FACHADEIRA EM POLIETILENO, ROLO DE 3 X 100 M (L X C), COR BRANCA, SEM LOGOMARCA - PARA PROTECAO DE OBRAS | M2 | 2.44
37524 | TELA PLASTICA LARANJA, TIPO TAPUME PARA SINALIZACAO, MALHA RETANGULAR, ROLO 1.20 X 50 M (L X C) | M | 2.23
37525 | TELA PLASTICA TECIDA LISTRADA BRANCA E LARANJA, TIPO GUARDA CORPO, EM POLIETILENO MONOFILADO, ROLO 1,20 X 50 M (L X C) | M | 3.05
36789 | TELHA CERAMICA TIPO AMERICANA, COMPRIMENTO DE *45* CM, RENDIMENTO DE *12* TELHAS/M2 | UN | 1.23
7173 | TELHA DE BARRO / CERAMICA, NAO ESMALTADA, TIPO COLONIAL, CANAL, PLAN, PAULISTA, COMPRIMENTO DE *44 A 50* CM, RENDIMENTO DE COBERTURA DE *26* TELHAS/M2 | MIL | 800
7175 | TELHA DE BARRO / CERAMICA, NAO ESMALTADA, TIPO ROMANA, AMERICANA, PORTUGUESA, FRANCESA, COMPRIMENTO DE *41* CM, RENDIMENTO DE *16* TELHAS/M2 | UN | 0.9
40741 | TELHA DE CONCRETO TIPO CLASSICA, COR CINZA, COMPRIMENTO DE *42* CM, RENDIMENTO DE *10* TELHAS/M2 | UN | 3.09
7184 | TELHA DE FIBRA DE VIDRO ONDULADA, TRANSLUCIDA / INCOLOR, E = *0,6* MM, DE *0,50 X 2,44* M (L X C) | M2 | 45.08
34458 | TELHA DE FIBROCIMENTO E = 6 MM, DE 3,00 X 1,06 M (SEM AMIANTO) | UN | 146.02
34464 | TELHA DE FIBROCIMENTO E = 6 MM, DE 4,10 X 1,06 M (SEM AMIANTO) | UN | 217.36
34468 | TELHA DE FIBROCIMENTO E = 6 MM, DE 4,60 X 1,06 M (SEM AMIANTO) | UN | 274.03
34473 | TELHA DE FIBROCIMENTO E = 8 MM, DE 3,00 X 1,06 M (SEM AMIANTO) | UN | 166.23
34480 | TELHA DE FIBROCIMENTO E = 8 MM, DE 4,10 X 1,06 M (SEM AMIANTO) | UN | 307.21
34486 | TELHA DE FIBROCIMENTO E = 8 MM, DE 4,60 X 1,06 M (SEM AMIANTO) | UN | 363.72
7190 | TELHA DE FIBROCIMENTO ONDULADA E = 4 MM, DE 1,22 X 0,50 M (SEM AMIANTO) | UN | 12.14
34417 | TELHA DE FIBROCIMENTO ONDULADA E = 4 MM, DE 2,13 X 0,50 M (SEM AMIANTO) | UN | 19.43
7213 | TELHA DE FIBROCIMENTO ONDULADA E = 4 MM, DE 2,44 X 0,50 M (SEM AMIANTO) | M2 | 17.82
7195 | TELHA DE FIBROCIMENTO ONDULADA E = 6 MM, DE 1,53 X 1,10 M (SEM AMIANTO) | UN | 52.32
7186 | TELHA DE FIBROCIMENTO ONDULADA E = 6 MM, DE 1,83 X 1,10 M (SEM AMIANTO) | UN | 57
7194 | TELHA DE FIBROCIMENTO ONDULADA E = 6 MM, DE 2,44 X 1,10 M (SEM AMIANTO) | M2 | 26.28
7197 | TELHA DE FIBROCIMENTO ONDULADA E = 6 MM, DE 3,66 X 1,10 M (SEM AMIANTO) | UN | 110.92
7192 | TELHA DE FIBROCIMENTO ONDULADA E = 8 MM, DE 1,53 X 1,10 M (SEM AMIANTO) | UN | 99.38
7193 | TELHA DE FIBROCIMENTO ONDULADA E = 8 MM, DE 1,83 X 1,10 M (SEM AMIANTO) | UN | 111.88
7189 | TELHA DE FIBROCIMENTO ONDULADA E = 8 MM, DE 2,44 X 1,10 M (SEM AMIANTO) | UN | 130.02
34402 | TELHA DE FIBROCIMENTO ONDULADA E = 8 MM, DE 3,66 X 1,10 M (SEM AMIANTO) | UN | 183.56
7245 | TELHA DE VIDRO TIPO FRANCESA, *39 X 23* CM | UN | 41.58
34425 | TELHA ESTRUTURAL DE FIBROCIMENTO 1 ABA, DE 0,52 X 2,00 M (SEM AMIANTO) | UN | 117.92
7223 | TELHA ESTRUTURAL DE FIBROCIMENTO 1 ABA, DE 0,52 X 2,50 M (SEM AMIANTO) | UN | 131.41
7234 | TELHA ESTRUTURAL DE FIBROCIMENTO 1 ABA, DE 0,52 X 3,60 M (SEM AMIANTO) | UN | 198.29
7224 | TELHA ESTRUTURAL DE FIBROCIMENTO 1 ABA, DE 0,52 X 4,00 M (SEM AMIANTO) | UN | 241.57
7225 | TELHA ESTRUTURAL DE FIBROCIMENTO 1 ABA, DE 0,52 X 5,00 M (SEM AMIANTO) | UN | 259.03
7226 | TELHA ESTRUTURAL DE FIBROCIMENTO 1 ABA, DE 0,52 X 5,50 M (SEM AMIANTO) | UN | 276.42
7227 | TELHA ESTRUTURAL DE FIBROCIMENTO 1 ABA, DE 0,52 X 6,50 M (SEM AMIANTO) | UN | 314.64
7212 | TELHA ESTRUTURAL DE FIBROCIMENTO 1 ABA, DE 0,52 X 7,20 M (SEM AMIANTO) | UN | 345.72
7229 | TELHA ESTRUTURAL DE FIBROCIMENTO 2 ABAS, DE 1,00 X 3,00 M (SEM AMIANTO) | UN | 219.14
7230 | TELHA ESTRUTURAL DE FIBROCIMENTO 2 ABAS, DE 1,00 X 4,60 M (SEM AMIANTO) | UN | 364.82
7231 | TELHA ESTRUTURAL DE FIBROCIMENTO 2 ABAS, DE 1,00 X 6,00 M (SEM AMIANTO) | UN | 517.53
7220 | TELHA ESTRUTURAL DE FIBROCIMENTO 2 ABAS, DE 1,00 X 7,40 M (SEM AMIANTO) | UN | 638.84
34447 | TELHA ESTRUTURAL DE FIBROCIMENTO 2 ABAS, DE 1,00 X 8,20 M (SEM AMIANTO) | UN | 714.31
7233 | TELHA ESTRUTURAL DE FIBROCIMENTO 2 ABAS, DE 1,00 X 9,20 M (SEM AMIANTO) | UN | 819.43
40740 | TELHA GALVALUME COM ISOLAMENTO TERMOACUSTICO EM ESPUMA RIGIDA DE POLIURETANO (PU) INJETADO, ESPESSURA DE 30 MM, DENSIDADE DE 35 KG/M3, REVESTIMENTO EM TELHA TRAPEZOIDAL NAS DUAS FACES COM ESPESSURA DE 0,50 MM CADA, ACABAMENTO NATURAL (NAO INCLUI ACESSORIOS DE FIXACAO) | M2 | 162.5
25007 | TELHA ONDULADA EM ACO ZINCADO, ALTURA DE 17 MM, ESPESSURA DE 0,50 MM, LARGURA UTIL DE APROXIMADAMENTE 985 MM, SEM PINTURA | M2 | 46.5
43071 | TELHA TERMOISOLANTE REVESTIDA EM ACO GALVALUME, FACE SUPERIOR TRAPEZOIDAL E FACE INFERIOR PLANA (NAO INCLUI ACESSORIOS DE FIXACAO), REVEST COM ESPESSURA DE 0,50 MM, COM PRE-PINTURA DE COR BRANCA NAS DUAS FACES, NUCLEO EM POLIISOCIANURATO (PIR) COM ESPESSURA DE 50 MM | M2 | 182.98
39520 | TELHA TERMOISOLANTE REVESTIDA EM ACO GALVANIZADO, FACE SUPERIOR EM TELHA TRAPEZOIDAL E FACE INFERIOR EM CHAPA PLANA (SEM ACESSORIOS DE FIXACAO), REVESTIMENTO COM ESPESSURA DE 0,50 MM COM PRE-PINTURA NAS DUAS FACES, NUCLEO EM POLIESTIRENO (EPS) DE 30 MM | M2 | 149.28
39521 | TELHA TERMOISOLANTE REVESTIDA EM ACO GALVANIZADO, FACE SUPERIOR EM TELHA TRAPEZOIDAL E FACE INFERIOR EM CHAPA PLANA (SEM ACESSORIOS DE FIXACAO), REVESTIMENTO COM ESPESSURA DE 0,50 MM COM PRE-PINTURA NAS DUAS FACES, NUCLEO EM POLIESTIRENO (EPS) DE 50 MM | M2 | 154.16
39522 | TELHA TERMOISOLANTE REVESTIDA EM ACO GALVANIZADO, FACES SUPERIOR E INFERIOR EM TELHA TRAPEZOIDAL (SEM ACESSORIOS DE FIXACAO), REVESTIMENTO COM ESPESSURA DE 0,50 MM COM PRE-PINTURA NAS DUAS FACES, NUCLEO EM POLIESTIRENO (EPS) DE 50 MM | M2 | 159.18
7243 | TELHA TRAPEZOIDAL EM ACO ZINCADO, SEM PINTURA, ALTURA DE APROXIMADAMENTE 40 MM, ESPESSURA DE 0,50 MM E LARGURA UTIL DE 980 MM | M2 | 48.59
11067 | TELHA TRAPEZOIDAL EM ALUMINIO, ALTURA DE *38* MM E ESPESSURA DE 0,5 MM (LARGURA TOTAL DE 1056 MM E COMPRIMENTO DE 5000 MM) | UN | 609.2
11068 | TELHA TRAPEZOIDAL EM ALUMINIO, ALTURA DE *38* MM E ESPESSURA DE 0,7 MM (LARGURA TOTAL DE 1056 MM E COMPRIMENTO DE 5000 MM) | UN | 769.63
7246 | TELHA VIDRO TIPO CANAL OU COLONIAL, C = 46 A 50 CM | UN | 45.92
12869 | TELHADOR / TELHADISTA (HORISTA) | H | 23.65
41097 | TELHADOR / TELHADISTA (MENSALISTA) | MES | 4150.19
1574 | TERMINAL A COMPRESSAO EM COBRE ESTANHADO PARA CABO 10 MM2, 1 FURO E 1 COMPRESSAO, PARA PARAFUSO DE FIXACAO M6 | UN | 1.86
1581 | TERMINAL A COMPRESSAO EM COBRE ESTANHADO PARA CABO 120 MM2, 1 FURO E 1 COMPRESSAO, PARA PARAFUSO DE FIXACAO M12 | UN | 12.92
1575 | TERMINAL A COMPRESSAO EM COBRE ESTANHADO PARA CABO 16 MM2, 1 FURO E 1 COMPRESSAO, PARA PARAFUSO DE FIXACAO M6 | UN | 2.21
1570 | TERMINAL A COMPRESSAO EM COBRE ESTANHADO PARA CABO 2,5 MM2, 1 FURO E 1 COMPRESSAO, PARA PARAFUSO DE FIXACAO M5 | UN | 1.11
1576 | TERMINAL A COMPRESSAO EM COBRE ESTANHADO PARA CABO 25 MM2, 1 FURO E 1 COMPRESSAO, PARA PARAFUSO DE FIXACAO M8 | UN | 3.06
1577 | TERMINAL A COMPRESSAO EM COBRE ESTANHADO PARA CABO 35 MM2, 1 FURO E 1 COMPRESSAO, PARA PARAFUSO DE FIXACAO M8 | UN | 3.45
1571 | TERMINAL A COMPRESSAO EM COBRE ESTANHADO PARA CABO 4 MM2, 1 FURO E 1 COMPRESSAO, PARA PARAFUSO DE FIXACAO M5 | UN | 1.44
1578 | TERMINAL A COMPRESSAO EM COBRE ESTANHADO PARA CABO 50 MM2, 1 FURO E 1 COMPRESSAO, PARA PARAFUSO DE FIXACAO M8 | UN | 5.99
1573 | TERMINAL A COMPRESSAO EM COBRE ESTANHADO PARA CABO 6 MM2, 1 FURO E 1 COMPRESSAO, PARA PARAFUSO DE FIXACAO M6 | UN | 1.72
1579 | TERMINAL A COMPRESSAO EM COBRE ESTANHADO PARA CABO 70 MM2, 1 FURO E 1 COMPRESSAO, PARA PARAFUSO DE FIXACAO M10 | UN | 7.46
1580 | TERMINAL A COMPRESSAO EM COBRE ESTANHADO PARA CABO 95 MM2, 1 FURO E 1 COMPRESSAO, PARA PARAFUSO DE FIXACAO M12 | UN | 9.19
39321 | TERMINAL DE VENTILACAO, 100 MM, SERIE NORMAL, ESGOTO PREDIAL | UN | 28.21
39319 | TERMINAL DE VENTILACAO, 50 MM, SERIE NORMAL, ESGOTO PREDIAL | UN | 11.74
39320 | TERMINAL DE VENTILACAO, 75 MM, SERIE NORMAL, ESGOTO PREDIAL | UN | 22.57
1591 | TERMINAL METALICO A PRESSAO PARA 1 CABO DE 120 MM2, COM 1 FURO DE FIXACAO | UN | 28.5
1547 | TERMINAL METALICO A PRESSAO PARA 1 CABO DE 150 A 185 MM2, COM 2 FUROS PARA FIXACAO | UN | 149.34
38196 | TERMINAL METALICO A PRESSAO PARA 1 CABO DE 150 MM2, COM 1 FURO DE FIXACAO | UN | 29.08
1543 | TERMINAL METALICO A PRESSAO PARA 1 CABO DE 16 A 25 MM2, COM 2 FUROS PARA FIXACAO | UN | 30.91
1585 | TERMINAL METALICO A PRESSAO PARA 1 CABO DE 16 MM2, COM 1 FURO DE FIXACAO | UN | 5.99
1593 | TERMINAL METALICO A PRESSAO PARA 1 CABO DE 185 MM2, COM 1 FURO DE FIXACAO | UN | 31.79
11838 | TERMINAL METALICO A PRESSAO PARA 1 CABO DE 240 MM2, COM 1 FURO DE FIXACAO | UN | 41.94
1594 | TERMINAL METALICO A PRESSAO PARA 1 CABO DE 25 A 35 MM2, COM 2 FUROS PARA FIXACAO | UN | 42.4
1586 | TERMINAL METALICO A PRESSAO PARA 1 CABO DE 25 MM2, COM 1 FURO DE FIXACAO | UN | 7.57
11839 | TERMINAL METALICO A PRESSAO PARA 1 CABO DE 300 MM2, COM 1 FURO DE FIXACAO | UN | 61.03
1587 | TERMINAL METALICO A PRESSAO PARA 1 CABO DE 35 MM2, COM 1 FURO DE FIXACAO | UN | 7.71
1545 | TERMINAL METALICO A PRESSAO PARA 1 CABO DE 50 A 70 MM2, COM 2 FUROS PARA FIXACAO | UN | 73.23
1588 | TERMINAL METALICO A PRESSAO PARA 1 CABO DE 50 MM2, COM 1 FURO DE FIXACAO | UN | 10.58
1535 | TERMINAL METALICO A PRESSAO PARA 1 CABO DE 6 A 10 MM2, COM 1 FURO DE FIXACAO | UN | 6.1
1589 | TERMINAL METALICO A PRESSAO PARA 1 CABO DE 70 MM2, COM 1 FURO DE FIXACAO | UN | 10.92
1546 | TERMINAL METALICO A PRESSAO PARA 1 CABO DE 95 A 120 MM2, COM 2 FUROS PARA FIXACAO | UN | 123.58
1590 | TERMINAL METALICO A PRESSAO PARA 1 CABO DE 95 MM2, COM 1 FURO DE FIXACAO | UN | 19.22
1542 | TERMINAL METALICO A PRESSAO 1 CABO, PARA CABOS DE 4 A 10 MM2, COM 2 FUROS PARA FIXACAO | UN | 25.46
38415 | TERMOFUSORA PARA TUBOS E CONEXOES EM PPR COM DIAMETROS DE 20 A 63 MM, POTENCIA DE 800 W, TENSAO 220 V | UN | 1025.55
38414 | TERMOFUSORA PARA TUBOS E CONEXOES EM PPR COM DIAMETROS DE 75 A 110 MM, POTENCIA DE *1100* W, TENSAO 220 V | UN | 1439.37
38128 | TERRA VEGETAL (ENSACADA) | KG | 0.88
7253 | TERRA VEGETAL (GRANEL) | M3 | 188.57
4806 | TESTEIRA ANTIDERRAPANTE PARA PISO VINILICO *5 X 2,5* CM, E = 2 MM | M | 14.59
34401 | TIJOLO CERAMICO LAMINADO DE *5,5 X 11 X 23* CM (L X A X C), COM 21 FUROS | UN | 1.17
7260 | TIJOLO CERAMICO MACICO APARENTE DE *6 X 12 X 24* CM (L X A X C) | UN | 1.58
7256 | TIJOLO CERAMICO MACICO APARENTE 2 FUROS DE *6,5 X 10 X 20* CM (L X A X C) | UN | 0.83
7258 | TIJOLO CERAMICO MACICO COMUM DE *5 X 10 X 20* CM (L X A X C) | UN | 0.41
34400 | TIJOLO CERAMICO REFRATARIO DE *2,5 X 11,4 X 22,9* CM (L X A X C) | UN | 3.26
10617 | TIJOLO CERAMICO REFRATARIO DE *6,3 X 11,4 X 22,9* CM (L X A X C) | UN | 4.2
44261 | TIL CONDOMINIAL, PVC, DN 100 X 100 MM, PARA REDE COLETORA DE ESGOTO | UN | 187.42
7274 | TIL PARA LIGACAO PREDIAL, EM PVC, JE, BBB, DN 100 X 100 MM, PARA REDE COLETORA ESGOTO | UN | 90.73
44326 | TIL RADIAL, PVC, JE, BBB, DN 300 X 200 MM, PARA REDE COLETORA DE ESGOTO (NBR 10.569) | UN | 1959.63
154 | TINTA / REVESTIMENTO A BASE DE RESINA EPOXI COM ALCATRAO, BICOMPONENTE | L | 61.14
38121 | TINTA A BASE DE RESINA ACRILICA EMULSIONADA EM AGUA, PARA SINALIZACAO HORIZONTAL VIARIA (NBR 13699:2012) | L | 26.9
43776 | TINTA A OLEO BRILHANTE, PARA MADEIRAS E METAIS | L | 29
7343 | TINTA ACRILICA A BASE DE SOLVENTE, PARA SINALIZACAO HORIZONTAL VIARIA (NBR 11862) | L | 39.57
7348 | TINTA ACRILICA PREMIUM PARA PISO | L | 18.5
7313 | TINTA ASFALTICA IMPERMEABILIZANTE DILUIDA EM SOLVENTE, PARA MATERIAIS CIMENTICIOS, METAL E MADEIRA | L | 17.34
7319 | TINTA ASFALTICA IMPERMEABILIZANTE DISPERSA EM AGUA, PARA MATERIAIS CIMENTICIOS | L | 9.92
7314 | TINTA BORRACHA CLORADA, ACABAMENTO SEMIBRILHO, QUALQUER COR | L | 94.03
7304 | TINTA EPOXI BASE AGUA PREMIUM, BRANCA | L | 85.95
43649 | TINTA ESMALTE BASE AGUA PREMIUM ACETINADO | L | 44.45
43650 | TINTA ESMALTE BASE AGUA PREMIUM BRILHANTE | L | 42.01
7311 | TINTA ESMALTE SINTETICO PREMIUM ACETINADO | L | 43.03
7292 | TINTA ESMALTE SINTETICO PREMIUM BRILHANTE | L | 41.66
7293 | TINTA ESMALTE SINTETICO PREMIUM DE DUPLA ACAO GRAFITE FOSCO PARA SUPERFICIES METALICAS FERROSAS | L | 46.09
7306 | TINTA ESMALTE SINTETICO PREMIUM DE EFEITO PROTETOR DE SUPERFICIE METALICA ALUMINIO | L | 50.86
7288 | TINTA ESMALTE SINTETICO PREMIUM FOSCO | L | 42.23
43625 | TINTA ESMALTE SINTETICO STANDARD ACETINADO | L | 34.1
43647 | TINTA ESMALTE SINTETICO STANDARD BRILHANTE | L | 30.97
43648 | TINTA ESMALTE SINTETICO STANDARD FOSCO | L | 29.89
35693 | TINTA LATEX ACRILICA ECONOMICA, COR BRANCA | L | 11.5
7356 | TINTA LATEX ACRILICA PREMIUM, COR BRANCO FOSCO | L | 27.58
35692 | TINTA LATEX ACRILICA STANDARD, COR BRANCA | L | 18.05
43624 | TINTA LATEX ACRILICA SUPER PREMIUM, COR BRANCO FOSCO | L | 33.61
7342 | TINTA MINERAL IMPERMEAVEL EM PO, BRANCA | KG | 1.9
7350 | TINTA/RESINA ACRILICA PREMIUM PARA CERAMICA, PEDRAS E OUTROS | L | 39.81
39574 | TIRANTE COM ELO, EM ARAME GALVANIZADO RIGIDO, NUMERO 10, COMPRIMENTO 2000 MM, PARA PENDURAL DE FORRO REMOVIVEL | UN | 2.98
11060 | TIRANTE EM FERRO GALVANIZADO PARA CONTRAVENTAMENTO DE TELHA CANALETE 90, 1/4" X 400 MM | UN | 46.54
37401 | TOALHEIRO PLASTICO TIPO DISPENSER PARA PAPEL TOALHA INTERFOLHADO | UN | 70.6
7525 | TOMADA INDUSTRIAL DE EMBUTIR 3P+T 30 A, 440 V, COM TRAVA, COM PLACA | UN | 56.13
7524 | TOMADA INDUSTRIAL DE EMBUTIR 3P+T 30 A, 440 V, COM TRAVA, SEM PLACA | UN | 52.89
38105 | TOMADA PARA ANTENA DE TV, CABO COAXIAL DE 9 MM (APENAS MODULO) | UN | 13.59
38084 | TOMADA PARA ANTENA DE TV, CABO COAXIAL DE 9 MM, CONJUNTO MONTADO PARA EMBUTIR 4" X 2" (PLACA + SUPORTE + MODULO) | UN | 19.3
38103 | TOMADA RJ11, 2 FIOS (APENAS MODULO) | UN | 20.4
38082 | TOMADA RJ11, 2 FIOS, CONJUNTO MONTADO PARA EMBUTIR 4" X 2" (PLACA + SUPORTE + MODULO) | UN | 25.13
38104 | TOMADA RJ45, 8 FIOS, CAT 5E (APENAS MODULO) | UN | 39.94
38083 | TOMADA RJ45, 8 FIOS, CAT 5E, CONJUNTO MONTADO PARA EMBUTIR 4" X 2" (PLACA + SUPORTE + MODULO) | UN | 44.34
38101 | TOMADA 2P+T 10A, 250V (APENAS MODULO) | UN | 9.7
7528 | TOMADA 2P+T 10A, 250V, CONJUNTO MONTADO PARA EMBUTIR 4" X 2" (PLACA + SUPORTE + MODULO) | UN | 11.4
12147 | TOMADA 2P+T 10A, 250V, CONJUNTO MONTADO PARA SOBREPOR 4" X 2" (CAIXA + MODULO) | UN | 17.38
38075 | TOMADA 2P+T 20A 250V, CONJUNTO MONTADO PARA EMBUTIR 4" X 2" (PLACA + SUPORTE + MODULO) | UN | 19.75
38102 | TOMADA 2P+T 20A, 250V (APENAS MODULO) | UN | 12.41
38076 | TOMADAS (2 MODULOS) 2P+T 10A, 250V, CONJUNTO MONTADO PARA EMBUTIR 4" X 2" (PLACA + SUPORTE + MODULOS) | UN | 22.14
7592 | TOPOGRAFO (HORISTA) | H | 36.42
40820 | TOPOGRAFO (MENSALISTA) | MES | 6383.88
11826 | TORNEIRA DE BOIA BALAO METALICO, VAZAO TOTAL, PARA CAIXA D'AGUA, AGUA QUENTE, ROSCA 1/2 ", COM HASTE, TORNEIRA E BALAO METALICOS | UN | 58.16
7606 | TORNEIRA DE BOIA BALAO METALICO, VAZAO TOTAL, PARA CAIXA D'AGUA, AGUA QUENTE, ROSCA 3/4 ", COM HASTE, TORNEIRA E BALAO METALICOS | UN | 69.94
11763 | TORNEIRA DE BOIA CONVENCIONAL PARA CAIXA D'AGUA, AGUA FRIA, 1.1/2", COM HASTE E TORNEIRA METALICOS E BALAO PLASTICO | UN | 152.74
11764 | TORNEIRA DE BOIA CONVENCIONAL PARA CAIXA D'AGUA, AGUA FRIA, 1.1/4", COM HASTE E TORNEIRA METALICOS E BALAO PLASTICO | UN | 125.32
11829 | TORNEIRA DE BOIA CONVENCIONAL PARA CAIXA D'AGUA, AGUA FRIA, 1/2", COM HASTE E TORNEIRA METALICOS E BALAO PLASTICO | UN | 30.29
11830 | TORNEIRA DE BOIA CONVENCIONAL PARA CAIXA D'AGUA, AGUA FRIA, 3/4", COM HASTE E TORNEIRA METALICOS E BALAO PLASTICO | UN | 32.7
11825 | TORNEIRA DE BOIA CONVENCIONAL PARA CAIXA D'AGUA, 1", AGUA FRIA, COM HASTE E TORNEIRA METALICOS E BALAO PLASTICO | UN | 73.58
11767 | TORNEIRA DE BOIA CONVENCIONAL PARA CAIXA D'AGUA, 2", AGUA FRIA, COM HASTE E TORNEIRA METALICOS E BALAO PLASTICO | UN | 195.98
11766 | TORNEIRA DE BOIA VAZAO TOTAL PARA CAIXA D'AGUA, AGUA FRIA, BITOLA 1/2", COM HASTE E TORNEIRA METALICOS E BALAO PLASTICO | UN | 45.68
11765 | TORNEIRA DE BOIA VAZAO TOTAL PARA CAIXA D'AGUA, AGUA FRIA, BITOLA 1", COM HASTE E TORNEIRA METALICOS E BALAO PLASTICO | UN | 83.52
11824 | TORNEIRA DE BOIA VAZAO TOTAL PARA CAIXA D'AGUA, AGUA FRIA, BITOLA 3/4", COM HASTE E TORNEIRA METALICOS E BALAO PLASTICO | UN | 53.73
44045 | TORNEIRA DE MESA PARA LAVATORIO, METALICA CROMADA, COM MISTURADOR MONOCOMANDO, BICA BAIXA | UN | 257.47
39702 | TORNEIRA DE MESA PARA LAVATORIO, METALICA CROMADA, COM SENSOR DE APROXIMACAO ELETRICO, BIVOLT | UN | 1709.98
13415 | TORNEIRA DE MESA/BANCADA, PARA LAVATORIO, FIXA, METALICA CROMADA, PADRAO POPULAR, 1/2" OU 3/4" (REF 1193) | UN | 56.14
7602 | TORNEIRA DE METAL AMARELO, PARA TANQUE / JARDIM, DE PAREDE, COM BICO PLASTICO, CANO CURTO, AREA EXTERNA, PADRAO POPULAR / USO GERAL, 1/2" OU 3/4" | UN | 35.82
7603 | TORNEIRA DE METAL AMARELO, PARA TANQUE / JARDIM, DE PAREDE, SEM BICO, CANO CURTO, PADRAO POPULAR / USO GERAL, 1/2" OU 3/4" | UN | 30.39
11777 | TORNEIRA ELETRICA DE PAREDE, PLASTICA, BICA ALTA, PARA COZINHA, 5500 W (110/220 V) | UN | 173.25
13417 | TORNEIRA METALICA CROMADA CANO CURTO, SEM BICO, SEM AREJADOR, DE PAREDE, PARA TANQUE E USO GERAL, 1/2" OU 3/4" | UN | 73.11
36791 | TORNEIRA METALICA CROMADA DE MESA PARA LAVATORIO, BICA ALTA, COM AREJADOR | UN | 109.74
36795 | TORNEIRA METALICA CROMADA DE MESA PARA LAVATORIO, COM SENSOR DE PRESENCA A PILHA, COM AREJADOR EMBUTIDO | UN | 1387.49
36796 | TORNEIRA METALICA CROMADA DE MESA, PARA LAVATORIO, TEMPORIZADA PRESSAO FECHAMENTO AUTOMATICO, BICA BAIXA | UN | 115.3
36792 | TORNEIRA METALICA CROMADA DE PAREDE LONGA PARA LAVATORIO, COM AREJADOR, ACIONAMENTO ALAVANCA, 1/4 DE VOLTA | UN | 146.05
11773 | TORNEIRA METALICA CROMADA DE PAREDE, PARA COZINHA, BICA MOVEL, COM AREJADOR, 1/2" OU 3/4" | UN | 97.22
11762 | TORNEIRA METALICA CROMADA PARA JARDIM / TANQUE, COM BICO PLASTICO, CANO LONGO, DE PAREDE, PADRAO POPULAR / USO GERAL, 1/2" OU 3/4" | UN | 46.11
7604 | TORNEIRA METALICA CROMADA PARA TANQUE / JARDIM, SEM BICO, CANO LONGO, DE PAREDE, PADRAO POPULAR / USO GERAL, 1/2" OU 3/4" | UN | 39.05
13984 | TORNEIRA METALICA CROMADA, CANO CURTO, COM AREJADOR, SEM BICO PLASTICO, DE PAREDE, PARA USO GERAL, 1/2" OU 3/4" | UN | 56.75
11772 | TORNEIRA METALICA CROMADA, DE MESA/BANCADA, PARA COZINHA, BICA MOVEL, COM AREJADOR, 1/2" OU 3/4" | UN | 97.53
13983 | TORNEIRA METALICA CROMADA, RETA, DE PAREDE, PARA COZINHA, COM AREJADOR, PADRAO POPULAR, 1/2" OU 3/4" | UN | 73.86
13416 | TORNEIRA METALICA CROMADA, RETA, DE PAREDE, PARA COZINHA, SEM BICO, SEM AREJADOR, PADRAO POPULAR, 1/2" OU 3/4" | UN | 65.6
40329 | TORNEIRA PLASTICA DE BOIA CONVENCIONAL PARA CAIXA DE AGUA, AGUA FRIA, 3/4 ", COM HASTE METALICA E COM TORNEIRA E BALAO PLASTICOS (PADRAO POPULAR) | UN | 18.98
11823 | TORNEIRA PLASTICA DE BOIA PARA CAIXA DE DESCARGA, 1/2", BALAO E TORNEIRA PLASTICOS, COM HASTE METALICA | UN | 7.99
11822 | TORNEIRA PLASTICA DE MESA, BICA MOVEL, PARA COZINHA 1/2" | UN | 24.8
11831 | TORNEIRA PLASTICA PARA TANQUE 1/2" OU 3/4" COM BICO PARA MANGUEIRA | UN | 14.92
7613 | TRANSFORMADOR TRIFASICO DE DISTRIBUICAO, POTENCIA DE 1000 KVA, TENSAO NOMINAL DE 15 KV, TENSAO SECUNDARIA DE 220/127V, EM OLEO ISOLANTE TIPO MINERAL | UN | 122800.48
7619 | TRANSFORMADOR TRIFASICO DE DISTRIBUICAO, POTENCIA DE 112,5 KVA, TENSAO NOMINAL DE 15 KV, TENSAO SECUNDARIA DE 220/127V, EM OLEO ISOLANTE TIPO MINERAL | UN | 18982.32
12076 | TRANSFORMADOR TRIFASICO DE DISTRIBUICAO, POTENCIA DE 15 KVA, TENSAO NOMINAL DE 15 KV, TENSAO SECUNDARIA DE 220/127V, EM OLEO ISOLANTE TIPO MINERAL | UN | 8707.48
7614 | TRANSFORMADOR TRIFASICO DE DISTRIBUICAO, POTENCIA DE 150 KVA, TENSAO NOMINAL DE 15 KV, TENSAO SECUNDARIA DE 220/127V, EM OLEO ISOLANTE TIPO MINERAL | UN | 23941.24
7618 | TRANSFORMADOR TRIFASICO DE DISTRIBUICAO, POTENCIA DE 1500 KVA, TENSAO NOMINAL DE 15 KV, TENSAO SECUNDARIA DE 220/127V, EM OLEO ISOLANTE TIPO MINERAL | UN | 155276.93
7620 | TRANSFORMADOR TRIFASICO DE DISTRIBUICAO, POTENCIA DE 225 KVA, TENSAO NOMINAL DE 15 KV, TENSAO SECUNDARIA DE 220/127V, EM OLEO ISOLANTE TIPO MINERAL | UN | 33586.03
7610 | TRANSFORMADOR TRIFASICO DE DISTRIBUICAO, POTENCIA DE 30 KVA, TENSAO NOMINAL DE 15 KV, TENSAO SECUNDARIA DE 220/127V, EM OLEO ISOLANTE TIPO MINERAL | UN | 10635.57
7615 | TRANSFORMADOR TRIFASICO DE DISTRIBUICAO, POTENCIA DE 300 KVA, TENSAO NOMINAL DE 15 KV, TENSAO SECUNDARIA DE 220/127V, EM OLEO ISOLANTE TIPO MINERAL | UN | 39183.7
7617 | TRANSFORMADOR TRIFASICO DE DISTRIBUICAO, POTENCIA DE 45 KVA, TENSAO NOMINAL DE 15 KV, TENSAO SECUNDARIA DE 220/127V, EM OLEO ISOLANTE TIPO MINERAL | UN | 11879.5
7616 | TRANSFORMADOR TRIFASICO DE DISTRIBUICAO, POTENCIA DE 500 KVA, TENSAO NOMINAL DE 15 KV, TENSAO SECUNDARIA DE 220/127V, EM OLEO ISOLANTE TIPO MINERAL | UN | 63941.58
7611 | TRANSFORMADOR TRIFASICO DE DISTRIBUICAO, POTENCIA DE 75 KVA, TENSAO NOMINAL DE 15 KV, TENSAO SECUNDARIA DE 220/127V, EM OLEO ISOLANTE TIPO MINERAL | UN | 15362.5
7612 | TRANSFORMADOR TRIFASICO DE DISTRIBUICAO, POTENCIA DE 750 KVA, TENSAO NOMINAL DE 15 KV, TENSAO SECUNDARIA DE 220/127V, EM OLEO ISOLANTE TIPO MINERAL | UN | 87706.81
37371 | TRANSPORTE - HORISTA (COLETADO CAIXA - ENCARGOS COMPLEMENTARES) | H | 0.69
40861 | TRANSPORTE - MENSALISTA (COLETADO CAIXA - ENCARGOS COMPLEMENTARES) | MES | 129.91
36510 | TRATOR DE ESTEIRAS, POTENCIA BRUTA DE 133 HP, PESO OPERACIONAL DE 14 T, COM LAMINA COM CAPACIDADE DE 3,00 M3 | UN | 1113149.8
25020 | TRATOR DE ESTEIRAS, POTENCIA BRUTA DE 347 HP, PESO OPERACIONAL DE 38,5 T, COM ESCARIFICADOR E LAMINA COM CAPACIDADE DE 4,70M3 | UN | 4585785.54
7622 | TRATOR DE ESTEIRAS, POTENCIA DE 100 HP, PESO OPERACIONAL DE 9,4 T, COM LAMINA COM CAPACIDADE DE 2,19 M3 | UN | 1079918
7624 | TRATOR DE ESTEIRAS, POTENCIA DE 150 HP, PESO OPERACIONAL DE 16,7 T, COM RODA MOTRIZ ELEVADA E LAMINA COM CONTATO DE 3,18M3 | UN | 1400000
7625 | TRATOR DE ESTEIRAS, POTENCIA DE 170 HP, PESO OPERACIONAL DE 19 T, COM LAMINA COM CAPACIDADE DE 5,2 M3 | UN | 1391437.18
7623 | TRATOR DE ESTEIRAS, POTENCIA DE 347 HP, PESO OPERACIONAL DE 38,5 T, COM LAMINA COM CAPACIDADE DE 8,70M3 | UN | 4585785.54
36508 | TRATOR DE ESTEIRAS, POTENCIA NO VOLANTE DE 200 HP, PESO OPERACIONAL DE 20,1 T, COM RODA MOTRIZ ELEVADA E LAMINA COM CAPACIDADE DE 3,89 M3 | UN | 2062409.72
36509 | TRATOR DE ESTEIRAS, POTENCIA 125 HP, PESO OPERACIONAL DE 12,9 T, COM LAMINA COM CAPACIDADE DE 2,7 M3 | UN | 1130275.16
13238 | TRATOR DE PNEUS COM POTENCIA DE 105 CV, TRACAO 4 X 4, PESO COM LASTRO DE 5775 KG | UN | 312056.05
36511 | TRATOR DE PNEUS COM POTENCIA DE 122 CV, TRACAO 4 X 4, PESO COM LASTRO DE 4510 KG | UN | 361588.76
36515 | TRATOR DE PNEUS COM POTENCIA DE 15 CV, PESO COM LASTRO DE 1160 KG | UN | 106495.31
10598 | TRATOR DE PNEUS COM POTENCIA DE 50 CV, TRACAO 4 X 2, PESO COM LASTRO DE 2714 KG | UN | 172698.24
7640 | TRATOR DE PNEUS COM POTENCIA DE 85 CV, TRACAO 4 X 4, PESO COM LASTRO DE 4675 KG | UN | 265000
36513 | TRATOR DE PNEUS COM POTENCIA DE 85 CV, TURBO, PESO COM LASTRO DE 4900 KG | UN | 255279.19
36514 | TRATOR DE PNEUS COM POTENCIA DE 95 CV, TRACAO 4 X 4, PESO MAXIMO DE 5225 KG | UN | 284813.06
11572 | TRAVA / PRENDEDOR DE PORTA, EM LATAO CROMADO, MONTADO EM PISO | UN | 30.16
36149 | TRAVA-QUEDAS EM ACO PARA CORDA DE 12 MM, EXTENSOR DE 25 X 300 MM, COM MOSQUETAO TIPO GANCHO TRAVA DUPLA | UN | 169.78
42407 | TRELICA NERVURADA (ESPACADOR), ALTURA = 120,0 MM, DIAMETRO DOS BANZOS INFERIORES E SUPERIOR = 6,0 MM, DIAMETRO DA DIAGONAL = 4,2 MM | M | 6.41
11581 | TRILHO PANTOGRAFICO CONCAVO, TIPO U, EM ALUMINIO, COM DIMENSOES DE APROX *35 X 35* MM, PARA ROLDANA DE PORTA DE CORRER | M | 19.91
43605 | TRILHO PANTOGRAFICO RETO, EM ALUMINIO, TIPO U, COM DIMENSOES DE *38 X 38* MM PARA PORTA DE CORRER | M | 40.73
11580 | TRILHO QUADRADO FRISADO PARA RODIZIO (VERGALHAO MACICO), EM ALUMINIO, COM DIMENSOES DE *6 X 6* MM | M | 7.99
38386 | TRINCHA CERDAS GRIS 1.1/2" (38 MM) | UN | 5.73
10743 | TROLEY MANUAL CAPACIDADE 1 T | UN | 510.57
39848 | TUBO / MANGUEIRA PRETA EM POLIETILENO, LINHA PESADA OU REFORCADA, TIPO ESPAGUETE, PARA INJECAO DE CALDA DE CIMENTO, D = 1/2", ESPESSURA 1,5 MM | M | 1.78
20999 | TUBO ACO CARBONO COM COSTURA, NBR 5580, CLASSE L, DN = 15 MM, E = 2,25 MM, 1,06 KG/M | M | 10.48
21001 | TUBO ACO CARBONO COM COSTURA, NBR 5580, CLASSE L, DN = 25 MM, E = 2,65 MM, 2,02 KG/M | M | 19.56
21003 | TUBO ACO CARBONO COM COSTURA, NBR 5580, CLASSE L, DN = 40 MM, E = 3,0 MM, 3,34 KG/M | M | 32.14
21006 | TUBO ACO CARBONO COM COSTURA, NBR 5580, CLASSE L, DN = 80 MM, E = 3,35 MM, 7,07 KG/M | M | 68.21
21019 | TUBO ACO CARBONO COM COSTURA, NBR 5580, CLASSE M, DN = 25 MM, E = 3,35 MM, *2,50* KG//M | M | 23.71
21021 | TUBO ACO CARBONO COM COSTURA, NBR 5580, CLASSE M, DN = 40 MM, E = 3,35 MM, *3,71* KG//M | M | 37.48
21024 | TUBO ACO CARBONO COM COSTURA, NBR 5580, CLASSE M, DN = 80 MM, E = 4,05 MM, *8,47* KG/M | M | 80.31
40624 | TUBO ACO CARBONO SEM COSTURA 1 1/2", E= *3,68 MM, SCHEDULE 40, 4,05 KG/M | M | 99.43
42575 | TUBO ACO CARBONO SEM COSTURA 1 1/4", E= *3,56 MM, SCHEDULE 40, *3,38* KG/M | M | 91.24
13127 | TUBO ACO CARBONO SEM COSTURA 1/2", E= *2,77 MM, SCHEDULE 40, *1,27 KG/M | M | 44.35
13137 | TUBO ACO CARBONO SEM COSTURA 1/2", E= *3,73 MM, SCHEDULE 80, *1,62 KG/M | M | 58.85
42574 | TUBO ACO CARBONO SEM COSTURA 1", E= *3,38 MM, SCHEDULE 40, *2,50* KG/M | M | 68.09
20989 | TUBO ACO CARBONO SEM COSTURA 14", E= *11,13 MM, SCHEDULE 40, *94,55 KG/M | M | 2108.36
21147 | TUBO ACO CARBONO SEM COSTURA 2 1/2", E = 5,16 MM, SCHEDULE 40 (8,62 KG/M) | M | 197.68
21148 | TUBO ACO CARBONO SEM COSTURA 2", E= *3,91* MM, SCHEDULE 40, *5,43* KG/M | M | 122.01
20984 | TUBO ACO CARBONO SEM COSTURA 20", E= *12,70 MM, SCHEDULE 30, *154,97 KG/M | M | 4045.54
13042 | TUBO ACO CARBONO SEM COSTURA 20", E= *6,35 MM, SCHEDULE 10, *78,46 KG/M | M | 2241.82
21150 | TUBO ACO CARBONO SEM COSTURA 3/4", E= *2,87 MM, SCHEDULE 40, *1,69 KG/M | M | 60.5
13141 | TUBO ACO CARBONO SEM COSTURA 3/4", E= *3,91 MM, SCHEDULE 80, *2,19 KG/M. | M | 76.22
42576 | TUBO ACO CARBONO SEM COSTURA 3", E= *5,49 MM, SCHEDULE 40, *11,28* KG/M | M | 248.88
21151 | TUBO ACO CARBONO SEM COSTURA 4", E= *6,02 MM, SCHEDULE 40, *16,06 KG/M | M | 362.12
13142 | TUBO ACO CARBONO SEM COSTURA 4", E= *8,56 MM, SCHEDULE 80, *22,31 KG/M | M | 517.68
42577 | TUBO ACO CARBONO SEM COSTURA 5", E= *6,55 MM, SCHEDULE 40, *21,75* KG/M | M | 568.04
20994 | TUBO ACO CARBONO SEM COSTURA 6", E= *10,97 MM, SCHEDULE 80, *42,56 KG/M | M | 976.06
7672 | TUBO ACO CARBONO SEM COSTURA 6", E= 7,11 MM, SCHEDULE 40, *28,26 KG/M | M | 639.43
20995 | TUBO ACO CARBONO SEM COSTURA 8", E= *12,70 MM, SCHEDULE 80, *64,64 KG/M | M | 1282.73
7690 | TUBO ACO CARBONO SEM COSTURA 8", E= *6,35 MM, SCHEDULE 20, *33,27 KG/M | M | 741.89
20980 | TUBO ACO CARBONO SEM COSTURA 8", E= *7,04 MM, SCHEDULE 30, *36,75 KG/M | M | 809.33
7661 | TUBO ACO CARBONO SEM COSTURA 8", E= *8,18 MM, SCHEDULE 40, *42,55 KG/M | M | 962.77
21016 | TUBO ACO GALVANIZADO COM COSTURA, CLASSE LEVE, DN 100 MM (4"), E = 3,75 MM, *10,55* KG/M (NBR 5580) | M | 244.88
21008 | TUBO ACO GALVANIZADO COM COSTURA, CLASSE LEVE, DN 15 MM (1/2"), E = 2,25 MM, *1,2* KG/M (NBR 5580) | M | 28.61
21009 | TUBO ACO GALVANIZADO COM COSTURA, CLASSE LEVE, DN 20 MM (3/4"), E = 2,25 MM, *1,3* KG/M (NBR 5580) | M | 37.25
21010 | TUBO ACO GALVANIZADO COM COSTURA, CLASSE LEVE, DN 25 MM (1"), E = 2,65 MM, *2,11* KG/M (NBR 5580) | M | 50.01
21011 | TUBO ACO GALVANIZADO COM COSTURA, CLASSE LEVE, DN 32 MM (1 1/4"), E = 2,65 MM, *2,71* KG/M (NBR 5580) | M | 72.89
21012 | TUBO ACO GALVANIZADO COM COSTURA, CLASSE LEVE, DN 40 MM (1 1/2"), E = 3,00 MM, *3,48* KG/M (NBR 5580) | M | 80.55
21013 | TUBO ACO GALVANIZADO COM COSTURA, CLASSE LEVE, DN 50 MM (2"), E = 3,00 MM, *4,40* KG/M (NBR 5580) | M | 105.11
21014 | TUBO ACO GALVANIZADO COM COSTURA, CLASSE LEVE, DN 65 MM (2 1/2"), E = 3,35 MM, * 6,23* KG/M (NBR 5580) | M | 147.07
21015 | TUBO ACO GALVANIZADO COM COSTURA, CLASSE LEVE, DN 80 MM (3"), E = 3,35 MM, *7,32* KG/M (NBR 5580) | M | 168.97
7697 | TUBO ACO GALVANIZADO COM COSTURA, CLASSE MEDIA, DN 1.1/2", E = *3,25* MM, PESO *3,61* KG/M (NBR 5580) | M | 80.63
7698 | TUBO ACO GALVANIZADO COM COSTURA, CLASSE MEDIA, DN 1.1/4", E = *3,25* MM, PESO *3,14* KG/M (NBR 5580) | M | 69.4
7691 | TUBO ACO GALVANIZADO COM COSTURA, CLASSE MEDIA, DN 1/2", E = *2,65* MM, PESO *1,22* KG/M (NBR 5580) | M | 29.33
40626 | TUBO ACO GALVANIZADO COM COSTURA, CLASSE MEDIA, DN 1", E = 3,38 MM, PESO 2,50 KG/M (NBR 5580) | M | 55.04
7701 | TUBO ACO GALVANIZADO COM COSTURA, CLASSE MEDIA, DN 2.1/2", E = *3,65* MM, PESO *6,51* KG/M (NBR 5580) | M | 144.29
7696 | TUBO ACO GALVANIZADO COM COSTURA, CLASSE MEDIA, DN 2", E = *3,65* MM, PESO *5,10* KG/M (NBR 5580) | M | 116.27
7700 | TUBO ACO GALVANIZADO COM COSTURA, CLASSE MEDIA, DN 3/4", E = *2,65* MM, PESO *1,58* KG/M (NBR 5580) | M | 37.09
7694 | TUBO ACO GALVANIZADO COM COSTURA, CLASSE MEDIA, DN 3", E = *4,05* MM, PESO *8,47* KG/M (NBR 5580) | M | 194.17
7693 | TUBO ACO GALVANIZADO COM COSTURA, CLASSE MEDIA, DN 4", E = 4,50* MM, PESO 12,10* KG/M (NBR 5580) | M | 267.41
7692 | TUBO ACO GALVANIZADO COM COSTURA, CLASSE MEDIA, DN 5", E = *5,40* MM, PESO *17,80* KG/M (NBR 5580) | M | 400.36
7695 | TUBO ACO GALVANIZADO COM COSTURA, CLASSE MEDIA, DN 6", E = 4,85* MM, PESO 19,68* KG/M (NBR 5580) | M | 434.19
13356 | TUBO ACO INDUSTRIAL DN 2" (50,8 MM) E=1,50MM, PESO= 1,8237 KG/M | M | 31.48
36365 | TUBO COLETOR DE ESGOTO PVC, JEI, DN 100 MM (NBR 7362) | M | 51.63
41930 | TUBO COLETOR DE ESGOTO PVC, JEI, DN 200 MM (NBR 7362) | M | 171.96
41931 | TUBO COLETOR DE ESGOTO PVC, JEI, DN 250 MM (NBR 7362) | M | 269.33
41932 | TUBO COLETOR DE ESGOTO PVC, JEI, DN 300 MM (NBR 7362) | M | 414.54
41933 | TUBO COLETOR DE ESGOTO PVC, JEI, DN 350 MM (NBR 7362) | M | 585.85
41934 | TUBO COLETOR DE ESGOTO PVC, JEI, DN 400 MM (NBR 7362) | M | 682.29
41936 | TUBO COLETOR DE ESGOTO, PVC, JEI, DN 150 MM (NBR 7362) | M | 101.26
44812 | TUBO CORRUGADO PEAD, PAREDE DUPLA, INTERNA LISA, JEI DN/DI 500 MM (DRENAGEM/ESGOTO) | M | 550.81
41785 | TUBO CORRUGADO PEAD, PAREDE DUPLA, INTERNA LISA, JEI, DN/DI *1000* MM, PARA SANEAMENTO (DRENAGEM/ESGOTO) | M | 2041.27
41781 | TUBO CORRUGADO PEAD, PAREDE DUPLA, INTERNA LISA, JEI, DN/DI *400* MM, PARA SANEAMENTO (DRENAGEM/ESGOTO) | M | 368.58
41783 | TUBO CORRUGADO PEAD, PAREDE DUPLA, INTERNA LISA, JEI, DN/DI *800* MM, PARA SANEAMENTO (DRENAGEM/ESGOTO) | M | 1325.08
41786 | TUBO CORRUGADO PEAD, PAREDE DUPLA, INTERNA LISA, JEI, DN/DI 1200 MM, PARA SANEAMENTO (DRENAGEM/ESGOTO) | M | 2821.16
41779 | TUBO CORRUGADO PEAD, PAREDE DUPLA, INTERNA LISA, JEI, DN/DI 250 MM, PARA SANEAMENTO (DRENAGEM/ESGOTO) | M | 145.16
41780 | TUBO CORRUGADO PEAD, PAREDE DUPLA, INTERNA LISA, JEI, DN/DI 300 MM, PARA SANEAMENTO (DRENAGEM/ESGOTO) | M | 227.42
41782 | TUBO CORRUGADO PEAD, PAREDE DUPLA, INTERNA LISA, JEI, DN/DI 600 MM, PARA SANEAMENTO (DRENAGEM/ESGOTO) | M | 814.67
38130 | TUBO CPVC SOLDAVEL, 35 MM, AGUA QUENTE PREDIAL (NBR 15884) | M | 47.86
44260 | TUBO CPVC, SOLDAVEL, 114 MM, AGUA QUENTE (NBR 15884) | M | 453.02
21123 | TUBO CPVC, SOLDAVEL, 15 MM, AGUA QUENTE PREDIAL (NBR 15884) | M | 13.32
21124 | TUBO CPVC, SOLDAVEL, 22 MM, AGUA QUENTE PREDIAL (NBR 15884) | M | 21.28
21125 | TUBO CPVC, SOLDAVEL, 28 MM, AGUA QUENTE PREDIAL (NBR 15884) | M | 36.65
38028 | TUBO CPVC, SOLDAVEL, 42 MM, AGUA QUENTE PREDIAL (NBR 15884) | M | 64.08
38029 | TUBO CPVC, SOLDAVEL, 54 MM, AGUA QUENTE PREDIAL (NBR 15884) | M | 93.79
38030 | TUBO CPVC, SOLDAVEL, 73 MM, AGUA QUENTE PREDIAL (NBR 15884) | M | 151.66
38031 | TUBO CPVC, SOLDAVEL, 89 MM, AGUA QUENTE PREDIAL (NBR 15884) | M | 238.04
39735 | TUBO DE BORRACHA ELASTOMERICA FLEXIVEL, PRETA, PARA ISOLAMENTO TERMICO DE TUBULACAO, DN 1 1/8" (28 MM), E= 32 MM, COEFICIENTE DE CONDUTIVIDADE TERMICA 0,036W/MK, VAPOR DE AGUA MAIOR OU IGUAL A 10.000 | M | 56.45
39734 | TUBO DE BORRACHA ELASTOMERICA FLEXIVEL, PRETA, PARA ISOLAMENTO TERMICO DE TUBULACAO, DN 1 3/8" (35 MM), E= 32 MM, COEFICIENTE DE CONDUTIVIDADE TERMICA 0,036W/MK, VAPOR DE AGUA MAIOR OU IGUAL A 10.000 | M | 66.96
39736 | TUBO DE BORRACHA ELASTOMERICA FLEXIVEL, PRETA, PARA ISOLAMENTO TERMICO DE TUBULACAO, DN 1 5/8" (42 MM), E= 32 MM, COEFICIENTE DE CONDUTIVIDADE TERMICA 0,036W/MK, VAPOR DE AGUA MAIOR OU IGUAL A 10.000 | M | 76.42
39737 | TUBO DE BORRACHA ELASTOMERICA FLEXIVEL, PRETA, PARA ISOLAMENTO TERMICO DE TUBULACAO, DN 1/2" (12 MM), E= 19 MM, COEFICIENTE DE CONDUTIVIDADE TERMICA 0,036W/MK, VAPOR DE AGUA MAIOR OU IGUAL A 10.000 | M | 10.28
39738 | TUBO DE BORRACHA ELASTOMERICA FLEXIVEL, PRETA, PARA ISOLAMENTO TERMICO DE TUBULACAO, DN 1/4" (6 MM), E= 9 MM, COEFICIENTE DE CONDUTIVIDADE TERMICA 0,036W/MK, VAPOR DE AGUA MAIOR OU IGUAL A 10.000 | M | 3.71
39739 | TUBO DE BORRACHA ELASTOMERICA FLEXIVEL, PRETA, PARA ISOLAMENTO TERMICO DE TUBULACAO, DN 1" (25 MM), E= 32 MM, COEFICIENTE DE CONDUTIVIDADE TERMICA 0,036W/MK, VAPOR DE AGUA MAIOR OU IGUAL A 10.000 | M | 52.84
39733 | TUBO DE BORRACHA ELASTOMERICA FLEXIVEL, PRETA, PARA ISOLAMENTO TERMICO DE TUBULACAO, DN 2 1/8" (54 MM), E= 32 MM, COEFICIENTE DE CONDUTIVIDADE TERMICA 0,036W/MK, VAPOR DE AGUA MAIOR OU IGUAL A 10.000 | M | 91.45
39854 | TUBO DE BORRACHA ELASTOMERICA FLEXIVEL, PRETA, PARA ISOLAMENTO TERMICO DE TUBULACAO, DN 2 5/8" (*64* MM), E= *32* MM, COEFICIENTE DE CONDUTIVIDADE TERMICA 0,036W/MK, VAPOR DE AGUA MAIOR OU IGUAL A 10.000 | M | 92.74
39740 | TUBO DE BORRACHA ELASTOMERICA FLEXIVEL, PRETA, PARA ISOLAMENTO TERMICO DE TUBULACAO, DN 3/4" (18 MM), E= 32 MM, COEFICIENTE DE CONDUTIVIDADE TERMICA 0,036W/MK, VAPOR DE AGUA MAIOR OU IGUAL A 10.000 | M | 50.74
39741 | TUBO DE BORRACHA ELASTOMERICA FLEXIVEL, PRETA, PARA ISOLAMENTO TERMICO DE TUBULACAO, DN 3/8" (10 MM), E= 19 MM, COEFICIENTE DE CONDUTIVIDADE TERMICA 0,036W/MK, VAPOR DE AGUA MAIOR OU IGUAL A 10.000 | M | 9.35
39853 | TUBO DE BORRACHA ELASTOMERICA FLEXIVEL, PRETA, PARA ISOLAMENTO TERMICO DE TUBULACAO, DN 5/8" (15 MM), E= 19 MM, COEFICIENTE DE CONDUTIVIDADE TERMICA 0,036W/MK, VAPOR DE AGUA MAIOR OU IGUAL A 10.000 | M | 12.28
39742 | TUBO DE BORRACHA ELASTOMERICA FLEXIVEL, PRETA, PARA ISOLAMENTO TERMICO DE TUBULACAO, DN 7/8" (22 MM), E= 32 MM, COEFICIENTE DE CONDUTIVIDADE TERMICA 0,036W/MK, VAPOR DE AGUA MAIOR OU IGUAL A 10.000 | M | 40.79
39751 | TUBO DE COBRE CLASSE "A", DN = 1 1/2" (42 MM), PARA INSTALACOES DE MEDIA PRESSAO PARA GASES COMBUSTIVEIS E MEDICINAIS | M | 179.06
39750 | TUBO DE COBRE CLASSE "A", DN = 1 1/4" (35 MM), PARA INSTALACOES DE MEDIA PRESSAO PARA GASES COMBUSTIVEIS E MEDICINAIS | M | 148.83
39747 | TUBO DE COBRE CLASSE "A", DN = 1/2" (15 MM), PARA INSTALACOES DE MEDIA PRESSAO PARA GASES COMBUSTIVEIS E MEDICINAIS | M | 47.87
39749 | TUBO DE COBRE CLASSE "A", DN = 1" (28 MM), PARA INSTALACOES DE MEDIA PRESSAO PARA GASES COMBUSTIVEIS E MEDICINAIS | M | 98.54
39753 | TUBO DE COBRE CLASSE "A", DN = 2 1/2" (66 MM), PARA INSTALACOES DE MEDIA PRESSAO PARA GASES COMBUSTIVEIS E MEDICINAIS | M | 329.6
39752 | TUBO DE COBRE CLASSE "A", DN = 2" (54 MM), PARA INSTALACOES DE MEDIA PRESSAO PARA GASES COMBUSTIVEIS E MEDICINAIS | M | 254.78
39748 | TUBO DE COBRE CLASSE "A", DN = 3/4" (22 MM), PARA INSTALACOES DE MEDIA PRESSAO PARA GASES COMBUSTIVEIS E MEDICINAIS | M | 77.46
39754 | TUBO DE COBRE CLASSE "A", DN = 3" (79 MM), PARA INSTALACOES DE MEDIA PRESSAO PARA GASES COMBUSTIVEIS E MEDICINAIS | M | 485.59
39755 | TUBO DE COBRE CLASSE "A", DN = 4" (104 MM), PARA INSTALACOES DE MEDIA PRESSAO PARA GASES COMBUSTIVEIS E MEDICINAIS | M | 736.27
12742 | TUBO DE COBRE CLASSE "E", DN = 104 MM, PARA INSTALACAO HIDRAULICA PREDIAL | M | 583
12713 | TUBO DE COBRE CLASSE "E", DN = 15 MM, PARA INSTALACAO HIDRAULICA PREDIAL | M | 30.92
12743 | TUBO DE COBRE CLASSE "E", DN = 22 MM, PARA INSTALACAO HIDRAULICA PREDIAL | M | 53.19
12744 | TUBO DE COBRE CLASSE "E", DN = 28 MM, PARA INSTALACAO HIDRAULICA PREDIAL | M | 67.5
12745 | TUBO DE COBRE CLASSE "E", DN = 35 MM, PARA INSTALACAO HIDRAULICA PREDIAL | M | 98.03
12746 | TUBO DE COBRE CLASSE "E", DN = 42 MM, PARA INSTALACAO HIDRAULICA PREDIAL | M | 132.38
12747 | TUBO DE COBRE CLASSE "E", DN = 54 MM, PARA INSTALACAO HIDRAULICA PREDIAL | M | 191.98
12748 | TUBO DE COBRE CLASSE "E", DN = 66 MM, PARA INSTALACAO HIDRAULICA PREDIAL | M | 270.46
12749 | TUBO DE COBRE CLASSE "E", DN = 79 MM, PARA INSTALACAO HIDRAULICA PREDIAL | M | 395.37
39660 | TUBO DE COBRE FLEXIVEL, D = 1/2 ", E = 0,79 MM, PARA AR-CONDICIONADO/ INSTALACOES GAS RESIDENCIAIS E COMERCIAIS | M | 40.74
39662 | TUBO DE COBRE FLEXIVEL, D = 1/4 ", E = 0,79 MM, PARA AR-CONDICIONADO/ INSTALACOES GAS RESIDENCIAIS E COMERCIAIS | M | 19.52
39661 | TUBO DE COBRE FLEXIVEL, D = 3/16 ", E = 0,79 MM, PARA AR-CONDICIONADO/ INSTALACOES GAS RESIDENCIAIS E COMERCIAIS | M | 13.31
39666 | TUBO DE COBRE FLEXIVEL, D = 3/4 ", E = 0,79 MM, PARA AR-CONDICIONADO/ INSTALACOES GAS RESIDENCIAIS E COMERCIAIS | M | 61.28
39664 | TUBO DE COBRE FLEXIVEL, D = 3/8 ", E = 0,79 MM, PARA AR-CONDICIONADO/ INSTALACOES GAS RESIDENCIAIS E COMERCIAIS | M | 30.03
39663 | TUBO DE COBRE FLEXIVEL, D = 5/16 ", E = 0,79 MM, PARA AR-CONDICIONADO/ INSTALACOES GAS RESIDENCIAIS E COMERCIAIS | M | 24.01
39665 | TUBO DE COBRE FLEXIVEL, D = 5/8 ", E = 0,79 MM, PARA AR-CONDICIONADO/ INSTALACOES GAS RESIDENCIAIS E COMERCIAIS | M | 50.67
7725 | TUBO DE CONCRETO ARMADO PARA AGUAS PLUVIAIS, CLASSE PA-1, COM ENCAIXE PONTA E BOLSA, DIAMETRO NOMINAL DE = 600 MM | M | 234.91
7753 | TUBO DE CONCRETO ARMADO PARA AGUAS PLUVIAIS, CLASSE PA-1, COM ENCAIXE PONTA E BOLSA, DIAMETRO NOMINAL DE 1000 MM | M | 457.97
13256 | TUBO DE CONCRETO ARMADO PARA AGUAS PLUVIAIS, CLASSE PA-1, COM ENCAIXE PONTA E BOLSA, DIAMETRO NOMINAL DE 1100 MM | M | 641.56
7757 | TUBO DE CONCRETO ARMADO PARA AGUAS PLUVIAIS, CLASSE PA-1, COM ENCAIXE PONTA E BOLSA, DIAMETRO NOMINAL DE 1200 MM | M | 684
7758 | TUBO DE CONCRETO ARMADO PARA AGUAS PLUVIAIS, CLASSE PA-1, COM ENCAIXE PONTA E BOLSA, DIAMETRO NOMINAL DE 1500 MM | M | 990.96
7759 | TUBO DE CONCRETO ARMADO PARA AGUAS PLUVIAIS, CLASSE PA-1, COM ENCAIXE PONTA E BOLSA, DIAMETRO NOMINAL DE 2000 MM | M | 2745.95
40334 | TUBO DE CONCRETO ARMADO PARA AGUAS PLUVIAIS, CLASSE PA-1, COM ENCAIXE PONTA E BOLSA, DIAMETRO NOMINAL DE 300 MM | M | 107.58
7745 | TUBO DE CONCRETO ARMADO PARA AGUAS PLUVIAIS, CLASSE PA-1, COM ENCAIXE PONTA E BOLSA, DIAMETRO NOMINAL DE 400 MM | M | 121.4
7742 | TUBO DE CONCRETO ARMADO PARA AGUAS PLUVIAIS, CLASSE PA-1, COM ENCAIXE PONTA E BOLSA, DIAMETRO NOMINAL DE 700 MM | M | 320.18
7750 | TUBO DE CONCRETO ARMADO PARA AGUAS PLUVIAIS, CLASSE PA-1, COM ENCAIXE PONTA E BOLSA, DIAMETRO NOMINAL DE 800 MM | M | 390.85
7756 | TUBO DE CONCRETO ARMADO PARA AGUAS PLUVIAIS, CLASSE PA-1, COM ENCAIXE PONTA E BOLSA, DIAMETRO NOMINAL DE 900 MM | M | 449.09
7765 | TUBO DE CONCRETO ARMADO PARA AGUAS PLUVIAIS, CLASSE PA-2, COM ENCAIXE PONTA E BOLSA, DIAMETRO NOMINAL DE 1000 MM | M | 503.37
12569 | TUBO DE CONCRETO ARMADO PARA AGUAS PLUVIAIS, CLASSE PA-2, COM ENCAIXE PONTA E BOLSA, DIAMETRO NOMINAL DE 1100 MM | M | 694.85
7766 | TUBO DE CONCRETO ARMADO PARA AGUAS PLUVIAIS, CLASSE PA-2, COM ENCAIXE PONTA E BOLSA, DIAMETRO NOMINAL DE 1200 MM | M | 738.28
7767 | TUBO DE CONCRETO ARMADO PARA AGUAS PLUVIAIS, CLASSE PA-2, COM ENCAIXE PONTA E BOLSA, DIAMETRO NOMINAL DE 1500 MM | M | 1060.05
7727 | TUBO DE CONCRETO ARMADO PARA AGUAS PLUVIAIS, CLASSE PA-2, COM ENCAIXE PONTA E BOLSA, DIAMETRO NOMINAL DE 2000 MM | M | 3079.49
7760 | TUBO DE CONCRETO ARMADO PARA AGUAS PLUVIAIS, CLASSE PA-2, COM ENCAIXE PONTA E BOLSA, DIAMETRO NOMINAL DE 300 MM | M | 122.39
7761 | TUBO DE CONCRETO ARMADO PARA AGUAS PLUVIAIS, CLASSE PA-2, COM ENCAIXE PONTA E BOLSA, DIAMETRO NOMINAL DE 400 MM | M | 128.31
7752 | TUBO DE CONCRETO ARMADO PARA AGUAS PLUVIAIS, CLASSE PA-2, COM ENCAIXE PONTA E BOLSA, DIAMETRO NOMINAL DE 500 MM | M | 155.94
7762 | TUBO DE CONCRETO ARMADO PARA AGUAS PLUVIAIS, CLASSE PA-2, COM ENCAIXE PONTA E BOLSA, DIAMETRO NOMINAL DE 600 MM | M | 203.81
7722 | TUBO DE CONCRETO ARMADO PARA AGUAS PLUVIAIS, CLASSE PA-2, COM ENCAIXE PONTA E BOLSA, DIAMETRO NOMINAL DE 700 MM | M | 311.89
7763 | TUBO DE CONCRETO ARMADO PARA AGUAS PLUVIAIS, CLASSE PA-2, COM ENCAIXE PONTA E BOLSA, DIAMETRO NOMINAL DE 800 MM | M | 380
7764 | TUBO DE CONCRETO ARMADO PARA AGUAS PLUVIAIS, CLASSE PA-2, COM ENCAIXE PONTA E BOLSA, DIAMETRO NOMINAL DE 900 MM | M | 454.02
12572 | TUBO DE CONCRETO ARMADO PARA AGUAS PLUVIAIS, CLASSE PA-3, COM ENCAIXE PONTA E BOLSA, DIAMETRO NOMINAL DE 1000 MM | M | 641.56
12573 | TUBO DE CONCRETO ARMADO PARA AGUAS PLUVIAIS, CLASSE PA-3, COM ENCAIXE PONTA E BOLSA, DIAMETRO NOMINAL DE 1100 MM | M | 843.89
12574 | TUBO DE CONCRETO ARMADO PARA AGUAS PLUVIAIS, CLASSE PA-3, COM ENCAIXE PONTA E BOLSA, DIAMETRO NOMINAL DE 1200 MM | M | 1020.37
12575 | TUBO DE CONCRETO ARMADO PARA AGUAS PLUVIAIS, CLASSE PA-3, COM ENCAIXE PONTA E BOLSA, DIAMETRO NOMINAL DE 1500 MM | M | 1549.61
12576 | TUBO DE CONCRETO ARMADO PARA AGUAS PLUVIAIS, CLASSE PA-3, COM ENCAIXE PONTA E BOLSA, DIAMETRO NOMINAL DE 400 MM | M | 187.53
12577 | TUBO DE CONCRETO ARMADO PARA AGUAS PLUVIAIS, CLASSE PA-3, COM ENCAIXE PONTA E BOLSA, DIAMETRO NOMINAL DE 500 MM | M | 252.67
12578 | TUBO DE CONCRETO ARMADO PARA AGUAS PLUVIAIS, CLASSE PA-3, COM ENCAIXE PONTA E BOLSA, DIAMETRO NOMINAL DE 600 MM | M | 305.97
12579 | TUBO DE CONCRETO ARMADO PARA AGUAS PLUVIAIS, CLASSE PA-3, COM ENCAIXE PONTA E BOLSA, DIAMETRO NOMINAL DE 700 MM | M | 527.06
12580 | TUBO DE CONCRETO ARMADO PARA AGUAS PLUVIAIS, CLASSE PA-3, COM ENCAIXE PONTA E BOLSA, DIAMETRO NOMINAL DE 800 MM | M | 549.17
12581 | TUBO DE CONCRETO ARMADO PARA AGUAS PLUVIAIS, CLASSE PA-3, COM ENCAIXE PONTA E BOLSA, DIAMETRO NOMINAL DE 900 MM | M | 588.26
7720 | TUBO DE CONCRETO ARMADO PARA ESGOTO SANITARIO, CLASSE EA-2, COM ENCAIXE PONTA E BOLSA, COM JUNTA ELASTICA, DIAMETRO NOMINAL DE 1000 MM | M | 919.89
40335 | TUBO DE CONCRETO ARMADO PARA ESGOTO SANITARIO, CLASSE EA-2, COM ENCAIXE PONTA E BOLSA, COM JUNTA ELASTICA, DIAMETRO NOMINAL DE 300 MM | M | 192.46
7740 | TUBO DE CONCRETO ARMADO PARA ESGOTO SANITARIO, CLASSE EA-2, COM ENCAIXE PONTA E BOLSA, COM JUNTA ELASTICA, DIAMETRO NOMINAL DE 400 MM | M | 197.4
7741 | TUBO DE CONCRETO ARMADO PARA ESGOTO SANITARIO, CLASSE EA-2, COM ENCAIXE PONTA E BOLSA, COM JUNTA ELASTICA, DIAMETRO NOMINAL DE 500 MM | M | 365.19
7774 | TUBO DE CONCRETO ARMADO PARA ESGOTO SANITARIO, CLASSE EA-2, COM ENCAIXE PONTA E BOLSA, COM JUNTA ELASTICA, DIAMETRO NOMINAL DE 600 MM | M | 448.1
7744 | TUBO DE CONCRETO ARMADO PARA ESGOTO SANITARIO, CLASSE EA-2, COM ENCAIXE PONTA E BOLSA, COM JUNTA ELASTICA, DIAMETRO NOMINAL DE 700 MM | M | 585.3
7773 | TUBO DE CONCRETO ARMADO PARA ESGOTO SANITARIO, CLASSE EA-2, COM ENCAIXE PONTA E BOLSA, COM JUNTA ELASTICA, DIAMETRO NOMINAL DE 800 MM | M | 598.23
7754 | TUBO DE CONCRETO ARMADO PARA ESGOTO SANITARIO, CLASSE EA-2, COM ENCAIXE PONTA E BOLSA, COM JUNTA ELASTICA, DIAMETRO NOMINAL DE 900 MM | M | 907.06
7735 | TUBO DE CONCRETO ARMADO PARA ESGOTO SANITARIO, CLASSE EA-3, COM ENCAIXE PONTA E BOLSA, COM JUNTA ELASTICA, DIAMETRO NOMINAL DE 1000 MM | M | 1174.55
7755 | TUBO DE CONCRETO ARMADO PARA ESGOTO SANITARIO, CLASSE EA-3, COM ENCAIXE PONTA E BOLSA, COM JUNTA ELASTICA, DIAMETRO NOMINAL DE 400 MM | M | 232.93
7776 | TUBO DE CONCRETO ARMADO PARA ESGOTO SANITARIO, CLASSE EA-3, COM ENCAIXE PONTA E BOLSA, COM JUNTA ELASTICA, DIAMETRO NOMINAL DE 500 MM | M | 485.61
7743 | TUBO DE CONCRETO ARMADO PARA ESGOTO SANITARIO, CLASSE EA-3, COM ENCAIXE PONTA E BOLSA, COM JUNTA ELASTICA, DIAMETRO NOMINAL DE 600 MM | M | 514.23
7733 | TUBO DE CONCRETO ARMADO PARA ESGOTO SANITARIO, CLASSE EA-3, COM ENCAIXE PONTA E BOLSA, COM JUNTA ELASTICA, DIAMETRO NOMINAL DE 700 MM | M | 671.17
7775 | TUBO DE CONCRETO ARMADO PARA ESGOTO SANITARIO, CLASSE EA-3, COM ENCAIXE PONTA E BOLSA, COM JUNTA ELASTICA, DIAMETRO NOMINAL DE 800 MM | M | 735.32
7734 | TUBO DE CONCRETO ARMADO PARA ESGOTO SANITARIO, CLASSE EA-3, COM ENCAIXE PONTA E BOLSA, COM JUNTA ELASTICA, DIAMETRO NOMINAL DE 900 MM | M | 1041.3
7714 | TUBO DE CONCRETO ARMADO, PRE MOLDADO PARA AGUAS PLUVIAIS, CLASSE PA-1, COM ENCAIXE PONTA E BOLSA, DIAMETRO NOMINAL DE 500 MM | M | 145.09
37449 | TUBO DE CONCRETO SIMPLES PARA AGUAS PLUVIAIS, CLASSE PS1, COM ENCAIXE MACHO E FEMEA, DIAMETRO NOMINAL DE 200 MM | M | 47.56
37450 | TUBO DE CONCRETO SIMPLES PARA AGUAS PLUVIAIS, CLASSE PS1, COM ENCAIXE MACHO E FEMEA, DIAMETRO NOMINAL DE 300 MM | M | 66.59
37451 | TUBO DE CONCRETO SIMPLES PARA AGUAS PLUVIAIS, CLASSE PS1, COM ENCAIXE MACHO E FEMEA, DIAMETRO NOMINAL DE 400 MM | M | 92.97
37452 | TUBO DE CONCRETO SIMPLES PARA AGUAS PLUVIAIS, CLASSE PS1, COM ENCAIXE MACHO E FEMEA, DIAMETRO NOMINAL DE 500 MM | M | 135.13
37453 | TUBO DE CONCRETO SIMPLES PARA AGUAS PLUVIAIS, CLASSE PS1, COM ENCAIXE MACHO E FEMEA, DIAMETRO NOMINAL DE 600 MM | M | 155.62
7778 | TUBO DE CONCRETO SIMPLES PARA AGUAS PLUVIAIS, CLASSE PS1, COM ENCAIXE PONTA E BOLSA, DIAMETRO NOMINAL DE 200 MM | M | 58.37
7796 | TUBO DE CONCRETO SIMPLES PARA AGUAS PLUVIAIS, CLASSE PS1, COM ENCAIXE PONTA E BOLSA, DIAMETRO NOMINAL DE 300 MM | M | 80
7781 | TUBO DE CONCRETO SIMPLES PARA AGUAS PLUVIAIS, CLASSE PS1, COM ENCAIXE PONTA E BOLSA, DIAMETRO NOMINAL DE 400 MM | M | 94.54
7795 | TUBO DE CONCRETO SIMPLES PARA AGUAS PLUVIAIS, CLASSE PS1, COM ENCAIXE PONTA E BOLSA, DIAMETRO NOMINAL DE 500 MM | M | 140.7
7791 | TUBO DE CONCRETO SIMPLES PARA AGUAS PLUVIAIS, CLASSE PS1, COM ENCAIXE PONTA E BOLSA, DIAMETRO NOMINAL DE 600 MM | M | 168.43
7783 | TUBO DE CONCRETO SIMPLES PARA AGUAS PLUVIAIS, CLASSE PS2, COM ENCAIXE PONTA E BOLSA, DIAMETRO NOMINAL DE 200 MM | M | 59.68
7790 | TUBO DE CONCRETO SIMPLES PARA AGUAS PLUVIAIS, CLASSE PS2, COM ENCAIXE PONTA E BOLSA, DIAMETRO NOMINAL DE 300 MM | M | 94.05
7785 | TUBO DE CONCRETO SIMPLES PARA AGUAS PLUVIAIS, CLASSE PS2, COM ENCAIXE PONTA E BOLSA, DIAMETRO NOMINAL DE 400 MM | M | 103.78
7792 | TUBO DE CONCRETO SIMPLES PARA AGUAS PLUVIAIS, CLASSE PS2, COM ENCAIXE PONTA E BOLSA, DIAMETRO NOMINAL DE 500 MM | M | 147.18
7793 | TUBO DE CONCRETO SIMPLES PARA AGUAS PLUVIAIS, CLASSE PS2, COM ENCAIXE PONTA E BOLSA, DIAMETRO NOMINAL DE 600 MM | M | 173.83
13159 | TUBO DE CONCRETO SIMPLES PARA ESGOTO SANITARIO, CLASSE ES, COM ENCAIXE PONTA E BOLSA, COM JUNTA ELASTICA, DIAMETRO NOMINAL DE 400 MM | M | 151.35
13168 | TUBO DE CONCRETO SIMPLES PARA ESGOTO SANITARIO, CLASSE ES, COM ENCAIXE PONTA E BOLSA, COM JUNTA ELASTICA, DIAMETRO NOMINAL DE 500 MM | M | 183.78
13173 | TUBO DE CONCRETO SIMPLES PARA ESGOTO SANITARIO, CLASSE ES, COM ENCAIXE PONTA E BOLSA, COM JUNTA ELASTICA, DIAMETRO NOMINAL DE 600 MM | M | 248.64
12583 | TUBO DE CONCRETO SIMPLES POROSO PARA DRENAGEM (DRENO POROSO), COM ENCAIXE MACHO E FEMEA, DIAMETRO NOMINAL DE 200 MM | M | 49.72
12584 | TUBO DE CONCRETO SIMPLES POROSO PARA DRENAGEM (DRENO POROSO), COM ENCAIXE MACHO E FEMEA, DIAMETRO NOMINAL DE 300 MM | M | 64.86
12613 | TUBO DE DESCARGA, TIPO BENGALA, PARA LIGACAO CAIXA DE DESCARGA - EMBUTIR, PVC, 40 MM X 150 CM | UN | 20.92
1031 | TUBO DE DESCIDA EXTERNO, DE PVC, PARA CAIXA DE DESCARGA EXTERNA ALTA - DIAMETRO DE 40 MM E ALTURA DE APROXIMADAMENTE 1,55 M | UN | 13.71
39707 | TUBO DE ESPUMA DE POLIETILENO EXPANDIDO FLEXIVEL PARA ISOLAMENTO TERMICO DE TUBULACAO DE AR CONDICIONADO, AGUA QUENTE, DN 1 1/2", E= 10 MM | M | 4.51
39708 | TUBO DE ESPUMA DE POLIETILENO EXPANDIDO FLEXIVEL PARA ISOLAMENTO TERMICO DE TUBULACAO DE AR CONDICIONADO, AGUA QUENTE, DN 1 1/4", E= 10 MM | M | 4.37
39710 | TUBO DE ESPUMA DE POLIETILENO EXPANDIDO FLEXIVEL PARA ISOLAMENTO TERMICO DE TUBULACAO DE AR CONDICIONADO, AGUA QUENTE, DN 1 1/8", E= 10 MM | M | 3.07
39709 | TUBO DE ESPUMA DE POLIETILENO EXPANDIDO FLEXIVEL PARA ISOLAMENTO TERMICO DE TUBULACAO DE AR CONDICIONADO, AGUA QUENTE, DN 1 3/8", E= 10 MM | M | 4.27
39711 | TUBO DE ESPUMA DE POLIETILENO EXPANDIDO FLEXIVEL PARA ISOLAMENTO TERMICO DE TUBULACAO DE AR CONDICIONADO, AGUA QUENTE, DN 1 5/8", E= 10 MM | M | 4.79
39712 | TUBO DE ESPUMA DE POLIETILENO EXPANDIDO FLEXIVEL PARA ISOLAMENTO TERMICO DE TUBULACAO DE AR CONDICIONADO, AGUA QUENTE, DN 1/2", E= 10 MM | M | 1.68
39713 | TUBO DE ESPUMA DE POLIETILENO EXPANDIDO FLEXIVEL PARA ISOLAMENTO TERMICO DE TUBULACAO DE AR CONDICIONADO, AGUA QUENTE, DN 1/4", E= 10 MM | M | 1.33
39714 | TUBO DE ESPUMA DE POLIETILENO EXPANDIDO FLEXIVEL PARA ISOLAMENTO TERMICO DE TUBULACAO DE AR CONDICIONADO, AGUA QUENTE, DN 1", E= 10 MM | M | 3.04
39715 | TUBO DE ESPUMA DE POLIETILENO EXPANDIDO FLEXIVEL PARA ISOLAMENTO TERMICO DE TUBULACAO DE AR CONDICIONADO, AGUA QUENTE, DN 3/4", E= 10 MM | M | 2.17
39716 | TUBO DE ESPUMA DE POLIETILENO EXPANDIDO FLEXIVEL PARA ISOLAMENTO TERMICO DE TUBULACAO DE AR CONDICIONADO, AGUA QUENTE, DN 3/8", E= 10 MM | M | 1.64
39718 | TUBO DE ESPUMA DE POLIETILENO EXPANDIDO FLEXIVEL PARA ISOLAMENTO TERMICO DE TUBULACAO DE AR CONDICIONADO, AGUA QUENTE, DN 7/8", E= 10 MM | M | 2.8
9813 | TUBO DE POLIETILENO DE ALTA DENSIDADE (PEAD), PE-80, DE = 20 MM X 2,3 MM DE PAREDE, PARA LIGACAO DE AGUA PREDIAL (NBR 15561) | M | 5.11
9815 | TUBO DE POLIETILENO DE ALTA DENSIDADE (PEAD), PE-80, DE = 32 MM X 3,0 MM DE PAREDE, PARA LIGACAO DE AGUA PREDIAL (NBR 15561) | M | 10.09
44543 | TUBO DE POLIETILENO DE ALTA DENSIDADE, PEAD, PE-80, DE = 1000 MM X 38,5 MM PAREDE, (SDR 26 - PN 05) PARA REDE DE AGUA OU ESGOTO (NBR 15561) | M | 5021.42
44526 | TUBO DE POLIETILENO DE ALTA DENSIDADE, PEAD, PE-80, DE = 110 MM X 10,0 MM PAREDE, (SDR 11 - PN 12,5) PARA REDE DE AGUA OU ESGOTO (NBR 15561) | M | 123.07
44545 | TUBO DE POLIETILENO DE ALTA DENSIDADE, PEAD, PE-80, DE = 160 MM X 14,6 MM PAREDE, (SDR 11 - PN 12,5) PARA REDE DE AGUA OU ESGOTO (NBR 15561) | M | 264.17
44525 | TUBO DE POLIETILENO DE ALTA DENSIDADE, PEAD, PE-80, DE = 900 MM X 34,7 MM PAREDE, (SDR 26 - PN 05) PARA REDE DE AGUA OU ESGOTO (NBR 15561) | M | 4554.4
44547 | TUBO DE POLIETILENO DE ALTA DENSIDADE, PEAD, PE-80, DE= 200 MM X 18,2 MM PAREDE, (SDR 11 - PN 12,5) PARA REDE DE AGUA OU ESGOTO (NBR 15561) | M | 411.8
44519 | TUBO DE POLIETILENO DE ALTA DENSIDADE, PEAD, PE-80, DE= 315 MM X 28,7 MM PAREDE, (SDR 11 - PN 12,5) PARA REDE DE AGUA OU ESGOTO (NBR 15561) | M | 1009.03
44520 | TUBO DE POLIETILENO DE ALTA DENSIDADE, PEAD, PE-80, DE= 400 MM X 36,4 MM PAREDE, (SDR 11 - PN 12,5) PARA REDE DE AGUA OU ESGOTO (NBR 15561) | M | 1625.17
44521 | TUBO DE POLIETILENO DE ALTA DENSIDADE, PEAD, PE-80, DE= 50 MM X 4,6 MM PAREDE, (SDR 11 - PN 12,5) PARA REDE DE AGUA OU ESGOTO ( NBR 15561) | M | 26.22
44522 | TUBO DE POLIETILENO DE ALTA DENSIDADE, PEAD, PE-80, DE= 500 MM X 45,5 MM PAREDE, (SDR 11 - PN 12,5) PARA REDE DE AGUA OU ESGOTO (NBR 15561) | M | 2853.21
44523 | TUBO DE POLIETILENO DE ALTA DENSIDADE, PEAD, PE-80, DE= 630 MM X 57,3 MM PAREDE (SDR 11 - PN 12,5) PARA REDE DE AGUA OU ESGOTO (NBR 15561) | M | 4243.52
44527 | TUBO DE POLIETILENO DE ALTA DENSIDADE, PEAD, PE-80, DE= 730 MM X 34,1 MM PAREDE, (SDR 21 - PN 06) PARA REDE DE AGUA OU ESGOTO (NBR 15561) | M | 2128.02
44524 | TUBO DE POLIETILENO DE ALTA DENSIDADE, PEAD, PE-80, DE= 75 MM X 6,9 MM PAREDE, (SRD 11 - PN 12,5) PARA REDE DE AGUA OU ESGOTO (NBR 15561) | M | 58.63
44542 | TUBO DE POLIETILENO DE ALTA DENSIDADE, PEAD, PE-80, DE= 800 MM X 30,8 MM PAREDE, (SDR 26 - PN 05) PARA REDE DE AGUA OU ESGOTO (NBR 15561) | M | 2776.35
9877 | TUBO DE PVC, PBL, TIPO LEVE, DN = 250 MM, PARA VENTILACAO | M | 159.07
9878 | TUBO DE PVC, PBL, TIPO LEVE, DN = 300 MM, PARA VENTILACAO | M | 195.82
41986 | TUBO DE REVESTIMENTO, EM ACO, CORPO SCHEDULE 40, PONTEIRA SCHEDULE 80, ROSQUEAVEL E SEGMENTADO PARA PERFURACAO, DIAMETRO 10" (273 MM) | M | 3815.83
43422 | TUBO DE REVESTIMENTO, EM ACO, CORPO SCHEDULE 40, PONTEIRA SCHEDULE 80, ROSQUEAVEL E SEGMENTADO PARA PERFURACAO, DIAMETRO 12" (320 MM) | M | 4679.74
41987 | TUBO DE REVESTIMENTO, EM ACO, CORPO SCHEDULE 40, PONTEIRA SCHEDULE 80, ROSQUEAVEL E SEGMENTADO PARA PERFURACAO, DIAMETRO 14" (400 MM) | M | 5424.2
41988 | TUBO DE REVESTIMENTO, EM ACO, CORPO SCHEDULE 40, PONTEIRA SCHEDULE 80, ROSQUEAVEL E SEGMENTADO PARA PERFURACAO, DIAMETRO 16" (450 MM) | M | 7164.6
41697 | TUBO DE REVESTIMENTO, EM ACO, CORPO SCHEDULE 40, PONTEIRA SCHEDULE 80, ROSQUEAVEL E SEGMENTADO PARA PERFURACAO, DIAMETRO 4" (450 MM) | M | 1269.9
41985 | TUBO DE REVESTIMENTO, EM ACO, CORPO SCHEDULE 40, PONTEIRA SCHEDULE 80, ROSQUEAVEL E SEGMENTADO PARA PERFURACAO, DIAMETRO 6" (200 MM) | M | 1768.64
41699 | TUBO DE REVESTIMENTO, EM ACO, CORPO SCHEDULE 40, PONTEIRA SCHEDULE 80, ROSQUEAVEL E SEGMENTADO PARA PERFURACAO, DIAMETRO 8" (200 MM) | M | 2518.45
38053 | TUBO DRENO, CORRUGADO, ESPIRALADO, FLEXIVEL, PERFURADO, EM POLIETILENO DE ALTA DENSIDADE (PEAD), DN *160* MM, (6") PARA DRENAGEM - EM BARRA (NORMA DNIT 093/2006 - EM) | M | 24.21
38054 | TUBO DRENO, CORRUGADO, ESPIRALADO, FLEXIVEL, PERFURADO, EM POLIETILENO DE ALTA DENSIDADE (PEAD), DN *200* MM, (8") PARA DRENAGEM - EM BARRA (NORMA DNIT 093/2006 - EM) | M | 41.61
38052 | TUBO DRENO, CORRUGADO, ESPIRALADO, FLEXIVEL, PERFURADO, EM POLIETILENO DE ALTA DENSIDADE (PEAD), DN 100 MM, (4") PARA DRENAGEM - EM ROLO (NORMA DNIT 093/2006 - E.M) | M | 11.72
38051 | TUBO DRENO, CORRUGADO, ESPIRALADO, FLEXIVEL, PERFURADO, EM POLIETILENO DE ALTA DENSIDADE (PEAD), DN 65 MM, (2 1/2") PARA DRENAGEM - EM ROLO (NORMA DNIT 093/2006 - EM) | M | 7.31
38787 | TUBO MONOCAMADA PEX, DN 16 MM, PARA AGUA QUENTE E FRIA | M | 4.72
38825 | TUBO MONOCAMADA PEX, DN 20 MM, PARA AGUA QUENTE E FRIA | M | 6.1
38826 | TUBO MONOCAMADA PEX, DN 25 MM, PARA AGUA QUENTE E FRIA | M | 8.67
38827 | TUBO MONOCAMADA PEX, DN 32 MM, PARA AGUA QUENTE E FRIA | M | 14.19
38828 | TUBO MULTICAMADA PEX GAS, DN *16* MM | M | 9.09
38829 | TUBO MULTICAMADA PEX GAS, DN *20* MM | M | 14.89
38830 | TUBO MULTICAMADA PEX GAS, DN *26* MM | M | 20.61
38831 | TUBO MULTICAMADA PEX GAS, DN *32* MM | M | 28.75
36274 | TUBO PPR PN 20, DN 20 MM, PARA AGUA QUENTE PREDIAL | M | 8.94
36278 | TUBO PPR PN 20, DN 25 MM, PARA AGUA QUENTE PREDIAL | M | 12.12
38977 | TUBO PPR, CLASSE PN 12, DN 110 MM | M | 118.6
38971 | TUBO PPR, CLASSE PN 12, DN 32 MM | M | 9.95
38972 | TUBO PPR, CLASSE PN 12, DN 40 MM | M | 13.42
38973 | TUBO PPR, CLASSE PN 12, DN 50 MM | M | 22.17
38974 | TUBO PPR, CLASSE PN 12, DN 63 MM | M | 36.01
38975 | TUBO PPR, CLASSE PN 12, DN 75 MM | M | 46.17
38976 | TUBO PPR, CLASSE PN 12, DN 90 MM | M | 79.38
44176 | TUBO PPR, CLASSE PN 20, SOLDAVEL, DN 32 MM PARA AGUA FRIA OU QUENTE PREDIAL | M | 18.24
38986 | TUBO PPR, CLASSE PN 25, DN 110 MM, PARA AGUA QUENTE E FRIA PREDIAL | M | 239.62
38978 | TUBO PPR, CLASSE PN 25, DN 20 MM, PARA AGUA QUENTE E FRIA PREDIAL | M | 9.83
38979 | TUBO PPR, CLASSE PN 25, DN 25 MM, PARA AGUA QUENTE E FRIA PREDIAL | M | 13.59
38980 | TUBO PPR, CLASSE PN 25, DN 32 MM, PARA AGUA QUENTE E FRIA PREDIAL | M | 18.19
38981 | TUBO PPR, CLASSE PN 25, DN 40 MM, PARA AGUA QUENTE E FRIA PREDIAL | M | 26.24
38982 | TUBO PPR, CLASSE PN 25, DN 50 MM, PARA AGUA QUENTE E FRIA PREDIAL | M | 41.46
38983 | TUBO PPR, CLASSE PN 25, DN 63 MM, PARA AGUA QUENTE E FRIA PREDIAL | M | 72.96
38984 | TUBO PPR, CLASSE PN 25, DN 75 MM, PARA AGUA QUENTE E FRIA PREDIAL | M | 100.3
38985 | TUBO PPR, CLASSE PN 25, DN 90 MM, PARA AGUA QUENTE E FRIA PREDIAL | M | 172.44
38032 | TUBO PVC CORRUGADO, PAREDE DUPLA, JE, DN 150 MM/ DE 160 MM, REDE COLETORA ESGOTO | M | 75.75
38033 | TUBO PVC CORRUGADO, PAREDE DUPLA, JE, DN 200 MM/ DE 200 MM, REDE COLETORA ESGOTO | M | 128.76
38034 | TUBO PVC CORRUGADO, PAREDE DUPLA, JE, DN 250 MM/ DE 250 MM, REDE COLETORA ESGOTO | M | 201.71
38035 | TUBO PVC CORRUGADO, PAREDE DUPLA, JE, DN 300 MM/ DE 315 MM, REDE COLETORA ESGOTO | M | 296.74
38036 | TUBO PVC CORRUGADO, PAREDE DUPLA, JE, DN 350 MM/ DE 355 MM, REDE COLETORA ESGOTO | M | 399.74
38037 | TUBO PVC CORRUGADO, PAREDE DUPLA, JE, DN 400 MM/ DE 400 MM, REDE COLETORA ESGOTO | M | 528.01
9850 | TUBO PVC DE REVESTIMENTO GEOMECANICO NERVURADO REFORCADO, DN = 150 MM, COMPRIMENTO = 2 M | M | 147.75
9853 | TUBO PVC DE REVESTIMENTO GEOMECANICO NERVURADO REFORCADO, DN = 200 MM, COMPRIMENTO = 2 M | M | 262.74
9854 | TUBO PVC DE REVESTIMENTO GEOMECANICO NERVURADO STANDARD, DN = 154 MM, COMPRIMENTO = 2 M | M | 115.12
9851 | TUBO PVC DE REVESTIMENTO GEOMECANICO NERVURADO STANDARD, DN = 206 MM, COMPRIMENTO = 2 M | M | 199.62
9825 | TUBO PVC DEFOFO, JEI, 1 MPA, DN 100 MM, PARA REDE DE AGUA (NBR 7665) | M | 45.01
9828 | TUBO PVC DEFOFO, JEI, 1 MPA, DN 150 MM, PARA REDE DE AGUA (NBR 7665) | M | 121.12
9829 | TUBO PVC DEFOFO, JEI, 1 MPA, DN 200 MM, PARA REDE DE AGUA (NBR 7665) | M | 205.26
9826 | TUBO PVC DEFOFO, JEI, 1 MPA, DN 250 MM, PARA REDE DE AGUA (NBR 7665) | M | 312.48
9827 | TUBO PVC DEFOFO, JEI, 1 MPA, DN 300 MM, PARA REDE DE AGUA (NBR 7665) | M | 443.73
36374 | TUBO PVC PBA JEI, CLASSE 12, DN 100 MM, PARA REDE DE AGUA (NBR 5647) | M | 53.94
36084 | TUBO PVC PBA JEI, CLASSE 12, DN 50 MM, PARA REDE DE AGUA (NBR 5647) | M | 15.98
36373 | TUBO PVC PBA JEI, CLASSE 12, DN 75 MM, PARA REDE DE AGUA (NBR 5647) | M | 33.18
36377 | TUBO PVC PBA JEI, CLASSE 15, DN 100 MM, PARA REDE DE AGUA (NBR 5647) | M | 64.7
36375 | TUBO PVC PBA JEI, CLASSE 15, DN 50 MM, PARA REDE DE AGUA (NBR 5647) | M | 19.72
36376 | TUBO PVC PBA JEI, CLASSE 15, DN 75 MM, PARA REDE DE AGUA (NBR 5647) | M | 38.72
36380 | TUBO PVC PBA JEI, CLASSE 20, DN 100 MM, PARA REDE DE AGUA (NBR 5647) | M | 80.9
36378 | TUBO PVC PBA JEI, CLASSE 20, DN 50 MM, PARA REDE DE AGUA (NBR 5647) | M | 24.24
36379 | TUBO PVC PBA JEI, CLASSE 20, DN 75 MM, PARA REDE DE AGUA (NBR 5647) | M | 48.87
9859 | TUBO PVC ROSCAVEL, 3/4", AGUA FRIA PREDIAL | M | 12.21
9836 | TUBO PVC SERIE NORMAL, DN 100 MM, PARA ESGOTO PREDIAL (NBR 5688) | M | 19.17
20065 | TUBO PVC SERIE NORMAL, DN 150 MM, PARA ESGOTO PREDIAL (NBR 5688) | M | 50.11
9835 | TUBO PVC SERIE NORMAL, DN 40 MM, PARA ESGOTO PREDIAL (NBR 5688) | M | 8.37
9838 | TUBO PVC SERIE NORMAL, DN 50 MM, PARA ESGOTO PREDIAL (NBR 5688) | M | 13.83
9837 | TUBO PVC SERIE NORMAL, DN 75 MM, PARA ESGOTO PREDIAL (NBR 5688) | M | 18.15
44315 | TUBO PVC, RIGIDO, CORRUGADO, PERFURADO DN 100 MM, PARA DRENAGEM, SISTEMA IRRIGACAO | M | 75.05
9862 | TUBO PVC, ROSCAVEL, 1 1/2", AGUA FRIA PREDIAL | M | 37.65
9861 | TUBO PVC, ROSCAVEL, 1 1/4", AGUA FRIA PREDIAL | M | 29.57
9856 | TUBO PVC, ROSCAVEL, 1/2", AGUA FRIA PREDIAL | M | 9.54
9866 | TUBO PVC, ROSCAVEL, 1", AGUA FRIA PREDIAL | M | 25.52
9863 | TUBO PVC, ROSCAVEL, 2 1/2", AGUA FRIA PREDIAL | M | 73.81
9860 | TUBO PVC, ROSCAVEL, 2", PARA AGUA FRIA PREDIAL | M | 53.88
9841 | TUBO PVC, SERIE R, DN 100 MM, PARA ESGOTO OU AGUAS PLUVIAIS PREDIAL (NBR 5688) | M | 36.1
9840 | TUBO PVC, SERIE R, DN 150 MM, PARA ESGOTO OU AGUAS PLUVIAIS PREDIAL (NBR 5688) | M | 76.26
20067 | TUBO PVC, SERIE R, DN 40 MM, PARA ESGOTO OU AGUAS PLUVIAIS PREDIAL (NBR 5688) | M | 11.71
20068 | TUBO PVC, SERIE R, DN 50 MM, PARA ESGOTO OU AGUAS PLUVIAIS PREDIAL (NBR 5688) | M | 16.49
9839 | TUBO PVC, SERIE R, DN 75 MM, PARA ESGOTO OU AGUAS PLUVIAIS PREDIAL (NBR 5688) | M | 29.9
9870 | TUBO PVC, SOLDAVEL, DE 110 MM, AGUA FRIA (NBR-5648) | M | 110.08
9867 | TUBO PVC, SOLDAVEL, DE 20 MM, AGUA FRIA (NBR-5648) | M | 4.42
9868 | TUBO PVC, SOLDAVEL, DE 25 MM, AGUA FRIA (NBR-5648) | M | 4.99
9869 | TUBO PVC, SOLDAVEL, DE 32 MM, AGUA FRIA (NBR-5648) | M | 10.77
9874 | TUBO PVC, SOLDAVEL, DE 40 MM, AGUA FRIA (NBR-5648) | M | 16.91
9875 | TUBO PVC, SOLDAVEL, DE 50 MM, AGUA FRIA (NBR-5648) | M | 18.55
9873 | TUBO PVC, SOLDAVEL, DE 60 MM, AGUA FRIA (NBR-5648) | M | 30.52
9871 | TUBO PVC, SOLDAVEL, DE 75 MM, AGUA FRIA (NBR-5648) | M | 50.56
9872 | TUBO PVC, SOLDAVEL, DE 85 MM, AGUA FRIA (NBR-5648) | M | 70.35
7667 | TUBO 26" EM CHAPA PRETA, E= 3/16", 147 KG/6 M | M | 3601.42
7660 | TUBO 30" EM CHAPA PRETA, E= 1/4", 175 KG/6 M | M | 4590.95
7676 | TUBO 30" EM CHAPA PRETA, E= 3/8", 177 KG/6 M | M | 4643.41
12426 | UNIAO COM ASSENTO CONICO DE BRONZE, DIAMETRO 1/2" | UN | 50.7
12425 | UNIAO COM ASSENTO CONICO DE BRONZE, DIAMETRO 1" | UN | 69.65
12427 | UNIAO COM ASSENTO CONICO DE BRONZE, DIAMETRO 2 1/2" | UN | 289.11
12428 | UNIAO COM ASSENTO CONICO DE BRONZE, DIAMETRO 2' | UN | 185.57
12430 | UNIAO COM ASSENTO CONICO DE BRONZE, DIAMETRO 3/4" | UN | 62.15
12429 | UNIAO COM ASSENTO CONICO DE BRONZE, DIAMETRO 3" | UN | 467.5
12431 | UNIAO COM ASSENTO CONICO DE BRONZE, DIAMETRO 4" | UN | 795.6
12432 | UNIAO COM ASSENTO CONICO DE FERRO LONGO (MACHO-FEMEA), DIAMETRO 1 1/2" | UN | 163.63
12434 | UNIAO COM ASSENTO CONICO DE FERRO LONGO (MACHO-FEMEA), DIAMETRO 1/2" | UN | 53.32
12433 | UNIAO COM ASSENTO CONICO DE FERRO LONGO (MACHO-FEMEA), DIAMETRO 1" | UN | 104.17
12435 | UNIAO COM ASSENTO CONICO DE FERRO LONGO (MACHO-FEMEA), DIAMETRO 2 1/2" | UN | 322.38
12437 | UNIAO COM ASSENTO CONICO DE FERRO LONGO (MACHO-FEMEA), DIAMETRO 2" | UN | 260.36
12439 | UNIAO COM ASSENTO CONICO DE FERRO LONGO (MACHO-FEMEA), DIAMETRO 3/4" | UN | 83.56
12438 | UNIAO COM ASSENTO CONICO DE FERRO LONGO (MACHO-FEMEA), DIAMETRO 3' | UN | 471.17
12436 | UNIAO COM ASSENTO CONICO DE FERRO LONGO (MACHO-FEMEA), DIAMETRO 4" | UN | 595.19
36357 | UNIAO COM FLANGE PPR, COM PARAFUSOS, DN 40 MM, PARA AGUA QUENTE PREDIAL | UN | 132.33
12424 | UNIAO DE FERRO GALVANIZADO, COM ASSENTO CONICO DE BRONZE, DE 1 1/2" | UN | 107.25
12440 | UNIAO DE FERRO GALVANIZADO, COM ASSENTO CONICO DE BRONZE, DE 1 1/4" | UN | 103.67
9884 | UNIAO DE FERRO GALVANIZADO, COM ROSCA BSP, COM ASSENTO PLANO, DE 1 1/2" | UN | 77.32
9888 | UNIAO DE FERRO GALVANIZADO, COM ROSCA BSP, COM ASSENTO PLANO, DE 1 1/4" | UN | 62.13
9883 | UNIAO DE FERRO GALVANIZADO, COM ROSCA BSP, COM ASSENTO PLANO, DE 1/2" | UN | 27.11
9886 | UNIAO DE FERRO GALVANIZADO, COM ROSCA BSP, COM ASSENTO PLANO, DE 1" | UN | 37.13
9889 | UNIAO DE FERRO GALVANIZADO, COM ROSCA BSP, COM ASSENTO PLANO, DE 2 1/2" | UN | 188.12
9887 | UNIAO DE FERRO GALVANIZADO, COM ROSCA BSP, COM ASSENTO PLANO, DE 2" | UN | 113.7
9885 | UNIAO DE FERRO GALVANIZADO, COM ROSCA BSP, COM ASSENTO PLANO, DE 3/4" | UN | 35.9
9890 | UNIAO DE FERRO GALVANIZADO, COM ROSCA BSP, COM ASSENTO PLANO, DE 3" | UN | 291.45
9891 | UNIAO DE FERRO GALVANIZADO, COM ROSCA BSP, COM ASSENTO PLANO, DE 4" | UN | 409.14
36316 | UNIAO DUPLA PPR DN 25 MM, PARA AGUA QUENTE PREDIAL | UN | 21.57
36313 | UNIAO DUPLA PPR, DN 20 MM, PARA AGUA QUENTE PREDIAL | UN | 13.85
64 | UNIAO EM POLIPROPILENO (PP), PARA TUBO EM PEAD, 20 MM - LIGACAO PREDIAL DE AGUA | UN | 4.76
37423 | UNIAO EM POLIPROPILENO (PP), PARA TUBO EM PEAD, 32 MM - LIGACAO PREDIAL DE AGUA | UN | 11.76
9892 | UNIAO PVC, ROSCAVEL 1/2", AGUA FRIA PREDIAL | UN | 8.1
9901 | UNIAO PVC, ROSCAVEL, 1 1/2", AGUA FRIA PREDIAL | UN | 39.18
9900 | UNIAO PVC, ROSCAVEL, 1", AGUA FRIA PREDIAL | UN | 22.7
9899 | UNIAO PVC, ROSCAVEL, 3/4", AGUA FRIA PREDIAL | UN | 10.18
9908 | UNIAO PVC, SOLDAVEL, 110 MM, PARA AGUA FRIA PREDIAL | UN | 457.65
9905 | UNIAO PVC, SOLDAVEL, 20 MM, PARA AGUA FRIA PREDIAL | UN | 7.96
9906 | UNIAO PVC, SOLDAVEL, 25 MM, PARA AGUA FRIA PREDIAL | UN | 9.6
9895 | UNIAO PVC, SOLDAVEL, 32 MM, PARA AGUA FRIA PREDIAL | UN | 16.17
9894 | UNIAO PVC, SOLDAVEL, 40 MM, PARA AGUA FRIA PREDIAL | UN | 31.1
9897 | UNIAO PVC, SOLDAVEL, 50 MM, PARA AGUA FRIA PREDIAL | UN | 33.2
9910 | UNIAO PVC, SOLDAVEL, 60 MM, PARA AGUA FRIA PREDIAL | UN | 86.39
9909 | UNIAO PVC, SOLDAVEL, 75 MM, PARA AGUA FRIA PREDIAL | UN | 175.93
9907 | UNIAO PVC, SOLDAVEL, 85 MM, PARA AGUA FRIA PREDIAL | UN | 207.72
20973 | UNIAO TIPO STORZ, COM EMPATACAO INTERNA TIPO ANEL DE EXPANSAO, ENGATE RAPIDO 1 1/2", PARA MANGUEIRA DE COMBATE A INCENDIO PREDIAL | UN | 116.36
20974 | UNIAO TIPO STORZ, COM EMPATACAO INTERNA TIPO ANEL DE EXPANSAO, ENGATE RAPIDO 2 1/2", PARA MANGUEIRA DE COMBATE A INCENDIO PREDIAL | UN | 166.47
37989 | UNIAO, CPVC, SOLDAVEL, 15 MM, PARA AGUA QUENTE PREDIAL | UN | 16.68
37990 | UNIAO, CPVC, SOLDAVEL, 22 MM, PARA AGUA QUENTE PREDIAL | UN | 18.4
37991 | UNIAO, CPVC, SOLDAVEL, 28 MM, PARA AGUA QUENTE PREDIAL | UN | 24.49
37992 | UNIAO, CPVC, SOLDAVEL, 35 MM, PARA AGUA QUENTE PREDIAL | UN | 38
37993 | UNIAO, CPVC, SOLDAVEL, 42 MM, PARA AGUA QUENTE PREDIAL | UN | 57.66
37994 | UNIAO, CPVC, SOLDAVEL, 54 MM, PARA AGUA QUENTE PREDIAL | UN | 137.29
37995 | UNIAO, CPVC, SOLDAVEL, 73 MM, PARA AGUA QUENTE PREDIAL | UN | 178.95
37996 | UNIAO, CPVC, SOLDAVEL, 89 MM, PARA AGUA QUENTE PREDIAL | UN | 272.49
13883 | USINA DE ASFALTO A FRIO, CAPACIDADE DE 30 A 40 T/H, ELETRICA, POTENCIA DE 30 CV | UN | 162868.28
38604 | USINA DE ASFALTO A FRIO, CAPACIDADE DE 40 A 60 T/H, ELETRICA, POTENCIA DE 30 CV | UN | 202850.28
10601 | USINA DE ASFALTO A QUENTE, FIXA, TIPO CONTRA FLUXO, CAPACIDADE DE 100 A 140 T/H, POTENCIA DE 280 KW, COM MISTURADOR EXTERNO ROTATIVO | UN | 3945842.62
44469 | USINA DE ASFALTO, GRAVIMETRICA, CAPACIDADE DE 150 T/H, POTENCIA DE 400 KW | UN | 10389264.38
13894 | USINA DE CONCRETO FIXA, CAPACIDADE NOMINAL DE 40 M3/H, SEM SILO | UN | 399604.75
13895 | USINA DE CONCRETO FIXA, CAPACIDADE NOMINAL DE 60 M3/H, SEM SILO | UN | 537335.18
13892 | USINA DE CONCRETO FIXA, CAPACIDADE NOMINAL DE 80 M3/H, SEM SILO | UN | 658491.12
9914 | USINA DE CONCRETO FIXA, CAPACIDADE NOMINAL DE 90 A 120 M3/H, SEM SILO | UN | 712400
36485 | USINA DE LAMA ASFALTICA, PROD 30 A 50 T/H, SILO DE AGREGADO 7 M3, RESERVATORIOS PARA EMULSAO E AGUA DE 2,3 M3 CADA, MISTURADOR TIPO PUGG-MILL A SER MONTADO SOBRE CAMINHAO | UN | 665336.65
9912 | USINA DE MISTURAS ASFALTICAS A QUENTE, MOVEL, TIPO CONTRA FLUXO, CAPACIDADE DE 40 A 80 T/H | UN | 3212360.5
9921 | USINA MISTURADORA DE SOLOS, DOSADORES TRIPLOS, CALHA VIBRATORIA CAPACIDADE DE 200 A 500 T/H, POTENCIA DE 75 KW | UN | 1657087.49
21112 | VALVULA DE DESCARGA EM METAL CROMADO PARA MICTORIO COM ACIONAMENTO POR PRESSAO E FECHAMENTO AUTOMATICO | UN | 241.08
10228 | VALVULA DE DESCARGA METALICA, BASE 1 1/2" E ACABAMENTO METALICO CROMADO | UN | 280.06
11781 | VALVULA DE DESCARGA METALICA, BASE 1 1/4" E ACABAMENTO METALICO CROMADO | UN | 226.88
37588 | VALVULA DE ESCOAMENTO PARA TANQUE, EM METAL CROMADO, 1.1/2 ", SEM LADRAO, COM TAMPAO PLASTICO | UN | 53.68
11751 | VALVULA DE ESFERA BRUTA EM BRONZE, BITOLA 1 1/2" (REF 1552-B) | UN | 162.32
11750 | VALVULA DE ESFERA BRUTA EM BRONZE, BITOLA 1 1/4" (REF 1552-B) | UN | 134.7
11748 | VALVULA DE ESFERA BRUTA EM BRONZE, BITOLA 1/2" (REF 1552-B) | UN | 58
11746 | VALVULA DE ESFERA BRUTA EM BRONZE, BITOLA 1" (REF 1552-B) | UN | 90.38
11747 | VALVULA DE ESFERA BRUTA EM BRONZE, BITOLA 2" (REF 1552-B) | UN | 250.3
11749 | VALVULA DE ESFERA BRUTA EM BRONZE, BITOLA 3/4" (REF 1552-B) | UN | 66.94
10236 | VALVULA DE RETENCAO DE BRONZE, PE COM CRIVOS, EXTREMIDADE COM ROSCA, DE 1 1/2", PARA FUNDO DE POCO | UN | 107.61
10233 | VALVULA DE RETENCAO DE BRONZE, PE COM CRIVOS, EXTREMIDADE COM ROSCA, DE 1 1/4", PARA FUNDO DE POCO | UN | 100.84
10234 | VALVULA DE RETENCAO DE BRONZE, PE COM CRIVOS, EXTREMIDADE COM ROSCA, DE 1", PARA FUNDO DE POCO | UN | 63.52
10231 | VALVULA DE RETENCAO DE BRONZE, PE COM CRIVOS, EXTREMIDADE COM ROSCA, DE 2 1/2", PARA FUNDO DE POCO | UN | 291.3
10232 | VALVULA DE RETENCAO DE BRONZE, PE COM CRIVOS, EXTREMIDADE COM ROSCA, DE 2", PARA FUNDO DE POCO | UN | 163.01
10229 | VALVULA DE RETENCAO DE BRONZE, PE COM CRIVOS, EXTREMIDADE COM ROSCA, DE 3/4", PARA FUNDO DE POCO | UN | 57.45
10235 | VALVULA DE RETENCAO DE BRONZE, PE COM CRIVOS, EXTREMIDADE COM ROSCA, DE 3", PARA FUNDO DE POCO | UN | 399.35
10230 | VALVULA DE RETENCAO DE BRONZE, PE COM CRIVOS, EXTREMIDADE COM ROSCA, DE 4", PARA FUNDO DE POCO | UN | 702.81
10409 | VALVULA DE RETENCAO HORIZONTAL, DE BRONZE (PN-25), 1 1/2", 400 PSI, TAMPA DE PORCA DE UNIAO, EXTREMIDADES COM ROSCA | UN | 208.8
10411 | VALVULA DE RETENCAO HORIZONTAL, DE BRONZE (PN-25), 1 1/4", 400 PSI, TAMPA DE PORCA DE UNIAO, EXTREMIDADES COM ROSCA | UN | 186.83
10404 | VALVULA DE RETENCAO HORIZONTAL, DE BRONZE (PN-25), 1/2", 400 PSI, TAMPA DE PORCA DE UNIAO, EXTREMIDADES COM ROSCA | UN | 75.77
10410 | VALVULA DE RETENCAO HORIZONTAL, DE BRONZE (PN-25), 1", 400 PSI, TAMPA DE PORCA DE UNIAO, EXTREMIDADES COM ROSCA | UN | 124.8
10405 | VALVULA DE RETENCAO HORIZONTAL, DE BRONZE (PN-25), 2 1/2", 400 PSI, TAMPA DE PORCA DE UNIAO, EXTREMIDADES COM ROSCA | UN | 418.32
10408 | VALVULA DE RETENCAO HORIZONTAL, DE BRONZE (PN-25), 2", 400 PSI, TAMPA DE PORCA DE UNIAO, EXTREMIDADES COM ROSCA | UN | 292.53
10412 | VALVULA DE RETENCAO HORIZONTAL, DE BRONZE (PN-25), 3/4", 400 PSI, TAMPA DE PORCA DE UNIAO, EXTREMIDADES COM ROSCA | UN | 91.82
10406 | VALVULA DE RETENCAO HORIZONTAL, DE BRONZE (PN-25), 3", 400 PSI, TAMPA DE PORCA DE UNIAO, EXTREMIDADES COM ROSCA | UN | 577.79
10407 | VALVULA DE RETENCAO HORIZONTAL, DE BRONZE (PN-25), 4", 400 PSI, TAMPA DE PORCA DE UNIAO, EXTREMIDADES COM ROSCA | UN | 896.16
10416 | VALVULA DE RETENCAO VERTICAL, DE BRONZE (PN-16), 1 1/2", 200 PSI, EXTREMIDADES COM ROSCA | UN | 111.16
10419 | VALVULA DE RETENCAO VERTICAL, DE BRONZE (PN-16), 1 1/4", 200 PSI, EXTREMIDADES COM ROSCA | UN | 96.48
21092 | VALVULA DE RETENCAO VERTICAL, DE BRONZE (PN-16), 1/2", 200 PSI, EXTREMIDADES COM ROSCA | UN | 55.16
10418 | VALVULA DE RETENCAO VERTICAL, DE BRONZE (PN-16), 1", 200 PSI, EXTREMIDADES COM ROSCA | UN | 64.31
12657 | VALVULA DE RETENCAO VERTICAL, DE BRONZE (PN-16), 2 1/2", 200 PSI, EXTREMIDADES COM ROSCA | UN | 259.53
10417 | VALVULA DE RETENCAO VERTICAL, DE BRONZE (PN-16), 2", 200 PSI, EXTREMIDADES COM ROSCA | UN | 161.96
10413 | VALVULA DE RETENCAO VERTICAL, DE BRONZE (PN-16), 3/4", 200 PSI, EXTREMIDADES COM ROSCA | UN | 58.86
10414 | VALVULA DE RETENCAO VERTICAL, DE BRONZE (PN-16), 3", 200 PSI, EXTREMIDADES COM ROSCA | UN | 354.41
10415 | VALVULA DE RETENCAO VERTICAL, DE BRONZE (PN-16), 4", 200 PSI, EXTREMIDADES COM ROSCA | UN | 615.09
38643 | VALVULA EM METAL CROMADO PARA LAVATORIO, 1" SEM LADRAO | UN | 42.65
6157 | VALVULA EM METAL CROMADO PARA PIA AMERICANA 3.1/2 X 1.1/2" | UN | 58.27
6158 | VALVULA EM PLASTICO BRANCO PARA LAVATORIO 1 ", SEM UNHO, COM LADRAO | UN | 6.66
6153 | VALVULA EM PLASTICO BRANCO PARA TANQUE OU LAVATORIO 1 ", SEM UNHO E SEM LADRAO | UN | 4.58
6156 | VALVULA EM PLASTICO BRANCO PARA TANQUE 1.1/4" X 1.1/2 ", SEM UNHO E SEM LADRAO | UN | 5.71
6154 | VALVULA EM PLASTICO CROMADO PARA LAVATORIO 1 ", SEM UNHO, COM LADRAO | UN | 8.15
6155 | VALVULA EM PLASTICO CROMADO TIPO AMERICANA PARA PIA DE COZINHA 3.1/2" X 1.1/2 ", SEM ADAPTADOR | UN | 18.76
43595 | VARA FINA PARA CREMONA, EM FERRO ZINCADO BRANCO, COM DIAMETRO DE APROX 10 MM E COMPRIMENTO DE 1,20 M | UN | 18.04
43596 | VARA FINA PARA CREMONA, EM FERRO ZINCADO BRANCO, COM DIAMETRO DE APROX 10 MM E COMPRIMENTO DE 1,50 M | UN | 20.85
38108 | VARIADOR DE LUMINOSIDADE ROTATIVO (DIMMER) 127 V, 300 W (APENAS MODULO) | UN | 59.37
38087 | VARIADOR DE LUMINOSIDADE ROTATIVO (DIMMER) 127V, 300W, CONJUNTO MONTADO PARA EMBUTIR 4" X 2" (PLACA + SUPORTE + MODULO) | UN | 76.36
38109 | VARIADOR DE LUMINOSIDADE ROTATIVO (DIMMER) 220 V, 600 W (APENAS MODULO) | UN | 94.89
38088 | VARIADOR DE LUMINOSIDADE ROTATIVO (DIMMER) 220V, 600W, CONJUNTO MONTADO PARA EMBUTIR 4" X 2" (PLACA + SUPORTE + MODULO) | UN | 99.77
38110 | VARIADOR DE VELOCIDADE PARA VENTILADOR 127 V, 150 W (APENAS MODULO) | UN | 36.5
38089 | VARIADOR DE VELOCIDADE PARA VENTILADOR 127V, 150W + 2 INTERRUPTORES PARALELOS, PARA REVERSAO E LAMPADA, CONJUNTO MONTADO PARA EMBUTIR 4" X 2" (PLACA + SUPORTE + MODULOS) | UN | 63.6
38111 | VARIADOR DE VELOCIDADE PARA VENTILADOR 220 V, 250 W (APENAS MODULO) | UN | 40.82
38090 | VARIADOR DE VELOCIDADE PARA VENTILADOR 220V, 250W + 2 INTERRUPTORES PARALELOS, PARA REVERSAO E LAMPADA, CONJUNTO MONTADO PARA EMBUTIR 4" X 2" (PLACA + SUPORTE + MODULOS) | UN | 65.74
13726 | VASSOURA MECANICA REBOCAVEL COM ESCOVA CILINDRICA LARGURA UTIL DE VARRIMENTO = 2,44M | UN | 66249.99
38400 | VASSOURA 40 CM COM CABO | UN | 19.91
12627 | VEDACAO DE CALHA, EM BORRACHA COR PRETA, MEDIDA ENTRE 119 E 170 MM, PARA DRENAGEM PLUVIAL PREDIAL | UN | 1.65
39996 | VERGALHAO ZINCADO ROSCA TOTAL, 1/4" (6,3 MM) | M | 2.24
10478 | VERNIZ A BASE RESINA ALQUIDICA COM POLIURETANO PARA MADEIRA, COM FILTRO SOLAR, BRILHANTE, USO INTERNO E EXTERNO | L | 37.94
10481 | VERNIZ MARITIMO PREMIUM PARA MADEIRA, COM FILTRO SOLAR, BRILHANTE, USO INTERNO E EXTERNO | L | 33.74
10475 | VERNIZ TIPO COPAL PARA MADEIRA, BRILHANTE, USO INTERNO | L | 32.65
4030 | VEU DE POLIESTER PARA IMPERMEABILIZACAO | M2 | 8.37
4031 | VEU DE VIDRO/VEU DE SUPERFICIE 30 A 35 G/M2 | M2 | 39.34
39399 | VIBRADOR DE IMERSAO, COM PONTEIRA DE *35* MM, MANGOTE DE 5 M, SEM MOTOR | UN | 1440.99
39400 | VIBRADOR DE IMERSAO, COM PONTEIRA DE *45* MM, MANGOTE DE 5 M, SEM MOTOR. | UN | 1566.29
39401 | VIBRADOR DE IMERSAO, COM PONTEIRA DE *60* MM, MANGOTE DE 5 M, SEM MOTOR. | UN | 1757.01
11652 | VIBRADOR DE IMERSAO, DIAMETRO DA PONTEIRA DE *35* MM, COM MOTOR 4 TEMPOS A GASOLINA DE 5,5 HP (5,5 CV) | UN | 3780
13896 | VIBRADOR DE IMERSAO, DIAMETRO DA PONTEIRA DE *45* MM, COM MOTOR ELETRICO TRIFASICO DE 2 HP (2 CV) | UN | 3390.99
13475 | VIBRADOR DE IMERSAO, DIAMETRO DA PONTEIRA DE *45* MM, COM MOTOR 4 TEMPOS A GASOLINA DE 5,5 HP (5,5 CV) | UN | 4130.63
44491 | VIBROACABADORA DE ASFALTO SOBRE ESTEIRAS, LARG. PAVIM. MAX. 8,00 M, POT. 100 KW/ 134 HP, CAP. 600 T/ H | UN | 4403109.21
44470 | VIBROACABADORA DE ASFALTO SOBRE ESTEIRAS, LARG. PAVIM. 2,13 M A 4,55 M, POT. 74 KW/ 100 HP, CAP. 400 T/ H | UN | 1853657.87
13476 | VIBROACABADORA DE ASFALTO SOBRE ESTEIRAS, LARG. PAVIM. 2,60 M A 5,75 M, POT. 110 HP, CAP. 450 T/ H | UN | 1867090.31
10488 | VIBROACABADORA DE ASFALTO SOBRE ESTEIRAS, LARG. PAVIMENT. 1,90 A 5,3 M, POT. 78 KW/105 HP, CAP. 450 T/H | UN | 2262000
13606 | VIBROACABADORA DE ASFALTO SOBRE RODAS, LARGURA DE PAVIMENTACAO DE 1,70 A 4,20 M, POTENCIA 78 KW/105 HP, CAPACIDADE 300 T/H | UN | 2004099.65
10489 | VIDRACEIRO (HORISTA) | H | 18.42
41073 | VIDRACEIRO (MENSALISTA) | MES | 3233.77
34391 | VIDRO COMUM LAMINADO LISO INCOLOR DUPLO, ESPESSURA TOTAL 8 MM (CADA CAMADA DE 4 MM) - COLOCADO | M2 | 766
10496 | VIDRO COMUM LAMINADO, LISO, INCOLOR, DUPLO, ESPESSURA TOTAL 6 MM (CADA CAMADA E= 3 MM) - COLOCADO | M2 | 666.66
10497 | VIDRO COMUM LAMINADO, LISO, INCOLOR, TRIPLO, ESPESSURA TOTAL 12 MM (CADA CAMADA E= 4 MM) - COLOCADO | M2 | 1733.33
10504 | VIDRO COMUM LAMINADO, LISO, INCOLOR, TRIPLO, ESPESSURA TOTAL 15 MM (CADA CAMADA E = 5 MM) - COLOCADO | M2 | 2026.66
34390 | VIDRO CRISTAL COLORIDO, 10 MM, PINTADO NA COR BRANCA | M2 | 597.33
34389 | VIDRO CRISTAL COLORIDO, 4 MM, PINTADO NA COR BRANCA | M2 | 186.66
34388 | VIDRO CRISTAL COLORIDO, 6 MM, PINTADO NA COR BRANCA | M2 | 265.3
34387 | VIDRO CRISTAL COLORIDO, 8 MM, PINTADO NA COR BRANCA | M2 | 430.66
11188 | VIDRO LISO FUME E = 4MM - SEM COLOCACAO | M2 | 213.33
11189 | VIDRO LISO FUME E = 6MM - SEM COLOCACAO | M2 | 320
21107 | VIDRO LISO FUME, E = 5 MM - SEM COLOCACAO | M2 | 230.29
34386 | VIDRO LISO INCOLOR 10 MM - SEM COLOCACAO | M2 | 400
10490 | VIDRO LISO INCOLOR 2 A 3 MM - SEM COLOCACAO | M2 | 140
10492 | VIDRO LISO INCOLOR 4MM - SEM COLOCACAO | M2 | 160
10493 | VIDRO LISO INCOLOR 5MM - SEM COLOCACAO | M2 | 186.66
10491 | VIDRO LISO INCOLOR 6 MM - SEM COLOCACAO | M2 | 226.66
34385 | VIDRO LISO INCOLOR 8MM - SEM COLOCACAO | M2 | 330.66
10499 | VIDRO MARTELADO OU CANELADO, 4 MM - SEM COLOCACAO | M2 | 133.33
34384 | VIDRO PLANO ARAMADO E = 6 MM - SEM COLOCACAO | M2 | 400
11185 | VIDRO PLANO ARAMADO E = 7MM - SEM COLOCACAO | M2 | 413.33
10507 | VIDRO TEMPERADO INCOLOR E = 10 MM, SEM COLOCACAO | M2 | 508.04
10505 | VIDRO TEMPERADO INCOLOR E = 6 MM, SEM COLOCACAO | M2 | 299.78
10506 | VIDRO TEMPERADO INCOLOR E = 8 MM, SEM COLOCACAO | M2 | 391.34
5031 | VIDRO TEMPERADO INCOLOR PARA PORTA DE ABRIR, E = 10 MM (SEM FERRAGENS E SEM COLOCACAO) | M2 | 549.5
10502 | VIDRO TEMPERADO VERDE E = 10 MM, SEM COLOCACAO | M2 | 640.29
10501 | VIDRO TEMPERADO VERDE E = 6 MM, SEM COLOCACAO | M2 | 361.75
10503 | VIDRO TEMPERADO VERDE E = 8 MM, SEM COLOCACAO | M2 | 488.72
4500 | VIGA *7,5 X 10* CM EM PINUS, MISTA OU EQUIVALENTE DA REGIAO - BRUTA | M | 15.46
4448 | VIGA *7,5 X 15 CM EM PINUS, MISTA OU EQUIVALENTE DA REGIAO - BRUTA | M | 21.24
20213 | VIGA APARELHADA *6 X 12* CM, EM MACARANDUBA/MASSARANDUBA, ANGELIM OU EQUIVALENTE DA REGIAO | M | 27.05
20211 | VIGA APARELHADA *6 X 16* CM, EM MACARANDUBA/MASSARANDUBA, ANGELIM OU EQUIVALENTE DA REGIAO | M | 35.82
40270 | VIGA DE ESCORAMENTO H20, DE MADEIRA, PESO DE 5,00 A 5,20 KG/M, COM EXTREMIDADES PLASTICAS | M | 121.53
4425 | VIGA NAO APARELHADA *6 X 12* CM, EM MACARANDUBA/MASSARANDUBA, ANGELIM OU EQUIVALENTE DA REGIAO - BRUTA | M | 29.61
4472 | VIGA NAO APARELHADA *6 X 16* CM, EM MACARANDUBA/MASSARANDUBA, ANGELIM OU EQUIVALENTE DA REGIAO - BRUTA | M | 36.99
35272 | VIGA NAO APARELHADA *6 X 20* CM, EM MACARANDUBA/MASSARANDUBA, ANGELIM OU EQUIVALENTE DA REGIAO - BRUTA | M | 53.47
4481 | VIGA NAO APARELHADA *8 X 16* CM EM MACARANDUBA/MASSARANDUBA, ANGELIM OU EQUIVALENTE DA REGIAO - BRUTA | M | 57.24
34345 | VIGIA DIURNO (HORISTA) | H | 14.99
41096 | VIGIA DIURNO (MENSALISTA) | MES | 2630.04
97141 | ASSENTAMENTO DE TUBO DE FERRO FUNDIDO PARA REDE DE ÁGUA, DN 80 MM, JUNTA ELÁSTICA, INSTALADO EM LOCAL COM NÍVEL ALTO DE INTERFERÊNCIAS (NÃO INCLUI FORNECIMENTO). AF_05/2024 | M | 5.4
97142 | ASSENTAMENTO DE TUBO DE FERRO FUNDIDO PARA REDE DE ÁGUA, DN 100 MM, JUNTA ELÁSTICA, INSTALADO EM LOCAL COM NÍVEL ALTO DE INTERFERÊNCIAS (NÃO INCLUI FORNECIMENTO). AF_05/2024 | M | 6.24
97143 | ASSENTAMENTO DE TUBO DE FERRO FUNDIDO PARA REDE DE ÁGUA, DN 150 MM, JUNTA ELÁSTICA, INSTALADO EM LOCAL COM NÍVEL ALTO DE INTERFERÊNCIAS (NÃO INCLUI FORNECIMENTO). AF_05/2024 | M | 8.31
97144 | ASSENTAMENTO DE TUBO DE FERRO FUNDIDO PARA REDE DE ÁGUA, DN 200 MM, JUNTA ELÁSTICA, INSTALADO EM LOCAL COM NÍVEL ALTO DE INTERFERÊNCIAS (NÃO INCLUI FORNECIMENTO). AF_05/2024 | M | 10.37
97145 | ASSENTAMENTO DE TUBO DE FERRO FUNDIDO PARA REDE DE ÁGUA, DN 250 MM, JUNTA ELÁSTICA, INSTALADO EM LOCAL COM NÍVEL ALTO DE INTERFERÊNCIAS (NÃO INCLUI FORNECIMENTO). AF_05/2024 | M | 12.47
97146 | ASSENTAMENTO DE TUBO DE FERRO FUNDIDO PARA REDE DE ÁGUA, DN 300 MM, JUNTA ELÁSTICA, INSTALADO EM LOCAL COM NÍVEL ALTO DE INTERFERÊNCIAS (NÃO INCLUI FORNECIMENTO). AF_05/2024 | M | 14.58
97147 | ASSENTAMENTO DE TUBO DE FERRO FUNDIDO PARA REDE DE ÁGUA, DN 350 MM, JUNTA ELÁSTICA, INSTALADO EM LOCAL COM NÍVEL ALTO DE INTERFERÊNCIAS (NÃO INCLUI FORNECIMENTO). AF_05/2024 | M | 16.66
97148 | ASSENTAMENTO DE TUBO DE FERRO FUNDIDO PARA REDE DE ÁGUA, DN 400 MM, JUNTA ELÁSTICA, INSTALADO EM LOCAL COM NÍVEL ALTO DE INTERFERÊNCIAS (NÃO INCLUI FORNECIMENTO). AF_05/2024 | M | 18.76
97149 | ASSENTAMENTO DE TUBO DE FERRO FUNDIDO PARA REDE DE ÁGUA, DN 450 MM, JUNTA ELÁSTICA, INSTALADO EM LOCAL COM NÍVEL ALTO DE INTERFERÊNCIAS (NÃO INCLUI FORNECIMENTO). AF_05/2024 | M | 20.87
97150 | ASSENTAMENTO DE TUBO DE FERRO FUNDIDO PARA REDE DE ÁGUA, DN 500 MM, JUNTA ELÁSTICA, INSTALADO EM LOCAL COM NÍVEL ALTO DE INTERFERÊNCIAS (NÃO INCLUI FORNECIMENTO). AF_05/2024 | M | 26.02
97151 | ASSENTAMENTO DE TUBO DE FERRO FUNDIDO PARA REDE DE ÁGUA, DN 600 MM, JUNTA ELÁSTICA, INSTALADO EM LOCAL COM NÍVEL ALTO DE INTERFERÊNCIAS (NÃO INCLUI FORNECIMENTO). AF_05/2024 | M | 30.7
97152 | ASSENTAMENTO DE TUBO DE FERRO FUNDIDO PARA REDE DE ÁGUA, DN 700 MM, JUNTA ELÁSTICA, INSTALADO EM LOCAL COM NÍVEL ALTO DE INTERFERÊNCIAS (NÃO INCLUI FORNECIMENTO). AF_05/2024 | M | 35.12
97153 | ASSENTAMENTO DE TUBO DE FERRO FUNDIDO PARA REDE DE ÁGUA, DN 800 MM, JUNTA ELÁSTICA, INSTALADO EM LOCAL COM NÍVEL ALTO DE INTERFERÊNCIAS (NÃO INCLUI FORNECIMENTO). AF_05/2024 | M | 39.73
97154 | ASSENTAMENTO DE TUBO DE FERRO FUNDIDO PARA REDE DE ÁGUA, DN 900 MM, JUNTA ELÁSTICA, INSTALADO EM LOCAL COM NÍVEL ALTO DE INTERFERÊNCIAS (NÃO INCLUI FORNECIMENTO). AF_05/2024 | M | 44.35
97155 | ASSENTAMENTO DE TUBO DE FERRO FUNDIDO PARA REDE DE ÁGUA, DN 1000 MM, JUNTA ELÁSTICA, INSTALADO EM LOCAL COM NÍVEL ALTO DE INTERFERÊNCIAS (NÃO INCLUI FORNECIMENTO). AF_05/2024 | M | 48.99
97156 | ASSENTAMENTO DE TUBO DE FERRO FUNDIDO PARA REDE DE ÁGUA, DN 1200 MM, JUNTA ELÁSTICA, INSTALADO EM LOCAL COM NÍVEL ALTO DE INTERFERÊNCIAS (NÃO INCLUI FORNECIMENTO). AF_05/2024 | M | 58.68
97157 | ASSENTAMENTO DE TUBO DE FERRO FUNDIDO PARA REDE DE ÁGUA, DN 80 MM, JUNTA ELÁSTICA, INSTALADO EM LOCAL COM NÍVEL BAIXO DE INTERFERÊNCIAS (NÃO INCLUI FORNECIMENTO). AF_05/2024 | M | 4.1
97158 | ASSENTAMENTO DE TUBO DE FERRO FUNDIDO PARA REDE DE ÁGUA, DN 100 MM, JUNTA ELÁSTICA, INSTALADO EM LOCAL COM NÍVEL BAIXO DE INTERFERÊNCIAS (NÃO INCLUI FORNECIMENTO). AF_05/2024 | M | 4.79
97159 | ASSENTAMENTO DE TUBO DE FERRO FUNDIDO PARA REDE DE ÁGUA, DN 150 MM, JUNTA ELÁSTICA, INSTALADO EM LOCAL COM NÍVEL BAIXO DE INTERFERÊNCIAS (NÃO INCLUI FORNECIMENTO). AF_05/2024 | M | 6.51
97160 | ASSENTAMENTO DE TUBO DE FERRO FUNDIDO PARA REDE DE ÁGUA, DN 200 MM, JUNTA ELÁSTICA, INSTALADO EM LOCAL COM NÍVEL BAIXO DE INTERFERÊNCIAS (NÃO INCLUI FORNECIMENTO). AF_05/2024 | M | 8.21
97161 | ASSENTAMENTO DE TUBO DE FERRO FUNDIDO PARA REDE DE ÁGUA, DN 250 MM, JUNTA ELÁSTICA, INSTALADO EM LOCAL COM NÍVEL BAIXO DE INTERFERÊNCIAS (NÃO INCLUI FORNECIMENTO). AF_05/2024 | M | 9.96
97162 | ASSENTAMENTO DE TUBO DE FERRO FUNDIDO PARA REDE DE ÁGUA, DN 300 MM, JUNTA ELÁSTICA, INSTALADO EM LOCAL COM NÍVEL BAIXO DE INTERFERÊNCIAS (NÃO INCLUI FORNECIMENTO). AF_05/2024 | M | 11.71
97163 | ASSENTAMENTO DE TUBO DE FERRO FUNDIDO PARA REDE DE ÁGUA, DN 350 MM, JUNTA ELÁSTICA, INSTALADO EM LOCAL COM NÍVEL BAIXO DE INTERFERÊNCIAS (NÃO INCLUI FORNECIMENTO). AF_05/2024 | M | 13.43
97164 | ASSENTAMENTO DE TUBO DE FERRO FUNDIDO PARA REDE DE ÁGUA, DN 400 MM, JUNTA ELÁSTICA, INSTALADO EM LOCAL COM NÍVEL BAIXO DE INTERFERÊNCIAS (NÃO INCLUI FORNECIMENTO). AF_05/2024 | M | 15.18
97165 | ASSENTAMENTO DE TUBO DE FERRO FUNDIDO PARA REDE DE ÁGUA, DN 450 MM, JUNTA ELÁSTICA, INSTALADO EM LOCAL COM NÍVEL BAIXO DE INTERFERÊNCIAS (NÃO INCLUI FORNECIMENTO). AF_05/2024 | M | 16.93
97166 | ASSENTAMENTO DE TUBO DE FERRO FUNDIDO PARA REDE DE ÁGUA, DN 500 MM, JUNTA ELÁSTICA, INSTALADO EM LOCAL COM NÍVEL BAIXO DE INTERFERÊNCIAS (NÃO INCLUI FORNECIMENTO). AF_05/2024 | M | 20.73
97167 | ASSENTAMENTO DE TUBO DE FERRO FUNDIDO PARA REDE DE ÁGUA, DN 600 MM, JUNTA ELÁSTICA, INSTALADO EM LOCAL COM NÍVEL BAIXO DE INTERFERÊNCIAS (NÃO INCLUI FORNECIMENTO). AF_05/2024 | M | 24.56
97168 | ASSENTAMENTO DE TUBO DE FERRO FUNDIDO PARA REDE DE ÁGUA, DN 700 MM, JUNTA ELÁSTICA, INSTALADO EM LOCAL COM NÍVEL BAIXO DE INTERFERÊNCIAS (NÃO INCLUI FORNECIMENTO). AF_05/2024 | M | 28.12
97169 | ASSENTAMENTO DE TUBO DE FERRO FUNDIDO PARA REDE DE ÁGUA, DN 800 MM, JUNTA ELÁSTICA, INSTALADO EM LOCAL COM NÍVEL BAIXO DE INTERFERÊNCIAS (NÃO INCLUI FORNECIMENTO). AF_05/2024 | M | 31.85
97170 | ASSENTAMENTO DE TUBO DE FERRO FUNDIDO PARA REDE DE ÁGUA, DN 900 MM, JUNTA ELÁSTICA, INSTALADO EM LOCAL COM NÍVEL BAIXO DE INTERFERÊNCIAS (NÃO INCLUI FORNECIMENTO). AF_05/2024 | M | 35.6
97171 | ASSENTAMENTO DE TUBO DE FERRO FUNDIDO PARA REDE DE ÁGUA, DN 1000 MM, JUNTA ELÁSTICA, INSTALADO EM LOCAL COM NÍVEL BAIXO DE INTERFERÊNCIAS (NÃO INCLUI FORNECIMENTO). AF_05/2024 | M | 39.38
97172 | ASSENTAMENTO DE TUBO DE FERRO FUNDIDO PARA REDE DE ÁGUA, DN 1200 MM, JUNTA ELÁSTICA, INSTALADO EM LOCAL COM NÍVEL BAIXO DE INTERFERÊNCIAS (NÃO INCLUI FORNECIMENTO). AF_05/2024 | M | 47.37
105249 | ASSENTAMENTO DE CONEXÃO 2 ACESSOS ALINHADOS DE FERRO FUNDIDO PARA REDE DE ÁGUA, DN 1200, JUNTA ELÁSTICA, INSTALADO EM LOCAL COM NÍVEL ALTO DE INTERFERÊNCIAS (NÃO INCLUI FORNECIMENTO). AF_05/2024 | UN | 129.52
105250 | ASSENTAMENTO DE CONEXÃO 2 ACESSOS INCLINADOS DE FERRO FUNDIDO PARA REDE DE ÁGUA, DN 80, JUNTA ELÁSTICA, INSTALADO EM LOCAL COM NÍVEL ALTO DE INTERFERÊNCIAS (NÃO INCLUI FORNECIMENTO). AF_05/2024 | UN | 17.05
105251 | ASSENTAMENTO DE CONEXÃO 2 ACESSOS INCLINADOS DE FERRO FUNDIDO PARA REDE DE ÁGUA, DN 100, JUNTA ELÁSTICA, INSTALADO EM LOCAL COM NÍVEL ALTO DE INTERFERÊNCIAS (NÃO INCLUI FORNECIMENTO). AF_05/2024 | UN | 19.69
105252 | ASSENTAMENTO DE CONEXÃO 2 ACESSOS INCLINADOS DE FERRO FUNDIDO PARA REDE DE ÁGUA, DN 150, JUNTA ELÁSTICA, INSTALADO EM LOCAL COM NÍVEL ALTO DE INTERFERÊNCIAS (NÃO INCLUI FORNECIMENTO). AF_05/2024 | UN | 26.2
105253 | ASSENTAMENTO DE CONEXÃO 2 ACESSOS INCLINADOS DE FERRO FUNDIDO PARA REDE DE ÁGUA, DN 200, JUNTA ELÁSTICA, INSTALADO EM LOCAL COM NÍVEL ALTO DE INTERFERÊNCIAS (NÃO INCLUI FORNECIMENTO). AF_05/2024 | UN | 32.7
105254 | ASSENTAMENTO DE CONEXÃO 2 ACESSOS INCLINADOS DE FERRO FUNDIDO PARA REDE DE ÁGUA, DN 250, JUNTA ELÁSTICA, INSTALADO EM LOCAL COM NÍVEL ALTO DE INTERFERÊNCIAS (NÃO INCLUI FORNECIMENTO). AF_05/2024 | UN | 39.36
105255 | ASSENTAMENTO DE CONEXÃO 2 ACESSOS INCLINADOS DE FERRO FUNDIDO PARA REDE DE ÁGUA, DN 300, JUNTA ELÁSTICA, INSTALADO EM LOCAL COM NÍVEL ALTO DE INTERFERÊNCIAS (NÃO INCLUI FORNECIMENTO). AF_05/2024 | UN | 46.01
105256 | ASSENTAMENTO DE CONEXÃO 2 ACESSOS INCLINADOS DE FERRO FUNDIDO PARA REDE DE ÁGUA, DN 350, JUNTA ELÁSTICA, INSTALADO EM LOCAL COM NÍVEL ALTO DE INTERFERÊNCIAS (NÃO INCLUI FORNECIMENTO). AF_05/2024 | UN | 52.66
105257 | ASSENTAMENTO DE CONEXÃO 2 ACESSOS INCLINADOS DE FERRO FUNDIDO PARA REDE DE ÁGUA, DN 400, JUNTA ELÁSTICA, INSTALADO EM LOCAL COM NÍVEL ALTO DE INTERFERÊNCIAS (NÃO INCLUI FORNECIMENTO). AF_05/2024 | UN | 59.29
105258 | ASSENTAMENTO DE CONEXÃO 2 ACESSOS ALINHADOS DE FERRO FUNDIDO PARA REDE DE ÁGUA, DN 400, JUNTA ELÁSTICA, INSTALADO EM LOCAL COM NÍVEL BAIXO DE INTERFERÊNCIAS (NÃO INCLUI FORNECIMENTO). AF_05/2024 | UN | 33.24
105259 | ASSENTAMENTO DE CONEXÃO 3 ACESSOS DE FERRO FUNDIDO PARA REDE DE ÁGUA, DN 100, JUNTA ELÁSTICA, INSTALADO EM LOCAL COM NÍVEL BAIXO DE INTERFERÊNCIAS (NÃO INCLUI FORNECIMENTO). AF_05/2024 | UN | 20.96
105261 | ASSENTAMENTO DE CONEXÃO 2 ACESSOS ALINHADOS DE FERRO FUNDIDO PARA REDE DE ÁGUA, DN 450, JUNTA ELÁSTICA, INSTALADO EM LOCAL COM NÍVEL BAIXO DE INTERFERÊNCIAS (NÃO INCLUI FORNECIMENTO). AF_05/2024 | UN | 37.23
105262 | ASSENTAMENTO DE CONEXÃO 2 ACESSOS ALINHADOS DE FERRO FUNDIDO PARA REDE DE ÁGUA, DN 500, JUNTA ELÁSTICA, INSTALADO EM LOCAL COM NÍVEL BAIXO DE INTERFERÊNCIAS (NÃO INCLUI FORNECIMENTO). AF_05/2024 | UN | 45.34
105263 | ASSENTAMENTO DE CONEXÃO 2 ACESSOS ALINHADOS DE FERRO FUNDIDO PARA REDE DE ÁGUA, DN 600, JUNTA ELÁSTICA, INSTALADO EM LOCAL COM NÍVEL BAIXO DE INTERFERÊNCIAS (NÃO INCLUI FORNECIMENTO). AF_05/2024 | UN | 53.9
105264 | ASSENTAMENTO DE CONEXÃO 2 ACESSOS ALINHADOS DE FERRO FUNDIDO PARA REDE DE ÁGUA, DN 700, JUNTA ELÁSTICA, INSTALADO EM LOCAL COM NÍVEL BAIXO DE INTERFERÊNCIAS (NÃO INCLUI FORNECIMENTO). AF_05/2024 | UN | 61.71
105265 | ASSENTAMENTO DE CONEXÃO 2 ACESSOS ALINHADOS DE FERRO FUNDIDO PARA REDE DE ÁGUA, DN 800, JUNTA ELÁSTICA, INSTALADO EM LOCAL COM NÍVEL BAIXO DE INTERFERÊNCIAS (NÃO INCLUI FORNECIMENTO). AF_05/2024 | UN | 69.78
105266 | ASSENTAMENTO DE CONEXÃO 2 ACESSOS ALINHADOS DE FERRO FUNDIDO PARA REDE DE ÁGUA, DN 900, JUNTA ELÁSTICA, INSTALADO EM LOCAL COM NÍVEL BAIXO DE INTERFERÊNCIAS (NÃO INCLUI FORNECIMENTO). AF_05/2024 | UN | 78.09
105267 | ASSENTAMENTO DE CONEXÃO 2 ACESSOS ALINHADOS DE FERRO FUNDIDO PARA REDE DE ÁGUA, DN 1000, JUNTA ELÁSTICA, INSTALADO EM LOCAL COM NÍVEL BAIXO DE INTERFERÊNCIAS (NÃO INCLUI FORNECIMENTO). AF_05/2024 | UN | 86.5
105268 | ASSENTAMENTO DE CONEXÃO 2 ACESSOS ALINHADOS DE FERRO FUNDIDO PARA REDE DE ÁGUA, DN 1200, JUNTA ELÁSTICA, INSTALADO EM LOCAL COM NÍVEL BAIXO DE INTERFERÊNCIAS (NÃO INCLUI FORNECIMENTO). AF_05/2024 | UN | 106.3
105269 | ASSENTAMENTO DE CONEXÃO 2 ACESSOS INCLINADOS DE FERRO FUNDIDO PARA REDE DE ÁGUA, DN 80, JUNTA ELÁSTICA, INSTALADO EM LOCAL COM NÍVEL BAIXO DE INTERFERÊNCIAS (NÃO INCLUI FORNECIMENTO). AF_05/2024 | UN | 13.05
105270 | ASSENTAMENTO DE CONEXÃO 2 ACESSOS INCLINADOS DE FERRO FUNDIDO PARA REDE DE ÁGUA, DN 450, JUNTA ELÁSTICA, INSTALADO EM LOCAL COM NÍVEL ALTO DE INTERFERÊNCIAS (NÃO INCLUI FORNECIMENTO). AF_05/2024 | UN | 66.1
105271 | ASSENTAMENTO DE CONEXÃO 2 ACESSOS INCLINADOS DE FERRO FUNDIDO PARA REDE DE ÁGUA, DN 500, JUNTA ELÁSTICA, INSTALADO EM LOCAL COM NÍVEL ALTO DE INTERFERÊNCIAS (NÃO INCLUI FORNECIMENTO). AF_05/2024 | UN | 82.17
105272 | ASSENTAMENTO DE CONEXÃO 2 ACESSOS INCLINADOS DE FERRO FUNDIDO PARA REDE DE ÁGUA, DN 600, JUNTA ELÁSTICA, INSTALADO EM LOCAL COM NÍVEL ALTO DE INTERFERÊNCIAS (NÃO INCLUI FORNECIMENTO). AF_05/2024 | UN | 97.13
105273 | ASSENTAMENTO DE CONEXÃO 2 ACESSOS INCLINADOS DE FERRO FUNDIDO PARA REDE DE ÁGUA, DN 700, JUNTA ELÁSTICA, INSTALADO EM LOCAL COM NÍVEL ALTO DE INTERFERÊNCIAS (NÃO INCLUI FORNECIMENTO). AF_05/2024 | UN | 111.32
105274 | ASSENTAMENTO DE CONEXÃO 2 ACESSOS INCLINADOS DE FERRO FUNDIDO PARA REDE DE ÁGUA, DN 800, JUNTA ELÁSTICA, INSTALADO EM LOCAL COM NÍVEL ALTO DE INTERFERÊNCIAS (NÃO INCLUI FORNECIMENTO). AF_05/2024 | UN | 125.79
105275 | ASSENTAMENTO DE CONEXÃO 2 ACESSOS INCLINADOS DE FERRO FUNDIDO PARA REDE DE ÁGUA, DN 900, JUNTA ELÁSTICA, INSTALADO EM LOCAL COM NÍVEL ALTO DE INTERFERÊNCIAS (NÃO INCLUI FORNECIMENTO). AF_05/2024 | UN | 140.48
105276 | ASSENTAMENTO DE CONEXÃO 2 ACESSOS INCLINADOS DE FERRO FUNDIDO PARA REDE DE ÁGUA, DN 1000, JUNTA ELÁSTICA, INSTALADO EM LOCAL COM NÍVEL ALTO DE INTERFERÊNCIAS (NÃO INCLUI FORNECIMENTO). AF_05/2024 | UN | 155.28
105277 | ASSENTAMENTO DE CONEXÃO 2 ACESSOS INCLINADOS DE FERRO FUNDIDO PARA REDE DE ÁGUA, DN 1200, JUNTA ELÁSTICA, INSTALADO EM LOCAL COM NÍVEL ALTO DE INTERFERÊNCIAS (NÃO INCLUI FORNECIMENTO). AF_05/2024 | UN | 187.85
105278 | ASSENTAMENTO DE CONEXÃO 3 ACESSOS DE FERRO FUNDIDO PARA REDE DE ÁGUA, DN 80, JUNTA ELÁSTICA, INSTALADO EM LOCAL COM NÍVEL ALTO DE INTERFERÊNCIAS (NÃO INCLUI FORNECIMENTO). AF_05/2024 | UN | 23.27
105279 | ASSENTAMENTO DE CONEXÃO 3 ACESSOS DE FERRO FUNDIDO PARA REDE DE ÁGUA, DN 100, JUNTA ELÁSTICA, INSTALADO EM LOCAL COM NÍVEL ALTO DE INTERFERÊNCIAS (NÃO INCLUI FORNECIMENTO). AF_05/2024 | UN | 26.88
105280 | ASSENTAMENTO DE CONEXÃO 3 ACESSOS DE FERRO FUNDIDO PARA REDE DE ÁGUA, DN 150, JUNTA ELÁSTICA, INSTALADO EM LOCAL COM NÍVEL ALTO DE INTERFERÊNCIAS (NÃO INCLUI FORNECIMENTO). AF_05/2024 | UN | 35.73
105281 | ASSENTAMENTO DE CONEXÃO 3 ACESSOS DE FERRO FUNDIDO PARA REDE DE ÁGUA, DN 200, JUNTA ELÁSTICA, INSTALADO EM LOCAL COM NÍVEL ALTO DE INTERFERÊNCIAS (NÃO INCLUI FORNECIMENTO). AF_05/2024 | UN | 44.59
105282 | ASSENTAMENTO DE CONEXÃO 2 ACESSOS INCLINADOS DE FERRO FUNDIDO PARA REDE DE ÁGUA, DN 100, JUNTA ELÁSTICA, INSTALADO EM LOCAL COM NÍVEL BAIXO DE INTERFERÊNCIAS (NÃO INCLUI FORNECIMENTO). AF_05/2024 | UN | 15.26
105283 | ASSENTAMENTO DE CONEXÃO 3 ACESSOS DE FERRO FUNDIDO PARA REDE DE ÁGUA, DN 150, JUNTA ELÁSTICA, INSTALADO EM LOCAL COM NÍVEL BAIXO DE INTERFERÊNCIAS (NÃO INCLUI FORNECIMENTO). AF_05/2024 | UN | 28.35
105284 | ASSENTAMENTO DE CONEXÃO 3 ACESSOS DE FERRO FUNDIDO PARA REDE DE ÁGUA, DN 250, JUNTA ELÁSTICA, INSTALADO EM LOCAL COM NÍVEL ALTO DE INTERFERÊNCIAS (NÃO INCLUI FORNECIMENTO). AF_05/2024 | UN | 53.77
105297 | ASSENTAMENTO DE CONEXÃO 2 ACESSOS ALINHADOS DE FERRO FUNDIDO PARA REDE DE ÁGUA, DN 80, JUNTA ELÁSTICA, INSTALADO EM LOCAL COM NÍVEL ALTO DE INTERFERÊNCIAS (NÃO INCLUI FORNECIMENTO). AF_05/2024 | UN | 11.63
105298 | ASSENTAMENTO DE CONEXÃO 2 ACESSOS INCLINADOS DE FERRO FUNDIDO PARA REDE DE ÁGUA, DN 150, JUNTA ELÁSTICA, INSTALADO EM LOCAL COM NÍVEL BAIXO DE INTERFERÊNCIAS (NÃO INCLUI FORNECIMENTO). AF_05/2024 | UN | 20.64
105299 | ASSENTAMENTO DE CONEXÃO 2 ACESSOS INCLINADOS DE FERRO FUNDIDO PARA REDE DE ÁGUA, DN 200, JUNTA ELÁSTICA, INSTALADO EM LOCAL COM NÍVEL BAIXO DE INTERFERÊNCIAS (NÃO INCLUI FORNECIMENTO). AF_05/2024 | UN | 26.06
105300 | ASSENTAMENTO DE CONEXÃO 2 ACESSOS INCLINADOS DE FERRO FUNDIDO PARA REDE DE ÁGUA, DN 250, JUNTA ELÁSTICA, INSTALADO EM LOCAL COM NÍVEL BAIXO DE INTERFERÊNCIAS (NÃO INCLUI FORNECIMENTO). AF_05/2024 | UN | 31.63
105301 | ASSENTAMENTO DE CONEXÃO 2 ACESSOS INCLINADOS DE FERRO FUNDIDO PARA REDE DE ÁGUA, DN 300, JUNTA ELÁSTICA, INSTALADO EM LOCAL COM NÍVEL BAIXO DE INTERFERÊNCIAS (NÃO INCLUI FORNECIMENTO). AF_05/2024 | UN | 37.18
105302 | ASSENTAMENTO DE CONEXÃO 2 ACESSOS INCLINADOS DE FERRO FUNDIDO PARA REDE DE ÁGUA, DN 350, JUNTA ELÁSTICA, INSTALADO EM LOCAL COM NÍVEL BAIXO DE INTERFERÊNCIAS (NÃO INCLUI FORNECIMENTO). AF_05/2024 | UN | 42.73
105303 | ASSENTAMENTO DE CONEXÃO 2 ACESSOS INCLINADOS DE FERRO FUNDIDO PARA REDE DE ÁGUA, DN 400, JUNTA ELÁSTICA, INSTALADO EM LOCAL COM NÍVEL BAIXO DE INTERFERÊNCIAS (NÃO INCLUI FORNECIMENTO). AF_05/2024 | UN | 48.27
105304 | ASSENTAMENTO DE CONEXÃO 2 ACESSOS INCLINADOS DE FERRO FUNDIDO PARA REDE DE ÁGUA, DN 450, JUNTA ELÁSTICA, INSTALADO EM LOCAL COM NÍVEL BAIXO DE INTERFERÊNCIAS (NÃO INCLUI FORNECIMENTO). AF_05/2024 | UN | 53.96
105305 | ASSENTAMENTO DE CONEXÃO 2 ACESSOS INCLINADOS DE FERRO FUNDIDO PARA REDE DE ÁGUA, DN 500, JUNTA ELÁSTICA, INSTALADO EM LOCAL COM NÍVEL BAIXO DE INTERFERÊNCIAS (NÃO INCLUI FORNECIMENTO). AF_05/2024 | UN | 65.91
105306 | ASSENTAMENTO DE CONEXÃO 2 ACESSOS INCLINADOS DE FERRO FUNDIDO PARA REDE DE ÁGUA, DN 600, JUNTA ELÁSTICA, INSTALADO EM LOCAL COM NÍVEL BAIXO DE INTERFERÊNCIAS (NÃO INCLUI FORNECIMENTO). AF_05/2024 | UN | 78.2
105307 | ASSENTAMENTO DE CONEXÃO 2 ACESSOS INCLINADOS DE FERRO FUNDIDO PARA REDE DE ÁGUA, DN 700, JUNTA ELÁSTICA, INSTALADO EM LOCAL COM NÍVEL BAIXO DE INTERFERÊNCIAS (NÃO INCLUI FORNECIMENTO). AF_05/2024 | UN | 89.74
105317 | ASSENTAMENTO DE CONEXÃO 2 ACESSOS ALINHADOS DE FERRO FUNDIDO PARA REDE DE ÁGUA, DN 300, JUNTA ELÁSTICA, INSTALADO EM LOCAL COM NÍVEL BAIXO DE INTERFERÊNCIAS (NÃO INCLUI FORNECIMENTO). AF_05/2024 | UN | 25.56
105318 | ASSENTAMENTO DE CONEXÃO 2 ACESSOS ALINHADOS DE FERRO FUNDIDO PARA REDE DE ÁGUA, DN 350, JUNTA ELÁSTICA, INSTALADO EM LOCAL COM NÍVEL BAIXO DE INTERFERÊNCIAS (NÃO INCLUI FORNECIMENTO). AF_05/2024 | UN | 29.4
105319 | ASSENTAMENTO DE CONEXÃO 3 ACESSOS DE FERRO FUNDIDO PARA REDE DE ÁGUA, DN 200, JUNTA ELÁSTICA, INSTALADO EM LOCAL COM NÍVEL BAIXO DE INTERFERÊNCIAS (NÃO INCLUI FORNECIMENTO). AF_05/2024 | UN | 35.75
105320 | ASSENTAMENTO DE CONEXÃO 3 ACESSOS DE FERRO FUNDIDO PARA REDE DE ÁGUA, DN 250, JUNTA ELÁSTICA, INSTALADO EM LOCAL COM NÍVEL BAIXO DE INTERFERÊNCIAS (NÃO INCLUI FORNECIMENTO). AF_05/2024 | UN | 43.47
105321 | ASSENTAMENTO DE CONEXÃO 3 ACESSOS DE FERRO FUNDIDO PARA REDE DE ÁGUA, DN 300, JUNTA ELÁSTICA, INSTALADO EM LOCAL COM NÍVEL BAIXO DE INTERFERÊNCIAS (NÃO INCLUI FORNECIMENTO). AF_05/2024 | UN | 51.16
105322 | ASSENTAMENTO DE CONEXÃO 3 ACESSOS DE FERRO FUNDIDO PARA REDE DE ÁGUA, DN 350, JUNTA ELÁSTICA, INSTALADO EM LOCAL COM NÍVEL BAIXO DE INTERFERÊNCIAS (NÃO INCLUI FORNECIMENTO). AF_05/2024 | UN | 58.85
105323 | ASSENTAMENTO DE CONEXÃO 3 ACESSOS DE FERRO FUNDIDO PARA REDE DE ÁGUA, DN 400, JUNTA ELÁSTICA, INSTALADO EM LOCAL COM NÍVEL BAIXO DE INTERFERÊNCIAS (NÃO INCLUI FORNECIMENTO). AF_05/2024 | UN | 66.52
105324 | ASSENTAMENTO DE CONEXÃO 3 ACESSOS DE FERRO FUNDIDO PARA REDE DE ÁGUA, DN 450, JUNTA ELÁSTICA, INSTALADO EM LOCAL COM NÍVEL BAIXO DE INTERFERÊNCIAS (NÃO INCLUI FORNECIMENTO). AF_05/2024 | UN | 74.47
105325 | ASSENTAMENTO DE CONEXÃO 3 ACESSOS DE FERRO FUNDIDO PARA REDE DE ÁGUA, DN 500, JUNTA ELÁSTICA, INSTALADO EM LOCAL COM NÍVEL BAIXO DE INTERFERÊNCIAS (NÃO INCLUI FORNECIMENTO). AF_05/2024 | UN | 90.7
105326 | ASSENTAMENTO DE CONEXÃO 3 ACESSOS DE FERRO FUNDIDO PARA REDE DE ÁGUA, DN 600, JUNTA ELÁSTICA, INSTALADO EM LOCAL COM NÍVEL BAIXO DE INTERFERÊNCIAS (NÃO INCLUI FORNECIMENTO). AF_05/2024 | UN | 107.86
105340 | ASSENTAMENTO DE CONEXÃO 2 ACESSOS INCLINADOS DE FERRO FUNDIDO PARA REDE DE ÁGUA, DN 800, JUNTA ELÁSTICA, INSTALADO EM LOCAL COM NÍVEL BAIXO DE INTERFERÊNCIAS (NÃO INCLUI FORNECIMENTO). AF_05/2024 | UN | 101.56
105341 | ASSENTAMENTO DE CONEXÃO 2 ACESSOS INCLINADOS DE FERRO FUNDIDO PARA REDE DE ÁGUA, DN 1000, JUNTA ELÁSTICA, INSTALADO EM LOCAL COM NÍVEL BAIXO DE INTERFERÊNCIAS (NÃO INCLUI FORNECIMENTO). AF_05/2024 | UN | 125.74
105342 | ASSENTAMENTO DE CONEXÃO 2 ACESSOS INCLINADOS DE FERRO FUNDIDO PARA REDE DE ÁGUA, DN 1200, JUNTA ELÁSTICA, INSTALADO EM LOCAL COM NÍVEL BAIXO DE INTERFERÊNCIAS (NÃO INCLUI FORNECIMENTO). AF_05/2024 | UN | 153
105343 | ASSENTAMENTO DE CONEXÃO 3 ACESSOS DE FERRO FUNDIDO PARA REDE DE ÁGUA, DN 80, JUNTA ELÁSTICA, INSTALADO EM LOCAL COM NÍVEL BAIXO DE INTERFERÊNCIAS (NÃO INCLUI FORNECIMENTO). AF_05/2024 | UN | 17.93
105344 | ASSENTAMENTO DE CONEXÃO 3 ACESSOS DE FERRO FUNDIDO PARA REDE DE ÁGUA, DN 700, JUNTA ELÁSTICA, INSTALADO EM LOCAL COM NÍVEL BAIXO DE INTERFERÊNCIAS (NÃO INCLUI FORNECIMENTO). AF_05/2024 | UN | 123.43
105345 | ASSENTAMENTO DE CONEXÃO 3 ACESSOS DE FERRO FUNDIDO PARA REDE DE ÁGUA, DN 900, JUNTA ELÁSTICA, INSTALADO EM LOCAL COM NÍVEL BAIXO DE INTERFERÊNCIAS (NÃO INCLUI FORNECIMENTO). AF_05/2024 | UN | 156.17
105346 | ASSENTAMENTO DE CONEXÃO 3 ACESSOS DE FERRO FUNDIDO PARA REDE DE ÁGUA, DN 1000, JUNTA ELÁSTICA, INSTALADO EM LOCAL COM NÍVEL BAIXO DE INTERFERÊNCIAS (NÃO INCLUI FORNECIMENTO). AF_05/2024 | UN | 173.01
105347 | ASSENTAMENTO DE CONEXÃO 3 ACESSOS DE FERRO FUNDIDO PARA REDE DE ÁGUA, DN 1200, JUNTA ELÁSTICA, INSTALADO EM LOCAL COM NÍVEL BAIXO DE INTERFERÊNCIAS (NÃO INCLUI FORNECIMENTO). AF_05/2024 | UN | 212.6
105348 | ASSENTAMENTO DE CONEXÃO 3 ACESSOS DE FERRO FUNDIDO PARA REDE DE ÁGUA, DN 300, JUNTA ELÁSTICA, INSTALADO EM LOCAL COM NÍVEL ALTO DE INTERFERÊNCIAS (NÃO INCLUI FORNECIMENTO). AF_05/2024 | UN | 62.93
105349 | ASSENTAMENTO DE CONEXÃO 3 ACESSOS DE FERRO FUNDIDO PARA REDE DE ÁGUA, DN 350, JUNTA ELÁSTICA, INSTALADO EM LOCAL COM NÍVEL ALTO DE INTERFERÊNCIAS (NÃO INCLUI FORNECIMENTO). AF_05/2024 | UN | 72.08
105350 | ASSENTAMENTO DE CONEXÃO 3 ACESSOS DE FERRO FUNDIDO PARA REDE DE ÁGUA, DN 400, JUNTA ELÁSTICA, INSTALADO EM LOCAL COM NÍVEL ALTO DE INTERFERÊNCIAS (NÃO INCLUI FORNECIMENTO). AF_05/2024 | UN | 81.23
105351 | ASSENTAMENTO DE CONEXÃO 3 ACESSOS DE FERRO FUNDIDO PARA REDE DE ÁGUA, DN 450, JUNTA ELÁSTICA, INSTALADO EM LOCAL COM NÍVEL ALTO DE INTERFERÊNCIAS (NÃO INCLUI FORNECIMENTO). AF_05/2024 | UN | 90.63
105352 | ASSENTAMENTO DE CONEXÃO 3 ACESSOS DE FERRO FUNDIDO PARA REDE DE ÁGUA, DN 500, JUNTA ELÁSTICA, INSTALADO EM LOCAL COM NÍVEL ALTO DE INTERFERÊNCIAS (NÃO INCLUI FORNECIMENTO). AF_05/2024 | UN | 112.39
105353 | ASSENTAMENTO DE CONEXÃO 3 ACESSOS DE FERRO FUNDIDO PARA REDE DE ÁGUA, DN 600, JUNTA ELÁSTICA, INSTALADO EM LOCAL COM NÍVEL ALTO DE INTERFERÊNCIAS (NÃO INCLUI FORNECIMENTO). AF_05/2024 | UN | 133.09
105354 | ASSENTAMENTO DE CONEXÃO 3 ACESSOS DE FERRO FUNDIDO PARA REDE DE ÁGUA, DN 700, JUNTA ELÁSTICA, INSTALADO EM LOCAL COM NÍVEL ALTO DE INTERFERÊNCIAS (NÃO INCLUI FORNECIMENTO). AF_05/2024 | UN | 152.2
105355 | ASSENTAMENTO DE CONEXÃO 3 ACESSOS DE FERRO FUNDIDO PARA REDE DE ÁGUA, DN 800, JUNTA ELÁSTICA, INSTALADO EM LOCAL COM NÍVEL ALTO DE INTERFERÊNCIAS (NÃO INCLUI FORNECIMENTO). AF_05/2024 | UN | 171.89
105356 | ASSENTAMENTO DE CONEXÃO 3 ACESSOS DE FERRO FUNDIDO PARA REDE DE ÁGUA, DN 900, JUNTA ELÁSTICA, INSTALADO EM LOCAL COM NÍVEL ALTO DE INTERFERÊNCIAS (NÃO INCLUI FORNECIMENTO). AF_05/2024 | UN | 192.02
105357 | ASSENTAMENTO DE CONEXÃO 3 ACESSOS DE FERRO FUNDIDO PARA REDE DE ÁGUA, DN 1000, JUNTA ELÁSTICA, INSTALADO EM LOCAL COM NÍVEL ALTO DE INTERFERÊNCIAS (NÃO INCLUI FORNECIMENTO). AF_05/2024 | UN | 212.4
105358 | ASSENTAMENTO DE CONEXÃO 3 ACESSOS DE FERRO FUNDIDO PARA REDE DE ÁGUA, DN 1200, JUNTA ELÁSTICA, INSTALADO EM LOCAL COM NÍVEL ALTO DE INTERFERÊNCIAS (NÃO INCLUI FORNECIMENTO). AF_05/2024 | UN | 259.07
105369 | FORNECIMENTO E ASSENTAMENTO DE TE RANHURADO EM FERRO FUNDIDO, DN 80 (3") PARA REDE DE ÁGUA, INSTALADO EM LOCAL COM NÍVEL ALTO DE INTERFERÊNCIAS (INCLUI FORNECIMENTO). AF_05/2024 | UN | 77.15
105377 | FORNECIMENTO E ASSENTAMENTO DE CURVA 45 GRAUS RANHURADA EM FERRO FUNDIDO, DN 80 MM (3") PARA REDE DE ÁGUA, INSTALADO EM LOCAL COM NÍVEL ALTO DE INTERFERÊNCIAS (INCLUI FORNECIMENTO). AF_05/2024 | UN | 49.19
105378 | ASSENTAMENTO DE CONEXÃO 2 ACESSOS ALINHADOS DE FERRO FUNDIDO PARA REDE DE ÁGUA, DN 100, JUNTA ELÁSTICA, INSTALADO EM LOCAL COM NÍVEL ALTO DE INTERFERÊNCIAS (NÃO INCLUI FORNECIMENTO). AF_05/2024 | UN | 13.43
105379 | ASSENTAMENTO DE CONEXÃO 2 ACESSOS ALINHADOS DE FERRO FUNDIDO PARA REDE DE ÁGUA, DN 150, JUNTA ELÁSTICA, INSTALADO EM LOCAL COM NÍVEL ALTO DE INTERFERÊNCIAS (NÃO INCLUI FORNECIMENTO). AF_05/2024 | UN | 17.84
105380 | ASSENTAMENTO DE CONEXÃO 2 ACESSOS ALINHADOS DE FERRO FUNDIDO PARA REDE DE ÁGUA, DN 1000, JUNTA ELÁSTICA, INSTALADO EM LOCAL COM NÍVEL ALTO DE INTERFERÊNCIAS (NÃO INCLUI FORNECIMENTO). AF_05/2024 | UN | 106.19
105388 | ASSENTAMENTO DE CONEXÃO 2 ACESSOS ALINHADOS DE FERRO FUNDIDO PARA REDE DE ÁGUA, DN 150, JUNTA ELÁSTICA, INSTALADO EM LOCAL COM NÍVEL BAIXO DE INTERFERÊNCIAS (NÃO INCLUI FORNECIMENTO). AF_05/2024 | UN | 14.15
105389 | ASSENTAMENTO DE CONEXÃO 2 ACESSOS ALINHADOS DE FERRO FUNDIDO PARA REDE DE ÁGUA, DN 200, JUNTA ELÁSTICA, INSTALADO EM LOCAL COM NÍVEL BAIXO DE INTERFERÊNCIAS (NÃO INCLUI FORNECIMENTO). AF_05/2024 | UN | 17.85
105390 | ASSENTAMENTO DE CONEXÃO 2 ACESSOS INCLINADOS DE FERRO FUNDIDO PARA REDE DE ÁGUA, DN 900, JUNTA ELÁSTICA, INSTALADO EM LOCAL COM NÍVEL BAIXO DE INTERFERÊNCIAS (NÃO INCLUI FORNECIMENTO). AF_05/2024 | UN | 113.59
105391 | ASSENTAMENTO DE CONEXÃO 3 ACESSOS DE FERRO FUNDIDO PARA REDE DE ÁGUA, DN 800, JUNTA ELÁSTICA, INSTALADO EM LOCAL COM NÍVEL BAIXO DE INTERFERÊNCIAS (NÃO INCLUI FORNECIMENTO). AF_05/2024 | UN | 139.57
105392 | ASSENTAMENTO DE CONEXÃO 2 ACESSOS ALINHADOS DE FERRO FUNDIDO PARA REDE DE ÁGUA, DN 200, JUNTA ELÁSTICA, INSTALADO EM LOCAL COM NÍVEL ALTO DE INTERFERÊNCIAS (NÃO INCLUI FORNECIMENTO). AF_05/2024 | UN | 22.28
105393 | ASSENTAMENTO DE CONEXÃO 2 ACESSOS ALINHADOS DE FERRO FUNDIDO PARA REDE DE ÁGUA, DN 250, JUNTA ELÁSTICA, INSTALADO EM LOCAL COM NÍVEL ALTO DE INTERFERÊNCIAS (NÃO INCLUI FORNECIMENTO). AF_05/2024 | UN | 26.87
105394 | ASSENTAMENTO DE CONEXÃO 2 ACESSOS ALINHADOS DE FERRO FUNDIDO PARA REDE DE ÁGUA, DN 300, JUNTA ELÁSTICA, INSTALADO EM LOCAL COM NÍVEL ALTO DE INTERFERÊNCIAS (NÃO INCLUI FORNECIMENTO). AF_05/2024 | UN | 31.44
105395 | ASSENTAMENTO DE CONEXÃO 2 ACESSOS ALINHADOS DE FERRO FUNDIDO PARA REDE DE ÁGUA, DN 350, JUNTA ELÁSTICA, INSTALADO EM LOCAL COM NÍVEL ALTO DE INTERFERÊNCIAS (NÃO INCLUI FORNECIMENTO). AF_05/2024 | UN | 36.02
105396 | ASSENTAMENTO DE CONEXÃO 2 ACESSOS ALINHADOS DE FERRO FUNDIDO PARA REDE DE ÁGUA, DN 400, JUNTA ELÁSTICA, INSTALADO EM LOCAL COM NÍVEL ALTO DE INTERFERÊNCIAS (NÃO INCLUI FORNECIMENTO). AF_05/2024 | UN | 40.6
105397 | ASSENTAMENTO DE CONEXÃO 2 ACESSOS ALINHADOS DE FERRO FUNDIDO PARA REDE DE ÁGUA, DN 450, JUNTA ELÁSTICA, INSTALADO EM LOCAL COM NÍVEL ALTO DE INTERFERÊNCIAS (NÃO INCLUI FORNECIMENTO). AF_05/2024 | UN | 45.3
105398 | ASSENTAMENTO DE CONEXÃO 2 ACESSOS ALINHADOS DE FERRO FUNDIDO PARA REDE DE ÁGUA, DN 500, JUNTA ELÁSTICA, INSTALADO EM LOCAL COM NÍVEL ALTO DE INTERFERÊNCIAS (NÃO INCLUI FORNECIMENTO). AF_05/2024 | UN | 56.18
105399 | ASSENTAMENTO DE CONEXÃO 2 ACESSOS ALINHADOS DE FERRO FUNDIDO PARA REDE DE ÁGUA, DN 600, JUNTA ELÁSTICA, INSTALADO EM LOCAL COM NÍVEL ALTO DE INTERFERÊNCIAS (NÃO INCLUI FORNECIMENTO). AF_05/2024 | UN | 66.51
105400 | ASSENTAMENTO DE CONEXÃO 2 ACESSOS ALINHADOS DE FERRO FUNDIDO PARA REDE DE ÁGUA, DN 700, JUNTA ELÁSTICA, INSTALADO EM LOCAL COM NÍVEL ALTO DE INTERFERÊNCIAS (NÃO INCLUI FORNECIMENTO). AF_05/2024 | UN | 76.1
105401 | ASSENTAMENTO DE CONEXÃO 2 ACESSOS ALINHADOS DE FERRO FUNDIDO PARA REDE DE ÁGUA, DN 800, JUNTA ELÁSTICA, INSTALADO EM LOCAL COM NÍVEL ALTO DE INTERFERÊNCIAS (NÃO INCLUI FORNECIMENTO). AF_05/2024 | UN | 85.94
105402 | ASSENTAMENTO DE CONEXÃO 2 ACESSOS ALINHADOS DE FERRO FUNDIDO PARA REDE DE ÁGUA, DN 900, JUNTA ELÁSTICA, INSTALADO EM LOCAL COM NÍVEL ALTO DE INTERFERÊNCIAS (NÃO INCLUI FORNECIMENTO). AF_05/2024 | UN | 96.02
97173 | ASSENTAMENTO DE TUBO DE AÇO CARBONO PARA REDE DE ÁGUA, DN 600 MM (24"), JUNTA SOLDADA, INSTALADO EM LOCAL COM NÍVEL ALTO DE INTERFERÊNCIAS (NÃO INCLUI FORNECIMENTO). AF_05/2024 | M | 44.21
97174 | ASSENTAMENTO DE TUBO DE AÇO CARBONO PARA REDE DE ÁGUA, DN 700 MM (28"), JUNTA SOLDADA, INSTALADO EM LOCAL COM NÍVEL ALTO DE INTERFERÊNCIAS (NÃO INCLUI FORNECIMENTO). AF_05/2024 | M | 52.84
97175 | ASSENTAMENTO DE TUBO DE AÇO CARBONO PARA REDE DE ÁGUA, DN 800 MM (32"), JUNTA SOLDADA, INSTALADO EM LOCAL COM NÍVEL ALTO DE INTERFERÊNCIAS (NÃO INCLUI FORNECIMENTO). AF_05/2024 | M | 61.44
97176 | ASSENTAMENTO DE TUBO DE AÇO CARBONO PARA REDE DE ÁGUA, DN 900 MM (36"), JUNTA SOLDADA, INSTALADO EM LOCAL COM NÍVEL ALTO DE INTERFERÊNCIAS (NÃO INCLUI FORNECIMENTO). AF_05/2024 | M | 70.07
97177 | ASSENTAMENTO DE TUBO DE AÇO CARBONO PARA REDE DE ÁGUA, DN 1000 MM (40") OU DN 1100 MM (44"), JUNTA SOLDADA, INSTALADO EM LOCAL COM NÍVEL ALTO DE INTERFERÊNCIAS (NÃO INCLUI FORNECIMENTO). AF_05/2024 | M | 78.7
97178 | ASSENTAMENTO DE TUBO DE AÇO CARBONO PARA REDE DE ÁGUA, DN 1200 MM (48") OU DN 1300 MM (52"), JUNTA SOLDADA, INSTALADO EM LOCAL COM NÍVEL ALTO DE INTERFERÊNCIAS (NÃO INCLUI FORNECIMENTO). AF_05/2024 | M | 95.92
97179 | ASSENTAMENTO DE TUBO DE AÇO CARBONO PARA REDE DE ÁGUA, DN 1400 MM (56'') OU DN 1500 MM (60"), JUNTA SOLDADA, INSTALADO EM LOCAL COM NÍVEL ALTO DE INTERFERÊNCIAS (NÃO INCLUI FORNECIMENTO). AF_05/2024 | M | 113.2
97180 | ASSENTAMENTO DE TUBO DE AÇO CARBONO PARA REDE DE ÁGUA, DN 1600 MM (64") OU DN 1700 MM (68"), JUNTA SOLDADA, INSTALADO EM LOCAL COM NÍVEL ALTO DE INTERFERÊNCIAS (NÃO INCLUI FORNECIMENTO). AF_05/2024 | M | 130.43
97181 | ASSENTAMENTO DE TUBO DE AÇO CARBONO PARA REDE DE ÁGUA, DN 1800 MM (72") OU DN 1900 MM (76"), JUNTA SOLDADA, INSTALADO EM LOCAL COM NÍVEL ALTO DE INTERFERÊNCIAS (NÃO INCLUI FORNECIMENTO). AF_05/2024 | M | 147.67
97182 | ASSENTAMENTO DE TUBO DE AÇO CARBONO PARA REDE DE ÁGUA, DN 2000 MM (80") OU DN 2100 MM (84"), JUNTA SOLDADA, INSTALADO EM LOCAL COM NÍVEL ALTO DE INTERFERÊNCIAS (NÃO INCLUI FORNECIMENTO). AF_05/2024 | M | 169.19
97183 | ASSENTAMENTO DE TUBO DE AÇO CARBONO PARA REDE DE ÁGUA, DN 600 MM (24"), JUNTA SOLDADA, INSTALADO EM LOCAL COM NÍVEL BAIXO DE INTERFERÊNCIAS (NÃO INCLUI FORNECIMENTO). AF_05/2024 | M | 39.31
97184 | ASSENTAMENTO DE TUBO DE AÇO CARBONO PARA REDE DE ÁGUA, DN 700 MM (28"), JUNTA SOLDADA, INSTALADO EM LOCAL COM NÍVEL BAIXO DE INTERFERÊNCIAS (NÃO INCLUI FORNECIMENTO). AF_05/2024 | M | 47.06
97185 | ASSENTAMENTO DE TUBO DE AÇO CARBONO PARA REDE DE ÁGUA, DN 800 MM (32"), JUNTA SOLDADA, INSTALADO EM LOCAL COM NÍVEL BAIXO DE INTERFERÊNCIAS (NÃO INCLUI FORNECIMENTO). AF_05/2024 | M | 54.8
97186 | ASSENTAMENTO DE TUBO DE AÇO CARBONO PARA REDE DE ÁGUA, DN 900 MM (36"), JUNTA SOLDADA, INSTALADO EM LOCAL COM NÍVEL BAIXO DE INTERFERÊNCIAS (NÃO INCLUI FORNECIMENTO). AF_05/2024 | M | 62.57
97187 | ASSENTAMENTO DE TUBO DE AÇO CARBONO PARA REDE DE ÁGUA, DN 1000 MM (40") OU DN 1100 MM (44"), JUNTA SOLDADA, INSTALADO EM LOCAL COM NÍVEL BAIXO DE INTERFERÊNCIAS (NÃO INCLUI FORNECIMENTO). AF_05/2024 | M | 70.33
97188 | ASSENTAMENTO DE TUBO DE AÇO CARBONO PARA REDE DE ÁGUA, DN 1200 MM (48") OU DN 1300 MM (52"), JUNTA SOLDADA, INSTALADO EM LOCAL COM NÍVEL BAIXO DE INTERFERÊNCIAS (NÃO INCLUI FORNECIMENTO). AF_05/2024 | M | 85.85
97189 | ASSENTAMENTO DE TUBO DE AÇO CARBONO PARA REDE DE ÁGUA, DN 1400 MM (56'') OU DN 1500 MM (60"), JUNTA SOLDADA, INSTALADO EM LOCAL COM NÍVEL BAIXO DE INTERFERÊNCIAS (NÃO INCLUI FORNECIMENTO). AF_05/2024 | M | 101.38
97190 | ASSENTAMENTO DE TUBO DE AÇO CARBONO PARA REDE DE ÁGUA, DN 1600 MM (64") OU DN 1700 MM (68"), JUNTA SOLDADA, INSTALADO EM LOCAL COM NÍVEL BAIXO DE INTERFERÊNCIAS (NÃO INCLUI FORNECIMENTO). AF_05/2024 | M | 116.89
97191 | ASSENTAMENTO DE TUBO DE AÇO CARBONO PARA REDE DE ÁGUA, DN 1800 MM (72") OU DN 1900 MM (76"), JUNTA SOLDADA, INSTALADO EM LOCAL COM NÍVEL BAIXO DE INTERFERÊNCIAS (NÃO INCLUI FORNECIMENTO). AF_05/2024 | M | 132.43
97192 | ASSENTAMENTO DE TUBO DE AÇO CARBONO PARA REDE DE ÁGUA, DN 2000 MM (80") OU DN 2100 MM (84"), JUNTA SOLDADA, INSTALADO EM LOCAL COM NÍVEL BAIXO DE INTERFERÊNCIAS (NÃO INCLUI FORNECIMENTO). AF_05/2024 | M | 151.19
90694 | TUBO DE PVC PARA REDE COLETORA DE ESGOTO DE PAREDE MACIÇA, DN 100 MM, JUNTA ELÁSTICA - FORNECIMENTO E ASSENTAMENTO. AF_01/2021 | M | 58.35
90695 | TUBO DE PVC PARA REDE COLETORA DE ESGOTO DE PAREDE MACIÇA, DN 150 MM, JUNTA ELÁSTICA - FORNECIMENTO E ASSENTAMENTO. AF_01/2021 | M | 111.3
90696 | TUBO DE PVC PARA REDE COLETORA DE ESGOTO DE PAREDE MACIÇA, DN 200 MM, JUNTA ELÁSTICA - FORNECIMENTO E ASSENTAMENTO. AF_01/2021 | M | 186.28
90697 | TUBO DE PVC PARA REDE COLETORA DE ESGOTO DE PAREDE MACIÇA, DN 250 MM, JUNTA ELÁSTICA - FORNECIMENTO E ASSENTAMENTO. AF_01/2021 | M | 289.36
90698 | TUBO DE PVC PARA REDE COLETORA DE ESGOTO DE PAREDE MACIÇA, DN 300 MM, JUNTA ELÁSTICA, FORNECIMENTO E ASSENTAMENTO. AF_01/2021 | M | 442.67
90699 | TUBO DE PVC PARA REDE COLETORA DE ESGOTO DE PAREDE MACIÇA, DN 350 MM, JUNTA ELÁSTICA - FORNECIMENTO E ASSENTAMENTO. AF_01/2021 | M | 623.37
90700 | TUBO DE PVC PARA REDE COLETORA DE ESGOTO DE PAREDE MACIÇA, DN 400 MM, JUNTA ELÁSTICA FORNECIMENTO E ASSENTAMENTO. AF_01/2021 | M | 727.54
90701 | TUBO DE PVC CORRUGADO DE DUPLA PAREDE PARA REDE COLETORA DE ESGOTO, DN 150 MM, JUNTA ELÁSTICA - FORNECIMENTO E ASSENTAMENTO. AF_01/2021 | M | 86.93
90702 | TUBO DE PVC CORRUGADO DE DUPLA PAREDE PARA REDE COLETORA DE ESGOTO, DN 200 MM, JUNTA ELÁSTICA - FORNECIMENTO E ASSENTAMENTO. AF_01/2021 | M | 144.35
90703 | TUBO DE PVC CORRUGADO DE DUPLA PAREDE PARA REDE COLETORA DE ESGOTO, DN 250 MM, JUNTA ELÁSTICA - FORNECIMENTO E ASSENTAMENTO. AF_01/2021 | M | 226.17
90704 | TUBO DE PVC CORRUGADO DE DUPLA PAREDE PARA REDE COLETORA DE ESGOTO, DN 300 MM, JUNTA ELÁSTICA - FORNECIMENTO E ASSENTAMENTO. AF_01/2021 | M | 335.77
90705 | TUBO DE PVC CORRUGADO DE DUPLA PAREDE PARA REDE COLETORA DE ESGOTO, DN 350 MM, JUNTA ELÁSTICA - FORNECIMENTO E ASSENTAMENTO. AF_01/2021 | M | 440.33
90706 | TUBO DE PVC CORRUGADO DE DUPLA PAREDE PARA REDE COLETORA DE ESGOTO, DN 400 MM, JUNTA ELÁSTICA - FORNECIMENTO E ASSENTAMENTO. AF_01/2021 | M | 583.17
90708 | TUBO DE PEAD CORRUGADO DE DUPLA PAREDE PARA REDE COLETORA DE ESGOTO, DN 600 MM, JUNTA ELÁSTICA INTEGRADA - FORNECIMENTO E ASSENTAMENTO. AF_01/2021 | M | 875.8
90724 | JUNTA ARGAMASSADA ENTRE TUBO DN 100 MM E O POÇO DE VISITA/ CAIXA DE CONCRETO OU ALVENARIA EM REDES DE ESGOTO. AF_01/2021 | UN | 27.16
90725 | JUNTA ARGAMASSADA ENTRE TUBO DN 150 MM E O POÇO DE VISITA/ CAIXA DE CONCRETO OU ALVENARIA EM REDES DE ESGOTO. AF_01/2021 | UN | 33.37
90726 | JUNTA ARGAMASSADA ENTRE TUBO DN 200 MM E O POÇO/ CAIXA DE CONCRETO OU ALVENARIA EM REDES DE ESGOTO. AF_01/2021 | UN | 39.66
90727 | JUNTA ARGAMASSADA ENTRE TUBO DN 250 MM E O POÇO DE VISITA/ CAIXA DE CONCRETO OU ALVENARIA EM REDES DE ESGOTO. AF_01/2021 | UN | 45.89
90728 | JUNTA ARGAMASSADA ENTRE TUBO DN 300 MM E O POÇO DE VISITA/ CAIXA DE CONCRETO OU ALVENARIA EM REDES DE ESGOTO. AF_01/2021 | UN | 52.11
90729 | JUNTA ARGAMASSADA ENTRE TUBO DN 350 MM E O POÇO DE VISITA/ CAIXA DE CONCRETO OU ALVENARIA EM REDES DE ESGOTO. AF_01/2021 | UN | 58.34
90730 | JUNTA ARGAMASSADA ENTRE TUBO DN 400 MM E O POÇO DE VISITA/ CAIXA DE CONCRETO OU ALVENARIA EM REDES DE ESGOTO. AF_01/2021 | UN | 64.57
90731 | JUNTA ARGAMASSADA ENTRE TUBO DN 450 MM E O POÇO DE VISITA/ CAIXA DE CONCRETO OU ALVENARIA EM REDES DE ESGOTO. AF_01/2021 | UN | 70.78
90732 | JUNTA ARGAMASSADA ENTRE TUBO DN 600 MM E O POÇO DE VISITA/ CAIXA DE CONCRETO OU ALVENARIA EM REDES DE ESGOTO. AF_01/2021 | UN | 89.45
90733 | ASSENTAMENTO DE TUBO DE PVC PARA REDE COLETORA DE ESGOTO DE PAREDE MACIÇA, DN 100 MM, JUNTA ELÁSTICA (NÃO INCLUI FORNECIMENTO). AF_01/2021 | M | 3.85
90734 | ASSENTAMENTO DE TUBO DE PVC PARA REDE COLETORA DE ESGOTO DE PAREDE MACIÇA, DN 150 MM, JUNTA ELÁSTICA, (NÃO INCLUI FORNECIMENTO). AF_01/2021 | M | 4.57
90735 | ASSENTAMENTO DE TUBO DE PVC PARA REDE COLETORA DE ESGOTO DE PAREDE MACIÇA, DN 200 MM, JUNTA ELÁSTICA (NÃO INCLUI FORNECIMENTO). AF_01/2021 | M | 5.26
90736 | ASSENTAMENTO DE TUBO DE PVC PARA REDE COLETORA DE ESGOTO DE PAREDE MACIÇA, DN 250 MM, JUNTA ELÁSTICA (NÃO INCLUI FORNECIMENTO). AF_01/2021 | M | 5.98
90737 | ASSENTAMENTO DE TUBO DE PVC PARA REDE COLETORA DE ESGOTO DE PAREDE MACIÇA, DN 300 MM, JUNTA ELÁSTICA (NÃO INCLUI FORNECIMENTO). AF_01/2021 | M | 6.7
90738 | ASSENTAMENTO DE TUBO DE PVC PARA REDE COLETORA DE ESGOTO DE PAREDE MACIÇA, DN 350 MM, JUNTA ELÁSTICA (NÃO INCLUI FORNECIMENTO). AF_01/2021 | M | 7.41
90739 | ASSENTAMENTO DE TUBO DE PVC PARA REDE COLETORA DE ESGOTO DE PAREDE MACIÇA, DN 400 MM, JUNTA ELÁSTICA (NÃO INCLUI FORNECIMENTO). AF_01/2021 | M | 10.2
90740 | ASSENTAMENTO DE TUBO DE PVC CORRUGADO DE DUPLA PAREDE PARA REDE COLETORA DE ESGOTO, DN 150 MM, JUNTA ELÁSTICA (NÃO INCLUI FORNECIMENTO). AF_01/2021 | M | 5.08
90741 | ASSENTAMENTO DE TUBO DE PVC CORRUGADO DE DUPLA PAREDE PARA REDE COLETORA DE ESGOTO, DN 200 MM, JUNTA ELÁSTICA (NÃO INCLUI FORNECIMENTO). AF_01/2021 | M | 5.79
90742 | ASSENTAMENTO DE TUBO DE PVC CORRUGADO DE DUPLA PAREDE PARA REDE COLETORA DE ESGOTO, DN 250 MM, JUNTA ELÁSTICA (NÃO INCLUI FORNECIMENTO). AF_01/2021 | M | 6.51
90743 | ASSENTAMENTO DE TUBO DE PVC CORRUGADO DE DUPLA PAREDE PARA REDE COLETORA DE ESGOTO, DN 300 MM, JUNTA ELÁSTICA (NÃO INCLUI FORNECIMENTO). AF_01/2021 | M | 7.22
90744 | ASSENTAMENTO DE TUBO DE PVC CORRUGADO DE DUPLA PAREDE PARA REDE COLETORA DE ESGOTO, DN 350 MM, JUNTA ELÁSTICA (NÃO INCLUI FORNECIMENTO). AF_01/2021 | M | 7.93
90745 | ASSENTAMENTO DE TUBO DE PVC CORRUGADO DE DUPLA PAREDE PARA REDE COLETORA DE ESGOTO, DN 400 MM, JUNTA ELÁSTICA (NÃO INCLUI FORNECIMENTO). AF_01/2021 | M | 11.38
90746 | ASSENTAMENTO DE TUBO DE PEAD CORRUGADO DE DUPLA PAREDE PARA REDE COLETORA DE ESGOTO, DN 450 MM, JUNTA ELÁSTICA INTEGRADA (NÃO INCLUI FORNECIMENTO). AF_01/2021 | M | 4.16
90747 | ASSENTAMENTO DE TUBO DE PEAD CORRUGADO DE DUPLA PAREDE PARA REDE COLETORA DE ESGOTO, DN 600 MM, JUNTA ELÁSTICA INTEGRADA (NÃO INCLUI FORNECIMENTO). AF_01/2021 | M | 18.43
94869 | TUBO DE PEAD CORRUGADO DE DUPLA PAREDE PARA REDE COLETORA DE ESGOTO, DN 250 MM, JUNTA ELÁSTICA INTEGRADA - FORNECIMENTO E ASSENTAMENTO. AF_01/2021 | M | 154.49
94870 | ASSENTAMENTO DE TUBO DE PEAD CORRUGADO DE DUPLA PAREDE PARA REDE COLETORA DE ESGOTO, DN 250 MM, JUNTA ELÁSTICA INTEGRADA (NÃO INCLUI FORNECIMENTO). AF_01/2021 | M | 2.08
94871 | TUBO DE PEAD CORRUGADO DE DUPLA PAREDE PARA REDE COLETORA DE ESGOTO, DN 300 MM, JUNTA ELÁSTICA INTEGRADA - FORNECIMENTO E ASSENTAMENTO. AF_01/2021 | M | 241.74
94872 | ASSENTAMENTO DE TUBO DE PEAD CORRUGADO DE DUPLA PAREDE PARA REDE COLETORA DE ESGOTO, DN 300 MM, JUNTA ELÁSTICA INTEGRADA (NÃO INCLUI FORNECIMENTO). AF_01/2021 | M | 2.95
94875 | TUBO DE PEAD CORRUGADO DE DUPLA PAREDE PARA REDE COLETORA DE ESGOTO, DN 800 MM, JUNTA ELÁSTICA INTEGRADA - FORNECIMENTO E ASSENTAMENTO. AF_01/2021 | M | 1422.19
94876 | ASSENTAMENTO DE TUBO DE PEAD CORRUGADO DE DUPLA PAREDE PARA REDE COLETORA DE ESGOTO, DN 800 MM, JUNTA ELÁSTICA INTEGRADA (NÃO INCLUI FORNECIMENTO). AF_01/2021 | M | 30.86
94878 | ASSENTAMENTO DE TUBO DE PEAD CORRUGADO DE DUPLA PAREDE PARA REDE COLETORA DE ESGOTO, DN 900 MM, JUNTA ELÁSTICA INTEGRADA (NÃO INCLUI FORNECIMENTO). AF_01/2021 | M | 35.7
94879 | TUBO DE PEAD CORRUGADO DE DUPLA PAREDE PARA REDE COLETORA DE ESGOTO, DN 1000 MM, JUNTA ELÁSTICA INTEGRADA - FORNECIMENTO E ASSENTAMENTO. AF_01/2021 | M | 2189.33
94880 | ASSENTAMENTO DE TUBO DE PEAD CORRUGADO DE DUPLA PAREDE PARA REDE COLETORA DE ESGOTO, DN 1000 MM, JUNTA ELÁSTICA INTEGRADA (NÃO INCLUI FORNECIMENTO). AF_01/2021 | M | 46
94881 | TUBO DE PEAD CORRUGADO DE DUPLA PAREDE PARA REDE COLETORA DE ESGOTO, DN 1200 MM, JUNTA ELÁSTICA INTEGRADA - FORNECIMENTO E ASSENTAMENTO. AF_01/2021 | M | 3015.68
94882 | ASSENTAMENTO DE TUBO DE PEAD CORRUGADO DE DUPLA PAREDE PARA REDE COLETORA DE ESGOTO, DN 1200 MM, JUNTA ELÁSTICA INTEGRADA (NÃO INCLUI FORNECIMENTO). AF_01/2021 | M | 53.47
94884 | ASSENTAMENTO DE TUBO DE PEAD CORRUGADO DE DUPLA PAREDE PARA REDE COLETORA DE ESGOTO, DN 1500 MM, JUNTA ELÁSTICA INTEGRADA (NÃO INCLUI FORNECIMENTO). AF_01/2021 | M | 68.62
97121 | ASSENTAMENTO DE TUBO DE PVC PBA PARA REDE DE ÁGUA, DN 50 MM, JUNTA ELÁSTICA INTEGRADA, INSTALADO EM LOCAL COM NÍVEL ALTO DE INTERFERÊNCIAS (NÃO INCLUI FORNECIMENTO). AF_05/2024 | M | 3.38
97122 | ASSENTAMENTO DE TUBO DE PVC PBA PARA REDE DE ÁGUA, DN 75 MM, JUNTA ELÁSTICA INTEGRADA, INSTALADO EM LOCAL COM NÍVEL ALTO DE INTERFERÊNCIAS (NÃO INCLUI FORNECIMENTO). AF_05/2024 | M | 4.06
97123 | ASSENTAMENTO DE TUBO DE PVC PBA PARA REDE DE ÁGUA, DN 100 MM, JUNTA ELÁSTICA INTEGRADA, INSTALADO EM LOCAL COM NÍVEL ALTO DE INTERFERÊNCIAS (NÃO INCLUI FORNECIMENTO). AF_05/2024 | M | 4.72
97124 | ASSENTAMENTO DE TUBO DE PVC PBA PARA REDE DE ÁGUA, DN 50 MM, JUNTA ELÁSTICA INTEGRADA, INSTALADO EM LOCAL COM NÍVEL BAIXO DE INTERFERÊNCIAS (NÃO INCLUI FORNECIMENTO). AF_05/2024 | M | 2.76
97125 | ASSENTAMENTO DE TUBO DE PVC PBA PARA REDE DE ÁGUA, DN 75 MM, JUNTA ELÁSTICA INTEGRADA, INSTALADO EM LOCAL COM NÍVEL BAIXO DE INTERFERÊNCIAS (NÃO INCLUI FORNECIMENTO). AF_05/2024 | M | 3.33
97126 | ASSENTAMENTO DE TUBO DE PVC PBA PARA REDE DE ÁGUA, DN 100 MM, JUNTA ELÁSTICA INTEGRADA, INSTALADO EM LOCAL COM NÍVEL BAIXO DE INTERFERÊNCIAS (NÃO INCLUI FORNECIMENTO). AF_05/2024 | M | 3.88
102264 | TUBO DE PVC BRANCO PARA REDE COLETORA DE ESGOTO CONDOMINIAL DE PAREDE MACIÇA, DN 100 MM, JUNTA ELÁSTICA - FORNECIMENTO E ASSENTAMENTO. AF_01/2021 | M | 24.86
102265 | JUNTA ARGAMASSADA ENTRE TUBO DN 800 MM E O POÇO DE VISITA/ CAIXA DE CONCRETO OU ALVENARIA EM REDES DE ESGOTO. AF_01/2021 | UN | 114.35
102266 | JUNTA ARGAMASSADA ENTRE TUBO DN 900 MM E O POÇO DE VISITA/ CAIXA DE CONCRETO OU ALVENARIA EM REDES DE ESGOTO. AF_01/2021 | UN | 126.81
102267 | JUNTA ARGAMASSADA ENTRE TUBO DN 1000 MM E O POÇO DE VISITA/ CAIXA DE CONCRETO OU ALVENARIA EM REDES DE ESGOTO. AF_01/2021 | UN | 145.54
102268 | JUNTA ARGAMASSADA ENTRE TUBO DN 1200 MM E O POÇO DE VISITA/ CAIXA DE CONCRETO OU ALVENARIA EM REDES DE ESGOTO. AF_01/2021 | UN | 164.22
102269 | JUNTA ARGAMASSADA ENTRE TUBO DN 1500 MM E O POÇO DE VISITA/ CAIXA DE CONCRETO OU ALVENARIA EM REDES DE ESGOTO. AF_01/2021 | UN | 201.57
105260 | ASSENTAMENTO E FORNECIMENTO DE TUBO DE PVC PBA PARA REDE DE ÁGUA, DN 50, JUNTA ELÁSTICA INTEGRADA, INSTALADO EM LOCAL COM NÍVEL ALTO DE INTERFERÊNCIAS (INCLUI FORNECIMENTO). AF_05/2024 | UN | 23.59
105285 | ASSENTAMENTO E FORNECIMENTO DE TUBO DE PVC PBA PARA REDE DE ÁGUA, DN 50, JUNTA ELÁSTICA INTEGRADA, INSTALADO EM LOCAL COM NÍVEL BAIXO DE INTERFERÊNCIAS (INCLUI FORNECIMENTO). AF_05/2024 | UN | 22.97
105286 | ASSENTAMENTO E FORNECIMENTO DE LUVA SIMPLES, PVC PBA, JE, DN 50 / DE 60 MM, PARA REDE AGUA, JUNTA ELÁSTICA INTEGRADA, INSTALADO EM LOCAL COM NÍVEL ALTO DE INTERFERÊNCIAS (INCLUI FORNECIMENTO). AF_05/2024 | UN | 29.81
105287 | ASSENTAMENTO E FORNECIMENTO DE LUVA SIMPLES, PVC PBA, JE, DN 50 / DE 60 MM, PARA REDE AGUA, JUNTA ELÁSTICA INTEGRADA, INSTALADO EM LOCAL COM NÍVEL BAIXO DE INTERFERÊNCIAS (INCLUI FORNECIMENTO). AF_05/2024 | UN | 27.31
105288 | ASSENTAMENTO E FORNECIMENTO DE LUVA SIMPLES, PVC PBA, JE, DN 75 / DE 85 MM, PARA REDE AGUA, JUNTA ELÁSTICA INTEGRADA, INSTALADO EM LOCAL COM NÍVEL ALTO DE INTERFERÊNCIAS (INCLUI FORNECIMENTO). AF_05/2024 | UN | 47.47
105289 | ASSENTAMENTO E FORNECIMENTO DE LUVA SIMPLES, PVC PBA, JE, DN 75 / DE 85 MM, PARA REDE AGUA, JUNTA ELÁSTICA INTEGRADA, INSTALADO EM LOCAL COM NÍVEL BAIXO DE INTERFERÊNCIAS (INCLUI FORNECIMENTO). AF_05/2024 | UN | 44.52
105290 | ASSENTAMENTO E FORNECIMENTO DE LUVA SIMPLES, PVC PBA, JE, DN 100 / DE 110 MM, PARA REDE AGUA, JUNTA ELÁSTICA INTEGRADA, INSTALADO EM LOCAL COM NÍVEL ALTO DE INTERFERÊNCIAS (INCLUI FORNECIMENTO). AF_05/2024 | UN | 63.05
105291 | ASSENTAMENTO E FORNECIMENTO DE LUVA SIMPLES, PVC PBA, JE, DN 100 / DE 110 MM, PARA REDE AGUA, JUNTA ELÁSTICA INTEGRADA, INSTALADO EM LOCAL COM NÍVEL BAIXO DE INTERFERÊNCIAS (INCLUI FORNECIMENTO). AF_05/2024 | UN | 59.65
105292 | ASSENTAMENTO E FORNECIMENTO DE CURVA PVC PBA, JE, PB, 45 GRAUS, DN 50 / DE 60 MM, PARA REDE AGUA, JUNTA ELÁSTICA INTEGRADA, INSTALADO EM LOCAL COM NÍVEL ALTO DE INTERFERÊNCIAS (INCLUI FORNECIMENTO). AF_05/2024 | UN | 49.02
105293 | ASSENTAMENTO E FORNECIMENTO DE CURVA PVC PBA, JE, PB, 45 GRAUS, DN 50 / DE 60 MM, PARA REDE AGUA, JUNTA ELÁSTICA INTEGRADA, INSTALADO EM LOCAL COM NÍVEL BAIXO DE INTERFERÊNCIAS (INCLUI FORNECIMENTO). AF_05/2024 | UN | 45.28
105294 | ASSENTAMENTO E FORNECIMENTO DE CURVA PVC PBA, JE, PB, 45 GRAUS, DN 75 / DE 85 MM, PARA REDE AGUA, JUNTA ELÁSTICA INTEGRADA, INSTALADO EM LOCAL COM NÍVEL ALTO DE INTERFERÊNCIAS (INCLUI FORNECIMENTO). AF_05/2024 | UN | 94.93
105295 | ASSENTAMENTO E FORNECIMENTO DE CURVA PVC PBA, JE, PB, 45 GRAUS, DN 75 / DE 85 MM, PARA REDE AGUA, JUNTA ELÁSTICA INTEGRADA, INSTALADO EM LOCAL COM NÍVEL BAIXO DE INTERFERÊNCIAS (INCLUI FORNECIMENTO). AF_05/2024 | UN | 90.49
105296 | ASSENTAMENTO E FORNECIMENTO DE CURVA PVC PBA, JE, PB, 45 GRAUS, DN 100 / DE 110 MM, PARA REDE AGUA, JUNTA ELÁSTICA INTEGRADA, INSTALADO EM LOCAL COM NÍVEL ALTO DE INTERFERÊNCIAS (INCLUI FORNECIMENTO). AF_05/2024 | UN | 159.01
105308 | ASSENTAMENTO DE TUBO DE PVC PBA PARA REDE DE ÁGUA, DN 125, JUNTA ELÁSTICA INTEGRADA, INSTALADO EM LOCAL COM NÍVEL ALTO DE INTERFERÊNCIAS (NÃO INCLUI FORNECIMENTO). AF_05/2024 | M | 5.43
105309 | ASSENTAMENTO DE TUBO DE PVC PBA PARA REDE DE ÁGUA, DN 140, JUNTA ELÁSTICA INTEGRADA, INSTALADO EM LOCAL COM NÍVEL ALTO DE INTERFERÊNCIAS (NÃO INCLUI FORNECIMENTO). AF_05/2024 | M | 5.85
105310 | ASSENTAMENTO DE TUBO DE PVC PBA PARA REDE DE ÁGUA, DN 180, JUNTA ELÁSTICA INTEGRADA, INSTALADO EM LOCAL COM NÍVEL ALTO DE INTERFERÊNCIAS (NÃO INCLUI FORNECIMENTO). AF_05/2024 | M | 6.89
105311 | ASSENTAMENTO DE TUBO DE PVC DEFOFO OU PRFV OU RPVC PARA REDE DE ÁGUA, DN 100, JUNTA ELÁSTICA INTEGRADA, INSTALADO EM LOCAL COM NÍVEL ALTO DE INTERFERÊNCIAS (NÃO INCLUI FORNECIMENTO). AF_05/2024 | M | 4.38
105312 | ASSENTAMENTO DE TUBO DE PVC PBA PARA REDE DE ÁGUA, DN 125, JUNTA ELÁSTICA INTEGRADA, INSTALADO EM LOCAL COM NÍVEL BAIXO DE INTERFERÊNCIAS (NÃO INCLUI FORNECIMENTO). AF_05/2024 | M | 4.48
105313 | ASSENTAMENTO DE TUBO DE PVC PBA PARA REDE DE ÁGUA, DN 140, JUNTA ELÁSTICA INTEGRADA, INSTALADO EM LOCAL COM NÍVEL BAIXO DE INTERFERÊNCIAS (NÃO INCLUI FORNECIMENTO). AF_05/2024 | M | 4.83
105314 | ASSENTAMENTO DE TUBO DE PVC PBA PARA REDE DE ÁGUA, DN 180, JUNTA ELÁSTICA INTEGRADA, INSTALADO EM LOCAL COM NÍVEL BAIXO DE INTERFERÊNCIAS (NÃO INCLUI FORNECIMENTO). AF_05/2024 | M | 5.69
105315 | ASSENTAMENTO DE CONEXÃO 2 ACESSOS ALINHADOS DE PVC PBA PARA REDE DE ÁGUA, DN 50, JUNTA ELÁSTICA INTEGRADA, INSTALADO EM LOCAL COM NÍVEL BAIXO DE INTERFERÊNCIAS (NÃO INCLUI FORNECIMENTO). AF_05/2024 | UN | 11.45
105316 | ASSENTAMENTO DE CONEXÃO 2 ACESSOS ALINHADOS DE FERRO FUNDIDO PARA REDE DE ÁGUA, DN 250, JUNTA ELÁSTICA, INSTALADO EM LOCAL COM NÍVEL BAIXO DE INTERFERÊNCIAS (NÃO INCLUI FORNECIMENTO). AF_05/2024 | UN | 21.72
105327 | ASSENTAMENTO E FORNECIMENTO DE TUBO DE PVC PBA PARA REDE DE ÁGUA, DN 75, JUNTA ELÁSTICA INTEGRADA, INSTALADO EM LOCAL COM NÍVEL ALTO DE INTERFERÊNCIAS (INCLUI FORNECIMENTO). AF_05/2024 | UN | 43.74
105328 | ASSENTAMENTO E FORNECIMENTO DE TUBO DE PVC PBA PARA REDE DE ÁGUA, DN 75, JUNTA ELÁSTICA INTEGRADA, INSTALADO EM LOCAL COM NÍVEL BAIXO DE INTERFERÊNCIAS (INCLUI FORNECIMENTO). AF_05/2024 | UN | 43.01
105329 | ASSENTAMENTO E FORNECIMENTO DE TUBO DE PVC PBA PARA REDE DE ÁGUA, DN 100, JUNTA ELÁSTICA INTEGRADA, INSTALADO EM LOCAL COM NÍVEL ALTO DE INTERFERÊNCIAS (INCLUI FORNECIMENTO). AF_05/2024 | UN | 71.03
105330 | ASSENTAMENTO E FORNECIMENTO DE TUBO DE PVC PBA PARA REDE DE ÁGUA, DN 100, JUNTA ELÁSTICA INTEGRADA, INSTALADO EM LOCAL COM NÍVEL BAIXO DE INTERFERÊNCIAS (INCLUI FORNECIMENTO). AF_05/2024 | UN | 70.19
105331 | ASSENTAMENTO E FORNECIMENTO DE TUBO DE PVC DEFOFO OU PRFV OU RPVC PARA REDE DE ÁGUA, DN 100, JUNTA ELÁSTICA INTEGRADA, INSTALADO EM LOCAL COM NÍVEL ALTO DE INTERFERÊNCIAS (INCLUI FORNECIMENTO). AF_05/2024 | M | 50.51
105332 | ASSENTAMENTO E FORNECIMENTO DE TUBO DE PVC DEFOFO OU PRFV OU RPVC PARA REDE DE ÁGUA, DN 100, JUNTA ELÁSTICA INTEGRADA, INSTALADO EM LOCAL COM NÍVEL BAIXO DE INTERFERÊNCIAS (INCLUI FORNECIMENTO). AF_05/2024 | M | 49.73
105333 | ASSENTAMENTO E FORNECIMENTO DE TUBO DE PVC DEFOFO PARA REDE DE ÁGUA, DN 200, JUNTA ELÁSTICA INTEGRADA, INSTALADO EM LOCAL COM NÍVEL ALTO DE INTERFERÊNCIAS (INCLUI FORNECIMENTO). AF_05/2024 | M | 221.5
105334 | ASSENTAMENTO E FORNECIMENTO DE TUBO DE PVC DEFOFO PARA REDE DE ÁGUA, DN 200, JUNTA ELÁSTICA INTEGRADA, INSTALADO EM LOCAL COM NÍVEL BAIXO DE INTERFERÊNCIAS (INCLUI FORNECIMENTO). AF_05/2024 | M | 218.86
105335 | ASSENTAMENTO E FORNECIMENTO DE TUBO DE PVC DEFOFO PARA REDE DE ÁGUA, DN 250, JUNTA ELÁSTICA INTEGRADA, INSTALADO EM LOCAL COM NÍVEL ALTO DE INTERFERÊNCIAS (INCLUI FORNECIMENTO). AF_05/2024 | M | 333.45
105336 | ASSENTAMENTO E FORNECIMENTO DE TUBO DE PVC DEFOFO PARA REDE DE ÁGUA, DN 250, JUNTA ELÁSTICA INTEGRADA, INSTALADO EM LOCAL COM NÍVEL BAIXO DE INTERFERÊNCIAS (INCLUI FORNECIMENTO). AF_05/2024 | M | 330.34
105337 | ASSENTAMENTO E FORNECIMENTO DE TUBO DE PVC DEFOFO PARA REDE DE ÁGUA, DN 300, JUNTA ELÁSTICA INTEGRADA, INSTALADO EM LOCAL COM NÍVEL ALTO DE INTERFERÊNCIAS (INCLUI FORNECIMENTO). AF_05/2024 | M | 470.05
105338 | ASSENTAMENTO E FORNECIMENTO DE TUBO DE PVC DEFOFO PARA REDE DE ÁGUA, DN 300, JUNTA ELÁSTICA INTEGRADA, INSTALADO EM LOCAL COM NÍVEL BAIXO DE INTERFERÊNCIAS (INCLUI FORNECIMENTO). AF_05/2024 | M | 466.46
105339 | ASSENTAMENTO DE TUBO DE PVC DEFOFO OU PRFV OU RPVC PARA REDE DE ÁGUA, DN 100, JUNTA ELÁSTICA INTEGRADA, INSTALADO EM LOCAL COM NÍVEL BAIXO DE INTERFERÊNCIAS (NÃO INCLUI FORNECIMENTO). AF_05/2024 | M | 3.6
105359 | ASSENTAMENTO DE CONEXÃO 2 ACESSOS ALINHADOS DE PVC PBA PARA REDE DE ÁGUA, DN 50, JUNTA ELÁSTICA INTEGRADA, INSTALADO EM LOCAL COM NÍVEL ALTO DE INTERFERÊNCIAS (NÃO INCLUI FORNECIMENTO). AF_05/2024 | UN | 13.95
105360 | ASSENTAMENTO DE CONEXÃO 2 ACESSOS ALINHADOS DE PVC PBA PARA REDE DE ÁGUA, DN 75, JUNTA ELÁSTICA INTEGRADA, INSTALADO EM LOCAL COM NÍVEL ALTO DE INTERFERÊNCIAS (NÃO INCLUI FORNECIMENTO). AF_05/2024 | UN | 16.88
105361 | ASSENTAMENTO DE CONEXÃO 2 ACESSOS ALINHADOS DE PVC PBA PARA REDE DE ÁGUA, DN 100, JUNTA ELÁSTICA INTEGRADA, INSTALADO EM LOCAL COM NÍVEL ALTO DE INTERFERÊNCIAS (NÃO INCLUI FORNECIMENTO). AF_05/2024 | UN | 19.64
105362 | ASSENTAMENTO DE CONEXÃO 2 ACESSOS INCLINADOS DE PVC PBA PARA REDE DE ÁGUA, DN 50, JUNTA ELÁSTICA INTEGRADA, INSTALADO EM LOCAL COM NÍVEL ALTO DE INTERFERÊNCIAS (NÃO INCLUI FORNECIMENTO). AF_05/2024 | UN | 20.57
105363 | ASSENTAMENTO DE CONEXÃO 2 ACESSOS INCLINADOS DE PVC PBA PARA REDE DE ÁGUA, DN 75, JUNTA ELÁSTICA INTEGRADA, INSTALADO EM LOCAL COM NÍVEL ALTO DE INTERFERÊNCIAS (NÃO INCLUI FORNECIMENTO). AF_05/2024 | UN | 24.71
105364 | ASSENTAMENTO DE CONEXÃO 2 ACESSOS INCLINADOS DE PVC PBA PARA REDE DE ÁGUA, DN 100, JUNTA ELÁSTICA INTEGRADA, INSTALADO EM LOCAL COM NÍVEL ALTO DE INTERFERÊNCIAS (NÃO INCLUI FORNECIMENTO). AF_05/2024 | UN | 28.67
105365 | ASSENTAMENTO DE CONEXÃO 3 ACESSOS DE PVC PBA PARA REDE DE ÁGUA, DN 50, JUNTA ELÁSTICA INTEGRADA, INSTALADO EM LOCAL COM NÍVEL ALTO DE INTERFERÊNCIAS (NÃO INCLUI FORNECIMENTO). AF_05/2024 | UN | 27.9
105366 | ASSENTAMENTO DE CONEXÃO 3 ACESSOS DE PVC PBA PARA REDE DE ÁGUA, DN 75, JUNTA ELÁSTICA INTEGRADA, INSTALADO EM LOCAL COM NÍVEL ALTO DE INTERFERÊNCIAS (NÃO INCLUI FORNECIMENTO). AF_05/2024 | UN | 33.77
105367 | ASSENTAMENTO DE CONEXÃO 3 ACESSOS DE PVC PBA PARA REDE DE ÁGUA, DN 100, JUNTA ELÁSTICA INTEGRADA, INSTALADO EM LOCAL COM NÍVEL ALTO DE INTERFERÊNCIAS (NÃO INCLUI FORNECIMENTO). AF_05/2024 | UN | 39.29
105368 | FORNECIMENTO E ASSENTAMENTO DE CURVA 45 GRAUS RANHURADA EM FERRO FUNDIDO, DN 80 MM (3") PARA REDE DE ÁGUA, INSTALADO EM LOCAL COM NÍVEL BAIXO DE INTERFERÊNCIAS (INCLUI FORNECIMENTO). AF_05/2024 | UN | 45.19
105370 | FORNECIMENTO E ASSENTAMENTO DE TE RANHURADO EM FERRO FUNDIDO, DN 80 (3") PARA REDE DE ÁGUA, INSTALADO EM LOCAL COM NÍVEL BAIXO DE INTERFERÊNCIAS (INCLUI FORNECIMENTO). AF_05/2024 | UN | 71.81
105371 | ASSENTAMENTO DE CONEXÃO 3 ACESSOS DE PVC PBA PARA REDE DE ÁGUA, DN 100, JUNTA ELÁSTICA INTEGRADA, INSTALADO EM LOCAL COM NÍVEL BAIXO DE INTERFERÊNCIAS (NÃO INCLUI FORNECIMENTO). AF_05/2024 | UN | 32.48
105372 | ASSENTAMENTO DE CONEXÃO 2 ACESSOS ALINHADOS DE FERRO FUNDIDO PARA REDE DE ÁGUA, DN 80, JUNTA ELÁSTICA, INSTALADO EM LOCAL COM NÍVEL BAIXO DE INTERFERÊNCIAS (NÃO INCLUI FORNECIMENTO). AF_05/2024 | UN | 8.97
105373 | ASSENTAMENTO DE CONEXÃO 2 ACESSOS ALINHADOS DE FERRO FUNDIDO PARA REDE DE ÁGUA, DN 100, JUNTA ELÁSTICA, INSTALADO EM LOCAL COM NÍVEL BAIXO DE INTERFERÊNCIAS (NÃO INCLUI FORNECIMENTO). AF_05/2024 | UN | 10.47
105374 | ASSENTAMENTO E FORNECIMENTO DE CURVA PVC PBA, JE, PB, 45 GRAUS, DN 100 / DE 110 MM, PARA REDE AGUA, JUNTA ELÁSTICA INTEGRADA, INSTALADO EM LOCAL COM NÍVEL BAIXO DE INTERFERÊNCIAS (INCLUI FORNECIMENTO). AF_05/2024 | UN | 153.9
105375 | ASSENTAMENTO E FORNECIMENTO DE TE DE REDUCAO, PVC PBA, BBB, JE, DN 100 X 50 / DE 110 X 60 MM, PARA REDE AGUA, JUNTA ELÁSTICA INTEGRADA, INSTALADO EM LOCAL COM NÍVEL ALTO DE INTERFERÊNCIAS (INCLUI FORNECIMENTO). AF_05/2024 | UN | 127.54
105376 | ASSENTAMENTO E FORNECIMENTO DE TE DE REDUCAO, PVC PBA, BBB, JE, DN 100 X 50 / DE 110 X 60 MM, PARA REDE AGUA, JUNTA ELÁSTICA INTEGRADA, INSTALADO EM LOCAL COM NÍVEL BAIXO DE INTERFERÊNCIAS (INCLUI FORNECIMENTO). AF_05/2024 | UN | 120.73
105381 | ASSENTAMENTO DE CONEXÃO 2 ACESSOS ALINHADOS DE PVC PBA PARA REDE DE ÁGUA, DN 75, JUNTA ELÁSTICA INTEGRADA, INSTALADO EM LOCAL COM NÍVEL BAIXO DE INTERFERÊNCIAS (NÃO INCLUI FORNECIMENTO). AF_05/2024 | UN | 13.93
105382 | ASSENTAMENTO DE CONEXÃO 2 ACESSOS ALINHADOS DE PVC PBA PARA REDE DE ÁGUA, DN 100, JUNTA ELÁSTICA INTEGRADA, INSTALADO EM LOCAL COM NÍVEL BAIXO DE INTERFERÊNCIAS (NÃO INCLUI FORNECIMENTO). AF_05/2024 | UN | 16.24
105383 | ASSENTAMENTO DE CONEXÃO 2 ACESSOS INCLINADOS DE PVC PBA PARA REDE DE ÁGUA, DN 50, JUNTA ELÁSTICA INTEGRADA, INSTALADO EM LOCAL COM NÍVEL BAIXO DE INTERFERÊNCIAS (NÃO INCLUI FORNECIMENTO). AF_05/2024 | UN | 16.83
105384 | ASSENTAMENTO DE CONEXÃO 2 ACESSOS INCLINADOS DE PVC PBA PARA REDE DE ÁGUA, DN 75, JUNTA ELÁSTICA INTEGRADA, INSTALADO EM LOCAL COM NÍVEL BAIXO DE INTERFERÊNCIAS (NÃO INCLUI FORNECIMENTO). AF_05/2024 | UN | 20.27
105385 | ASSENTAMENTO DE CONEXÃO 2 ACESSOS INCLINADOS DE PVC PBA PARA REDE DE ÁGUA, DN 100, JUNTA ELÁSTICA INTEGRADA, INSTALADO EM LOCAL COM NÍVEL BAIXO DE INTERFERÊNCIAS (NÃO INCLUI FORNECIMENTO). AF_05/2024 | UN | 23.56
105386 | ASSENTAMENTO DE CONEXÃO 3 ACESSOS DE PVC PBA PARA REDE DE ÁGUA, DN 50, JUNTA ELÁSTICA INTEGRADA, INSTALADO EM LOCAL COM NÍVEL BAIXO DE INTERFERÊNCIAS (NÃO INCLUI FORNECIMENTO). AF_05/2024 | UN | 22.91
105387 | ASSENTAMENTO DE CONEXÃO 3 ACESSOS DE PVC PBA PARA REDE DE ÁGUA, DN 75, JUNTA ELÁSTICA INTEGRADA, INSTALADO EM LOCAL COM NÍVEL BAIXO DE INTERFERÊNCIAS (NÃO INCLUI FORNECIMENTO). AF_05/2024 | UN | 27.87
92833 | TUBO DE CONCRETO PARA REDES COLETORAS DE ESGOTO SANITÁRIO, DIÂMETRO DE 300 MM, JUNTA ELÁSTICA, INSTALADO EM LOCAL COM BAIXO NÍVEL DE INTERFERÊNCIAS - FORNECIMENTO E ASSENTAMENTO. AF_03/2024 | M | 219.8
92834 | ASSENTAMENTO DE TUBO DE CONCRETO PARA REDES COLETORAS DE ESGOTO SANITÁRIO, DIÂMETRO DE 300 MM, JUNTA ELÁSTICA, INSTALADO EM LOCAL COM BAIXO NÍVEL DE INTERFERÊNCIAS (NÃO INCLUI FORNECIMENTO). AF_03/2024 | M | 21.57
92835 | TUBO DE CONCRETO PARA REDES COLETORAS DE ESGOTO SANITÁRIO, DIÂMETRO DE 400 MM, JUNTA ELÁSTICA, INSTALADO EM LOCAL COM BAIXO NÍVEL DE INTERFERÊNCIAS - FORNECIMENTO E ASSENTAMENTO. AF_03/2024 | M | 231.83
92836 | ASSENTAMENTO DE TUBO DE CONCRETO PARA REDES COLETORAS DE ESGOTO SANITÁRIO, DIÂMETRO DE 400 MM, JUNTA ELÁSTICA, INSTALADO EM LOCAL COM BAIXO NÍVEL DE INTERFERÊNCIAS (NÃO INCLUI FORNECIMENTO). AF_03/2024 | M | 28.51
92837 | TUBO DE CONCRETO PARA REDES COLETORAS DE ESGOTO SANITÁRIO, DIÂMETRO DE 500 MM, JUNTA ELÁSTICA, INSTALADO EM LOCAL COM BAIXO NÍVEL DE INTERFERÊNCIAS - FORNECIMENTO E ASSENTAMENTO. AF_03/2024 | M | 411.98
92838 | ASSENTAMENTO DE TUBO DE CONCRETO PARA REDES COLETORAS DE ESGOTO SANITÁRIO, DIÂMETRO DE 500 MM, JUNTA ELÁSTICA, INSTALADO EM LOCAL COM BAIXO NÍVEL DE INTERFERÊNCIAS (NÃO INCLUI FORNECIMENTO). AF_03/2024 | M | 35.84
92839 | TUBO DE CONCRETO PARA REDES COLETORAS DE ESGOTO SANITÁRIO, DIÂMETRO DE 600 MM, JUNTA ELÁSTICA, INSTALADO EM LOCAL COM BAIXO NÍVEL DE INTERFERÊNCIAS - FORNECIMENTO E ASSENTAMENTO. AF_03/2024 | M | 505.01
92840 | ASSENTAMENTO DE TUBO DE CONCRETO PARA REDES COLETORAS DE ESGOTO SANITÁRIO, DIÂMETRO DE 600 MM, JUNTA ELÁSTICA, INSTALADO EM LOCAL COM BAIXO NÍVEL DE INTERFERÊNCIAS (NÃO INCLUI FORNECIMENTO). AF_03/2024 | M | 43.47
92841 | TUBO DE CONCRETO PARA REDES COLETORAS DE ESGOTO SANITÁRIO, DIÂMETRO DE 700 MM, JUNTA ELÁSTICA, INSTALADO EM LOCAL COM BAIXO NÍVEL DE INTERFERÊNCIAS - FORNECIMENTO E ASSENTAMENTO. AF_03/2024 | M | 657.33
92842 | ASSENTAMENTO DE TUBO DE CONCRETO PARA REDES COLETORAS DE ESGOTO SANITÁRIO, DIÂMETRO DE 700 MM, JUNTA ELÁSTICA, INSTALADO EM LOCAL COM BAIXO NÍVEL DE INTERFERÊNCIAS (NÃO INCLUI FORNECIMENTO). AF_03/2024 | M | 54.48
92843 | TUBO DE CONCRETO PARA REDES COLETORAS DE ESGOTO SANITÁRIO, DIÂMETRO DE 800 MM, JUNTA ELÁSTICA, INSTALADO EM LOCAL COM BAIXO NÍVEL DE INTERFERÊNCIAS - FORNECIMENTO E ASSENTAMENTO. AF_03/2024 | M | 680.9
92844 | ASSENTAMENTO DE TUBO DE CONCRETO PARA REDES COLETORAS DE ESGOTO SANITÁRIO, DIÂMETRO DE 800 MM, JUNTA ELÁSTICA, INSTALADO EM LOCAL COM BAIXO NÍVEL DE INTERFERÊNCIAS (NÃO INCLUI FORNECIMENTO). AF_03/2024 | M | 64.73
92845 | TUBO DE CONCRETO PARA REDES COLETORAS DE ESGOTO SANITÁRIO, DIÂMETRO DE 900 MM, JUNTA ELÁSTICA, INSTALADO EM LOCAL COM BAIXO NÍVEL DE INTERFERÊNCIAS - FORNECIMENTO E ASSENTAMENTO. AF_03/2024 | M | 1008.5
92846 | ASSENTAMENTO DE TUBO DE CONCRETO PARA REDES COLETORAS DE ESGOTO SANITÁRIO, DIÂMETRO DE 900 MM, JUNTA ELÁSTICA, INSTALADO EM LOCAL COM BAIXO NÍVEL DE INTERFERÊNCIAS (NÃO INCLUI FORNECIMENTO). AF_03/2024 | M | 74.23
92847 | TUBO DE CONCRETO PARA REDES COLETORAS DE ESGOTO SANITÁRIO, DIÂMETRO DE 1000 MM, JUNTA ELÁSTICA, INSTALADO EM LOCAL COM BAIXO NÍVEL DE INTERFERÊNCIAS - FORNECIMENTO E ASSENTAMENTO. AF_03/2024 | M | 1034.96
92848 | ASSENTAMENTO DE TUBO DE CONCRETO PARA REDES COLETORAS DE ESGOTO SANITÁRIO, DIÂMETRO DE 1000 MM, JUNTA ELÁSTICA, INSTALADO EM LOCAL COM BAIXO NÍVEL DE INTERFERÊNCIAS (NÃO INCLUI FORNECIMENTO). AF_03/2024 | M | 87.48
92849 | TUBO DE CONCRETO PARA REDES COLETORAS DE ESGOTO SANITÁRIO, DIÂMETRO DE 300 MM, JUNTA ELÁSTICA, INSTALADO EM LOCAL COM ALTO NÍVEL DE INTERFERÊNCIAS - FORNECIMENTO E ASSENTAMENTO. AF_03/2024 | M | 222.46
92850 | ASSENTAMENTO DE TUBO DE CONCRETO PARA REDES COLETORAS DE ESGOTO SANITÁRIO, DIÂMETRO DE 300 MM, JUNTA ELÁSTICA, INSTALADO EM LOCAL COM ALTO NÍVEL DE INTERFERÊNCIAS (NÃO INCLUI FORNECIMENTO). AF_03/2024 | M | 24.23
92851 | TUBO DE CONCRETO PARA REDES COLETORAS DE ESGOTO SANITÁRIO, DIÂMETRO DE 400 MM, JUNTA ELÁSTICA, INSTALADO EM LOCAL COM ALTO NÍVEL DE INTERFERÊNCIAS - FORNECIMENTO E ASSENTAMENTO. AF_03/2024 | M | 235.61
92852 | ASSENTAMENTO DE TUBO DE CONCRETO PARA REDES COLETORAS DE ESGOTO SANITÁRIO, DIÂMETRO DE 400 MM, JUNTA ELÁSTICA, INSTALADO EM LOCAL COM ALTO NÍVEL DE INTERFERÊNCIAS (NÃO INCLUI FORNECIMENTO). AF_03/2024 | M | 32.29
92853 | TUBO DE CONCRETO PARA REDES COLETORAS DE ESGOTO SANITÁRIO, DIÂMETRO DE 500 MM, JUNTA ELÁSTICA, INSTALADO EM LOCAL COM ALTO NÍVEL DE INTERFERÊNCIAS - FORNECIMENTO E ASSENTAMENTO. AF_03/2024 | M | 416.89
92854 | ASSENTAMENTO DE TUBO DE CONCRETO PARA REDES COLETORAS DE ESGOTO SANITÁRIO, DIÂMETRO DE 500 MM, JUNTA ELÁSTICA, INSTALADO EM LOCAL COM ALTO NÍVEL DE INTERFERÊNCIAS (NÃO INCLUI FORNECIMENTO). AF_03/2024 | M | 40.75
92855 | TUBO DE CONCRETO PARA REDES COLETORAS DE ESGOTO SANITÁRIO, DIÂMETRO DE 600 MM, JUNTA ELÁSTICA, INSTALADO EM LOCAL COM ALTO NÍVEL DE INTERFERÊNCIAS - FORNECIMENTO E ASSENTAMENTO. AF_03/2024 | M | 511.04
92856 | ASSENTAMENTO DE TUBO DE CONCRETO PARA REDES COLETORAS DE ESGOTO SANITÁRIO, DIÂMETRO DE 600 MM, JUNTA ELÁSTICA, INSTALADO EM LOCAL COM ALTO NÍVEL DE INTERFERÊNCIAS (NÃO INCLUI FORNECIMENTO). AF_03/2024 | M | 49.5
92857 | TUBO DE CONCRETO PARA REDES COLETORAS DE ESGOTO SANITÁRIO, DIÂMETRO DE 700 MM, JUNTA ELÁSTICA, INSTALADO EM LOCAL COM ALTO NÍVEL DE INTERFERÊNCIAS - FORNECIMENTO E ASSENTAMENTO. AF_03/2024 | M | 664.52
92858 | ASSENTAMENTO DE TUBO DE CONCRETO PARA REDES COLETORAS DE ESGOTO SANITÁRIO, DIÂMETRO DE 700 MM, JUNTA ELÁSTICA, INSTALADO EM LOCAL COM ALTO NÍVEL DE INTERFERÊNCIAS (NÃO INCLUI FORNECIMENTO). AF_03/2024 | M | 61.67
92859 | TUBO DE CONCRETO PARA REDES COLETORAS DE ESGOTO SANITÁRIO, DIÂMETRO DE 800 MM, JUNTA ELÁSTICA, INSTALADO EM LOCAL COM ALTO NÍVEL DE INTERFERÊNCIAS - FORNECIMENTO E ASSENTAMENTO. AF_03/2024 | M | 689.21
92860 | ASSENTAMENTO DE TUBO DE CONCRETO PARA REDES COLETORAS DE ESGOTO SANITÁRIO, DIÂMETRO DE 800 MM, JUNTA ELÁSTICA, INSTALADO EM LOCAL COM ALTO NÍVEL DE INTERFERÊNCIAS (NÃO INCLUI FORNECIMENTO). AF_03/2024 | M | 73.04
92861 | TUBO DE CONCRETO PARA REDES COLETORAS DE ESGOTO SANITÁRIO, DIÂMETRO DE 900 MM, JUNTA ELÁSTICA, INSTALADO EM LOCAL COM ALTO NÍVEL DE INTERFERÊNCIAS - FORNECIMENTO E ASSENTAMENTO. AF_03/2024 | M | 1017.94
92862 | ASSENTAMENTO DE TUBO DE CONCRETO PARA REDES COLETORAS DE ESGOTO SANITÁRIO, DIÂMETRO DE 900 MM, JUNTA ELÁSTICA, INSTALADO EM LOCAL COM ALTO NÍVEL DE INTERFERÊNCIAS (NÃO INCLUI FORNECIMENTO). AF_03/2024 | M | 83.67
92863 | TUBO DE CONCRETO PARA REDES COLETORAS DE ESGOTO SANITÁRIO, DIÂMETRO DE 1000 MM, JUNTA ELÁSTICA, INSTALADO EM LOCAL COM ALTO NÍVEL DE INTERFERÊNCIAS - FORNECIMENTO E ASSENTAMENTO. AF_03/2024 | M | 1045.53
92864 | ASSENTAMENTO DE TUBO DE CONCRETO PARA REDES COLETORAS DE ESGOTO SANITÁRIO, DIÂMETRO DE 1000 MM, JUNTA ELÁSTICA, INSTALADO EM LOCAL COM ALTO NÍVEL DE INTERFERÊNCIAS (NÃO INCLUI FORNECIMENTO). AF_03/2024 | M | 98.05
92210 | TUBO DE CONCRETO PARA REDES COLETORAS DE ÁGUAS PLUVIAIS, DIÂMETRO DE 400 MM, JUNTA RÍGIDA, INSTALADO EM LOCAL COM BAIXO NÍVEL DE INTERFERÊNCIAS - FORNECIMENTO E ASSENTAMENTO. AF_03/2024 | M | 161.72
92211 | TUBO DE CONCRETO PARA REDES COLETORAS DE ÁGUAS PLUVIAIS, DIÂMETRO DE 500 MM, JUNTA RÍGIDA, INSTALADO EM LOCAL COM BAIXO NÍVEL DE INTERFERÊNCIAS - FORNECIMENTO E ASSENTAMENTO. AF_03/2024 | M | 196.7
92212 | TUBO DE CONCRETO PARA REDES COLETORAS DE ÁGUAS PLUVIAIS, DIÂMETRO DE 600 MM, JUNTA RÍGIDA, INSTALADO EM LOCAL COM BAIXO NÍVEL DE INTERFERÊNCIAS - FORNECIMENTO E ASSENTAMENTO. AF_03/2024 | M | 299.96
92213 | TUBO DE CONCRETO PARA REDES COLETORAS DE ÁGUAS PLUVIAIS, DIÂMETRO DE 700 MM, JUNTA RÍGIDA, INSTALADO EM LOCAL COM BAIXO NÍVEL DE INTERFERÊNCIAS - FORNECIMENTO E ASSENTAMENTO. AF_03/2024 | M | 398.79
92214 | TUBO DE CONCRETO PARA REDES COLETORAS DE ÁGUAS PLUVIAIS, DIÂMETRO DE 800 MM, JUNTA RÍGIDA, INSTALADO EM LOCAL COM BAIXO NÍVEL DE INTERFERÊNCIAS - FORNECIMENTO E ASSENTAMENTO. AF_03/2024 | M | 482.84
92215 | TUBO DE CONCRETO PARA REDES COLETORAS DE ÁGUAS PLUVIAIS, DIÂMETRO DE 900 MM, JUNTA RÍGIDA, INSTALADO EM LOCAL COM BAIXO NÍVEL DE INTERFERÊNCIAS - FORNECIMENTO E ASSENTAMENTO. AF_03/2024 | M | 554.3
92216 | TUBO DE CONCRETO PARA REDES COLETORAS DE ÁGUAS PLUVIAIS, DIÂMETRO DE 1000 MM, JUNTA RÍGIDA, INSTALADO EM LOCAL COM BAIXO NÍVEL DE INTERFERÊNCIAS - FORNECIMENTO E ASSENTAMENTO. AF_03/2024 | M | 575.12
92219 | TUBO DE CONCRETO PARA REDES COLETORAS DE ÁGUAS PLUVIAIS, DIÂMETRO DE 400 MM, JUNTA RÍGIDA, INSTALADO EM LOCAL COM ALTO NÍVEL DE INTERFERÊNCIAS - FORNECIMENTO E ASSENTAMENTO. AF_03/2024 | M | 165.51
92220 | TUBO DE CONCRETO PARA REDES COLETORAS DE ÁGUAS PLUVIAIS, DIÂMETRO DE 500 MM, JUNTA RÍGIDA, INSTALADO EM LOCAL COM ALTO NÍVEL DE INTERFERÊNCIAS - FORNECIMENTO E ASSENTAMENTO. AF_03/2024 | M | 201.61
92221 | TUBO DE CONCRETO PARA REDES COLETORAS DE ÁGUAS PLUVIAIS, DIÂMETRO DE 600 MM, JUNTA RÍGIDA, INSTALADO EM LOCAL COM ALTO NÍVEL DE INTERFERÊNCIAS - FORNECIMENTO E ASSENTAMENTO. AF_03/2024 | M | 305.99
92222 | TUBO DE CONCRETO PARA REDES COLETORAS DE ÁGUAS PLUVIAIS, DIÂMETRO DE 700 MM, JUNTA RÍGIDA, INSTALADO EM LOCAL COM ALTO NÍVEL DE INTERFERÊNCIAS - FORNECIMENTO E ASSENTAMENTO. AF_03/2024 | M | 405.96
92223 | TUBO DE CONCRETO PARA REDES COLETORAS DE ÁGUAS PLUVIAIS, DIÂMETRO DE 800 MM, JUNTA RÍGIDA, INSTALADO EM LOCAL COM ALTO NÍVEL DE INTERFERÊNCIAS - FORNECIMENTO E ASSENTAMENTO. AF_03/2024 | M | 491.12
92224 | TUBO DE CONCRETO PARA REDES COLETORAS DE ÁGUAS PLUVIAIS, DIÂMETRO DE 900 MM, JUNTA RÍGIDA, INSTALADO EM LOCAL COM ALTO NÍVEL DE INTERFERÊNCIAS - FORNECIMENTO E ASSENTAMENTO. AF_03/2024 | M | 563.76
92226 | TUBO DE CONCRETO PARA REDES COLETORAS DE ÁGUAS PLUVIAIS, DIÂMETRO DE 1000 MM, JUNTA RÍGIDA, INSTALADO EM LOCAL COM ALTO NÍVEL DE INTERFERÊNCIAS - FORNECIMENTO E ASSENTAMENTO. AF_03/2024 | M | 585.71
92808 | ASSENTAMENTO DE TUBO DE CONCRETO PARA REDES COLETORAS DE ÁGUAS PLUVIAIS, DIÂMETRO DE 300 MM, JUNTA RÍGIDA, INSTALADO EM LOCAL COM BAIXO NÍVEL DE INTERFERÊNCIAS (NÃO INCLUI FORNECIMENTO). AF_03/2024 | M | 26.41
92809 | ASSENTAMENTO DE TUBO DE CONCRETO PARA REDES COLETORAS DE ÁGUAS PLUVIAIS, DIÂMETRO DE 400 MM, JUNTA RÍGIDA, INSTALADO EM LOCAL COM BAIXO NÍVEL DE INTERFERÊNCIAS (NÃO INCLUI FORNECIMENTO). AF_03/2024 | M | 36.68
92810 | ASSENTAMENTO DE TUBO DE CONCRETO PARA REDES COLETORAS DE ÁGUAS PLUVIAIS, DIÂMETRO DE 500 MM, JUNTA RÍGIDA, INSTALADO EM LOCAL COM BAIXO NÍVEL DE INTERFERÊNCIAS (NÃO INCLUI FORNECIMENTO). AF_03/2024 | M | 47.26
92811 | ASSENTAMENTO DE TUBO DE CONCRETO PARA REDES COLETORAS DE ÁGUAS PLUVIAIS, DIÂMETRO DE 600 MM, JUNTA RÍGIDA, INSTALADO EM LOCAL COM BAIXO NÍVEL DE INTERFERÊNCIAS (NÃO INCLUI FORNECIMENTO). AF_03/2024 | M | 58.01
92812 | ASSENTAMENTO DE TUBO DE CONCRETO PARA REDES COLETORAS DE ÁGUAS PLUVIAIS, DIÂMETRO DE 700 MM, JUNTA RÍGIDA, INSTALADO EM LOCAL COM BAIXO NÍVEL DE INTERFERÊNCIAS (NÃO INCLUI FORNECIMENTO). AF_03/2024 | M | 69.01
92813 | ASSENTAMENTO DE TUBO DE CONCRETO PARA REDES COLETORAS DE ÁGUAS PLUVIAIS, DIÂMETRO DE 800 MM, JUNTA RÍGIDA, INSTALADO EM LOCAL COM BAIXO NÍVEL DE INTERFERÊNCIAS (NÃO INCLUI FORNECIMENTO). AF_03/2024 | M | 80.27
92814 | ASSENTAMENTO DE TUBO DE CONCRETO PARA REDES COLETORAS DE ÁGUAS PLUVIAIS, DIÂMETRO DE 900 MM, JUNTA RÍGIDA, INSTALADO EM LOCAL COM BAIXO NÍVEL DE INTERFERÊNCIAS (NÃO INCLUI FORNECIMENTO). AF_03/2024 | M | 91.74
92815 | ASSENTAMENTO DE TUBO DE CONCRETO PARA REDES COLETORAS DE ÁGUAS PLUVIAIS, DIÂMETRO DE 1000 MM, JUNTA RÍGIDA, INSTALADO EM LOCAL COM BAIXO NÍVEL DE INTERFERÊNCIAS (NÃO INCLUI FORNECIMENTO). AF_03/2024 | M | 103.42
92816 | TUBO DE CONCRETO PARA REDES COLETORAS DE ÁGUAS PLUVIAIS, DIÂMETRO DE 1200 MM, JUNTA RÍGIDA, INSTALADO EM LOCAL COM BAIXO NÍVEL DE INTERFERÊNCIAS - FORNECIMENTO E ASSENTAMENTO. AF_03/2024 | M | 832.01
92817 | ASSENTAMENTO DE TUBO DE CONCRETO PARA REDES COLETORAS DE ÁGUAS PLUVIAIS, DIÂMETRO DE 1200 MM, JUNTA RÍGIDA, INSTALADO EM LOCAL COM BAIXO NÍVEL DE INTERFERÊNCIAS (NÃO INCLUI FORNECIMENTO). AF_03/2024 | M | 127.49
92818 | TUBO DE CONCRETO PARA REDES COLETORAS DE ÁGUAS PLUVIAIS, DIÂMETRO DE 1500 MM, JUNTA RÍGIDA, INSTALADO EM LOCAL COM BAIXO NÍVEL DE INTERFERÊNCIAS - FORNECIMENTO E ASSENTAMENTO. AF_03/2024 | M | 1185.99
92819 | ASSENTAMENTO DE TUBO DE CONCRETO PARA REDES COLETORAS DE ÁGUAS PLUVIAIS, DIÂMETRO DE 1500 MM, JUNTA RÍGIDA, INSTALADO EM LOCAL COM BAIXO NÍVEL DE INTERFERÊNCIAS (NÃO INCLUI FORNECIMENTO). AF_03/2024 | M | 165.31
92820 | ASSENTAMENTO DE TUBO DE CONCRETO PARA REDES COLETORAS DE ÁGUAS PLUVIAIS, DIÂMETRO DE 300 MM, JUNTA RÍGIDA, INSTALADO EM LOCAL COM ALTO NÍVEL DE INTERFERÊNCIAS (NÃO INCLUI FORNECIMENTO). AF_03/2024 | M | 29.07
92821 | ASSENTAMENTO DE TUBO DE CONCRETO PARA REDES COLETORAS DE ÁGUAS PLUVIAIS, DIÂMETRO DE 400 MM, JUNTA RÍGIDA, INSTALADO EM LOCAL COM ALTO NÍVEL DE INTERFERÊNCIAS (NÃO INCLUI FORNECIMENTO). AF_03/2024 | M | 40.47
92822 | ASSENTAMENTO DE TUBO DE CONCRETO PARA REDES COLETORAS DE ÁGUAS PLUVIAIS, DIÂMETRO DE 500 MM, JUNTA RÍGIDA, INSTALADO EM LOCAL COM ALTO NÍVEL DE INTERFERÊNCIAS (NÃO INCLUI FORNECIMENTO). AF_03/2024 | M | 52.17
92824 | ASSENTAMENTO DE TUBO DE CONCRETO PARA REDES COLETORAS DE ÁGUAS PLUVIAIS, DIÂMETRO DE 600 MM, JUNTA RÍGIDA, INSTALADO EM LOCAL COM ALTO NÍVEL DE INTERFERÊNCIAS (NÃO INCLUI FORNECIMENTO). AF_03/2024 | M | 64.04
92825 | ASSENTAMENTO DE TUBO DE CONCRETO PARA REDES COLETORAS DE ÁGUAS PLUVIAIS, DIÂMETRO DE 700 MM, JUNTA RÍGIDA, INSTALADO EM LOCAL COM ALTO NÍVEL DE INTERFERÊNCIAS (NÃO INCLUI FORNECIMENTO). AF_03/2024 | M | 76.18
92826 | ASSENTAMENTO DE TUBO DE CONCRETO PARA REDES COLETORAS DE ÁGUAS PLUVIAIS, DIÂMETRO DE 800 MM, JUNTA RÍGIDA, INSTALADO EM LOCAL COM ALTO NÍVEL DE INTERFERÊNCIAS (NÃO INCLUI FORNECIMENTO). AF_03/2024 | M | 88.55
92827 | ASSENTAMENTO DE TUBO DE CONCRETO PARA REDES COLETORAS DE ÁGUAS PLUVIAIS, DIÂMETRO DE 900 MM, JUNTA RÍGIDA, INSTALADO EM LOCAL COM ALTO NÍVEL DE INTERFERÊNCIAS (NÃO INCLUI FORNECIMENTO). AF_03/2024 | M | 101.2
92828 | ASSENTAMENTO DE TUBO DE CONCRETO PARA REDES COLETORAS DE ÁGUAS PLUVIAIS, DIÂMETRO DE 1000 MM, JUNTA RÍGIDA, INSTALADO EM LOCAL COM ALTO NÍVEL DE INTERFERÊNCIAS (NÃO INCLUI FORNECIMENTO). AF_03/2024 | M | 114.01
92829 | TUBO DE CONCRETO PARA REDES COLETORAS DE ÁGUAS PLUVIAIS, DIÂMETRO DE 1200 MM, JUNTA RÍGIDA, INSTALADO EM LOCAL COM ALTO NÍVEL DE INTERFERÊNCIAS - FORNECIMENTO E ASSENTAMENTO. AF_03/2024 | M | 844.85
92830 | ASSENTAMENTO DE TUBO DE CONCRETO PARA REDES COLETORAS DE ÁGUAS PLUVIAIS, DIÂMETRO DE 1200 MM, JUNTA RÍGIDA, INSTALADO EM LOCAL COM ALTO NÍVEL DE INTERFERÊNCIAS (NÃO INCLUI FORNECIMENTO). AF_03/2024 | M | 140.33
92831 | TUBO DE CONCRETO PARA REDES COLETORAS DE ÁGUAS PLUVIAIS, DIÂMETRO DE 1500 MM, JUNTA RÍGIDA, INSTALADO EM LOCAL COM ALTO NÍVEL DE INTERFERÊNCIAS - FORNECIMENTO E ASSENTAMENTO. AF_03/2024 | M | 1202.23
92832 | ASSENTAMENTO DE TUBO DE CONCRETO PARA REDES COLETORAS DE ÁGUAS PLUVIAIS, DIÂMETRO DE 1500 MM, JUNTA RÍGIDA, INSTALADO EM LOCAL COM ALTO NÍVEL DE INTERFERÊNCIAS (NÃO INCLUI FORNECIMENTO). AF_03/2024 | M | 181.55
95565 | TUBO DE CONCRETO PARA REDES COLETORAS DE ÁGUAS PLUVIAIS, DIÂMETRO DE 300MM, JUNTA RÍGIDA, INSTALADO EM LOCAL COM BAIXO NÍVEL DE INTERFERÊNCIAS - FORNECIMENTO E ASSENTAMENTO. AF_03/2024 | M | 137.21
95566 | TUBO DE CONCRETO PARA REDES COLETORAS DE ÁGUAS PLUVIAIS, DIÂMETRO DE 300MM, JUNTA RÍGIDA, INSTALADO EM LOCAL COM ALTO NÍVEL DE INTERFERÊNCIAS - FORNECIMENTO E ASSENTAMENTO. AF_03/2024 | M | 139.87
95567 | TUBO DE CONCRETO (SIMPLES) PARA REDES COLETORAS DE ÁGUAS PLUVIAIS, DIÂMETRO DE 300 MM, JUNTA RÍGIDA, INSTALADO EM LOCAL COM BAIXO NÍVEL DE INTERFERÊNCIAS - FORNECIMENTO E ASSENTAMENTO. AF_03/2024 | M | 108.81
95568 | TUBO DE CONCRETO (SIMPLES) PARA REDES COLETORAS DE ÁGUAS PLUVIAIS, DIÂMETRO DE 400 MM, JUNTA RÍGIDA, INSTALADO EM LOCAL COM BAIXO NÍVEL DE INTERFERÊNCIAS - FORNECIMENTO E ASSENTAMENTO. AF_03/2024 | M | 134.05
95569 | TUBO DE CONCRETO (SIMPLES) PARA REDES COLETORAS DE ÁGUAS PLUVIAIS, DIÂMETRO DE 500 MM, JUNTA RÍGIDA, INSTALADO EM LOCAL COM BAIXO NÍVEL DE INTERFERÊNCIAS - FORNECIMENTO E ASSENTAMENTO. AF_03/2024 | M | 192.18
95570 | TUBO DE CONCRETO (SIMPLES) PARA REDES COLETORAS DE ÁGUAS PLUVIAIS, DIÂMETRO DE 300 MM, JUNTA RÍGIDA, INSTALADO EM LOCAL COM ALTO NÍVEL DE INTERFERÊNCIAS - FORNECIMENTO E ASSENTAMENTO. AF_03/2024 | M | 111.47
95571 | TUBO DE CONCRETO (SIMPLES) PARA REDES COLETORAS DE ÁGUAS PLUVIAIS, DIÂMETRO DE 400 MM, JUNTA RÍGIDA, INSTALADO EM LOCAL COM ALTO NÍVEL DE INTERFERÊNCIAS - FORNECIMENTO E ASSENTAMENTO. AF_03/2024 | M | 137.84
95572 | TUBO DE CONCRETO (SIMPLES) PARA REDES COLETORAS DE ÁGUAS PLUVIAIS, DIÂMETRO DE 500 MM, JUNTA RÍGIDA, INSTALADO EM LOCAL COM ALTO NÍVEL DE INTERFERÊNCIAS - FORNECIMENTO E ASSENTAMENTO. AF_03/2024 | M | 197.09
97127 | ASSENTAMENTO DE TUBO DE PVC DEFOFO OU PRFV OU RPVC PARA REDE DE ÁGUA, DN 150 MM, JUNTA ELÁSTICA INTEGRADA, INSTALADO EM LOCAL COM NÍVEL ALTO DE INTERFERÊNCIAS (NÃO INCLUI FORNECIMENTO). AF_05/2024 | M | 5.72
97128 | ASSENTAMENTO DE TUBO DE PVC DEFOFO OU PRFV OU RPVC PARA REDE DE ÁGUA, DN 200 MM, JUNTA ELÁSTICA INTEGRADA, INSTALADO EM LOCAL COM NÍVEL ALTO DE INTERFERÊNCIAS (NÃO INCLUI FORNECIMENTO). AF_05/2024 | M | 11.11
97129 | ASSENTAMENTO DE TUBO DE PVC DEFOFO OU PRFV OU RPVC PARA REDE DE ÁGUA, DN 250 MM, JUNTA ELÁSTICA INTEGRADA, INSTALADO EM LOCAL COM NÍVEL ALTO DE INTERFERÊNCIAS (NÃO INCLUI FORNECIMENTO). AF_05/2024 | M | 13.16
97130 | ASSENTAMENTO DE TUBO DE PVC DEFOFO OU PRFV OU RPVC PARA REDE DE ÁGUA, DN 300 MM, JUNTA ELÁSTICA INTEGRADA, INSTALADO EM LOCAL COM NÍVEL ALTO DE INTERFERÊNCIAS (NÃO INCLUI FORNECIMENTO). AF_05/2024 | M | 15.23
97131 | ASSENTAMENTO DE TUBO DE PVC DEFOFO OU PRFV OU RPVC PARA REDE DE ÁGUA, DN 350 MM, JUNTA ELÁSTICA INTEGRADA, INSTALADO EM LOCAL COM NÍVEL ALTO DE INTERFERÊNCIAS (NÃO INCLUI FORNECIMENTO). AF_05/2024 | M | 17.28
97132 | ASSENTAMENTO DE TUBO DE PVC DEFOFO OU PRFV OU RPVC PARA REDE DE ÁGUA, DN 400 MM, JUNTA ELÁSTICA INTEGRADA, INSTALADO EM LOCAL COM NÍVEL ALTO DE INTERFERÊNCIAS (NÃO INCLUI FORNECIMENTO). AF_05/2024 | M | 19.34
97133 | ASSENTAMENTO DE TUBO DE PVC DEFOFO OU PRFV OU RPVC PARA REDE DE ÁGUA, DN 500 MM, JUNTA ELÁSTICA INTEGRADA, INSTALADO EM LOCAL COM NÍVEL ALTO DE INTERFERÊNCIAS (NÃO INCLUI FORNECIMENTO). AF_05/2024 | M | 23.45
97134 | ASSENTAMENTO DE TUBO DE PVC DEFOFO OU PRFV OU RPVC PARA REDE DE ÁGUA, DN 150 MM, JUNTA ELÁSTICA INTEGRADA, INSTALADO EM LOCAL COM NÍVEL BAIXO DE INTERFERÊNCIAS (NÃO INCLUI FORNECIMENTO). AF_05/2024 | M | 4.72
97135 | ASSENTAMENTO DE TUBO DE PVC DEFOFO OU PRFV OU RPVC PARA REDE DE ÁGUA, DN 200 MM, JUNTA ELÁSTICA INTEGRADA, INSTALADO EM LOCAL COM NÍVEL BAIXO DE INTERFERÊNCIAS (NÃO INCLUI FORNECIMENTO). AF_05/2024 | M | 8.47
97136 | ASSENTAMENTO DE TUBO DE PVC DEFOFO OU PRFV OU RPVC PARA REDE DE ÁGUA, DN 250 MM, JUNTA ELÁSTICA INTEGRADA, INSTALADO EM LOCAL COM NÍVEL BAIXO DE INTERFERÊNCIAS (NÃO INCLUI FORNECIMENTO). AF_05/2024 | M | 10.05
97137 | ASSENTAMENTO DE TUBO DE PVC DEFOFO OU PRFV OU RPVC PARA REDE DE ÁGUA, DN 300 MM, JUNTA ELÁSTICA INTEGRADA, INSTALADO EM LOCAL COM NÍVEL BAIXO DE INTERFERÊNCIAS (NÃO INCLUI FORNECIMENTO). AF_05/2024 | M | 11.64
97138 | ASSENTAMENTO DE TUBO DE PVC DEFOFO OU PRFV OU RPVC PARA REDE DE ÁGUA, DN 350 MM, JUNTA ELÁSTICA INTEGRADA, INSTALADO EM LOCAL COM NÍVEL BAIXO DE INTERFERÊNCIAS (NÃO INCLUI FORNECIMENTO). AF_05/2024 | M | 13.21
97139 | ASSENTAMENTO DE TUBO DE PVC DEFOFO OU PRFV OU RPVC PARA REDE DE ÁGUA, DN 400 MM, JUNTA ELÁSTICA INTEGRADA, INSTALADO EM LOCAL COM NÍVEL BAIXO DE INTERFERÊNCIAS (NÃO INCLUI FORNECIMENTO). AF_05/2024 | M | 14.81
97140 | ASSENTAMENTO DE TUBO DE PVC DEFOFO OU PRFV OU RPVC PARA REDE DE ÁGUA, DN 500 MM, JUNTA ELÁSTICA INTEGRADA, INSTALADO EM LOCAL COM NÍVEL BAIXO DE INTERFERÊNCIAS (NÃO INCLUI FORNECIMENTO). AF_05/2024 | M | 17.93
103089 | ASSENTAMENTO DE TUBO DE FERRO FUNDIDO PARA REDE DE ÁGUA, DN 80 MM, JUNTA FLANGEADA (NÃO INCLUI O FORNECIMENTO). AF_09/2021 | M | 12
103090 | ASSENTAMENTO DE TUBO DE FERRO FUNDIDO PARA REDE DE ÁGUA, DN 100 MM, JUNTA FLANGEADA (NÃO INCLUI O FORNECIMENTO). AF_09/2021 | M | 14.34
103091 | ASSENTAMENTO DE TUBO DE FERRO FUNDIDO PARA REDE DE ÁGUA, DN 150 MM, JUNTA FLANGEADA (NÃO INCLUI O FORNECIMENTO). AF_09/2021 | M | 20.19
103092 | ASSENTAMENTO DE TUBO DE FERRO FUNDIDO PARA REDE DE ÁGUA, DN 200 MM, JUNTA FLANGEADA (NÃO INCLUI O FORNECIMENTO). AF_09/2021 | M | 26.05
103093 | ASSENTAMENTO DE TUBO DE FERRO FUNDIDO PARA REDE DE ÁGUA, DN 250 MM, JUNTA FLANGEADA (NÃO INCLUI O FORNECIMENTO). AF_09/2021 | M | 39.82
103094 | ASSENTAMENTO DE TUBO DE FERRO FUNDIDO PARA REDE DE ÁGUA, DN 300 MM, JUNTA FLANGEADA (NÃO INCLUI O FORNECIMENTO). AF_09/2021 | M | 45.73
103095 | ASSENTAMENTO DE TUBO DE FERRO FUNDIDO PARA REDE DE ÁGUA, DN 350 MM, JUNTA FLANGEADA (NÃO INCLUI O FORNECIMENTO). AF_09/2021 | M | 59.47
103096 | ASSENTAMENTO DE TUBO DE FERRO FUNDIDO PARA REDE DE ÁGUA, DN 400 MM, JUNTA FLANGEADA (NÃO INCLUI O FORNECIMENTO). AF_09/2021 | M | 65.37
103097 | ASSENTAMENTO DE TUBO DE FERRO FUNDIDO PARA REDE DE ÁGUA, DN 450 MM, JUNTA FLANGEADA (NÃO INCLUI O FORNECIMENTO). AF_09/2021 | M | 79.13
103098 | ASSENTAMENTO DE TUBO DE FERRO FUNDIDO PARA REDE DE ÁGUA, DN 500 MM, JUNTA FLANGEADA (NÃO INCLUI O FORNECIMENTO). AF_09/2021 | M | 85
103099 | ASSENTAMENTO DE TUBO DE FERRO FUNDIDO PARA REDE DE ÁGUA, DN 600 MM, JUNTA FLANGEADA (NÃO INCLUI O FORNECIMENTO). AF_09/2021 | M | 96.72
103100 | ASSENTAMENTO DE TUBO DE FERRO FUNDIDO PARA REDE DE ÁGUA, DN 700 MM, JUNTA FLANGEADA (NÃO INCLUI O FORNECIMENTO). AF_09/2021 | M | 103.25
103101 | ASSENTAMENTO DE TUBO DE FERRO FUNDIDO PARA REDE DE ÁGUA, DN 800 MM, JUNTA FLANGEADA (NÃO INCLUI O FORNECIMENTO). AF_09/2021 | M | 113.73
103102 | ASSENTAMENTO DE TUBO DE FERRO FUNDIDO PARA REDE DE ÁGUA, DN 900 MM, JUNTA FLANGEADA (NÃO INCLUI O FORNECIMENTO). AF_09/2021 | M | 130.97
103103 | ASSENTAMENTO DE TUBO DE FERRO FUNDIDO PARA REDE DE ÁGUA, DN 1000 MM, JUNTA FLANGEADA (NÃO INCLUI O FORNECIMENTO). AF_09/2021 | M | 141.46
103104 | ASSENTAMENTO DE TUBO DE FERRO FUNDIDO PARA REDE DE ÁGUA, DN 1200 MM, JUNTA FLANGEADA (NÃO INCLUI O FORNECIMENTO). AF_09/2021 | M | 169.2
103105 | ASSENTAMENTO DE CONEXÃO COM 2 ACESSOS, FERRO FUNDIDO PARA REDE DE ÁGUA, DN 80 MM, JUNTA FLANGEADA (NÃO INCLUI O FORNECIMENTO). AF_09/2021 | UN | 49.87
103106 | ASSENTAMENTO DE CONEXÃO COM 2 ACESSOS, FERRO FUNDIDO PARA REDE DE ÁGUA, DN 100 MM, JUNTA FLANGEADA (NÃO INCLUI O FORNECIMENTO). AF_09/2021 | UN | 59.65
103107 | ASSENTAMENTO DE CONEXÃO COM 2 ACESSOS, FERRO FUNDIDO PARA REDE DE ÁGUA, DN 150 MM, JUNTA FLANGEADA (NÃO INCLUI O FORNECIMENTO). AF_09/2021 | UN | 84.09
103108 | ASSENTAMENTO DE CONEXÃO COM 2 ACESSOS, FERRO FUNDIDO PARA REDE DE ÁGUA, DN 200 MM, JUNTA FLANGEADA (NÃO INCLUI O FORNECIMENTO). AF_09/2021 | UN | 108.52
103109 | ASSENTAMENTO DE CONEXÃO COM 2 ACESSOS, FERRO FUNDIDO PARA REDE DE ÁGUA, DN 250 MM, JUNTA FLANGEADA (NÃO INCLUI O FORNECIMENTO). AF_09/2021 | UN | 178.88
103110 | ASSENTAMENTO DE CONEXÃO COM 2 ACESSOS, FERRO FUNDIDO PARA REDE DE ÁGUA, DN 300 MM, JUNTA FLANGEADA (NÃO INCLUI O FORNECIMENTO). AF_09/2021 | UN | 203.31
103111 | ASSENTAMENTO DE CONEXÃO COM 2 ACESSOS, FERRO FUNDIDO PARA REDE DE ÁGUA, DN 350 MM, JUNTA FLANGEADA (NÃO INCLUI O FORNECIMENTO). AF_09/2021 | UN | 273.66
103112 | ASSENTAMENTO DE CONEXÃO COM 2 ACESSOS, FERRO FUNDIDO PARA REDE DE ÁGUA, DN 400 MM, JUNTA FLANGEADA (NÃO INCLUI O FORNECIMENTO). AF_09/2021 | UN | 298.11
103113 | ASSENTAMENTO DE CONEXÃO COM 2 ACESSOS, FERRO FUNDIDO PARA REDE DE ÁGUA, DN 450 MM, JUNTA FLANGEADA (NÃO INCLUI O FORNECIMENTO). AF_09/2021 | UN | 368.46
103114 | ASSENTAMENTO DE CONEXÃO COM 2 ACESSOS, FERRO FUNDIDO PARA REDE DE ÁGUA, DN 500 MM, JUNTA FLANGEADA (NÃO INCLUI O FORNECIMENTO). AF_09/2021 | UN | 392.89
103115 | ASSENTAMENTO DE CONEXÃO COM 2 ACESSOS, FERRO FUNDIDO PARA REDE DE ÁGUA, DN 600 MM, JUNTA FLANGEADA (NÃO INCLUI O FORNECIMENTO). AF_09/2021 | UN | 441.76
103116 | ASSENTAMENTO DE CONEXÃO COM 2 ACESSOS, FERRO FUNDIDO PARA REDE DE ÁGUA, DN 700 MM, JUNTA FLANGEADA (NÃO INCLUI O FORNECIMENTO). AF_09/2021 | UN | 536.56
103117 | ASSENTAMENTO DE CONEXÃO COM 2 ACESSOS, FERRO FUNDIDO PARA REDE DE ÁGUA, DN 800 MM, JUNTA FLANGEADA (NÃO INCLUI O FORNECIMENTO). AF_09/2021 | UN | 585.43
103118 | ASSENTAMENTO DE CONEXÃO COM 2 ACESSOS, FERRO FUNDIDO PARA REDE DE ÁGUA, DN 900 MM, JUNTA FLANGEADA (NÃO INCLUI O FORNECIMENTO). AF_09/2021 | UN | 680.23
103119 | ASSENTAMENTO DE CONEXÃO COM 2 ACESSOS, FERRO FUNDIDO PARA REDE DE ÁGUA, DN 1000 MM, JUNTA FLANGEADA (NÃO INCLUI O FORNECIMENTO). AF_09/2021 | UN | 729.12
103120 | ASSENTAMENTO DE CONEXÃO COM 2 ACESSOS, FERRO FUNDIDO PARA REDE DE ÁGUA, DN 1200 MM, JUNTA FLANGEADA (NÃO INCLUI O FORNECIMENTO). AF_09/2021 | UN | 872.77
103121 | ASSENTAMENTO DE CONEXÃO COM 3 ACESSOS, FERRO FUNDIDO PARA REDE DE ÁGUA, DN 80 MM, JUNTA FLANGEADA (NÃO INCLUI O FORNECIMENTO). AF_09/2021 | UN | 65.7
103122 | ASSENTAMENTO DE CONEXÃO COM 3 ACESSOS, FERRO FUNDIDO PARA REDE DE ÁGUA, DN 100 MM, JUNTA FLANGEADA (NÃO INCLUI O FORNECIMENTO). AF_09/2021 | UN | 80.36
103123 | ASSENTAMENTO DE CONEXÃO COM 3 ACESSOS, FERRO FUNDIDO PARA REDE DE ÁGUA, DN 150 MM, JUNTA FLANGEADA (NÃO INCLUI O FORNECIMENTO). AF_09/2021 | UN | 117.02
103124 | ASSENTAMENTO DE CONEXÃO COM 3 ACESSOS, FERRO FUNDIDO PARA REDE DE ÁGUA, DN 200 MM, JUNTA FLANGEADA (NÃO INCLUI O FORNECIMENTO). AF_09/2021 | UN | 153.66
103125 | ASSENTAMENTO DE CONEXÃO COM 3 ACESSOS, FERRO FUNDIDO PARA REDE DE ÁGUA, DN 250 MM, JUNTA FLANGEADA (NÃO INCLUI O FORNECIMENTO). AF_09/2021 | UN | 259.21
103126 | ASSENTAMENTO DE CONEXÃO COM 3 ACESSOS, FERRO FUNDIDO PARA REDE DE ÁGUA, DN 300 MM, JUNTA FLANGEADA (NÃO INCLUI O FORNECIMENTO). AF_09/2021 | UN | 295.86
103127 | ASSENTAMENTO DE CONEXÃO COM 3 ACESSOS, FERRO FUNDIDO PARA REDE DE ÁGUA, DN 350 MM, JUNTA FLANGEADA (NÃO INCLUI O FORNECIMENTO). AF_09/2021 | UN | 401.39
103128 | ASSENTAMENTO DE CONEXÃO COM 3 ACESSOS, FERRO FUNDIDO PARA REDE DE ÁGUA, DN 400 MM, JUNTA FLANGEADA (NÃO INCLUI O FORNECIMENTO). AF_09/2021 | UN | 438.04
103129 | ASSENTAMENTO DE CONEXÃO COM 3 ACESSOS, FERRO FUNDIDO PARA REDE DE ÁGUA, DN 450 MM, JUNTA FLANGEADA (NÃO INCLUI O FORNECIMENTO). AF_09/2021 | UN | 543.59
103130 | ASSENTAMENTO DE CONEXÃO COM 3 ACESSOS, FERRO FUNDIDO PARA REDE DE ÁGUA, DN 500 MM, JUNTA FLANGEADA (NÃO INCLUI O FORNECIMENTO). AF_09/2021 | UN | 580.24
103131 | ASSENTAMENTO DE CONEXÃO COM 3 ACESSOS, FERRO FUNDIDO PARA REDE DE ÁGUA, DN 600 MM, JUNTA FLANGEADA (NÃO INCLUI O FORNECIMENTO). AF_09/2021 | UN | 653.54
103132 | ASSENTAMENTO DE CONEXÃO COM 3 ACESSOS, FERRO FUNDIDO PARA REDE DE ÁGUA, DN 700 MM, JUNTA FLANGEADA (NÃO INCLUI O FORNECIMENTO). AF_09/2021 | UN | 795.72
103133 | ASSENTAMENTO DE CONEXÃO COM 3 ACESSOS, FERRO FUNDIDO PARA REDE DE ÁGUA, DN 800 MM, JUNTA FLANGEADA (NÃO INCLUI O FORNECIMENTO). AF_09/2021 | UN | 869.04
103134 | ASSENTAMENTO DE CONEXÃO COM 3 ACESSOS, FERRO FUNDIDO PARA REDE DE ÁGUA, DN 900 MM, JUNTA FLANGEADA (NÃO INCLUI O FORNECIMENTO). AF_09/2021 | UN | 1011.22
103135 | ASSENTAMENTO DE CONEXÃO COM 3 ACESSOS, FERRO FUNDIDO PARA REDE DE ÁGUA, DN 1000 MM, JUNTA FLANGEADA (NÃO INCLUI O FORNECIMENTO). AF_09/2021 | UN | 1084.54
103136 | ASSENTAMENTO DE CONEXÃO COM 3 ACESSOS, FERRO FUNDIDO PARA REDE DE ÁGUA, DN 1200 MM, JUNTA FLANGEADA (NÃO INCLUI O FORNECIMENTO). AF_09/2021 | UN | 1300.03
103137 | ASSENTAMENTO DE CONEXÃO COM 1 ACESSO, FERRO FUNDIDO PARA REDE DE ÁGUA, DN 80 MM, JUNTA FLANGEADA (NÃO INCLUI O FORNECIMENTO). AF_09/2021 | UN | 34.07
103138 | ASSENTAMENTO DE CONEXÃO COM 1 ACESSO, FERRO FUNDIDO PARA REDE DE ÁGUA, DN 100 MM, JUNTA FLANGEADA (NÃO INCLUI O FORNECIMENTO). AF_09/2021 | UN | 38.95
103139 | ASSENTAMENTO DE CONEXÃO COM 1 ACESSO, FERRO FUNDIDO PARA REDE DE ÁGUA, DN 150 MM, JUNTA FLANGEADA (NÃO INCLUI O FORNECIMENTO). AF_09/2021 | UN | 51.18
103140 | ASSENTAMENTO DE CONEXÃO COM 1 ACESSO, FERRO FUNDIDO PARA REDE DE ÁGUA, DN 200 MM, JUNTA FLANGEADA (NÃO INCLUI O FORNECIMENTO). AF_09/2021 | UN | 63.38
103141 | ASSENTAMENTO DE CONEXÃO COM 1 ACESSO, FERRO FUNDIDO PARA REDE DE ÁGUA, DN 250 MM, JUNTA FLANGEADA (NÃO INCLUI O FORNECIMENTO). AF_09/2021 | UN | 98.58
103142 | ASSENTAMENTO DE CONEXÃO COM 1 ACESSO, FERRO FUNDIDO PARA REDE DE ÁGUA, DN 300 MM, JUNTA FLANGEADA (NÃO INCLUI O FORNECIMENTO). AF_09/2021 | UN | 110.78
103143 | ASSENTAMENTO DE CONEXÃO COM 1 ACESSO, FERRO FUNDIDO PARA REDE DE ÁGUA, DN 350 MM, JUNTA FLANGEADA (NÃO INCLUI O FORNECIMENTO). AF_09/2021 | UN | 145.96
103144 | ASSENTAMENTO DE CONEXÃO COM 1 ACESSO, FERRO FUNDIDO PARA REDE DE ÁGUA, DN 400 MM, JUNTA FLANGEADA (NÃO INCLUI O FORNECIMENTO). AF_09/2021 | UN | 158.17
103145 | ASSENTAMENTO DE CONEXÃO COM 1 ACESSO, FERRO FUNDIDO PARA REDE DE ÁGUA, DN 450 MM, JUNTA FLANGEADA (NÃO INCLUI O FORNECIMENTO). AF_09/2021 | UN | 193.36
103146 | ASSENTAMENTO DE CONEXÃO COM 1 ACESSO, FERRO FUNDIDO PARA REDE DE ÁGUA, DN 500 MM, JUNTA FLANGEADA (NÃO INCLUI O FORNECIMENTO). AF_09/2021 | UN | 205.56
103147 | ASSENTAMENTO DE CONEXÃO COM 1 ACESSO, FERRO FUNDIDO PARA REDE DE ÁGUA, DN 600 MM, JUNTA FLANGEADA (NÃO INCLUI O FORNECIMENTO). AF_09/2021 | UN | 230
103148 | ASSENTAMENTO DE CONEXÃO COM 1 ACESSO, FERRO FUNDIDO PARA REDE DE ÁGUA, DN 700 MM, JUNTA FLANGEADA (NÃO INCLUI O FORNECIMENTO). AF_09/2021 | UN | 277.4
103149 | ASSENTAMENTO DE CONEXÃO COM 1 ACESSO, FERRO FUNDIDO PARA REDE DE ÁGUA, DN 800 MM, JUNTA FLANGEADA (NÃO INCLUI O FORNECIMENTO). AF_09/2021 | UN | 301.83
103150 | ASSENTAMENTO DE CONEXÃO COM 1 ACESSO, FERRO FUNDIDO PARA REDE DE ÁGUA, DN 900 MM, JUNTA FLANGEADA (NÃO INCLUI O FORNECIMENTO). AF_09/2021 | UN | 349.18
103151 | ASSENTAMENTO DE CONEXÃO COM 1 ACESSO, FERRO FUNDIDO PARA REDE DE ÁGUA, DN 1000 MM, JUNTA FLANGEADA (NÃO INCLUI O FORNECIMENTO). AF_09/2021 | UN | 373.68
103152 | ASSENTAMENTO DE CONEXÃO COM 1 ACESSO, FERRO FUNDIDO PARA REDE DE ÁGUA, DN 1200 MM, JUNTA FLANGEADA (NÃO INCLUI O FORNECIMENTO). AF_09/2021 | UN | 445.51
103372 | TUBO PEAD LISO PARA REDE DE ÁGUA OU ESGOTO, DIÂMETRO DE 20 MM, JUNTA SOLDADA (NÃO INCLUI A EXECUÇÃO DE SOLDA) - FORNECIMENTO E ASSENTAMENTO. AF_12/2021 | M | 5.36
103373 | TUBO PEAD LISO PARA REDE DE ÁGUA OU ESGOTO, DIÂMETRO DE 32 MM, JUNTA SOLDADA (NÃO INCLUI A EXECUÇÃO DE SOLDA) - FORNECIMENTO E ASSENTAMENTO. AF_12/2021 | M | 10.48
103376 | TUBO PEAD LISO PARA REDE DE ÁGUA OU ESGOTO, DIÂMETRO DE 110 MM, JUNTA SOLDADA (NÃO INCLUI A EXECUÇÃO DE SOLDA) - FORNECIMENTO E ASSENTAMENTO. AF_12/2021 | M | 124.46
103377 | TUBO PEAD LISO PARA REDE DE ÁGUA OU ESGOTO, DIÂMETRO DE 160 MM, JUNTA SOLDADA (NÃO INCLUI A EXECUÇÃO DE SOLDA) - FORNECIMENTO E ASSENTAMENTO. AF_12/2021 | M | 266.19
103379 | TUBO PEAD LISO PARA REDE DE ÁGUA OU ESGOTO, DIÂMETRO DE 200 MM, JUNTA SOLDADA (NÃO INCLUI A EXECUÇÃO DE SOLDA) - FORNECIMENTO E ASSENTAMENTO. AF_12/2021 | M | 414.32
103383 | TUBO PEAD LISO PARA REDE DE ÁGUA OU ESGOTO, DIÂMETRO DE 315 MM, JUNTA SOLDADA (NÃO INCLUI A EXECUÇÃO DE SOLDA) - FORNECIMENTO E ASSENTAMENTO. AF_12/2021 | M | 1015.28
103385 | TUBO PEAD LISO PARA REDE DE ÁGUA OU ESGOTO, DIÂMETRO DE 400 MM, JUNTA SOLDADA (NÃO INCLUI A EXECUÇÃO DE SOLDA) - FORNECIMENTO E ASSENTAMENTO. AF_12/2021 | M | 1637.12
103387 | TUBO PEAD LISO PARA REDE DE ÁGUA OU ESGOTO, DIÂMETRO DE 500 MM, JUNTA SOLDADA (NÃO INCLUI A EXECUÇÃO DE SOLDA) - FORNECIMENTO E ASSENTAMENTO. AF_12/2021 | M | 2871.9
103389 | TUBO PEAD LISO PARA REDE DE ÁGUA OU ESGOTO, DIÂMETRO DE 630 MM, JUNTA SOLDADA (NÃO INCLUI A EXECUÇÃO DE SOLDA) - FORNECIMENTO E ASSENTAMENTO. AF_12/2021 | M | 4270.96
103391 | TUBO PEAD LISO PARA REDE DE ÁGUA OU ESGOTO, DIÂMETRO DE 800 MM, JUNTA SOLDADA (NÃO INCLUI A EXECUÇÃO DE SOLDA) - FORNECIMENTO E ASSENTAMENTO. AF_12/2021 | M | 2815.26
103392 | TUBO PEAD LISO PARA REDE DE ÁGUA OU ESGOTO, DIÂMETRO DE 900 MM, JUNTA SOLDADA (NÃO INCLUI A EXECUÇÃO DE SOLDA) - FORNECIMENTO E ASSENTAMENTO. AF_12/2021 | M | 4600.03
103393 | TUBO PEAD LISO PARA REDE DE ÁGUA OU ESGOTO, DIÂMETRO DE 1000 MM, JUNTA SOLDADA (NÃO INCLUI A EXECUÇÃO DE SOLDA) - FORNECIMENTO E ASSENTAMENTO. AF_12/2021 | M | 5073.78
103397 | ASSENTAMENTO DE CONEXÃO COM 2 ACESSOS, EM PEAD LISO PARA REDE DE ÁGUA OU ESGOTO, DIÂMETRO DE 20 MM, JUNTA SOLDADA (NÃO INCLUI O FORNECIMENTO E EXECUÇÃO DE SOLDA). AF_12/2021 | UN | 4.32
103398 | ASSENTAMENTO DE CONEXÃO COM 2 ACESSOS, EM PEAD LISO PARA REDE DE ÁGUA OU ESGOTO, DIÂMETRO DE 32 MM, JUNTA SOLDADA (NÃO INCLUI O FORNECIMENTO E EXECUÇÃO DE SOLDA). AF_12/2021 | UN | 6.92
103399 | ASSENTAMENTO DE CONEXÃO COM 2 ACESSOS, EM PEAD LISO PARA REDE DE ÁGUA OU ESGOTO, DIÂMETRO DE 63 MM, JUNTA SOLDADA (NÃO INCLUI O FORNECIMENTO E EXECUÇÃO DE SOLDA). AF_12/2021 | UN | 13.63
103400 | ASSENTAMENTO DE CONEXÃO COM 2 ACESSOS, EM PEAD LISO PARA REDE DE ÁGUA OU ESGOTO, DIÂMETRO DE 90 MM, JUNTA SOLDADA (NÃO INCLUI O FORNECIMENTO E EXECUÇÃO DE SOLDA). AF_12/2021 | UN | 19.48
103401 | ASSENTAMENTO DE CONEXÃO COM 2 ACESSOS, EM PEAD LISO PARA REDE DE ÁGUA OU ESGOTO, DIÂMETRO DE 110 MM, JUNTA SOLDADA (NÃO INCLUI O FORNECIMENTO E EXECUÇÃO DE SOLDA). AF_12/2021 | UN | 23.82
103402 | ASSENTAMENTO DE CONEXÃO COM 2 ACESSOS, EM PEAD LISO PARA REDE DE ÁGUA OU ESGOTO, DIÂMETRO DE 160 MM, JUNTA SOLDADA (NÃO INCLUI O FORNECIMENTO E EXECUÇÃO DE SOLDA). AF_12/2021 | UN | 34.64
103403 | ASSENTAMENTO DE CONEXÃO COM 2 ACESSOS, EM PEAD LISO PARA REDE DE ÁGUA OU ESGOTO, DIÂMETRO DE 180 MM, JUNTA SOLDADA (NÃO INCLUI O FORNECIMENTO E EXECUÇÃO DE SOLDA). AF_12/2021 | UN | 38.98
103404 | ASSENTAMENTO DE CONEXÃO COM 2 ACESSOS, EM PEAD LISO PARA REDE DE ÁGUA OU ESGOTO, DIÂMETRO DE 200 MM, JUNTA SOLDADA (NÃO INCLUI O FORNECIMENTO E EXECUÇÃO DE SOLDA). AF_12/2021 | UN | 43.31
103405 | ASSENTAMENTO DE CONEXÃO COM 2 ACESSOS, EM PEAD LISO PARA REDE DE ÁGUA OU ESGOTO, DIÂMETRO DE 225 MM, JUNTA SOLDADA (NÃO INCLUI O FORNECIMENTO E EXECUÇÃO DE SOLDA). AF_12/2021 | UN | 48.73
103406 | ASSENTAMENTO DE CONEXÃO COM 2 ACESSOS, EM PEAD LISO PARA REDE DE ÁGUA OU ESGOTO, DIÂMETRO DE 250 MM, JUNTA SOLDADA (NÃO INCLUI O FORNECIMENTO E EXECUÇÃO DE SOLDA). AF_12/2021 | UN | 54.14
103407 | ASSENTAMENTO DE CONEXÃO COM 2 ACESSOS, EM PEAD LISO PARA REDE DE ÁGUA OU ESGOTO, DIÂMETRO DE 280 MM, JUNTA SOLDADA (NÃO INCLUI O FORNECIMENTO E EXECUÇÃO DE SOLDA). AF_12/2021 | UN | 60.64
103408 | ASSENTAMENTO DE CONEXÃO COM 2 ACESSOS, EM PEAD LISO PARA REDE DE ÁGUA OU ESGOTO, DIÂMETRO DE 315 MM, JUNTA SOLDADA (NÃO INCLUI O FORNECIMENTO E EXECUÇÃO DE SOLDA). AF_12/2021 | UN | 68.22
103409 | ASSENTAMENTO DE CONEXÃO COM 2 ACESSOS, EM PEAD LISO PARA REDE DE ÁGUA OU ESGOTO, DIÂMETRO DE 355 MM, JUNTA SOLDADA (NÃO INCLUI O FORNECIMENTO E EXECUÇÃO DE SOLDA). AF_12/2021 | UN | 76.89
103410 | ASSENTAMENTO DE CONEXÃO COM 2 ACESSOS, EM PEAD LISO PARA REDE DE ÁGUA OU ESGOTO, DIÂMETRO DE 400 MM, JUNTA SOLDADA (NÃO INCLUI O FORNECIMENTO E EXECUÇÃO DE SOLDA). AF_12/2021 | UN | 86.62
103411 | ASSENTAMENTO DE CONEXÃO COM 3 ACESSOS, EM PEAD LISO PARA REDE DE ÁGUA OU ESGOTO, DIÂMETRO DE 20 MM, JUNTA SOLDADA (NÃO INCLUI O FORNECIMENTO E EXECUÇÃO DE SOLDA). AF_12/2021 | UN | 8.66
103412 | ASSENTAMENTO DE CONEXÃO COM 3 ACESSOS, EM PEAD LISO PARA REDE DE ÁGUA OU ESGOTO, DIÂMETRO DE 32 MM, JUNTA SOLDADA (NÃO INCLUI O FORNECIMENTO E EXECUÇÃO DE SOLDA). AF_12/2021 | UN | 13.85
103413 | ASSENTAMENTO DE CONEXÃO COM 3 ACESSOS, EM PEAD LISO PARA REDE DE ÁGUA OU ESGOTO, DIÂMETRO DE 63 MM, JUNTA SOLDADA (NÃO INCLUI O FORNECIMENTO E EXECUÇÃO DE SOLDA). AF_12/2021 | UN | 27.28
103414 | ASSENTAMENTO DE CONEXÃO COM 3 ACESSOS, EM PEAD LISO PARA REDE DE ÁGUA OU ESGOTO, DIÂMETRO DE 90 MM, JUNTA SOLDADA (NÃO INCLUI O FORNECIMENTO E EXECUÇÃO DE SOLDA). AF_12/2021 | UN | 38.98
103415 | ASSENTAMENTO DE CONEXÃO COM 3 ACESSOS, EM PEAD LISO PARA REDE DE ÁGUA OU ESGOTO, DIÂMETRO DE 110 MM, JUNTA SOLDADA (NÃO INCLUI O FORNECIMENTO E EXECUÇÃO DE SOLDA). AF_12/2021 | UN | 47.64
103416 | ASSENTAMENTO DE CONEXÃO COM 3 ACESSOS, EM PEAD LISO PARA REDE DE ÁGUA OU ESGOTO, DIÂMETRO DE 160 MM, JUNTA SOLDADA (NÃO INCLUI O FORNECIMENTO E EXECUÇÃO DE SOLDA). AF_12/2021 | UN | 69.3
103417 | ASSENTAMENTO DE CONEXÃO COM 3 ACESSOS, EM PEAD LISO PARA REDE DE ÁGUA OU ESGOTO, DIÂMETRO DE 180 MM, JUNTA SOLDADA (NÃO INCLUI O FORNECIMENTO E EXECUÇÃO DE SOLDA). AF_12/2021 | UN | 77.96
103418 | ASSENTAMENTO DE CONEXÃO COM 3 ACESSOS, EM PEAD LISO PARA REDE DE ÁGUA OU ESGOTO, DIÂMETRO DE 200 MM, JUNTA SOLDADA (NÃO INCLUI O FORNECIMENTO E EXECUÇÃO DE SOLDA). AF_12/2021 | UN | 86.62
103419 | ASSENTAMENTO DE CONEXÃO COM 3 ACESSOS, EM PEAD LISO PARA REDE DE ÁGUA OU ESGOTO, DIÂMETRO DE 225 MM, JUNTA SOLDADA (NÃO INCLUI O FORNECIMENTO E EXECUÇÃO DE SOLDA). AF_12/2021 | UN | 97.46
103420 | ASSENTAMENTO DE CONEXÃO COM 3 ACESSOS, EM PEAD LISO PARA REDE DE ÁGUA OU ESGOTO, DIÂMETRO DE 250 MM, JUNTA SOLDADA (NÃO INCLUI O FORNECIMENTO E EXECUÇÃO DE SOLDA). AF_12/2021 | UN | 108.29
103421 | ASSENTAMENTO DE CONEXÃO COM 3 ACESSOS, EM PEAD LISO PARA REDE DE ÁGUA OU ESGOTO, DIÂMETRO DE 280 MM, JUNTA SOLDADA (NÃO INCLUI O FORNECIMENTO E EXECUÇÃO DE SOLDA). AF_12/2021 | UN | 121.28
103422 | ASSENTAMENTO DE CONEXÃO COM 3 ACESSOS, EM PEAD LISO PARA REDE DE ÁGUA OU ESGOTO, DIÂMETRO DE 315 MM, JUNTA SOLDADA (NÃO INCLUI O FORNECIMENTO E EXECUÇÃO DE SOLDA). AF_12/2021 | UN | 136.44
103423 | ASSENTAMENTO DE CONEXÃO COM 3 ACESSOS, EM PEAD LISO PARA REDE DE ÁGUA OU ESGOTO, DIÂMETRO DE 355 MM, JUNTA SOLDADA (NÃO INCLUI O FORNECIMENTO E EXECUÇÃO DE SOLDA). AF_12/2021 | UN | 153.78
103424 | ASSENTAMENTO DE CONEXÃO COM 3 ACESSOS, EM PEAD LISO PARA REDE DE ÁGUA OU ESGOTO, DIÂMETRO DE 400 MM, JUNTA SOLDADA (NÃO INCLUI O FORNECIMENTO E EXECUÇÃO DE SOLDA). AF_12/2021 | UN | 173.27
103425 | LUVA, EM PEAD LISO PARA REDE DE ÁGUA OU ESGOTO, DIÂMETRO DE 20 MM, JUNTA SOLDADA POR ELETROFUSÃO (NÃO INCLUI A EXECUÇÃO DE SOLDA). AF_12/2021 | UN | 15.9
103426 | LUVA, EM PEAD LISO PARA REDE DE ÁGUA OU ESGOTO, DIÂMETRO DE 32 MM, JUNTA SOLDADA POR ELETROFUSÃO (NÃO INCLUI A EXECUÇÃO DE SOLDA). AF_12/2021 | UN | 19.4
103427 | LUVA, EM PEAD LISO PARA REDE DE ÁGUA OU ESGOTO, DIÂMETRO DE 63 MM, JUNTA SOLDADA POR ELETROFUSÃO (NÃO INCLUI A EXECUÇÃO DE SOLDA). AF_12/2021 | UN | 38.83
103428 | LUVA, EM PEAD LISO PARA REDE DE ÁGUA OU ESGOTO, DIÂMETRO DE 200 MM, JUNTA SOLDADA POR ELETROFUSÃO (NÃO INCLUI A EXECUÇÃO DE SOLDA). AF_12/2021 | UN | 250.48
103429 | LUVA, EM PEAD LISO PARA REDE DE ÁGUA OU ESGOTO, DIÂMETRO DE 400 MM, JUNTA SOLDADA POR ELETROFUSÃO (NÃO INCLUI A EXECUÇÃO DE SOLDA). AF_12/2021 | UN | 2706.44
103430 | COTOVELO 45 GRAUS, EM PEAD LISO PARA REDE DE ÁGUA OU ESGOTO, DIÂMETRO DE 32 MM, JUNTA SOLDADA POR ELETROFUSÃO (NÃO INCLUI A EXECUÇÃO DE SOLDA). AF_12/2021 | UN | 33.74
103431 | COTOVELO 45 GRAUS, EM PEAD LISO PARA REDE DE ÁGUA OU ESGOTO, DIÂMETRO DE 63 MM, JUNTA SOLDADA POR ELETROFUSÃO (NÃO INCLUI A EXECUÇÃO DE SOLDA). AF_12/2021 | UN | 59.41
103432 | COTOVELO 45 GRAUS, EM PEAD LISO PARA REDE DE ÁGUA OU ESGOTO, DIÂMETRO DE 200 MM, JUNTA SOLDADA POR ELETROFUSÃO (NÃO INCLUI A EXECUÇÃO DE SOLDA). AF_12/2021 | UN | 1535.36
103433 | COTOVELO 90 GRAUS, EM PEAD LISO PARA REDE DE ÁGUA OU ESGOTO, DIÂMETRO DE 20 MM, JUNTA SOLDADA POR ELETROFUSÃO (NÃO INCLUI A EXECUÇÃO DE SOLDA). AF_12/2021 | UN | 32.92
103434 | COTOVELO 90 GRAUS, EM PEAD LISO PARA REDE DE ÁGUA OU ESGOTO, DIÂMETRO DE 32 MM, JUNTA SOLDADA POR ELETROFUSÃO (NÃO INCLUI A EXECUÇÃO DE SOLDA). AF_12/2021 | UN | 45.71
103435 | COTOVELO 90 GRAUS, EM PEAD LISO PARA REDE DE ÁGUA OU ESGOTO, DIÂMETRO DE 63 MM, JUNTA SOLDADA POR ELETROFUSÃO (NÃO INCLUI A EXECUÇÃO DE SOLDA). AF_12/2021 | UN | 85.19
103436 | COTOVELO 90 GRAUS, POLIETILENO DE ALTA DENSIDADE (PEAD) PARA REDE DE ÁGUA OU ESGOTO, DIÂMETRO DE 200 MM, JUNTA SOLDADA POR ELETROFUSÃO (NÃO INCLUI A EXECUÇÃO DE SOLDA). AF_12/2021 | UN | 2171.17
103437 | TÊ DE SERVIÇO, EM PEAD LISO PARA REDE DE ÁGUA OU ESGOTO, DIÂMETRO DE 63 X 20 MM, JUNTA SOLDADA POR ELETROFUSÃO (NÃO INCLUI A EXECUÇÃO DE SOLDA). AF_12/2021 | UN | 176.57
103438 | TÊ DE SERVIÇO, EM PEAD LISO PARA REDE DE ÁGUA OU ESGOTO, DIÂMETRO DE 63 X 32 MM, JUNTA SOLDADA POR ELETROFUSÃO (NÃO INCLUI A EXECUÇÃO DE SOLDA). AF_12/2021 | UN | 176.57
103439 | TÊ DE SERVIÇO, EM PEAD LISO PARA REDE DE ÁGUA OU ESGOTO, DIÂMETRO DE 63 X 63 MM, JUNTA SOLDADA POR ELETROFUSÃO (NÃO INCLUI A EXECUÇÃO DE SOLDA). AF_12/2021 | UN | 207.1
103440 | TÊ DE SERVIÇO, EM PEAD LISO PARA REDE DE ÁGUA OU ESGOTO, DIÂMETRO DE 200 X 20 MM, JUNTA SOLDADA POR ELETROFUSÃO (NÃO INCLUI A EXECUÇÃO DE SOLDA). AF_12/2021 | UN | 402.7
103441 | TÊ DE SERVIÇO, EM PEAD LISO PARA REDE DE ÁGUA OU ESGOTO, DIÂMETRO DE 200 X 32 MM, JUNTA SOLDADA POR ELETROFUSÃO (NÃO INCLUI A EXECUÇÃO DE SOLDA). AF_12/2021 | UN | 407.64
103442 | TÊ DE SERVIÇO, EM PEAD LISO PARA REDE DE ÁGUA OU ESGOTO, DIÂMETRO DE 200 X 63 MM, JUNTA SOLDADA POR ELETROFUSÃO (NÃO INCLUI A EXECUÇÃO DE SOLDA). AF_12/2021 | UN | 526.95
98441 | PAREDE DE MADEIRA COMPENSADA PARA CONSTRUÇÃO TEMPORÁRIA EM CHAPA SIMPLES, EXTERNA, SEM VÃO. AF_03/2024 | M2 | 103.48
98443 | PAREDE DE MADEIRA COMPENSADA PARA CONSTRUÇÃO TEMPORÁRIA EM CHAPA SIMPLES, INTERNA, SEM VÃO. AF_03/2024 | M2 | 80.5
98445 | PAREDE DE MADEIRA COMPENSADA PARA CONSTRUÇÃO TEMPORÁRIA EM CHAPA SIMPLES, EXTERNA, COM ÁREA LÍQUIDA MAIOR OU IGUAL A 6 M², COM VÃO. AF_03/2024 | M2 | 121.15
98446 | PAREDE DE MADEIRA COMPENSADA PARA CONSTRUÇÃO TEMPORÁRIA EM CHAPA SIMPLES, EXTERNA, COM ÁREA LÍQUIDA MENOR QUE 6 M², COM VÃO. AF_03/2024 | M2 | 154.26
98447 | PAREDE DE MADEIRA COMPENSADA PARA CONSTRUÇÃO TEMPORÁRIA EM CHAPA SIMPLES, INTERNA, COM ÁREA LÍQUIDA MAIOR OU IGUAL A 6 M², COM VÃO. AF_03/2024 | M2 | 94.37
98448 | PAREDE DE MADEIRA COMPENSADA PARA CONSTRUÇÃO TEMPORÁRIA EM CHAPA SIMPLES, INTERNA, COM ÁREA LÍQUIDA MENOR QUE 6 M², COM VÃO. AF_03/2024 | M2 | 120.61
98449 | PAREDE DE MADEIRA COMPENSADA PARA CONSTRUÇÃO TEMPORÁRIA EM CHAPA DUPLA, EXTERNA, SEM VÃO. AF_03/2024 | M2 | 146.9
98451 | PAREDE DE MADEIRA COMPENSADA PARA CONSTRUÇÃO TEMPORÁRIA EM CHAPA DUPLA, INTERNA, SEM VÃO. AF_03/2024 | M2 | 120.75
98453 | PAREDE DE MADEIRA COMPENSADA PARA CONSTRUÇÃO TEMPORÁRIA EM CHAPA DUPLA, EXTERNA, COM ÁREA LÍQUIDA MAIOR OU IGUAL A QUE 6 M², COM VÃO. AF_03/2024 | M2 | 169.14
98454 | PAREDE DE MADEIRA COMPENSADA PARA CONSTRUÇÃO TEMPORÁRIA EM CHAPA DUPLA, EXTERNA, COM ÁREA LÍQUIDA MENOR QUE 6 M², COM VÃO. AF_03/2024 | M2 | 211.01
98455 | PAREDE DE MADEIRA COMPENSADA PARA CONSTRUÇÃO TEMPORÁRIA EM CHAPA DUPLA, INTERNA, COM ÁREA LÍQUIDA MAIOR OU IGUAL A 6 M², COM VÃO. AF_03/2024 | M2 | 138.28
98456 | PAREDE DE MADEIRA COMPENSADA PARA CONSTRUÇÃO TEMPORÁRIA EM CHAPA DUPLA, INTERNA, COM ÁREA LÍQUIDA MENOR QUE 6 M², COM VÃO. AF_03/2024 | M2 | 173.73
98458 | TAPUME COM COMPENSADO DE MADEIRA. AF_03/2024 | M2 | 103.11
98459 | TAPUME COM TELHA METÁLICA. AF_03/2024 | M2 | 91.7
98460 | PISO PARA CONSTRUÇÃO TEMPORÁRIA EM MADEIRA, SEM REAPROVEITAMENTO. AF_03/2024 | M2 | 70.71
98461 | ESTRUTURA DE MADEIRA PROVISÓRIA PARA SUPORTE DE CAIXA DÁGUA ELEVADA DE 1000 LITROS. AF_03/2024 | UN | 5808.98
98462 | ESTRUTURA DE MADEIRA PROVISÓRIA PARA SUPORTE DE CAIXA DÁGUA ELEVADA DE 3000 LITROS. AF_03/2024 | UN | 9907.27
105113 | ESTRUTURA DE MADEIRA PROVISÓRIA PARA SUPORTE DE CAIXA D'ÁGUA ELEVADA DE 2000 LITROS. AF_03/2024 | UN | 7680.63
105114 | EXECUÇÃO DOS APOIOS PARA CONTÊINER OU MÓDULO HABITÁVEL. AF_03/2024 | M3 | 1840.05
105115 | INSTALAÇÃO E DESINSTALAÇÃO MECANIZADA DE CONTÊINER OU MÓDULO HABITÁVEL DE USOS DIVERSOS. AF_03/2024 | UN | 133.81
105116 | INSTALAÇÃO E DESINSTALAÇÃO MANUAL DE CONTÊINER OU MÓDULO HABITÁVEL PEQUENO. AF_03/2024 | UN | 13.4
105126 | INSTALAÇÃO DE CONCERTINA SIMPLES, ESPIRAL DE 300 MM. AF_03/2024 | M | 38.29
105127 | INSTALAÇÃO DE CONCERTINA DUPLA CLIPADA, ESPIRAL DE 300 MM. AF_03/2024 | M | 34.42
105128 | INSTALAÇÃO DE CONCERTINA FLAT, ESPIRAL DE 300 MM. AF_03/2024 | M | 111.74
105130 | EXECUÇÃO DE PILARETES PARA TAPUMES E CONSTRUÇÕES TEMPORÁRIAS. AF_03/2024 | M | 30.46
5631 | ESCAVADEIRA HIDRÁULICA SOBRE ESTEIRAS, CAÇAMBA 0,80 M3, PESO OPERACIONAL 17 T, POTENCIA BRUTA 111 HP - CHP DIURNO. AF_06/2014 | CHP | 219.05
5678 | RETROESCAVADEIRA SOBRE RODAS COM CARREGADEIRA, TRAÇÃO 4X4, POTÊNCIA LÍQ. 88 HP, CAÇAMBA CARREG. CAP. MÍN. 1 M3, CAÇAMBA RETRO CAP. 0,26 M3, PESO OPERACIONAL MÍN. 6.674 KG, PROFUNDIDADE ESCAVAÇÃO MÁX. 4,37 M - CHP DIURNO. AF_06/2014 | CHP | 157.86
5680 | RETROESCAVADEIRA SOBRE RODAS COM CARREGADEIRA, TRAÇÃO 4X2, POTÊNCIA LÍQ. 79 HP, CAÇAMBA CARREG. CAP. MÍN. 1 M3, CAÇAMBA RETRO CAP. 0,20 M3, PESO OPERACIONAL MÍN. 6.570 KG, PROFUNDIDADE ESCAVAÇÃO MÁX. 4,37 M - CHP DIURNO. AF_06/2014 | CHP | 144.98
5684 | ROLO COMPACTADOR VIBRATÓRIO DE UM CILINDRO AÇO LISO, POTÊNCIA 80 HP, PESO OPERACIONAL MÁXIMO 8,1 T, IMPACTO DINÂMICO 16,15 / 9,5 T, LARGURA DE TRABALHO 1,68 M - CHP DIURNO. AF_06/2014 | CHP | 166.85
5689 | GRADE DE DISCO CONTROLE REMOTO REBOCÁVEL, COM 24 DISCOS 24 X 6 MM COM PNEUS PARA TRANSPORTE - CHP DIURNO. AF_06/2014 | CHP | 6.32
5795 | MARTELETE OU ROMPEDOR PNEUMÁTICO MANUAL, 28 KG, COM SILENCIADOR - CHP DIURNO. AF_07/2016 | CHP | 32.24
5811 | CAMINHÃO BASCULANTE 6 M3, PESO BRUTO TOTAL 16.000 KG, CARGA ÚTIL MÁXIMA 13.071 KG, DISTÂNCIA ENTRE EIXOS 4,80 M, POTÊNCIA 230 CV INCLUSIVE CAÇAMBA METÁLICA - CHP DIURNO. AF_06/2014 | CHP | 203.45
5823 | USINA DE CONCRETO FIXA, CAPACIDADE NOMINAL DE 90 A 120 M3/H, SEM SILO - CHP DIURNO. AF_07/2016 | CHP | 237.9
5824 | CAMINHÃO TOCO, PBT 16.000 KG, CARGA ÚTIL MÁX. 10.685 KG, DIST. ENTRE EIXOS 4,8 M, POTÊNCIA 189 CV, INCLUSIVE CARROCERIA FIXA ABERTA DE MADEIRA P/ TRANSPORTE GERAL DE CARGA SECA, DIMEN. APROX. 2,5 X 7,00 X 0,50 M - CHP DIURNO. AF_06/2014 | CHP | 215.27
5835 | VIBROACABADORA DE ASFALTO SOBRE ESTEIRAS, LARGURA DE PAVIMENTAÇÃO 1,90 M A 5,30 M, POTÊNCIA 105 HP CAPACIDADE 450 T/H - CHP DIURNO. AF_11/2014 | CHP | 390.3
5839 | VASSOURA MECÂNICA REBOCÁVEL COM ESCOVA CILÍNDRICA, LARGURA ÚTIL DE VARRIMENTO DE 2,44 M - CHP DIURNO. AF_06/2014 | CHP | 9.31
5843 | TRATOR DE PNEUS, POTÊNCIA 122 CV, TRAÇÃO 4X4, PESO COM LASTRO DE 4.510 KG - CHP DIURNO. AF_06/2014 | CHP | 179.61
5847 | TRATOR DE ESTEIRAS, POTÊNCIA 170 HP, PESO OPERACIONAL 19 T, CAÇAMBA 5,2 M3 - CHP DIURNO. AF_06/2014 | CHP | 283.17
5851 | TRATOR DE ESTEIRAS, POTÊNCIA 150 HP, PESO OPERACIONAL 16,7 T, COM RODA MOTRIZ ELEVADA E LÂMINA 3,18 M3 - CHP DIURNO. AF_06/2014 | CHP | 271.73
5855 | TRATOR DE ESTEIRAS, POTÊNCIA 347 HP, PESO OPERACIONAL 38,5 T, COM LÂMINA 8,70 M3 - CHP DIURNO. AF_06/2014 | CHP | 712.72
5863 | ROLO COMPACTADOR VIBRATÓRIO REBOCÁVEL, CILINDRO DE AÇO LISO, POTÊNCIA DE TRAÇÃO DE 65 CV, PESO 4,7 T, IMPACTO DINÂMICO 18,3 T, LARGURA DE TRABALHO 1,67 M - CHP DIURNO. AF_02/2016 | CHP | 24.36
5867 | ROLO COMPACTADOR VIBRATÓRIO TANDEM AÇO LISO, POTÊNCIA 58 HP, PESO SEM/COM LASTRO 6,5 / 9,4 T, LARGURA DE TRABALHO 1,2 M - CHP DIURNO. AF_06/2014 | CHP | 169.25
5875 | RETROESCAVADEIRA SOBRE RODAS COM CARREGADEIRA, TRAÇÃO 4X4, POTÊNCIA LÍQ. 72 HP, CAÇAMBA CARREG. CAP. MÍN. 0,79 M3, CAÇAMBA RETRO CAP. 0,18 M3, PESO OPERACIONAL MÍN. 7.140 KG, PROFUNDIDADE ESCAVAÇÃO MÁX. 4,50 M - CHP DIURNO. AF_06/2014 | CHP | 146.27
5879 | ROLO COMPACTADOR VIBRATÓRIO PÉ DE CARNEIRO, OPERADO POR CONTROLE REMOTO, POTÊNCIA 12,5 KW, PESO OPERACIONAL 1,675 T, LARGURA DE TRABALHO 0,85 M - CHP DIURNO. AF_02/2016 | CHP | 151.99
5882 | USINA DE LAMA ASFÁLTICA, PROD 30 A 50 T/H, SILO DE AGREGADO 7 M3, RESERVATÓRIOS PARA EMULSÃO E ÁGUA DE 2,3 M3 CADA, MISTURADOR TIPO PUG MILL A SER MONTADO SOBRE CAMINHÃO - CHP DIURNO. AF_10/2014 | CHP | 125.91
5890 | CAMINHÃO TOCO, PESO BRUTO TOTAL 14.300 KG, CARGA ÚTIL MÁXIMA 9590 KG, DISTÂNCIA ENTRE EIXOS 4,76 M, POTÊNCIA 185 CV (NÃO INCLUI CARROCERIA) - CHP DIURNO. AF_06/2014 | CHP | 202.71
5894 | CAMINHÃO TOCO, PESO BRUTO TOTAL 16.000 KG, CARGA ÚTIL MÁXIMA DE 10.685 KG, DISTÂNCIA ENTRE EIXOS 4,80 M, POTÊNCIA 189 CV EXCLUSIVE CARROCERIA - CHP DIURNO. AF_06/2014 | CHP | 211.09
5901 | CAMINHÃO PIPA 10.000 L TRUCADO, PESO BRUTO TOTAL 23.000 KG, CARGA ÚTIL MÁXIMA 15.935 KG, DISTÂNCIA ENTRE EIXOS 4,8 M, POTÊNCIA 230 CV, INCLUSIVE TANQUE DE AÇO PARA TRANSPORTE DE ÁGUA - CHP DIURNO. AF_06/2014 | CHP | 315.6
5909 | ESPARGIDOR DE ASFALTO PRESSURIZADO COM TANQUE DE 2500 L, REBOCÁVEL COM MOTOR A GASOLINA POTÊNCIA 3,4 HP - CHP DIURNO. AF_07/2014 | CHP | 36.43
5921 | GRADE DE DISCO REBOCÁVEL COM 20 DISCOS 24" X 6 MM COM PNEUS PARA TRANSPORTE - CHP DIURNO. AF_06/2014 | CHP | 4.94
5928 | GUINDAUTO HIDRÁULICO, CAPACIDADE MÁXIMA DE CARGA 6200 KG, MOMENTO MÁXIMO DE CARGA 11,7 TM, ALCANCE MÁXIMO HORIZONTAL 9,70 M, INCLUSIVE CAMINHÃO TOCO PBT 16.000 KG, POTÊNCIA DE 189 CV - CHP DIURNO. AF_06/2014 | CHP | 275.16
5932 | MOTONIVELADORA POTÊNCIA BÁSICA LÍQUIDA (PRIMEIRA MARCHA) 125 HP, PESO BRUTO 13032 KG, LARGURA DA LÂMINA DE 3,7 M - CHP DIURNO. AF_06/2014 | CHP | 280.43
5940 | PÁ CARREGADEIRA SOBRE RODAS, POTÊNCIA LÍQUIDA 128 HP, CAPACIDADE DA CAÇAMBA 1,7 A 2,8 M3, PESO OPERACIONAL 11632 KG - CHP DIURNO. AF_06/2014 | CHP | 175.58
5944 | PÁ CARREGADEIRA SOBRE RODAS, POTÊNCIA 197 HP, CAPACIDADE DA CAÇAMBA 2,5 A 3,5 M3, PESO OPERACIONAL 18338 KG - CHP DIURNO. AF_06/2014 | CHP | 236.86
5953 | COMPRESSOR DE AR REBOCÁVEL, VAZÃO 189 PCM, PRESSÃO EFETIVA DE TRABALHO 102 PSI, MOTOR DIESEL, POTÊNCIA 63 CV - CHP DIURNO. AF_06/2015 | CHP | 59.78
6259 | CAMINHÃO PIPA 6.000 L, PESO BRUTO TOTAL 13.000 KG, DISTÂNCIA ENTRE EIXOS 4,80 M, POTÊNCIA 189 CV INCLUSIVE TANQUE DE AÇO PARA TRANSPORTE DE ÁGUA, CAPACIDADE 6 M3 - CHP DIURNO. AF_06/2014 | CHP | 254.47
6879 | ROLO COMPACTADOR DE PNEUS ESTÁTICO, PRESSÃO VARIÁVEL, POTÊNCIA 111 HP, PESO SEM/COM LASTRO 9,5 / 26 T, LARGURA DE TRABALHO 1,90 M - CHP DIURNO. AF_07/2014 | CHP | 219.51
7030 | TANQUE DE ASFALTO ESTACIONÁRIO COM SERPENTINA, CAPACIDADE 30.000 L - CHP DIURNO. AF_05/2023 | CHP | 264.66
7042 | MOTOBOMBA TRASH (PARA ÁGUA SUJA) AUTO ESCORVANTE, MOTOR GASOLINA DE 6,41 HP, DIÂMETROS DE SUCÇÃO X RECALQUE: 3" X 3", HM/Q = 10 MCA / 60 M3/H A 23 MCA / 0 M3/H - CHP DIURNO. AF_10/2014 | CHP | 26.22
7049 | ROLO COMPACTADOR PE DE CARNEIRO VIBRATORIO, POTENCIA 125 HP, PESO OPERACIONAL SEM/COM LASTRO 11,95 / 13,30 T, IMPACTO DINAMICO 38,5 / 22,5 T, LARGURA DE TRABALHO 2,15 M - CHP DIURNO. AF_06/2014 | CHP | 229.76
67826 | CAMINHÃO BASCULANTE 6 M3 TOCO, PESO BRUTO TOTAL 16.000 KG, CARGA ÚTIL MÁXIMA 11.130 KG, DISTÂNCIA ENTRE EIXOS 5,36 M, POTÊNCIA 185 CV, INCLUSIVE CAÇAMBA METÁLICA - CHP DIURNO. AF_06/2014 | CHP | 186.55
73417 | GRUPO GERADOR ESTACIONÁRIO, MOTOR DIESEL POTÊNCIA 170 KVA - CHP DIURNO. AF_02/2016 | CHP | 188.87
73436 | ROLO COMPACTADOR VIBRATÓRIO PÉ DE CARNEIRO PARA SOLOS, POTÊNCIA 80 HP, PESO OPERACIONAL SEM/COM LASTRO 7,4 / 8,8 T, LARGURA DE TRABALHO 1,68 M - CHP DIURNO. AF_02/2016 | CHP | 170.13
73467 | CAMINHÃO TOCO, PBT 14.300 KG, CARGA ÚTIL MÁX. 9.710 KG, DIST. ENTRE EIXOS 3,56 M, POTÊNCIA 185 CV, INCLUSIVE CARROCERIA FIXA ABERTA DE MADEIRA P/ TRANSPORTE GERAL DE CARGA SECA, DIMEN. APROX. 2,50 X 6,50 X 0,50 M - CHP DIURNO. AF_06/2014 | CHP | 246.72
73536 | MOTOBOMBA CENTRÍFUGA, MOTOR A GASOLINA, POTÊNCIA 5,42 HP, BOCAIS 1 1/2" X 1", DIÂMETRO ROTOR 143 MM HM/Q = 6 MCA / 16,8 M3/H A 38 MCA / 6,6 M3/H - CHP DIURNO. AF_06/2014 | CHP | 22.2
83362 | ESPARGIDOR DE ASFALTO PRESSURIZADO, TANQUE 6 M3 COM ISOLAÇÃO TÉRMICA, AQUECIDO COM 2 MAÇARICOS, COM BARRA ESPARGIDORA 3,60 M, MONTADO SOBRE CAMINHÃO TOCO, PBT 14.300 KG, POTÊNCIA 185 CV - CHP DIURNO. AF_05/2023 | CHP | 264.31
83765 | GRUPO DE SOLDAGEM COM GERADOR A DIESEL 60 CV PARA SOLDA ELÉTRICA, SOBRE 04 RODAS, COM MOTOR 4 CILINDROS 600 A - CHP DIURNO. AF_02/2016 | CHP | 105.15
87445 | BETONEIRA CAPACIDADE NOMINAL 400 L, CAPACIDADE DE MISTURA 310 L, MOTOR A DIESEL POTÊNCIA 5,0 HP, SEM CARREGADOR - CHP DIURNO. AF_05/2023 | CHP | 5.05
88386 | MISTURADOR DE ARGAMASSA, EIXO HORIZONTAL, CAPACIDADE DE MISTURA 300 KG, MOTOR ELÉTRICO POTÊNCIA 5 CV - CHP DIURNO. AF_05/2023 | CHP | 4.41
88393 | MISTURADOR DE ARGAMASSA, EIXO HORIZONTAL, CAPACIDADE DE MISTURA 600 KG, MOTOR ELÉTRICO POTÊNCIA 7,5 CV - CHP DIURNO. AF_05/2023 | CHP | 6.07
88399 | MISTURADOR DE ARGAMASSA, EIXO HORIZONTAL, CAPACIDADE DE MISTURA 160 KG, MOTOR ELÉTRICO POTÊNCIA 3 CV - CHP DIURNO. AF_05/2023 | CHP | 3.24
88418 | PROJETOR DE ARGAMASSA, CAPACIDADE DE PROJEÇÃO 1,5 M3/H, ALCANCE DE 30 ATÉ 60 M, MOTOR ELÉTRICO POTÊNCIA 7,5 HP - CHP DIURNO. AF_06/2014 | CHP | 12.26
88433 | PROJETOR DE ARGAMASSA, CAPACIDADE DE PROJEÇÃO 2 M3/H, ALCANCE ATÉ 50 M, MOTOR ELÉTRICO POTÊNCIA 7,5 HP - CHP DIURNO. AF_06/2014 | CHP | 15.97
88830 | BETONEIRA CAPACIDADE NOMINAL DE 400 L, CAPACIDADE DE MISTURA 280 L, MOTOR ELÉTRICO TRIFÁSICO POTÊNCIA DE 2 CV, SEM CARREGADOR - CHP DIURNO. AF_05/2023 | CHP | 1.71
88843 | TRATOR DE ESTEIRAS, POTÊNCIA 125 HP, PESO OPERACIONAL 12,9 T, COM LÂMINA 2,7 M3 - CHP DIURNO. AF_10/2014 | CHP | 229.27
88907 | ESCAVADEIRA HIDRÁULICA SOBRE ESTEIRAS, CAÇAMBA 1,20 M3, PESO OPERACIONAL 21 T, POTÊNCIA BRUTA 155 HP - CHP DIURNO. AF_06/2014 | CHP | 259.67
89021 | BOMBA SUBMERSÍVEL ELÉTRICA TRIFÁSICA, POTÊNCIA 2,96 HP, Ø ROTOR 144 MM SEMI-ABERTO, BOCAL DE SAÍDA Ø 2", HM/Q = 2 MCA / 38,8 M3/H A 28 MCA / 5 M3/H - CHP DIURNO. AF_06/2014 | CHP | 2.4
89028 | TANQUE DE ASFALTO ESTACIONÁRIO COM MAÇARICO, CAPACIDADE 20.000 L - CHP DIURNO. AF_05/2023 | CHP | 178.22
89032 | TRATOR DE ESTEIRAS, POTÊNCIA 100 HP, PESO OPERACIONAL 9,4 T, COM LÂMINA 2,19 M3 - CHP DIURNO. AF_06/2014 | CHP | 208.78
89035 | TRATOR DE PNEUS, POTÊNCIA 85 CV, TRAÇÃO 4X4, PESO COM LASTRO DE 4.675 KG - CHP DIURNO. AF_06/2014 | CHP | 138.54
89225 | BETONEIRA CAPACIDADE NOMINAL DE 600 L, CAPACIDADE DE MISTURA 360 L, MOTOR ELÉTRICO TRIFÁSICO POTÊNCIA DE 4 CV, SEM CARREGADOR - CHP DIURNO. AF_05/2023 | CHP | 4.8
89234 | FRESADORA DE ASFALTO A FRIO SOBRE RODAS, LARGURA FRESAGEM DE 1,0 M, POTÊNCIA 208 HP - CHP DIURNO. AF_11/2014 | CHP | 589.32
89242 | FRESADORA DE ASFALTO A FRIO SOBRE RODAS, LARGURA FRESAGEM DE 2,0 M, POTÊNCIA 550 HP - CHP DIURNO. AF_11/2014 | CHP | 1380.85
89250 | RECICLADORA DE ASFALTO A FRIO SOBRE RODAS, LARGURA FRESAGEM DE 2,0 M, POTÊNCIA 422 HP - CHP DIURNO. AF_11/2014 | CHP | 1197.26
89257 | VIBROACABADORA DE ASFALTO SOBRE ESTEIRAS, LARGURA DE PAVIMENTAÇÃO 2,13 M A 4,55 M, POTÊNCIA 100 HP CAPACIDADE 400 T/H - CHP DIURNO. AF_11/2014 | CHP | 337.77
89272 | GUINDASTE HIDRÁULICO AUTOPROPELIDO, COM LANÇA TELESCÓPICA 28,80 M, CAPACIDADE MÁXIMA 30 T, POTÊNCIA 97 KW, TRAÇÃO 4 X 4 - CHP DIURNO. AF_11/2014 | CHP | 238.48
89278 | BETONEIRA CAPACIDADE NOMINAL DE 600 L, CAPACIDADE DE MISTURA 440 L, MOTOR A DIESEL POTÊNCIA 10 HP, COM CARREGADOR - CHP DIURNO. AF_05/2023 | CHP | 11.67
89843 | BATE-ESTACAS POR GRAVIDADE, POTÊNCIA DE 160 HP, PESO DO MARTELO ATÉ 3 TONELADAS - CHP DIURNO. AF_11/2014 | CHP | 232.4
89876 | CAMINHÃO BASCULANTE 14 M3, COM CAVALO MECÂNICO DE CAPACIDADE MÁXIMA DE TRAÇÃO COMBINADO DE 36000 KG, POTÊNCIA 286 CV, INCLUSIVE SEMIREBOQUE COM CAÇAMBA METÁLICA - CHP DIURNO. AF_12/2014 | CHP | 329.51
89883 | CAMINHÃO BASCULANTE 18 M3, COM CAVALO MECÂNICO DE CAPACIDADE MÁXIMA DE TRAÇÃO COMBINADO DE 45000 KG, POTÊNCIA 330 CV, INCLUSIVE SEMIREBOQUE COM CAÇAMBA METÁLICA - CHP DIURNO. AF_12/2014 | CHP | 363.56
90586 | VIBRADOR DE IMERSÃO, DIÂMETRO DE PONTEIRA 45MM, MOTOR ELÉTRICO TRIFÁSICO POTÊNCIA DE 2 CV - CHP DIURNO. AF_06/2015 | CHP | 1.3
90625 | PERFURATRIZ MANUAL, TORQUE MÁXIMO 83 N.M, POTÊNCIA 5 CV, COM DIÂMETRO MÁXIMO 4" - CHP DIURNO. AF_06/2015 | CHP | 8.49
90631 | PERFURATRIZ SOBRE ESTEIRA, TORQUE MÁXIMO 600 KGF, PESO MÉDIO 1000 KG, POTÊNCIA 20 HP, DIÂMETRO MÁXIMO 10" - CHP DIURNO. AF_06/2015 | CHP | 175.06
90637 | MISTURADOR DUPLO HORIZONTAL DE ALTA TURBULÊNCIA, CAPACIDADE / VOLUME 2 X 500 LITROS, MOTORES ELÉTRICOS MÍNIMO 5 CV CADA, PARA NATA CIMENTO, ARGAMASSA E OUTROS - CHP DIURNO. AF_06/2015 | CHP | 13.56
90643 | BOMBA TRIPLEX, PARA INJEÇÃO DE NATA DE CIMENTO, VAZÃO MÁXIMA DE 100 LITROS/MINUTO, PRESSÃO MÁXIMA DE 70 BAR - CHP DIURNO. AF_06/2015 | CHP | 24.58
90650 | BOMBA CENTRÍFUGA MONOESTÁGIO COM MOTOR ELÉTRICO MONOFÁSICO, POTÊNCIA 15 HP, DIÂMETRO DO ROTOR 173 MM, HM/Q = 30 MCA / 90 M3/H A 45 MCA / 55 M3/H - CHP DIURNO. AF_06/2015 | CHP | 10.23
90656 | BOMBA DE PROJEÇÃO DE CONCRETO SECO, POTÊNCIA 10 CV, VAZÃO 3 M3/H - CHP DIURNO. AF_06/2015 | CHP | 13.45
90662 | BOMBA DE PROJEÇÃO DE CONCRETO SECO, POTÊNCIA 10 CV, VAZÃO 6 M3/H - CHP DIURNO. AF_06/2015 | CHP | 14.01
90668 | PROJETOR PNEUMÁTICO DE ARGAMASSA PARA CHAPISCO E REBOCO COM RECIPIENTE ACOPLADO, TIPO CANEQUINHA, COM COMPRESSOR DE AR REBOCÁVEL VAZÃO 89 PCM E MOTOR DIESEL DE 20 CV - CHP DIURNO. AF_05/2023 | CHP | 32.65
90674 | PERFURATRIZ COM TORRE METÁLICA PARA EXECUÇÃO DE ESTACA HÉLICE CONTÍNUA, PROFUNDIDADE MÁXIMA DE 30 M, DIÂMETRO MÁXIMO DE 800 MM, POTÊNCIA INSTALADA DE 268 HP, MESA ROTATIVA COM TORQUE MÁXIMO DE 170 KNM - CHP DIURNO. AF_06/2015 | CHP | 765.27
90680 | PERFURATRIZ HIDRÁULICA SOBRE CAMINHÃO COM TRADO CURTO ACOPLADO, PROFUNDIDADE MÁXIMA DE 20 M, DIÂMETRO MÁXIMO DE 1500 MM, POTÊNCIA INSTALADA DE 137 HP, MESA ROTATIVA COM TORQUE MÁXIMO DE 30 KNM - CHP DIURNO. AF_06/2015 | CHP | 407.06
90686 | MANIPULADOR TELESCÓPICO, POTÊNCIA DE 85 HP, CAPACIDADE DE CARGA DE 3.500 KG, ALTURA MÁXIMA DE ELEVAÇÃO DE 12,3 M - CHP DIURNO. AF_05/2023 | CHP | 178.23
90692 | MINICARREGADEIRA SOBRE RODAS, POTÊNCIA LÍQUIDA DE 47 HP, CAPACIDADE NOMINAL DE OPERAÇÃO DE 646 KG - CHP DIURNO. AF_06/2015 | CHP | 134.37
90964 | COMPRESSOR DE AR REBOCÁVEL, VAZÃO 89 PCM, PRESSÃO EFETIVA DE TRABALHO 102 PSI, MOTOR DIESEL, POTÊNCIA 20 CV - CHP DIURNO. AF_06/2015 | CHP | 32.58
90972 | COMPRESSOR DE AR REBOCAVEL, VAZÃO 250 PCM, PRESSAO DE TRABALHO 102 PSI, MOTOR A DIESEL POTÊNCIA 81 CV - CHP DIURNO. AF_06/2015 | CHP | 77.57
90979 | COMPRESSOR DE AR REBOCÁVEL, VAZÃO 748 PCM, PRESSÃO EFETIVA DE TRABALHO 102 PSI, MOTOR DIESEL, POTÊNCIA 210 CV - CHP DIURNO. AF_06/2015 | CHP | 200.28
90999 | COMPRESSOR DE AR REBOCAVEL, VAZÃO 400 PCM, PRESSAO DE TRABALHO 102 PSI, MOTOR A DIESEL POTÊNCIA 110 CV - CHP DIURNO. AF_06/2015 | CHP | 102.28
91031 | CAMINHÃO TRUCADO (C/ TERCEIRO EIXO) ELETRÔNICO - POTÊNCIA 231CV - PBT = 22000KG - DIST. ENTRE EIXOS 5170 MM - INCLUI CARROCERIA FIXA ABERTA DE MADEIRA - CHP DIURNO. AF_06/2015 | CHP | 257.78
91277 | PLACA VIBRATÓRIA REVERSÍVEL COM MOTOR 4 TEMPOS A GASOLINA, FORÇA CENTRÍFUGA DE 25 KN (2500 KGF), POTÊNCIA 5,5 CV - CHP DIURNO. AF_08/2015 | CHP | 10.54
91283 | CORTADORA DE PISO COM MOTOR 4 TEMPOS A GASOLINA, POTÊNCIA DE 13 HP, COM DISCO DE CORTE DIAMANTADO SEGMENTADO PARA CONCRETO, DIÂMETRO DE 350 MM, FURO DE 1" (14 X 1") - CHP DIURNO. AF_08/2015 | CHP | 11.17
91386 | CAMINHÃO BASCULANTE 10 M3, TRUCADO CABINE SIMPLES, PESO BRUTO TOTAL 23.000 KG, CARGA ÚTIL MÁXIMA 15.935 KG, DISTÂNCIA ENTRE EIXOS 4,80 M, POTÊNCIA 230 CV INCLUSIVE CAÇAMBA METÁLICA - CHP DIURNO. AF_06/2014 | CHP | 266.34
91533 | COMPACTADOR DE SOLOS DE PERCUSSÃO (SOQUETE) COM MOTOR A GASOLINA 4 TEMPOS, POTÊNCIA 4 CV - CHP DIURNO. AF_08/2015 | CHP | 47.55
91634 | GUINDAUTO HIDRÁULICO, CAPACIDADE MÁXIMA DE CARGA 6500 KG, MOMENTO MÁXIMO DE CARGA 5,8 TM, ALCANCE MÁXIMO HORIZONTAL 7,60 M, INCLUSIVE CAMINHÃO TOCO PBT 9.700 KG, POTÊNCIA DE 160 CV - CHP DIURNO. AF_08/2015 | CHP | 233.53
91645 | CAMINHÃO DE TRANSPORTE DE MATERIAL ASFÁLTICO 30.000 L, COM CAVALO MECÂNICO DE CAPACIDADE MÁXIMA DE TRAÇÃO COMBINADO DE 66.000 KG, POTÊNCIA 360 CV, INCLUSIVE TANQUE DE ASFALTO COM SERPENTINA - CHP DIURNO. AF_08/2015 | CHP | 471.39
91692 | SERRA CIRCULAR DE BANCADA COM MOTOR ELÉTRICO POTÊNCIA DE 5HP, COM COIFA PARA DISCO 10" - CHP DIURNO. AF_08/2015 | CHP | 40.21
92043 | DISTRIBUIDOR DE AGREGADOS REBOCAVEL, CAPACIDADE 1,9 M³, LARGURA DE TRABALHO 3,66 M - CHP DIURNO. AF_11/2015 | CHP | 13.19
92106 | CAMINHÃO PARA EQUIPAMENTO DE LIMPEZA A SUCÇÃO, COM CAMINHÃO TRUCADO DE PESO BRUTO TOTAL 23000 KG, CARGA ÚTIL MÁXIMA 15935 KG, DISTÂNCIA ENTRE EIXOS 4,80 M, POTÊNCIA 230 CV, INCLUSIVE LIMPADORA A SUCÇÃO, TANQUE 12000 L - CHP DIURNO. AF_05/2023 | CHP | 354.38
92112 | PENEIRA ROTATIVA COM MOTOR ELÉTRICO TRIFÁSICO DE 2 CV, CILINDRO DE 1 M X 0,60 M, COM FUROS DE 3,17 MM - CHP DIURNO. AF_05/2023 | CHP | 3.11
92118 | DOSADOR DE AREIA, CAPACIDADE DE 26 LITROS - CHP DIURNO. AF_05/2023 | CHP | 0.38
92138 | CAMINHONETE COM MOTOR A DIESEL, POTÊNCIA 180 CV, CABINE DUPLA, 4X4 - CHP DIURNO. AF_11/2015 | CHP | 95.29
92145 | CAMINHONETE CABINE SIMPLES COM MOTOR 1.6 FLEX, CÂMBIO MANUAL, POTÊNCIA 101/104 CV, 2 PORTAS - CHP DIURNO. AF_11/2015 | CHP | 80.76
92242 | CAMINHÃO DE TRANSPORTE DE MATERIAL ASFÁLTICO 20.000 L, COM CAVALO MECÂNICO DE CAPACIDADE MÁXIMA DE TRAÇÃO COMBINADO DE 45.000 KG, POTÊNCIA 330 CV, INCLUSIVE TANQUE DE ASFALTO COM MAÇARICO - CHP DIURNO. AF_12/2015 | CHP | 408.41
92716 | APARELHO PARA CORTE E SOLDA OXI-ACETILENO SOBRE RODAS, INCLUSIVE CILINDROS E MAÇARICOS - CHP DIURNO. AF_05/2023 | CHP | 89.03
92960 | MÁQUINA EXTRUSORA DE CONCRETO PARA GUIAS E SARJETAS, MOTOR A DIESEL, POTÊNCIA 14 CV - CHP DIURNO. AF_12/2015 | CHP | 18.98
92966 | MARTELO PERFURADOR PNEUMÁTICO MANUAL, HASTE 25 X 75 MM, 21 KG - CHP DIURNO. AF_12/2015 | CHP | 32.37
93224 | PERFURATRIZ COM TORRE METÁLICA PARA EXECUÇÃO DE ESTACA HÉLICE CONTÍNUA, PROFUNDIDADE MÁXIMA DE 32 M, DIÂMETRO MÁXIMO DE 1000 MM, POTÊNCIA INSTALADA DE 350 HP, MESA ROTATIVA COM TORQUE MÁXIMO DE 263 KNM - CHP DIURNO. AF_01/2016 | CHP | 1125.93
93233 | BETONEIRA CAPACIDADE NOMINAL 400 L, CAPACIDADE DE MISTURA 310 L, MOTOR A GASOLINA POTÊNCIA 5,5 HP, SEM CARREGADOR - CHP DIURNO. AF_02/2016 | CHP | 5.71
93272 | GRUA ASCENSIONAL, LANCA DE 30 M, CAPACIDADE DE 1,0 T A 30 M, ALTURA ATE 39 M - CHP DIURNO. AF_05/2023 | CHP | 119.03
93281 | GUINCHO ELÉTRICO DE COLUNA, CAPACIDADE 400 KG, COM MOTO FREIO, MOTOR TRIFÁSICO DE 1,25 CV - CHP DIURNO. AF_03/2016 | CHP | 31.63
93287 | GUINDASTE HIDRÁULICO AUTOPROPELIDO, COM LANÇA TELESCÓPICA 40 M, CAPACIDADE MÁXIMA 60 T, POTÊNCIA 260 KW - CHP DIURNO. AF_03/2016 | CHP | 370.64
93402 | GUINDAUTO HIDRÁULICO, CAPACIDADE MÁXIMA DE CARGA 3300 KG, MOMENTO MÁXIMO DE CARGA 5,8 TM, ALCANCE MÁXIMO HORIZONTAL 7,60 M, INCLUSIVE CAMINHÃO TOCO PBT 16.000 KG, POTÊNCIA DE 189 CV - CHP DIURNO. AF_03/2016 | CHP | 269.11
93408 | MÁQUINA JATO DE PRESSAO PORTÁTIL, CAMARA DE 1 SAIDA, CAPACIDADE 280 L, DIAMETRO 670 MM, BICO DE JATO CURTO VENTURI DE 5/16" , MANGUEIRA DE 1" COM COMPRESSOR DE AR REBOCÁVEL 189 PCM E MOTOR DIESEL 63 CV - CHP DIURNO. AF_05/2023 | CHP | 90.91
93415 | GERADOR PORTÁTIL MONOFÁSICO, POTÊNCIA 5500 VA, MOTOR A GASOLINA, POTÊNCIA DO MOTOR 13 CV - CHP DIURNO. AF_03/2016 | CHP | 12.22
93421 | GRUPO GERADOR REBOCÁVEL, POTÊNCIA 66 KVA, MOTOR A DIESEL - CHP DIURNO. AF_03/2016 | CHP | 76.1
93427 | GRUPO GERADOR ESTACIONÁRIO, POTÊNCIA 150 KVA, MOTOR A DIESEL- CHP DIURNO. AF_03/2016 | CHP | 172.07
93433 | USINA DE MISTURA ASFÁLTICA À QUENTE, TIPO CONTRA FLUXO, PROD 40 A 80 TON/HORA - CHP DIURNO. AF_05/2023 | CHP | 2682.04
93439 | USINA DE ASFALTO À FRIO, CAPACIDADE DE 40 A 60 TON/HORA, ELÉTRICA POTÊNCIA 30 CV - CHP DIURNO. AF_05/2023 | CHP | 272.05
95121 | USINA MISTURADORA DE SOLOS, CAPACIDADE DE 200 A 500 TON/H, POTENCIA 75KW - CHP DIURNO. AF_07/2016 | CHP | 375.98
95127 | DISTRIBUIDOR DE AGREGADOS AUTOPROPELIDO, CAP 3 M3, A DIESEL, POTÊNCIA 176CV - CHP DIURNO. AF_07/2016 | CHP | 226.77
95133 | MÁQUINA DEMARCADORA DE FAIXA DE TRÁFEGO À FRIO, AUTOPROPELIDA, POTÊNCIA 38 HP - CHP DIURNO. AF_07/2016 | CHP | 188.23
95139 | TALHA MANUAL DE CORRENTE, CAPACIDADE DE 2 TON. COM ELEVAÇÃO DE 3 M - CHP DIURNO. AF_07/2016 | CHP | 0.05
95212 | GRUA ASCENCIONAL, LANCA DE 42 M, CAPACIDADE DE 1,5 T A 30 M, ALTURA ATE 39 M - CHP DIURNO. AF_05/2023 | CHP | 181.81
95258 | MARTELO DEMOLIDOR PNEUMÁTICO MANUAL, 32 KG - CHP DIURNO. AF_09/2016 | CHP | 31.77
95264 | COMPACTADOR DE SOLOS DE PERCUSÃO (SOQUETE) COM MOTOR A GASOLINA, POTÊNCIA 3 CV - CHP DIURNO. AF_09/2016 | CHP | 6.67
95270 | RÉGUA VIBRATÓRIA DUPLA PARA CONCRETO, PESO DE 60KG, COMPRIMENTO 4 M, COM MOTOR A GASOLINA, POTÊNCIA 5,5 HP - CHP DIURNO. AF_09/2016 | CHP | 10.18
95276 | POLIDORA DE PISO (POLITRIZ), PESO DE 100KG, DIÂMETRO 450 MM, MOTOR ELÉTRICO, POTÊNCIA 4 HP - CHP DIURNO. AF_05/2023 | CHP | 3.18
95282 | DESEMPENADEIRA DE CONCRETO, PESO DE 78 KG, 4 PÁS, MOTOR A GASOLINA, POTÊNCIA 5,5 HP - CHP DIURNO. AF_05/2023 | CHP | 10.4
95620 | PERFURATRIZ PNEUMATICA MANUAL DE PESO MEDIO, MARTELETE, 18KG, COMPRIMENTO MÁXIMO DE CURSO DE 6 M, DIAMETRO DO PISTAO DE 5,5 CM - CHP DIURNO. AF_11/2016 | CHP | 31.07
95631 | ROLO COMPACTADOR VIBRATORIO TANDEM, ACO LISO, POTENCIA 125 HP, PESO SEM/COM LASTRO 10,20/11,65 T, LARGURA DE TRABALHO 1,73 M - CHP DIURNO. AF_11/2016 | CHP | 238.54
95702 | PERFURATRIZ MANUAL, TORQUE MAXIMO 55 KGF.M, POTENCIA 5 CV, COM DIAMETRO MAXIMO 8 1/2" - CHP DIURNO. AF_11/2016 | CHP | 54.45
95708 | PERFURATRIZ SOBRE ESTEIRA, TORQUE MÁXIMO 600 KGF, POTÊNCIA ENTRE 50 E 60 HP, DIÂMETRO MÁXIMO 10" - CHP DIURNO. AF_11/2016 | CHP | 178.63
95720 | ESCAVADEIRA HIDRAULICA SOBRE ESTEIRA, EQUIPADA COM CLAMSHELL, COM CAPACIDADE DA CAÇAMBA ENTRE 1,20 E 1,50 M3, PESO OPERACIONAL ENTRE 20,00 E 22,00 TON, POTENCIA LIQUIDA ENTRE 150 E 160 HP - CHP DIURNO. AF_11/2016 | CHP | 289.56
95872 | GRUPO GERADOR COM CARENAGEM, MOTOR DIESEL POTÊNCIA STANDART ENTRE 250 E 260 KVA - CHP DIURNO. AF_12/2016 | CHP | 291.64
96013 | TRATOR DE PNEUS COM POTÊNCIA DE 122 CV, TRAÇÃO 4X4, COM VASSOURA MECÂNICA ACOPLADA - CHP DIURNO. AF_02/2017 | CHP | 187.91
96020 | TRATOR DE PNEUS COM POTÊNCIA DE 122 CV, TRAÇÃO 4X4, COM GRADE DE DISCOS ACOPLADA - CHP DIURNO. AF_02/2017 | CHP | 187.44
96028 | TRATOR DE PNEUS COM POTÊNCIA DE 85 CV, TRAÇÃO 4X4, COM GRADE DE DISCOS ACOPLADA - CHP DIURNO. AF_02/2017 | CHP | 146.4
96035 | CAMINHÃO BASCULANTE 10 M3, TRUCADO, POTÊNCIA 230 CV, INCLUSIVE CAÇAMBA METÁLICA, COM DISTRIBUIDOR DE AGREGADOS ACOPLADO - CHP DIURNO. AF_02/2017 | CHP | 280.04
96157 | TRATOR DE PNEUS COM POTÊNCIA DE 85 CV, TRAÇÃO 4X4, COM VASSOURA MECÂNICA ACOPLADA - CHP DIURNO. AF_03/2017 | CHP | 146.87
96158 | MINICARREGADEIRA SOBRE RODAS POTENCIA 47HP CAPACIDADE OPERACAO 646 KG, COM VASSOURA MECÂNICA ACOPLADA - CHP DIURNO. AF_03/2017 | CHP | 143.68
96245 | MINIESCAVADEIRA SOBRE ESTEIRAS, POTÊNCIA LÍQUIDA DE *30* HP, PESO OPERACIONAL DE *3.500* KG - CHP DIURNO. AF_04/2017 | CHP | 120.52
96463 | ROLO COMPACTADOR DE PNEUS, ESTÁTICO, PRESSÃO VARIÁVEL, POTÊNCIA 110 HP, PESO SEM/COM LASTRO 10,8/27 T, LARGURA DE ROLAGEM 2,30 M - CHP DIURNO. AF_06/2017 | CHP | 226.68
98764 | INVERSOR DE SOLDA MONOFÁSICO DE 160 A, POTÊNCIA DE 5400 W, TENSÃO DE 220 V, PARA SOLDA COM ELETRODOS DE 2,0 A 4,0 MM E PROCESSO TIG - CHP DIURNO. AF_06/2018 | CHP | 4.07
99833 | LAVADORA DE ALTA PRESSAO (LAVA-JATO) PARA AGUA FRIA, PRESSAO DE OPERACAO ENTRE 1400 E 1900 LIB/POL2, VAZAO MAXIMA ENTRE 400 E 700 L/H - CHP DIURNO. AF_05/2023 | CHP | 4.12
100641 | USINA DE MISTURA ASFÁLTICA À QUENTE, TIPO CONTRA FLUXO, PROD 100 A 140 TON/HORA - CHP DIURNO. AF_12/2019 | CHP | 4803.77
100647 | USINA DE ASFALTO, TIPO GRAVIMÉTRICA, PROD 150 TON/HORA - CHP DIURNO. AF_12/2019 | CHP | 6575.18
102275 | MARTELO DEMOLIDOR ELÉTRICO, COM POTÊNCIA DE 2.000 W, 1.000 IMPACTOS POR MINUTO, PESO DE 30 KG - CHP DIURNO. AF_01/2021 | CHP | 31.26
102874 | PERFURATRIZ HIDRÁULICA SOBRE ESTEIRA, TORQUE MÁXIMO 161 KNM, PROFUNDIDADE MÁXIMA 54 M, DIÂMETRO MÁXIMO 1500 MM, POTÊNCIA MOTOR 268 HP - CHP DIURNO. AF_04/2019 | CHP | 1044.93
102880 | PERFURATRIZ PARA EXECUÇÃO DE ESTACAS SECANTES, TIPO HÉLICE CONTÍNUA COM CABEÇOTE DUPLO E TUBO METÁLICO - CHP DIURNO. AF_04/2019 | CHP | 1450.05
102964 | PERFURATRIZ HIDRÁULICA SOBRE ESTEIRA, TORQUE MÁXIMO 98 KNM, PROFUNDIDADE MÁXIMA 25 M, DIÂMETRO MÁXIMO 115 MM, POTÊNCIA MOTOR 190 HP - CHP DIURNO. AF_02/2021 | CHP | 499.88
102976 | PERFURATRIZ ROTATIVA SOBRE ESTEIRA, TORQUE MAXIMO 2500 KGM, POTENCIA 110 HP, MOTOR DIESEL- CHP DIURNO. AF_05/2017 | CHP | 289.41
103224 | PERFURATRIZ PARA FURO DIRECIONAL HORIZONTAL (HDD) COM CAPACIDADE ATÉ 89 KN, POTÊNCIA 24,8 HP A 80 HP (INCLUSO FERRAMENTAS E LOCALIZADOR) - CHP DIURNO. AF_05/2023 | CHP | 450.92
103230 | PERFURATRIZ PARA FURO DIRECIONAL HORIZONTAL (HDD) COM CAPACIDADE DE 90 KN A 200 KN, POTÊNCIA 100 HP A 160 HP (INCLUSO FERRAMENTAS E LOCALIZADOR) - CHP DIURNO. AF_05/2023 | CHP | 990.69
103236 | PERFURATRIZ PARA FURO DIRECIONAL HORIZONTAL (HDD) COM CAPACIDADE DE 201 KN A 560 KN, POTÊNCIA 200 HP A 260 HP (INCLUSO FERRAMENTAS E LOCALIZADOR) - CHP DIURNO. AF_05/2023 | CHP | 1353.46
104091 | TERMOFUSORA PARA TUBOS E CONEXÕES EM PPR COM DIÂMETROS DE 20 A 63 MM, POTÊNCIA DE 800 W, TENSAO 220 V - CHP DIURNO. AF_05/2022 | CHP | 0.73
104097 | TERMOFUSORA PARA TUBOS E CONEXÕES EM PPR COM DIÂMETROS DE 75 A 110 MM, POTÊNCIA DE *1100* W, TENSÃO 220 V - CHP DIURNO. AF_05/2022 | CHP | 1.02
104695 | PERFURATRIZ DE COROA DIAMANTADA PARA CONCRETO, DIÂMETRO ATÉ 250 MM, MOTOR ELÉTRICO 220 V, POTÊNCIA 2.500 W - CHP DIURNO. AF_05/2023 | CHP | 43.09
104716 | ESCAVADEIRA HIDRÁULICA DE BRAÇO LONGO (LONGO ALCANCE) SOBRE ESTEIRAS, CAÇAMBA 0,52 M3, PESO OPERACIONAL 24 T, POTÊNCIA LÍQUIDA 155 HP - CHP DIURNO. AF_06/2023 | CHP | 279.73
5632 | ESCAVADEIRA HIDRÁULICA SOBRE ESTEIRAS, CAÇAMBA 0,80 M3, PESO OPERACIONAL 17 T, POTENCIA BRUTA 111 HP - CHI DIURNO. AF_06/2014 | CHI | 96.93
5679 | RETROESCAVADEIRA SOBRE RODAS COM CARREGADEIRA, TRAÇÃO 4X4, POTÊNCIA LÍQ. 88 HP, CAÇAMBA CARREG. CAP. MÍN. 1 M3, CAÇAMBA RETRO CAP. 0,26 M3, PESO OPERACIONAL MÍN. 6.674 KG, PROFUNDIDADE ESCAVAÇÃO MÁX. 4,37 M - CHI DIURNO. AF_06/2014 | CHI | 72.8
5681 | RETROESCAVADEIRA SOBRE RODAS COM CARREGADEIRA, TRAÇÃO 4X2, POTÊNCIA LÍQ. 79 HP, CAÇAMBA CARREG. CAP. MÍN. 1 M3, CAÇAMBA RETRO CAP. 0,20 M3, PESO OPERACIONAL MÍN. 6.570 KG, PROFUNDIDADE ESCAVAÇÃO MÁX. 4,37 M - CHI DIURNO. AF_06/2014 | CHI | 68.9
5685 | ROLO COMPACTADOR VIBRATÓRIO DE UM CILINDRO AÇO LISO, POTÊNCIA 80 HP, PESO OPERACIONAL MÁXIMO 8,1 T, IMPACTO DINÂMICO 16,15 / 9,5 T, LARGURA DE TRABALHO 1,68 M - CHI DIURNO. AF_06/2014 | CHI | 70.5
5690 | GRADE DE DISCO CONTROLE REMOTO REBOCÁVEL, COM 24 DISCOS 24" X 6 MM COM PNEUS PARA TRANSPORTE - CHI DIURNO. AF_06/2014 | CHI | 4.09
5806 | MOTOBOMBA CENTRÍFUGA, MOTOR A GASOLINA, POTÊNCIA 5,42 HP, BOCAIS 1 1/2" X 1", DIÂMETRO ROTOR 143 MM HM/Q = 6 MCA / 16,8 M3/H A 38 MCA / 6,6 M3/H - CHI DIURNO. AF_06/2014 | CHI | 0.28
5826 | CAMINHÃO TOCO, PBT 16.000 KG, CARGA ÚTIL MÁX. 10.685 KG, DIST. ENTRE EIXOS 4,8 M, POTÊNCIA 189 CV, INCLUSIVE CARROCERIA FIXA ABERTA DE MADEIRA P/ TRANSPORTE GERAL DE CARGA SECA, DIMEN. APROX. 2,5 X 7,00 X 0,50 M - CHI DIURNO. AF_06/2014 | CHI | 62.33
5829 | USINA DE CONCRETO FIXA, CAPACIDADE NOMINAL DE 90 A 120 M3/H, SEM SILO - CHI DIURNO. AF_07/2016 | CHI | 181.82
5837 | VIBROACABADORA DE ASFALTO SOBRE ESTEIRAS, LARGURA DE PAVIMENTAÇÃO 1,90 M A 5,30 M, POTÊNCIA 105 HP CAPACIDADE 450 T/H - CHI DIURNO. AF_11/2014 | CHI | 157.22
5841 | VASSOURA MECÂNICA REBOCÁVEL COM ESCOVA CILÍNDRICA, LARGURA ÚTIL DE VARRIMENTO DE 2,44 M - CHI DIURNO. AF_06/2014 | CHI | 4.68
5845 | TRATOR DE PNEUS, POTÊNCIA 122 CV, TRAÇÃO 4X4, PESO COM LASTRO DE 4.510 KG - CHI DIURNO. AF_06/2014 | CHI | 63.35
5849 | TRATOR DE ESTEIRAS, POTÊNCIA 170 HP, PESO OPERACIONAL 19 T, CAÇAMBA 5,2 M3 - CHI DIURNO. AF_06/2014 | CHI | 101.21
5853 | TRATOR DE ESTEIRAS, POTÊNCIA 150 HP, PESO OPERACIONAL 16,7 T, COM RODA MOTRIZ ELEVADA E LÂMINA 3,18 M3 - CHI DIURNO. AF_06/2014 | CHI | 101.6
5857 | TRATOR DE ESTEIRAS, POTÊNCIA 347 HP, PESO OPERACIONAL 38,5 T, COM LÂMINA 8,70 M3 - CHI DIURNO. AF_06/2014 | CHI | 244.31
5865 | ROLO COMPACTADOR VIBRATÓRIO REBOCÁVEL, CILINDRO DE AÇO LISO, POTÊNCIA DE TRAÇÃO DE 65 CV, PESO 4,7 T, IMPACTO DINÂMICO 18,3 T, LARGURA DE TRABALHO 1,67 M - CHI DIURNO. AF_02/2016 | CHI | 12.26
5869 | ROLO COMPACTADOR VIBRATÓRIO TANDEM AÇO LISO, POTÊNCIA 58 HP, PESO SEM/COM LASTRO 6,5 / 9,4 T, LARGURA DE TRABALHO 1,2 M - CHI DIURNO. AF_06/2014 | CHI | 79.77
5877 | RETROESCAVADEIRA SOBRE RODAS COM CARREGADEIRA, TRAÇÃO 4X4, POTÊNCIA LÍQ. 72 HP, CAÇAMBA CARREG. CAP. MÍN. 0,79 M3, CAÇAMBA RETRO CAP. 0,18 M3, PESO OPERACIONAL MÍN. 7.140 KG, PROFUNDIDADE ESCAVAÇÃO MÁX. 4,50 M - CHI DIURNO. AF_06/2014 | CHI | 71.56
5881 | ROLO COMPACTADOR VIBRATÓRIO PÉ DE CARNEIRO, OPERADO POR CONTROLE REMOTO, POTÊNCIA 12,5 KW, PESO OPERACIONAL 1,675 T, LARGURA DE TRABALHO 0,85 M - CHI DIURNO. AF_02/2016 | CHI | 85.4
5884 | USINA DE LAMA ASFÁLTICA, PROD 30 A 50 T/H, SILO DE AGREGADO 7 M3, RESERVATÓRIOS PARA EMULSÃO E ÁGUA DE 2,3 M3 CADA, MISTURADOR TIPO PUG MILL A SER MONTADO SOBRE CAMINHÃO - CHI DIURNO. AF_10/2014 | CHI | 55.98
5892 | CAMINHÃO TOCO, PESO BRUTO TOTAL 14.300 KG, CARGA ÚTIL MÁXIMA 9590 KG, DISTÂNCIA ENTRE EIXOS 4,76 M, POTÊNCIA 185 CV (NÃO INCLUI CARROCERIA) - CHI DIURNO. AF_06/2014 | CHI | 57.43
5896 | CAMINHÃO TOCO, PESO BRUTO TOTAL 16.000 KG, CARGA ÚTIL MÁXIMA DE 10.685 KG, DISTÂNCIA ENTRE EIXOS 4,80 M, POTÊNCIA 189 CV EXCLUSIVE CARROCERIA - CHI DIURNO. AF_06/2014 | CHI | 60.16
5903 | CAMINHÃO PIPA 10.000 L TRUCADO, PESO BRUTO TOTAL 23.000 KG, CARGA ÚTIL MÁXIMA 15.935 KG, DISTÂNCIA ENTRE EIXOS 4,8 M, POTÊNCIA 230 CV, INCLUSIVE TANQUE DE AÇO PARA TRANSPORTE DE ÁGUA - CHI DIURNO. AF_06/2014 | CHI | 74.56
5911 | ESPARGIDOR DE ASFALTO PRESSURIZADO COM TANQUE DE 2500 L, REBOCÁVEL COM MOTOR A GASOLINA POTÊNCIA 3,4 HP - CHI DIURNO. AF_07/2014 | CHI | 28.77
5923 | GRADE DE DISCO REBOCÁVEL COM 20 DISCOS 24" X 6 MM COM PNEUS PARA TRANSPORTE - CHI DIURNO. AF_06/2014 | CHI | 3.2
5930 | GUINDAUTO HIDRÁULICO, CAPACIDADE MÁXIMA DE CARGA 6200 KG, MOMENTO MÁXIMO DE CARGA 11,7 TM, ALCANCE MÁXIMO HORIZONTAL 9,70 M, INCLUSIVE CAMINHÃO TOCO PBT 16.000 KG, POTÊNCIA DE 189 CV - CHI DIURNO. AF_06/2014 | CHI | 73.25
5934 | MOTONIVELADORA POTÊNCIA BÁSICA LÍQUIDA (PRIMEIRA MARCHA) 125 HP, PESO BRUTO 13032 KG, LARGURA DA LÂMINA DE 3,7 M - CHI DIURNO. AF_06/2014 | CHI | 114.44
5942 | PÁ CARREGADEIRA SOBRE RODAS, POTÊNCIA LÍQUIDA 128 HP, CAPACIDADE DA CAÇAMBA 1,7 A 2,8 M3, PESO OPERACIONAL 11632 KG - CHI DIURNO. AF_06/2014 | CHI | 82.99
5946 | PÁ CARREGADEIRA SOBRE RODAS, POTÊNCIA 197 HP, CAPACIDADE DA CAÇAMBA 2,5 A 3,5 M3, PESO OPERACIONAL 18338 KG - CHI DIURNO. AF_06/2014 | CHI | 101.6
5952 | MARTELETE OU ROMPEDOR PNEUMÁTICO MANUAL, 28 KG, COM SILENCIADOR - CHI DIURNO. AF_07/2016 | CHI | 30.05
5954 | COMPRESSOR DE AR REBOCÁVEL, VAZÃO 189 PCM, PRESSÃO EFETIVA DE TRABALHO 102 PSI, MOTOR DIESEL, POTÊNCIA 63 CV - CHI DIURNO. AF_06/2015 | CHI | 6.73
5961 | CAMINHÃO BASCULANTE 6 M3, PESO BRUTO TOTAL 16.000 KG, CARGA ÚTIL MÁXIMA 13.071 KG, DISTÂNCIA ENTRE EIXOS 4,80 M, POTÊNCIA 230 CV INCLUSIVE CAÇAMBA METÁLICA - CHI DIURNO. AF_06/2014 | CHI | 64.22
6260 | CAMINHÃO PIPA 6.000 L, PESO BRUTO TOTAL 13.000 KG, DISTÂNCIA ENTRE EIXOS 4,80 M, POTÊNCIA 189 CV INCLUSIVE TANQUE DE AÇO PARA TRANSPORTE DE ÁGUA, CAPACIDADE 6 M3 - CHI DIURNO. AF_06/2014 | CHI | 61.92
6880 | ROLO COMPACTADOR DE PNEUS ESTÁTICO, PRESSÃO VARIÁVEL, POTÊNCIA 111 HP, PESO SEM/COM LASTRO 9,5 / 26 T, LARGURA DE TRABALHO 1,90 M - CHI DIURNO. AF_07/2014 | CHI | 93.39
7031 | TANQUE DE ASFALTO ESTACIONÁRIO COM SERPENTINA, CAPACIDADE 30.000 L - CHI DIURNO. AF_05/2023 | CHI | 6.33
7043 | MOTOBOMBA TRASH (PARA ÁGUA SUJA) AUTO ESCORVANTE, MOTOR GASOLINA DE 6,41 HP, DIÂMETROS DE SUCÇÃO X RECALQUE: 3" X 3", HM/Q = 10 MCA / 60 M3/H A 23 MCA / 0 M3/H - CHI DIURNO. AF_10/2014 | CHI | 0.34
7050 | ROLO COMPACTADOR PE DE CARNEIRO VIBRATORIO, POTENCIA 125 HP, PESO OPERACIONAL SEM/COM LASTRO 11,95 / 13,30 T, IMPACTO DINAMICO 38,5 / 22,5 T, LARGURA DE TRABALHO 2,15 M - CHI DIURNO. AF_06/2014 | CHI | 86.28
67827 | CAMINHÃO BASCULANTE 6 M3 TOCO, PESO BRUTO TOTAL 16.000 KG, CARGA ÚTIL MÁXIMA 11.130 KG, DISTÂNCIA ENTRE EIXOS 5,36 M, POTÊNCIA 185 CV, INCLUSIVE CAÇAMBA METÁLICA - CHI DIURNO. AF_06/2014 | CHI | 65.43
73395 | GRUPO GERADOR ESTACIONÁRIO, MOTOR DIESEL POTÊNCIA 170 KVA - CHI DIURNO. AF_02/2016 | CHI | 9.67
83766 | GRUPO DE SOLDAGEM COM GERADOR A DIESEL 60 CV PARA SOLDA ELÉTRICA, SOBRE 04 RODAS, COM MOTOR 4 CILINDROS 600 A - CHI DIURNO. AF_02/2016 | CHI | 47.24
87446 | BETONEIRA CAPACIDADE NOMINAL 400 L, CAPACIDADE DE MISTURA 310 L, MOTOR A DIESEL POTÊNCIA 5,0 HP, SEM CARREGADOR - CHI DIURNO. AF_05/2023 | CHI | 0.46
88392 | MISTURADOR DE ARGAMASSA, EIXO HORIZONTAL, CAPACIDADE DE MISTURA 300 KG, MOTOR ELÉTRICO POTÊNCIA 5 CV - CHI DIURNO. AF_05/2023 | CHI | 0.91
88398 | MISTURADOR DE ARGAMASSA, EIXO HORIZONTAL, CAPACIDADE DE MISTURA 600 KG, MOTOR ELÉTRICO POTÊNCIA 7,5 CV - CHI DIURNO. AF_05/2023 | CHI | 1.08
88404 | MISTURADOR DE ARGAMASSA, EIXO HORIZONTAL, CAPACIDADE DE MISTURA 160 KG, MOTOR ELÉTRICO POTÊNCIA 3 CV - CHI DIURNO. AF_05/2023 | CHI | 0.86
88430 | PROJETOR DE ARGAMASSA, CAPACIDADE DE PROJEÇÃO 1,5 M3/H, ALCANCE DE 30 ATÉ 60 M, MOTOR ELÉTRICO POTÊNCIA 7,5 HP - CHI DIURNO. AF_06/2014 | CHI | 5.63
88438 | PROJETOR DE ARGAMASSA, CAPACIDADE DE PROJEÇÃO 2 M3/H, ALCANCE ATÉ 50 M, MOTOR ELÉTRICO POTÊNCIA 7,5 HP - CHI DIURNO. AF_06/2014 | CHI | 7.47
88831 | BETONEIRA CAPACIDADE NOMINAL DE 400 L, CAPACIDADE DE MISTURA 280 L, MOTOR ELÉTRICO TRIFÁSICO POTÊNCIA DE 2 CV, SEM CARREGADOR - CHI DIURNO. AF_05/2023 | CHI | 0.34
88844 | TRATOR DE ESTEIRAS, POTÊNCIA 125 HP, PESO OPERACIONAL 12,9 T, COM LÂMINA 2,7 M3 - CHI DIURNO. AF_10/2014 | CHI | 89.51
88908 | ESCAVADEIRA HIDRÁULICA SOBRE ESTEIRAS, CAÇAMBA 1,20 M3, PESO OPERACIONAL 21 T, POTÊNCIA BRUTA 155 HP - CHI DIURNO. AF_06/2014 | CHI | 104.74
89022 | BOMBA SUBMERSÍVEL ELÉTRICA TRIFÁSICA, POTÊNCIA 2,96 HP, Ø ROTOR 144 MM SEMI-ABERTO, BOCAL DE SAÍDA Ø 2", HM/Q = 2 MCA / 38,8 M3/H A 28 MCA / 5 M3/H - CHI DIURNO. AF_06/2014 | CHI | 0.39
89027 | TANQUE DE ASFALTO ESTACIONÁRIO COM MAÇARICO, CAPACIDADE 20.000 L - CHI DIURNO. AF_05/2023 | CHI | 5.14
89031 | TRATOR DE ESTEIRAS, POTÊNCIA 100 HP, PESO OPERACIONAL 9,4 T, COM LÂMINA 2,19 M3 - CHI DIURNO. AF_06/2014 | CHI | 87.25
89036 | TRATOR DE PNEUS, POTÊNCIA 85 CV, TRAÇÃO 4X4, PESO COM LASTRO DE 4.675 KG - CHI DIURNO. AF_06/2014 | CHI | 56.78
89218 | BATE-ESTACAS POR GRAVIDADE, POTÊNCIA DE 160 HP, PESO DO MARTELO ATÉ 3 TONELADAS - CHI DIURNO. AF_11/2014 | CHI | 112.83
89226 | BETONEIRA CAPACIDADE NOMINAL DE 600 L, CAPACIDADE DE MISTURA 360 L, MOTOR ELÉTRICO TRIFÁSICO POTÊNCIA DE 4 CV, SEM CARREGADOR - CHI DIURNO. AF_05/2023 | CHI | 1.4
89235 | FRESADORA DE ASFALTO A FRIO SOBRE RODAS, LARGURA FRESAGEM DE 1,0 M, POTÊNCIA 208 HP - CHI DIURNO. AF_11/2014 | CHI | 199.7
89243 | FRESADORA DE ASFALTO A FRIO SOBRE RODAS, LARGURA FRESAGEM DE 2,0 M, POTÊNCIA 550 HP - CHI DIURNO. AF_11/2014 | CHI | 419.94
89251 | RECICLADORA DE ASFALTO A FRIO SOBRE RODAS, LARGURA FRESAGEM DE 2,0 M, POTÊNCIA 422 HP - CHI DIURNO. AF_11/2014 | CHI | 369.47
89258 | VIBROACABADORA DE ASFALTO SOBRE ESTEIRAS, LARGURA DE PAVIMENTAÇÃO 2,13 M A 4,55 M, POTÊNCIA 100 HP, CAPACIDADE 400 T/H - CHI DIURNO. AF_11/2014 | CHI | 135.12
89273 | GUINDASTE HIDRÁULICO AUTOPROPELIDO, COM LANÇA TELESCÓPICA 28,80 M, CAPACIDADE MÁXIMA 30 T, POTÊNCIA 97 KW, TRAÇÃO 4 X 4 - CHI DIURNO. AF_11/2014 | CHI | 125.98
89279 | BETONEIRA CAPACIDADE NOMINAL DE 600 L, CAPACIDADE DE MISTURA 440 L, MOTOR A DIESEL POTÊNCIA 10 HP, COM CARREGADOR - CHI DIURNO. AF_05/2023 | CHI | 1.7
89877 | CAMINHÃO BASCULANTE 14 M3, COM CAVALO MECÂNICO DE CAPACIDADE MÁXIMA DE TRAÇÃO COMBINADO DE 36000 KG, POTÊNCIA 286 CV, INCLUSIVE SEMIREBOQUE COM CAÇAMBA METÁLICA - CHI DIURNO. AF_12/2014 | CHI | 88.91
89884 | CAMINHÃO BASCULANTE 18 M3, COM CAVALO MECÂNICO DE CAPACIDADE MÁXIMA DE TRAÇÃO COMBINADO DE 45000 KG, POTÊNCIA 330 CV, INCLUSIVE SEMIREBOQUE COM CAÇAMBA METÁLICA - CHI DIURNO. AF_12/2014 | CHI | 92.47
90587 | VIBRADOR DE IMERSÃO, DIÂMETRO DE PONTEIRA 45MM, MOTOR ELÉTRICO TRIFÁSICO POTÊNCIA DE 2 CV - CHI DIURNO. AF_06/2015 | CHI | 0.53
90626 | PERFURATRIZ MANUAL, TORQUE MÁXIMO 83 N.M, POTÊNCIA 5 CV, COM DIÂMETRO MÁXIMO 4" - CHI DIURNO. AF_06/2015 | CHI | 2.88
90632 | PERFURATRIZ SOBRE ESTEIRA, TORQUE MÁXIMO 600 KGF, PESO MÉDIO 1000 KG, POTÊNCIA 20 HP, DIÂMETRO MÁXIMO 10" - CHI DIURNO. AF_06/2015 | CHI | 106.78
90638 | MISTURADOR DUPLO HORIZONTAL DE ALTA TURBULÊNCIA, CAPACIDADE / VOLUME 2 X 500 LITROS, MOTORES ELÉTRICOS MÍNIMO 5 CV CADA, PARA NATA CIMENTO, ARGAMASSA E OUTROS - CHI DIURNO. AF_06/2015 | CHI | 4.33
90644 | BOMBA TRIPLEX, PARA INJEÇÃO DE NATA DE CIMENTO, VAZÃO MÁXIMA DE 100 LITROS/MINUTO, PRESSÃO MÁXIMA DE 70 BAR - CHI DIURNO. AF_06/2015 | CHI | 6.47
90651 | BOMBA CENTRÍFUGA MONOESTÁGIO COM MOTOR ELÉTRICO MONOFÁSICO, POTÊNCIA 15 HP, DIÂMETRO DO ROTOR 173 MM, HM/Q = 30 MCA / 90 M3/H A 45 MCA / 55 M3/H - CHI DIURNO. AF_06/2015 | CHI | 0.99
90657 | BOMBA DE PROJEÇÃO DE CONCRETO SECO, POTÊNCIA 10 CV, VAZÃO 3 M3/H - CHI DIURNO. AF_06/2015 | CHI | 4.21
90663 | BOMBA DE PROJEÇÃO DE CONCRETO SECO, POTÊNCIA 10 CV, VAZÃO 6 M3/H - CHI DIURNO. AF_06/2015 | CHI | 4.5
90669 | PROJETOR PNEUMÁTICO DE ARGAMASSA PARA CHAPISCO E REBOCO COM RECIPIENTE ACOPLADO, TIPO CANEQUINHA, COM COMPRESSOR DE AR REBOCÁVEL VAZÃO 89 PCM E MOTOR DIESEL DE 20 CV - CHI DIURNO. AF_05/2023 | CHI | 9.02
90675 | PERFURATRIZ COM TORRE METÁLICA PARA EXECUÇÃO DE ESTACA HÉLICE CONTÍNUA, PROFUNDIDADE MÁXIMA DE 30 M, DIÂMETRO MÁXIMO DE 800 MM, POTÊNCIA INSTALADA DE 268 HP, MESA ROTATIVA COM TORQUE MÁXIMO DE 170 KNM - CHI DIURNO. AF_06/2015 | CHI | 345.24
90681 | PERFURATRIZ HIDRÁULICA SOBRE CAMINHÃO COM TRADO CURTO ACOPLADO, PROFUNDIDADE MÁXIMA DE 20 M, DIÂMETRO MÁXIMO DE 1500 MM, POTÊNCIA INSTALADA DE 137 HP, MESA ROTATIVA COM TORQUE MÁXIMO DE 30 KNM - CHI DIURNO. AF_06/2015 | CHI | 179.12
90687 | MANIPULADOR TELESCÓPICO, POTÊNCIA DE 85 HP, CAPACIDADE DE CARGA DE 3.500 KG, ALTURA MÁXIMA DE ELEVAÇÃO DE 12,3 M - CHI DIURNO. AF_05/2023 | CHI | 81.12
90693 | MINICARREGADEIRA SOBRE RODAS, POTÊNCIA LÍQUIDA DE 47 HP, CAPACIDADE NOMINAL DE OPERAÇÃO DE 646 KG - CHI DIURNO. AF_06/2015 | CHI | 64.35
90965 | COMPRESSOR DE AR REBOCÁVEL, VAZÃO 89 PCM, PRESSÃO EFETIVA DE TRABALHO 102 PSI, MOTOR DIESEL, POTÊNCIA 20 CV - CHI DIURNO. AF_06/2015 | CHI | 8.99
90973 | COMPRESSOR DE AR REBOCAVEL, VAZÃO 250 PCM, PRESSAO DE TRABALHO 102 PSI, MOTOR A DIESEL POTÊNCIA 81 CV - CHI DIURNO. AF_06/2015 | CHI | 9.01
90982 | COMPRESSOR DE AR REBOCÁVEL, VAZÃO 748 PCM, PRESSÃO EFETIVA DE TRABALHO 102 PSI, MOTOR DIESEL, POTÊNCIA 210 CV - CHI DIURNO. AF_06/2015 | CHI | 22.9
91001 | COMPRESSOR DE AR REBOCAVEL, VAZÃO 400 PCM, PRESSAO DE TRABALHO 102 PSI, MOTOR A DIESEL POTÊNCIA 110 CV - CHI DIURNO. AF_06/2015 | CHI | 10.69
91032 | CAMINHÃO TRUCADO (C/ TERCEIRO EIXO) ELETRÔNICO - POTÊNCIA 231CV - PBT = 22000KG - DIST. ENTRE EIXOS 5170 MM - INCLUI CARROCERIA FIXA ABERTA DE MADEIRA - CHI DIURNO. AF_06/2015 | CHI | 68.15
91278 | PLACA VIBRATÓRIA REVERSÍVEL COM MOTOR 4 TEMPOS A GASOLINA, FORÇA CENTRÍFUGA DE 25 KN (2500 KGF), POTÊNCIA 5,5 CV - CHI DIURNO. AF_08/2015 | CHI | 0.74
91285 | CORTADORA DE PISO COM MOTOR 4 TEMPOS A GASOLINA, POTÊNCIA DE 13 HP, COM DISCO DE CORTE DIAMANTADO SEGMENTADO PARA CONCRETO, DIÂMETRO DE 350 MM, FURO DE 1" (14 X 1") - CHI DIURNO. AF_08/2015 | CHI | 1.01
91387 | CAMINHÃO BASCULANTE 10 M3, TRUCADO CABINE SIMPLES, PESO BRUTO TOTAL 23.000 KG, CARGA ÚTIL MÁXIMA 15.935 KG, DISTÂNCIA ENTRE EIXOS 4,80 M, POTÊNCIA 230 CV INCLUSIVE CAÇAMBA METÁLICA - CHI DIURNO. AF_06/2014 | CHI | 74.85
91395 | CAMINHÃO TOCO, PBT 14.300 KG, CARGA ÚTIL MÁX. 9.710 KG, DIST. ENTRE EIXOS 3,56 M, POTÊNCIA 185 CV, INCLUSIVE CARROCERIA FIXA ABERTA DE MADEIRA P/ TRANSPORTE GERAL DE CARGA SECA, DIMEN. APROX. 2,50 X 6,50 X 0,50 M - CHI DIURNO. AF_06/2014 | CHI | 59.46
91486 | ESPARGIDOR DE ASFALTO PRESSURIZADO, TANQUE 6 M3 COM ISOLAÇÃO TÉRMICA, AQUECIDO COM 2 MAÇARICOS, COM BARRA ESPARGIDORA 3,60 M, MONTADO SOBRE CAMINHÃO TOCO, PBT 14.300 KG, POTÊNCIA 185 CV - CHI DIURNO. AF_05/2023 | CHI | 69.13
91534 | COMPACTADOR DE SOLOS DE PERCUSSÃO (SOQUETE) COM MOTOR A GASOLINA 4 TEMPOS, POTÊNCIA 4 CV - CHI DIURNO. AF_08/2015 | CHI | 39.98
91635 | GUINDAUTO HIDRÁULICO, CAPACIDADE MÁXIMA DE CARGA 6500 KG, MOMENTO MÁXIMO DE CARGA 5,8 TM, ALCANCE MÁXIMO HORIZONTAL 7,60 M, INCLUSIVE CAMINHÃO TOCO PBT 9.700 KG, POTÊNCIA DE 160 CV - CHI DIURNO. AF_08/2015 | CHI | 64.76
91646 | CAMINHÃO DE TRANSPORTE DE MATERIAL ASFÁLTICO 30.000 L, COM CAVALO MECÂNICO DE CAPACIDADE MÁXIMA DE TRAÇÃO COMBINADO DE 66.000 KG, POTÊNCIA 360 CV, INCLUSIVE TANQUE DE ASFALTO COM SERPENTINA - CHI DIURNO. AF_08/2015 | CHI | 100.08
91693 | SERRA CIRCULAR DE BANCADA COM MOTOR ELÉTRICO POTÊNCIA DE 5HP, COM COIFA PARA DISCO 10" - CHI DIURNO. AF_08/2015 | CHI | 38.99
92044 | DISTRIBUIDOR DE AGREGADOS REBOCAVEL, CAPACIDADE 1,9 M³, LARGURA DE TRABALHO 3,66 M - CHI DIURNO. AF_11/2015 | CHI | 7.8
92107 | CAMINHÃO PARA EQUIPAMENTO DE LIMPEZA A SUCÇÃO COM CAMINHÃO TRUCADO DE PESO BRUTO TOTAL 23000 KG, CARGA ÚTIL MÁXIMA 15935 KG, DISTÂNCIA ENTRE EIXOS 4,80 M, POTÊNCIA 230 CV, INCLUSIVE LIMPADORA A SUCÇÃO, TANQUE 12000 L - CHI DIURNO. AF_05/2023 | CHI | 94.21
92113 | PENEIRA ROTATIVA COM MOTOR ELÉTRICO TRIFÁSICO DE 2 CV, CILINDRO DE 1 M X 0,60 M, COM FUROS DE 3,17 MM - CHI DIURNO. AF_05/2023 | CHI | 1.01
92119 | DOSADOR DE AREIA, CAPACIDADE DE 26 LITROS - CHI DIURNO. AF_05/2023 | CHI | 0.24
92139 | CAMINHONETE COM MOTOR A DIESEL, POTÊNCIA 180 CV, CABINE DUPLA, 4X4 - CHI DIURNO. AF_11/2015 | CHI | 44.44
92146 | CAMINHONETE CABINE SIMPLES COM MOTOR 1.6 FLEX, CÂMBIO MANUAL, POTÊNCIA 101/104 CV, 2 PORTAS - CHI DIURNO. AF_11/2015 | CHI | 32.7
92243 | CAMINHÃO DE TRANSPORTE DE MATERIAL ASFÁLTICO 20.000 L, COM CAVALO MECÂNICO DE CAPACIDADE MÁXIMA DE TRAÇÃO COMBINADO DE 45.000 KG, POTÊNCIA 330 CV, INCLUSIVE TANQUE DE ASFALTO COM MAÇARICO - CHI DIURNO. AF_12/2015 | CHI | 82.36
92717 | APARELHO PARA CORTE E SOLDA OXI-ACETILENO SOBRE RODAS, INCLUSIVE CILINDROS E MAÇARICOS - CHI DIURNO. AF_05/2023 | CHI | 0.18
92961 | MÁQUINA EXTRUSORA DE CONCRETO PARA GUIAS E SARJETAS, MOTOR A DIESEL, POTÊNCIA 14 CV - CHI DIURNO. AF_12/2015 | CHI | 5.22
92967 | MARTELO PERFURADOR PNEUMÁTICO MANUAL, HASTE 25 X 75 MM, 21 KG - CHI DIURNO. AF_12/2015 | CHI | 30.11
93225 | PERFURATRIZ COM TORRE METÁLICA PARA EXECUÇÃO DE ESTACA HÉLICE CONTÍNUA, PROFUNDIDADE MÁXIMA DE 32 M, DIÂMETRO MÁXIMO DE 1000 MM, POTÊNCIA INSTALADA DE 350 HP, MESA ROTATIVA COM TORQUE MÁXIMO DE 263 KNM - CHI DIURNO. AF_01/2016 | CHI | 508.64
93234 | BETONEIRA CAPACIDADE NOMINAL 400 L, CAPACIDADE DE MISTURA 310 L, MOTOR A GASOLINA POTÊNCIA 5,5 HP, SEM CARREGADOR - CHI DIURNO. AF_02/2016 | CHI | 0.43
93244 | ROLO COMPACTADOR VIBRATÓRIO PÉ DE CARNEIRO PARA SOLOS, POTÊNCIA 80 HP, PESO OPERACIONAL SEM/COM LASTRO 7,4 / 8,8 T, LARGURA DE TRABALHO 1,68 M - CHI DIURNO. AF_02/2016 | CHI | 72.18
93274 | GRUA ASCENSIONAL, LANÇA DE 30 M, CAPACIDADE DE 1,0 T A 30 M, ALTURA ATÉ 39 M - CHI DIURNO. AF_05/2023 | CHI | 84.87
93282 | GUINCHO ELÉTRICO DE COLUNA, CAPACIDADE 400 KG, COM MOTO FREIO, MOTOR TRIFÁSICO DE 1,25 CV - CHI DIURNO. AF_03/2016 | CHI | 30.73
93288 | GUINDASTE HIDRÁULICO AUTOPROPELIDO, COM LANÇA TELESCÓPICA 40 M, CAPACIDADE MÁXIMA 60 T, POTÊNCIA 260 KW - CHI DIURNO. AF_03/2016 | CHI | 198.04
93403 | GUINDAUTO HIDRÁULICO, CAPACIDADE MÁXIMA DE CARGA 3300 KG, MOMENTO MÁXIMO DE CARGA 5,8 TM, ALCANCE MÁXIMO HORIZONTAL 7,60 M, INCLUSIVE CAMINHÃO TOCO PBT 16.000 KG, POTÊNCIA DE 189 CV - CHI DIURNO. AF_03/2016 | CHI | 70.09
93409 | MÁQUINA JATO DE PRESSAO PORTÁTIL, CAMARA DE 1 SAIDA, CAPACIDADE 280 L, DIAMETRO 670 MM, BICO DE JATO CURTO VENTURI DE 5/16" , MANGUEIRA DE 1" COM COMPRESSOR DE AR REBOCÁVEL 189 PCM E MOTOR DIESEL 63 CV - CHI DIURNO. AF_05/2023 | CHI | 35.11
93416 | GERADOR PORTÁTIL MONOFÁSICO, POTÊNCIA 5500 VA, MOTOR A GASOLINA, POTÊNCIA DO MOTOR 13 CV - CHI DIURNO. AF_03/2016 | CHI | 0.46
93422 | GRUPO GERADOR REBOCÁVEL, POTÊNCIA 66 KVA, MOTOR A DIESEL - CHI DIURNO. AF_03/2016 | CHI | 6.07
93428 | GRUPO GERADOR ESTACIONÁRIO, POTÊNCIA 150 KVA, MOTOR A DIESEL- CHI DIURNO. AF_03/2016 | CHI | 8.6
93434 | USINA DE MISTURA ASFÁLTICA À QUENTE, TIPO CONTRA FLUXO, PROD 40 A 80 TON/HORA - CHI DIURNO. AF_05/2023 | CHI | 355.09
93440 | USINA DE ASFALTO À FRIO, CAPACIDADE DE 40 A 60 TON/HORA, ELÉTRICA POTÊNCIA 30 CV - CHI DIURNO. AF_05/2023 | CHI | 151.36
95122 | USINA MISTURADORA DE SOLOS, CAPACIDADE DE 200 A 500 TON/H, POTENCIA 75KW - CHI DIURNO. AF_07/2016 | CHI | 238.31
95128 | DISTRIBUIDOR DE AGREGADOS AUTOPROPELIDO, CAP 3 M3, A DIESEL, POTÊNCIA 176CV - CHI DIURNO. AF_07/2016 | CHI | 62.26
95140 | TALHA MANUAL DE CORRENTE, CAPACIDADE DE 2 TON. COM ELEVAÇÃO DE 3 M - CHI DIURNO. AF_07/2016 | CHI | 0.03
95213 | GRUA ASCENCIONAL, LANÇA DE 42 M, CAPACIDADE DE 1,5 T A 30 M, ALTURA ATÉ 39 M - CHI DIURNO. AF_05/2023 | CHI | 114.57
95259 | MARTELO DEMOLIDOR PNEUMÁTICO MANUAL, 32 KG - CHI DIURNO. AF_09/2016 | CHI | 29.82
95265 | COMPACTADOR DE SOLOS DE PERCUSÃO (SOQUETE) COM MOTOR A GASOLINA, POTÊNCIA 3 CV - CHI DIURNO. AF_09/2016 | CHI | 0.88
95271 | RÉGUA VIBRATÓRIA DUPLA PARA CONCRETO, PESO DE 60KG, COMPRIMENTO 4 M, COM MOTOR A GASOLINA, POTÊNCIA 5,5 HP - CHI DIURNO. AF_09/2016 | CHI | 0.61
95277 | POLIDORA DE PISO (POLITRIZ), PESO DE 100KG, DIÂMETRO 450 MM, MOTOR ELÉTRICO, POTÊNCIA 4 HP - CHI DIURNO. AF_05/2023 | CHI | 0.61
95283 | DESEMPENADEIRA DE CONCRETO, PESO DE 78 KG, 4 PÁS, MOTOR A GASOLINA, POTÊNCIA 5,5 HP - CHI DIURNO. AF_05/2023 | CHI | 0.73
95621 | PERFURATRIZ PNEUMATICA MANUAL DE PESO MEDIO, MARTELETE, 18KG, COMPRIMENTO MÁXIMO DE CURSO DE 6 M, DIAMETRO DO PISTAO DE 5,5 CM - CHI DIURNO. AF_11/2016 | CHI | 29.47
95632 | ROLO COMPACTADOR VIBRATORIO TANDEM, ACO LISO, POTENCIA 125 HP, PESO SEM/COM LASTRO 10,20/11,65 T, LARGURA DE TRABALHO 1,73 M - CHI DIURNO. AF_11/2016 | CHI | 90.66
95703 | PERFURATRIZ MANUAL, TORQUE MAXIMO 55 KGF.M, POTENCIA 5 CV, COM DIAMETRO MAXIMO 8 1/2" - CHI DIURNO. AF_11/2016 | CHI | 45.27
95709 | PERFURATRIZ SOBRE ESTEIRA, TORQUE MÁXIMO 600 KGF, POTÊNCIA ENTRE 50 E 60 HP, DIÂMETRO MÁXIMO 10" - CHI DIURNO. AF_11/2016 | CHI | 107.45
95721 | ESCAVADEIRA HIDRAULICA SOBRE ESTEIRA, EQUIPADA COM CLAMSHELL, COM CAPACIDADE DA CAÇAMBA ENTRE 1,20 E 1,50 M3, PESO OPERACIONAL ENTRE 20,00 E 22,00 TON, POTENCIA LIQUIDA ENTRE 150 E 160 HP - CHI DIURNO. AF_11/2016 | CHI | 119.77
95873 | GRUPO GERADOR COM CARENAGEM, MOTOR DIESEL POTÊNCIA STANDART ENTRE 250 E 260 KVA - CHI DIURNO. AF_12/2016 | CHI | 13.75
96014 | TRATOR DE PNEUS COM POTÊNCIA DE 122 CV, TRAÇÃO 4X4, COM VASSOURA MECÂNICA ACOPLADA - CHI DIURNO. AF_02/2017 | CHI | 67.79
96021 | TRATOR DE PNEUS COM POTÊNCIA DE 122 CV, TRAÇÃO 4X4, COM GRADE DE DISCOS ACOPLADA - CHI DIURNO. AF_02/2017 | CHI | 67.54
96029 | TRATOR DE PNEUS COM POTÊNCIA DE 85 CV, TRAÇÃO 4X4, COM GRADE DE DISCOS ACOPLADA - CHI DIURNO. AF_02/2017 | CHI | 61
96036 | CAMINHÃO BASCULANTE 10 M3, TRUCADO, POTÊNCIA 230 CV, INCLUSIVE CAÇAMBA METÁLICA, COM DISTRIBUIDOR DE AGREGADOS ACOPLADO - CHI DIURNO. AF_02/2017 | CHI | 83.16
96155 | TRATOR DE PNEUS COM POTÊNCIA DE 85 CV, TRAÇÃO 4X4, COM VASSOURA MECÂNICA ACOPLADA - CHI DIURNO. AF_02/2017 | CHI | 61.25
96156 | MINICARREGADEIRA SOBRE RODAS POTENCIA 47HP CAPACIDADE OPERACAO 646 KG, COM VASSOURA MECÂNICA ACOPLADA - CHI DIURNO. AF_03/2017 | CHI | 69.03
96159 | MÁQUINA DEMARCADORA DE FAIXA DE TRÁFEGO À FRIO, AUTOPROPELIDA, POTÊNCIA 38 HP - CHI DIURNO. AF_07/2016 | CHI | 100.11
96246 | MINIESCAVADEIRA SOBRE ESTEIRAS, POTÊNCIA LÍQUIDA DE *30* HP, PESO OPERACIONAL DE *3.500* KG - CHI DIURNO. AF_04/2017 | CHI | 70.67
96464 | ROLO COMPACTADOR DE PNEUS, ESTÁTICO, PRESSÃO VARIÁVEL, POTÊNCIA 110 HP, PESO SEM/COM LASTRO 10,8/27 T, LARGURA DE ROLAGEM 2,30 M - CHI DIURNO. AF_06/2017 | CHI | 97.29
98765 | INVERSOR DE SOLDA MONOFÁSICO DE 160 A, POTÊNCIA DE 5400 W, TENSÃO DE 220 V, PARA SOLDA COM ELETRODOS DE 2,0 A 4,0 MM E PROCESSO TIG - CHI DIURNO. AF_06/2018 | CHI | 0.06
99834 | LAVADORA DE ALTA PRESSAO (LAVA-JATO) PARA AGUA FRIA, PRESSAO DE OPERACAO ENTRE 1400 E 1900 LIB/POL2, VAZAO MAXIMA ENTRE 400 E 700 L/H - CHI DIURNO. AF_05/2023 | CHI | 0.2
100642 | USINA DE MISTURA ASFÁLTICA À QUENTE, TIPO CONTRA FLUXO, PROD 100 A 140 TON/HORA - CHI DIURNO. AF_12/2019 | CHI | 309.26
100648 | USINA DE ASFALTO, TIPO GRAVIMÉTRICA, PROD 150 TON/HORA - CHI DIURNO. AF_12/2019 | CHI | 606.16
102274 | MARTELO DEMOLIDOR ELÉTRICO, COM POTÊNCIA DE 2.000 W, 1.000 IMPACTOS POR MINUTO, PESO DE 30 KG - CHI DIURNO. AF_01/2021 | CHI | 28.84
102875 | PERFURATRIZ HIDRÁULICA SOBRE ESTEIRA, TORQUE MÁXIMO 161 KNM, PROFUNDIDADE MÁXIMA 54 M, DIÂMETRO MÁXIMO 1500 MM, POTÊNCIA MOTOR 268 HP - CHI DIURNO. AF_04/2019 | CHI | 486.34
102881 | PERFURATRIZ PARA EXECUÇÃO DE ESTACAS SECANTES, TIPO HÉLICE CONTÍNUA COM CABEÇOTE DUPLO E TUBO METÁLICO - CHI DIURNO. AF_04/2019 | CHI | 660.7
102965 | PERFURATRIZ HIDRÁULICA SOBRE ESTEIRA, TORQUE MÁXIMO 98 KNM, PROFUNDIDADE MÁXIMA 25 M, DIÂMETRO MÁXIMO 115 MM, POTÊNCIA MOTOR 190 HP - CHI DIURNO. AF_02/2021 | CHI | 256.04
102975 | PERFURATRIZ ROTATIVA SOBRE ESTEIRA, TORQUE MAXIMO 2500 KGM, POTENCIA 110 HP, MOTOR DIESEL - CHI DIURNO. AF_05/2017 | CHI | 155.46
103225 | PERFURATRIZ PARA FURO DIRECIONAL HORIZONTAL (HDD) COM CAPACIDADE ATÉ 89 KN, POTÊNCIA 24,8 HP A 80 HP (INCLUSO FERRAMENTAS E LOCALIZADOR) - CHI DIURNO. AF_05/2023 | CHI | 229.05
103231 | PERFURATRIZ PARA FURO DIRECIONAL HORIZONTAL (HDD) COM CAPACIDADE DE 90 KN A 200 KN, POTÊNCIA 100 HP A 160 HP (INCLUSO FERRAMENTAS E LOCALIZADOR) - CHI DIURNO. AF_05/2023 | CHI | 475.16
103237 | PERFURATRIZ PARA FURO DIRECIONAL HORIZONTAL (HDD) COM CAPACIDADE DE 201 KN A 560 KN, POTÊNCIA 200 HP A 260 HP (INCLUSO FERRAMENTAS E LOCALIZADOR) - CHI DIURNO. AF_05/2023 | CHI | 635.5
104092 | TERMOFUSORA PARA TUBOS E CONEXÕES EM PPR COM DIÂMETROS DE 20 A 63 MM, POTÊNCIA DE 800 W, TENSAO 220 V - CHI DIURNO. AF_05/2022 | CHI | 0.07
104098 | TERMOFUSORA PARA TUBOS E CONEXÕES EM PPR COM DIÂMETROS DE 75 A 110 MM, POTÊNCIA DE *1100* W, TENSÃO 220 V - CHI DIURNO. AF_05/2022 | CHI | 0.11
104696 | PERFURATRIZ DE COROA DIAMANTADA PARA CONCRETO, DIÂMETRO ATÉ 250 MM, MOTOR ELÉTRICO 220 V, POTÊNCIA 2.500 W - CHI DIURNO. AF_05/2023 | CHI | 40.06
104717 | ESCAVADEIRA HIDRÁULICA DE BRAÇO LONGO (LONGO ALCANCE) SOBRE ESTEIRAS, CAÇAMBA 0,52 M3, PESO OPERACIONAL 24 T, POTÊNCIA LÍQUIDA 155 HP - CHI DIURNO. AF_06/2023 | CHI | 114.83
5089 | ROLO COMPACTADOR VIBRATÓRIO PÉ DE CARNEIRO PARA SOLOS, POTÊNCIA 80 HP, PESO OPERACIONAL SEM/COM LASTRO 7,4 / 8,8 T, LARGURA DE TRABALHO 1,68 M - MANUTENÇÃO. AF_02/2016 | H | 41.71
5627 | ESCAVADEIRA HIDRÁULICA SOBRE ESTEIRAS, CAÇAMBA 0,80 M3, PESO OPERACIONAL 17 T, POTENCIA BRUTA 111 HP - DEPRECIAÇÃO. AF_06/2014 | H | 46.95
5628 | ESCAVADEIRA HIDRÁULICA SOBRE ESTEIRAS, CAÇAMBA 0,80 M3, PESO OPERACIONAL 17 T, POTENCIA BRUTA 111 HP - JUROS. AF_06/2014 | H | 12.4
5629 | ESCAVADEIRA HIDRÁULICA SOBRE ESTEIRAS, CAÇAMBA 0,80 M3, PESO OPERACIONAL 17 T, POTENCIA BRUTA 111 HP - MANUTENÇÃO. AF_06/2014 | H | 58.69
5630 | ESCAVADEIRA HIDRÁULICA SOBRE ESTEIRAS, CAÇAMBA 0,80 M3, PESO OPERACIONAL 17 T, POTENCIA BRUTA 111 HP - MATERIAIS NA OPERAÇÃO. AF_06/2014 | H | 63.43
5658 | GRADE DE DISCO CONTROLE REMOTO REBOCÁVEL, COM 24 DISCOS 24" X 6 MM COM PNEUS PARA TRANSPORTE - MANUTENÇÃO. AF_06/2014 | H | 2.23
5664 | RETROESCAVADEIRA SOBRE RODAS COM CARREGADEIRA, TRAÇÃO 4X4, POTÊNCIA LÍQ. 88 HP, CAÇAMBA CARREG. CAP. MÍN. 1 M3, CAÇAMBA RETRO CAP. 0,26 M3, PESO OPERACIONAL MÍN. 6.674 KG, PROFUNDIDADE ESCAVAÇÃO MÁX. 4,37 M - MANUTENÇÃO. AF_06/2014 | H | 34.82
5667 | RETROESCAVADEIRA SOBRE RODAS COM CARREGADEIRA, TRAÇÃO 4X2, POTÊNCIA LÍQ. 79 HP, CAÇAMBA CARREG. CAP. MÍN. 1 M3, CAÇAMBA RETRO CAP. 0,20 M3, PESO OPERACIONAL MÍN. 6.570 KG, PROFUNDIDADE ESCAVAÇÃO MÁX. 4,37 M - MANUTENÇÃO. AF_06/2014 | H | 30.97
5668 | RETROESCAVADEIRA SOBRE RODAS COM CARREGADEIRA, TRAÇÃO 4X2, POTÊNCIA LÍQ. 79 HP, CAÇAMBA CARREG. CAP. MÍN. 1 M3, CAÇAMBA RETRO CAP. 0,20 M3, PESO OPERACIONAL MÍN. 6.570 KG, PROFUNDIDADE ESCAVAÇÃO MÁX. 4,37 M - MATERIAIS NA OPERAÇÃO. AF_06/2014 | H | 45.11
5674 | ROLO COMPACTADOR VIBRATÓRIO DE UM CILINDRO AÇO LISO, POTÊNCIA 80 HP, PESO OPERACIONAL MÁXIMO 8,1 T, IMPACTO DINÂMICO 16,15 / 9,5 T, LARGURA DE TRABALHO 1,68 M - MANUTENÇÃO. AF_06/2014 | H | 40.11
5692 | MOTOBOMBA CENTRÍFUGA, MOTOR A GASOLINA, POTÊNCIA 5,42 HP, BOCAIS 1 1/2" X 1", DIÂMETRO ROTOR 143 MM HM/Q = 6 MCA / 16,8 M3/H A 38 MCA / 6,6 M3/H - MANUTENÇÃO. AF_06/2014 | H | 0.25
5693 | MOTOBOMBA CENTRÍFUGA, MOTOR A GASOLINA, POTÊNCIA 5,42 HP, BOCAIS 1 1/2" X 1", DIÂMETRO ROTOR 143 MM HM/Q = 6 MCA / 16,8 M3/H A 38 MCA / 6,6 M3/H - MATERIAIS NA OPERAÇÃO. AF_06/2014 | H | 21.67
5695 | CAMINHÃO BASCULANTE 6 M3, PESO BRUTO TOTAL 16.000 KG, CARGA ÚTIL MÁXIMA 13.071 KG, DISTÂNCIA ENTRE EIXOS 4,80 M, POTÊNCIA 230 CV INCLUSIVE CAÇAMBA METÁLICA - MANUTENÇÃO. AF_06/2014 | H | 39.52
5703 | USINA DE CONCRETO FIXA, CAPACIDADE NOMINAL DE 90 A 120 M3/H, SEM SILO - MATERIAIS NA OPERAÇÃO. AF_07/2016 | H | 20.46
5705 | CAMINHÃO TOCO, PBT 16.000 KG, CARGA ÚTIL MÁX. 10.685 KG, DIST. ENTRE EIXOS 4,8 M, POTÊNCIA 189 CV, INCLUSIVE CARROCERIA FIXA ABERTA DE MADEIRA P/ TRANSPORTE GERAL DE CARGA SECA, DIMEN. APROX. 2,5 X 7,00 X 0,50 M - MANUTENÇÃO. AF_06/2014 | H | 38.27
5707 | USINA MISTURADORA DE SOLOS, CAPACIDADE DE 200 A 500 TON/H, POTENCIA 75KW - MANUTENÇÃO. AF_07/2016 | H | 82.85
5710 | VIBROACABADORA DE ASFALTO SOBRE ESTEIRAS, LARGURA DE PAVIMENTAÇÃO 1,90 M A 5,30 M, POTÊNCIA 105 HP CAPACIDADE 450 T/H - MANUTENÇÃO. AF_11/2014 | H | 145.44
5711 | VIBROACABADORA DE ASFALTO SOBRE ESTEIRAS, LARGURA DE PAVIMENTAÇÃO 1,90 M A 5,30 M, POTÊNCIA 105 HP CAPACIDADE 450 T/H - MATERIAIS NA OPERAÇÃO. AF_11/2014 | H | 87.64
5714 | TRATOR DE PNEUS, POTÊNCIA 85 CV, TRAÇÃO 4X4, PESO COM LASTRO DE 4.675 KG - MANUTENÇÃO. AF_06/2014 | H | 15.44
5715 | TRATOR DE PNEUS, POTÊNCIA 85 CV, TRAÇÃO 4X4, PESO COM LASTRO DE 4.675 KG - MATERIAIS NA OPERAÇÃO. AF_06/2014 | H | 66.32
5718 | TRATOR DE ESTEIRAS, POTÊNCIA 170 HP, PESO OPERACIONAL 19 T, CAÇAMBA 5,2 M3 - MATERIAIS NA OPERAÇÃO. AF_06/2014 | H | 104.6
5721 | TRATOR DE ESTEIRAS, POTÊNCIA 150 HP, PESO OPERACIONAL 16,7 T, COM RODA MOTRIZ ELEVADA E LÂMINA 3,18 M3 - MATERIAIS NA OPERAÇÃO. AF_06/2014 | H | 92.29
5722 | TRATOR DE ESTEIRAS, POTÊNCIA 347 HP, PESO OPERACIONAL 38,5 T, COM LÂMINA 8,70 M3 - MATERIAIS NA OPERAÇÃO. AF_06/2014 | H | 213.45
5724 | TRATOR DE ESTEIRAS, POTÊNCIA 100 HP, PESO OPERACIONAL 9,4 T, COM LÂMINA 2,19 M3 - MANUTENÇÃO. AF_06/2014 | H | 60.04
5727 | ROLO COMPACTADOR VIBRATÓRIO REBOCÁVEL, CILINDRO DE AÇO LISO, POTÊNCIA DE TRAÇÃO DE 65 CV, PESO 4,7 T, IMPACTO DINÂMICO 18,3 T, LARGURA DE TRABALHO 1,67 M - MANUTENÇÃO. AF_02/2016 | H | 12.1
5729 | ROLO COMPACTADOR VIBRATÓRIO TANDEM AÇO LISO, POTÊNCIA 58 HP, PESO SEM/COM LASTRO 6,5 / 9,4 T, LARGURA DE TRABALHO 1,2 M - MANUTENÇÃO. AF_06/2014 | H | 49.26
5730 | ROLO COMPACTADOR VIBRATÓRIO TANDEM AÇO LISO, POTÊNCIA 58 HP, PESO SEM/COM LASTRO 6,5 / 9,4 T, LARGURA DE TRABALHO 1,2 M - MATERIAIS NA OPERAÇÃO. AF_06/2014 | H | 40.22
5735 | RETROESCAVADEIRA SOBRE RODAS COM CARREGADEIRA, TRAÇÃO 4X4, POTÊNCIA LÍQ. 72 HP, CAÇAMBA CARREG. CAP. MÍN. 0,79 M3, CAÇAMBA RETRO CAP. 0,18 M3, PESO OPERACIONAL MÍN. 7.140 KG, PROFUNDIDADE ESCAVAÇÃO MÁX. 4,50 M - MANUTENÇÃO. AF_06/2014 | H | 33.6
5736 | RETROESCAVADEIRA SOBRE RODAS COM CARREGADEIRA, TRAÇÃO 4X4, POTÊNCIA LÍQ. 72 HP, CAÇAMBA CARREG. CAP. MÍN. 0,79 M3, CAÇAMBA RETRO CAP. 0,18 M3, PESO OPERACIONAL MÍN. 7.140 KG, PROFUNDIDADE ESCAVAÇÃO MÁX. 4,50 M - MATERIAIS NA OPERAÇÃO. AF_06/2014 | H | 41.11
5738 | ROLO COMPACTADOR VIBRATÓRIO PÉ DE CARNEIRO, OPERADO POR CONTROLE REMOTO, POTÊNCIA 12,5 KW, PESO OPERACIONAL 1,675 T, LARGURA DE TRABALHO 0,85 M - DEPRECIAÇÃO. AF_02/2016 | H | 43.8
5739 | ROLO COMPACTADOR VIBRATÓRIO PÉ DE CARNEIRO, OPERADO POR CONTROLE REMOTO, POTÊNCIA 12,5 KW, PESO OPERACIONAL 1,675 T, LARGURA DE TRABALHO 0,85 M - MANUTENÇÃO. AF_02/2016 | H | 54.81
5741 | USINA DE LAMA ASFÁLTICA, PROD 30 A 50 T/H, SILO DE AGREGADO 7 M3, RESERVATÓRIOS PARA EMULSÃO E ÁGUA DE 2,3 M3 CADA, MISTURADOR TIPO PUG MILL A SER MONTADO SOBRE CAMINHÃO - MANUTENÇÃO. AF_10/2014 | H | 42.78
5742 | USINA DE LAMA ASFÁLTICA, PROD 30 A 50 T/H, SILO DE AGREGADO 7 M3, RESERVATÓRIOS PARA EMULSÃO E ÁGUA DE 2,3 M3 CADA, MISTURADOR TIPO PUG MILL A SER MONTADO SOBRE CAMINHÃO - MATERIAIS NA OPERAÇÃO. AF_10/2014 | H | 27.15
5747 | CAMINHÃO PIPA 6.000 L, PESO BRUTO TOTAL 13.000 KG, DISTÂNCIA ENTRE EIXOS 4,80 M, POTÊNCIA 189 CV INCLUSIVE TANQUE DE AÇO PARA TRANSPORTE DE ÁGUA, CAPACIDADE 6 M3 - MATERIAIS NA OPERAÇÃO. AF_06/2014 | H | 155.67
5751 | CAMINHÃO TOCO, PESO BRUTO TOTAL 14.300 KG, CARGA ÚTIL MÁXIMA 9590 KG, DISTÂNCIA ENTRE EIXOS 4,76 M, POTÊNCIA 185 CV (NÃO INCLUI CARROCERIA) - MANUTENÇÃO. AF_06/2014 | H | 33.02
5754 | CAMINHÃO TOCO, PESO BRUTO TOTAL 16.000 KG, CARGA ÚTIL MÁXIMA DE 10.685 KG, DISTÂNCIA ENTRE EIXOS 4,80 M, POTÊNCIA 189 CV EXCLUSIVE CARROCERIA - MANUTENÇÃO. AF_06/2014 | H | 36.26
5763 | CAMINHÃO PIPA 10.000 L TRUCADO, PESO BRUTO TOTAL 23.000 KG, CARGA ÚTIL MÁXIMA 15.935 KG, DISTÂNCIA ENTRE EIXOS 4,8 M, POTÊNCIA 230 CV, INCLUSIVE TANQUE DE AÇO PARA TRANSPORTE DE ÁGUA - MANUTENÇÃO. AF_06/2014 | H | 51.62
5765 | ESPARGIDOR DE ASFALTO PRESSURIZADO COM TANQUE DE 2500 L, REBOCÁVEL COM MOTOR A GASOLINA POTÊNCIA 3,4 HP - MANUTENÇÃO. AF_07/2014 | H | 4.64
5766 | ESPARGIDOR DE ASFALTO PRESSURIZADO COM TANQUE DE 2500 L, REBOCÁVEL COM MOTOR A GASOLINA POTÊNCIA 3,4 HP - MATERIAIS NA OPERAÇÃO. AF_07/2014 | H | 3.02
5779 | MOTONIVELADORA POTÊNCIA BÁSICA LÍQUIDA (PRIMEIRA MARCHA) 125 HP, PESO BRUTO 13032 KG, LARGURA DA LÂMINA DE 3,7 M - MANUTENÇÃO. AF_06/2014 | H | 83.59
5787 | PÁ CARREGADEIRA SOBRE RODAS, POTÊNCIA 197 HP, CAPACIDADE DA CAÇAMBA 2,5 A 3,5 M3, PESO OPERACIONAL 18338 KG - MATERIAIS NA OPERAÇÃO. AF_06/2014 | H | 69.26
5797 | COMPRESSOR DE AR REBOCÁVEL, VAZÃO 189 PCM, PRESSÃO EFETIVA DE TRABALHO 102 PSI, MOTOR DIESEL, POTÊNCIA 63 CV - MANUTENÇÃO. AF_06/2015 | H | 6.64
5800 | BOMBA SUBMERSÍVEL ELÉTRICA TRIFÁSICA, POTÊNCIA 2,96 HP, Ø ROTOR 144 MM SEMI-ABERTO, BOCAL DE SAÍDA Ø 2", HM/Q = 2 MCA / 38,8 M3/H A 28 MCA / 5 M3/H - MANUTENÇÃO. AF_06/2014 | H | 0.36
7032 | TANQUE DE ASFALTO ESTACIONÁRIO COM SERPENTINA, CAPACIDADE 30.000 L - DEPRECIAÇÃO. AF_05/2023 | H | 4.7
7033 | TANQUE DE ASFALTO ESTACIONÁRIO COM SERPENTINA, CAPACIDADE 30.000 L - JUROS. AF_05/2023 | H | 1.63
7034 | TANQUE DE ASFALTO ESTACIONÁRIO COM SERPENTINA, CAPACIDADE 30.000 L - MANUTENÇÃO. AF_05/2023 | H | 5.88
7035 | TANQUE DE ASFALTO ESTACIONÁRIO COM SERPENTINA, CAPACIDADE 30.000 L - MATERIAIS NA OPERAÇÃO. AF_05/2023 | H | 252.45
7038 | ROLO COMPACTADOR DE PNEUS ESTÁTICO, PRESSÃO VARIÁVEL, POTÊNCIA 111 HP, PESO SEM/COM LASTRO 9,5 / 26 T, LARGURA DE TRABALHO 1,90 M - DEPRECIAÇÃO. AF_07/2014 | H | 50.1
7039 | ROLO COMPACTADOR DE PNEUS ESTÁTICO, PRESSÃO VARIÁVEL, POTÊNCIA 111 HP, PESO SEM/COM LASTRO 9,5 / 26 T, LARGURA DE TRABALHO 1,90 M - JUROS. AF_07/2014 | H | 13.44
7040 | ROLO COMPACTADOR DE PNEUS ESTÁTICO, PRESSÃO VARIÁVEL, POTÊNCIA 111 HP, PESO SEM/COM LASTRO 9,5 / 26 T, LARGURA DE TRABALHO 1,90 M - MANUTENÇÃO. AF_07/2014 | H | 62.69
7044 | MOTOBOMBA TRASH (PARA ÁGUA SUJA) AUTO ESCORVANTE, MOTOR GASOLINA DE 6,41 HP, DIÂMETROS DE SUCÇÃO X RECALQUE: 3" X 3", HM/Q = 10 MCA / 60 M3/H A 23 MCA / 0 M3/H - DEPRECIAÇÃO. AF_10/2014 | H | 0.28
7045 | MOTOBOMBA TRASH (PARA ÁGUA SUJA) AUTO ESCORVANTE, MOTOR GASOLINA DE 6,41 HP, DIÂMETROS DE SUCÇÃO X RECALQUE: 3" X 3", HM/Q = 10 MCA / 60 M3/H A 23 MCA / 0 M3/H - JUROS. AF_10/2014 | H | 0.06
7046 | MOTOBOMBA TRASH (PARA ÁGUA SUJA) AUTO ESCORVANTE, MOTOR GASOLINA DE 6,41 HP, DIÂMETROS DE SUCÇÃO X RECALQUE: 3" X 3", HM/Q = 10 MCA / 60 M3/H A 23 MCA / 0 M3/H - MANUTENÇÃO. AF_10/2014 | H | 0.31
7047 | MOTOBOMBA TRASH (PARA ÁGUA SUJA) AUTO ESCORVANTE, MOTOR GASOLINA DE 6,41 HP, DIÂMETROS DE SUCÇÃO X RECALQUE: 3" X 3", HM/Q = 10 MCA / 60 M3/H A 23 MCA / 0 M3/H - MATERIAIS NA OPERAÇÃO. AF_10/2014 | H | 25.57
7051 | ROLO COMPACTADOR PE DE CARNEIRO VIBRATORIO, POTENCIA 125 HP, PESO OPERACIONAL SEM/COM LASTRO 11,95 / 13,30 T, IMPACTO DINAMICO 38,5 / 22,5 T, LARGURA DE TRABALHO 2,15 M - DEPRECIAÇÃO. AF_06/2014 | H | 44.43
7052 | ROLO COMPACTADOR PE DE CARNEIRO VIBRATORIO, POTENCIA 125 HP, PESO OPERACIONAL SEM/COM LASTRO 11,95 / 13,30 T, IMPACTO DINAMICO 38,5 / 22,5 T, LARGURA DE TRABALHO 2,15 M - JUROS. AF_06/2014 | H | 12
7053 | ROLO COMPACTADOR PE DE CARNEIRO VIBRATORIO, POTENCIA 125 HP, PESO OPERACIONAL SEM/COM LASTRO 11,95 / 13,30 T, IMPACTO DINAMICO 38,5 / 22,5 T, LARGURA DE TRABALHO 2,15 M - MANUTENÇÃO. AF_06/2014 | H | 55.61
7054 | ROLO COMPACTADOR PE DE CARNEIRO VIBRATORIO, POTENCIA 125 HP, PESO OPERACIONAL SEM/COM LASTRO 11,95 / 13,30 T, IMPACTO DINAMICO 38,5 / 22,5 T, LARGURA DE TRABALHO 2,15 M - MATERIAIS NA OPERAÇÃO. AF_06/2014 | H | 87.87
7058 | CAMINHÃO BASCULANTE 6 M3 TOCO, PESO BRUTO TOTAL 16.000 KG, CARGA ÚTIL MÁXIMA 11.130 KG, DISTÂNCIA ENTRE EIXOS 5,36 M, POTÊNCIA 185 CV, INCLUSIVE CAÇAMBA METÁLICA - DEPRECIAÇÃO. AF_06/2014 | H | 22.62
7059 | CAMINHÃO BASCULANTE 6 M3 TOCO, PESO BRUTO TOTAL 16.000 KG, CARGA ÚTIL MÁXIMA 11.130 KG, DISTÂNCIA ENTRE EIXOS 5,36 M, POTÊNCIA 185 CV, INCLUSIVE CAÇAMBA METÁLICA - JUROS. AF_06/2014 | H | 8.75
7060 | CAMINHÃO BASCULANTE 6 M3 TOCO, PESO BRUTO TOTAL 16.000 KG, CARGA ÚTIL MÁXIMA 11.130 KG, DISTÂNCIA ENTRE EIXOS 5,36 M, POTÊNCIA 185 CV, INCLUSIVE CAÇAMBA METÁLICA - MANUTENÇÃO. AF_06/2014 | H | 40.9
7061 | CAMINHÃO BASCULANTE 6 M3 TOCO, PESO BRUTO TOTAL 16.000 KG, CARGA ÚTIL MÁXIMA 11.130 KG, DISTÂNCIA ENTRE EIXOS 5,36 M, POTÊNCIA 185 CV, INCLUSIVE CAÇAMBA METÁLICA - MATERIAIS NA OPERAÇÃO. AF_06/2014 | H | 80.22
7063 | TRATOR DE PNEUS, POTÊNCIA 122 CV, TRAÇÃO 4X4, PESO COM LASTRO DE 4.510 KG - DEPRECIAÇÃO. AF_06/2014 | H | 19.27
7064 | TRATOR DE PNEUS, POTÊNCIA 122 CV, TRAÇÃO 4X4, PESO COM LASTRO DE 4.510 KG - JUROS. AF_06/2014 | H | 5.2
7065 | TRATOR DE PNEUS, POTÊNCIA 122 CV, TRAÇÃO 4X4, PESO COM LASTRO DE 4.510 KG - MANUTENÇÃO. AF_06/2014 | H | 21.08
7066 | TRATOR DE PNEUS, POTÊNCIA 122 CV, TRAÇÃO 4X4, PESO COM LASTRO DE 4.510 KG - MATERIAIS NA OPERAÇÃO. AF_06/2014 | H | 95.18
53786 | RETROESCAVADEIRA SOBRE RODAS COM CARREGADEIRA, TRAÇÃO 4X4, POTÊNCIA LÍQ. 88 HP, CAÇAMBA CARREG. CAP. MÍN. 1 M3, CAÇAMBA RETRO CAP. 0,26 M3, PESO OPERACIONAL MÍN. 6.674 KG, PROFUNDIDADE ESCAVAÇÃO MÁX. 4,37 M - MATERIAIS NA OPERAÇÃO. AF_06/2014 | H | 50.24
53788 | ROLO COMPACTADOR VIBRATÓRIO DE UM CILINDRO AÇO LISO, POTÊNCIA 80 HP, PESO OPERACIONAL MÁXIMO 8,1 T, IMPACTO DINÂMICO 16,15 / 9,5 T, LARGURA DE TRABALHO 1,68 M - MATERIAIS NA OPERAÇÃO. AF_06/2014 | H | 56.24
53792 | CAMINHÃO BASCULANTE 6 M3, PESO BRUTO TOTAL 16.000 KG, CARGA ÚTIL MÁXIMA 13.071 KG, DISTÂNCIA ENTRE EIXOS 4,80 M, POTÊNCIA 230 CV INCLUSIVE CAÇAMBA METÁLICA - MATERIAIS NA OPERAÇÃO. AF_06/2014 | H | 99.71
53794 | USINA DE CONCRETO FIXA, CAPACIDADE NOMINAL DE 90 A 120 M3/H, SEM SILO - MANUTENÇÃO. AF_07/2016 | H | 35.62
53797 | CAMINHÃO TOCO, PBT 16.000 KG, CARGA ÚTIL MÁX. 10.685 KG, DIST. ENTRE EIXOS 4,8 M, POTÊNCIA 189 CV, INCLUSIVE CARROCERIA FIXA ABERTA DE MADEIRA P/ TRANSPORTE GERAL DE CARGA SECA, DIMEN. APROX. 2,5 X 7,00 X 0,50 M - MATERIAIS NA OPERAÇÃO. AF_06/2014 | H | 114.67
53804 | VASSOURA MECÂNICA REBOCÁVEL COM ESCOVA CILÍNDRICA, LARGURA ÚTIL DE VARRIMENTO DE 2,44 M - MANUTENÇÃO. AF_06/2014 | H | 4.63
53806 | TRATOR DE ESTEIRAS, POTÊNCIA 170 HP, PESO OPERACIONAL 19 T, CAÇAMBA 5,2 M3 - MANUTENÇÃO. AF_06/2014 | H | 77.36
53810 | TRATOR DE ESTEIRAS, POTÊNCIA 150 HP, PESO OPERACIONAL 16,7 T, COM RODA MOTRIZ ELEVADA E LÂMINA 3,18 M3 - MANUTENÇÃO. AF_06/2014 | H | 77.84
53814 | TRATOR DE ESTEIRAS, POTÊNCIA 347 HP, PESO OPERACIONAL 38,5 T, COM LÂMINA 8,70 M3 - MANUTENÇÃO. AF_06/2014 | H | 254.96
53817 | TRATOR DE ESTEIRAS, POTÊNCIA 100 HP, PESO OPERACIONAL 9,4 T, COM LÂMINA 2,19 M3 - MATERIAIS NA OPERAÇÃO. AF_06/2014 | H | 61.49
53818 | ROLO COMPACTADOR VIBRATÓRIO REBOCÁVEL, CILINDRO DE AÇO LISO, POTÊNCIA DE TRAÇÃO DE 65 CV, PESO 4,7 T, IMPACTO DINÂMICO 18,3 T, LARGURA DE TRABALHO 1,67 M - DEPRECIAÇÃO. AF_02/2016 | H | 9.67
53827 | CAMINHÃO TOCO, PESO BRUTO TOTAL 14.300 KG, CARGA ÚTIL MÁXIMA 9590 KG, DISTÂNCIA ENTRE EIXOS 4,76 M, POTÊNCIA 185 CV (NÃO INCLUI CARROCERIA) - MATERIAIS NA OPERAÇÃO. AF_06/2014 | H | 112.26
53829 | CAMINHÃO TOCO, PESO BRUTO TOTAL 16.000 KG, CARGA ÚTIL MÁXIMA DE 10.685 KG, DISTÂNCIA ENTRE EIXOS 4,80 M, POTÊNCIA 189 CV EXCLUSIVE CARROCERIA - MATERIAIS NA OPERAÇÃO. AF_06/2014 | H | 114.67
53831 | CAMINHÃO PIPA 10.000 L TRUCADO, PESO BRUTO TOTAL 23.000 KG, CARGA ÚTIL MÁXIMA 15.935 KG, DISTÂNCIA ENTRE EIXOS 4,8 M, POTÊNCIA 230 CV, INCLUSIVE TANQUE DE AÇO PARA TRANSPORTE DE ÁGUA - MATERIAIS NA OPERAÇÃO. AF_06/2014 | H | 189.42
53840 | GRADE DE DISCO REBOCÁVEL COM 20 DISCOS 24" X 6 MM COM PNEUS PARA TRANSPORTE - DEPRECIAÇÃO. AF_06/2014 | H | 2.51
53841 | GRADE DE DISCO REBOCÁVEL COM 20 DISCOS 24" X 6 MM COM PNEUS PARA TRANSPORTE - MANUTENÇÃO. AF_06/2014 | H | 1.74
53849 | MOTONIVELADORA POTÊNCIA BÁSICA LÍQUIDA (PRIMEIRA MARCHA) 125 HP, PESO BRUTO 13032 KG, LARGURA DA LÂMINA DE 3,7 M - MATERIAIS NA OPERAÇÃO. AF_06/2014 | H | 82.4
53857 | PÁ CARREGADEIRA SOBRE RODAS, POTÊNCIA LÍQUIDA 128 HP, CAPACIDADE DA CAÇAMBA 1,7 A 2,8 M3, PESO OPERACIONAL 11632 KG - MANUTENÇÃO. AF_06/2014 | H | 47.6
53858 | PÁ CARREGADEIRA SOBRE RODAS, POTÊNCIA LÍQUIDA 128 HP, CAPACIDADE DA CAÇAMBA 1,7 A 2,8 M3, PESO OPERACIONAL 11632 KG - MATERIAIS NA OPERAÇÃO. AF_06/2014 | H | 44.99
53861 | PÁ CARREGADEIRA SOBRE RODAS, POTÊNCIA 197 HP, CAPACIDADE DA CAÇAMBA 2,5 A 3,5 M3, PESO OPERACIONAL 18338 KG - MANUTENÇÃO. AF_06/2014 | H | 66
53863 | MARTELETE OU ROMPEDOR PNEUMÁTICO MANUAL, 28 KG, COM SILENCIADOR - MANUTENÇÃO. AF_07/2016 | H | 2.19
53865 | COMPRESSOR DE AR REBOCÁVEL, VAZÃO 189 PCM, PRESSÃO EFETIVA DE TRABALHO 102 PSI, MOTOR DIESEL, POTÊNCIA 63 CV - MATERIAIS NA OPERAÇÃO. AF_06/2015 | H | 46.41
53866 | BOMBA SUBMERSÍVEL ELÉTRICA TRIFÁSICA, POTÊNCIA 2,96 HP, Ø ROTOR 144 MM SEMI-ABERTO, BOCAL DE SAÍDA Ø 2", HM/Q = 2 MCA / 38,8 M3/H A 28 MCA / 5 M3/H - MATERIAIS NA OPERAÇÃO. AF_06/2014 | H | 1.65
53882 | CAMINHÃO PIPA 6.000 L, PESO BRUTO TOTAL 13.000 KG, DISTÂNCIA ENTRE EIXOS 4,80 M, POTÊNCIA 189 CV INCLUSIVE TANQUE DE AÇO PARA TRANSPORTE DE ÁGUA, CAPACIDADE 6 M3 - MANUTENÇÃO. AF_06/2014 | H | 36.88
55263 | ROLO COMPACTADOR DE PNEUS ESTÁTICO, PRESSÃO VARIÁVEL, POTÊNCIA 111 HP, PESO SEM/COM LASTRO 9,5 / 26 T, LARGURA DE TRABALHO 1,90 M - MATERIAIS NA OPERAÇÃO. AF_07/2014 | H | 63.43
73303 | GRUPO GERADOR ESTACIONÁRIO, MOTOR DIESEL POTÊNCIA 170 KVA - DEPRECIAÇÃO. AF_02/2016 | H | 7.15
73307 | GRUPO GERADOR ESTACIONÁRIO, MOTOR DIESEL POTÊNCIA 170 KVA - MANUTENÇÃO. AF_02/2016 | H | 6.38
73309 | ROLO COMPACTADOR VIBRATÓRIO PÉ DE CARNEIRO PARA SOLOS, POTÊNCIA 80 HP, PESO OPERACIONAL SEM/COM LASTRO 7,4 / 8,8 T, LARGURA DE TRABALHO 1,68 M - DEPRECIAÇÃO. AF_02/2016 | H | 33.33
73311 | GRUPO GERADOR ESTACIONÁRIO, MOTOR DIESEL POTÊNCIA 170 KVA - MATERIAIS NA OPERAÇÃO. AF_02/2016 | H | 175.34
73313 | ROLO COMPACTADOR VIBRATÓRIO PÉ DE CARNEIRO PARA SOLOS, POTÊNCIA 80 HP, PESO OPERACIONAL SEM/COM LASTRO 7,4 / 8,8 T, LARGURA DE TRABALHO 1,68 M - JUROS. AF_02/2016 | H | 9
73315 | ROLO COMPACTADOR VIBRATÓRIO PÉ DE CARNEIRO PARA SOLOS, POTÊNCIA 80 HP, PESO OPERACIONAL SEM/COM LASTRO 7,4 / 8,8 T, LARGURA DE TRABALHO 1,68 M - MATERIAIS NA OPERAÇÃO. AF_02/2016 | H | 56.24
73335 | CAMINHÃO TOCO, PBT 14.300 KG, CARGA ÚTIL MÁX. 9.710 KG, DIST. ENTRE EIXOS 3,56 M, POTÊNCIA 185 CV, INCLUSIVE CARROCERIA FIXA ABERTA DE MADEIRA P/ TRANSPORTE GERAL DE CARGA SECA, DIMEN. APROX. 2,50 X 6,50 X 0,50 M - MANUTENÇÃO. AF_06/2014 | H | 34.89
73340 | CAMINHÃO TOCO, PBT 14.300 KG, CARGA ÚTIL MÁX. 9.710 KG, DIST. ENTRE EIXOS 3,56 M, POTÊNCIA 185 CV, INCLUSIVE CARROCERIA FIXA ABERTA DE MADEIRA P/ TRANSPORTE GERAL DE CARGA SECA, DIMEN. APROX. 2,50 X 6,50 X 0,50 M - MATERIAIS NA OPERAÇÃO. AF_06/2014 | H | 152.37
83361 | ESPARGIDOR DE ASFALTO PRESSURIZADO, TANQUE 6 M3 COM ISOLAÇÃO TÉRMICA, AQUECIDO COM 2 MAÇARICOS, COM BARRA ESPARGIDORA 3,60 M, MONTADO SOBRE CAMINHÃO TOCO, PBT 14.300 KG, POTÊNCIA 185 CV - MANUTENÇÃO. AF_08/2015 | H | 42.81
83761 | GRUPO DE SOLDAGEM COM GERADOR A DIESEL 60 CV PARA SOLDA ELÉTRICA, SOBRE 04 RODAS, COM MOTOR 4 CILINDROS 600 A - DEPRECIAÇÃO. AF_02/2016 | H | 9.52
83762 | GRUPO DE SOLDAGEM COM GERADOR A DIESEL 60 CV PARA SOLDA ELÉTRICA, SOBRE 04 RODAS, COM MOTOR 4 CILINDROS 600 A - MANUTENÇÃO. AF_02/2016 | H | 8.5
83763 | GRUPO DE SOLDAGEM COM GERADOR A DIESEL 60 CV PARA SOLDA ELÉTRICA, SOBRE 04 RODAS, COM MOTOR 4 CILINDROS 600 A - MATERIAIS NA OPERAÇÃO. AF_02/2016 | H | 49.41
83764 | GRUPO DE SOLDAGEM COM GERADOR A DIESEL 60 CV PARA SOLDA ELÉTRICA, SOBRE 04 RODAS, COM MOTOR 4 CILINDROS 600 A - JUROS. AF_02/2016 | H | 3.35
87026 | GRADE DE DISCO REBOCÁVEL COM 20 DISCOS 24" X 6 MM COM PNEUS PARA TRANSPORTE - JUROS. AF_06/2014 | H | 0.69
87441 | BETONEIRA CAPACIDADE NOMINAL 400 L, CAPACIDADE DE MISTURA 310 L, MOTOR A DIESEL POTÊNCIA 5,0 CV, SEM CARREGADOR - DEPRECIAÇÃO. AF_05/2023 | H | 0.38
87442 | BETONEIRA CAPACIDADE NOMINAL 400 L, CAPACIDADE DE MISTURA 310 L, MOTOR A DIESEL POTÊNCIA 5,0 CV, SEM CARREGADOR - JUROS. AF_05/2023 | H | 0.08
87443 | BETONEIRA CAPACIDADE NOMINAL 400 L, CAPACIDADE DE MISTURA 310 L, MOTOR A DIESEL POTÊNCIA 5,0 CV, SEM CARREGADOR - MANUTENÇÃO. AF_05/2023 | H | 0.47
87444 | BETONEIRA CAPACIDADE NOMINAL 400 L, CAPACIDADE DE MISTURA 310 L, MOTOR A DIESEL POTÊNCIA 5,0 CV, SEM CARREGADOR - MATERIAIS NA OPERAÇÃO. AF_05/2023 | H | 4.12
88387 | MISTURADOR DE ARGAMASSA, EIXO HORIZONTAL, CAPACIDADE DE MISTURA 300 KG, MOTOR ELÉTRICO POTÊNCIA 5 CV - DEPRECIAÇÃO. AF_05/2023 | H | 0.74
88389 | MISTURADOR DE ARGAMASSA, EIXO HORIZONTAL, CAPACIDADE DE MISTURA 300 KG, MOTOR ELÉTRICO POTÊNCIA 5 CV - JUROS. AF_05/2023 | H | 0.17
88390 | MISTURADOR DE ARGAMASSA, EIXO HORIZONTAL, CAPACIDADE DE MISTURA 300 KG, MOTOR ELÉTRICO POTÊNCIA 5 CV - MANUTENÇÃO. AF_05/2023 | H | 0.81
88391 | MISTURADOR DE ARGAMASSA, EIXO HORIZONTAL, CAPACIDADE DE MISTURA 300 KG, MOTOR ELÉTRICO POTÊNCIA 5 CV - MATERIAIS NA OPERAÇÃO. AF_05/2023 | H | 2.69
88394 | MISTURADOR DE ARGAMASSA, EIXO HORIZONTAL, CAPACIDADE DE MISTURA 600 KG, MOTOR ELÉTRICO POTÊNCIA 7,5 CV - DEPRECIAÇÃO. AF_05/2023 | H | 0.88
88395 | MISTURADOR DE ARGAMASSA, EIXO HORIZONTAL, CAPACIDADE DE MISTURA 600 KG, MOTOR ELÉTRICO POTÊNCIA 7,5 CV - JUROS. AF_05/2023 | H | 0.2
88396 | MISTURADOR DE ARGAMASSA, EIXO HORIZONTAL, CAPACIDADE DE MISTURA 600 KG, MOTOR ELÉTRICO POTÊNCIA 7,5 CV - MANUTENÇÃO. AF_05/2023 | H | 0.96
88397 | MISTURADOR DE ARGAMASSA, EIXO HORIZONTAL, CAPACIDADE DE MISTURA 600 KG, MOTOR ELÉTRICO POTÊNCIA 7,5 CV - MATERIAIS NA OPERAÇÃO. AF_05/2023 | H | 4.03
88400 | MISTURADOR DE ARGAMASSA, EIXO HORIZONTAL, CAPACIDADE DE MISTURA 160 KG, MOTOR ELÉTRICO POTÊNCIA 3 CV - DEPRECIAÇÃO. AF_05/2023 | H | 0.7
88401 | MISTURADOR DE ARGAMASSA, EIXO HORIZONTAL, CAPACIDADE DE MISTURA 160 KG, MOTOR ELÉTRICO POTÊNCIA 3 CV - JUROS. AF_05/2023 | H | 0.16
88402 | MISTURADOR DE ARGAMASSA, EIXO HORIZONTAL, CAPACIDADE DE MISTURA 160 KG, MOTOR ELÉTRICO POTÊNCIA 3 CV - MANUTENÇÃO. AF_05/2023 | H | 0.77
88403 | MISTURADOR DE ARGAMASSA, EIXO HORIZONTAL, CAPACIDADE DE MISTURA 160 KG, MOTOR ELÉTRICO POTÊNCIA 3 CV - MATERIAIS NA OPERAÇÃO. AF_05/2023 | H | 1.61
88419 | PROJETOR DE ARGAMASSA, CAPACIDADE DE PROJEÇÃO 1,5 M3/H, ALCANCE DE 30 ATÉ 60 M, MOTOR ELÉTRICO POTÊNCIA 7,5 HP - DEPRECIAÇÃO. AF_06/2014 | H | 4.58
88422 | PROJETOR DE ARGAMASSA, CAPACIDADE DE PROJEÇÃO 1,5 M3/H, ALCANCE DE 30 ATÉ 60 M, MOTOR ELÉTRICO POTÊNCIA 7,5 HP - JUROS. AF_06/2014 | H | 1.05
88425 | PROJETOR DE ARGAMASSA, CAPACIDADE DE PROJEÇÃO 1,5 M3/H, ALCANCE DE 30 ATÉ 60 M, MOTOR ELÉTRICO POTÊNCIA 7,5 HP - MANUTENÇÃO. AF_06/2014 | H | 5.72
88427 | PROJETOR DE ARGAMASSA, CAPACIDADE DE PROJEÇÃO 1,5 M3/H, ALCANCE DE 30 ATÉ 60 M, MOTOR ELÉTRICO POTÊNCIA 7,5 HP - MATERIAIS NA OPERAÇÃO. AF_06/2014 | H | 0.91
88434 | PROJETOR DE ARGAMASSA, CAPACIDADE DE PROJEÇÃO 2 M3/H, ALCANCE ATÉ 50 M, MOTOR ELÉTRICO POTÊNCIA 7,5 HP - DEPRECIAÇÃO. AF_06/2014 | H | 6.07
88435 | PROJETOR DE ARGAMASSA, CAPACIDADE DE PROJEÇÃO 2 M3/H, ALCANCE ATÉ 50 M, MOTOR ELÉTRICO POTÊNCIA 7,5 HP - JUROS. AF_06/2014 | H | 1.4
88436 | PROJETOR DE ARGAMASSA, CAPACIDADE DE PROJEÇÃO 2 M3/H, ALCANCE ATÉ 50 M, MOTOR ELÉTRICO POTÊNCIA 7,5 HP - MANUTENÇÃO. AF_06/2014 | H | 7.59
88437 | PROJETOR DE ARGAMASSA, CAPACIDADE DE PROJEÇÃO 2 M3/H, ALCANCE ATÉ 50 M, MOTOR ELÉTRICO POTÊNCIA 7,5 HP - MATERIAIS NA OPERAÇÃO. AF_06/2014 | H | 0.91
88569 | ESPARGIDOR DE ASFALTO PRESSURIZADO COM TANQUE DE 2500 L, REBOCÁVEL COM MOTOR A GASOLINA POTÊNCIA 3,4 HP - DEPRECIAÇÃO. AF_07/2014 | H | 3.71
88570 | ESPARGIDOR DE ASFALTO PRESSURIZADO COM TANQUE DE 2500 L, REBOCÁVEL COM MOTOR A GASOLINA POTÊNCIA 3,4 HP - JUROS. AF_07/2014 | H | 1.28
88826 | BETONEIRA CAPACIDADE NOMINAL DE 400 L, CAPACIDADE DE MISTURA 280 L, MOTOR ELÉTRICO TRIFÁSICO POTÊNCIA DE 2 CV, SEM CARREGADOR - DEPRECIAÇÃO. AF_05/2023 | H | 0.28
88827 | BETONEIRA CAPACIDADE NOMINAL DE 400 L, CAPACIDADE DE MISTURA 280 L, MOTOR ELÉTRICO TRIFÁSICO POTÊNCIA DE 2 CV, SEM CARREGADOR - JUROS. AF_05/2023 | H | 0.06
88828 | BETONEIRA CAPACIDADE NOMINAL DE 400 L, CAPACIDADE DE MISTURA 280 L, MOTOR ELÉTRICO TRIFÁSICO POTÊNCIA DE 2 CV, SEM CARREGADOR - MANUTENÇÃO. AF_05/2023 | H | 0.3
88829 | BETONEIRA CAPACIDADE NOMINAL DE 400 L, CAPACIDADE DE MISTURA 280 L, MOTOR ELÉTRICO TRIFÁSICO POTÊNCIA DE 2 CV, SEM CARREGADOR - MATERIAIS NA OPERAÇÃO. AF_05/2023 | H | 1.07
88839 | TRATOR DE ESTEIRAS, POTÊNCIA 125 HP, PESO OPERACIONAL 12,9 T, COM LÂMINA 2,7 M3 - DEPRECIAÇÃO. AF_10/2014 | H | 35.15
88840 | TRATOR DE ESTEIRAS, POTÊNCIA 125 HP, PESO OPERACIONAL 12,9 T, COM LÂMINA 2,7 M3 - JUROS. AF_10/2014 | H | 15.48
88841 | TRATOR DE ESTEIRAS, POTÊNCIA 125 HP, PESO OPERACIONAL 12,9 T, COM LÂMINA 2,7 M3 - MANUTENÇÃO. AF_10/2014 | H | 62.84
88842 | TRATOR DE ESTEIRAS, POTÊNCIA 125 HP, PESO OPERACIONAL 12,9 T, COM LÂMINA 2,7 M3 - MATERIAIS NA OPERAÇÃO. AF_10/2014 | H | 76.92
88847 | USINA DE LAMA ASFÁLTICA, PROD 30 A 50 T/H, SILO DE AGREGADO 7 M3, RESERVATÓRIOS PARA EMULSÃO E ÁGUA DE 2,3 M3 CADA, MISTURADOR TIPO PUG MILL A SER MONTADO SOBRE CAMINHÃO - DEPRECIAÇÃO. AF_10/2014 | H | 22.82
88848 | USINA DE LAMA ASFÁLTICA, PROD 30 A 50 T/H, SILO DE AGREGADO 7 M3, RESERVATÓRIOS PARA EMULSÃO E ÁGUA DE 2,3 M3 CADA, MISTURADOR TIPO PUG MILL A SER MONTADO SOBRE CAMINHÃO - JUROS. AF_10/2014 | H | 9.38
88853 | MOTOBOMBA CENTRÍFUGA, MOTOR A GASOLINA, POTÊNCIA 5,42 HP, BOCAIS 1 1/2" X 1", DIÂMETRO ROTOR 143 MM HM/Q = 6 MCA / 16,8 M3/H A 38 MCA / 6,6 M3/H - DEPRECIAÇÃO. AF_06/2014 | H | 0.23
88854 | MOTOBOMBA CENTRÍFUGA, MOTOR A GASOLINA, POTÊNCIA 5,42 HP, BOCAIS 1 1/2" X 1", DIÂMETRO ROTOR 143 MM HM/Q = 6 MCA / 16,8 M3/H A 38 MCA / 6,6 M3/H - JUROS. AF_06/2014 | H | 0.05
88855 | GRADE DE DISCO CONTROLE REMOTO REBOCÁVEL, COM 24 DISCOS 24" X 6 MM COM PNEUS PARA TRANSPORTE - DEPRECIAÇÃO. AF_06/2014 | H | 3.21
88856 | GRADE DE DISCO CONTROLE REMOTO REBOCÁVEL, COM 24 DISCOS 24" X 6 MM COM PNEUS PARA TRANSPORTE - JUROS. AF_06/2014 | H | 0.88
88857 | RETROESCAVADEIRA SOBRE RODAS COM CARREGADEIRA, TRAÇÃO 4X4, POTÊNCIA LÍQ. 88 HP, CAÇAMBA CARREG. CAP. MÍN. 1 M3, CAÇAMBA RETRO CAP. 0,26 M3, PESO OPERACIONAL MÍN. 6.674 KG, PROFUNDIDADE ESCAVAÇÃO MÁX. 4,37 M - DEPRECIAÇÃO. AF_06/2014 | H | 27.86
88858 | RETROESCAVADEIRA SOBRE RODAS COM CARREGADEIRA, TRAÇÃO 4X4, POTÊNCIA LÍQ. 88 HP, CAÇAMBA CARREG. CAP. MÍN. 1 M3, CAÇAMBA RETRO CAP. 0,26 M3, PESO OPERACIONAL MÍN. 6.674 KG, PROFUNDIDADE ESCAVAÇÃO MÁX. 4,37 M - JUROS. AF_06/2014 | H | 7.36
88859 | RETROESCAVADEIRA SOBRE RODAS COM CARREGADEIRA, TRAÇÃO 4X2, POTÊNCIA LÍQ. 79 HP, CAÇAMBA CARREG. CAP. MÍN. 1 M3, CAÇAMBA RETRO CAP. 0,20 M3, PESO OPERACIONAL MÍN. 6.570 KG, PROFUNDIDADE ESCAVAÇÃO MÁX. 4,37 M - DEPRECIAÇÃO. AF_06/2014 | H | 24.78
88860 | RETROESCAVADEIRA SOBRE RODAS COM CARREGADEIRA, TRAÇÃO 4X2, POTÊNCIA LÍQ. 79 HP, CAÇAMBA CARREG. CAP. MÍN. 1 M3, CAÇAMBA RETRO CAP. 0,20 M3, PESO OPERACIONAL MÍN. 6.570 KG, PROFUNDIDADE ESCAVAÇÃO MÁX. 4,37 M - JUROS. AF_06/2014 | H | 6.54
88900 | ESCAVADEIRA HIDRÁULICA SOBRE ESTEIRAS, CAÇAMBA 1,20 M3, PESO OPERACIONAL 21 T, POTÊNCIA BRUTA 155 HP - DEPRECIAÇÃO. AF_06/2014 | H | 53.12
88902 | ESCAVADEIRA HIDRÁULICA SOBRE ESTEIRAS, CAÇAMBA 1,20 M3, PESO OPERACIONAL 21 T, POTÊNCIA BRUTA 155 HP - JUROS. AF_06/2014 | H | 14.04
88903 | ESCAVADEIRA HIDRÁULICA SOBRE ESTEIRAS, CAÇAMBA 1,20 M3, PESO OPERACIONAL 21 T, POTÊNCIA BRUTA 155 HP - MANUTENÇÃO. AF_06/2014 | H | 66.41
88904 | ESCAVADEIRA HIDRÁULICA SOBRE ESTEIRAS, CAÇAMBA 1,20 M3, PESO OPERACIONAL 21 T, POTÊNCIA BRUTA 155 HP - MATERIAIS NA OPERAÇÃO. AF_06/2014 | H | 88.52
89009 | TRATOR DE ESTEIRAS, POTÊNCIA 150 HP, PESO OPERACIONAL 16,7 T, COM RODA MOTRIZ ELEVADA E LÂMINA 3,18 M3 - DEPRECIAÇÃO. AF_06/2014 | H | 43.54
89010 | TRATOR DE ESTEIRAS, POTÊNCIA 150 HP, PESO OPERACIONAL 16,7 T, COM RODA MOTRIZ ELEVADA E LÂMINA 3,18 M3 - JUROS. AF_06/2014 | H | 19.18
89011 | RETROESCAVADEIRA SOBRE RODAS COM CARREGADEIRA, TRAÇÃO 4X4, POTÊNCIA LÍQ. 72 HP, CAÇAMBA CARREG. CAP. MÍN. 0,79 M3, CAÇAMBA RETRO CAP. 0,18 M3, PESO OPERACIONAL MÍN. 7.140 KG, PROFUNDIDADE ESCAVAÇÃO MÁX. 4,50 M - DEPRECIAÇÃO. AF_06/2014 | H | 26.88
89012 | RETROESCAVADEIRA SOBRE RODAS COM CARREGADEIRA, TRAÇÃO 4X4, POTÊNCIA LÍQ. 72 HP, CAÇAMBA CARREG. CAP. MÍN. 0,79 M3, CAÇAMBA RETRO CAP. 0,18 M3, PESO OPERACIONAL MÍN. 7.140 KG, PROFUNDIDADE ESCAVAÇÃO MÁX. 4,50 M - JUROS. AF_06/2014 | H | 7.1
89013 | TRATOR DE ESTEIRAS, POTÊNCIA 347 HP, PESO OPERACIONAL 38,5 T, COM LÂMINA 8,70 M3 - DEPRECIAÇÃO. AF_06/2014 | H | 142.61
89014 | TRATOR DE ESTEIRAS, POTÊNCIA 347 HP, PESO OPERACIONAL 38,5 T, COM LÂMINA 8,70 M3 - JUROS. AF_06/2014 | H | 62.82
89015 | VASSOURA MECÂNICA REBOCÁVEL COM ESCOVA CILÍNDRICA, LARGURA ÚTIL DE VARRIMENTO DE 2,44 M - DEPRECIAÇÃO. AF_06/2014 | H | 3.7
89016 | VASSOURA MECÂNICA REBOCÁVEL COM ESCOVA CILÍNDRICA, LARGURA ÚTIL DE VARRIMENTO DE 2,44 M - JUROS. AF_06/2014 | H | 0.98
89017 | TRATOR DE ESTEIRAS, POTÊNCIA 170 HP, PESO OPERACIONAL 19 T, CAÇAMBA 5,2 M3 - DEPRECIAÇÃO. AF_06/2014 | H | 43.27
89018 | TRATOR DE ESTEIRAS, POTÊNCIA 170 HP, PESO OPERACIONAL 19 T, CAÇAMBA 5,2 M3 - JUROS. AF_06/2014 | H | 19.06
89019 | BOMBA SUBMERSÍVEL ELÉTRICA TRIFÁSICA, POTÊNCIA 2,96 HP, Ø ROTOR 144 MM SEMI-ABERTO, BOCAL DE SAÍDA Ø 2", HM/Q = 2 MCA / 38,8 M3/H A 28 MCA / 5 M3/H - DEPRECIAÇÃO. AF_06/2014 | H | 0.32
89020 | BOMBA SUBMERSÍVEL ELÉTRICA TRIFÁSICA, POTÊNCIA 2,96 HP, Ø ROTOR 144 MM SEMI-ABERTO, BOCAL DE SAÍDA Ø 2", HM/Q = 2 MCA / 38,8 M3/H A 28 MCA / 5 M3/H - JUROS. AF_06/2014 | H | 0.07
89023 | TANQUE DE ASFALTO ESTACIONÁRIO COM MAÇARICO, CAPACIDADE 20.000 L - DEPRECIAÇÃO. AF_05/2023 | H | 3.82
89024 | TANQUE DE ASFALTO ESTACIONÁRIO COM MAÇARICO, CAPACIDADE 20.000 L - JUROS. AF_05/2023 | H | 1.32
89025 | TANQUE DE ASFALTO ESTACIONÁRIO COM MAÇARICO, CAPACIDADE 20.000 L - MANUTENÇÃO. AF_05/2023 | H | 4.78
89026 | TANQUE DE ASFALTO ESTACIONÁRIO COM MAÇARICO, CAPACIDADE 20.000 L - MATERIAIS NA OPERAÇÃO. AF_05/2023 | H | 168.3
89029 | TRATOR DE ESTEIRAS, POTÊNCIA 100 HP, PESO OPERACIONAL 9,4 T, COM LÂMINA 2,19 M3 - DEPRECIAÇÃO. AF_06/2014 | H | 33.58
89030 | TRATOR DE ESTEIRAS, POTÊNCIA 100 HP, PESO OPERACIONAL 9,4 T, COM LÂMINA 2,19 M3 - JUROS. AF_06/2014 | H | 14.79
89033 | TRATOR DE PNEUS, POTÊNCIA 85 CV, TRAÇÃO 4X4, PESO COM LASTRO DE 4.675 KG - DEPRECIAÇÃO. AF_06/2014 | H | 14.12
89034 | TRATOR DE PNEUS, POTÊNCIA 85 CV, TRAÇÃO 4X4, PESO COM LASTRO DE 4.675 KG - JUROS. AF_06/2014 | H | 3.78
89128 | PÁ CARREGADEIRA SOBRE RODAS, POTÊNCIA LÍQUIDA 128 HP, CAPACIDADE DA CAÇAMBA 1,7 A 2,8 M3, PESO OPERACIONAL 11632 KG - DEPRECIAÇÃO. AF_06/2014 | H | 38.08
89129 | PÁ CARREGADEIRA SOBRE RODAS, POTÊNCIA LÍQUIDA 128 HP, CAPACIDADE DA CAÇAMBA 1,7 A 2,8 M3, PESO OPERACIONAL 11632 KG - JUROS. AF_06/2014 | H | 10.06
89130 | PÁ CARREGADEIRA SOBRE RODAS, POTÊNCIA 197 HP, CAPACIDADE DA CAÇAMBA 2,5 A 3,5 M3, PESO OPERACIONAL 18338 KG - DEPRECIAÇÃO. AF_06/2014 | H | 52.8
89131 | PÁ CARREGADEIRA SOBRE RODAS, POTÊNCIA 197 HP, CAPACIDADE DA CAÇAMBA 2,5 A 3,5 M3, PESO OPERACIONAL 18338 KG - JUROS. AF_06/2014 | H | 13.95
89210 | ROLO COMPACTADOR VIBRATÓRIO DE UM CILINDRO AÇO LISO, POTÊNCIA 80 HP, PESO OPERACIONAL MÁXIMO 8,1 T, IMPACTO DINÂMICO 16,15 / 9,5 T, LARGURA DE TRABALHO 1,68 M - DEPRECIAÇÃO. AF_06/2014 | H | 32.05
89211 | ROLO COMPACTADOR VIBRATÓRIO DE UM CILINDRO AÇO LISO, POTÊNCIA 80 HP, PESO OPERACIONAL MÁXIMO 8,1 T, IMPACTO DINÂMICO 16,15 / 9,5 T, LARGURA DE TRABALHO 1,68 M - JUROS. AF_06/2014 | H | 8.6
89212 | BATE-ESTACAS POR GRAVIDADE, POTÊNCIA DE 160 HP, PESO DO MARTELO ATÉ 3 TONELADAS - DEPRECIAÇÃO. AF_11/2014 | H | 30
89213 | BATE-ESTACAS POR GRAVIDADE, POTÊNCIA DE 160 HP, PESO DO MARTELO ATÉ 3 TONELADAS - JUROS. AF_11/2014 | H | 9.25
89214 | BATE-ESTACAS POR GRAVIDADE, POTÊNCIA DE 160 HP, PESO DO MARTELO ATÉ 3 TONELADAS - MANUTENÇÃO. AF_11/2014 | H | 28.16
89215 | BATE-ESTACAS POR GRAVIDADE, POTÊNCIA DE 160 HP, PESO DO MARTELO ATÉ 3 TONELADAS - MATERIAIS NA OPERAÇÃO. AF_11/2014 | H | 91.41
89221 | BETONEIRA CAPACIDADE NOMINAL DE 600 L, CAPACIDADE DE MISTURA 360 L, MOTOR ELÉTRICO TRIFÁSICO POTÊNCIA DE 4 CV, SEM CARREGADOR - DEPRECIAÇÃO. AF_05/2023 | H | 1.14
89222 | BETONEIRA CAPACIDADE NOMINAL DE 600 L, CAPACIDADE DE MISTURA 360 L, MOTOR ELÉTRICO TRIFÁSICO POTÊNCIA DE 4 CV, SEM CARREGADOR - JUROS. AF_05/2023 | H | 0.26
89223 | BETONEIRA CAPACIDADE NOMINAL DE 600 L, CAPACIDADE DE MISTURA 360 L, MOTOR ELÉTRICO TRIFÁSICO POTÊNCIA DE 4 CV, SEM CARREGADOR - MANUTENÇÃO. AF_05/2023 | H | 1.25
89224 | BETONEIRA CAPACIDADE NOMINAL DE 600 L, CAPACIDADE DE MISTURA 360 L, MOTOR ELÉTRICO TRIFÁSICO POTÊNCIA DE 4 CV, SEM CARREGADOR - MATERIAIS NA OPERAÇÃO. AF_05/2023 | H | 2.15
89228 | MOTONIVELADORA POTÊNCIA BÁSICA LÍQUIDA (PRIMEIRA MARCHA) 125 HP, PESO BRUTO 13032 KG, LARGURA DA LÂMINA DE 3,7 M - DEPRECIAÇÃO. AF_06/2014 | H | 52
89229 | MOTONIVELADORA POTÊNCIA BÁSICA LÍQUIDA (PRIMEIRA MARCHA) 125 HP, PESO BRUTO 13032 KG, LARGURA DA LÂMINA DE 3,7 M - JUROS. AF_06/2014 | H | 18.33
89230 | FRESADORA DE ASFALTO A FRIO SOBRE RODAS, LARGURA FRESAGEM DE 1,0 M, POTÊNCIA 208 HP - DEPRECIAÇÃO. AF_11/2014 | H | 126.21
89231 | FRESADORA DE ASFALTO A FRIO SOBRE RODAS, LARGURA FRESAGEM DE 1,0 M, POTÊNCIA 208 HP - JUROS. AF_11/2014 | H | 38.64
89232 | FRESADORA DE ASFALTO A FRIO SOBRE RODAS, LARGURA FRESAGEM DE 1,0 M, POTÊNCIA 208 HP - MANUTENÇÃO. AF_11/2014 | H | 225.12
89233 | FRESADORA DE ASFALTO A FRIO SOBRE RODAS, LARGURA FRESAGEM DE 1,0 M, POTÊNCIA 208 HP - MATERIAIS NA OPERAÇÃO. AF_11/2014 | H | 164.5
89236 | FRESADORA DE ASFALTO A FRIO SOBRE RODAS, LARGURA FRESAGEM DE 2,0 M, POTÊNCIA 550 HP - DEPRECIAÇÃO. AF_11/2014 | H | 294.82
89237 | FRESADORA DE ASFALTO A FRIO SOBRE RODAS, LARGURA FRESAGEM DE 2,0 M, POTÊNCIA 550 HP - JUROS. AF_11/2014 | H | 90.27
89238 | FRESADORA DE ASFALTO A FRIO SOBRE RODAS, LARGURA FRESAGEM DE 2,0 M, POTÊNCIA 550 HP - MANUTENÇÃO. AF_11/2014 | H | 525.88
89239 | FRESADORA DE ASFALTO A FRIO SOBRE RODAS, LARGURA FRESAGEM DE 2,0 M, POTÊNCIA 550 HP - MATERIAIS NA OPERAÇÃO. AF_11/2014 | H | 435.03
89240 | VIBROACABADORA DE ASFALTO SOBRE ESTEIRAS, LARGURA DE PAVIMENTAÇÃO 1,90 M A 5,30 M, POTÊNCIA 105 HP CAPACIDADE 450 T/H - DEPRECIAÇÃO. AF_11/2014 | H | 90.48
89241 | VIBROACABADORA DE ASFALTO SOBRE ESTEIRAS, LARGURA DE PAVIMENTAÇÃO 1,90 M A 5,30 M, POTÊNCIA 105 HP CAPACIDADE 450 T/H - JUROS. AF_11/2014 | H | 31.89
89246 | RECICLADORA DE ASFALTO A FRIO SOBRE RODAS, LARGURA FRESAGEM DE 2,0 M, POTÊNCIA 422 HP - DEPRECIAÇÃO. AF_11/2014 | H | 256.18
89247 | RECICLADORA DE ASFALTO A FRIO SOBRE RODAS, LARGURA FRESAGEM DE 2,0 M, POTÊNCIA 422 HP - JUROS. AF_11/2014 | H | 78.44
89248 | RECICLADORA DE ASFALTO A FRIO SOBRE RODAS, LARGURA FRESAGEM DE 2,0 M, POTÊNCIA 422 HP - MANUTENÇÃO. AF_11/2014 | H | 456.96
89249 | RECICLADORA DE ASFALTO A FRIO SOBRE RODAS, LARGURA FRESAGEM DE 2,0 M, POTÊNCIA 422 HP - MATERIAIS NA OPERAÇÃO. AF_11/2014 | H | 370.83
89253 | VIBROACABADORA DE ASFALTO SOBRE ESTEIRAS, LARGURA DE PAVIMENTAÇÃO 2,13 M A 4,55 M, POTÊNCIA 100 HP, CAPACIDADE 400 T/H - DEPRECIAÇÃO. AF_11/2014 | H | 74.14
89254 | VIBROACABADORA DE ASFALTO SOBRE ESTEIRAS, LARGURA DE PAVIMENTAÇÃO 2,13 M A 4,55 M, POTÊNCIA 100 HP, CAPACIDADE 400 T/H - JUROS. AF_11/2014 | H | 26.13
89255 | VIBROACABADORA DE ASFALTO SOBRE ESTEIRAS, LARGURA DE PAVIMENTAÇÃO 2,13 M A 4,55 M, POTÊNCIA 100 HP, CAPACIDADE 400 T/H - MANUTENÇÃO. AF_11/2014 | H | 119.19
89256 | VIBROACABADORA DE ASFALTO SOBRE ESTEIRAS, LARGURA DE PAVIMENTAÇÃO 2,13 M A 4,55 M, POTÊNCIA 100 HP, CAPACIDADE 400 T/H - MATERIAIS NA OPERAÇÃO. AF_11/2014 | H | 83.46
89259 | GUINDAUTO HIDRÁULICO, CAPACIDADE MÁXIMA DE CARGA 6200 KG, MOMENTO MÁXIMO DE CARGA 11,7 TM, ALCANCE MÁXIMO HORIZONTAL 9,70 M, INCLUSIVE CAMINHÃO TOCO PBT 16.000 KG, POTÊNCIA DE 189 CV - DEPRECIAÇÃO. AF_06/2014 | H | 27.32
89260 | GUINDAUTO HIDRÁULICO, CAPACIDADE MÁXIMA DE CARGA 6200 KG, MOMENTO MÁXIMO DE CARGA 11,7 TM, ALCANCE MÁXIMO HORIZONTAL 9,70 M, INCLUSIVE CAMINHÃO TOCO PBT 16.000 KG, POTÊNCIA DE 189 CV - JUROS. AF_06/2014 | H | 10.03
89262 | GUINDAUTO HIDRÁULICO, CAPACIDADE MÁXIMA DE CARGA 6200 KG, MOMENTO MÁXIMO DE CARGA 11,7 TM, ALCANCE MÁXIMO HORIZONTAL 9,70 M, INCLUSIVE CAMINHÃO TOCO PBT 16.000 KG, POTÊNCIA DE 189 CV - MANUTENÇÃO. AF_06/2014 | H | 46.24
89264 | CAMINHÃO TOCO, PBT 16.000 KG, CARGA ÚTIL MÁX. 10.685 KG, DIST. ENTRE EIXOS 4,8 M, POTÊNCIA 189 CV, INCLUSIVE CARROCERIA FIXA ABERTA DE MADEIRA P/ TRANSPORTE GERAL DE CARGA SECA, DIMEN. APROX. 2,5 X 7,00 X 0,50 M - DEPRECIAÇÃO. AF_06/2014 | H | 20.94
89265 | CAMINHÃO TOCO, PBT 16.000 KG, CARGA ÚTIL MÁX. 10.685 KG, DIST. ENTRE EIXOS 4,8 M, POTÊNCIA 189 CV, INCLUSIVE CARROCERIA FIXA ABERTA DE MADEIRA P/ TRANSPORTE GERAL DE CARGA SECA, DIMEN. APROX. 2,5 X 7,00 X 0,50 M - JUROS. AF_06/2014 | H | 8.36
89266 | CAMINHÃO TOCO, PBT 16.000 KG, CARGA ÚTIL MÁX. 10.685 KG, DIST. ENTRE EIXOS 4,8 M, POTÊNCIA 189 CV, INCLUSIVE CARROCERIA FIXA ABERTA DE MADEIRA P/ TRANSPORTE GERAL DE CARGA SECA, DIMEN. APROX. 2,5 X 7,00 X 0,50 M - IMPOSTOS E SEGUROS. AF_06/2014 | H | 3.37
89267 | GUINDASTE HIDRÁULICO AUTOPROPELIDO, COM LANÇA TELESCÓPICA 28,80 M, CAPACIDADE MÁXIMA 30 T, POTÊNCIA 97 KW, TRAÇÃO 4 X 4 - DEPRECIAÇÃO. AF_11/2014 | H | 52.21
89268 | GUINDASTE HIDRÁULICO AUTOPROPELIDO, COM LANÇA TELESCÓPICA 28,80 M, CAPACIDADE MÁXIMA 30 T, POTÊNCIA 97 KW, TRAÇÃO 4 X 4 - JUROS. AF_11/2014 | H | 18.4
89269 | GUINDASTE HIDRÁULICO AUTOPROPELIDO, COM LANÇA TELESCÓPICA 28,80 M, CAPACIDADE MÁXIMA 30 T, POTÊNCIA 97 KW, TRAÇÃO 4 X 4 - IMPOSTOS E SEGUROS. AF_11/2014 | H | 7.44
89270 | GUINDASTE HIDRÁULICO AUTOPROPELIDO, COM LANÇA TELESCÓPICA 28,80 M, CAPACIDADE MÁXIMA 30 T, POTÊNCIA 97 KW, TRAÇÃO 4 X 4 - MANUTENÇÃO. AF_11/2014 | H | 83.94
89271 | GUINDASTE HIDRÁULICO AUTOPROPELIDO, COM LANÇA TELESCÓPICA 28,80 M, CAPACIDADE MÁXIMA 30 T, POTÊNCIA 97 KW, TRAÇÃO 4 X 4 - MATERIAIS NA OPERAÇÃO. AF_11/2014 | H | 28.56
89274 | BETONEIRA CAPACIDADE NOMINAL DE 600 L, CAPACIDADE DE MISTURA 440 L, MOTOR A DIESEL POTÊNCIA 10 CV, COM CARREGADOR - DEPRECIAÇÃO. AF_05/2023 | H | 1.38
89275 | BETONEIRA CAPACIDADE NOMINAL DE 600 L, CAPACIDADE DE MISTURA 440 L, MOTOR A DIESEL POTÊNCIA 10 CV, COM CARREGADOR - JUROS. AF_05/2023 | H | 0.32
89276 | BETONEIRA CAPACIDADE NOMINAL DE 600 L, CAPACIDADE DE MISTURA 440 L, MOTOR A DIESEL POTÊNCIA 10 CV, COM CARREGADOR - MANUTENÇÃO. AF_05/2023 | H | 1.73
89277 | BETONEIRA CAPACIDADE NOMINAL DE 600 L, CAPACIDADE DE MISTURA 440 L, MOTOR A DIESEL POTÊNCIA 10 CV, COM CARREGADOR - MATERIAIS NA OPERAÇÃO. AF_05/2023 | H | 8.24
89280 | ROLO COMPACTADOR VIBRATÓRIO TANDEM AÇO LISO, POTÊNCIA 58 HP, PESO SEM/COM LASTRO 6,5 / 9,4 T, LARGURA DE TRABALHO 1,2 M - DEPRECIAÇÃO. AF_06/2014 | H | 39.36
89281 | ROLO COMPACTADOR VIBRATÓRIO TANDEM AÇO LISO, POTÊNCIA 58 HP, PESO SEM/COM LASTRO 6,5 / 9,4 T, LARGURA DE TRABALHO 1,2 M - JUROS. AF_06/2014 | H | 10.56
89870 | CAMINHÃO BASCULANTE 14 M3, COM CAVALO MECÂNICO DE CAPACIDADE MÁXIMA DE TRAÇÃO COMBINADO DE 36000 KG, POTÊNCIA 286 CV, INCLUSIVE SEMIREBOQUE COM CAÇAMBA METÁLICA - DEPRECIAÇÃO. AF_12/2014 | H | 38.94
89871 | CAMINHÃO BASCULANTE 14 M3, COM CAVALO MECÂNICO DE CAPACIDADE MÁXIMA DE TRAÇÃO COMBINADO DE 36000 KG, POTÊNCIA 286 CV, INCLUSIVE SEMIREBOQUE COM CAÇAMBA METÁLICA - JUROS. AF_12/2014 | H | 13.85
89872 | CAMINHÃO BASCULANTE 14 M3, COM CAVALO MECÂNICO DE CAPACIDADE MÁXIMA DE TRAÇÃO COMBINADO DE 36000 KG, POTÊNCIA 286 CV, INCLUSIVE SEMIREBOQUE COM CAÇAMBA METÁLICA - IMPOSTOS E SEGUROS. AF_12/2014 | H | 5.59
89873 | CAMINHÃO BASCULANTE 14 M3, COM CAVALO MECÂNICO DE CAPACIDADE MÁXIMA DE TRAÇÃO COMBINADO DE 36000 KG, POTÊNCIA 286 CV, INCLUSIVE SEMIREBOQUE COM CAÇAMBA METÁLICA - MANUTENÇÃO. AF_12/2014 | H | 67.03
89874 | CAMINHÃO BASCULANTE 14 M3, COM CAVALO MECÂNICO DE CAPACIDADE MÁXIMA DE TRAÇÃO COMBINADO DE 36000 KG, POTÊNCIA 286 CV, INCLUSIVE SEMIREBOQUE COM CAÇAMBA METÁLICA - MATERIAIS NA OPERAÇÃO. AF_12/2014 | H | 173.57
89878 | CAMINHÃO BASCULANTE 18 M3, COM CAVALO MECÂNICO DE CAPACIDADE MÁXIMA DE TRAÇÃO COMBINADO DE 45000 KG, POTÊNCIA 330 CV, INCLUSIVE SEMIREBOQUE COM CAÇAMBA METÁLICA - DEPRECIAÇÃO. AF_12/2014 | H | 41.54
89879 | CAMINHÃO BASCULANTE 18 M3, COM CAVALO MECÂNICO DE CAPACIDADE MÁXIMA DE TRAÇÃO COMBINADO DE 45000 KG, POTÊNCIA 330 CV, INCLUSIVE SEMIREBOQUE COM CAÇAMBA METÁLICA - JUROS. AF_12/2014 | H | 14.53
89880 | CAMINHÃO BASCULANTE 18 M3, COM CAVALO MECÂNICO DE CAPACIDADE MÁXIMA DE TRAÇÃO COMBINADO DE 45000 KG, POTÊNCIA 330 CV, INCLUSIVE SEMIREBOQUE COM CAÇAMBA METÁLICA - IMPOSTOS E SEGUROS. AF_12/2014 | H | 5.87
89881 | CAMINHÃO BASCULANTE 18 M3, COM CAVALO MECÂNICO DE CAPACIDADE MÁXIMA DE TRAÇÃO COMBINADO DE 45000 KG, POTÊNCIA 330 CV, INCLUSIVE SEMIREBOQUE COM CAÇAMBA METÁLICA - MANUTENÇÃO. AF_12/2014 | H | 70.83
89882 | CAMINHÃO BASCULANTE 18 M3, COM CAVALO MECÂNICO DE CAPACIDADE MÁXIMA DE TRAÇÃO COMBINADO DE 45000 KG, POTÊNCIA 330 CV, INCLUSIVE SEMIREBOQUE COM CAÇAMBA METÁLICA - MATERIAIS NA OPERAÇÃO. AF_12/2014 | H | 200.26
90582 | VIBRADOR DE IMERSÃO, DIÂMETRO DE PONTEIRA 45MM, MOTOR ELÉTRICO TRIFÁSICO POTÊNCIA DE 2 CV - DEPRECIAÇÃO. AF_06/2015 | H | 0.43
90583 | VIBRADOR DE IMERSÃO, DIÂMETRO DE PONTEIRA 45MM, MOTOR ELÉTRICO TRIFÁSICO POTÊNCIA DE 2 CV - JUROS. AF_06/2015 | H | 0.1
90584 | VIBRADOR DE IMERSÃO, DIÂMETRO DE PONTEIRA 45MM, MOTOR ELÉTRICO TRIFÁSICO POTÊNCIA DE 2 CV - MANUTENÇÃO. AF_06/2015 | H | 0.33
90585 | VIBRADOR DE IMERSÃO, DIÂMETRO DE PONTEIRA 45MM, MOTOR ELÉTRICO TRIFÁSICO POTÊNCIA DE 2 CV - MATERIAIS NA OPERAÇÃO. AF_06/2015 | H | 0.44
90621 | PERFURATRIZ MANUAL, TORQUE MÁXIMO 83 N.M, POTÊNCIA 5 CV, COM DIÂMETRO MÁXIMO 4" - DEPRECIAÇÃO. AF_06/2015 | H | 2.34
90622 | PERFURATRIZ MANUAL, TORQUE MÁXIMO 83 N.M, POTÊNCIA 5 CV, COM DIÂMETRO MÁXIMO 4" - JUROS. AF_06/2015 | H | 0.54
90623 | PERFURATRIZ MANUAL, TORQUE MÁXIMO 83 N.M, POTÊNCIA 5 CV, COM DIÂMETRO MÁXIMO 4" - MANUTENÇÃO. AF_06/2015 | H | 2.92
90624 | PERFURATRIZ MANUAL, TORQUE MÁXIMO 83 N.M, POTÊNCIA 5 CV, COM DIÂMETRO MÁXIMO 4" - MATERIAIS NA OPERAÇÃO. AF_06/2015 | H | 2.69
90627 | PERFURATRIZ SOBRE ESTEIRA, TORQUE MÁXIMO 600 KGF, PESO MÉDIO 1000 KG, POTÊNCIA 20 HP, DIÂMETRO MÁXIMO 10" - DEPRECIAÇÃO. AF_06/2015 | H | 53.54
90628 | PERFURATRIZ SOBRE ESTEIRA, TORQUE MÁXIMO 600 KGF, PESO MÉDIO 1000 KG, POTÊNCIA 20 HP, DIÂMETRO MÁXIMO 10" - JUROS. AF_06/2015 | H | 14.36
90629 | PERFURATRIZ SOBRE ESTEIRA, TORQUE MÁXIMO 600 KGF, PESO MÉDIO 1000 KG, POTÊNCIA 20 HP, DIÂMETRO MÁXIMO 10" - MANUTENÇÃO. AF_06/2015 | H | 67
90630 | PERFURATRIZ SOBRE ESTEIRA, TORQUE MÁXIMO 600 KGF, PESO MÉDIO 1000 KG, POTÊNCIA 20 HP, DIÂMETRO MÁXIMO 10" - MATERIAIS NA OPERAÇÃO. AF_06/2015 | H | 1.28
90633 | MISTURADOR DUPLO HORIZONTAL DE ALTA TURBULÊNCIA, CAPACIDADE / VOLUME 2 X 500 LITROS, MOTORES ELÉTRICOS MÍNIMO 5 CV CADA, PARA NATA CIMENTO, ARGAMASSA E OUTROS - DEPRECIAÇÃO. AF_06/2015 | H | 3.52
90634 | MISTURADOR DUPLO HORIZONTAL DE ALTA TURBULÊNCIA, CAPACIDADE / VOLUME 2 X 500 LITROS, MOTORES ELÉTRICOS MÍNIMO 5 CV CADA, PARA NATA CIMENTO, ARGAMASSA E OUTROS - JUROS. AF_06/2015 | H | 0.81
90635 | MISTURADOR DUPLO HORIZONTAL DE ALTA TURBULÊNCIA, CAPACIDADE / VOLUME 2 X 500 LITROS, MOTORES ELÉTRICOS MÍNIMO 5 CV CADA, PARA NATA CIMENTO, ARGAMASSA E OUTROS - MANUTENÇÃO. AF_06/2015 | H | 3.85
90636 | MISTURADOR DUPLO HORIZONTAL DE ALTA TURBULÊNCIA, CAPACIDADE / VOLUME 2 X 500 LITROS, MOTORES ELÉTRICOS MÍNIMO 5 CV CADA, PARA NATA CIMENTO, ARGAMASSA E OUTROS - MATERIAIS NA OPERAÇÃO. AF_06/2015 | H | 5.38
90639 | BOMBA TRIPLEX, PARA INJEÇÃO DE NATA DE CIMENTO, VAZÃO MÁXIMA DE 100 LITROS/MINUTO, PRESSÃO MÁXIMA DE 70 BAR - DEPRECIAÇÃO. AF_06/2015 | H | 5.26
90640 | BOMBA TRIPLEX, PARA INJEÇÃO DE NATA DE CIMENTO, VAZÃO MÁXIMA DE 100 LITROS/MINUTO, PRESSÃO MÁXIMA DE 70 BAR - JUROS. AF_06/2015 | H | 1.21
90641 | BOMBA TRIPLEX, PARA INJEÇÃO DE NATA DE CIMENTO, VAZÃO MÁXIMA DE 100 LITROS/MINUTO, PRESSÃO MÁXIMA DE 70 BAR - MANUTENÇÃO. AF_06/2015 | H | 5.75
90642 | BOMBA TRIPLEX, PARA INJEÇÃO DE NATA DE CIMENTO, VAZÃO MÁXIMA DE 100 LITROS/MINUTO, PRESSÃO MÁXIMA DE 70 BAR - MATERIAIS NA OPERAÇÃO. AF_06/2015 | H | 12.36
90646 | BOMBA CENTRÍFUGA MONOESTÁGIO COM MOTOR ELÉTRICO MONOFÁSICO, POTÊNCIA 15 HP, DIÂMETRO DO ROTOR 173 MM, HM/Q = 30 MCA / 90 M3/H A 45 MCA / 55 M3/H - DEPRECIAÇÃO. AF_06/2015 | H | 0.81
90647 | BOMBA CENTRÍFUGA MONOESTÁGIO COM MOTOR ELÉTRICO MONOFÁSICO, POTÊNCIA 15 HP, DIÂMETRO DO ROTOR 173 MM, HM/Q = 30 MCA / 90 M3/H A 45 MCA / 55 M3/H - JUROS. AF_06/2015 | H | 0.18
90648 | BOMBA CENTRÍFUGA MONOESTÁGIO COM MOTOR ELÉTRICO MONOFÁSICO, POTÊNCIA 15 HP, DIÂMETRO DO ROTOR 173 MM, HM/Q = 30 MCA / 90 M3/H A 45 MCA / 55 M3/H - MANUTENÇÃO. AF_06/2015 | H | 0.88
90649 | BOMBA CENTRÍFUGA MONOESTÁGIO COM MOTOR ELÉTRICO MONOFÁSICO, POTÊNCIA 15 HP, DIÂMETRO DO ROTOR 173 MM, HM/Q = 30 MCA / 90 M3/H A 45 MCA / 55 M3/H - MATERIAIS NA OPERAÇÃO. AF_06/2015 | H | 8.36
90652 | BOMBA DE PROJEÇÃO DE CONCRETO SECO, POTÊNCIA 10 CV, VAZÃO 3 M3/H - DEPRECIAÇÃO. AF_06/2015 | H | 3.42
90653 | BOMBA DE PROJEÇÃO DE CONCRETO SECO, POTÊNCIA 10 CV, VAZÃO 3 M3/H - JUROS. AF_06/2015 | H | 0.79
90654 | BOMBA DE PROJEÇÃO DE CONCRETO SECO, POTÊNCIA 10 CV, VAZÃO 3 M3/H - MANUTENÇÃO. AF_06/2015 | H | 3.74
90655 | BOMBA DE PROJEÇÃO DE CONCRETO SECO, POTÊNCIA 10 CV, VAZÃO 3 M3/H - MATERIAIS NA OPERAÇÃO. AF_06/2015 | H | 5.5
90658 | BOMBA DE PROJEÇÃO DE CONCRETO SECO, POTÊNCIA 10 CV, VAZÃO 6 M3/H - DEPRECIAÇÃO. AF_06/2015 | H | 3.66
90659 | BOMBA DE PROJEÇÃO DE CONCRETO SECO, POTÊNCIA 10 CV, VAZÃO 6 M3/H - JUROS. AF_06/2015 | H | 0.84
90660 | BOMBA DE PROJEÇÃO DE CONCRETO SECO, POTÊNCIA 10 CV, VAZÃO 6 M3/H - MANUTENÇÃO. AF_06/2015 | H | 4.01
90661 | BOMBA DE PROJEÇÃO DE CONCRETO SECO, POTÊNCIA 10 CV, VAZÃO 6 M3/H - MATERIAIS NA OPERAÇÃO. AF_06/2015 | H | 5.5
90664 | PROJETOR PNEUMÁTICO DE ARGAMASSA PARA CHAPISCO E REBOCO COM RECIPIENTE ACOPLADO, TIPO CANEQUINHA, COM COMPRESSOR DE AR REBOCÁVEL VAZÃO 89 PCM E MOTOR DIESEL DE 20 CV - DEPRECIAÇÃO. AF_05/2023 | H | 7.12
90665 | PROJETOR PNEUMÁTICO DE ARGAMASSA PARA CHAPISCO E REBOCO COM RECIPIENTE ACOPLADO, TIPO CANEQUINHA, COM COMPRESSOR DE AR REBOCÁVEL VAZÃO 89 PCM E MOTOR DIESEL DE 20 CV - JUROS. AF_05/2023 | H | 1.9
90666 | PROJETOR PNEUMÁTICO DE ARGAMASSA PARA CHAPISCO E REBOCO COM RECIPIENTE ACOPLADO, TIPO CANEQUINHA, COM COMPRESSOR DE AR REBOCÁVEL VAZÃO 89 PCM E MOTOR DIESEL DE 20 CV - MANUTENÇÃO. AF_05/2023 | H | 8.91
90667 | PROJETOR PNEUMÁTICO DE ARGAMASSA PARA CHAPISCO E REBOCO COM RECIPIENTE ACOPLADO, TIPO CANEQUINHA, COM COMPRESSOR DE AR REBOCÁVEL VAZÃO 89 PCM E MOTOR DIESEL DE 20 CV - MATERIAIS NA OPERAÇÃO. AF_05/2023 | H | 14.72
90670 | PERFURATRIZ COM TORRE METÁLICA PARA EXECUÇÃO DE ESTACA HÉLICE CONTÍNUA, PROFUNDIDADE MÁXIMA DE 30 M, DIÂMETRO MÁXIMO DE 800 MM, POTÊNCIA INSTALADA DE 268 HP, MESA ROTATIVA COM TORQUE MÁXIMO DE 170 KNM - DEPRECIAÇÃO. AF_06/2015 | H | 241.56
90671 | PERFURATRIZ COM TORRE METÁLICA PARA EXECUÇÃO DE ESTACA HÉLICE CONTÍNUA, PROFUNDIDADE MÁXIMA DE 30 M, DIÂMETRO MÁXIMO DE 800 MM, POTÊNCIA INSTALADA DE 268 HP, MESA ROTATIVA COM TORQUE MÁXIMO DE 170 KNM - JUROS. AF_06/2015 | H | 64.8
90672 | PERFURATRIZ COM TORRE METÁLICA PARA EXECUÇÃO DE ESTACA HÉLICE CONTÍNUA, PROFUNDIDADE MÁXIMA DE 30 M, DIÂMETRO MÁXIMO DE 800 MM, POTÊNCIA INSTALADA DE 268 HP, MESA ROTATIVA COM TORQUE MÁXIMO DE 170 KNM - MANUTENÇÃO. AF_06/2015 | H | 302.29
90673 | PERFURATRIZ COM TORRE METÁLICA PARA EXECUÇÃO DE ESTACA HÉLICE CONTÍNUA, PROFUNDIDADE MÁXIMA DE 30 M, DIÂMETRO MÁXIMO DE 800 MM, POTÊNCIA INSTALADA DE 268 HP, MESA ROTATIVA COM TORQUE MÁXIMO DE 170 KNM - MATERIAIS NA OPERAÇÃO. AF_06/2015 | H | 117.74
90676 | PERFURATRIZ HIDRÁULICA SOBRE CAMINHÃO COM TRADO CURTO ACOPLADO, PROFUNDIDADE MÁXIMA DE 20 M, DIÂMETRO MÁXIMO DE 1500 MM, POTÊNCIA INSTALADA DE 137 HP, MESA ROTATIVA COM TORQUE MÁXIMO DE 30 KNM - DEPRECIAÇÃO. AF_06/2015 | H | 98.47
90677 | PERFURATRIZ HIDRÁULICA SOBRE CAMINHÃO COM TRADO CURTO ACOPLADO, PROFUNDIDADE MÁXIMA DE 20 M, DIÂMETRO MÁXIMO DE 1500 MM, POTÊNCIA INSTALADA DE 137 HP, MESA ROTATIVA COM TORQUE MÁXIMO DE 30 KNM - JUROS. AF_06/2015 | H | 29.73
90678 | PERFURATRIZ HIDRÁULICA SOBRE CAMINHÃO COM TRADO CURTO ACOPLADO, PROFUNDIDADE MÁXIMA DE 20 M, DIÂMETRO MÁXIMO DE 1500 MM, POTÊNCIA INSTALADA DE 137 HP, MESA ROTATIVA COM TORQUE MÁXIMO DE 30 KNM - MANUTENÇÃO. AF_06/2015 | H | 137.65
90679 | PERFURATRIZ HIDRÁULICA SOBRE CAMINHÃO COM TRADO CURTO ACOPLADO, PROFUNDIDADE MÁXIMA DE 20 M, DIÂMETRO MÁXIMO DE 1500 MM, POTÊNCIA INSTALADA DE 137 HP, MESA ROTATIVA COM TORQUE MÁXIMO DE 30 KNM - MATERIAIS NA OPERAÇÃO. AF_06/2015 | H | 90.29
90682 | MANIPULADOR TELESCÓPICO, POTÊNCIA DE 85 HP, CAPACIDADE DE CARGA DE 3.500 KG, ALTURA MÁXIMA DE ELEVAÇÃO DE 12,3 M - DEPRECIAÇÃO. AF_05/2023 | H | 37.58
90683 | MANIPULADOR TELESCÓPICO, POTÊNCIA DE 85 HP, CAPACIDADE DE CARGA DE 3.500 KG, ALTURA MÁXIMA DE ELEVAÇÃO DE 12,3 M - JUROS. AF_05/2023 | H | 8.69
90684 | MANIPULADOR TELESCÓPICO, POTÊNCIA DE 85 HP, CAPACIDADE DE CARGA DE 3.500 KG, ALTURA MÁXIMA DE ELEVAÇÃO DE 12,3 M - MANUTENÇÃO. AF_05/2023 | H | 41.1
90685 | MANIPULADOR TELESCÓPICO, POTÊNCIA DE 85 HP, CAPACIDADE DE CARGA DE 3.500 KG, ALTURA MÁXIMA DE ELEVAÇÃO DE 12,3 M - MATERIAIS NA OPERAÇÃO. AF_05/2023 | H | 56.01
90688 | MINICARREGADEIRA SOBRE RODAS, POTÊNCIA LÍQUIDA DE 47 HP, CAPACIDADE NOMINAL DE OPERAÇÃO DE 646 KG - DEPRECIAÇÃO. AF_06/2015 | H | 24.64
90689 | MINICARREGADEIRA SOBRE RODAS, POTÊNCIA LÍQUIDA DE 47 HP, CAPACIDADE NOMINAL DE OPERAÇÃO DE 646 KG - JUROS. AF_06/2015 | H | 4.86
90690 | MINICARREGADEIRA SOBRE RODAS, POTÊNCIA LÍQUIDA DE 47 HP, CAPACIDADE NOMINAL DE OPERAÇÃO DE 646 KG - MANUTENÇÃO. AF_06/2015 | H | 30.8
90691 | MINICARREGADEIRA SOBRE RODAS, POTÊNCIA LÍQUIDA DE 47 HP, CAPACIDADE NOMINAL DE OPERAÇÃO DE 646 KG - MATERIAIS NA OPERAÇÃO. AF_06/2015 | H | 39.22
90957 | COMPRESSOR DE AR REBOCÁVEL, VAZÃO 189 PCM, PRESSÃO EFETIVA DE TRABALHO 102 PSI, MOTOR DIESEL, POTÊNCIA 63 CV - DEPRECIAÇÃO. AF_06/2015 | H | 5.31
90958 | COMPRESSOR DE AR REBOCÁVEL, VAZÃO 189 PCM, PRESSÃO EFETIVA DE TRABALHO 102 PSI, MOTOR DIESEL, POTÊNCIA 63 CV - JUROS. AF_06/2015 | H | 1.42
90960 | COMPRESSOR DE AR REBOCÁVEL, VAZÃO 89 PCM, PRESSÃO EFETIVA DE TRABALHO 102 PSI, MOTOR DIESEL, POTÊNCIA 20 CV - DEPRECIAÇÃO. AF_06/2015 | H | 7.09
90961 | COMPRESSOR DE AR REBOCÁVEL, VAZÃO 89 PCM, PRESSÃO EFETIVA DE TRABALHO 102 PSI, MOTOR DIESEL, POTÊNCIA 20 CV - JUROS. AF_06/2015 | H | 1.9
90962 | COMPRESSOR DE AR REBOCÁVEL, VAZÃO 89 PCM, PRESSÃO EFETIVA DE TRABALHO 102 PSI, MOTOR DIESEL, POTÊNCIA 20 CV - MANUTENÇÃO. AF_06/2015 | H | 8.87
90963 | COMPRESSOR DE AR REBOCÁVEL, VAZÃO 89 PCM, PRESSÃO EFETIVA DE TRABALHO 102 PSI, MOTOR DIESEL, POTÊNCIA 20 CV - MATERIAIS NA OPERAÇÃO. AF_06/2015 | H | 14.72
90968 | COMPRESSOR DE AR REBOCAVEL, VAZÃO 250 PCM, PRESSAO DE TRABALHO 102 PSI, MOTOR A DIESEL POTÊNCIA 81 CV - DEPRECIAÇÃO. AF_06/2015 | H | 7.11
90969 | COMPRESSOR DE AR REBOCAVEL, VAZÃO 250 PCM, PRESSAO DE TRABALHO 102 PSI, MOTOR A DIESEL POTÊNCIA 81 CV - JUROS. AF_06/2015 | H | 1.9
90970 | COMPRESSOR DE AR REBOCAVEL, VAZÃO 250 PCM, PRESSAO DE TRABALHO 102 PSI, MOTOR A DIESEL POTÊNCIA 81 CV - MANUTENÇÃO. AF_06/2015 | H | 8.9
90971 | COMPRESSOR DE AR REBOCAVEL, VAZÃO 250 PCM, PRESSAO DE TRABALHO 102 PSI, MOTOR A DIESEL POTÊNCIA 81 CV - MATERIAIS NA OPERAÇÃO. AF_06/2015 | H | 59.66
90975 | COMPRESSOR DE AR REBOCÁVEL, VAZÃO 748 PCM, PRESSÃO EFETIVA DE TRABALHO 102 PSI, MOTOR DIESEL, POTÊNCIA 210 CV - DEPRECIAÇÃO. AF_06/2015 | H | 18.06
90976 | COMPRESSOR DE AR REBOCÁVEL, VAZÃO 748 PCM, PRESSÃO EFETIVA DE TRABALHO 102 PSI, MOTOR DIESEL, POTÊNCIA 210 CV - JUROS. AF_06/2015 | H | 4.84
90977 | COMPRESSOR DE AR REBOCÁVEL, VAZÃO 748 PCM, PRESSÃO EFETIVA DE TRABALHO 102 PSI, MOTOR DIESEL, POTÊNCIA 210 CV - MANUTENÇÃO. AF_06/2015 | H | 22.6
90978 | COMPRESSOR DE AR REBOCÁVEL, VAZÃO 748 PCM, PRESSÃO EFETIVA DE TRABALHO 102 PSI, MOTOR DIESEL, POTÊNCIA 210 CV - MATERIAIS NA OPERAÇÃO. AF_06/2015 | H | 154.78
90992 | COMPRESSOR DE AR REBOCAVEL, VAZÃO 400 PCM, PRESSAO DE TRABALHO 102 PSI, MOTOR A DIESEL POTÊNCIA 110 CV - DEPRECIAÇÃO. AF_06/2015 | H | 8.43
90993 | COMPRESSOR DE AR REBOCAVEL, VAZÃO 400 PCM, PRESSAO DE TRABALHO 102 PSI, MOTOR A DIESEL POTÊNCIA 110 CV - JUROS. AF_06/2015 | H | 2.26
90994 | COMPRESSOR DE AR REBOCAVEL, VAZÃO 400 PCM, PRESSAO DE TRABALHO 102 PSI, MOTOR A DIESEL POTÊNCIA 110 CV - MANUTENÇÃO. AF_06/2015 | H | 10.55
90995 | COMPRESSOR DE AR REBOCAVEL, VAZÃO 400 PCM, PRESSAO DE TRABALHO 102 PSI, MOTOR A DIESEL POTÊNCIA 110 CV - MATERIAIS NA OPERAÇÃO. AF_06/2015 | H | 81.04
91021 | PERFURATRIZ HIDRÁULICA SOBRE CAMINHÃO COM TRADO CURTO ACOPLADO, PROFUNDIDADE MÁXIMA DE 20 M, DIÂMETRO MÁXIMO DE 1500 MM, POTÊNCIA INSTALADA DE 137 HP, MESA ROTATIVA COM TORQUE MÁXIMO DE 30 KNM - IMPOSTOS E SEGUROS. AF_06/2015 | H | 12.04
91026 | CAMINHÃO TRUCADO (C/ TERCEIRO EIXO) ELETRÔNICO - POTÊNCIA 231CV - PBT = 22000KG - DIST. ENTRE EIXOS 5170 MM - INCLUI CARROCERIA FIXA ABERTA DE MADEIRA - DEPRECIAÇÃO. AF_06/2015 | H | 24.61
91027 | CAMINHÃO TRUCADO (C/ TERCEIRO EIXO) ELETRÔNICO - POTÊNCIA 231CV - PBT = 22000KG - DIST. ENTRE EIXOS 5170 MM - INCLUI CARROCERIA FIXA ABERTA DE MADEIRA - JUROS. AF_06/2015 | H | 9.89
91028 | CAMINHÃO TRUCADO (C/ TERCEIRO EIXO) ELETRÔNICO - POTÊNCIA 231CV - PBT = 22000KG - DIST. ENTRE EIXOS 5170 MM - INCLUI CARROCERIA FIXA ABERTA DE MADEIRA - IMPOSTOS E SEGUROS. AF_06/2015 | H | 3.99
91029 | CAMINHÃO TRUCADO (C/ TERCEIRO EIXO) ELETRÔNICO - POTÊNCIA 231CV - PBT = 22000KG - DIST. ENTRE EIXOS 5170 MM - INCLUI CARROCERIA FIXA ABERTA DE MADEIRA - MANUTENÇÃO. AF_06/2015 | H | 45.21
91030 | CAMINHÃO TRUCADO (C/ TERCEIRO EIXO) ELETRÔNICO - POTÊNCIA 231CV - PBT = 22000KG - DIST. ENTRE EIXOS 5170 MM - INCLUI CARROCERIA FIXA ABERTA DE MADEIRA - MATERIAIS NA OPERAÇÃO. AF_06/2015 | H | 144.42
91273 | PLACA VIBRATÓRIA REVERSÍVEL COM MOTOR 4 TEMPOS A GASOLINA, FORÇA CENTRÍFUGA DE 25 KN (2500 KGF), POTÊNCIA 5,5 CV - DEPRECIAÇÃO. AF_08/2015 | H | 0.59
91274 | PLACA VIBRATÓRIA REVERSÍVEL COM MOTOR 4 TEMPOS A GASOLINA, FORÇA CENTRÍFUGA DE 25 KN (2500 KGF), POTÊNCIA 5,5 CV - JUROS. AF_08/2015 | H | 0.15
91275 | PLACA VIBRATÓRIA REVERSÍVEL COM MOTOR 4 TEMPOS A GASOLINA, FORÇA CENTRÍFUGA DE 25 KN (2500 KGF), POTÊNCIA 5,5 CV - MANUTENÇÃO. AF_08/2015 | H | 0.73
91276 | PLACA VIBRATÓRIA REVERSÍVEL COM MOTOR 4 TEMPOS A GASOLINA, FORÇA CENTRÍFUGA DE 25 KN (2500 KGF), POTÊNCIA 5,5 CV - MATERIAIS NA OPERAÇÃO. AF_08/2015 | H | 9.07
91279 | CORTADORA DE PISO COM MOTOR 4 TEMPOS A GASOLINA, POTÊNCIA DE 13 HP, COM DISCO DE CORTE DIAMANTADO SEGMENTADO PARA CONCRETO, DIÂMETRO DE 350 MM, FURO DE 1" (14 X 1") - DEPRECIAÇÃO. AF_08/2015 | H | 0.83
91280 | CORTADORA DE PISO COM MOTOR 4 TEMPOS A GASOLINA, POTÊNCIA DE 13 HP, COM DISCO DE CORTE DIAMANTADO SEGMENTADO PARA CONCRETO, DIÂMETRO DE 350 MM, FURO DE 1" (14 X 1") - JUROS. AF_08/2015 | H | 0.18
91281 | CORTADORA DE PISO COM MOTOR 4 TEMPOS A GASOLINA, POTÊNCIA DE 13 HP, COM DISCO DE CORTE DIAMANTADO SEGMENTADO PARA CONCRETO, DIÂMETRO DE 350 MM, FURO DE 1" (14 X 1") - MANUTENÇÃO. AF_08/2015 | H | 1.03
91282 | CORTADORA DE PISO COM MOTOR 4 TEMPOS A GASOLINA, POTÊNCIA DE 13 HP, COM DISCO DE CORTE DIAMANTADO SEGMENTADO PARA CONCRETO, DIÂMETRO DE 350 MM, FURO DE 1" (14 X 1") - MATERIAIS NA OPERAÇÃO. AF_08/2015 | H | 9.13
91354 | CAMINHÃO TOCO, PESO BRUTO TOTAL 14.300 KG, CARGA ÚTIL MÁXIMA 9590 KG, DISTÂNCIA ENTRE EIXOS 4,76 M, POTÊNCIA 185 CV (NÃO INCLUI CARROCERIA) - DEPRECIAÇÃO. AF_06/2014 | H | 17.61
91355 | CAMINHÃO TOCO, PESO BRUTO TOTAL 14.300 KG, CARGA ÚTIL MÁXIMA 9590 KG, DISTÂNCIA ENTRE EIXOS 4,76 M, POTÊNCIA 185 CV (NÃO INCLUI CARROCERIA) - JUROS. AF_06/2014 | H | 7.24
91356 | CAMINHÃO TOCO, PESO BRUTO TOTAL 14.300 KG, CARGA ÚTIL MÁXIMA 9590 KG, DISTÂNCIA ENTRE EIXOS 4,76 M, POTÊNCIA 185 CV (NÃO INCLUI CARROCERIA) - IMPOSTOS E SEGUROS. AF_06/2014 | H | 2.92
91359 | CAMINHÃO PIPA 6.000 L, PESO BRUTO TOTAL 13.000 KG, DISTÂNCIA ENTRE EIXOS 4,80 M, POTÊNCIA 189 CV INCLUSIVE TANQUE DE AÇO PARA TRANSPORTE DE ÁGUA, CAPACIDADE 6 M3 - DEPRECIAÇÃO. AF_06/2014 | H | 20.99
91360 | CAMINHÃO PIPA 6.000 L, PESO BRUTO TOTAL 13.000 KG, DISTÂNCIA ENTRE EIXOS 4,80 M, POTÊNCIA 189 CV INCLUSIVE TANQUE DE AÇO PARA TRANSPORTE DE ÁGUA, CAPACIDADE 6 M3 - JUROS. AF_06/2014 | H | 8.03
91361 | CAMINHÃO PIPA 6.000 L, PESO BRUTO TOTAL 13.000 KG, DISTÂNCIA ENTRE EIXOS 4,80 M, POTÊNCIA 189 CV INCLUSIVE TANQUE DE AÇO PARA TRANSPORTE DE ÁGUA, CAPACIDADE 6 M3 - IMPOSTOS E SEGUROS. AF_06/2014 | H | 3.24
91367 | CAMINHÃO BASCULANTE 6 M3, PESO BRUTO TOTAL 16.000 KG, CARGA ÚTIL MÁXIMA 13.071 KG, DISTÂNCIA ENTRE EIXOS 4,80 M, POTÊNCIA 230 CV INCLUSIVE CAÇAMBA METÁLICA - DEPRECIAÇÃO. AF_06/2014 | H | 21.86
91368 | CAMINHÃO BASCULANTE 6 M3, PESO BRUTO TOTAL 16.000 KG, CARGA ÚTIL MÁXIMA 13.071 KG, DISTÂNCIA ENTRE EIXOS 4,80 M, POTÊNCIA 230 CV INCLUSIVE CAÇAMBA METÁLICA - JUROS. AF_06/2014 | H | 8.43
91369 | CAMINHÃO BASCULANTE 6 M3, PESO BRUTO TOTAL 16.000 KG, CARGA ÚTIL MÁXIMA 13.071 KG, DISTÂNCIA ENTRE EIXOS 4,80 M, POTÊNCIA 230 CV INCLUSIVE CAÇAMBA METÁLICA - IMPOSTOS E SEGUROS. AF_06/2014 | H | 3.4
91375 | CAMINHÃO TOCO, PESO BRUTO TOTAL 16.000 KG, CARGA ÚTIL MÁXIMA DE 10.685 KG, DISTÂNCIA ENTRE EIXOS 4,80 M, POTÊNCIA 189 CV EXCLUSIVE CARROCERIA - DEPRECIAÇÃO. AF_06/2014 | H | 19.34
91376 | CAMINHÃO TOCO, PESO BRUTO TOTAL 16.000 KG, CARGA ÚTIL MÁXIMA DE 10.685 KG, DISTÂNCIA ENTRE EIXOS 4,80 M, POTÊNCIA 189 CV EXCLUSIVE CARROCERIA - JUROS. AF_06/2014 | H | 7.95
91377 | CAMINHÃO TOCO, PESO BRUTO TOTAL 16.000 KG, CARGA ÚTIL MÁXIMA DE 10.685 KG, DISTÂNCIA ENTRE EIXOS 4,80 M, POTÊNCIA 189 CV EXCLUSIVE CARROCERIA - IMPOSTOS E SEGUROS. AF_06/2014 | H | 3.21
91380 | CAMINHÃO BASCULANTE 10 M3, TRUCADO CABINE SIMPLES, PESO BRUTO TOTAL 23.000 KG, CARGA ÚTIL MÁXIMA 15.935 KG, DISTÂNCIA ENTRE EIXOS 4,80 M, POTÊNCIA 230 CV INCLUSIVE CAÇAMBA METÁLICA - DEPRECIAÇÃO. AF_06/2014 | H | 28.75
91381 | CAMINHÃO BASCULANTE 10 M3, TRUCADO CABINE SIMPLES, PESO BRUTO TOTAL 23.000 KG, CARGA ÚTIL MÁXIMA 15.935 KG, DISTÂNCIA ENTRE EIXOS 4,80 M, POTÊNCIA 230 CV INCLUSIVE CAÇAMBA METÁLICA - JUROS. AF_06/2014 | H | 11.09
91382 | CAMINHÃO BASCULANTE 10 M3, TRUCADO CABINE SIMPLES, PESO BRUTO TOTAL 23.000 KG, CARGA ÚTIL MÁXIMA 15.935 KG, DISTÂNCIA ENTRE EIXOS 4,80 M, POTÊNCIA 230 CV INCLUSIVE CAÇAMBA METÁLICA - IMPOSTOS E SEGUROS. AF_06/2014 | H | 4.48
91383 | CAMINHÃO BASCULANTE 10 M3, TRUCADO CABINE SIMPLES, PESO BRUTO TOTAL 23.000 KG, CARGA ÚTIL MÁXIMA 15.935 KG, DISTÂNCIA ENTRE EIXOS 4,80 M, POTÊNCIA 230 CV INCLUSIVE CAÇAMBA METÁLICA - MANUTENÇÃO. AF_06/2014 | H | 51.9
91384 | CAMINHÃO BASCULANTE 10 M3, TRUCADO CABINE SIMPLES, PESO BRUTO TOTAL 23.000 KG, CARGA ÚTIL MÁXIMA 15.935 KG, DISTÂNCIA ENTRE EIXOS 4,80 M, POTÊNCIA 230 CV INCLUSIVE CAÇAMBA METÁLICA - MATERIAIS NA OPERAÇÃO. AF_06/2014 | H | 139.59
91390 | CAMINHÃO TOCO, PBT 14.300 KG, CARGA ÚTIL MÁX. 9.710 KG, DIST. ENTRE EIXOS 3,56 M, POTÊNCIA 185 CV, INCLUSIVE CARROCERIA FIXA ABERTA DE MADEIRA P/ TRANSPORTE GERAL DE CARGA SECA, DIMEN. APROX. 2,50 X 6,50 X 0,50 M - DEPRECIAÇÃO. AF_06/2014 | H | 19.1
91391 | CAMINHÃO TOCO, PBT 14.300 KG, CARGA ÚTIL MÁX. 9.710 KG, DIST. ENTRE EIXOS 3,56 M, POTÊNCIA 185 CV, INCLUSIVE CARROCERIA FIXA ABERTA DE MADEIRA P/ TRANSPORTE GERAL DE CARGA SECA, DIMEN. APROX. 2,50 X 6,50 X 0,50 M - JUROS. AF_06/2014 | H | 7.63
91392 | CAMINHÃO TOCO, PBT 14.300 KG, CARGA ÚTIL MÁX. 9.710 KG, DIST. ENTRE EIXOS 3,56 M, POTÊNCIA 185 CV, INCLUSIVE CARROCERIA FIXA ABERTA DE MADEIRA P/ TRANSPORTE GERAL DE CARGA SECA, DIMEN. APROX. 2,50 X 6,50 X 0,50 M - IMPOSTOS E SEGUROS. AF_06/2014 | H | 3.07
91396 | CAMINHÃO PIPA 10.000 L TRUCADO, PESO BRUTO TOTAL 23.000 KG, CARGA ÚTIL MÁXIMA 15.935 KG, DISTÂNCIA ENTRE EIXOS 4,8 M, POTÊNCIA 230 CV, INCLUSIVE TANQUE DE AÇO PARA TRANSPORTE DE ÁGUA - DEPRECIAÇÃO. AF_06/2014 | H | 29.11
91397 | CAMINHÃO PIPA 10.000 L TRUCADO, PESO BRUTO TOTAL 23.000 KG, CARGA ÚTIL MÁXIMA 15.935 KG, DISTÂNCIA ENTRE EIXOS 4,8 M, POTÊNCIA 230 CV, INCLUSIVE TANQUE DE AÇO PARA TRANSPORTE DE ÁGUA - JUROS. AF_06/2014 | H | 11.25
91398 | CAMINHÃO PIPA 10.000 L TRUCADO, PESO BRUTO TOTAL 23.000 KG, CARGA ÚTIL MÁXIMA 15.935 KG, DISTÂNCIA ENTRE EIXOS 4,8 M, POTÊNCIA 230 CV, INCLUSIVE TANQUE DE AÇO PARA TRANSPORTE DE ÁGUA - IMPOSTOS E SEGUROS. AF_06/2014 | H | 4.54
91402 | CAMINHÃO BASCULANTE 6 M3 TOCO, PESO BRUTO TOTAL 16.000 KG, CARGA ÚTIL MÁXIMA 11.130 KG, DISTÂNCIA ENTRE EIXOS 5,36 M, POTÊNCIA 185 CV, INCLUSIVE CAÇAMBA METÁLICA - IMPOSTOS E SEGUROS. AF_06/2014 | H | 3.53
91466 | GUINDAUTO HIDRÁULICO, CAPACIDADE MÁXIMA DE CARGA 6200 KG, MOMENTO MÁXIMO DE CARGA 11,7 TM, ALCANCE MÁXIMO HORIZONTAL 9,70 M, INCLUSIVE CAMINHÃO TOCO PBT 16.000 KG, POTÊNCIA DE 189 CV - IMPOSTOS E SEGUROS. AF_08/2015 | H | 4.05
91467 | GUINDAUTO HIDRÁULICO, CAPACIDADE MÁXIMA DE CARGA 6200 KG, MOMENTO MÁXIMO DE CARGA 11,7 TM, ALCANCE MÁXIMO HORIZONTAL 9,70 M, INCLUSIVE CAMINHÃO TOCO PBT 16.000 KG, POTÊNCIA DE 189 CV - MATERIAIS NA OPERAÇÃO. AF_08/2015 | H | 155.67
91468 | ESPARGIDOR DE ASFALTO PRESSURIZADO, TANQUE 6 M3 COM ISOLAÇÃO TÉRMICA, AQUECIDO COM 2 MAÇARICOS, COM BARRA ESPARGIDORA 3,60 M, MONTADO SOBRE CAMINHÃO TOCO, PBT 14.300 KG, POTÊNCIA 185 CV - DEPRECIAÇÃO. AF_05/2023 | H | 25.48
91469 | ESPARGIDOR DE ASFALTO PRESSURIZADO, TANQUE 6 M3 COM ISOLAÇÃO TÉRMICA, AQUECIDO COM 2 MAÇARICOS, COM BARRA ESPARGIDORA 3,60 M, MONTADO SOBRE CAMINHÃO TOCO, PBT 14.300 KG, POTÊNCIA 185 CV - JUROS. AF_05/2023 | H | 9.97
91484 | ESPARGIDOR DE ASFALTO PRESSURIZADO, TANQUE 6 M3 COM ISOLAÇÃO TÉRMICA, AQUECIDO COM 2 MAÇARICOS, COM BARRA ESPARGIDORA 3,60 M, MONTADO SOBRE CAMINHÃO TOCO, PBT 14.300 KG, POTÊNCIA 185 CV - IMPOSTOS E SEGUROS. AF_05/2023 | H | 4.02
91485 | ESPARGIDOR DE ASFALTO PRESSURIZADO, TANQUE 6 M3 COM ISOLAÇÃO TÉRMICA, AQUECIDO COM 2 MAÇARICOS, COM BARRA ESPARGIDORA 3,60 M, MONTADO SOBRE CAMINHÃO TOCO, PBT 14.300 KG, POTÊNCIA 185 CV - MATERIAIS NA OPERAÇÃO. AF_05/2023 | H | 152.37
91529 | COMPACTADOR DE SOLOS DE PERCUSSÃO (SOQUETE) COM MOTOR A GASOLINA 4 TEMPOS, POTÊNCIA 4 CV - DEPRECIAÇÃO. AF_08/2015 | H | 0.87
91530 | COMPACTADOR DE SOLOS DE PERCUSSÃO (SOQUETE) COM MOTOR A GASOLINA 4 TEMPOS, POTÊNCIA 4 CV - JUROS. AF_08/2015 | H | 0.23
91531 | COMPACTADOR DE SOLOS DE PERCUSSÃO (SOQUETE) COM MOTOR A GASOLINA 4 TEMPOS, POTÊNCIA 4 CV - MANUTENÇÃO. AF_08/2015 | H | 1.09
91532 | COMPACTADOR DE SOLOS DE PERCUSSÃO (SOQUETE) COM MOTOR A GASOLINA 4 TEMPOS, POTÊNCIA 4 CV - MATERIAIS NA OPERAÇÃO. AF_08/2015 | H | 6.48
91629 | GUINDAUTO HIDRÁULICO, CAPACIDADE MÁXIMA DE CARGA 6500 KG, MOMENTO MÁXIMO DE CARGA 5,8 TM, ALCANCE MÁXIMO HORIZONTAL 7,60 M, INCLUSIVE CAMINHÃO TOCO PBT 9.700 KG, POTÊNCIA DE 160 CV - DEPRECIAÇÃO. AF_08/2015 | H | 21.63
91630 | GUINDAUTO HIDRÁULICO, CAPACIDADE MÁXIMA DE CARGA 6500 KG, MOMENTO MÁXIMO DE CARGA 5,8 TM, ALCANCE MÁXIMO HORIZONTAL 7,60 M, INCLUSIVE CAMINHÃO TOCO PBT 9.700 KG, POTÊNCIA DE 160 CV - JUROS. AF_08/2015 | H | 8.04
91631 | GUINDAUTO HIDRÁULICO, CAPACIDADE MÁXIMA DE CARGA 6500 KG, MOMENTO MÁXIMO DE CARGA 5,8 TM, ALCANCE MÁXIMO HORIZONTAL 7,60 M, INCLUSIVE CAMINHÃO TOCO PBT 9.700 KG, POTÊNCIA DE 160 CV - IMPOSTOS E SEGUROS. AF_08/2015 | H | 3.24
91632 | GUINDAUTO HIDRÁULICO, CAPACIDADE MÁXIMA DE CARGA 6500 KG, MOMENTO MÁXIMO DE CARGA 5,8 TM, ALCANCE MÁXIMO HORIZONTAL 7,60 M, INCLUSIVE CAMINHÃO TOCO PBT 9.700 KG, POTÊNCIA DE 160 CV - MANUTENÇÃO. AF_08/2015 | H | 37.02
91633 | GUINDAUTO HIDRÁULICO, CAPACIDADE MÁXIMA DE CARGA 6500 KG, MOMENTO MÁXIMO DE CARGA 5,8 TM, ALCANCE MÁXIMO HORIZONTAL 7,60 M, INCLUSIVE CAMINHÃO TOCO PBT 9.700 KG, POTÊNCIA DE 160 CV - MATERIAIS NA OPERAÇÃO. AF_08/2015 | H | 131.75
91640 | CAMINHÃO DE TRANSPORTE DE MATERIAL ASFÁLTICO 30.000 L, COM CAVALO MECÂNICO DE CAPACIDADE MÁXIMA DE TRAÇÃO COMBINADO DE 66.000 KG, POTÊNCIA 360 CV, INCLUSIVE TANQUE DE ASFALTO COM SERPENTINA - DEPRECIAÇÃO. AF_08/2015 | H | 41.47
91641 | CAMINHÃO DE TRANSPORTE DE MATERIAL ASFÁLTICO 30.000 L, COM CAVALO MECÂNICO DE CAPACIDADE MÁXIMA DE TRAÇÃO COMBINADO DE 66.000 KG, POTÊNCIA 360 CV, INCLUSIVE TANQUE DE ASFALTO COM SERPENTINA - JUROS. AF_08/2015 | H | 16.74
91642 | CAMINHÃO DE TRANSPORTE DE MATERIAL ASFÁLTICO 30.000 L, COM CAVALO MECÂNICO DE CAPACIDADE MÁXIMA DE TRAÇÃO COMBINADO DE 66.000 KG, POTÊNCIA 360 CV, INCLUSIVE TANQUE DE ASFALTO COM SERPENTINA - IMPOSTOS E SEGUROS. AF_08/2015 | H | 6.77
91643 | CAMINHÃO DE TRANSPORTE DE MATERIAL ASFÁLTICO 30.000 L, COM CAVALO MECÂNICO DE CAPACIDADE MÁXIMA DE TRAÇÃO COMBINADO DE 66.000 KG, POTÊNCIA 360 CV, INCLUSIVE TANQUE DE ASFALTO COM SERPENTINA - MANUTENÇÃO. AF_08/2015 | H | 74.81
91644 | CAMINHÃO DE TRANSPORTE DE MATERIAL ASFÁLTICO 30.000 L, COM CAVALO MECÂNICO DE CAPACIDADE MÁXIMA DE TRAÇÃO COMBINADO DE 66.000 KG, POTÊNCIA 360 CV, INCLUSIVE TANQUE DE ASFALTO COM SERPENTINA - MATERIAIS NA OPERAÇÃO. AF_08/2015 | H | 296.5
91688 | SERRA CIRCULAR DE BANCADA COM MOTOR ELÉTRICO POTÊNCIA DE 5HP, COM COIFA PARA DISCO 10" - DEPRECIAÇÃO. AF_08/2015 | H | 0.09
91689 | SERRA CIRCULAR DE BANCADA COM MOTOR ELÉTRICO POTÊNCIA DE 5HP, COM COIFA PARA DISCO 10" - JUROS. AF_08/2015 | H | 0.02
91690 | SERRA CIRCULAR DE BANCADA COM MOTOR ELÉTRICO POTÊNCIA DE 5HP, COM COIFA PARA DISCO 10" - MANUTENÇÃO. AF_08/2015 | H | 0.06
91691 | SERRA CIRCULAR DE BANCADA COM MOTOR ELÉTRICO POTÊNCIA DE 5HP, COM COIFA PARA DISCO 10" - MATERIAIS NA OPERAÇÃO. AF_08/2015 | H | 1.16
92040 | DISTRIBUIDOR DE AGREGADOS REBOCAVEL, CAPACIDADE 1,9 M³, LARGURA DE TRABALHO 3,66 M - DEPRECIAÇÃO. AF_11/2015 | H | 6.47
92041 | DISTRIBUIDOR DE AGREGADOS REBOCAVEL, CAPACIDADE 1,9 M³, LARGURA DE TRABALHO 3,66 M - JUROS. AF_11/2015 | H | 1.33
92042 | DISTRIBUIDOR DE AGREGADOS REBOCAVEL, CAPACIDADE 1,9 M³, LARGURA DE TRABALHO 3,66 M - MANUTENÇÃO. AF_11/2015 | H | 5.39
92101 | CAMINHÃO PARA EQUIPAMENTO DE LIMPEZA A SUCÇÃO COM CAMINHÃO TRUCADO DE PESO BRUTO TOTAL 23000 KG, CARGA ÚTIL MÁXIMA 15935 KG, DISTÂNCIA ENTRE EIXOS 4,80 M, POTÊNCIA 230 CV, INCLUSIVE LIMPADORA A SUCÇÃO, TANQUE 12000 L - DEPRECIAÇÃO. AF_05/2023 | H | 44.82
92102 | CAMINHÃO PARA EQUIPAMENTO DE LIMPEZA A SUCÇÃO COM CAMINHÃO TRUCADO DE PESO BRUTO TOTAL 23000 KG, CARGA ÚTIL MÁXIMA 15935 KG, DISTÂNCIA ENTRE EIXOS 4,80 M, POTÊNCIA 230 CV, INCLUSIVE LIMPADORA A SUCÇÃO, TANQUE 12000 L - JUROS. AF_05/2023 | H | 14.05
92103 | CAMINHÃO PARA EQUIPAMENTO DE LIMPEZA A SUCÇÃO COM CAMINHÃO TRUCADO DE PESO BRUTO TOTAL 23000 KG, CARGA ÚTIL MÁXIMA 15935 KG, DISTÂNCIA ENTRE EIXOS 4,80 M, POTÊNCIA 230 CV, INCLUSIVE LIMPADORA A SUCÇÃO, TANQUE 12000 L - IMPOSTOS E SEGUROS. AF_05/2023 | H | 5.68
92104 | CAMINHÃO PARA EQUIPAMENTO DE LIMPEZA A SUCÇÃO COM CAMINHÃO TRUCADO DE PESO BRUTO TOTAL 23000 KG, CARGA ÚTIL MÁXIMA 15935 KG, DISTÂNCIA ENTRE EIXOS 4,80 M, POTÊNCIA 230 CV, INCLUSIVE LIMPADORA A SUCÇÃO, TANQUE 12000 L - MANUTENÇÃO. AF_05/2023 | H | 70.75
92105 | CAMINHÃO PARA EQUIPAMENTO DE LIMPEZA A SUCÇÃO COM CAMINHÃO TRUCADO DE PESO BRUTO TOTAL 23000 KG, CARGA ÚTIL MÁX. 15935 KG, DISTÂNCIA ENTRE EIXOS 4,80 M, POTÊNCIA 230 CV, INCLUSIVE LIMPADORA A SUCÇÃO, TANQUE 12000 L - MATERIAIS NA OPERAÇÃO. AF_05/2023 | H | 189.42
92108 | PENEIRA ROTATIVA COM MOTOR ELÉTRICO TRIFÁSICO DE 2 CV, CILINDRO DE 1 M X 0,60 M, COM FUROS DE 3,17 MM - DEPRECIAÇÃO. AF_05/2023 | H | 0.82
92109 | PENEIRA ROTATIVA COM MOTOR ELÉTRICO TRIFÁSICO DE 2 CV, CILINDRO DE 1 M X 0,60 M, COM FUROS DE 3,17 MM - JUROS. AF_05/2023 | H | 0.19
92110 | PENEIRA ROTATIVA COM MOTOR ELÉTRICO TRIFÁSICO DE 2 CV, CILINDRO DE 1 M X 0,60 M, COM FUROS DE 3,17 MM - MANUTENÇÃO. AF_05/2023 | H | 1.03
92111 | PENEIRA ROTATIVA COM MOTOR ELÉTRICO TRIFÁSICO DE 2 CV, CILINDRO DE 1 M X 0,60 M, COM FUROS DE 3,17 MM - MATERIAIS NA OPERAÇÃO. AF_05/2023 | H | 1.07
92114 | DOSADOR DE AREIA, CAPACIDADE DE 26 LITROS - DEPRECIAÇÃO. AF_05/2023 | H | 0.2
92115 | DOSADOR DE AREIA, CAPACIDADE DE 26 LITROS - JUROS. AF_05/2023 | H | 0.04
92116 | DOSADOR DE AREIA, CAPACIDADE DE 26 LITROS - MANUTENÇÃO. AF_05/2023 | H | 0.14
92133 | CAMINHONETE COM MOTOR A DIESEL, POTÊNCIA 180 CV, CABINE DUPLA, 4X4 - DEPRECIAÇÃO. AF_11/2015 | H | 12.93
92134 | CAMINHONETE COM MOTOR A DIESEL, POTÊNCIA 180 CV, CABINE DUPLA, 4X4 - JUROS. AF_11/2015 | H | 3.98
92135 | CAMINHONETE COM MOTOR A DIESEL, POTÊNCIA 180 CV, CABINE DUPLA, 4X4 - IMPOSTOS E SEGUROS. AF_11/2015 | H | 1.61
92136 | CAMINHONETE COM MOTOR A DIESEL, POTÊNCIA 180 CV, CABINE DUPLA, 4X4 - MANUTENÇÃO. AF_11/2015 | H | 16.16
92137 | CAMINHONETE COM MOTOR A DIESEL, POTÊNCIA 180 CV, CABINE DUPLA, 4X4 - MATERIAIS NA OPERAÇÃO. AF_11/2015 | H | 34.69
92140 | CAMINHONETE CABINE SIMPLES COM MOTOR 1.6 FLEX, CÂMBIO MANUAL, POTÊNCIA 101/104 CV, 2 PORTAS - DEPRECIAÇÃO. AF_11/2015 | H | 4.73
92141 | CAMINHONETE CABINE SIMPLES COM MOTOR 1.6 FLEX, CÂMBIO MANUAL, POTÊNCIA 101/104 CV, 2 PORTAS - JUROS. AF_11/2015 | H | 1.46
92142 | CAMINHONETE CABINE SIMPLES COM MOTOR 1.6 FLEX, CÂMBIO MANUAL, POTÊNCIA 101/104 CV, 2 PORTAS - IMPOSTOS E SEGUROS. AF_11/2015 | H | 0.59
92143 | CAMINHONETE CABINE SIMPLES COM MOTOR 1.6 FLEX, CÂMBIO MANUAL, POTÊNCIA 101/104 CV, 2 PORTAS - MANUTENÇÃO. AF_11/2015 | H | 5.92
92144 | CAMINHONETE CABINE SIMPLES COM MOTOR 1.6 FLEX, CÂMBIO MANUAL, POTÊNCIA 101/104 CV, 2 PORTAS - MATERIAIS NA OPERAÇÃO. AF_11/2015 | H | 42.14
92237 | CAMINHÃO DE TRANSPORTE DE MATERIAL ASFÁLTICO 20.000 L, COM CAVALO MECÂNICO DE CAPACIDADE MÁXIMA DE TRAÇÃO COMBINADO DE 45.000 KG, POTÊNCIA 330 CV, INCLUSIVE TANQUE DE ASFALTO COM MAÇARICO - DEPRECIAÇÃO. AF_12/2015 | H | 30.19
92238 | CAMINHÃO DE TRANSPORTE DE MATERIAL ASFÁLTICO 20.000 L, COM CAVALO MECÂNICO DE CAPACIDADE MÁXIMA DE TRAÇÃO COMBINADO DE 45.000 KG, POTÊNCIA 330 CV, INCLUSIVE TANQUE DE ASFALTO COM MAÇARICO - JUROS. AF_12/2015 | H | 12.16
92239 | CAMINHÃO DE TRANSPORTE DE MATERIAL ASFÁLTICO 20.000 L, COM CAVALO MECÂNICO DE CAPACIDADE MÁXIMA DE TRAÇÃO COMBINADO DE 45.000 KG, POTÊNCIA 330 CV, INCLUSIVE TANQUE DE ASFALTO COM MAÇARICO - IMPOSTOS E SEGUROS. AF_12/2015 | H | 4.91
92240 | CAMINHÃO DE TRANSPORTE DE MATERIAL ASFÁLTICO 20.000 L, COM CAVALO MECÂNICO DE CAPACIDADE MÁXIMA DE TRAÇÃO COMBINADO DE 45.000 KG, POTÊNCIA 330 CV, INCLUSIVE TANQUE DE ASFALTO COM MAÇARICO - MANUTENÇÃO. AF_12/2015 | H | 54.23
92241 | CAMINHÃO DE TRANSPORTE DE MATERIAL ASFÁLTICO 20.000 L, COM CAVALO MECÂNICO DE CAPACIDADE MÁXIMA DE TRAÇÃO COMBINADO DE 45.000 KG, POTÊNCIA 330 CV, INCLUSIVE TANQUE DE ASFALTO COM MAÇARICO - MATERIAIS NA OPERAÇÃO. AF_12/2015 | H | 271.82
92712 | APARELHO PARA CORTE E SOLDA OXI-ACETILENO SOBRE RODAS, INCLUSIVE CILINDROS E MAÇARICOS - DEPRECIAÇÃO. AF_05/2023 | H | 0.15
92713 | APARELHO PARA CORTE E SOLDA OXI-ACETILENO SOBRE RODAS, INCLUSIVE CILINDROS E MAÇARICOS - JUROS. AF_05/2023 | H | 0.03
92714 | APARELHO PARA CORTE E SOLDA OXI-ACETILENO SOBRE RODAS, INCLUSIVE CILINDROS E MAÇARICOS - MANUTENÇÃO. AF_05/2023 | H | 0.18
92715 | APARELHO PARA CORTE E SOLDA OXI-ACETILENO SOBRE RODAS, INCLUSIVE CILINDROS E MAÇARICOS - MATERIAIS NA OPERAÇÃO. AF_05/2023 | H | 88.67
92956 | MÁQUINA EXTRUSORA DE CONCRETO PARA GUIAS E SARJETAS, MOTOR A DIESEL, POTÊNCIA 14 CV - DEPRECIAÇÃO. AF_12/2015 | H | 4.24
92957 | MÁQUINA EXTRUSORA DE CONCRETO PARA GUIAS E SARJETAS, MOTOR A DIESEL, POTÊNCIA 14 CV - JUROS. AF_12/2015 | H | 0.98
92958 | MÁQUINA EXTRUSORA DE CONCRETO PARA GUIAS E SARJETAS, MOTOR A DIESEL, POTÊNCIA 14 CV - MANUTENÇÃO. AF_12/2015 | H | 4.64
92959 | MÁQUINA EXTRUSORA DE CONCRETO PARA GUIAS E SARJETAS, MOTOR A DIESEL, POTÊNCIA 14 CV - MATERIAIS NA OPERAÇÃO. AF_12/2015 | H | 9.12
92963 | MARTELO PERFURADOR PNEUMÁTICO MANUAL, HASTE 25 X 75 MM, 21 KG - DEPRECIAÇÃO. AF_12/2015 | H | 1.8
92964 | MARTELO PERFURADOR PNEUMÁTICO MANUAL, HASTE 25 X 75 MM, 21 KG - JUROS. AF_12/2015 | H | 0.41
92965 | MARTELO PERFURADOR PNEUMÁTICO MANUAL, HASTE 25 X 75 MM, 21 KG - MANUTENÇÃO. AF_12/2015 | H | 2.26
93220 | PERFURATRIZ COM TORRE METÁLICA PARA EXECUÇÃO DE ESTACA HÉLICE CONTÍNUA, PROFUNDIDADE MÁXIMA DE 32 M, DIÂMETRO MÁXIMO DE 1000 MM, POTÊNCIA INSTALADA DE 350 HP, MESA ROTATIVA COM TORQUE MÁXIMO DE 263 KNM - DEPRECIAÇÃO. AF_01/2016 | H | 370.39
93221 | PERFURATRIZ COM TORRE METÁLICA PARA EXECUÇÃO DE ESTACA HÉLICE CONTÍNUA, PROFUNDIDADE MÁXIMA DE 32 M, DIÂMETRO MÁXIMO DE 1000 MM, POTÊNCIA INSTALADA DE 350 HP, MESA ROTATIVA COM TORQUE MÁXIMO DE 263 KNM - JUROS. AF_01/2016 | H | 99.37
93222 | PERFURATRIZ COM TORRE METÁLICA PARA EXECUÇÃO DE ESTACA HÉLICE CONTÍNUA, PROFUNDIDADE MÁXIMA DE 32 M, DIÂMETRO MÁXIMO DE 1000 MM, POTÊNCIA INSTALADA DE 350 HP, MESA ROTATIVA COM TORQUE MÁXIMO DE 263 KNM - MANUTENÇÃO. AF_01/2016 | H | 463.51
93223 | PERFURATRIZ COM TORRE METÁLICA PARA EXECUÇÃO DE ESTACA HÉLICE CONTÍNUA, PROFUNDIDADE MÁXIMA DE 32 M, DIÂMETRO MÁXIMO DE 1000 MM, POTÊNCIA INSTALADA DE 350 HP, MESA ROTATIVA COM TORQUE MÁXIMO DE 263 KNM - MATERIAIS NA OPERAÇÃO. AF_01/2016 | H | 153.78
93229 | BETONEIRA CAPACIDADE NOMINAL 400 L, CAPACIDADE DE MISTURA 310 L, MOTOR A GASOLINA POTÊNCIA 5,5 CV, SEM CARREGADOR - DEPRECIAÇÃO. AF_02/2016 | H | 0.35
93230 | BETONEIRA CAPACIDADE NOMINAL 400 L, CAPACIDADE DE MISTURA 310 L, MOTOR A GASOLINA POTÊNCIA 5,5 CV, SEM CARREGADOR - JUROS. AF_02/2016 | H | 0.08
93231 | BETONEIRA CAPACIDADE NOMINAL 400 L, CAPACIDADE DE MISTURA 310 L, MOTOR A GASOLINA POTÊNCIA 5,5 CV, SEM CARREGADOR - MANUTENÇÃO. AF_02/2016 | H | 0.43
93232 | BETONEIRA CAPACIDADE NOMINAL 400 L, CAPACIDADE DE MISTURA 310 L, MOTOR A GASOLINA POTÊNCIA 5,5 CV, SEM CARREGADOR - MATERIAIS NA OPERAÇÃO. AF_02/2016 | H | 4.85
93235 | GRUPO GERADOR ESTACIONÁRIO, MOTOR DIESEL POTÊNCIA 170 KVA - JUROS. AF_02/2016 | H | 2.52
93238 | ROLO COMPACTADOR VIBRATÓRIO REBOCÁVEL, CILINDRO DE AÇO LISO, POTÊNCIA DE TRAÇÃO DE 65 CV, PESO 4,7 T, IMPACTO DINÂMICO 18,3 T, LARGURA DE TRABALHO 1,67 M - JUROS. AF_02/2016 | H | 2.59
93239 | ROLO COMPACTADOR VIBRATÓRIO PÉ DE CARNEIRO, OPERADO POR CONTROLE REMOTO, POTÊNCIA 12,5 KW, PESO OPERACIONAL 1,675 T, LARGURA DE TRABALHO 0,85 M - JUROS. AF_02/2016 | H | 11.75
93240 | ROLO COMPACTADOR VIBRATÓRIO PÉ DE CARNEIRO, OPERADO POR CONTROLE REMOTO, POTÊNCIA 12,5 KW, PESO OPERACIONAL 1,675 T, LARGURA DE TRABALHO 0,85 M - MATERIAIS NA OPERAÇÃO. AF_02/2016 | H | 11.78
93267 | GRUA ASCENCIONAL, LANÇA DE 30 M, CAPACIDADE DE 1,0 T A 30 M, ALTURA ATÉ 39 M DEPRECIAÇÃO. AF_05/2023 | H | 26.87
93269 | GRUA ASCENCIONAL, LANÇA DE 30 M, CAPACIDADE DE 1,0 T A 30 M, ALTURA ATÉ 39 M JUROS. AF_05/2023 | H | 10.07
93270 | GRUA ASCENCIONAL, LANÇA DE 30 M, CAPACIDADE DE 1,0 T A 30 M, ALTURA ATÉ 39 M MANUTENÇÃO. AF_05/2023 | H | 26.12
93271 | GRUA ASCENCIONAL, LANÇA DE 30 M, CAPACIDADE DE 1,0 T A 30 M, ALTURA ATÉ 39 M MATERIAIS NA OPERAÇÃO. AF_05/2023 | H | 8.04
93277 | GUINCHO ELÉTRICO DE COLUNA, CAPACIDADE 400 KG, COM MOTO FREIO, MOTOR TRIFÁSICO DE 1,25 CV - DEPRECIAÇÃO. AF_03/2016 | H | 0.25
93278 | GUINCHO ELÉTRICO DE COLUNA, CAPACIDADE 400 KG, COM MOTO FREIO, MOTOR TRIFÁSICO DE 1,25 CV - JUROS. AF_03/2016 | H | 0.05
93279 | GUINCHO ELÉTRICO DE COLUNA, CAPACIDADE 400 KG, COM MOTO FREIO, MOTOR TRIFÁSICO DE 1,25 CV - MANUTENÇÃO. AF_03/2016 | H | 0.23
93280 | GUINCHO ELÉTRICO DE COLUNA, CAPACIDADE 400 KG, COM MOTO FREIO, MOTOR TRIFÁSICO DE 1,25 CV - MATERIAIS NA OPERAÇÃO. AF_03/2016 | H | 0.67
93283 | GUINDASTE HIDRÁULICO AUTOPROPELIDO, COM LANÇA TELESCÓPICA 40 M, CAPACIDADE MÁXIMA 60 T, POTÊNCIA 260 KW - DEPRECIAÇÃO. AF_03/2016 | H | 100.42
93284 | GUINDASTE HIDRÁULICO AUTOPROPELIDO, COM LANÇA TELESCÓPICA 40 M, CAPACIDADE MÁXIMA 60 T, POTÊNCIA 260 KW - JUROS. AF_03/2016 | H | 35.39
93285 | GUINDASTE HIDRÁULICO AUTOPROPELIDO, COM LANÇA TELESCÓPICA 40 M, CAPACIDADE MÁXIMA 60 T, POTÊNCIA 260 KW - MANUTENÇÃO. AF_03/2016 | H | 161.42
93286 | GUINDASTE HIDRÁULICO AUTOPROPELIDO, COM LANÇA TELESCÓPICA 40 M, CAPACIDADE MÁXIMA 60 T, POTÊNCIA 260 KW - MATERIAIS NA OPERAÇÃO. AF_03/2016 | H | 11.18
93296 | GUINDASTE HIDRÁULICO AUTOPROPELIDO, COM LANÇA TELESCÓPICA 40 M, CAPACIDADE MÁXIMA 60 T, POTÊNCIA 260 KW - IMPOSTOS E SEGUROS. AF_03/2016 | H | 14.3
93397 | GUINDAUTO HIDRÁULICO, CAPACIDADE MÁXIMA DE CARGA 3300 KG, MOMENTO MÁXIMO DE CARGA 5,8 TM, ALCANCE MÁXIMO HORIZONTAL 7,60 M, INCLUSIVE CAMINHÃO TOCO PBT 16.000 KG, POTÊNCIA DE 189 CV - DEPRECIAÇÃO. AF_03/2016 | H | 25.01
93398 | GUINDAUTO HIDRÁULICO, CAPACIDADE MÁXIMA DE CARGA 3300 KG, MOMENTO MÁXIMO DE CARGA 5,8 TM, ALCANCE MÁXIMO HORIZONTAL 7,60 M, INCLUSIVE CAMINHÃO TOCO PBT 16.000 KG, POTÊNCIA DE 189 CV - JUROS. AF_03/2016 | H | 9.43
93399 | GUINDAUTO HIDRÁULICO, CAPACIDADE MÁXIMA DE CARGA 3300 KG, MOMENTO MÁXIMO DE CARGA 5,8 TM, ALCANCE MÁXIMO HORIZONTAL 7,60 M, INCLUSIVE CAMINHÃO TOCO PBT 16.000 KG, POTÊNCIA DE 189 CV - IMPOSTOS E SEGUROS. AF_03/2016 | H | 3.8
93400 | GUINDAUTO HIDRÁULICO, CAPACIDADE MÁXIMA DE CARGA 3300 KG, MOMENTO MÁXIMO DE CARGA 5,8 TM, ALCANCE MÁXIMO HORIZONTAL 7,60 M, INCLUSIVE CAMINHÃO TOCO PBT 16.000 KG, POTÊNCIA DE 189 CV - MANUTENÇÃO. AF_03/2016 | H | 43.35
93401 | GUINDAUTO HIDRÁULICO, CAPACIDADE MÁXIMA DE CARGA 3300 KG, MOMENTO MÁXIMO DE CARGA 5,8 TM, ALCANCE MÁXIMO HORIZONTAL 7,60 M, INCLUSIVE CAMINHÃO TOCO PBT 16.000 KG, POTÊNCIA DE 189 CV - MATERIAIS NA OPERAÇÃO. AF_03/2016 | H | 155.67
93404 | MÁQUINA JATO DE PRESSAO PORTÁTIL, CAMARA DE 1 SAIDA, CAPACIDADE 280 L, DIAMETRO 670 MM, BICO DE JATO CURTO VENTURI DE 5/16" , MANGUEIRA DE 1" COM COMPRESSOR DE AR REBOCÁVEL 189 PCM E MOTOR DIESEL 63 CV - DEPRECIAÇÃO. AF_05/2023 | H | 7.82
93405 | MÁQUINA JATO DE PRESSAO PORTÁTIL, CAMARA DE 1 SAIDA, CAPACIDADE 280 L, DIAMETRO 670 MM, BICO DE JATO CURTO VENTURI DE 5/16" , MANGUEIRA DE 1" COM COMPRESSOR DE AR REBOCÁVEL 189 PCM E MOTOR DIESEL 63 CV - JUROS. AF_05/2023 | H | 2
93406 | MÁQUINA JATO DE PRESSAO PORTÁTIL, CAMARA DE 1 SAIDA, CAPACIDADE 280 L, DIAMETRO 670 MM, BICO DE JATO CURTO VENTURI DE 5/16" , MANGUEIRA DE 1" COM COMPRESSOR DE AR REBOCÁVEL 189 PCM E MOTOR DIESEL 63 CV - MANUTENÇÃO. AF_05/2023 | H | 9.39
93407 | MÁQUINA JATO DE PRESSAO PORTÁTIL, CAMARA DE 1 SAIDA, CAPACIDADE 280 L, DIAMETRO 670 MM, BICO DE JATO CURTO VENTURI DE 5/16" , MANGUEIRA DE 1" COM COMPRESSOR DE AR REBOCÁVEL 189 PCM E MOTOR DIESEL 63 CV - MATERIAIS NA OPERAÇÃO. AF_05/2023 | H | 46.41
93411 | GERADOR PORTÁTIL MONOFÁSICO, POTÊNCIA 5500 VA, MOTOR A GASOLINA, POTÊNCIA DO MOTOR 13 CV - DEPRECIAÇÃO. AF_03/2016 | H | 0.34
93412 | GERADOR PORTÁTIL MONOFÁSICO, POTÊNCIA 5500 VA, MOTOR A GASOLINA, POTÊNCIA DO MOTOR 13 CV - JUROS. AF_03/2016 | H | 0.12
93413 | GERADOR PORTÁTIL MONOFÁSICO, POTÊNCIA 5500 VA, MOTOR A GASOLINA, POTÊNCIA DO MOTOR 13 CV - MANUTENÇÃO. AF_03/2016 | H | 0.3
93414 | GERADOR PORTÁTIL MONOFÁSICO, POTÊNCIA 5500 VA, MOTOR A GASOLINA, POTÊNCIA DO MOTOR 13 CV - MATERIAIS NA OPERAÇÃO. AF_03/2016 | H | 11.46
93417 | GRUPO GERADOR REBOCÁVEL, POTÊNCIA 66 KVA, MOTOR A DIESEL - DEPRECIAÇÃO. AF_03/2016 | H | 4.49
93418 | GRUPO GERADOR REBOCÁVEL, POTÊNCIA 66 KVA, MOTOR A DIESEL - JUROS. AF_03/2016 | H | 1.58
93419 | GRUPO GERADOR REBOCÁVEL, POTÊNCIA 66 KVA, MOTOR A DIESEL - MANUTENÇÃO. AF_03/2016 | H | 4.01
93420 | GRUPO GERADOR REBOCÁVEL, POTÊNCIA 66 KVA, MOTOR A DIESEL - MATERIAIS NA OPERAÇÃO. AF_03/2016 | H | 66.02
93423 | GRUPO GERADOR ESTACIONÁRIO, POTÊNCIA 150 KVA, MOTOR A DIESEL- DEPRECIAÇÃO. AF_03/2016 | H | 6.36
93424 | GRUPO GERADOR ESTACIONÁRIO, POTÊNCIA 150 KVA, MOTOR A DIESEL- JUROS. AF_03/2016 | H | 2.24
93425 | GRUPO GERADOR ESTACIONÁRIO, POTÊNCIA 150 KVA, MOTOR A DIESEL- MANUTENÇÃO. AF_03/2016 | H | 5.68
93426 | GRUPO GERADOR ESTACIONÁRIO, POTÊNCIA 150 KVA, MOTOR A DIESEL- MATERIAIS NA OPERAÇÃO. AF_03/2016 | H | 157.79
93429 | USINA DE MISTURA ASFÁLTICA À QUENTE, TIPO CONTRA FLUXO, PROD 40 A 80 TON/HORA - DEPRECIAÇÃO. AF_05/2023 | H | 165.11
93430 | USINA DE MISTURA ASFÁLTICA À QUENTE, TIPO CONTRA FLUXO, PROD 40 A 80 TON/HORA - JUROS. AF_05/2023 | H | 50.75
93431 | USINA DE MISTURA ASFÁLTICA À QUENTE, TIPO CONTRA FLUXO, PROD 40 A 80 TON/HORA - MANUTENÇÃO. AF_05/2023 | H | 206.55
93432 | USINA DE MISTURA ASFÁLTICA À QUENTE, TIPO CONTRA FLUXO, PROD 40 A 80 TON/HORA - MATERIAIS NA OPERAÇÃO. AF_05/2023 | H | 2120.4
93435 | USINA DE ASFALTO À FRIO, CAPACIDADE DE 40 A 60 TON/HORA, ELÉTRICA POTÊNCIA 30 CV - DEPRECIAÇÃO. AF_05/2023 | H | 9.27
93436 | USINA DE ASFALTO À FRIO, CAPACIDADE DE 40 A 60 TON/HORA, ELÉTRICA POTÊNCIA 30 CV - JUROS. AF_05/2023 | H | 2.86
93437 | USINA DE ASFALTO À FRIO, CAPACIDADE DE 40 A 60 TON/HORA, ELÉTRICA POTÊNCIA 30 CV - MANUTENÇÃO. AF_05/2023 | H | 10.14
93438 | USINA DE ASFALTO À FRIO, CAPACIDADE DE 40 A 60 TON/HORA, ELÉTRICA POTÊNCIA 30 CV - MATERIAIS NA OPERAÇÃO. AF_05/2023 | H | 110.55
95114 | MARTELETE OU ROMPEDOR PNEUMÁTICO MANUAL, 28 KG, COM SILENCIADOR - DEPRECIAÇÃO. AF_07/2016 | H | 1.75
95115 | MARTELETE OU ROMPEDOR PNEUMÁTICO MANUAL, 28 KG, COM SILENCIADOR - JUROS. AF_07/2016 | H | 0.4
95116 | USINA DE CONCRETO FIXA, CAPACIDADE NOMINAL DE 90 A 120 M3/H, SEM SILO - DEPRECIAÇÃO. AF_07/2016 | H | 32.55
95117 | USINA DE CONCRETO FIXA, CAPACIDADE NOMINAL DE 90 A 120 M3/H, SEM SILO - JUROS. AF_07/2016 | H | 10.04
95118 | USINA MISTURADORA DE SOLOS, CAPACIDADE DE 200 A 500 TON/H, POTENCIA 75KW - DEPRECIAÇÃO. AF_07/2016 | H | 75.72
95119 | USINA MISTURADORA DE SOLOS, CAPACIDADE DE 200 A 500 TON/H, POTENCIA 75KW - JUROS. AF_07/2016 | H | 23.36
95120 | USINA MISTURADORA DE SOLOS, CAPACIDADE DE 200 A 500 TON/H, POTENCIA 75KW - MATERIAIS NA OPERAÇÃO. AF_07/2016 | H | 54.82
95123 | DISTRIBUIDOR DE AGREGADOS AUTOPROPELIDO, CAP 3 M3, A DIESEL, POTÊNCIA 176CV - DEPRECIAÇÃO. AF_07/2016 | H | 17.87
95124 | DISTRIBUIDOR DE AGREGADOS AUTOPROPELIDO, C/AP 3 M3, A DIESEL, POTÊNCIA 176CV - JUROS. AF_07/2016 | H | 5.51
95125 | DISTRIBUIDOR DE AGREGADOS AUTOPROPELIDO, CAP 3 M3, A DIESEL, POTÊNCIA 176CV - MANUTENÇÃO. AF_07/2016 | H | 19.56
95126 | DISTRIBUIDOR DE AGREGADOS AUTOPROPELIDO, CAP 3 M3, A DIESEL, POTÊNCIA 176CV - MATERIAIS NA OPERAÇÃO. AF_07/2016 | H | 144.95
95129 | MÁQUINA DEMARCADORA DE FAIXA DE TRÁFEGO À FRIO, AUTOPROPELIDA, POTÊNCIA 38 HP - DEPRECIAÇÃO. AF_07/2016 | H | 47.9
95130 | MÁQUINA DEMARCADORA DE FAIXA DE TRÁFEGO À FRIO, AUTOPROPELIDA, POTÊNCIA 38 HP - JUROS. AF_07/2016 | H | 17.36
95131 | MÁQUINA DEMARCADORA DE FAIXA DE TRÁFEGO À FRIO, AUTOPROPELIDA, POTÊNCIA 38 HP - MANUTENÇÃO. AF_07/2016 | H | 56.38
95132 | MÁQUINA DEMARCADORA DE FAIXA DE TRÁFEGO À FRIO, AUTOPROPELIDA, POTÊNCIA 38 HP - MATERIAIS NA OPERAÇÃO. AF_07/2016 | H | 31.74
95136 | TALHA MANUAL DE CORRENTE, CAPACIDADE DE 2 TON. COM ELEVAÇÃO DE 3 M - DEPRECIAÇÃO. AF_07/2016 | H | 0.02
95137 | TALHA MANUAL DE CORRENTE, CAPACIDADE DE 2 TON. COM ELEVAÇÃO DE 3 M - JUROS. AF_07/2016 | H | 0.01
95138 | TALHA MANUAL DE CORRENTE, CAPACIDADE DE 2 TON. COM ELEVAÇÃO DE 3 M - MANUTENÇÃO. AF_07/2016 | H | 0.02
95208 | GRUA ASCENCIONAL, LANÇA DE 42 M, CAPACIDADE DE 1,5 T A 30 M, ALTURA ATÉ 39 M DEPRECIAÇÃO. AF_05/2023 | H | 54.13
95209 | GRUA ASCENCIONAL, LANCA DE 42 M, CAPACIDADE DE 1,5 T A 30 M, ALTURA ATE 39 M JUROS. AF_05/2023 | H | 12.51
95210 | GRUA ASCENCIONAL, LANCA DE 42 M, CAPACIDADE DE 1,5 T A 30 M, ALTURA ATE 39 M MANUTENÇÃO. AF_05/2023 | H | 59.2
95211 | GRUA ASCENCIONAL, LANCA DE 42 M, CAPACIDADE DE 1,5 T A 30 M, ALTURA ATE 39 M MATERIAIS NA OPERAÇÃO. AF_05/2023 | H | 8.04
95217 | PULVERIZADOR DE TINTA ELÉTRICO/MÁQUINA DE PINTURA AIRLESS, VAZÃO 2 L/MIN - MATERIAIS NA OPERAÇÃO. AF_05/2023 | H | 0.54
95255 | MARTELO DEMOLIDOR PNEUMÁTICO MANUAL, 32 KG - DEPRECIAÇÃO. AF_09/2016 | H | 1.56
95256 | MARTELO DEMOLIDOR PNEUMÁTICO MANUAL, 32 KG - JUROS. AF_09/2016 | H | 0.36
95257 | MARTELO DEMOLIDOR PNEUMÁTICO MANUAL, 32 KG - MANUTENÇÃO. AF_09/2016 | H | 1.95
95260 | COMPACTADOR DE SOLOS DE PERCUSÃO (SOQUETE) COM MOTOR A GASOLINA, POTÊNCIA 3 CV - DEPRECIAÇÃO. AF_09/2016 | H | 0.7
95261 | COMPACTADOR DE SOLOS DE PERCUSÃO (SOQUETE) COM MOTOR A GASOLINA, POTÊNCIA 3 CV - JUROS. AF_09/2016 | H | 0.18
95262 | COMPACTADOR DE SOLOS DE PERCUSÃO (SOQUETE) COM MOTOR A GASOLINA, POTÊNCIA 3 CV - MANUTENÇÃO. AF_09/2016 | H | 0.88
95263 | COMPACTADOR DE SOLOS DE PERCUSÃO (SOQUETE) COM MOTOR A GASOLINA, POTÊNCIA 3 CV - MATERIAIS NA OPERAÇÃO. AF_09/2016 | H | 4.91
95266 | RÉGUA VIBRATÓRIA DUPLA PARA CONCRETO, PESO DE 60KG, COMPRIMENTO 4 M, COM MOTOR A GASOLINA, POTÊNCIA 5,5 HP - DEPRECIAÇÃO. AF_09/2016 | H | 0.51
95267 | RÉGUA VIBRATÓRIA DUPLA PARA CONCRETO, PESO DE 60KG, COMPRIMENTO 4 M, COM MOTOR A GASOLINA, POTÊNCIA 5,5 HP - JUROS. AF_09/2016 | H | 0.1
95268 | RÉGUA VIBRATÓRIA DUPLA PARA CONCRETO, PESO DE 60KG, COMPRIMENTO 4 M, COM MOTOR A GASOLINA, POTÊNCIA 5,5 HP - MANUTENÇÃO. AF_09/2016 | H | 0.5
95269 | RÉGUA VIBRATÓRIA DUPLA PARA CONCRETO, PESO DE 60KG, COMPRIMENTO 4 M, COM MOTOR A GASOLINA, POTÊNCIA 5,5 HP - MATERIAIS NA OPERAÇÃO. AF_09/2016 | H | 9.07
95272 | POLIDORA DE PISO (POLITRIZ), PESO DE 100KG, DIÂMETRO 450 MM, MOTOR ELÉTRICO, POTÊNCIA 4 HP - DEPRECIAÇÃO. AF_05/2023 | H | 0.5
95273 | POLIDORA DE PISO (POLITRIZ), PESO DE 100KG, DIÂMETRO 450 MM, MOTOR ELÉTRICO, POTÊNCIA 4 HP - JUROS. AF_05/2023 | H | 0.11
95274 | POLIDORA DE PISO (POLITRIZ), PESO DE 100KG, DIÂMETRO 450 MM, MOTOR ELÉTRICO, POTÊNCIA 4 HP - MANUTENÇÃO. AF_05/2023 | H | 0.39
95275 | POLIDORA DE PISO (POLITRIZ), PESO DE 100KG, DIÂMETRO 450 MM, MOTOR ELÉTRICO, POTÊNCIA 4 HP - MATERIAIS NA OPERAÇÃO. AF_05/2023 | H | 2.18
95278 | DESEMPENADEIRA DE CONCRETO, PESO DE 78 KG, 4 PÁS, MOTOR A GASOLINA, POTÊNCIA 5,5 HP - DEPRECIAÇÃO. AF_05/2023 | H | 0.61
95279 | DESEMPENADEIRA DE CONCRETO, PESO DE 78 KG, 4 PÁS, MOTOR A GASOLINA, POTÊNCIA 5,5 HP - JUROS. AF_05/2023 | H | 0.12
95280 | DESEMPENADEIRA DE CONCRETO, PESO DE 78 KG, 4 PÁS, MOTOR A GASOLINA, POTÊNCIA 5,5 HP - MANUTENÇÃO. AF_05/2023 | H | 0.6
95281 | DESEMPENADEIRA DE CONCRETO, PESO DE 78 KG, 4 PÁS, MOTOR A GASOLINA, POTÊNCIA 5,5 HP MATERIAIS NA OPERAÇÃO. AF_05/2023 | H | 9.07
95617 | PERFURATRIZ PNEUMATICA MANUAL DE PESO MEDIO, MARTELETE, 18KG, COMPRIMENTO MÁXIMO DE CURSO DE 6 M, DIAMETRO DO PISTAO DE 5,5 CM - DEPRECIAÇÃO. AF_11/2016 | H | 1.28
95618 | PERFURATRIZ PNEUMATICA MANUAL DE PESO MEDIO, MARTELETE, 18KG, COMPRIMENTO MÁXIMO DE CURSO DE 6 M, DIAMETRO DO PISTAO DE 5,5 CM - JUROS. AF_11/2016 | H | 0.29
95619 | PERFURATRIZ PNEUMATICA MANUAL DE PESO MEDIO, MARTELETE, 18KG, COMPRIMENTO MÁXIMO DE CURSO DE 6 M, DIAMETRO DO PISTAO DE 5,5 CM - MANUTENÇÃO. AF_11/2016 | H | 1.6
95627 | ROLO COMPACTADOR VIBRATORIO TANDEM, ACO LISO, POTENCIA 125 HP, PESO SEM/COM LASTRO 10,20/11,65 T, LARGURA DE TRABALHO 1,73 M - DEPRECIAÇÃO. AF_11/2016 | H | 47.95
95628 | ROLO COMPACTADOR VIBRATORIO TANDEM, ACO LISO, POTENCIA 125 HP, PESO SEM/COM LASTRO 10,20/11,65 T, LARGURA DE TRABALHO 1,73 M - JUROS. AF_11/2016 | H | 12.86
95629 | ROLO COMPACTADOR VIBRATORIO TANDEM, ACO LISO, POTENCIA 125 HP, PESO SEM/COM LASTRO 10,20/11,65 T, LARGURA DE TRABALHO 1,73 M - MANUTENÇÃO. AF_11/2016 | H | 60.01
95630 | ROLO COMPACTADOR VIBRATORIO TANDEM, ACO LISO, POTENCIA 125 HP, PESO SEM/COM LASTRO 10,20/11,65 T, LARGURA DE TRABALHO 1,73 M - MATERIAIS NA OPERAÇÃO. AF_11/2016 | H | 87.87
95698 | PERFURATRIZ MANUAL, TORQUE MAXIMO 55 KGF.M, POTENCIA 5 CV, COM DIAMETRO MAXIMO 8 1/2" - DEPRECIAÇÃO. AF_11/2016 | H | 5.19
95699 | PERFURATRIZ MANUAL, TORQUE MAXIMO 55 KGF.M, POTENCIA 5 CV, COM DIAMETRO MAXIMO 8 1/2" - JUROS. AF_11/2016 | H | 1.2
95700 | PERFURATRIZ MANUAL, TORQUE MAXIMO 55 KGF.M, POTENCIA 5 CV, COM DIAMETRO MAXIMO 8 1/2" - MANUTENÇÃO. AF_11/2016 | H | 6.49
95701 | PERFURATRIZ MANUAL, TORQUE MAXIMO 55 KGF.M, POTENCIA 5 CV, COM DIAMETRO MAXIMO 8 1/2" - MATERIAIS NA OPERAÇÃO. AF_11/2016 | H | 2.69
95704 | PERFURATRIZ SOBRE ESTEIRA, TORQUE MÁXIMO 600 KGF, POTÊNCIA ENTRE 50 E 60 HP, DIÂMETRO MÁXIMO 10" - DEPRECIAÇÃO. AF_11/2016 | H | 54.07
95705 | PERFURATRIZ SOBRE ESTEIRA, TORQUE MÁXIMO 600 KGF, POTÊNCIA ENTRE 50 E 60 HP, DIÂMETRO MÁXIMO 10" - JUROS. AF_11/2016 | H | 14.5
95706 | PERFURATRIZ SOBRE ESTEIRA, TORQUE MÁXIMO 600 KGF, POTÊNCIA ENTRE 50 E 60 HP, DIÂMETRO MÁXIMO 10" - MANUTENÇÃO. AF_11/2016 | H | 67.66
95707 | PERFURATRIZ SOBRE ESTEIRA, TORQUE MÁXIMO 600 KGF, POTÊNCIA ENTRE 50 E 60 HP, DIÂMETRO MÁXIMO 10" - MATERIAIS NA OPERAÇÃO. AF_11/2016 | H | 3.52
95716 | ESCAVADEIRA HIDRAULICA SOBRE ESTEIRA, EQUIPADA COM CLAMSHELL, COM CAPACIDADE DA CAÇAMBA ENTRE 1,20 E 1,50 M3, PESO OPERACIONAL ENTRE 20,00 E 22,00 TON, POTENCIA LIQUIDA ENTRE 150 E 160 HP - DEPRECIAÇÃO. AF_11/2016 | H | 65.01
95717 | ESCAVADEIRA HIDRAULICA SOBRE ESTEIRA, EQUIPADA COM CLAMSHELL, COM CAPACIDADE DA CAÇAMBA ENTRE 1,20 E 1,50 M3, PESO OPERACIONAL ENTRE 20,00 E 22,00 TON, POTENCIA LIQUIDA ENTRE 150 E 160 HP - JUROS. AF_11/2016 | H | 17.18
95718 | ESCAVADEIRA HIDRAULICA SOBRE ESTEIRA, EQUIPADA COM CLAMSHELL, COM CAPACIDADE DA CAÇAMBA ENTRE 1,20 E 1,50 M3, PESO OPERACIONAL ENTRE 20,00 E 22,00 TON, POTENCIA LIQUIDA ENTRE 150 E 160 HP - MANUTENÇÃO. AF_11/2016 | H | 81.27
95719 | ESCAVADEIRA HIDRAULICA SOBRE ESTEIRA, EQUIPADA COM CLAMSHELL, COM CAPACIDADE DA CAÇAMBA ENTRE 1,20 E 1,50 M3, PESO OPERACIONAL ENTRE 20,00 E 22,00 TON, POTENCIA LIQUIDA ENTRE 150 E 160 HP - MATERIAIS NA OPERAÇÃO. AF_11/2016 | H | 88.52
95869 | GRUPO GERADOR COM CARENAGEM, MOTOR DIESEL POTÊNCIA STANDART ENTRE 250 E 260 KVA - JUROS. AF_12/2016 | H | 3.58
95870 | GRUPO GERADOR COM CARENAGEM, MOTOR DIESEL POTÊNCIA STANDART ENTRE 250 E 260 KVA - MANUTENÇÃO. AF_12/2016 | H | 9.08
95871 | GRUPO GERADOR COM CARENAGEM, MOTOR DIESEL POTÊNCIA STANDART ENTRE 250 E 260 KVA - MATERIAIS NA OPERAÇÃO. AF_12/2016 | H | 268.81
95874 | GRUPO GERADOR COM CARENAGEM, MOTOR DIESEL POTÊNCIA STANDART ENTRE 250 E 260 KVA - DEPRECIAÇÃO. AF_12/2016 | H | 10.17
96008 | TRATOR DE PNEUS COM POTÊNCIA DE 122 CV, TRAÇÃO 4X4, COM VASSOURA MECÂNICA ACOPLADA - DEPRECIAÇÃO. AF_02/2017 | H | 22.8
96009 | TRATOR DE PNEUS COM POTÊNCIA DE 122 CV, TRAÇÃO 4X4, COM VASSOURA MECÂNICA ACOPLADA - JUROS. AF_02/2017 | H | 6.11
96011 | TRATOR DE PNEUS COM POTÊNCIA DE 122 CV, TRAÇÃO 4X4, COM VASSOURA MECÂNICA ACOPLADA - MANUTENÇÃO. AF_02/2017 | H | 24.94
96012 | TRATOR DE PNEUS COM POTÊNCIA DE 122 CV, TRAÇÃO 4X4, COM VASSOURA MECÂNICA ACOPLADA - MATERIAIS NA OPERAÇÃO. AF_02/2017 | H | 95.18
96015 | TRATOR DE PNEUS COM POTÊNCIA DE 122 CV, TRAÇÃO 4X4, COM GRADE DE DISCOS ACOPLADA - DEPRECIAÇÃO. AF_02/2017 | H | 22.6
96016 | TRATOR DE PNEUS COM POTÊNCIA DE 122 CV, TRAÇÃO 4X4, COM GRADE DE DISCOS ACOPLADA - JUROS. AF_02/2017 | H | 6.06
96018 | TRATOR DE PNEUS COM POTÊNCIA DE 122 CV, TRAÇÃO 4X4, COM GRADE DE DISCOS ACOPLADA - MANUTENÇÃO. AF_02/2017 | H | 24.72
96019 | TRATOR DE PNEUS COM POTÊNCIA DE 122 CV, TRAÇÃO 4X4, COM GRADE DE DISCOS ACOPLADA - MATERIAIS NA OPERAÇÃO. AF_02/2017 | H | 95.18
96023 | TRATOR DE PNEUS COM POTÊNCIA DE 85 CV, TRAÇÃO 4X4, COM GRADE DE DISCOS ACOPLADA - DEPRECIAÇÃO. AF_02/2017 | H | 17.45
96024 | TRATOR DE PNEUS COM POTÊNCIA DE 85 CV, TRAÇÃO 4X4, COM GRADE DE DISCOS ACOPLADA - JUROS. AF_02/2017 | H | 4.67
96026 | TRATOR DE PNEUS COM POTÊNCIA DE 85 CV, TRAÇÃO 4X4, COM GRADE DE DISCOS ACOPLADA - MANUTENÇÃO. AF_02/2017 | H | 19.08
96027 | TRATOR DE PNEUS COM POTÊNCIA DE 85 CV, TRAÇÃO 4X4, COM GRADE DE DISCOS ACOPLADA - MATERIAIS NA OPERAÇÃO. AF_02/2017 | H | 66.32
96030 | CAMINHÃO BASCULANTE 10 M3, TRUCADO, POTÊNCIA 230 CV, INCLUSIVE CAÇAMBA METÁLICA, COM DISTRIBUIDOR DE AGREGADOS ACOPLADO - DEPRECIAÇÃO. AF_02/2017 | H | 35.22
96031 | CAMINHÃO BASCULANTE 10 M3, TRUCADO, POTÊNCIA 230 CV, INCLUSIVE CAÇAMBA METÁLICA, COM DISTRIBUIDOR DE AGREGADOS ACOPLADO - JUROS. AF_02/2017 | H | 12.42
96032 | CAMINHÃO BASCULANTE 10 M3, TRUCADO, POTÊNCIA 230 CV, INCLUSIVE CAÇAMBA METÁLICA, COM DISTRIBUIDOR DE AGREGADOS ACOPLADO - IMPOSTOS E SEGUROS. AF_02/2017 | H | 4.99
96033 | CAMINHÃO BASCULANTE 10 M3, TRUCADO, POTÊNCIA 230 CV, INCLUSIVE CAÇAMBA METÁLICA, COM DISTRIBUIDOR DE AGREGADOS ACOPLADO - MANUTENÇÃO. AF_02/2017 | H | 57.29
96034 | CAMINHÃO BASCULANTE 10 M3, TRUCADO, POTÊNCIA 230 CV, INCLUSIVE CAÇAMBA METÁLICA, COM DISTRIBUIDOR DE AGREGADOS ACOPLADO - MATERIAIS NA OPERAÇÃO. AF_02/2017 | H | 139.59
96053 | TRATOR DE PNEUS COM POTÊNCIA DE 85 CV, TRAÇÃO 4X4, COM VASSOURA MECÂNICA ACOPLADA - DEPRECIAÇÃO. AF_03/2017 | H | 17.65
96054 | MINICARREGADEIRA SOBRE RODAS POTENCIA 47HP CAPACIDADE OPERACAO 646 KG, COM VASSOURA MECÂNICA ACOPLADA - DEPRECIAÇÃO. AF_03/2017 | H | 28.34
96055 | TRATOR DE PNEUS COM POTÊNCIA DE 85 CV, TRAÇÃO 4X4, COM VASSOURA MECÂNICA ACOPLADA - JUROS. AF_03/2017 | H | 4.72
96056 | TRATOR DE PNEUS COM POTÊNCIA DE 85 CV, TRAÇÃO 4X4, COM VASSOURA MECÂNICA ACOPLADA - MANUTENÇÃO. AF_03/2017 | H | 19.3
96057 | TRATOR DE PNEUS COM POTÊNCIA DE 85 CV, TRAÇÃO 4X4, COM VASSOURA MECÂNICA ACOPLADA - MATERIAIS NA OPERAÇÃO. AF_03/2017 | H | 66.32
96060 | MINICARREGADEIRA SOBRE RODAS POTENCIA 47HP CAPACIDADE OPERACAO 646 KG, COM VASSOURA MECÂNICA ACOPLADA - JUROS. AF_03/2017 | H | 5.84
96061 | MINICARREGADEIRA SOBRE RODAS POTENCIA 47HP CAPACIDADE OPERACAO 646 KG, COM VASSOURA MECÂNICA ACOPLADA - MANUTENÇÃO. AF_03/2017 | H | 35.43
96062 | MINICARREGADEIRA SOBRE RODAS POTENCIA 47HP CAPACIDADE OPERACAO 646 KG, COM VASSOURA MECÂNICA ACOPLADA - MATERIAIS NA OPERAÇÃO. AF_03/2017 | H | 39.22
96241 | MINIESCAVADEIRA SOBRE ESTEIRAS, POTÊNCIA LÍQUIDA DE *30* HP, PESO OPERACIONAL DE *3.500* KG - DEPRECIAÇÃO. AF_04/2017 | H | 26.18
96242 | MINIESCAVADEIRA SOBRE ESTEIRAS, POTÊNCIA LÍQUIDA DE *30* HP, PESO OPERACIONAL DE *3.500* KG - JUROS. AF_04/2017 | H | 6.91
96243 | MINIESCAVADEIRA SOBRE ESTEIRAS, POTÊNCIA LÍQUIDA DE *30* HP, PESO OPERACIONAL DE *3.500* KG - MANUTENÇÃO. AF_04/2017 | H | 32.72
96244 | MINIESCAVADEIRA SOBRE ESTEIRAS, POTÊNCIA LÍQUIDA DE *30* HP, PESO OPERACIONAL DE *3.500* KG - MATERIAIS NA OPERAÇÃO. AF_04/2017 | H | 17.13
96301 | PERFURATRIZ ROTATIVA SOBRE ESTEIRA, TORQUE MAXIMO 2500 KGM, POTENCIA 110 HP, MOTOR DIESEL - MATERIAIS NA OPERAÇÃO. AF_05/2017 | H | 48.35
96457 | ROLO COMPACTADOR DE PNEUS, ESTÁTICO, PRESSÃO VARIÁVEL, POTÊNCIA 110 HP, PESO SEM/COM LASTRO 10,8/27 T, LARGURA DE ROLAGEM 2,30 M - MATERIAIS NA OPERAÇÃO. AF_06/2017 | H | 62.84
96458 | ROLO COMPACTADOR DE PNEUS, ESTÁTICO, PRESSÃO VARIÁVEL, POTÊNCIA 110 HP, PESO SEM/COM LASTRO 10,8/27 T, LARGURA DE ROLAGEM 2,30 M - MANUTENÇÃO. AF_06/2017 | H | 66.55
96459 | ROLO COMPACTADOR DE PNEUS, ESTÁTICO, PRESSÃO VARIÁVEL, POTÊNCIA 110 HP, PESO SEM/COM LASTRO 10,8/27 T, LARGURA DE ROLAGEM 2,30 M - JUROS. AF_06/2017 | H | 14.26
96460 | ROLO COMPACTADOR DE PNEUS, ESTÁTICO, PRESSÃO VARIÁVEL, POTÊNCIA 110 HP, PESO SEM/COM LASTRO 10,8/27 T, LARGURA DE ROLAGEM 2,30 M - DEPRECIAÇÃO. AF_06/2017 | H | 53.18
98760 | INVERSOR DE SOLDA MONOFÁSICO DE 160 A, POTÊNCIA DE 5400 W, TENSÃO DE 220 V, PARA SOLDA COM ELETRODOS DE 2,0 A 4,0 MM E PROCESSO TIG - DEPRECIAÇÃO. AF_06/2018 | H | 0.05
98761 | INVERSOR DE SOLDA MONOFÁSICO DE 160 A, POTÊNCIA DE 5400 W, TENSÃO DE 220 V, PARA SOLDA COM ELETRODOS DE 2,0 A 4,0 MM E PROCESSO TIG - JUROS. AF_06/2018 | H | 0.01
98762 | INVERSOR DE SOLDA MONOFÁSICO DE 160 A, POTÊNCIA DE 5400 W, TENSÃO DE 220 V, PARA SOLDA COM ELETRODOS DE 2,0 A 4,0 MM E PROCESSO TIG - MANUTENÇÃO. AF_06/2018 | H | 0.07
98763 | INVERSOR DE SOLDA MONOFÁSICO DE 160 A, POTÊNCIA DE 5400 W, TENSÃO DE 220 V, PARA SOLDA COM ELETRODOS DE 2,0 A 4,0 MM E PROCESSO TIG - MATERIAIS NA OPERAÇÃO. AF_06/2018 | H | 3.94
99829 | LAVADORA DE ALTA PRESSAO (LAVA-JATO) PARA AGUA FRIA, PRESSAO DE OPERACAO ENTRE 1400 E 1900 LIB/POL2, VAZAO MAXIMA ENTRE 400 E 700 L/H - DEPRECIAÇÃO. AF_05/2023 | H | 0.17
99830 | LAVADORA DE ALTA PRESSAO (LAVA-JATO) PARA AGUA FRIA, PRESSAO DE OPERACAO ENTRE 1400 E 1900 LIB/POL2, VAZAO MAXIMA ENTRE 400 E 700 L/H - JUROS. AF_05/2023 | H | 0.03
99831 | LAVADORA DE ALTA PRESSAO (LAVA-JATO) PARA AGUA FRIA, PRESSAO DE OPERACAO ENTRE 1400 E 1900 LIB/POL2, VAZAO MAXIMA ENTRE 400 E 700 L/H - MANUTENÇÃO. AF_05/2023 | H | 0.12
99832 | LAVADORA DE ALTA PRESSAO (LAVA-JATO) PARA AGUA FRIA, PRESSAO DE OPERACAO ENTRE 1400 E 1900 LIB/POL2, VAZAO MAXIMA ENTRE 400 E 700 L/H - MATERIAIS NA OPERAÇÃO. AF_05/2023 | H | 3.8
100637 | USINA DE MISTURA ASFÁLTICA À QUENTE, TIPO CONTRA FLUXO, PROD 100 A 140 TON/HORA - DEPRECIAÇÃO. AF_12/2019 | H | 202.81
100638 | USINA DE MISTURA ASFÁLTICA À QUENTE, TIPO CONTRA FLUXO, PROD 100 A 140 TON/HORA - JUROS. AF_12/2019 | H | 62.34
100639 | USINA DE MISTURA ASFÁLTICA À QUENTE, TIPO CONTRA FLUXO, PROD 100 A 140 TON/HORA - MANUTENÇÃO. AF_12/2019 | H | 253.71
100640 | USINA DE MISTURA ASFÁLTICA À QUENTE, TIPO CONTRA FLUXO, PROD 100 A 140 TON/HORA - MATERIAIS NA OPERAÇÃO. AF_12/2019 | H | 4240.8
100643 | USINA DE ASFALTO, TIPO GRAVIMÉTRICA, PROD 150 TON/HORA - DEPRECIAÇÃO. AF_12/2019 | H | 415.57
100644 | USINA DE ASFALTO, TIPO GRAVIMÉTRICA, PROD 150 TON/HORA - JUROS. AF_12/2019 | H | 146.48
100645 | USINA DE ASFALTO, TIPO GRAVIMÉTRICA, PROD 150 TON/HORA - MANUTENÇÃO. AF_12/2019 | H | 668.02
100646 | USINA DE ASFALTO, TIPO GRAVIMÉTRICA, PROD 150 TON/HORA - MATERIAIS NA OPERAÇÃO. AF_12/2019 | H | 5301
102270 | MARTELO DEMOLIDOR ELÉTRICO, COM POTÊNCIA DE 2.000 W, 1.000 IMPACTOS POR MINUTO, PESO DE 30 KG - DEPRECIAÇÃO. AF_01/2021 | H | 0.77
102271 | MARTELO DEMOLIDOR ELÉTRICO, COM POTÊNCIA DE 2.000 W, 1.000 IMPACTOS POR MINUTO, PESO DE 30 KG - JUROS. AF_01/2021 | H | 0.17
102272 | MARTELO DEMOLIDOR ELÉTRICO, COM POTÊNCIA DE 2.000 W, 1.000 IMPACTOS POR MINUTO, PESO DE 30 KG - MANUTENÇÃO. AF_01/2021 | H | 0.96
102273 | MARTELO DEMOLIDOR ELÉTRICO, COM POTÊNCIA DE 2.000 W, 1.000 IMPACTOS POR MINUTO, PESO DE 30 KG - MATERIAIS NA OPERAÇÃO. AF_01/2021 | H | 1.46
102809 | CALDEIRA A GÁS COM TERMOSTATO, CAPACIDADE 100 LITROS - MATERIAIS NA OPERAÇÃO. AF_05/2023 | H | 15.87
102815 | CENTRAL DE LAMA BENTONÍTICA (DEPÓSITO DE BENTONITA, MISTURADOR DE ALTA TURBULÊNCIA, SILOS DE ARMAZENAMENTO DE LAMA E ÁGUA, LABORATÓRIO DE CONTROLE DE QUALIDADE DA LAMA) - MATERIAIS NA OPERAÇÃO. AF_04/2019 | H | 2.92
102826 | CONJUNTO MACACO E BOMBA HIDRÁULICA PARA PROTENSAO DE CORDOALHAS, ESFORÇO MAXIMO DE 115 TONELADAS - MATERIAIS NA OPERAÇÃO. AF_05/2023 | H | 5.48
102832 | CONJUNTO CILINDRO E BOMBA HIDRÁULICA PARA PROTENSÃO DE MONOBARRAS PARA TIRANTES, ESFORÇO MÁXIMO DE 30 TONELADAS - MATERIAIS NA OPERAÇÃO. AF_05/2023 | H | 7.31
102843 | GUINDASTE HIDRAULICO AUTOPROPELIDO, COM LANÇA TRELIÇADA 40 M, CAPACIDADE MÁXIMA 75 T, EQUIPADO COM CLAMSHELL - MATERIAIS NA OPERAÇÃO. AF_04/2019 | H | 132.52
102849 | GUINDASTE SOBRE ESTEIRAS, COM LANÇA TRELIÇADA 40 M, CAPACIDADE MÁXIMA 75 T - MATERIAIS NA OPERAÇÃO. AF_04/2019 | H | 64.79
102855 | GUINDASTE SOBRE ESTEIRAS, COM LANÇA TRELIÇADA 40 M, CAPACIDADE MÁXIMA 75 T, EQUIPADO COM CLAMSHELL - MATERIAIS NA OPERAÇÃO. AF_04/2019 | H | 64.79
102861 | MÁQUINA FORMER DOBRAS DIVERSAS: 220V/380V TRIFÁSICO OU MONOFÁSICO, CAPACIDADE 0,5-1,27MM, MOTOR 2CV - MATERIAIS NA OPERAÇÃO. AF_05/2023 | H | 1.07
102867 | MÁQUINA SOLDA ARCO COM PISTOLA DE SOLDAGEM PARA STUD BOLT DE 5 MM A 22 MM - MATERIAIS NA OPERAÇÃO. AF_05/2023 | H | 0.58
102870 | PERFURATRIZ HIDRÁULICA SOBRE ESTEIRA, TORQUE MÁXIMO 161 KNM, PROFUNDIDADE MÁXIMA 54 M, DIÂMETRO MÁXIMO 1500 MM, POTÊNCIA MOTOR 268 HP - DEPRECIAÇÃO. AF_04/2019 | H | 352.29
102871 | PERFURATRIZ HIDRÁULICA SOBRE ESTEIRA, TORQUE MÁXIMO 161 KNM, PROFUNDIDADE MÁXIMA 54 M, DIÂMETRO MÁXIMO 1500 MM, POTÊNCIA MOTOR 268 HP - JUROS. AF_04/2019 | H | 95.17
102872 | PERFURATRIZ HIDRÁULICA SOBRE ESTEIRA, TORQUE MÁXIMO 161 KNM, PROFUNDIDADE MÁXIMA 54 M, DIÂMETRO MÁXIMO 1500 MM, POTÊNCIA MOTOR 268 HP - MANUTENÇÃO. AF_04/2019 | H | 440.85
102873 | PERFURATRIZ HIDRÁULICA SOBRE ESTEIRA, TORQUE MÁXIMO 161 KNM, PROFUNDIDADE MÁXIMA 54 M, DIÂMETRO MÁXIMO 1500 MM, POTÊNCIA MOTOR 268 HP - MATERIAIS NA OPERAÇÃO. AF_04/2019 | H | 117.74
102876 | PERFURATRIZ PARA EXECUÇÃO DE ESTACAS SECANTES, TIPO HÉLICE CONTÍNUA COM CABEÇOTE DUPLO E TUBO METÁLICO - DEPRECIAÇÃO. AF_04/2019 | H | 489.56
102877 | PERFURATRIZ PARA EXECUÇÃO DE ESTACAS SECANTES, TIPO HÉLICE CONTÍNUA COM CABEÇOTE DUPLO E TUBO METÁLICO - JUROS. AF_04/2019 | H | 132.26
102878 | PERFURATRIZ PARA EXECUÇÃO DE ESTACAS SECANTES, TIPO HÉLICE CONTÍNUA COM CABEÇOTE DUPLO E TUBO METÁLICO - MANUTENÇÃO. AF_04/2019 | H | 612.65
102879 | PERFURATRIZ PARA EXECUÇÃO DE ESTACAS SECANTES, TIPO HÉLICE CONTÍNUA COM CABEÇOTE DUPLO E TUBO METÁLICO - MATERIAIS NA OPERAÇÃO. AF_04/2019 | H | 176.7
102885 | PLATAFORMA ELEVATÓRIA - MATERIAIS NA OPERAÇÃO. AF_04/2019 | H | 1.1
102891 | PÓRTICO ROLANTE MONOVIGA, PERFIL I, 4 PERNAS, CAPACIDADE 5 T - MATERIAIS NA OPERAÇÃO. AF_04/2019 | H | 1.1
102897 | ESCAVADEIRA HIDRÁULICA SOBRE ESTEIRA, PESO OPERACIONAL ENTRE 22,00 E 23,50 T, POTÊNCIA NOMINAL 139 HP, COM MARTELO ROMPEDOR HIDRÁULICO 1700 KG - MATERIAIS NA OPERAÇÃO. AF_04/2019 | H | 88.52
102903 | TORRE, COMPOSTA POR GUINCHO MECÂNICO, GUINCHO MANUAL, CABOS DE AÇO, PITEIRA E SOQUETE - MATERIAIS NA OPERAÇÃO. AF_05/2023 | H | 11.48
102909 | UNIDADE DOSADORA AIRLESS TIPO HOT SPRAY - MATERIAIS NA OPERAÇÃO. AF_05/2023 | H | 3.5
102915 | ENCERADEIRA INDUSTRIAL, 400 MM, 220V, 1 HP - MATERIAIS NA OPERAÇÃO. AF_05/2023 | H | 0.54
102927 | SERRA FITA HORIZONTAL, ELÉTRICA, COM CONTROLE HIDRÁULICO, PAINEL DE COMANDO EM 24 V, MOTOR ELÉTRICO 1,5 CV, DIMENSÕES DA FITA 3880 X 27 X 0,9 MM, TRIFÁSICA - MATERIAIS NA OPERAÇÃO. AF_05/2023 | H | 0.8
102933 | FURADEIRA ELETROMAGNÉTICA, VELOCIDADE (SEM CARGA/ COM CARGA) 450/ 270 RPM, ESPESSURA MÁXIMA DA CHAPA A SER FURADA 50 MM, PORÇA DE ADESÃO MAGNÉTICA 17000 N, POTÊNCIA 1100 W, ALIMENTÇÃO 220 - 60 HZ, MONOFÁSICA - MATERIAIS NA OPERAÇÃO. AF_08/2019 | H | 0.8
102939 | MÁQUINA METALEIRA UNIVERSAL MODELO IW 110/180 BTD - MATERIAIS NA OPERAÇÃO. AF_05/2023 | H | 8.04
102945 | TARTARUGA DE OXICORTE CG1, MONOFÁSICA, 220 V, FREQUÊNCIA 50 HZ, VELOCIDADE DE CORTE (MM/MIN) 50 A 750, DIÂMETRO MÍNIMO DO COMPASSO MM 200 - MATERIAIS NA OPERAÇÃO. AF_05/2023 | H | 0.01
102951 | BETONEIRA CAPACIDADE NOMINAL DE 250 L, CAPACIDADE DE MISTURA DE 175 L, MOTOR ELÉTRICO MONOFÁSICO POTÊNCIA 1CV - MATERIAIS NA OPERAÇÃO. AF_05/2023 | H | 0.54
102957 | RETROESCAVADEIRA SOBRE RODAS COM CARREGADEIRA , PESO OPERACIONAL MÍN. 6,674, POTÊNCIA LÍQ 88 HP, COM MARTELO ROMPEDOR HIDRÁULICO ENTRE 275 A 362 KG - MATERIAIS NA OPERAÇÃO. AF_02/2021 | H | 38.69
102960 | PERFURATRIZ HIDRÁULICA SOBRE ESTEIRA, TORQUE MÁXIMO 98 KNM, PROFUNDIDADE MÁXIMA 25 M, DIÂMETRO MÁXIMO 115 MM, POTÊNCIA MOTOR 190 HP - DEPRECIAÇÃO. AF_02/2021 | H | 170.97
102961 | PERFURATRIZ HIDRÁULICA SOBRE ESTEIRA, TORQUE MÁXIMO 98 KNM, PROFUNDIDADE MÁXIMA 25 M, DIÂMETRO MÁXIMO 115 MM, POTÊNCIA MOTOR 190 HP - JUROS. AF_02/2021 | H | 46.19
102962 | PERFURATRIZ HIDRÁULICA SOBRE ESTEIRA, TORQUE MÁXIMO 98 KNM, PROFUNDIDADE MÁXIMA 25 M, DIÂMETRO MÁXIMO 115 MM, POTÊNCIA MOTOR 190 HP - MANUTENÇÃO. AF_02/2021 | H | 160.38
102963 | PERFURATRIZ HIDRÁULICA SOBRE ESTEIRA, TORQUE MÁXIMO 98 KNM, PROFUNDIDADE MÁXIMA 25 M, DIÂMETRO MÁXIMO 115 MM, POTÊNCIA MOTOR 190 HP - MATERIAIS NA OPERAÇÃO. AF_02/2021 | H | 83.46
102969 | COMPRESSOR DE AR, VAZAO DE 10 PCM, RESERVATORIO 100 L, PRESSAO DE TRABALHO ENTRE 6,9 E 9,7 BAR, POTENCIA 2 HP, TENSAO 110/220 V - MATERIAIS NA OPERAÇÃO. AF_05/2023 | H | 0.12
102972 | PERFURATRIZ ROTATIVA SOBRE ESTEIRA, TORQUE MAXIMO 2500 KGM, POTENCIA 110 HP, MOTOR DIESEL - DEPRECIAÇÃO. AF_05/2017 | H | 91.25
102973 | PERFURATRIZ ROTATIVA SOBRE ESTEIRA, TORQUE MAXIMO 2500 KGM, POTENCIA 110 HP, MOTOR DIESEL - JUROS. AF_05/2017 | H | 25.33
102974 | PERFURATRIZ ROTATIVA SOBRE ESTEIRA, TORQUE MAXIMO 2500 KGM, POTENCIA 110 HP, MOTOR DIESEL - MANUTENÇÃO. AF_05/2017 | H | 85.6
102985 | MÁQUINA DEMARCADORA DE FAIXA DE TRÁFEGO À FRIO, TRAÇÃO MANUAL, 4 CV, PRESSÃO MAX 3300 PSI, TANQUE 20 L - MATERIAIS NA OPERAÇÃO. AF_06/2021 | H | 14.72
103156 | MÁQUINA PARA SOLDA POR ELETROFUSÃO PARA TUBOS DE POLIETILENO DE ALTA DENSIDADE (PEAD) COM DIÂMETRO EXTERNO DE 20 A 800 MM, POTÊNCIA ENTRE 2750 E 3000 W - MATERIAIS NA OPERAÇÃO. AF_05/2023 | H | 2.04
103162 | MÁQUINA PARA SOLDA POR ELETROFUSÃO PARA TUBOS DE POLIETILENO DE ALTA DENSIDADE (PEAD) COM DIÂMETRO EXTERNO DE 20 A 1600 MM, POTÊNCIA DE 3500 W - MATERIAIS NA OPERAÇÃO. AF_05/2023 | H | 0.57
103168 | MÁQUINA PARA SOLDA POR TERMOFUSÃO PARA TUBOS DE POLIETILENO DE ALTA DENSIDADE (PEAD) COM DIÂMETRO EXTERNO DE 90 A 315 MM, POTÊNCIA ENTRE 2500 E 5350 W - MATERIAIS NA OPERAÇÃO. AF_05/2023 | H | 0.65
103174 | MÁQUINA PARA SOLDA POR TERMOFUSÃO PARA TUBOS DE POLIETILENO DE ALTA DENSIDADE (PEAD) COM DIÂMETRO EXTERNO DE 315 A 630 MM, POTÊNCIA ENTRE 8000 E 12350 W - MATERIAIS NA OPERAÇÃO. AF_05/2023 | H | 1.63
103180 | MÁQUINA PARA SOLDA POR TERMOFUSÃO PARA TUBOS DE POLIETILENO DE ALTA DENSIDADE (PEAD) COM DIÂMETRO EXTERNO DE 710 A 1200 MM, POTÊNCIA ENTRE 16000 E 29500 W - MATERIAIS NA OPERAÇÃO. AF_05/2023 | H | 3.75
103220 | PERFURATRIZ PARA FURO DIRECIONAL HORIZONTAL (HDD) COM CAPACIDADE ATÉ 89 KN, POTÊNCIA 24,8 HP A 80 HP (INCLUSO FERRAMENTAS E LOCALIZADOR) - DEPRECIAÇÃO. AF_05/2023 | H | 149.72
103221 | PERFURATRIZ PARA FURO DIRECIONAL HORIZONTAL (HDD) COM CAPACIDADE ATÉ 89 KN, POTÊNCIA 24,8 HP A 80 HP (INCLUSO FERRAMENTAS E LOCALIZADOR) - JUROS. AF_05/2023 | H | 40.45
103222 | PERFURATRIZ PARA FURO DIRECIONAL HORIZONTAL (HDD) COM CAPACIDADE ATÉ 89 KN, POTÊNCIA 24,8 HP A 80 HP (INCLUSO FERRAMENTAS E LOCALIZADOR) - MANUTENÇÃO. AF_05/2023 | H | 187.36
103223 | PERFURATRIZ PARA FURO DIRECIONAL HORIZONTAL (HDD) COM CAPACIDADE ATÉ 89 KN, POTÊNCIA 24,8 HP A 80 HP (INCLUSO FERRAMENTAS E LOCALIZADOR) - MATERIAIS NA OPERAÇÃO. AF_05/2023 | H | 34.51
103226 | PERFURATRIZ PARA FURO DIRECIONAL HORIZONTAL (HDD) COM CAPACIDADE DE 90 KN A 200 KN, POTÊNCIA 100 HP A 160 HP (INCLUSO FERRAMENTAS E LOCALIZADOR) - DEPRECIAÇÃO. AF_05/2023 | H | 343.48
103227 | PERFURATRIZ PARA FURO DIRECIONAL HORIZONTAL (HDD) COM CAPACIDADE DE 90 KN A 200 KN, POTÊNCIA 100 HP A 160 HP (INCLUSO FERRAMENTAS E LOCALIZADOR) - JUROS. AF_05/2023 | H | 92.8
103228 | PERFURATRIZ PARA FURO DIRECIONAL HORIZONTAL (HDD) COM CAPACIDADE DE 90 KN A 200 KN, POTÊNCIA 100 HP A 160 HP (INCLUSO FERRAMENTAS E LOCALIZADOR - MANUTENÇÃO. AF_05/2023 | H | 429.84
103229 | PERFURATRIZ PARA FURO DIRECIONAL HORIZONTAL (HDD) COM CAPACIDADE DE 90 KN A 200 KN, POTÊNCIA 100 HP A 160 HP (INCLUSO FERRAMENTAS E LOCALIZADOR) - MATERIAIS NA OPERAÇÃO. AF_05/2023 | H | 85.69
103232 | PERFURATRIZ PARA FURO DIRECIONAL HORIZONTAL (HDD) COM CAPACIDADE DE 201 KN A 560 KN, POTÊNCIA 200 HP A 260 HP (INCLUSO FERRAMENTAS E LOCALIZADOR) - DEPRECIAÇÃO. AF_05/2023 | H | 469.72
103233 | PERFURATRIZ PARA FURO DIRECIONAL HORIZONTAL (HDD) COM CAPACIDADE DE 201 KN A 560 KN, POTÊNCIA 200 HP A 260 HP (INCLUSO FERRAMENTAS E LOCALIZADOR) - JUROS. AF_05/2023 | H | 126.9
103234 | PERFURATRIZ PARA FURO DIRECIONAL HORIZONTAL (HDD) COM CAPACIDADE DE 201 KN A 560 KN, POTÊNCIA 200 HP A 260 HP (INCLUSO FERRAMENTAS E LOCALIZADOR) - MANUTENÇÃO. AF_05/2023 | H | 616.9
103235 | PERFURATRIZ PARA FURO DIRECIONAL HORIZONTAL (HDD) COM CAPACIDADE DE 201 KN A 560 KN, POTÊNCIA 200 HP A 260 HP (INCLUSO FERRAMENTAS E LOCALIZADOR) - MATERIAIS NA OPERAÇÃO. AF_05/2023 | H | 101.06
103241 | MISTURADOR PARA PREPARO DE LAMA ESTABILIZANTE COM CAPACIDADE DE *4000* L, COM BOMBA CENTRÍFUGA 5,5 HP A 23,07 HP, PARA SISTEMA DE FURO DIRECIONAL - MATERIAIS NA OPERAÇÃO. AF_05/2023 | H | 10.08
103660 | VARREDEIRA DE GRAMA SINTÉTICA A GASOLINA, 2,4 CV, 4 TEMPOS - MATERIAIS NA OPERAÇÃO. AF_05/2023 | H | 12.22
103666 | BATE ESTACA PARA INSTALAÇÃO DE DEFENSAS METÁLICAS (GUARD RAIL) FIXO, INCLUSIVE CAMINHÃO TOCO PBT 9.700 KG, POTÊNCIA DE 160 CV - MATERIAIS NA OPERAÇÃO. AF_05/2023 | H | 133.58
103792 | MINI GUINDASTE ARANHA SOBRE ESTEIRAS E LANCA TELESCÓPICA, CAPACIDADE MÁXIMA DE CARGA 3,0 TON, RAIO MÁXIMO DE TRABALHO 8,25 M, ALTURA DE LANÇA DO SOLO 9,2 M, 55 M DE CABO DE AÇO 8 MM, MOTOR ELÉTRICO 220/380 VOLTS - MATERIAIS NA OPERAÇÃO. AF_03/2022 | H | 4.02
103937 | CONJUNTO MACACO HIDRÁULICO E CENTRAL DE BOMBEAMENTO MOTORIZADO 1,8 KW PARA PROTENSÃO DE MONOCABOS PARA CONCRETO PROTENDIDO, ESFORÇO MÁXIMO DE 20 TONELADAS - MATERIAIS NA OPERAÇÃO. AF_05/2022 | H | 1.31
103943 | CONJUNTO MACACO HIDRÁULICO E CENTRAL DE BOMBEAMENTO MOTORIZADO 1,8 KW PARA PROTENSÃO DE MONOCABOS PARA CONCRETO PROTENDIDO, ESFORÇO MÁXIMO DE 30 TONELADAS - MATERIAIS NA OPERAÇÃO. AF_05/2022 | H | 1.31
104087 | TERMOFUSORA PARA TUBOS E CONEXÕES EM PPR COM DIÂMETROS DE 20 A 63 MM, POTÊNCIA DE 800 W, TENSAO 220 V - DEPRECIAÇÃO. AF_05/2022 | H | 0.06
104088 | TERMOFUSORA PARA TUBOS E CONEXÕES EM PPR COM DIÂMETROS DE 20 A 63 MM, POTÊNCIA DE 800 W, TENSAO 220 V - JUROS. AF_05/2022 | H | 0.01
104089 | TERMOFUSORA PARA TUBOS E CONEXÕES EM PPR COM DIÂMETROS DE 20 A 63 MM, POTÊNCIA DE 800 W, TENSAO 220 V - MANUTENÇÃO. AF_05/2022 | H | 0.08
104090 | TERMOFUSORA PARA TUBOS E CONEXÕES EM PPR COM DIÂMETROS DE 20 A 63 MM, POTÊNCIA DE 800 W, TENSAO 220 V - MATERIAIS NA OPERAÇÃO. AF_05/2022 | H | 0.58
104093 | TERMOFUSORA PARA TUBOS E CONEXÕES EM PPR COM DIÂMETROS DE 75 A 110 MM, POTÊNCIA DE *1100* W, TENSÃO 220 V - DEPRECIAÇÃO. AF_05/2022 | H | 0.09
104094 | TERMOFUSORA PARA TUBOS E CONEXÕES EM PPR COM DIÂMETROS DE 75 A 110 MM, POTÊNCIA DE *1100* W, TENSÃO 220 V - JUROS. AF_05/2022 | H | 0.02
104095 | TERMOFUSORA PARA TUBOS E CONEXÕES EM PPR COM DIÂMETROS DE 75 A 110 MM, POTÊNCIA DE *1100* W, TENSÃO 220 V - MANUTENÇÃO. AF_05/2022 | H | 0.11
104096 | TERMOFUSORA PARA TUBOS E CONEXÕES EM PPR COM DIÂMETROS DE 75 A 110 MM, POTÊNCIA DE *1100* W, TENSÃO 220 V - MATERIAIS NA OPERAÇÃO. AF_05/2022 | H | 0.8
104519 | LIXADEIRA DE PAREDE, COM LED, POTÊNCIA 750 W, FREQUÊNCIA 60 HZ, VELOCIDADE 1000 A 2100 RPM, DIÂMETRO DA LIXA 225 MM - MATERIAIS NA OPERAÇÃO. AF_12/2022 | H | 0.55
104655 | MARTELETE PERFURADOR/ ROMPEDOR ELÉTRICO, POTÊNCIA 800 W, 220 V - MATERIAIS NA OPERAÇÃO. AF_05/2023 | H | 0.58
104687 | GRUPO GERADOR DIESEL, COM CARENAGEM, POTÊNCIA STANDART ENTRE 400 E 460 KVA, VELOCIDADE DE 1800 RPM, FREQUÊNCIA DE 60 HZ - MATERIAIS NA OPERAÇÃO. AF_05/2023 | H | 442.45
104691 | PERFURATRIZ DE COROA DIAMANTADA PARA CONCRETO, DIÂMETRO ATÉ 250 MM, MOTOR ELÉTRICO 220 V, POTÊNCIA 2.500 W - DEPRECIAÇÃO. AF_05/2023 | H | 0.96
104692 | PERFURATRIZ DE COROA DIAMANTADA PARA CONCRETO, DIÂMETRO ATÉ 250 MM, MOTOR ELÉTRICO 220 V, POTÊNCIA 2.500 W - JUROS. AF_05/2023 | H | 0.22
104693 | PERFURATRIZ DE COROA DIAMANTADA PARA CONCRETO, DIÂMETRO ATÉ 250 MM, MOTOR ELÉTRICO 220 V, POTÊNCIA 2.500 W - MANUTENÇÃO. AF_05/2023 | H | 1.2
104694 | PERFURATRIZ DE COROA DIAMANTADA PARA CONCRETO, DIÂMETRO ATÉ 250 MM, MOTOR ELÉTRICO 220 V, POTÊNCIA 2.500 W - MATERIAIS NA OPERAÇÃO. AF_05/2023 | H | 1.83
104703 | CAMINHÃO TANQUE PARA HIDROSSEMEADURA, COM CAPACIDADE DE 8.000 LITROS, INCLUINDO BOMBA PARA LANÇAMENTO COM MOTOR DIESEL COM POTÊNCIA DE 105 CV - MATERIAIS NA OPERAÇÃO. AF_06/2023 | H | 91.05
104709 | GUINDASTE HIDRÁULICO AUTOPROPELIDO, COM LANÇA TRELICADA 41 M, CAPACIDADE MÁXIMA DE ELEVAÇÃO 43 T, POTÊNCIA 230 KW, EQUIPADO COM CAÇAMBA DE ARRASTO (DRAGLINE) DE 0,76 M3 - MATERIAIS NA OPERAÇÃO. AF_06/2023 | H | 1151.49
104712 | ESCAVADEIRA HIDRÁULICA DE BRAÇO LONGO (LONGO ALCANCE) SOBRE ESTEIRAS, CAÇAMBA 0,52 M3, PESO OPERACIONAL 24 T, POTÊNCIA LÍQUIDA 155 HP - DEPRECIAÇÃO. AF_06/2023 | H | 61.1
104713 | ESCAVADEIRA HIDRÁULICA DE BRAÇO LONGO (LONGO ALCANCE) SOBRE ESTEIRAS, CAÇAMBA 0,52 M3, PESO OPERACIONAL 24 T, POTÊNCIA LÍQUIDA 155 HP - JUROS. AF_06/2023 | H | 16.15
104714 | ESCAVADEIRA HIDRÁULICA DE BRAÇO LONGO (LONGO ALCANCE) SOBRE ESTEIRAS, CAÇAMBA 0,52 M3, PESO OPERACIONAL 24 T, POTÊNCIA LÍQUIDA 155 HP - MANUTENÇÃO. AF_06/2023 | H | 76.38
104715 | ESCAVADEIRA HIDRÁULICA DE BRAÇO LONGO (LONGO ALCANCE) SOBRE ESTEIRAS, CAÇAMBA 0,52 M3, PESO OPERACIONAL 24 T, POTÊNCIA LÍQUIDA 155 HP - MATERIAIS NA OPERAÇÃO. AF_06/2023 | H | 88.52
104906 | GUINDASTE HIDRÁULICO RODOVIÁRIO, LANCA TELESCÓPICA DE *50+20* M, CAPACIDADE MÁXIMA DE 90T, 4 EIXOS, POTÊNCIA 330 KW, MOTOR DIESEL - MATERIAIS NA OPERAÇÃO. AF_01/2024 | H | 97.18
104912 | GUINDASTE DERRICK, LANÇA DE *20* M, CARGA MÁXIMA 10T, POTÊNCIA 45 KW - MATERIAIS NA OPERAÇÃO. AF_01/2024 | H | 32.89
92259 | INSTALAÇÃO DE TESOURA (INTEIRA OU MEIA), BIAPOIADA, EM MADEIRA NÃO APARELHADA, PARA VÃOS MAIORES OU IGUAIS A 3,0 M E MENORES QUE 6,0 M, INCLUSO IÇAMENTO. AF_07/2019 | UN | 514.18
92260 | INSTALAÇÃO DE TESOURA (INTEIRA OU MEIA), BIAPOIADA, EM MADEIRA NÃO APARELHADA, PARA VÃOS MAIORES OU IGUAIS A 6,0 M E MENORES QUE 8,0 M, INCLUSO IÇAMENTO. AF_07/2019 | UN | 591.29
92261 | INSTALAÇÃO DE TESOURA (INTEIRA OU MEIA), BIAPOIADA, EM MADEIRA NÃO APARELHADA, PARA VÃOS MAIORES OU IGUAIS A 8,0 M E MENORES QUE 10,0 M, INCLUSO IÇAMENTO. AF_07/2019 | UN | 666.05
92262 | INSTALAÇÃO DE TESOURA (INTEIRA OU MEIA), BIAPOIADA, EM MADEIRA NÃO APARELHADA, PARA VÃOS MAIORES OU IGUAIS A 10,0 M E MENORES QUE 12,0 M, INCLUSO IÇAMENTO. AF_07/2019 | UN | 786.42
92539 | TRAMA DE MADEIRA COMPOSTA POR RIPAS, CAIBROS E TERÇAS PARA TELHADOS DE ATÉ 2 ÁGUAS PARA TELHA DE ENCAIXE DE CERÂMICA OU DE CONCRETO, INCLUSO TRANSPORTE VERTICAL. AF_07/2019 | M2 | 84.42
92540 | TRAMA DE MADEIRA COMPOSTA POR RIPAS, CAIBROS E TERÇAS PARA TELHADOS DE MAIS QUE 2 ÁGUAS PARA TELHA DE ENCAIXE DE CERÂMICA OU DE CONCRETO, INCLUSO TRANSPORTE VERTICAL. AF_07/2019 | M2 | 95.85
92541 | TRAMA DE MADEIRA COMPOSTA POR RIPAS, CAIBROS E TERÇAS PARA TELHADOS DE ATÉ 2 ÁGUAS PARA TELHA CERÂMICA CAPA-CANAL, INCLUSO TRANSPORTE VERTICAL. AF_07/2019 | M2 | 90.92
92542 | TRAMA DE MADEIRA COMPOSTA POR RIPAS, CAIBROS E TERÇAS PARA TELHADOS DE MAIS QUE 2 ÁGUAS PARA TELHA CERÂMICA CAPA-CANAL, INCLUSO TRANSPORTE VERTICAL. AF_07/2019 | M2 | 111.2
92543 | TRAMA DE MADEIRA COMPOSTA POR TERÇAS PARA TELHADOS DE ATÉ 2 ÁGUAS PARA TELHA ONDULADA DE FIBROCIMENTO, METÁLICA, PLÁSTICA OU TERMOACÚSTICA, INCLUSO TRANSPORTE VERTICAL. AF_07/2019 | M2 | 25.22
92544 | TRAMA DE MADEIRA COMPOSTA POR TERÇAS PARA TELHADOS DE ATÉ 2 ÁGUAS PARA TELHA ESTRUTURAL DE FIBROCIMENTO, INCLUSO TRANSPORTE VERTICAL. AF_07/2019 | M2 | 20.09
92545 | FABRICAÇÃO E INSTALAÇÃO DE TESOURA INTEIRA EM MADEIRA NÃO APARELHADA, VÃO DE 3 M, PARA TELHA CERÂMICA OU DE CONCRETO, INCLUSO IÇAMENTO. AF_07/2019 | UN | 1136.78
92546 | FABRICAÇÃO E INSTALAÇÃO DE TESOURA INTEIRA EM MADEIRA NÃO APARELHADA, VÃO DE 4 M, PARA TELHA CERÂMICA OU DE CONCRETO, INCLUSO IÇAMENTO. AF_07/2019 | UN | 1401.85
92547 | FABRICAÇÃO E INSTALAÇÃO DE TESOURA INTEIRA EM MADEIRA NÃO APARELHADA, VÃO DE 5 M, PARA TELHA CERÂMICA OU DE CONCRETO, INCLUSO IÇAMENTO. AF_07/2019 | UN | 1477.8
92548 | FABRICAÇÃO E INSTALAÇÃO DE TESOURA INTEIRA EM MADEIRA NÃO APARELHADA, VÃO DE 6 M, PARA TELHA CERÂMICA OU DE CONCRETO, INCLUSO IÇAMENTO. AF_07/2019 | UN | 1645.66
92549 | FABRICAÇÃO E INSTALAÇÃO DE TESOURA INTEIRA EM MADEIRA NÃO APARELHADA, VÃO DE 7 M, PARA TELHA CERÂMICA OU DE CONCRETO, INCLUSO IÇAMENTO. AF_07/2019 | UN | 2073.78
92550 | FABRICAÇÃO E INSTALAÇÃO DE TESOURA INTEIRA EM MADEIRA NÃO APARELHADA, VÃO DE 8 M, PARA TELHA CERÂMICA OU DE CONCRETO, INCLUSO IÇAMENTO. AF_07/2019 | UN | 2494.51
92551 | FABRICAÇÃO E INSTALAÇÃO DE TESOURA INTEIRA EM MADEIRA NÃO APARELHADA, VÃO DE 9 M, PARA TELHA CERÂMICA OU DE CONCRETO, INCLUSO IÇAMENTO. AF_07/2019 | UN | 2592.13
92552 | FABRICAÇÃO E INSTALAÇÃO DE TESOURA INTEIRA EM MADEIRA NÃO APARELHADA, VÃO DE 10 M, PARA TELHA CERÂMICA OU DE CONCRETO, INCLUSO IÇAMENTO. AF_07/2019 | UN | 2824.93
92553 | FABRICAÇÃO E INSTALAÇÃO DE TESOURA INTEIRA EM MADEIRA NÃO APARELHADA, VÃO DE 11 M, PARA TELHA CERÂMICA OU DE CONCRETO, INCLUSO IÇAMENTO. AF_07/2019 | UN | 3263.35
92554 | FABRICAÇÃO E INSTALAÇÃO DE TESOURA INTEIRA EM MADEIRA NÃO APARELHADA, VÃO DE 12 M, PARA TELHA CERÂMICA OU DE CONCRETO, INCLUSO IÇAMENTO. AF_07/2019 | UN | 3375.26
92555 | FABRICAÇÃO E INSTALAÇÃO DE TESOURA INTEIRA EM MADEIRA NÃO APARELHADA, VÃO DE 3 M, PARA TELHA ONDULADA DE FIBROCIMENTO, METÁLICA, PLÁSTICA OU TERMOACÚSTICA, INCLUSO IÇAMENTO. AF_07/2019 | UN | 1121.98
92556 | FABRICAÇÃO E INSTALAÇÃO DE TESOURA INTEIRA EM MADEIRA NÃO APARELHADA, VÃO DE 4 M, PARA TELHA ONDULADA DE FIBROCIMENTO, METÁLICA, PLÁSTICA OU TERMOACÚSTICA, INCLUSO IÇAMENTO. AF_07/2019 | UN | 1375.91
92557 | FABRICAÇÃO E INSTALAÇÃO DE TESOURA INTEIRA EM MADEIRA NÃO APARELHADA, VÃO DE 5 M, PARA TELHA ONDULADA DE FIBROCIMENTO, METÁLICA, PLÁSTICA OU TERMOACÚSTICA, INCLUSO IÇAMENTO. AF_07/2019 | UN | 1451.86
92558 | FABRICAÇÃO E INSTALAÇÃO DE TESOURA INTEIRA EM MADEIRA NÃO APARELHADA, VÃO DE 6 M, PARA TELHA ONDULADA DE FIBROCIMENTO, METÁLICA, PLÁSTICA OU TERMOACÚSTICA, INCLUSO IÇAMENTO. AF_07/2019 | UN | 1630.85
92559 | FABRICAÇÃO E INSTALAÇÃO DE TESOURA INTEIRA EM MADEIRA NÃO APARELHADA, VÃO DE 7 M, PARA TELHA ONDULADA DE FIBROCIMENTO, METÁLICA, PLÁSTICA OU TERMOACÚSTICA, INCLUSO IÇAMENTO. AF_07/2019 | UN | 2046.21
92560 | FABRICAÇÃO E INSTALAÇÃO DE TESOURA INTEIRA EM MADEIRA NÃO APARELHADA, VÃO DE 8 M, PARA TELHA ONDULADA DE FIBROCIMENTO, METÁLICA, PLÁSTICA OU TERMOACÚSTICA, INCLUSO IÇAMENTO. AF_07/2019 | UN | 2456.96
92561 | FABRICAÇÃO E INSTALAÇÃO DE TESOURA INTEIRA EM MADEIRA NÃO APARELHADA, VÃO DE 9 M, PARA TELHA ONDULADA DE FIBROCIMENTO, METÁLICA, PLÁSTICA OU TERMOACÚSTICA, INCLUSO IÇAMENTO. AF_07/2019 | UN | 2555.6
92562 | FABRICAÇÃO E INSTALAÇÃO DE TESOURA INTEIRA EM MADEIRA NÃO APARELHADA, VÃO DE 10 M, PARA TELHA ONDULADA DE FIBROCIMENTO, METÁLICA, PLÁSTICA OU TERMOACÚSTICA, INCLUSO IÇAMENTO. AF_07/2019 | UN | 2762.46
92563 | FABRICAÇÃO E INSTALAÇÃO DE TESOURA INTEIRA EM MADEIRA NÃO APARELHADA, VÃO DE 11 M, PARA TELHA ONDULADA DE FIBROCIMENTO, METÁLICA, PLÁSTICA OU TERMOACÚSTICA, INCLUSO IÇAMENTO. AF_07/2019 | UN | 3190.3
92564 | FABRICAÇÃO E INSTALAÇÃO DE TESOURA INTEIRA EM MADEIRA NÃO APARELHADA, VÃO DE 12 M, PARA TELHA ONDULADA DE FIBROCIMENTO, METÁLICA, PLÁSTICA OU TERMOACÚSTICA, INCLUSO IÇAMENTO. AF_07/2019 | UN | 3285.78
100379 | FABRICAÇÃO E INSTALAÇÃO DE PONTALETES DE MADEIRA NÃO APARELHADA PARA TELHADOS COM ATÉ 2 ÁGUAS E COM TELHA CERÂMICA OU DE CONCRETO EM EDIFÍCIO RESIDENCIAL TÉRREO, INCLUSO TRANSPORTE VERTICAL. AF_07/2019 | M2 | 42.31
100380 | FABRICAÇÃO E INSTALAÇÃO DE PONTALETES DE MADEIRA NÃO APARELHADA PARA TELHADOS COM ATÉ 2 ÁGUAS E COM TELHA CERÂMICA OU DE CONCRETO EM EDIFÍCIO RESIDENCIAL DE MÚLTIPLOS PAVIMENTOS, INCLUSO TRANSPORTE VERTICAL. AF_07/2019 | M2 | 56.49
100381 | FABRICAÇÃO E INSTALAÇÃO DE PONTALETES DE MADEIRA NÃO APARELHADA PARA TELHADOS COM ATÉ 2 ÁGUAS E COM TELHA CERÂMICA OU DE CONCRETO EM EDIFÍCIO INSTITUCIONAL TÉRREO, INCLUSO TRANSPORTE VERTICAL. AF_07/2019 | M2 | 63.73
100383 | FABRICAÇÃO E INSTALAÇÃO DE PONTALETES DE MADEIRA NÃO APARELHADA PARA TELHADOS COM ATÉ 2 ÁGUAS E COM TELHA ONDULADA DE FIBROCIMENTO, ALUMÍNIO OU PLÁSTICA EM EDIFÍCIO RESIDENCIAL DE MÚLTIPLOS PAVIMENTOS, INCLUSO TRANSPORTE VERTICAL. AF_07/2019 | M2 | 27.89
100384 | FABRICAÇÃO E INSTALAÇÃO DE PONTALETES DE MADEIRA NÃO APARELHADA PARA TELHADOS COM ATÉ 2 ÁGUAS E COM TELHA ONDULADA DE FIBROCIMENTO, ALUMÍNIO OU PLÁSTICA EM EDIFÍCIO INSTITUCIONAL TÉRREO, INCLUSO TRANSPORTE VERTICAL. AF_07/2019 | M2 | 29.49
100385 | FABRICAÇÃO E INSTALAÇÃO DE PONTALETES DE MADEIRA NÃO APARELHADA PARA TELHADOS COM MAIS QUE 2 ÁGUAS E COM TELHA CERÂMICA OU DE CONCRETO EM EDIFÍCIO RESIDENCIAL TÉRREO, INCLUSO TRANSPORTE VERTICAL. AF_07/2019 | M2 | 37.63
100386 | FABRICAÇÃO E INSTALAÇÃO DE PONTALETES DE MADEIRA NÃO APARELHADA PARA TELHADOS COM MAIS QUE 2 ÁGUAS E COM TELHA CERÂMICA OU DE CONCRETO EM EDIFÍCIO RESIDENCIAL DE MÚLTIPLOS PAVIMENTOS. AF_07/2019 | M2 | 48.66
100387 | FABRICAÇÃO E INSTALAÇÃO DE PONTALETES DE MADEIRA NÃO APARELHADA PARA TELHADOS COM MAIS QUE 2 ÁGUAS E COM TELHA CERÂMICA OU DE CONCRETO EM EDIFÍCIO INSTITUCIONAL TÉRREO, INCLUSO TRANSPORTE VERTICAL. AF_07/2019 | M2 | 59.58
100388 | RETIRADA E RECOLOCAÇÃO DE RIPA EM TELHADOS DE ATÉ 2 ÁGUAS COM TELHA CERÂMICA OU DE CONCRETO DE ENCAIXE, INCLUSO TRANSPORTE VERTICAL. AF_07/2019 | M2 | 21.84
100389 | RETIRADA E RECOLOCAÇÃO DE CAIBRO EM TELHADOS DE ATÉ 2 ÁGUAS COM TELHA CERÂMICA OU DE CONCRETO DE ENCAIXE, INCLUSO TRANSPORTE VERTICAL. AF_07/2019 | M2 | 19.88
100390 | RETIRADA E RECOLOCAÇÃO DE RIPA EM TELHADOS DE MAIS DE 2 ÁGUAS COM TELHA CERÂMICA OU DE CONCRETO DE ENCAIXE, INCLUSO TRANSPORTE VERTICAL. AF_07/2019 | M2 | 26.37
100391 | RETIRADA E RECOLOCAÇÃO DE CAIBRO EM TELHADOS DE MAIS DE 2 ÁGUAS COM TELHA CERÂMICA OU DE CONCRETO DE ENCAIXE, INCLUSO TRANSPORTE VERTICAL. AF_07/2019 | M2 | 22.88
100392 | RETIRADA E RECOLOCAÇÃO DE RIPA EM TELHADOS DE ATÉ 2 ÁGUAS COM TELHA CERÂMICA CAPA-CANAL, INCLUSO TRANSPORTE VERTICAL. AF_07/2019 | M2 | 17.2
100393 | RETIRADA E RECOLOCAÇÃO DE CAIBRO EM TELHADOS DE ATÉ 2 ÁGUAS COM TELHA CERÂMICA CAPA-CANAL, INCLUSO TRANSPORTE VERTICAL. AF_07/2019 | M2 | 22.72
100394 | RETIRADA E RECOLOCAÇÃO DE RIPA EM TELHADOS DE MAIS DE 2 ÁGUAS COM TELHA CERÂMICA CAPA-CANAL, INCLUSO TRANSPORTE VERTICAL. AF_07/2019 | M2 | 20.77
100395 | RETIRADA E RECOLOCAÇÃO DE CAIBRO EM TELHADOS DE MAIS DE 2 ÁGUAS COM TELHA CERÂMICA CAPA-CANAL, INCLUSO TRANSPORTE VERTICAL. AF_07/2019 | M2 | 27.28
94189 | TELHAMENTO COM TELHA DE CONCRETO DE ENCAIXE, COM ATÉ 2 ÁGUAS, INCLUSO TRANSPORTE VERTICAL. AF_07/2019 | M2 | 41.61
94192 | TELHAMENTO COM TELHA DE CONCRETO DE ENCAIXE, COM MAIS DE 2 ÁGUAS, INCLUSO TRANSPORTE VERTICAL. AF_07/2019 | M2 | 44.65
94195 | TELHAMENTO COM TELHA CERÂMICA DE ENCAIXE, TIPO PORTUGUESA, COM ATÉ 2 ÁGUAS, INCLUSO TRANSPORTE VERTICAL. AF_07/2019 | M2 | 26.4
94198 | TELHAMENTO COM TELHA CERÂMICA DE ENCAIXE, TIPO PORTUGUESA, COM MAIS DE 2 ÁGUAS, INCLUSO TRANSPORTE VERTICAL. AF_07/2019 | M2 | 30.4
94201 | TELHAMENTO COM TELHA CERÂMICA CAPA-CANAL, TIPO COLONIAL, COM ATÉ 2 ÁGUAS, INCLUSO TRANSPORTE VERTICAL. AF_07/2019 | M2 | 38.53
94204 | TELHAMENTO COM TELHA CERÂMICA CAPA-CANAL, TIPO COLONIAL, COM MAIS DE 2 ÁGUAS, INCLUSO TRANSPORTE VERTICAL. AF_07/2019 | M2 | 45.34
94224 | EMBOÇAMENTO COM ARGAMASSA TRAÇO 1:2:9 (CIMENTO, CAL E AREIA). AF_07/2019 | M | 29.48
94226 | SUBCOBERTURA COM MANTA PLÁSTICA REVESTIDA POR PELÍCULA DE ALUMÍNO, INCLUSO TRANSPORTE VERTICAL. AF_07/2019 | M2 | 19.18
94232 | AMARRAÇÃO DE TELHAS CERÂMICAS OU DE CONCRETO. AF_07/2019 | UN | 3.48
94440 | TELHAMENTO COM TELHA CERÂMICA DE ENCAIXE, TIPO FRANCESA, COM ATÉ 2 ÁGUAS, INCLUSO TRANSPORTE VERTICAL. AF_07/2019 | M2 | 26.4
94441 | TELHAMENTO COM TELHA CERÂMICA DE ENCAIXE, TIPO FRANCESA, COM MAIS DE 2 ÁGUAS, INCLUSO TRANSPORTE VERTICAL. AF_07/2019 | M2 | 30.4
94442 | TELHAMENTO COM TELHA CERÂMICA DE ENCAIXE, TIPO ROMANA, COM ATÉ 2 ÁGUAS, INCLUSO TRANSPORTE VERTICAL. AF_07/2019 | M2 | 26.4
94443 | TELHAMENTO COM TELHA CERÂMICA DE ENCAIXE, TIPO ROMANA, COM MAIS DE 2 ÁGUAS, INCLUSO TRANSPORTE VERTICAL. AF_07/2019 | M2 | 30.4
94445 | TELHAMENTO COM TELHA CERÂMICA CAPA-CANAL, TIPO PLAN, COM ATÉ 2 ÁGUAS, INCLUSO TRANSPORTE VERTICAL. AF_07/2019 | M2 | 38.53
94446 | TELHAMENTO COM TELHA CERÂMICA CAPA-CANAL, TIPO PLAN, COM MAIS DE 2 ÁGUAS, INCLUSO TRANSPORTE VERTICAL. AF_07/2019 | M2 | 45.34
94447 | TELHAMENTO COM TELHA CERÂMICA CAPA-CANAL, TIPO PAULISTA, COM ATÉ 2 ÁGUAS, INCLUSO TRANSPORTE VERTICAL. AF_07/2019 | M2 | 38.53
94448 | TELHAMENTO COM TELHA CERÂMICA CAPA-CANAL, TIPO PAULISTA, COM MAIS DE 2 ÁGUAS, INCLUSO TRANSPORTE VERTICAL. AF_07/2019 | M2 | 45.34
94207 | TELHAMENTO COM TELHA ONDULADA DE FIBROCIMENTO E = 6 MM, COM RECOBRIMENTO LATERAL DE 1/4 DE ONDA PARA TELHADO COM INCLINAÇÃO MAIOR QUE 10°, COM ATÉ 2 ÁGUAS, INCLUSO IÇAMENTO. AF_07/2019 | M2 | 46.91
94210 | TELHAMENTO COM TELHA ONDULADA DE FIBROCIMENTO E = 6 MM, COM RECOBRIMENTO LATERAL DE 1 1/4 DE ONDA PARA TELHADO COM INCLINAÇÃO MÁXIMA DE 10°, COM ATÉ 2 ÁGUAS, INCLUSO IÇAMENTO. AF_07/2019 | M2 | 49.85
94218 | TELHAMENTO COM TELHA ESTRUTURAL DE FIBROCIMENTO E= 8 MM, COM ATÉ 2 ÁGUAS, INCLUSO IÇAMENTO. AF_07/2019_PS | M2 | 117.55
94213 | TELHAMENTO COM TELHA DE AÇO/ALUMÍNIO E = 0,5 MM, COM ATÉ 2 ÁGUAS, INCLUSO IÇAMENTO. AF_07/2019 | M2 | 70.69
94216 | TELHAMENTO COM TELHA METÁLICA TERMOACÚSTICA E = 30 MM, COM ATÉ 2 ÁGUAS, INCLUSO IÇAMENTO. AF_07/2019 | M2 | 198.3
94219 | CUMEEIRA E ESPIGÃO PARA TELHA CERÂMICA EMBOÇADA COM ARGAMASSA TRAÇO 1:2:9 (CIMENTO, CAL E AREIA), PARA TELHADOS COM MAIS DE 2 ÁGUAS, INCLUSO TRANSPORTE VERTICAL. AF_07/2019 | M | 31.23
94220 | CUMEEIRA E ESPIGÃO PARA TELHA DE CONCRETO EMBOÇADA COM ARGAMASSA TRAÇO 1:2:9 (CIMENTO, CAL E AREIA), PARA TELHADOS COM MAIS DE 2 ÁGUAS, INCLUSO TRANSPORTE VERTICAL. AF_07/2019 | M | 58.44
94221 | CUMEEIRA PARA TELHA CERÂMICA EMBOÇADA COM ARGAMASSA TRAÇO 1:2:9 (CIMENTO, CAL E AREIA) PARA TELHADOS COM ATÉ 2 ÁGUAS, INCLUSO TRANSPORTE VERTICAL. AF_07/2019 | M | 23.32
94222 | CUMEEIRA PARA TELHA DE CONCRETO EMBOÇADA COM ARGAMASSA TRAÇO 1:2:9 (CIMENTO, CAL E AREIA) PARA TELHADOS COM ATÉ 2 ÁGUAS, INCLUSO TRANSPORTE VERTICAL. AF_07/2019 | M | 50.53
94223 | CUMEEIRA PARA TELHA DE FIBROCIMENTO ONDULADA E = 6 MM, INCLUSO ACESSÓRIOS DE FIXAÇÃO E IÇAMENTO. AF_07/2019 | M | 80.12
94451 | CUMEEIRA PARA TELHA DE FIBROCIMENTO ESTRUTURAL E = 6 MM, INCLUSO ACESSÓRIOS DE FIXAÇÃO E IÇAMENTO. AF_07/2019 | M | 89.04
100325 | CUMEEIRA SHED PARA TELHA ONDULADA DE FIBROCIMENTO, E = 6 MM, INCLUSO ACESSÓRIOS DE FIXAÇÃO E IÇAMENTO. AF_07/2019 | M | 86.36
100327 | RUFO EXTERNO/INTERNO EM CHAPA DE AÇO GALVANIZADO NÚMERO 26, CORTE DE 33 CM, INCLUSO IÇAMENTO. AF_07/2019 | M | 53.45
100328 | RETIRADA E RECOLOCAÇÃO DE TELHA CERÂMICA DE ENCAIXE, COM ATÉ DUAS ÁGUAS, INCLUSO IÇAMENTO. AF_07/2019 | M2 | 13.02
100329 | RETIRADA E RECOLOCAÇÃO DE TELHA CERÂMICA DE ENCAIXE, COM MAIS DE DUAS ÁGUAS, INCLUSO IÇAMENTO. AF_07/2019 | M2 | 17.03
100330 | RETIRADA E RECOLOCAÇÃO DE TELHA CERÂMICA CAPA-CANAL, COM ATÉ DUAS ÁGUAS, INCLUSO IÇAMENTO. AF_07/2019 | M2 | 17.62
100331 | RETIRADA E RECOLOCAÇÃO DE TELHA CERÂMICA CAPA-CANAL, COM MAIS DE DUAS ÁGUAS, INCLUSO IÇAMENTO. AF_07/2019 | M2 | 24.47
100434 | CALHA DE BEIRAL, SEMICIRCULAR DE PVC, DIAMETRO 125 MM, INCLUINDO CABECEIRAS, EMENDAS, BOCAIS, SUPORTES E VEDAÇÕES, EXCLUINDO CONDUTORES, INCLUSO TRANSPORTE VERTICAL. AF_07/2019 | M | 206
100435 | RUFO EM FIBROCIMENTO PARA TELHA ONDULADA E = 6 MM, ABA DE 26 CM, INCLUSO TRANSPORTE VERTICAL, EXCETO CONTRARRUFO. AF_07/2019 | M | 60.33
94227 | CALHA EM CHAPA DE AÇO GALVANIZADO NÚMERO 24, DESENVOLVIMENTO DE 33 CM, INCLUSO TRANSPORTE VERTICAL. AF_07/2019 | M | 59.29
94228 | CALHA EM CHAPA DE AÇO GALVANIZADO NÚMERO 24, DESENVOLVIMENTO DE 50 CM, INCLUSO TRANSPORTE VERTICAL. AF_07/2019 | M | 80.31
94229 | CALHA EM CHAPA DE AÇO GALVANIZADO NÚMERO 24, DESENVOLVIMENTO DE 100 CM, INCLUSO TRANSPORTE VERTICAL. AF_07/2019 | M | 154.54
94231 | RUFO EM CHAPA DE AÇO GALVANIZADO NÚMERO 24, CORTE DE 25 CM, INCLUSO TRANSPORTE VERTICAL. AF_07/2019 | M | 47.38
94449 | TELHAMENTO COM TELHA ONDULADA DE FIBRA DE VIDRO E = 0,6 MM, PARA TELHADO COM INCLINAÇÃO MAIOR QUE 10°, COM ATÉ 2 ÁGUAS, INCLUSO IÇAMENTO. AF_07/2019 | M2 | 70.88
92255 | INSTALAÇÃO DE TESOURA (INTEIRA OU MEIA), EM AÇO, PARA VÃOS MAIORES OU IGUAIS A 3,0 M E MENORES QUE 6,0 M, INCLUSO IÇAMENTO. AF_07/2019 | UN | 221.35
92256 | INSTALAÇÃO DE TESOURA (INTEIRA OU MEIA), EM AÇO, PARA VÃOS MAIORES OU IGUAIS A 6,0 M E MENORES QUE 8,0 M, INCLUSO IÇAMENTO. AF_07/2019 | UN | 279.65
92257 | INSTALAÇÃO DE TESOURA (INTEIRA OU MEIA), EM AÇO, PARA VÃOS MAIORES OU IGUAIS A 8,0 M E MENORES QUE 10,0 M, INCLUSO IÇAMENTO. AF_07/2019 | UN | 337.12
92258 | INSTALAÇÃO DE TESOURA (INTEIRA OU MEIA), EM AÇO, PARA VÃOS MAIORES OU IGUAIS A 10,0 M E MENORES QUE 12,0 M, INCLUSO IÇAMENTO. AF_07/2019 | UN | 429.56
92568 | TRAMA DE AÇO COMPOSTA POR RIPAS, CAIBROS E TERÇAS PARA TELHADOS DE ATÉ 2 ÁGUAS PARA TELHA DE ENCAIXE DE CERÂMICA OU DE CONCRETO, INCLUSO TRANSPORTE VERTICAL. AF_07/2019 | M2 | 126.78
92569 | TRAMA DE AÇO COMPOSTA POR RIPAS E CAIBROS PARA TELHADOS DE ATÉ 2 ÁGUAS PARA TELHA DE ENCAIXE DE CERÂMICA OU DE CONCRETO, INCLUSO TRANSPORTE VERTICAL. AF_07/2019 | M2 | 70.17
92570 | TRAMA DE AÇO COMPOSTA POR RIPAS PARA TELHADOS DE ATÉ 2 ÁGUAS PARA TELHA DE ENCAIXE DE CERÂMICA OU DE CONCRETO, INCLUSO TRANSPORTE VERTICAL. AF_07/2019 | M2 | 44.26
92571 | TRAMA DE AÇO COMPOSTA POR RIPAS, CAIBROS E TERÇAS PARA TELHADOS DE MAIS DE 2 ÁGUAS PARA TELHA DE ENCAIXE DE CERÂMICA OU DE CONCRETO, INCLUSO TRANSPORTE VERTICAL. AF_07/2019 | M2 | 137.65
92572 | TRAMA DE AÇO COMPOSTA POR RIPAS E CAIBROS PARA TELHADOS DE MAIS DE 2 ÁGUAS PARA TELHA DE ENCAIXE DE CERÂMICA OU DE CONCRETO, INCLUSO TRANSPORTE VERTICAL. AF_07/2019 | M2 | 82.03
92573 | TRAMA DE AÇO COMPOSTA POR RIPAS PARA TELHADOS DE MAIS DE 2 ÁGUAS PARA TELHA DE ENCAIXE DE CERÂMICA OU DE CONCRETO, INCLUSO TRANSPORTE VERTICAL, INCLUSO TRANSPORTE VERTICAL. AF_07/2019 | M2 | 48.95
92574 | TRAMA DE AÇO COMPOSTA POR RIPAS, CAIBROS E TERÇAS PARA TELHADOS DE ATÉ 2 ÁGUAS PARA TELHA CERÂMICA CAPA-CANAL, INCLUSO TRANSPORTE VERTICAL. AF_07/2019 | M2 | 129.24
92575 | TRAMA DE AÇO COMPOSTA POR RIPAS E CAIBROS PARA TELHADOS DE ATÉ 2 ÁGUAS PARA TELHA CERÂMICA CAPA-CANAL, INCLUSO TRANSPORTE VERTICAL. AF_07/2019 | M2 | 64.37
92576 | TRAMA DE AÇO COMPOSTA POR RIPAS PARA TELHADOS DE ATÉ 2 ÁGUAS PARA TELHA CERÂMICA CAPA-CANAL, INCLUSO TRANSPORTE VERTICAL. AF_07/2019 | M2 | 34.98
92577 | TRAMA DE AÇO COMPOSTA POR RIPAS, CAIBROS E TERÇAS PARA TELHADOS DE MAIS DE 2 ÁGUAS PARA TELHA CERÂMICA CAPA-CANAL, INCLUSO TRANSPORTE VERTICAL. AF_07/2019 | M2 | 140.45
92578 | TRAMA DE AÇO COMPOSTA POR RIPAS E CAIBROS PARA TELHADOS DE MAIS DE 2 ÁGUAS PARA TELHA CERÂMICA CAPA-CANAL, INCLUSO TRANSPORTE VERTICAL. AF_07/2019 | M2 | 70.68
92579 | TRAMA DE AÇO COMPOSTA POR RIPAS PARA TELHADOS DE MAIS DE 2 ÁGUAS PARA TELHA CERÂMICA CAPA-CANAL, INCLUSO TRANSPORTE VERTICAL. AF_07/2019 | M2 | 38.72
92580 | TRAMA DE AÇO COMPOSTA POR TERÇAS PARA TELHADOS DE ATÉ 2 ÁGUAS PARA TELHA ONDULADA DE FIBROCIMENTO, METÁLICA, PLÁSTICA OU TERMOACÚSTICA, INCLUSO TRANSPORTE VERTICAL. AF_07/2019 | M2 | 48.94
92581 | TRAMA DE AÇO COMPOSTA POR TERÇAS PARA TELHADOS DE ATÉ 2 ÁGUAS PARA TELHA ESTRUTURAL DE FIBROCIMENTO, INCLUSO TRANSPORTE VERTICAL. AF_07/2019 | M2 | 50.63
92582 | FABRICAÇÃO E INSTALAÇÃO DE TESOURA INTEIRA EM AÇO, VÃO DE 3 M, PARA TELHA CERÂMICA OU DE CONCRETO, INCLUSO IÇAMENTO. AF_07/2019 | UN | 734.05
92584 | FABRICAÇÃO E INSTALAÇÃO DE TESOURA INTEIRA EM AÇO, VÃO DE 4 M, PARA TELHA CERÂMICA OU DE CONCRETO, INCLUSO IÇAMENTO. AF_07/2019 | UN | 850.11
92586 | FABRICAÇÃO E INSTALAÇÃO DE TESOURA INTEIRA EM AÇO, VÃO DE 5 M, PARA TELHA CERÂMICA OU DE CONCRETO, INCLUSO IÇAMENTO. AF_07/2019 | UN | 966.16
92588 | FABRICAÇÃO E INSTALAÇÃO DE TESOURA INTEIRA EM AÇO, VÃO DE 6 M, PARA TELHA CERÂMICA OU DE CONCRETO, INCLUSO IÇAMENTO. AF_07/2019 | UN | 1230.91
92590 | FABRICAÇÃO E INSTALAÇÃO DE TESOURA INTEIRA EM AÇO, VÃO DE 7 M, PARA TELHA CERÂMICA OU DE CONCRETO, INCLUSO IÇAMENTO. AF_07/2019 | UN | 1346.96
92592 | FABRICAÇÃO E INSTALAÇÃO DE TESOURA INTEIRA EM AÇO, VÃO DE 8 M, PARA TELHA CERÂMICA OU DE CONCRETO, INCLUSO IÇAMENTO. AF_07/2019 | UN | 1520.49
92594 | FABRICAÇÃO E INSTALAÇÃO DE TESOURA INTEIRA EM AÇO, VÃO DE 9 M, PARA TELHA CERÂMICA OU DE CONCRETO, INCLUSO IÇAMENTO. AF_07/2019 | UN | 1756.29
92596 | FABRICAÇÃO E INSTALAÇÃO DE TESOURA INTEIRA EM AÇO, VÃO DE 10 M, PARA TELHA CERÂMICA OU DE CONCRETO, INCLUSO IÇAMENTO. AF_07/2019 | UN | 1969.75
92598 | FABRICAÇÃO E INSTALAÇÃO DE TESOURA INTEIRA EM AÇO, VÃO DE 11 M, PARA TELHA CERÂMICA OU DE CONCRETO, INCLUSO IÇAMENTO. AF_07/2019 | UN | 2085.8
92600 | FABRICAÇÃO E INSTALAÇÃO DE TESOURA INTEIRA EM AÇO, VÃO DE 12 M, PARA TELHA CERÂMICA OU DE CONCRETO, INCLUSO IÇAMENTO. AF_07/2019 | UN | 2231.21
92602 | FABRICAÇÃO E INSTALAÇÃO DE TESOURA INTEIRA EM AÇO, VÃO DE 3 M, PARA TELHA ONDULADA DE FIBROCIMENTO, METÁLICA, PLÁSTICA OU TERMOACÚSTICA, INCLUSO IÇAMENTO. AF_07/2019 | UN | 734.05
92604 | FABRICAÇÃO E INSTALAÇÃO DE TESOURA INTEIRA EM AÇO, VÃO DE 4 M, PARA TELHA ONDULADA DE FIBROCIMENTO, METÁLICA, PLÁSTICA OU TERMOACÚSTICA, INCLUSO IÇAMENTO. AF_07/2019 | UN | 820.75
92606 | FABRICAÇÃO E INSTALAÇÃO DE TESOURA INTEIRA EM AÇO, VÃO DE 5 M, PARA TELHA ONDULADA DE FIBROCIMENTO, METÁLICA, PLÁSTICA OU TERMOACÚSTICA, INCLUSO IÇAMENTO. AF_07/2019 | UN | 936.81
92608 | FABRICAÇÃO E INSTALAÇÃO DE TESOURA INTEIRA EM AÇO, VÃO DE 6 M, PARA TELHA ONDULADA DE FIBROCIMENTO, METÁLICA, PLÁSTICA OU TERMOACÚSTICA, INCLUSO IÇAMENTO. AF_07/2019 | UN | 1172.2
92610 | FABRICAÇÃO E INSTALAÇÃO DE TESOURA INTEIRA EM AÇO, VÃO DE 7 M, PARA TELHA ONDULADA DE FIBROCIMENTO, METÁLICA, PLÁSTICA OU TERMOACÚSTICA, INCLUSO IÇAMENTO. AF_07/2019 | UN | 1288.26
92612 | FABRICAÇÃO E INSTALAÇÃO DE TESOURA INTEIRA EM AÇO, VÃO DE 8 M, PARA TELHA ONDULADA DE FIBROCIMENTO, METÁLICA, PLÁSTICA OU TERMOACÚSTICA, INCLUSO IÇAMENTO, INCLUSO IÇAMENTO. AF_07/2019 | UN | 1461.78
92614 | FABRICAÇÃO E INSTALAÇÃO DE TESOURA INTEIRA EM AÇO, VÃO DE 9 M, PARA TELHA ONDULADA DE FIBROCIMENTO, METÁLICA, PLÁSTICA OU TERMOACÚSTICA, INCLUSO IÇAMENTO. AF_07/2019 | UN | 1638.88
92616 | FABRICAÇÃO E INSTALAÇÃO DE TESOURA INTEIRA EM AÇO, VÃO DE 10 M, PARA TELHA ONDULADA DE FIBROCIMENTO, METÁLICA, PLÁSTICA OU TERMOACÚSTICA, INCLUSO IÇAMENTO. AF_07/2019 | UN | 1881.69
92618 | FABRICAÇÃO E INSTALAÇÃO DE TESOURA INTEIRA EM AÇO, VÃO DE 11 M, PARA TELHA ONDULADA DE FIBROCIMENTO, METÁLICA, PLÁSTICA OU TERMOACÚSTICA, INCLUSO IÇAMENTO. AF_07/2019 | UN | 1997.74
92620 | FABRICAÇÃO E INSTALAÇÃO DE TESOURA INTEIRA EM AÇO, VÃO DE 12 M, PARA TELHA ONDULADA DE FIBROCIMENTO, METÁLICA, PLÁSTICA OU TERMOACÚSTICA, INCLUSO IÇAMENTO. AF_07/2019 | UN | 2113.79
100357 | FABRICAÇÃO E INSTALAÇÃO DE MEIA TESOURA DE MADEIRA NÃO APARELHADA, COM VÃO DE 3 M, PARA TELHA CERÂMICA OU DE CONCRETO, INCLUSO IÇAMENTO. AF_07/2019 | UN | 1178.29
100358 | FABRICAÇÃO E INSTALAÇÃO DE MEIA TESOURA DE MADEIRA NÃO APARELHADA, COM VÃO DE 4 M, PARA TELHA CERÂMICA OU DE CONCRETO, INCLUSO IÇAMENTO. AF_07/2019 | UN | 1611.74
100359 | FABRICAÇÃO E INSTALAÇÃO DE MEIA TESOURA DE MADEIRA NÃO APARELHADA, COM VÃO DE 5 M, PARA TELHA CERÂMICA OU DE CONCRETO, INCLUSO IÇAMENTO. AF_07/2019 | UN | 1689.32
100360 | FABRICAÇÃO E INSTALAÇÃO DE MEIA TESOURA DE MADEIRA NÃO APARELHADA, COM VÃO DE 6 M, PARA TELHA CERÂMICA OU DE CONCRETO, INCLUSO IÇAMENTO. AF_07/2019 | UN | 1872.59
100361 | FABRICAÇÃO E INSTALAÇÃO DE MEIA TESOURA DE MADEIRA NÃO APARELHADA, COM VÃO DE 7 M, PARA TELHA CERÂMICA OU DE CONCRETO, INCLUSO IÇAMENTO. AF_07/2019 | UN | 2338.86
100362 | FABRICAÇÃO E INSTALAÇÃO DE MEIA TESOURA DE MADEIRA NÃO APARELHADA, COM VÃO DE 8 M, PARA TELHA CERÂMICA OU DE CONCRETO, INCLUSO IÇAMENTO. AF_07/2019 | UN | 3001.77
100363 | FABRICAÇÃO E INSTALAÇÃO DE MEIA TESOURA DE MADEIRA NÃO APARELHADA, COM VÃO DE 9 M, PARA TELHA CERÂMICA OU DE CONCRETO, INCLUSO IÇAMENTO. AF_07/2019 | UN | 3096.94
100364 | FABRICAÇÃO E INSTALAÇÃO DE MEIA TESOURA DE MADEIRA NÃO APARELHADA, COM VÃO DE 10 M, PARA TELHA CERÂMICA OU DE CONCRETO, INCLUSO IÇAMENTO. AF_07/2019 | UN | 3370.2
100365 | FABRICAÇÃO E INSTALAÇÃO DE MEIA TESOURA DE MADEIRA NÃO APARELHADA, COM VÃO DE 11 M, PARA TELHA CERÂMICA OU DE CONCRETO, INCLUSO IÇAMENTO. AF_07/2019 | UN | 3894.17
100366 | FABRICAÇÃO E INSTALAÇÃO DE MEIA TESOURA DE MADEIRA NÃO APARELHADA, COM VÃO DE 12 M, PARA TELHA CERÂMICA OU DE CONCRETO, INCLUSO IÇAMENTO. AF_07/2019 | UN | 4148.58
100367 | FABRICAÇÃO E INSTALAÇÃO DE MEIA TESOURA DE MADEIRA NÃO APARELHADA, COM VÃO DE 3 M, PARA TELHA ONDULADA DE FIBROCIMENTO, ALUMÍNIO, PLÁSTICA OU TERMOACÚSTICA, INCLUSO IÇAMENTO. AF_07/2019 | UN | 1148.68
100368 | FABRICAÇÃO E INSTALAÇÃO DE MEIA TESOURA DE MADEIRA NÃO APARELHADA, COM VÃO DE 4 M, PARA TELHA ONDULADA DE FIBROCIMENTO, ALUMÍNIO, PLÁSTICA OU TERMOACÚSTICA, INCLUSO IÇAMENTO. AF_07/2019 | UN | 1575.21
100369 | FABRICAÇÃO E INSTALAÇÃO DE MEIA TESOURA DE MADEIRA NÃO APARELHADA, COM VÃO DE 5 M, PARA TELHA ONDULADA DE FIBROCIMENTO, ALUMÍNIO, PLÁSTICA OU TERMOACÚSTICA, INCLUSO IÇAMENTO. AF_07/2019 | UN | 1652.79
100370 | FABRICAÇÃO E INSTALAÇÃO DE MEIA TESOURA DE MADEIRA NÃO APARELHADA, COM VÃO DE 6 M, PARA TELHA ONDULADA DE FIBROCIMENTO, ALUMÍNIO, PLÁSTICA OU TERMOACÚSTICA, INCLUSO IÇAMENTO. AF_07/2019 | UN | 1949.22
100371 | FABRICAÇÃO E INSTALAÇÃO DE MEIA TESOURA DE MADEIRA NÃO APARELHADA, COM VÃO DE 7 M, PARA TELHA ONDULADA DE FIBROCIMENTO, ALUMÍNIO, PLÁSTICA OU TERMOACÚSTICA, INCLUSO IÇAMENTO. AF_07/2019 | UN | 2241.45
100372 | FABRICAÇÃO E INSTALAÇÃO DE MEIA TESOURA DE MADEIRA NÃO APARELHADA, COM VÃO DE 8 M, PARA TELHA ONDULADA DE FIBROCIMENTO, ALUMÍNIO, PLÁSTICA OU TERMOACÚSTICA, INCLUSO IÇAMENTO. AF_07/2019 | UN | 2834.87
100373 | FABRICAÇÃO E INSTALAÇÃO DE MEIA TESOURA DE MADEIRA NÃO APARELHADA, COM VÃO DE 9 M, PARA TELHA ONDULADA DE FIBROCIMENTO, ALUMÍNIO, PLÁSTICA OU TERMOACÚSTICA, INCLUSO IÇAMENTO. AF_07/2019 | UN | 2928.83
100374 | FABRICAÇÃO E INSTALAÇÃO DE MEIA TESOURA DE MADEIRA NÃO APARELHADA, COM VÃO DE 10 M, PARA TELHA ONDULADA DE FIBROCIMENTO, ALUMÍNIO, PLÁSTICA OU TERMOACÚSTICA, INCLUSO IÇAMENTO. AF_07/2019 | UN | 3148.45
100375 | FABRICAÇÃO E INSTALAÇÃO DE MEIA TESOURA DE MADEIRA NÃO APARELHADA, COM VÃO DE 11 M, PARA TELHA ONDULADA DE FIBROCIMENTO, ALUMÍNIO, PLÁSTICA OU TERMOACÚSTICA, INCLUSO IÇAMENTO. AF_07/2019 | UN | 3564.13
100376 | FABRICAÇÃO E INSTALAÇÃO DE MEIA TESOURA DE MADEIRA NÃO APARELHADA, COM VÃO DE 12 M, PARA TELHA ONDULADA DE FIBROCIMENTO, ALUMÍNIO, PLÁSTICA OU TERMOACÚSTICA, INCLUSO IÇAMENTO. AF_07/2019 | UN | 3492.75
100377 | FABRICAÇÃO E INSTALAÇÃO DE TESOURA (INTEIRA OU MEIA) EM AÇO, VÃOS MAIORES OU IGUAIS A 3,0 M E MENORES OU IGUAL A 6,0 M, INCLUSO IÇAMENTO. AF_07/2019 | KG | 11.99
100378 | FABRICAÇÃO E INSTALAÇÃO DE TESOURA (INTEIRA OU MEIA) EM AÇO, VÃOS MAIORES QUE 6,0 M E MENORES QUE 12,0 M, INCLUSO IÇAMENTO. AF_07/2019 | KG | 11.11
100382 | FABRICAÇÃO E INSTALAÇÃO DE PONTALETES DE MADEIRA NÃO APARELHADA PARA TELHADOS COM ATÉ 2 ÁGUAS E COM TELHA ONDULADA DE FIBROCIMENTO, ALUMÍNIO OU PLÁSTICA EM EDIFÍCIO RESIDENCIAL TÉRREO, INCLUSO TRANSPORTE VERTICAL. AF_07/2019 | M2 | 25.63
104314 | TRAMA DE AÇO COMPOSTA POR TERÇAS PARA TELHADOS DE ATÉ 2 ÁGUAS PARA TELHA ONDULADA DE FIBROCIMENTO, METÁLICA, PLÁSTICA OU TERMOACÚSTICA, INCLUSO TRANSPORTE VERTICAL (EM KG). AF_07/2019 | KG | 11.29
94444 | TELHAMENTO COM TELHA DE ENCAIXE, TIPO FRANCESA DE VIDRO, COM ATÉ 2 ÁGUAS, INCLUSO TRANSPORTE VERTICAL. AF_07/2019 | M2 | 748.43
104482 | ESGOTAMENTO DE VALA COM BOMBA SUBMERSÍVEL. AF_12/2022 | H | 38.66
104184 | INSTALAÇÃO E DESINSTALAÇÃO DE REGISTRO DE PVC PARA SISTEMA DE REBAIXAMENTO DE LENÇOL FREÁTICO POR PONTEIRAS FILTRANTES. AF_12/2022 | UN | 38.82
104185 | INSTALAÇÃO E DESINSTALAÇÃO DE CONJUNTO DE BOMBAS, À VÁCUO E CENTRÍFUGA, PARA SISTEMA DE REBAIXAMENTO DE LENÇOL FREÁTICO POR PONTEIRAS FILTRANTES (EXCLUI O FORNECIMENTO DE BOMBAS). AF_12/2022 | UN | 32.3
104186 | PERFURAÇÃO DE SOLO PARA SISTEMA DE REBAIXAMENTO DE LENÇOL FREÁTICO POR POÇOS PROFUNDOS, DIÂMETRO DO POÇO DE 400 MM. AF_12/2022 | M | 286.31
104187 | INSTALAÇÃO E RETIRADA DE REVESTIMENTO METÁLICO PARA PERFURAÇÃO DE SOLO PARA SISTEMA DE REBAIXAMENTO DE LENÇOL FREÁTICO POR PORÇOS PROFUNDOS, DIÂMETRO DO POÇO DE 400 MM. AF_12/2022 | M | 1691.56
104189 | INSTALAÇÃO DE MATERIAL GRANULAR FILTRANTE PARA SISTEMA DE REBAIXAMENTO DE LENÇOL FREÁTICO POR POÇOS PROFUNDOSA, DIÂMETRO DO POÇO DE 400 MM. AF_12/2022 | M3 | 136.58
104190 | INSTALAÇÃO E DESINSTALAÇÃO DE SISTEMA DE BOMBA PARA SISTEMA DE REBAIXAMENTO DE LENÇOL FREÁTICO POR POÇOS PROFUNDOS (EXCLUI O FORNECIMENTO DE BOMBA). AF_12/2022 | UN | 813.72
102661 | DRENO SUBSUPERFICIAL (SEÇÃO 0,40 X 0,40 M), COM TUBO DE PEAD CORRUGADO PERFURADO, DN 100 MM, ENCHIMENTO COM AREIA. AF_07/2021 | M | 33.98
102662 | DRENO SUBSUPERFICIAL (SEÇÃO 0,40 X 0,40 M), COM TUBO DE PVC CORRUGADO RÍGIDO PERFURADO, DN 100 MM, ENCHIMENTO COM AREIA. AF_07/2021 | M | 105.31
102663 | DRENO SUBSUPERFICIAL (SEÇÃO 0,40 X 0,40 M), COM TUBO DE CONCRETO SIMPLES POROSO, DN 200 MM, ENCHIMENTO COM AREIA. AF_07/2021 | M | 75.48
102664 | DRENO SUBSUPERFICIAL (SEÇÃO 0,40 X 0,40 M), CEGO, ENCHIMENTO DE BRITA, ENVOLVIDO COM MANTA GEOTÊXTIL. AF_07/2021 | M | 58.52
102665 | DRENO SUBSUPERFICIAL (SEÇÃO 0,40 X 0,40 M), CEGO, ENCHIMENTO DE BRITA. AF_07/2021 | M | 32.14
102666 | DRENO SUBSUPERFICIAL (SEÇÃO 0,40 X 0,40 M), COM TUBO DE PEAD CORRUGADO PERFURADO, DN 100 MM, ENCHIMENTO COM BRITA, ENVOLVIDO COM MANTA GEOTÊXTIL. AF_07/2021 | M | 69.66
102668 | DRENO SUBSUPERFICIAL (SEÇÃO 0,40 X 0,40 M), COM TUBO DE PVC CORRUGADO RÍGIDO PERFURADO, DN 100 MM, ENCHIMENTO COM BRITA, ENVOLVIDO COM MANTA GEOTÊXTIL. AF_07/2021 | M | 140.98
102669 | DRENO SUBSUPERFICIAL (SEÇÃO 0,40 X 0,40 M), COM TUBO DE CONCRETO SIMPLES POROSO, DN 200 MM, ENCHIMENTO COM BRITA, ENVOLVIDO COM MANTA GEOTÊXTIL. AF_07/2021 | M | 109.72
102670 | DRENO PROFUNDO (SEÇÃO 0,50 X 1,50 M), COM TUBO DE PEAD CORRUGADO PERFURADO, DN 100 MM, ENCHIMENTO COM AREIA, COM SELO DE ARGILA. AF_07/2021 | M | 96.51
102672 | DRENO PROFUNDO (SEÇÃO 0,50 X 1,50 M), COM TUBO DE PVC CORRUGADO RÍGIDO PERFURADO, DN 100 MM, ENCHIMENTO COM AREIA, COM SELO DE ARGILA. AF_07/2021 | M | 182.64
102673 | DRENO PROFUNDO (SEÇÃO 0,50 X 1,50 M), COM TUBO DE CONCRETO SIMPLES POROSO, DN 200 MM, ENCHIMENTO COM AREIA, COM SELO DE ARGILA. AF_07/2021 | M | 168.18
102674 | DRENO PROFUNDO (SEÇÃO 0,50 X 1,50 M), COM TUBO DE PEAD CORRUGADO PERFURADO, DN 100 MM, ENCHIMENTO COM AREIA. AF_07/2021 | M | 104.91
102676 | DRENO PROFUNDO (SEÇÃO 0,50 X 1,50 M), COM TUBO DE PVC CORRUGADO RÍGIDO PERFURADO, DN 100 MM, ENCHIMENTO COM AREIA. AF_07/2021 | M | 180.33
102677 | DRENO PROFUNDO (SEÇÃO 0,50 X 1,50 M), COM TUBO DE CONCRETO SIMPLES POROSO, DN 200 MM, ENCHIMENTO COM AREIA. AF_07/2021 | M | 153.42
102678 | DRENO PROFUNDO (SEÇÃO 0,50 X 1,50 M), CEGO, ENCHIMENTO DE BRITA, ENVOLVIDO COM MANTA GEOTÊXTIL, COM SELO DE ARGILA. AF_07/2021 | M | 172.57
102679 | DRENO PROFUNDO (SEÇÃO 0,50 X 1,50 M), CEGO, ENCHIMENTO DE BRITA, ENVOLVIDO COM MANTA GEOTÊXTIL. AF_07/2021 | M | 190.7
102680 | DRENO PROFUNDO (SEÇÃO 0,50 X 1,50 M), COM TUBO DE PEAD CORRUGADO PERFURADO, DN 100 MM, ENCHIMENTO COM BRITA, ENVOLVIDO COM MANTA GEOTÊXTIL, COM SELO DE ARGILA. AF_07/2021 | M | 185.13
102681 | DRENO PROFUNDO (SEÇÃO 0,50 X 1,50 M), COM TUBO DE PVC CORRUGADO RÍGIDO PERFURADO, DN 100 MM, ENCHIMENTO COM BRITA, ENVOLVIDO COM MANTA GEOTÊXTIL, COM SELO DE ARGILA. AF_07/2021 | M | 260.53
102683 | DRENO PROFUNDO (SEÇÃO 0,50 X 1,50 M), COM TUBO DE CONCRETO SIMPLES POROSO, DN 200 MM, ENCHIMENTO COM BRITA, ENVOLVIDO COM MANTA GEOTÊXTIL, COM SELO DE ARGILA. AF_07/2021 | M | 236.62
102684 | DRENO PROFUNDO (SEÇÃO 0,50 X 1,50 M), COM TUBO DE PEAD CORRUGADO PERFURADO, DN 100 MM, ENCHIMENTO COM BRITA, ENVOLVIDO COM MANTA GEOTÊXTIL. AF_07/2021 | M | 203.26
102685 | DRENO PROFUNDO (SEÇÃO 0,50 X 1,50 M), COM TUBO DE PVC CORRUGADO RÍGIDO PERFURADO, DN 100 MM, ENCHIMENTO COM BRITA, ENVOLVIDO COM MANTA GEOTÊXTIL. AF_07/2021 | M | 278.68
102687 | DRENO PROFUNDO (SEÇÃO 0,50 X 1,50 M), COM TUBO DE CONCRETO SIMPLES POROSO, DN 200 MM, ENCHIMENTO COM BRITA, ENVOLVIDO COM MANTA GEOTÊXTIL. AF_07/2021 | M | 250.32
102688 | DRENO ESPINHA DE PEIXE (SEÇÃO 0,40 X 0,40 M), COM TUBO DE PEAD CORRUGADO PERFURADO, DN 100 MM, ENCHIMENTO COM AREIA, INCLUSIVE CONEXÕES. AF_07/2021 | M | 41.1
102689 | DRENO ESPINHA DE PEIXE (SEÇÃO 0,40 X 0,40 M), COM TUBO DE PVC CORRUGADO RÍGIDO PERFURADO, DN 100 MM, ENCHIMENTO COM AREIA, INCLUSIVE CONEXÕES. AF_07/2021 | M | 109.48
102690 | DRENO ESPINHA DE PEIXE (SEÇÃO (0,40 X 0,40 M), COM TUBO DE PEAD CORRUGADO PERFURADO, DN 100 MM, ENCHIMENTO COM BRITA, ENVOLVIDO COM MANTA GEOTÊXTIL, INCLUSIVE CONEXÕES. AF_07/2021 | M | 76.77
102693 | DRENO ESPINHA DE PEIXE (SEÇÃO 0,40 X 0,40 M), COM TUBO DE PVC CORRUGADO RÍGIDO PERFURADO, DN 100 MM, ENCHIMENTO COM BRITA, ENVOLVIDO COM MANTA GEOTÊXTIL, INCLUSIVE CONEXÕES. AF_07/2021 | M | 145.15
102694 | DRENO ESPINHA DE PEIXE (SEÇÃO 0,50 X 0,80 M), COM TUBO DE PEAD CORRUGADO PERFURADO, DN 100 MM, ENCHIMENTO COM AREIA, INCLUSIVE CONEXÕES. AF_07/2021 | M | 74.54
102696 | DRENO ESPINHA DE PEIXE (SEÇÃO 0,50 X 0,80 M), COM TUBO DE PVC CORRUGADO RÍGIDO PERFURADO, DN 100 MM, ENCHIMENTO COM AREIA, INCLUSIVE CONEXÕES. AF_07/2021 | M | 142.75
102697 | DRENO ESPINHA DE PEIXE (SEÇÃO 0,50 X 0,80 M), COM TUBO DE PEAD CORRUGADO PERFURADO, DN 100 MM, ENCHIMENTO COM BRITA, ENVOLVIDO COM MANTA GEOTÊXTIL, INCLUSIVE CONEXÕES. AF_07/2021 | M | 134.72
102703 | DRENO ESPINHA DE PEIXE (SEÇÃO 0,50 X 0,80 M), COM TUBO DE PVC CORRUGADO RÍGIDO PERFURADO, DN 100 MM, ENCHIMENTO COM BRITA, ENVOLVIDO COM MANTA GEOTÊXTIL, INCLUSIVE CONEXÕES. AF_07/2021 | M | 202.94
102704 | TUBO DE PEAD CORRUGADO PERFURADO, DN 100 MM, PARA DRENO - FORNECIMENTO E ASSENTAMENTO. AF_07/2021 | M | 12.25
102705 | TUBO DE PVC CORRUGADO RÍGIDO PERFURADO, DN 100 MM, PARA DRENO - FORNECIMENTO E ASSENTAMENTO. AF_07/2021 | M | 79.3
102707 | TUBO DE CONCRETO SIMPLES POROSO, DN 200 MM, PARA DRENO - FORNECIMENTO E ASSENTAMENTO. AF_07/2021 | M | 57.24
102708 | LUVA DE PVC, SÉRIE NORMAL, PARA ESGOTO PREDIAL, DN 100 MM, INSTALADA EM DRENO - FORNECIMENTO E INSTALAÇÃO. AF_07/2021 | UN | 28.03
102710 | JUNÇÃO SIMPLES DE PVC, 45 GRAUS, SÉRIE NORMAL, PARA ESGOTO PREDIAL, DN 100 MM, INSTALADA EM DRENO - FORNECIMENTO E INSTALAÇÃO. AF_07/2021 | UN | 70.1
102711 | JUNÇÃO DUPLA DE PVC, SÉRIE NORMAL, PARA ESGOTO PREDIAL, DN 100 X 100 X 100 MM, INSTALADA EM DRENO - FORNECIMENTO E INSTALAÇÃO. AF_07/2021 | UN | 93.07
102712 | GEOTÊXTIL NÃO TECIDO 100% POLIÉSTER, RESISTÊNCIA A TRAÇÃO DE 9 KN/M (RT - 9), INSTALADO EM DRENO - FORNECIMENTO E INSTALAÇÃO. AF_07/2021 | M2 | 10.26
102713 | GEOTÊXTIL NÃO TECIDO 100% POLIÉSTER, RESISTÊNCIA A TRAÇÃO DE 14 KN/M (RT - 14), INSTALADO EM DRENO - FORNECIMENTO E INSTALAÇÃO. AF_07/2021 | M2 | 14.11
102715 | GEOTÊXTIL NÃO TECIDO 100% POLIÉSTER, RESISTÊNCIA A TRAÇÃO DE 26 KN/M (RT - 26), INSTALADO EM DRENO - FORNECIMENTO E INSTALAÇÃO. AF_07/2021 | M2 | 27.92
102716 | ENCHIMENTO DE AREIA PARA DRENO, LANÇAMENTO MECANIZADO. AF_07/2021 | M3 | 120.63
102717 | ENCHIMENTO DE BRITA PARA DRENO, LANÇAMENTO MECANIZADO. AF_07/2021 | M3 | 181.77
102718 | ENCHIMENTO DE AREIA PARA DRENO, LANÇAMENTO MANUAL. AF_07/2021 | M3 | 130.93
102719 | ENCHIMENTO DE BRITA PARA DRENO, LANÇAMENTO MANUAL. AF_07/2021 | M3 | 192.07
102722 | DRENO EM MURO DE CONTENÇÃO, EXECUTADO NO PÉ DO MURO, COM TUBO DE PEAD CORRUGADO FLEXÍVEL PERFURADO, ENCHIMENTO COM BRITA, ENVOLVIDO COM MANTA GEOTÊXTIL. AF_07/2021 | M | 61.7
102723 | DRENO EM MURO DE CONTENÇÃO, EXECUTADO NO PÉ DO MURO, COM TUBO DE PVC CORRUGADO RÍGIDO PERFURADO, ENCHIMENTO COM BRITA, ENVOLVIDO COM MANTA GEOTÊXTIL. AF_07/2021 | M | 128.75
102724 | DRENO BARBACÃ, DN 100 MM, COM MATERIAL DRENANTE. AF_07/2021 | UN | 35.03
102725 | DRENO BARBACÃ, DN 75 MM, COM MATERIAL DRENANTE. AF_07/2021 | UN | 34.26
102726 | DRENO BARBACÃ, DN 50 MM, COM MATERIAL DRENANTE. AF_07/2021 | UN | 31.84
103653 | GEOTÊXTIL NÃO TECIDO 100% POLIÉSTER, RESISTÊNCIA A TRAÇÃO DE 31 KN/M (RT-31), INSTALADO EM DRENO - FORNECIMENTO E INSTALAÇÃO. AF_07/2021 | M2 | 33.35
92743 | MURO DE GABIÃO, ENCHIMENTO COM PEDRA DE MÃO TIPO RACHÃO, DE GRAVIDADE, COM GAIOLAS DE COMPRIMENTO IGUAL A 2 M, PARA MUROS COM ALTURA MENOR OU IGUAL A 4 M - FORNECIMENTO E EXECUÇÃO. AF_03/2024 | M3 | 796.24
92744 | MURO DE GABIÃO, ENCHIMENTO COM PEDRA DE MÃO TIPO RACHÃO, DE GRAVIDADE, COM GAIOLAS DE COMPRIMENTO IGUAL A 5 M, PARA MUROS COM ALTURA MENOR OU IGUAL A 4 M - FORNECIMENTO E EXECUÇÃO. AF_03/2024 | M3 | 759.98
92745 | MURO DE GABIÃO, ENCHIMENTO COM PEDRA DE MÃO TIPO RACHÃO, DE GRAVIDADE, COM GAIOLAS DE COMPRIMENTO IGUAL A 2 M, PARA MUROS COM ALTURA MAIOR QUE 4 M E MENOR OU IGUAL A 6 M - FORNECIMENTO E EXECUÇÃO. AF_03/2024 | M3 | 965.89
92746 | MURO DE GABIÃO, ENCHIMENTO COM PEDRA DE MÃO TIPO RACHÃO, DE GRAVIDADE, COM GAIOLAS DE COMPRIMENTO IGUAL A 5 M, PARA MUROS COM ALTURA MAIOR QUE 4 M E MENOR OU IGUAL A 6 M - FORNECIMENTO E EXECUÇÃO. AF_03/2024 | M3 | 894.03
92747 | MURO DE GABIÃO, ENCHIMENTO COM PEDRA DE MÃO TIPO RACHÃO, DE GRAVIDADE, COM GAIOLAS DE COMPRIMENTO IGUAL A 2 M, PARA MUROS COM ALTURA MAIOR QUE 6 M E MENOR OU IGUAL A 10 M - FORNECIMENTO E EXECUÇÃO. AF_03/2024 | M3 | 1070.42
92748 | MURO DE GABIÃO, ENCHIMENTO COM PEDRA DE MÃO TIPO RACHÃO, DE GRAVIDADE, COM GAIOLAS DE COMPRIMENTO IGUAL A 5 M, PARA MUROS COM ALTURA MAIOR QUE 6 M E MENOR OU IGUAL A 10 M- FORNECIMENTO E EXECUÇÃO. AF_03/2024 | M3 | 974.43
92749 | MURO DE GABIÃO, ENCHIMENTO COM PEDRA DE MÃO TIPO RACHÃO, COM SOLO REFORÇADO, PARA MUROS COM ALTURA MENOR OU IGUAL A 4 M - FORNECIMENTO E EXECUÇÃO. AF_03/2024 | M3 | 1138
92750 | MURO DE GABIÃO, ENCHIMENTO COM PEDRA DE MÃO TIPO RACHÃO, COM SOLO REFORÇADO, PARA MUROS COM ALTURA MAIOR QUE 4 M E MENOR OU IGUAL A 12 M - FORNECIMENTO E EXECUÇÃO. AF_03/2024 | M3 | 1900.27
92751 | MURO DE GABIÃO, ENCHIMENTO COM PEDRA DE MÃO TIPO RACHÃO, COM SOLO REFORÇADO, PARA MUROS COM ALTURA MAIOR QUE 12 M E MENOR OU IGUAL A 20 M - FORNECIMENTO E EXECUÇÃO. AF_03/2024 | M3 | 2346.09
92752 | MURO DE GABIÃO, ENCHIMENTO COM PEDRA DE MÃO TIPO RACHÃO, COM SOLO REFORÇADO, PARA MUROS COM ALTURA MAIOR QUE 20 M E MENOR OU IGUAL A 28 M - FORNECIMENTO E EXECUÇÃO. AF_03/2024 | M3 | 2789.27
92753 | MURO DE GABIÃO, ENCHIMENTO COM RESÍDUO DE CONSTRUÇÃO E DEMOLIÇÃO, DE GRAVIDADE, COM GAIOLA TRAPEZOIDAL DE COMPRIMENTO IGUAL A 2 M, PARA MUROS COM ALTURA MENOR OU IGUAL A 2 M - FORNECIMENTO E EXECUÇÃO. AF_03/2024 | M3 | 728.27
92754 | MURO DE GABIÃO, ENCHIMENTO COM RESÍDUO DE CONSTRUÇÃO E DEMOLIÇÃO, DE GRAVIDADE, COM GAIOLA TRAPEZOIDAL DE COMPRIMENTO IGUAL A 2 M, PARA MUROS COM ALTURA MAIOR QUE 2 M E MENOR OU IGUAL A 4 M - FORNECIMENTO E EXECUÇÃO. AF_03/2024 | M3 | 708.38
92755 | PROTEÇÃO SUPERFICIAL DE CANAL EM GABIÃO TIPO COLCHÃO, ALTURA DE 17 CENTÍMETROS, ENCHIMENTO COM PEDRA DE MÃO TIPO RACHÃO - FORNECIMENTO E EXECUÇÃO. AF_03/2024 | M2 | 288.83
92756 | PROTEÇÃO SUPERFICIAL DE CANAL EM GABIÃO TIPO COLCHÃO, ALTURA DE 23 CENTÍMETROS, ENCHIMENTO COM PEDRA DE MÃO TIPO RACHÃO - FORNECIMENTO E EXECUÇÃO. AF_03/2024 | M2 | 331.18
92757 | PROTEÇÃO SUPERFICIAL DE CANAL EM GABIÃO TIPO COLCHÃO, ALTURA DE 30 CENTÍMETROS, ENCHIMENTO COM PEDRA DE MÃO TIPO RACHÃO - FORNECIMENTO E EXECUÇÃO. AF_03/2024 | M2 | 382.03
92758 | PROTEÇÃO SUPERFICIAL DE CANAL EM GABIÃO TIPO SACO, DIÂMETRO DE 65 CENTÍMETROS, ENCHIMENTO MANUAL COM PEDRA DE MÃO TIPO RACHÃO - FORNECIMENTO E EXECUÇÃO. AF_03/2024 | M3 | 845.24
91069 | EXECUÇÃO DE REVESTIMENTO DE CONCRETO PROJETADO COM ESPESSURA DE 7 CM, ARMADO COM TELA, INCLINAÇÃO MENOR QUE 90°, APLICAÇÃO CONTÍNUA, UTILIZANDO EQUIPAMENTO DE PROJEÇÃO COM 6 M³/H DE CAPACIDADE. AF_07/2024 | M2 | 207.23
91070 | EXECUÇÃO DE REVESTIMENTO DE CONCRETO PROJETADO COM ESPESSURA DE 10 CM, ARMADO COM TELA, INCLINAÇÃO MENOR QUE 90°, APLICAÇÃO CONTÍNUA, UTILIZANDO EQUIPAMENTO DE PROJEÇÃO COM 6 M³/H DE CAPACIDADE. AF_07/2024 | M2 | 217.63
91071 | EXECUÇÃO DE REVESTIMENTO DE CONCRETO PROJETADO COM ESPESSURA DE 7 CM, ARMADO COM TELA, INCLINAÇÃO DE 90°, APLICAÇÃO CONTÍNUA, UTILIZANDO EQUIPAMENTO DE PROJEÇÃO COM 6 M³/H DE CAPACIDADE. AF_07/2024 | M2 | 344.74
91072 | EXECUÇÃO DE REVESTIMENTO DE CONCRETO PROJETADO COM ESPESSURA DE 10 CM, ARMADO COM TELA, INCLINAÇÃO DE 90°, APLICAÇÃO CONTÍNUA, UTILIZANDO EQUIPAMENTO DE PROJEÇÃO COM 6 M³/H DE CAPACIDADE. AF_07/2024 | M2 | 352.61
91073 | EXECUÇÃO DE REVESTIMENTO DE CONCRETO PROJETADO COM ESPESSURA DE 7 CM, ARMADO COM TELA, INCLINAÇÃO MENOR QUE 90°, APLICAÇÃO CONTÍNUA, UTILIZANDO EQUIPAMENTO DE PROJEÇÃO COM 3 M³/H DE CAPACIDADE. AF_07/2024 | M2 | 272.41
91074 | EXECUÇÃO DE REVESTIMENTO DE CONCRETO PROJETADO COM ESPESSURA DE 10 CM, ARMADO COM TELA, INCLINAÇÃO MENOR QUE 90°, APLICAÇÃO CONTÍNUA, UTILIZANDO EQUIPAMENTO DE PROJEÇÃO COM 3 M³/H DE CAPACIDADE. AF_07/2024 | M2 | 256.15
91075 | EXECUÇÃO DE REVESTIMENTO DE CONCRETO PROJETADO COM ESPESSURA DE 7 CM, ARMADO COM TELA, INCLINAÇÃO DE 90°, APLICAÇÃO CONTÍNUA, UTILIZANDO EQUIPAMENTO DE PROJEÇÃO COM 3 M³/H DE CAPACIDADE. AF_07/2024 | M2 | 441.4
91076 | EXECUÇÃO DE REVESTIMENTO DE CONCRETO PROJETADO COM ESPESSURA DE 10 CM, ARMADO COM TELA, INCLINAÇÃO DE 90°, APLICAÇÃO CONTÍNUA, UTILIZANDO EQUIPAMENTO DE PROJEÇÃO COM 3 M³/H DE CAPACIDADE. AF_07/2024 | M2 | 402.72
91077 | EXECUÇÃO DE REVESTIMENTO DE CONCRETO PROJETADO COM ESPESSURA DE 7 CM, ARMADO COM FIBRAS DE AÇO, INCLINAÇÃO MENOR QUE 90°, APLICAÇÃO CONTÍNUA, UTILIZANDO EQUIPAMENTO DE PROJEÇÃO COM 6 M³/H DE CAPACIDADE. AF_07/2024 | M2 | 185.14
91078 | EXECUÇÃO DE REVESTIMENTO DE CONCRETO PROJETADO COM ESPESSURA DE 10 CM, ARMADO COM FIBRAS DE AÇO, INCLINAÇÃO MENOR QUE 90°, APLICAÇÃO CONTÍNUA, UTILIZANDO EQUIPAMENTO DE PROJEÇÃO COM 6 M³/H DE CAPACIDADE. AF_07/2024 | M2 | 200.99
91079 | EXECUÇÃO DE REVESTIMENTO DE CONCRETO PROJETADO COM ESPESSURA DE 7 CM, ARMADO COM FIBRAS DE AÇO, INCLINAÇÃO DE 90°, APLICAÇÃO CONTÍNUA, UTILIZANDO EQUIPAMENTO DE PROJEÇÃO COM 6 M³/H DE CAPACIDADE. AF_07/2024 | M2 | 202.75
91080 | EXECUÇÃO DE REVESTIMENTO DE CONCRETO PROJETADO COM ESPESSURA DE 10 CM, ARMADO COM FIBRAS DE AÇO, INCLINAÇÃO DE 90°, APLICAÇÃO CONTÍNUA, UTILIZANDO EQUIPAMENTO DE PROJEÇÃO COM 6 M³/H DE CAPACIDADE. AF_07/2024 | M2 | 214.47
91081 | EXECUÇÃO DE REVESTIMENTO DE CONCRETO PROJETADO COM ESPESSURA DE 7 CM, ARMADO COM FIBRAS DE AÇO, INCLINAÇÃO MENOR QUE 90°, APLICAÇÃO CONTÍNUA, UTILIZANDO EQUIPAMENTO DE PROJEÇÃO COM 3 M³/H DE CAPACIDADE. AF_07/2024 | M2 | 277.62
91082 | EXECUÇÃO DE REVESTIMENTO DE CONCRETO PROJETADO COM ESPESSURA DE 10 CM, ARMADO COM FIBRAS DE AÇO, INCLINAÇÃO MENOR QUE 90°, APLICAÇÃO CONTÍNUA, UTILIZANDO EQUIPAMENTO DE PROJEÇÃO COM 3 M³/H DE CAPACIDADE. AF_07/2024 | M2 | 248.53
91083 | EXECUÇÃO DE REVESTIMENTO DE CONCRETO PROJETADO COM ESPESSURA DE 7 CM, ARMADO COM FIBRAS DE AÇO, INCLINAÇÃO DE 90°, APLICAÇÃO CONTÍNUA, UTILIZANDO EQUIPAMENTO DE PROJEÇÃO COM 3 M³/H DE CAPACIDADE. AF_07/2024 | M2 | 351.37
91084 | EXECUÇÃO DE REVESTIMENTO DE CONCRETO PROJETADO COM ESPESSURA DE 10 CM, ARMADO COM FIBRAS DE AÇO, INCLINAÇÃO DE 90°, APLICAÇÃO CONTÍNUA, UTILIZANDO EQUIPAMENTO DE PROJEÇÃO COM 3 M³/H DE CAPACIDADE. AF_07/2024 | M2 | 277.82
91086 | EXECUÇÃO DE REVESTIMENTO DE CONCRETO PROJETADO COM ESPESSURA DE 7 CM, ARMADO COM TELA, INCLINAÇÃO MENOR QUE 90°, APLICAÇÃO DESCONTÍNUA, UTILIZANDO EQUIPAMENTO DE PROJEÇÃO COM 6 M³/H DE CAPACIDADE. AF_07/2024 | M2 | 230.22
91087 | EXECUÇÃO DE REVESTIMENTO DE CONCRETO PROJETADO COM ESPESSURA DE 10 CM, ARMADO COM TELA, INCLINAÇÃO MENOR QUE 90°, APLICAÇÃO DESCONTÍNUA, UTILIZANDO EQUIPAMENTO DE PROJEÇÃO COM 6 M³/H DE CAPACIDADE. AF_07/2024 | M2 | 242.39
91088 | EXECUÇÃO DE REVESTIMENTO DE CONCRETO PROJETADO COM ESPESSURA DE 7 CM, ARMADO COM TELA, INCLINAÇÃO DE 90°, APLICAÇÃO DESCONTÍNUA, UTILIZANDO EQUIPAMENTO DE PROJEÇÃO COM 6 M³/H DE CAPACIDADE. AF_07/2024 | M2 | 368.12
91089 | EXECUÇÃO DE REVESTIMENTO DE CONCRETO PROJETADO COM ESPESSURA DE 10 CM, ARMADO COM TELA, INCLINAÇÃO DE 90°, APLICAÇÃO DESCONTÍNUA, UTILIZANDO EQUIPAMENTO DE PROJEÇÃO COM 6 M³/H DE CAPACIDADE. AF_07/2024 | M2 | 378.67
91090 | EXECUÇÃO DE REVESTIMENTO DE CONCRETO PROJETADO COM ESPESSURA DE 7 CM, ARMADO COM TELA, INCLINAÇÃO MENOR QUE 90°, APLICAÇÃO DESCONTÍNUA, UTILIZANDO EQUIPAMENTO DE PROJEÇÃO COM 3 M³/H DE CAPACIDADE. AF_07/2024 | M2 | 279.46
91091 | EXECUÇÃO DE REVESTIMENTO DE CONCRETO PROJETADO COM ESPESSURA DE 10 CM, ARMADO COM TELA, INCLINAÇÃO MENOR QUE 90°, APLICAÇÃO DESCONTÍNUA, UTILIZANDO EQUIPAMENTO DE PROJEÇÃO COM 3 M³/H DE CAPACIDADE. AF_07/2024 | M2 | 274.5
91092 | EXECUÇÃO DE REVESTIMENTO DE CONCRETO PROJETADO COM ESPESSURA DE 7 CM, ARMADO COM TELA, INCLINAÇÃO DE 90°, APLICAÇÃO DESCONTÍNUA, UTILIZANDO EQUIPAMENTO DE PROJEÇÃO COM 3 M³/H DE CAPACIDADE. AF_07/2024 | M2 | 437.46
91093 | EXECUÇÃO DE REVESTIMENTO DE CONCRETO PROJETADO COM ESPESSURA DE 10 CM, ARMADO COM TELA, INCLINAÇÃO DE 90°, APLICAÇÃO DESCONTÍNUA, UTILIZANDO EQUIPAMENTO DE PROJEÇÃO COM 3 M³/H DE CAPACIDADE. AF_07/2024 | M2 | 419.67
91094 | EXECUÇÃO DE REVESTIMENTO DE CONCRETO PROJETADO COM ESPESSURA DE 7 CM, ARMADO COM FIBRAS DE AÇO, INCLINAÇÃO MENOR QUE 90°, APLICAÇÃO DESCONTÍNUA, UTILIZANDO EQUIPAMENTO DE PROJEÇÃO COM 6 M³/H DE CAPACIDADE. AF_07/2024 | M2 | 176.21
91095 | EXECUÇÃO DE REVESTIMENTO DE CONCRETO PROJETADO COM ESPESSURA DE 10 CM, ARMADO COM FIBRAS DE AÇO, INCLINAÇÃO MENOR QUE 90°, APLICAÇÃO DESCONTÍNUA, UTILIZANDO EQUIPAMENTO DE PROJEÇÃO COM 6 M³/H DE CAPACIDADE. AF_07/2024 | M2 | 194.62
91096 | EXECUÇÃO DE REVESTIMENTO DE CONCRETO PROJETADO COM ESPESSURA DE 7 CM, ARMADO COM FIBRAS DE AÇO, INCLINAÇÃO DE 90°, APLICAÇÃO DESCONTÍNUA, UTILIZANDO EQUIPAMENTO DE PROJEÇÃO COM 6 M³/H DE CAPACIDADE. AF_07/2024 | M2 | 190.65
91097 | EXECUÇÃO DE REVESTIMENTO DE CONCRETO PROJETADO COM ESPESSURA DE 10 CM, ARMADO COM FIBRAS DE AÇO, INCLINAÇÃO DE 90°, APLICAÇÃO DESCONTÍNUA, UTILIZANDO EQUIPAMENTO DE PROJEÇÃO COM 6 M³/H DE CAPACIDADE. AF_07/2024 | M2 | 206.48
91098 | EXECUÇÃO DE REVESTIMENTO DE CONCRETO PROJETADO COM ESPESSURA DE 7 CM, ARMADO COM FIBRAS DE AÇO, INCLINAÇÃO MENOR QUE 90°, APLICAÇÃO DESCONTÍNUA, UTILIZANDO EQUIPAMENTO DE PROJEÇÃO COM 3 M³/H DE CAPACIDADE. AF_07/2024 | M2 | 242.33
91099 | EXECUÇÃO DE REVESTIMENTO DE CONCRETO PROJETADO COM ESPESSURA DE 10 CM, ARMADO COM FIBRAS DE AÇO, INCLINAÇÃO MENOR QUE 90°, APLICAÇÃO DESCONTÍNUA, UTILIZANDO EQUIPAMENTO DE PROJEÇÃO COM 3 M³/H DE CAPACIDADE. AF_07/2024 | M2 | 233.48
91100 | EXECUÇÃO DE REVESTIMENTO DE CONCRETO PROJETADO COM ESPESSURA DE 7 CM, ARMADO COM FIBRAS DE AÇO, INCLINAÇÃO DE 90°, APLICAÇÃO DESCONTÍNUA, UTILIZANDO EQUIPAMENTO DE PROJEÇÃO COM 3 M³/H DE CAPACIDADE. AF_07/2024 | M2 | 289.02
91101 | EXECUÇÃO DE REVESTIMENTO DE CONCRETO PROJETADO COM ESPESSURA DE 10 CM, ARMADO COM FIBRAS DE AÇO, INCLINAÇÃO DE 90°, APLICAÇÃO DESCONTÍNUA, UTILIZANDO EQUIPAMENTO DE PROJEÇÃO COM 3 M³/H DE CAPACIDADE. AF_07/2024 | M2 | 256.66
93957 | EXECUÇÃO DE GRAMPO PARA SOLO GRAMPEADO COM COMPRIMENTO MENOR OU IGUAL A 6 M, DIÂMETRO DE 10 CM, PERFURAÇÃO COM EQUIPAMENTO MANUAL E ARMADURA COM DIÂMETRO DE 20 MM. AF_07/2024 | M | 375.87
93959 | EXECUÇÃO DE GRAMPO PARA SOLO GRAMPEADO COM COMPRIMENTO MAIOR QUE 6 M E MENOR OU IGUAL A 10 M, DIÂMETRO DE 10 CM, PERFURAÇÃO COM EQUIPAMENTO MANUAL E ARMADURA COM DIÂMETRO DE 20 MM. AF_07/2024 | M | 303.27
93961 | EXECUÇÃO DE GRAMPO PARA SOLO GRAMPEADO COM COMPRIMENTO MAIOR QUE 10 M, DIÂMETRO DE 10 CM, PERFURAÇÃO COM EQUIPAMENTO MANUAL E ARMADURA COM DIÂMETRO DE 20 MM. AF_07/2024 | M | 272.79
93967 | EXECUÇÃO DE GRAMPO PARA SOLO GRAMPEADO COM COMPRIMENTO MENOR OU IGUAL A 6 M, DIÂMETRO DE 7 CM, PERFURAÇÃO COM EQUIPAMENTO MANUAL E ARMADURA COM DIÂMETRO DE 20 MM. AF_07/2024 | M | 312.97
93969 | EXECUÇÃO DE GRAMPO PARA SOLO GRAMPEADO COM COMPRIMENTO MAIOR QUE 6 M E MENOR OU IGUAL A 10 M, DIÂMETRO DE 7 CM, PERFURAÇÃO COM EQUIPAMENTO MANUAL E ARMADURA COM DIÂMETRO DE 20 MM. AF_07/2024 | M | 252.42
93971 | EXECUÇÃO DE GRAMPO PARA SOLO GRAMPEADO COM COMPRIMENTO MAIOR QUE 10 M, DIÂMETRO DE 7 CM, PERFURAÇÃO COM EQUIPAMENTO MANUAL E ARMADURA COM DIÂMETRO DE 20 MM. AF_07/2024 | M | 227.84
95108 | EXECUÇÃO DE PROTEÇÃO DA CABEÇA DO TIRANTE COM USO DE FÔRMAS METÁLICAS, 50 UTILIZAÇÕES, E CONCRETO FCK =15 MPA. AF_11/2023 | UN | 40.13
100341 | FABRICAÇÃO, MONTAGEM E DESMONTAGEM DE FÔRMA PARA CORTINA DE CONTENÇÃO, EM CHAPA DE MADEIRA COMPENSADA PLASTIFICADA, E = 18 MM, 10 UTILIZAÇÕES. AF_11/2024 | M2 | 44.28
100342 | ARMAÇÃO DE CORTINA DE CONTENÇÃO EM CONCRETO ARMADO, COM AÇO CA-50 DE 6,3 MM - MONTAGEM. AF_11/2024 | KG | 19.97
100343 | ARMAÇÃO DE CORTINA DE CONTENÇÃO EM CONCRETO ARMADO, COM AÇO CA-50 DE 8 MM - MONTAGEM. AF_11/2024 | KG | 17.9
100344 | ARMAÇÃO DE CORTINA DE CONTENÇÃO EM CONCRETO ARMADO, COM AÇO CA-50 DE 10 MM - MONTAGEM. AF_11/2024 | KG | 14.92
100345 | ARMAÇÃO DE CORTINA DE CONTENÇÃO EM CONCRETO ARMADO, COM AÇO CA-50 DE 12,5 MM - MONTAGEM. AF_11/2024 | KG | 11.78
100346 | ARMAÇÃO DE CORTINA DE CONTENÇÃO EM CONCRETO ARMADO, COM AÇO CA-50 DE 16 MM - MONTAGEM. AF_11/2024 | KG | 11.33
100347 | ARMAÇÃO DE CORTINA DE CONTENÇÃO EM CONCRETO ARMADO, COM AÇO CA-50 DE 20 MM - MONTAGEM. AF_11/2024 | KG | 12.8
100348 | ARMAÇÃO DE CORTINA DE CONTENÇÃO EM CONCRETO ARMADO, COM AÇO CA-50 DE 25 MM - MONTAGEM. AF_11/2024 | KG | 12.6
100349 | CONCRETAGEM DE CORTINA DE CONTENÇÃO, ATRAVÉS DE BOMBA - LANÇAMENTO, ADENSAMENTO E ACABAMENTO. AF_11/2024 | M3 | 771.09
104841 | EXECUÇÃO DE PERFURAÇÃO PARA TIRANTE, COMPRIMENTO MAIOR OU IGUAL A 14 M E MENOR QUE 22 M, COM DIÂMETRO DE FURO DE 100 MM EXECUTADO COM HASTE E TUBOS DE REVESTIMENTO UTILIZANDO PERFURATRIZ SOBRE ESTEIRA. AF_11/2023 | M | 85.66
104842 | EXECUÇÃO DE PERFURAÇÃO PARA TIRANTE, COMPRIMENTO MAIOR OU IGUAL A 22 M E MENOR QUE 30 M, COM DIÂMETRO DE FURO DE 100 MM EXECUTADO COM HASTE E TUBOS DE REVESTIMENTO UTILIZANDO PERFURATRIZ SOBRE ESTEIRA. AF_11/2023 | M | 72.85
104843 | EXECUÇÃO DE PERFURAÇÃO PARA TIRANTE, COMPRIMENTO MAIOR OU IGUAL A 6 M E MENOR QUE 14 M, COM DIÂMETRO DE FURO DE 150 MM EXECUTADO COM HASTE E TUBOS DE REVESTIMENTO UTILIZANDO PERFURATRIZ SOBRE ESTEIRA. AF_11/2023 | M | 118.44
104844 | EXECUÇÃO DE PERFURAÇÃO PARA TIRANTE, COMPRIMENTO MAIOR OU IGUAL A 14 M E MENOR QUE 22 M, COM DIÂMETRO DE FURO DE 150 MM EXECUTADO COM HASTE E TUBOS DE REVESTIMENTO UTILIZANDO PERFURATRIZ SOBRE ESTEIRA. AF_11/2023 | M | 94.8
104845 | EXECUÇÃO DE PERFURAÇÃO PARA TIRANTE, COMPRIMENTO MAIOR OU IGUAL A 6 M E MENOR QUE 14 M, COM DIÂMETRO DE FURO DE 200 MM EXECUTADO COM HASTE E TUBOS DE REVESTIMENTO UTILIZANDO PERFURATRIZ SOBRE ESTEIRA. AF_11/2023 | M | 135.36
104846 | EXECUÇÃO DE PERFURAÇÃO PARA TIRANTE, COMPRIMENTO MAIOR OU IGUAL A 14 M E MENOR QUE 22 M, COM DIÂMETRO DE FURO DE 200 MM EXECUTADO COM HASTE E TUBOS DE REVESTIMENTO UTILIZANDO PERFURATRIZ SOBRE ESTEIRA. AF_11/2023 | M | 108.39
104847 | EXECUÇÃO DE PERFURAÇÃO PARA TIRANTE, COMPRIMENTO MAIOR OU IGUAL A 22 M E MENOR QUE 30 M, COM DIÂMETRO DE FURO DE 200 MM EXECUTADO COM HASTE E TUBOS DE REVESTIMENTO UTILIZANDO PERFURATRIZ SOBRE ESTEIRA. AF_11/2023 | M | 91.81
104848 | EXECUÇÃO DE PERFURAÇÃO PARA TIRANTE, COMPRIMENTO MAIOR OU IGUAL A 6 M E MENOR QUE 14 M, COM DIÂMETRO DE FURO DE 100 MM EXECUTADO COM HASTE UTILIZANDO PERFURATRIZ MANUAL SOBRE BASE DE MONTAGEM. AF_11/2023 | M | 66.94
104849 | EXECUÇÃO DE PERFURAÇÃO PARA TIRANTE, COMPRIMENTO MAIOR OU IGUAL A 14 M E MENOR QUE 22 M, COM DIÂMETRO DE FURO DE 100 MM EXECUTADO COM HASTE UTILIZANDO PERFURATRIZ MANUAL SOBRE BASE DE MONTAGEM. AF_11/2023 | M | 57.27
104850 | EXECUÇÃO DE PERFURAÇÃO PARA TIRANTE, COMPRIMENTO MAIOR OU IGUAL A 22 M E MENOR QUE 30 M, COM DIÂMETRO DE FURO DE 100 MM EXECUTADO COM HASTE UTILIZANDO PERFURATRIZ MANUAL SOBRE BASE DE MONTAGEM. AF_11/2023 | M | 50.78
104851 | EXECUÇÃO DE PERFURAÇÃO PARA TIRANTE, COMPRIMENTO MAIOR OU IGUAL A 6 M E MENOR QUE 14 M, COM DIÂMETRO DE FURO DE 150 MM EXECUTADO COM HASTE UTILIZANDO PERFURATRIZ MANUAL SOBRE BASE DE MONTAGEM. AF_11/2023 | M | 74.4
104852 | EXECUÇÃO DE PERFURAÇÃO PARA TIRANTE, COMPRIMENTO MAIOR OU IGUAL A 14 M E MENOR QUE 22 M, COM DIÂMETRO DE FURO DE 150 MM EXECUTADO COM HASTE UTILIZANDO PERFURATRIZ MANUAL SOBRE BASE DE MONTAGEM. AF_11/2023 | M | 63.23
104853 | EXECUÇÃO DE PERFURAÇÃO PARA TIRANTE, COMPRIMENTO MAIOR OU IGUAL A 22 M E MENOR QUE 30 M, COM DIÂMETRO DE FURO DE 150 MM EXECUTADO COM HASTE UTILIZANDO PERFURATRIZ MANUAL SOBRE BASE DE MONTAGEM. AF_11/2023 | M | 55.79
104854 | EXECUÇÃO DE PERFURAÇÃO PARA TIRANTE, COMPRIMENTO MAIOR OU IGUAL A 14 M E MENOR QUE 22 M, COM DIÂMETRO DE FURO DE 200 MM EXECUTADO COM HASTE UTILIZANDO PERFURATRIZ MANUAL SOBRE BASE DE MONTAGEM. AF_11/2023 | M | 72.17
104855 | EXECUÇÃO DE PERFURAÇÃO PARA TIRANTE, COMPRIMENTO MAIOR OU IGUAL A 22 M E MENOR QUE 30 M, COM DIÂMETRO DE FURO DE 200 MM EXECUTADO COM HASTE UTILIZANDO PERFURATRIZ MANUAL SOBRE BASE DE MONTAGEM. AF_11/2023 | M | 63.22
104875 | PERFURAÇÃO DE PAREDE DIAFRAGMA COM COROA DIAMANTADA DE DIÂMETRO DE 102 MM. AF_11/2023 | M | 149.12
104876 | PERFURAÇÃO DE CORTINA PRÉ-MOLDADA COM MARTELETE ROMPEDOR. AF_11/2023 | UN | 27.2
104877 | EXECUÇÃO DE LONGARINA, PARA TIRANTES PROVISÓRIOS, COM PERFIL METÁLICO, INCLUINDO CUNHA E SOLIDARIZAÇÃO. AF_11/2023 | UN | 610.32
104878 | EXECUÇÃO DE LONGARINA, PARA TIRANTES PERMANENTES, COM PERFIL METÁLICO, INCLUINDO CUNHA E SOLIDARIZAÇÃO. AF_11/2023 | UN | 2312.72
104879 | EXECUÇÃO DE PERFURAÇÃO PARA TIRANTE, COMPRIMENTO MAIOR OU IGUAL A 22 M E MENOR QUE 30 M, COM DIÂMETRO DE FURO DE 150 MM EXECUTADO COM HASTE E TUBOS DE REVESTIMENTO UTILIZANDO PERFURATRIZ SOBRE ESTEIRA. AF_11/2023 | M | 80.46
104880 | EXECUÇÃO DE PERFURAÇÃO PARA TIRANTE, COMPRIMENTO MAIOR OU IGUAL A 6 M E MENOR QUE 14 M, COM DIÂMETRO DE FURO DE 200 MM EXECUTADO COM HASTE UTILIZANDO PERFURATRIZ MANUAL SOBRE BASE DE MONTAGEM. AF_11/2023 | M | 85.5
104886 | EXECUÇÃO DE PERFURAÇÃO PARA TIRANTE, COMPRIMENTO MAIOR OU IGUAL A 6 M E MENOR QUE 14 M, COM DIÂMETRO DE FURO DE 100 MM EXECUTADO COM HASTE UTILIZANDO PERFURATRIZ SOBRE ESTEIRA. AF_11/2023 | M | 50.78
104887 | EXECUÇÃO DE PERFURAÇÃO PARA TIRANTE, COMPRIMENTO MAIOR OU IGUAL A 14 M E MENOR QUE 22 M, COM DIÂMETRO DE FURO DE 100 MM EXECUTADO COM HASTE UTILIZANDO PERFURATRIZ SOBRE ESTEIRA. AF_11/2023 | M | 44.4
104888 | EXECUÇÃO DE PERFURAÇÃO PARA TIRANTE, COMPRIMENTO MAIOR OU IGUAL A 22 M E MENOR QUE 30 M, COM DIÂMETRO DE FURO DE 100 MM EXECUTADO COM HASTE UTILIZANDO PERFURATRIZ SOBRE ESTEIRA. AF_11/2023 | M | 40.09
104889 | EXECUÇÃO DE PERFURAÇÃO PARA TIRANTE, COMPRIMENTO MAIOR OU IGUAL A 6 M E MENOR QUE 14 M, COM DIÂMETRO DE FURO DE 200 MM EXECUTADO COM HASTE UTILIZANDO PERFURATRIZ SOBRE ESTEIRA. AF_11/2023 | M | 59.32
104890 | EXECUÇÃO DE PERFURAÇÃO PARA TIRANTE, COMPRIMENTO MAIOR OU IGUAL A 14 M E MENOR QUE 22 M, COM DIÂMETRO DE FURO DE 200 MM EXECUTADO COM HASTE UTILIZANDO PERFURATRIZ SOBRE ESTEIRA. AF_11/2023 | M | 51.27
104891 | EXECUÇÃO DE PERFURAÇÃO PARA TIRANTE, COMPRIMENTO MAIOR OU IGUAL A 22 M E MENOR QUE 30 M, COM DIÂMETRO DE FURO DE 200 MM EXECUTADO COM HASTE UTILIZANDO PERFURATRIZ SOBRE ESTEIRA. AF_11/2023 | M | 45.86
104892 | EXECUÇÃO DE PERFURAÇÃO PARA TIRANTE, COMPRIMENTO MAIOR OU IGUAL A 6 M E MENOR QUE 14 M, COM DIÂMETRO DE FURO DE 100 MM EXECUTADO COM HASTE E TUBOS DE REVESTIMENTO UTILIZANDO PERFURATRIZ SOBRE ESTEIRA. AF_11/2023 | M | 107.04
102989 | CANALETA MEIA CANA PRÉ-MOLDADA DE CONCRETO (D = 20 CM) - FORNECIMENTO E INSTALAÇÃO. AF_08/2021 | M | 47.36
102990 | CANALETA MEIA CANA PRÉ-MOLDADA DE CONCRETO (D = 30 CM) - FORNECIMENTO E INSTALAÇÃO. AF_08/2021 | M | 57.5
102991 | CANALETA MEIA CANA PRÉ-MOLDADA DE CONCRETO (D = 40 CM) - FORNECIMENTO E INSTALAÇÃO. AF_08/2021 | M | 74.53
102992 | CANALETA MEIA CANA PRÉ-MOLDADA DE CONCRETO (D = 50 CM) - FORNECIMENTO E INSTALAÇÃO. AF_08/2021 | M | 110.65
102993 | CANALETA MEIA CANA PRÉ-MOLDADA DE CONCRETO (D = 60 CM) - FORNECIMENTO E INSTALAÇÃO. AF_08/2021 | M | 144.04
102994 | CANALETA MEIA CANA PRÉ-MOLDADA DE CONCRETO (D = 80 CM) - FORNECIMENTO E INSTALAÇÃO. AF_08/2021 | M | 247.82
102995 | EXECUÇÃO DE CANALETA DE CONCRETO MOLDADO IN LOCO, ESPESSURA DE 0,07 M, GEOMETRIA TRAPEZOIDAL (DIMENSÕES INTERNAS: B=0,6 M; B=0,147 M; H=0,2 M). AF_08/2021 | M | 53.82
102996 | EXECUÇÃO DE CANALETA DE CONCRETO MOLDADO IN LOCO, ESPESSURA DE 0,07 M, GEOMETRIA TRAPEZOIDAL (DIMENSÕES INTERNAS: B=0,9 M; B=0,246 M; H=0,3 M). AF_08/2021 | M | 76.01
102997 | EXECUÇÃO DE CANALETA DE CONCRETO MOLDADO IN LOCO, ESPESSURA DE 0,08 M, GEOMETRIA TRAPEZOIDAL (DIMENSÕES INTERNAS: B=1M; B=0,5 M; H=0,25 M). AF_08/2021 | M | 100.84
102998 | EXECUÇÃO DE CANALETA DE CONCRETO MOLDADO IN LOCO, ESPESSURA DE 0,08 M, GEOMETRIA TRAPEZOIDAL (DIMENSÕES INTERNAS: B=1,074 M; B=0,534 M; H=0,27 M). AF_08/2021 | M | 96.57
102999 | EXECUÇÃO DE CANALETA DE CONCRETO MOLDADO IN LOCO, ESPESSURA DE 0,08 M, GEOMETRIA TRAPEZOIDAL (DIMENSÕES INTERNAS: B=1,4 M; B=0,7 M; H=0,35 M). AF_08/2021 | M | 122.15
103000 | EXECUÇÃO DE CANALETA DE CONCRETO MOLDADO IN LOCO, ESPESSURA DE 0,08 M, GEOMETRIA TRAPEZOIDAL (DIMENSÕES INTERNAS: B=1,474 M; B=0,934 M; H=0,27 M). AF_08/2021 | M | 122.65
103001 | GRELHA DE FERRO FUNDIDO SIMPLES COM REQUADRO, 150 X 1000 MM, ASSENTADA COM ARGAMASSA 1 : 3 CIMENTO: AREIA - FORNECIMENTO E INSTALAÇÃO. AF_08/2021 | UN | 229.34
103002 | GRELHA DE FERRO FUNDIDO SIMPLES COM REQUADRO, 200 X 1000 MM, ASSENTADA COM ARGAMASSA 1 : 3 CIMENTO: AREIA - FORNECIMENTO E INSTALAÇÃO. AF_08/2021 | UN | 284.99
103003 | GRELHA DE FERRO FUNDIDO SIMPLES COM REQUADRO, 300 X 1000 MM, ASSENTADA COM ARGAMASSA 1 : 3 CIMENTO: AREIA - FORNECIMENTO E INSTALAÇÃO. AF_08/2021 | UN | 396.36
103005 | CAIXA COM GRELHA RETANGULAR DE FERRO FUNDIDO, EM ALVENARIA COM TIJOLOS CERÂMICOS MACIÇOS, DIMENSÕES INTERNAS: 0,15 X 1,00 X 0,3 M. AF_08/2021 | UN | 579
103006 | CAIXA COM GRELHA RETANGULAR DE FERRO FUNDIDO, EM ALVENARIA COM TIJOLOS CERÂMICOS MACIÇOS, DIMENSÕES INTERNAS: 0,20 X 1,00 X 0,4 M. AF_08/2021 | UN | 789.46
103007 | CAIXA COM GRELHA RETANGULAR DE FERRO FUNDIDO, EM ALVENARIA COM TIJOLOS CERÂMICOS MACIÇOS, DIMENSÕES INTERNAS: 0,30 X 1,00 X 0,5 M. AF_08/2021 | UN | 1039.22
97933 | CAIXA COM GRELHA SIMPLES RETANGULAR, EM CONCRETO PRÉ-MOLDADO, DIMENSÕES INTERNAS: 0,6X1,0X1,0 M. AF_12/2020 | UN | 1111.72
97934 | CAIXA COM GRELHA DUPLA RETANGULAR, EM CONCRETO PRÉ-MOLDADO, DIMENSÕES INTERNAS: 0,5X2,2X1,0 M. AF_12/2020 | UN | 2450.81
97935 | CAIXA PARA BOCA DE LOBO SIMPLES RETANGULAR, EM CONCRETO PRÉ-MOLDADO, DIMENSÕES INTERNAS: 0,6X1,0X1,2 M. AF_12/2020 | UN | 915.05
97936 | CAIXA PARA BOCA DE LOBO DUPLA RETANGULAR, EM CONCRETO PRÉ-MOLDADO, DIMENSÕES INTERNAS: 0,6X2,2X1,2 M. AF_12/2020 | UN | 2093.53
97947 | CAIXA COM GRELHA SIMPLES RETANGULAR, EM ALVENARIA COM TIJOLOS CERÂMICOS MACIÇOS, DIMENSÕES INTERNAS: 0,5X1X1 M. AF_12/2020 | UN | 1728.35
97948 | CAIXA COM GRELHA DUPLA RETANGULAR, EM ALVENARIA COM TIJOLOS CERÂMICOS MACIÇOS, DIMENSÕES INTERNAS: 0,5X2,2X1 M. AF_12/2020 | UN | 3214.46
97949 | CAIXA PARA BOCA DE LOBO SIMPLES RETANGULAR, EM ALVENARIA COM TIJOLOS CERÂMICOS MACIÇOS, DIMENSÕES INTERNAS: 0,6X1X1,2 M. AF_12/2020 | UN | 1721.12
97950 | CAIXA PARA BOCA DE LOBO DUPLA RETANGULAR, EM ALVENARIA COM TIJOLOS CERÂMICOS MACIÇOS, DIMENSÕES INTERNAS: 0,6X2,2X1,2 M. AF_12/2020 | UN | 3058.51
97951 | CAIXA PARA BOCA DE LOBO COMBINADA COM GRELHA RETANGULAR, EM ALVENARIA COM TIJOLOS CERÂMICOS MACIÇOS, DIMENSÕES INTERNAS: 1,3X1X1,2 M. AF_12/2020 | UN | 2794.83
97952 | CAIXA PARA BOCA DE LOBO DUPLA COMBINADA COM GRELHA RETANGULAR, EM ALVENARIA COM TIJOLOS CERÂMICOS MACIÇOS, DIMENSÕES INTERNAS: 1,3X2,2X1,2 M. AF_12/2020 | UN | 4899.5
97953 | CAIXA COM GRELHA SIMPLES RETANGULAR, EM ALVENARIA COM BLOCOS DE CONCRETO, DIMENSÕES INTERNAS: 0,5X1X1 M. AF_12/2020 | UN | 1427.06
97955 | CAIXA COM GRELHA DUPLA RETANGULAR, EM ALVENARIA COM BLOCOS DE CONCRETO, DIMENSÕES INTERNAS: 0,5X2,2X1 M. AF_12/2020 | UN | 3060.73
97956 | CAIXA PARA BOCA DE LOBO SIMPLES RETANGULAR, EM ALVENARIA COM BLOCOS DE CONCRETO, DIMENSÕES INTERNAS: 0,6X1X1,2 M. AF_12/2020 | UN | 1527.08
97957 | CAIXA PARA BOCA DE LOBO DUPLA RETANGULAR, EM ALVENARIA COM BLOCOS DE CONCRETO, DIMENSÕES INTERNAS: 0,6X2,2X1,2 M. AF_12/2020 | UN | 2742
97961 | CAIXA PARA BOCA DE LOBO COMBINADA COM GRELHA RETANGULAR, EM ALVENARIA COM BLOCOS DE CONCRETO, DIMENSÕES INTERNAS: 1,3X1X1,2 M. AF_12/2020 | UN | 2485.75
97973 | CAIXA PARA BOCA DE LOBO DUPLA COMBINADA COM GRELHA RETANGULAR, EM ALVENARIA COM BLOCOS DE CONCRETO, DIMENSÕES INTERNAS: 1,3X2,2X1,2 M. AF_12/2020 | UN | 4641.6
97974 | POÇO DE INSPEÇÃO CIRCULAR PARA ESGOTO, EM CONCRETO PRÉ-MOLDADO, DIÂMETRO INTERNO = 0,60 M, PROFUNDIDADE = 0,90 M, EXCLUINDO TAMPÃO. AF_12/2020_PA | UN | 507.81
97975 | POÇO DE INSPEÇÃO CIRCULAR PARA ESGOTO, EM CONCRETO PRÉ-MOLDADO, DIÂMETRO INTERNO = 0,60 M, PROFUNDIDADE = 1,40 M, EXCLUINDO TAMPÃO. AF_12/2020_PA | UN | 660.41
97976 | POÇO DE INSPEÇÃO CIRCULAR PARA ESGOTO, EM ALVENARIA COM TIJOLOS CERÂMICOS MACIÇOS, DIÂMETRO INTERNO = 0,60 M, PROFUNDIDADE = 0,95 M, EXCLUINDO TAMPÃO. AF_12/2020_PA | UN | 1138.05
97977 | POÇO DE INSPEÇÃO CIRCULAR PARA ESGOTO, EM ALVENARIA COM TIJOLOS CERÂMICOS MACIÇOS, DIÂMETRO INTERNO = 0,60 M, PROFUNDIDADE = 1,45 M, EXCLUINDO TAMPÃO. AF_12/2020_PA | UN | 1600.19
97978 | BASE PARA POÇO DE VISITA CIRCULAR PARA ESGOTO, EM CONCRETO PRÉ-MOLDADO, DIÂMETRO INTERNO = 0,80 M, PROFUNDIDADE = 1,35 M, EXCLUINDO TAMPÃO. AF_12/2020_PA | UN | 1016.2
97980 | BASE PARA POÇO DE VISITA CIRCULAR PARA ESGOTO, EM ALVENARIA COM TIJOLOS CERÂMICOS MACIÇOS, DIÂMETRO INTERNO = 0,80 M, PROFUNDIDADE = 1,40 M, EXCLUINDO TAMPÃO. AF_12/2020_PA | UN | 2086.68
97981 | ACRÉSCIMO PARA POÇO DE VISITA CIRCULAR PARA ESGOTO, EM ALVENARIA COM TIJOLOS CERÂMICOS MACIÇOS, DIÂMETRO INTERNO = 0,8 M. AF_12/2020 | M | 1147.37
97983 | ACRÉSCIMO PARA POÇO DE VISITA CIRCULAR PARA ESGOTO, EM CONCRETO PRÉ-MOLDADO, DIÂMETRO INTERNO = 1 M. AF_12/2020 | M | 537.42
97985 | ACRÉSCIMO PARA POÇO DE VISITA CIRCULAR PARA ESGOTO, EM ALVENARIA COM TIJOLOS CERÂMICOS MACIÇOS, DIÂMETRO INTERNO = 1 M. AF_12/2020 | M | 1382.64
97987 | ACRÉSCIMO PARA POÇO DE VISITA CIRCULAR PARA ESGOTO, EM CONCRETO PRÉ-MOLDADO, DIÂMETRO INTERNO = 1,2 M. AF_12/2020 | M | 714.23
97988 | BASE PARA POÇO DE VISITA CIRCULAR PARA ESGOTO, EM ALVENARIA COM TIJOLOS CERÂMICOS MACIÇOS, DIÂMETRO INTERNO = 1,20 M, PROFUNDIDADE = 1,40 M, EXCLUINDO TAMPÃO. AF_12/2020_PA | UN | 3056.18
97989 | ACRÉSCIMO PARA POÇO DE VISITA CIRCULAR PARA ESGOTO, EM ALVENARIA COM TIJOLOS CERÂMICOS MACIÇOS, DIÂMETRO INTERNO = 1,2 M. AF_12/2020 | M | 1617.86
97991 | ACRÉSCIMO PARA POÇO DE VISITA CIRCULAR PARA ESGOTO, EM CONCRETO PRÉ-MOLDADO, DIÂMETRO INTERNO = 1,5 M. AF_12/2020 | M | 978.25
97992 | BASE PARA POÇO DE VISITA CIRCULAR PARA ESGOTO, EM ALVENARIA COM TIJOLOS CERÂMICOS MACIÇOS, DIÂMETRO INTERNO = 1,50 M, PROFUNDIDADE = 1,40 M, EXCLUINDO TAMPÃO. AF_12/2020_PA | UN | 3907.01
97993 | ACRÉSCIMO PARA POÇO DE VISITA CIRCULAR PARA ESGOTO, EM ALVENARIA COM TIJOLOS CERÂMICOS MACIÇOS, DIÂMETRO INTERNO = 1,5 M. AF_12/2020 | M | 1970.78
97994 | BASE PARA POÇO DE VISITA RETANGULAR PARA ESGOTO, EM ALVENARIA COM BLOCOS DE CONCRETO, DIMENSÕES INTERNAS = 1X1 M, PROFUNDIDADE = 1,40 M, EXCLUINDO TAMPÃO. AF_12/2020_PA | UN | 2751.7
97995 | ACRÉSCIMO PARA POÇO DE VISITA RETANGULAR PARA ESGOTO, EM ALVENARIA COM BLOCOS DE CONCRETO, DIMENSÕES INTERNAS = 1X1 M. AF_12/2020 | M | 1381.73
97996 | BASE PARA POÇO DE VISITA RETANGULAR PARA ESGOTO, EM ALVENARIA COM BLOCOS DE CONCRETO, DIMENSÕES INTERNAS = 1X1,5 M, PROFUNDIDADE = 1,40 M, EXCLUINDO TAMPÃO. AF_12/2020_PA | UN | 3481.06
97997 | ACRÉSCIMO PARA POÇO DE VISITA RETANGULAR PARA ESGOTO, EM ALVENARIA COM BLOCOS DE CONCRETO, DIMENSÕES INTERNAS = 1X1,5 M. AF_12/2020 | M | 1651.13
97999 | ACRÉSCIMO PARA POÇO DE VISITA RETANGULAR PARA ESGOTO, EM ALVENARIA COM BLOCOS DE CONCRETO, DIMENSÕES INTERNAS = 1X2 M. AF_12/2020 | M | 1920.57
98001 | ACRÉSCIMO PARA POÇO DE VISITA RETANGULAR PARA ESGOTO, EM ALVENARIA COM BLOCOS DE CONCRETO, DIMENSÕES INTERNAS = 1X2,5 M. AF_12/2020 | M | 2189.96
98002 | BASE PARA POÇO DE VISITA RETANGULAR PARA ESGOTO, EM ALVENARIA COM BLOCOS DE CONCRETO, DIMENSÕES INTERNAS = 1X3 M, PROFUNDIDADE = 1,40 M, EXCLUINDO TAMPÃO. AF_12/2020_PA | UN | 5702.81
98003 | ACRÉSCIMO PARA POÇO DE VISITA RETANGULAR PARA ESGOTO, EM ALVENARIA COM BLOCOS DE CONCRETO, DIMENSÕES INTERNAS = 1X3 M. AF_12/2020 | M | 2459.42
98005 | ACRÉSCIMO PARA POÇO DE VISITA RETANGULAR PARA ESGOTO, EM ALVENARIA COM BLOCOS DE CONCRETO, DIMENSÕES INTERNAS = 1X3,5 M. AF_12/2020 | M | 2728.87
98006 | BASE PARA POÇO DE VISITA RETANGULAR PARA ESGOTO, EM ALVENARIA COM BLOCOS DE CONCRETO, DIMENSÕES INTERNAS = 1X4 M, PROFUNDIDADE = 1,40 M, EXCLUINDO TAMPÃO. AF_12/2020_PA | UN | 7170.03
98007 | ACRÉSCIMO PARA POÇO DE VISITA RETANGULAR PARA ESGOTO, EM ALVENARIA COM BLOCOS DE CONCRETO, DIMENSÕES INTERNAS = 1X4 M. AF_12/2020 | M | 2998.25
98008 | BASE PARA POÇO DE VISITA RETANGULAR PARA ESGOTO, EM ALVENARIA COM BLOCOS DE CONCRETO, DIMENSÕES INTERNAS = 1,5X1,5 M, PROFUNDIDADE = 1,45 M, EXCLUINDO TAMPÃO . AF_12/2020_PA | UN | 4306.86
98009 | ACRÉSCIMO PARA POÇO DE VISITA RETANGULAR PARA ESGOTO, EM ALVENARIA COM BLOCOS DE CONCRETO, DIMENSÕES INTERNAS = 1,5X1,5 M. AF_12/2020 | M | 1920.57
98010 | BASE PARA POÇO DE VISITA RETANGULAR PARA ESGOTO, EM ALVENARIA COM BLOCOS DE CONCRETO, DIMENSÕES INTERNAS = 1,5X2 M, PROFUNDIDADE = 1,40 M, EXCLUINDO TAMPÃO. AF_12/2020_PA | UN | 5252.67
98011 | ACRÉSCIMO PARA POÇO DE VISITA RETANGULAR PARA ESGOTO, EM ALVENARIA COM BLOCOS DE CONCRETO, DIMENSÕES INTERNAS = 1,5X2 M. AF_12/2020 | M | 2189.96
98012 | BASE PARA POÇO DE VISITA RETANGULAR PARA ESGOTO, EM ALVENARIA COM BLOCOS DE CONCRETO, DIMENSÕES INTERNAS = 1,5X2,5 M, PROFUNDIDADE = 1,40 M, EXCLUINDO TAMPÃO. AF_12/2020_PA | UN | 6171.77
98013 | ACRÉSCIMO PARA POÇO DE VISITA RETANGULAR PARA ESGOTO, EM ALVENARIA COM BLOCOS DE CONCRETO, DIMENSÕES INTERNAS = 1,5X2,5 M. AF_12/2020 | M | 2459.42
98014 | BASE PARA POÇO DE VISITA RETANGULAR PARA ESGOTO, EM ALVENARIA COM BLOCOS DE CONCRETO, DIMENSÕES INTERNAS = 1,5X3 M, PROFUNDIDADE = 1,40 M, EXCLUINDO TAMPÃO. AF_12/2020_PA | UN | 7090.77
98015 | ACRÉSCIMO PARA POÇO DE VISITA RETANGULAR PARA ESGOTO, EM ALVENARIA COM BLOCOS DE CONCRETO, DIMENSÕES INTERNAS = 1,5X3 M. AF_12/2020 | M | 2728.87
98016 | BASE PARA POÇO DE VISITA RETANGULAR PARA ESGOTO, EM ALVENARIA COM BLOCOS DE CONCRETO, DIMENSÕES INTERNAS = 1,5X3,5 M, PROFUNDIDADE = 1,40 M, EXCLUINDO TAMPÃO. AF_12/2020_PA | UN | 8009.91
98017 | ACRÉSCIMO PARA POÇO DE VISITA RETANGULAR PARA ESGOTO, EM ALVENARIA COM BLOCOS DE CONCRETO, DIMENSÕES INTERNAS = 1,5X3,5 M. AF_12/2020 | M | 2998.25
98018 | BASE PARA POÇO DE VISITA RETANGULAR PARA ESGOTO, EM ALVENARIA COM BLOCOS DE CONCRETO, DIMENSÕES INTERNAS = 1,5X4 M, PROFUNDIDADE = 1,40 M, EXCLUINDO TAMPÃO. AF_12/2020_PA | UN | 8928.93
98019 | ACRÉSCIMO PARA POÇO DE VISITA RETANGULAR PARA ESGOTO, EM ALVENARIA COM BLOCOS DE CONCRETO, DIMENSÕES INTERNAS = 1,5X4 M. AF_12/2020 | M | 3291.07
98020 | BASE PARA POÇO DE VISITA RETANGULAR PARA ESGOTO, EM ALVENARIA COM BLOCOS DE CONCRETO, DIMENSÕES INTERNAS = 2X2 M, PROFUNDIDADE = 1,40 M, EXCLUINDO TAMPÃO. AF_12/2020_PA | UN | 6346.72
98021 | ACRÉSCIMO PARA POÇO DE VISITA RETANGULAR PARA ESGOTO, EM ALVENARIA COM BLOCOS DE CONCRETO, DIMENSÕES INTERNAS = 2X2 M. AF_12/2020 | M | 2482.84
98022 | BASE PARA POÇO DE VISITA RETANGULAR PARA ESGOTO, EM ALVENARIA COM BLOCOS DE CONCRETO, DIMENSÕES INTERNAS = 2X2,5 M, PROFUNDIDADE = 1,40 M, EXCLUINDO TAMPÃO. AF_12/2020_PA | UN | 7438.56
98023 | ACRÉSCIMO PARA POÇO DE VISITA RETANGULAR PARA ESGOTO, EM ALVENARIA COM BLOCOS DE CONCRETO, DIMENSÕES INTERNAS = 2X2,5 M. AF_12/2020 | M | 2752.22
98024 | BASE PARA POÇO DE VISITA RETANGULAR PARA ESGOTO, EM ALVENARIA COM BLOCOS DE CONCRETO, DIMENSÕES INTERNAS = 2X3 M, PROFUNDIDADE = 1,40 M, EXCLUINDO TAMPÃO. AF_12/2020_PA | UN | 8589.58
98025 | ACRÉSCIMO PARA POÇO DE VISITA RETANGULAR PARA ESGOTO, EM ALVENARIA COM BLOCOS DE CONCRETO, DIMENSÕES INTERNAS = 2X3 M. AF_12/2020 | M | 3021.66
98026 | BASE PARA POÇO DE VISITA RETANGULAR PARA ESGOTO, EM ALVENARIA COM BLOCOS DE CONCRETO, DIMENSÕES INTERNAS = 2X3,5 M, PROFUNDIDADE = 1,40 M, EXCLUINDO TAMPÃO. AF_12/2020_PA | UN | 9688.88
98027 | ACRÉSCIMO PARA POÇO DE VISITA RETANGULAR PARA ESGOTO, EM ALVENARIA COM BLOCOS DE CONCRETO, DIMENSÕES INTERNAS = 2X3,5 M. AF_12/2020 | M | 3291.07
98028 | BASE PARA POÇO DE VISITA RETANGULAR PARA ESGOTO, EM ALVENARIA COM BLOCOS DE CONCRETO, DIMENSÕES INTERNAS = 2X4 M, PROFUNDIDADE = 1,40 M, EXCLUINDO TAMPÃO. AF_12/2020_PA | UN | 10788.26
98029 | ACRÉSCIMO PARA POÇO DE VISITA RETANGULAR PARA ESGOTO, EM ALVENARIA COM BLOCOS DE CONCRETO, DIMENSÕES INTERNAS = 2X4 M. AF_12/2020 | M | 3565.29
98030 | BASE PARA POÇO DE VISITA RETANGULAR PARA ESGOTO, EM ALVENARIA COM BLOCOS DE CONCRETO, DIMENSÕES INTERNAS = 2,5X2,5 M, PROFUNDIDADE = 1,40 M, EXCLUINDO TAMPÃO. AF_12/2020_PA | UN | 8783.75
98031 | ACRÉSCIMO PARA POÇO DE VISITA RETANGULAR PARA ESGOTO, EM ALVENARIA COM BLOCOS DE CONCRETO, DIMENSÕES INTERNAS = 2,5X2,5 M. AF_12/2020 | M | 3026.54
98032 | BASE PARA POÇO DE VISITA RETANGULAR PARA ESGOTO, EM ALVENARIA COM BLOCOS DE CONCRETO, DIMENSÕES INTERNAS = 2,5X3 M, PROFUNDIDADE = 1,40 M, EXCLUINDO TAMPÃO. AF_12/2020_PA | UN | 10106.18
98033 | ACRÉSCIMO PARA POÇO DE VISITA RETANGULAR PARA ESGOTO, EM ALVENARIA COM BLOCOS DE CONCRETO, DIMENSÕES INTERNAS = 2,5X3 M. AF_12/2020 | M | 3295.94
98034 | BASE PARA POÇO DE VISITA RETANGULAR PARA ESGOTO, EM ALVENARIA COM BLOCOS DE CONCRETO, DIMENSÕES INTERNAS = 2,5X3,5 M, PROFUNDIDADE = 1,40 M, EXCLUINDO TAMPÃO. AF_12/2020_PA | UN | 11428.68
98035 | ACRÉSCIMO PARA POÇO DE VISITA RETANGULAR PARA ESGOTO, EM ALVENARIA COM BLOCOS DE CONCRETO, DIMENSÕES INTERNAS = 2,5X3,5 M. AF_12/2020 | M | 3565.29
98036 | BASE PARA POÇO DE VISITA RETANGULAR PARA ESGOTO, EM ALVENARIA COM BLOCOS DE CONCRETO, DIMENSÕES INTERNAS = 2,5X4 M, PROFUNDIDADE = 1,40 M, EXCLUINDO TAMPÃO. AF_12/2020_PA | UN | 12751.11
98037 | ACRÉSCIMO PARA POÇO DE VISITA RETANGULAR PARA ESGOTO, EM ALVENARIA COM BLOCOS DE CONCRETO, DIMENSÕES INTERNAS = 2,5X4 M. AF_12/2020 | M | 3839.56
98038 | BASE PARA POÇO DE VISITA RETANGULAR PARA ESGOTO, EM ALVENARIA COM BLOCOS DE CONCRETO, DIMENSÕES INTERNAS = 3X3 M, PROFUNDIDADE = 1,40 M, EXCLUINDO TAMPÃO. AF_12/2020_PA | UN | 11668.6
98039 | ACRÉSCIMO PARA POÇO DE VISITA RETANGULAR PARA ESGOTO, EM ALVENARIA COM BLOCOS DE CONCRETO, DIMENSÕES INTERNAS = 3X3 M. AF_12/2020 | M | 3570.17
98040 | BASE PARA POÇO DE VISITA RETANGULAR PARA ESGOTO, EM ALVENARIA COM BLOCOS DE CONCRETO, DIMENSÕES INTERNAS = 3X3,5 M, PROFUNDIDADE = 1,40 M, EXCLUINDO TAMPÃO. AF_12/2020_PA | UN | 13187.52
98041 | ACRÉSCIMO PARA POÇO DE VISITA RETANGULAR PARA ESGOTO, EM ALVENARIA COM BLOCOS DE CONCRETO, DIMENSÕES INTERNAS = 3X3,5 M. AF_12/2020 | M | 3839.56
98042 | BASE PARA POÇO DE VISITA RETANGULAR PARA ESGOTO, EM ALVENARIA COM BLOCOS DE CONCRETO, DIMENSÕES INTERNAS = 3X4 M, PROFUNDIDADE = 1,40 M, EXCLUINDO TAMPÃO. AF_12/2020_PA | UN | 14706.55
98043 | ACRÉSCIMO PARA POÇO DE VISITA RETANGULAR PARA ESGOTO, EM ALVENARIA COM BLOCOS DE CONCRETO, DIMENSÕES INTERNAS = 3X4 M. AF_12/2020 | M | 4113.87
98044 | BASE PARA POÇO DE VISITA RETANGULAR PARA ESGOTO, EM ALVENARIA COM BLOCOS DE CONCRETO, DIMENSÕES INTERNAS = 3,5X3,5 M, PROFUNDIDADE = 1,40 M, EXCLUINDO TAMPÃO. AF_12/2020_PA | UN | 14946.54
98045 | ACRÉSCIMO PARA POÇO DE VISITA RETANGULAR PARA ESGOTO, EM ALVENARIA COM BLOCOS DE CONCRETO, DIMENSÕES INTERNAS = 3,5X3,5 M. AF_12/2020 | M | 4113.87
98046 | BASE PARA POÇO DE VISITA RETANGULAR PARA ESGOTO, EM ALVENARIA COM BLOCOS DE CONCRETO, DIMENSÕES INTERNAS = 3,5X4 M, PROFUNDIDADE = 1,40 M, EXCLUINDO TAMPÃO. AF_12/2020_PA | UN | 16661.82
98047 | ACRÉSCIMO PARA POÇO DE VISITA RETANGULAR PARA ESGOTO, EM ALVENARIA COM BLOCOS DE CONCRETO, DIMENSÕES INTERNAS = 3,5X4 M. AF_12/2020 | M | 4388.16
98048 | BASE PARA POÇO DE VISITA RETANGULAR PARA ESGOTO, EM ALVENARIA COM BLOCOS DE CONCRETO, DIMENSÕES INTERNAS = 4X4 M, PROFUNDIDADE = 1,45 M, EXCLUINDO TAMPÃO. AF_12/2020_PA | UN | 18617.26
98049 | ACRÉSCIMO PARA POÇO DE VISITA RETANGULAR PARA ESGOTO, EM ALVENARIA COM BLOCOS DE CONCRETO, DIMENSÕES INTERNAS = 4X4 M. AF_12/2020 | M | 4614.75
98050 | CHAMINÉ CIRCULAR PARA POÇO DE VISITA PARA ESGOTO, EM CONCRETO PRÉ-MOLDADO, DIÂMETRO INTERNO = 0,6 M. AF_12/2020 | M | 297.4
98051 | CHAMINÉ CIRCULAR PARA POÇO DE VISITA PARA ESGOTO, EM ALVENARIA COM TIJOLOS CERÂMICOS MACIÇOS, DIÂMETRO INTERNO = 0,6 M. AF_12/2020 | M | 922.47
98405 | BASE PARA POÇO DE VISITA CIRCULAR PARA ESGOTO, EM ALVENARIA COM TIJOLOS CERÂMICOS MACIÇOS, DIÂMETRO INTERNO = 1,0 M, PROFUNDIDADE = 1,40 M, EXCLUINDO TAMPÃO. AF_12/2020_PA | UN | 2570.6
98406 | BASE PARA POÇO DE VISITA RETANGULAR PARA ESGOTO, EM ALVENARIA COM BLOCOS DE CONCRETO, DIMENSÕES INTERNAS = 1X3,5 M, PROFUNDIDADE = 1,40 M, EXCLUINDO TAMPÃO. AF_12/2020_PA | UN | 6436.39
98407 | BASE PARA POÇO DE VISITA RETANGULAR PARA ESGOTO, EM ALVENARIA COM BLOCOS DE CONCRETO, DIMENSÕES INTERNAS = 1X2 M, PROFUNDIDADE = 1,40 M, EXCLUINDO TAMPÃO. AF_12/2020_PA | UN | 4210.39
98408 | BASE PARA POÇO DE VISITA RETANGULAR PARA ESGOTO, EM ALVENARIA COM BLOCOS DE CONCRETO, DIMENSÕES INTERNAS = 1X2,5 M, PROFUNDIDADE = 1,40 M, EXCLUINDO TAMPÃO. AF_12/2020_PA | UN | 4939.72
98409 | ACRÉSCIMO PARA POÇO DE VISITA CIRCULAR PARA ESGOTO, EM CONCRETO PRÉ-MOLDADO, DIÂMETRO INTERNO = 0,8 M. AF_12/2020 | M | 407.67
98410 | BASE PARA POÇO DE VISITA CIRCULAR PARA ESGOTO, EM CONCRETO PRÉ-MOLDADO, DIÂMETRO INTERNO = 1,0 M, PROFUNDIDADE = 1,35 M, EXCLUINDO TAMPÃO. AF_12/2020_PA | UN | 1284.79
99240 | ACRÉSCIMO PARA POÇO DE VISITA CIRCULAR PARA DRENAGEM, EM CONCRETO PRÉ-MOLDADO, DIÂMETRO INTERNO = 1,2 M. AF_12/2020 | M | 711.28
99241 | ACRÉSCIMO PARA POÇO DE VISITA RETANGULAR PARA DRENAGEM, EM ALVENARIA COM BLOCOS DE CONCRETO, DIMENSÕES INTERNAS = 1,5X1,5 M. AF_12/2020 | M | 1858.66
99242 | BASE PARA POÇO DE VISITA CIRCULAR PARA DRENAGEM, EM ALVENARIA COM TIJOLOS CERÂMICOS MACIÇOS, DIÂMETRO INTERNO = 1,2 M, PROFUNDIDADE = 1,40 M, EXCLUINDO TAMPÃO. AF_12/2020_PA | UN | 2971.99
99243 | ACRÉSCIMO PARA POÇO DE VISITA CIRCULAR PARA DRENAGEM, EM ALVENARIA COM TIJOLOS CERÂMICOS MACIÇOS, DIÂMETRO INTERNO = 1,2 M. AF_12/2020 | M | 1538.13
99244 | BASE PARA POÇO DE VISITA RETANGULAR PARA DRENAGEM, EM ALVENARIA COM BLOCOS DE CONCRETO, DIMENSÕES INTERNAS = 1,5X2 M, PROFUNDIDADE = 1,40 M, EXCLUINDO TAMPÃO. AF_12/2020_PA | UN | 5151.53
99246 | ACRÉSCIMO PARA POÇO DE VISITA CIRCULAR PARA DRENAGEM, EM CONCRETO PRÉ-MOLDADO, DIÂMETRO INTERNO = 1,5 M. AF_12/2020 | M | 974.23
99247 | ACRÉSCIMO PARA POÇO DE VISITA RETANGULAR PARA DRENAGEM, EM ALVENARIA COM BLOCOS DE CONCRETO, DIMENSÕES INTERNAS = 1,5X2 M. AF_12/2020 | M | 2118.96
99248 | BASE PARA POÇO DE VISITA CIRCULAR PARA DRENAGEM, EM ALVENARIA COM TIJOLOS CERÂMICOS MACIÇOS, DIÂMETRO INTERNO = 1,50 M, PROFUNDIDADE = 1,40 M, EXCLUINDO TAMPÃO. AF_12/2020_PA | UN | 3805.42
99249 | ACRÉSCIMO PARA POÇO DE VISITA CIRCULAR PARA DRENAGEM, EM ALVENARIA COM TIJOLOS CERÂMICOS MACIÇOS, DIÂMETRO INTERNO = 1,5 M. AF_12/2020 | M | 1878.64
99252 | BASE PARA POÇO DE VISITA RETANGULAR PARA DRENAGEM, EM ALVENARIA COM BLOCOS DE CONCRETO, DIMENSÕES INTERNAS = 1X1 M, PROFUNDIDADE = 1,40 M, EXCLUINDO TAMPÃO. AF_12/2020_PA | UN | 2698.98
99254 | ACRÉSCIMO PARA POÇO DE VISITA RETANGULAR PARA DRENAGEM, EM ALVENARIA COM BLOCOS DE CONCRETO, DIMENSÕES INTERNAS = 1X1 M. AF_12/2020 | M | 1338.03
99256 | BASE PARA POÇO DE VISITA RETANGULAR PARA DRENAGEM, EM ALVENARIA COM BLOCOS DE CONCRETO, DIMENSÕES INTERNAS = 1,5X2,5 M, PROFUNDIDADE = 1,40 M, EXCLUINDO TAMPÃO. AF_12/2020_PA | UN | 6052.4
99259 | BASE PARA POÇO DE VISITA RETANGULAR PARA DRENAGEM, EM ALVENARIA COM BLOCOS DE CONCRETO, DIMENSÕES INTERNAS = 1X1,5 M, PROFUNDIDADE = 1,40 M, EXCLUINDO TAMPÃO. AF_12/2020_PA | UN | 3413.79
99261 | ACRÉSCIMO PARA POÇO DE VISITA RETANGULAR PARA DRENAGEM, EM ALVENARIA COM BLOCOS DE CONCRETO, DIMENSÕES INTERNAS = 1X1,5 M. AF_12/2020 | M | 1598.33
99263 | ACRÉSCIMO PARA POÇO DE VISITA RETANGULAR PARA DRENAGEM, EM ALVENARIA COM BLOCOS DE CONCRETO, DIMENSÕES INTERNAS = 1,5X2,5 M. AF_12/2020 | M | 2379.31
99265 | BASE PARA POÇO DE VISITA RETANGULAR PARA DRENAGEM, EM ALVENARIA COM BLOCOS DE CONCRETO, DIMENSÕES INTERNAS = 1X2 M, PROFUNDIDADE = 1,40 M, EXCLUINDO TAMPÃO. AF_12/2020_PA | UN | 4128.57
99266 | ACRÉSCIMO PARA POÇO DE VISITA RETANGULAR PARA DRENAGEM, EM ALVENARIA COM BLOCOS DE CONCRETO, DIMENSÕES INTERNAS = 1X2 M. AF_12/2020 | M | 1858.66
99267 | BASE PARA POÇO DE VISITA RETANGULAR PARA DRENAGEM, EM ALVENARIA COM BLOCOS DE CONCRETO, DIMENSÕES INTERNAS = 1X2,5 M, PROFUNDIDADE = 1,40 M, EXCLUINDO TAMPÃO. AF_12/2020_PA | UN | 4843.35
99268 | POÇO DE INSPEÇÃO CIRCULAR PARA DRENAGEM, EM CONCRETO PRÉ-MOLDADO, DIÂMETRO INTERNO = 0,60 M, PROFUNDIDADE = 0,90 M, EXCLUINDO TAMPÃO. AF_12/2020_PA | UN | 504.04
99269 | ACRÉSCIMO PARA POÇO DE VISITA RETANGULAR PARA DRENAGEM, EM ALVENARIA COM BLOCOS DE CONCRETO, DIMENSÕES INTERNAS = 1X2,5 M. AF_12/2020 | M | 2118.96
99270 | POÇO DE INSPEÇÃO CIRCULAR PARA DRENAGEM, EM CONCRETO PRÉ-MOLDADO, DIÂMETRO INTERNO = 0,60 M, PROFUNDIDADE = 1,40 M, EXCLUINDO TAMPÃO. AF_12/2020_PA | UN | 656
99271 | BASE PARA POÇO DE VISITA RETANGULAR PARA DRENAGEM, EM ALVENARIA COM BLOCOS DE CONCRETO, DIMENSÕES INTERNAS = 1,5X3 M, PROFUNDIDADE = 1,40 M, EXCLUINDO TAMPÃO. AF_12/2020_PA | UN | 6953.16
99272 | POÇO DE INSPEÇÃO CIRCULAR PARA DRENAGEM, EM ALVENARIA COM TIJOLOS CERÂMICOS MACIÇOS, DIÂMETRO INTERNO = 0,60 M, PROFUNDIDADE = 0,95 M, EXCLUINDO TAMPÃO. AF_12/2020_PA | UN | 1100.16
99273 | POÇO DE INSPEÇÃO CIRCULAR PARA DRENAGEM, EM ALVENARIA COM TIJOLOS CERÂMICOS MACIÇOS, DIÂMETRO INTERNO = 0,60 M, PROFUNDIDADE = 1,45 M, EXCLUINDO TAMPÃO. AF_12/2020_PA | UN | 1533.02
99274 | BASE PARA POÇO DE VISITA RETANGULAR PARA DRENAGEM, EM ALVENARIA COM BLOCOS DE CONCRETO, DIMENSÕES INTERNAS = 1X3 M, PROFUNDIDADE = 1,40 M, EXCLUINDO TAMPÃO. AF_12/2020_PA | UN | 5591.9
99275 | BASE PARA POÇO DE VISITA CIRCULAR PARA DRENAGEM, EM CONCRETO PRÉ-MOLDADO, DIÂMETRO INTERNO = 0,80 M, PROFUNDIDADE = 1,35 M, EXCLUINDO TAMPÃO. AF_12/2020_PA | UN | 1008.8
99276 | ACRÉSCIMO PARA POÇO DE VISITA RETANGULAR PARA DRENAGEM, EM ALVENARIA COM BLOCOS DE CONCRETO, DIMENSÕES INTERNAS = 1,5X3 M. AF_12/2020 | M | 2639.65
99277 | ACRÉSCIMO PARA POÇO DE VISITA RETANGULAR PARA DRENAGEM, EM ALVENARIA COM BLOCOS DE CONCRETO, DIMENSÕES INTERNAS = 1X3 M. AF_12/2020 | M | 2379.31
99278 | ACRÉSCIMO PARA POÇO DE VISITA CIRCULAR PARA DRENAGEM, EM CONCRETO PRÉ-MOLDADO, DIÂMETRO INTERNO = 0,8 M. AF_12/2020 | M | 405.88
99279 | BASE PARA POÇO DE VISITA RETANGULAR PARA DRENAGEM, EM ALVENARIA COM BLOCOS DE CONCRETO, DIMENSÕES INTERNAS = 1X3,5 M, PROFUNDIDADE = 1,40 M, EXCLUINDO TAMPÃO. AF_12/2020_PA | UN | 6310.92
99280 | BASE PARA POÇO DE VISITA CIRCULAR PARA DRENAGEM, EM ALVENARIA COM TIJOLOS CERÂMICOS MACIÇOS, DIÂMETRO INTERNO = 0,80 M, PROFUNDIDADE = 1,40 M, EXCLUINDO TAMPÃO. AF_12/2020_PA | UN | 2020.29
99281 | ACRÉSCIMO PARA POÇO DE VISITA RETANGULAR PARA DRENAGEM, EM ALVENARIA COM BLOCOS DE CONCRETO, DIMENSÕES INTERNAS = 1X3,5 M. AF_12/2020 | M | 2639.65
99282 | ACRÉSCIMO PARA POÇO DE VISITA RETANGULAR PARA DRENAGEM, EM ALVENARIA COM BLOCOS DE CONCRETO, DIMENSÕES INTERNAS = 2,5X2,5 M. AF_12/2020 | M | 2924.91
99283 | ACRÉSCIMO PARA POÇO DE VISITA CIRCULAR PARA DRENAGEM, EM ALVENARIA COM TIJOLOS CERÂMICOS MACIÇOS, DIÂMETRO INTERNO = 0,8 M. AF_12/2020 | M | 1084.18
99284 | BASE PARA POÇO DE VISITA RETANGULAR PARA DRENAGEM, EM ALVENARIA COM BLOCOS DE CONCRETO, DIMENSÕES INTERNAS = 1,5X3,5 M, PROFUNDIDADE = 1,40 M, EXCLUINDO TAMPÃO. AF_12/2020_PA | UN | 7854.05
99285 | BASE PARA POÇO DE VISITA CIRCULAR PARA DRENAGEM, EM CONCRETO PRÉ-MOLDADO, DIÂMETRO INTERNO = 1,0 M, PROFUNDIDADE = 1,35 M, EXCLUINDO TAMPÃO. AF_05/2018_PA | UN | 1325.69
99286 | BASE PARA POÇO DE VISITA RETANGULAR PARA DRENAGEM, EM ALVENARIA COM BLOCOS DE CONCRETO, DIMENSÕES INTERNAS = 1X4 M, PROFUNDIDADE = 1,40 M, EXCLUINDO TAMPÃO. AF_12/2020_PA | UN | 7030.02
99287 | BASE PARA POÇO DE VISITA RETANGULAR PARA DRENAGEM, EM ALVENARIA COM BLOCOS DE CONCRETO, DIMENSÕES INTERNAS = 2,5X3 M, PROFUNDIDADE = 1,40 M, EXCLUINDO TAMPÃO. AF_12/2020_PA | UN | 9907.81
99288 | ACRÉSCIMO PARA POÇO DE VISITA CIRCULAR PARA DRENAGEM, EM CONCRETO PRÉ-MOLDADO, DIÂMETRO INTERNO = 1 M. AF_12/2020 | M | 535.07
99289 | ACRÉSCIMO PARA POÇO DE VISITA RETANGULAR PARA DRENAGEM, EM ALVENARIA COM BLOCOS DE CONCRETO, DIMENSÕES INTERNAS = 1X4 M. AF_12/2020 | M | 2899.93
99290 | BASE PARA POÇO DE VISITA RETANGULAR PARA DRENAGEM, EM ALVENARIA COM BLOCOS DE CONCRETO, DIMENSÕES INTERNAS = 1,5X1,5 M, PROFUNDIDADE = 1,40 M, EXCLUINDO TAMPÃO. AF_12/2020_PA | UN | 4223.96
99291 | ACRÉSCIMO PARA POÇO DE VISITA RETANGULAR PARA DRENAGEM, EM ALVENARIA COM BLOCOS DE CONCRETO, DIMENSÕES INTERNAS = 1,5X3,5 M. AF_12/2020 | M | 2899.93
99292 | BASE PARA POÇO DE VISITA CIRCULAR PARA DRENAGEM, EM ALVENARIA COM TIJOLOS CERÂMICOS MACIÇOS, DIÂMETRO INTERNO = 1,0 M, PROFUNDIDADE = 1,40 M, EXCLUINDO TAMPÃO. AF_12/2020_PA | UN | 2494.9
99293 | ACRÉSCIMO PARA POÇO DE VISITA CIRCULAR PARA DRENAGEM, EM ALVENARIA COM TIJOLOS CERÂMICOS MACIÇOS, DIÂMETRO INTERNO = 1 M. AF_12/2020 | M | 1311.18
99294 | BASE PARA POÇO DE VISITA RETANGULAR PARA DRENAGEM, EM ALVENARIA COM BLOCOS DE CONCRETO, DIMENSÕES INTERNAS = 1,5X4 M, PROFUNDIDADE = 1,40 M, EXCLUINDO TAMPÃO. AF_12/2020_PA | UN | 8754.83
99296 | ACRÉSCIMO PARA POÇO DE VISITA RETANGULAR PARA DRENAGEM, EM ALVENARIA COM BLOCOS DE CONCRETO, DIMENSÕES INTERNAS = 2,5X3 M. AF_12/2020 | M | 3185.21
99297 | ACRÉSCIMO PARA POÇO DE VISITA RETANGULAR PARA DRENAGEM, EM ALVENARIA COM BLOCOS DE CONCRETO, DIMENSÕES INTERNAS = 1,5X4 M. AF_12/2020 | M | 3180.91
99298 | BASE PARA POÇO DE VISITA RETANGULAR PARA DRENAGEM, EM ALVENARIA COM BLOCOS DE CONCRETO, DIMENSÕES INTERNAS = 2,5X3,5 M, PROFUNDIDADE = 1,40 M, EXCLUINDO TAMPÃO. AF_12/2020_PA | UN | 11203.66
99299 | ACRÉSCIMO PARA POÇO DE VISITA RETANGULAR PARA DRENAGEM, EM ALVENARIA COM BLOCOS DE CONCRETO, DIMENSÕES INTERNAS = 2,5X3,5 M. AF_12/2020 | M | 3445.45
99300 | BASE PARA POÇO DE VISITA RETANGULAR PARA DRENAGEM, EM ALVENARIA COM BLOCOS DE CONCRETO, DIMENSÕES INTERNAS = 2,5X4 M, PROFUNDIDADE = 1,40 M, EXCLUINDO TAMPÃO. AF_12/2020_PA | UN | 12499.43
99301 | BASE PARA POÇO DE VISITA RETANGULAR PARA DRENAGEM, EM ALVENARIA COM BLOCOS DE CONCRETO, DIMENSÕES INTERNAS = 2X2 M, PROFUNDIDADE = 1,40 M, EXCLUINDO TAMPÃO. AF_12/2020_PA | UN | 6223.52
99302 | ACRÉSCIMO PARA POÇO DE VISITA RETANGULAR PARA DRENAGEM, EM ALVENARIA COM BLOCOS DE CONCRETO, DIMENSÕES INTERNAS = 2,5X4 M. AF_12/2020 | M | 3710.05
99303 | BASE PARA POÇO DE VISITA RETANGULAR PARA DRENAGEM, EM ALVENARIA COM BLOCOS DE CONCRETO, DIMENSÕES INTERNAS = 3X3 M, PROFUNDIDADE = 1,40 M, EXCLUINDO TAMPÃO. AF_12/2020_PA | UN | 11438.49
99304 | ACRÉSCIMO PARA POÇO DE VISITA RETANGULAR PARA DRENAGEM, EM ALVENARIA COM BLOCOS DE CONCRETO, DIMENSÕES INTERNAS = 3X3 M. AF_12/2020 | M | 3449.76
99305 | BASE PARA POÇO DE VISITA RETANGULAR PARA DRENAGEM, EM ALVENARIA COM BLOCOS DE CONCRETO, DIMENSÕES INTERNAS = 3X3,5 M, PROFUNDIDADE = 1,40 M, EXCLUINDO TAMPÃO. AF_12/2020_PA | UN | 12926.87
99306 | ACRÉSCIMO PARA POÇO DE VISITA RETANGULAR PARA DRENAGEM, EM ALVENARIA COM BLOCOS DE CONCRETO, DIMENSÕES INTERNAS = 3X3,5 M. AF_12/2020 | M | 3710.05
99307 | ACRÉSCIMO PARA POÇO DE VISITA RETANGULAR PARA DRENAGEM, EM ALVENARIA COM BLOCOS DE CONCRETO, DIMENSÕES INTERNAS = 2X2 M. AF_12/2020 | M | 2399.98
99308 | BASE PARA POÇO DE VISITA RETANGULAR PARA DRENAGEM, EM ALVENARIA COM BLOCOS DE CONCRETO, DIMENSÕES INTERNAS = 3X4 M, PROFUNDIDADE = 1,40 M, EXCLUINDO TAMPÃO. AF_12/2020_PA | UN | 14415.36
99309 | ACRÉSCIMO PARA POÇO DE VISITA RETANGULAR PARA DRENAGEM, EM ALVENARIA COM BLOCOS DE CONCRETO, DIMENSÕES INTERNAS = 3X4 M. AF_12/2020 | M | 3974.68
99310 | BASE PARA POÇO DE VISITA RETANGULAR PARA DRENAGEM, EM ALVENARIA COM BLOCOS DE CONCRETO, DIMENSÕES INTERNAS = 3,5X3,5 M, PROFUNDIDADE = 1,40 M, EXCLUINDO TAMPÃO. AF_12/2020_PA | UN | 14650.24
99311 | ACRÉSCIMO PARA POÇO DE VISITA RETANGULAR PARA DRENAGEM, EM ALVENARIA COM BLOCOS DE CONCRETO, DIMENSÕES INTERNAS = 3,5X3,5 M. AF_12/2020 | M | 3974.68
99312 | BASE PARA POÇO DE VISITA RETANGULAR PARA DRENAGEM, EM ALVENARIA COM BLOCOS DE CONCRETO, DIMENSÕES INTERNAS = 2X2,5 M, PROFUNDIDADE = 1,40 M, EXCLUINDO TAMPÃO. AF_12/2020_PA | UN | 7293.87
99313 | BASE PARA POÇO DE VISITA RETANGULAR PARA DRENAGEM, EM ALVENARIA COM BLOCOS DE CONCRETO, DIMENSÕES INTERNAS = 3,5X4 M, PROFUNDIDADE = 1,40 M, EXCLUINDO TAMPÃO. AF_12/2020_PA | UN | 16331.11
99314 | ACRÉSCIMO PARA POÇO DE VISITA RETANGULAR PARA DRENAGEM, EM ALVENARIA COM BLOCOS DE CONCRETO, DIMENSÕES INTERNAS = 3,5X4 M. AF_12/2020 | M | 4239.3
99315 | BASE PARA POÇO DE VISITA RETANGULAR PARA DRENAGEM, EM ALVENARIA COM BLOCOS DE CONCRETO, DIMENSÕES INTERNAS = 4X4 M, PROFUNDIDADE = 1,40 M, EXCLUINDO TAMPÃO. AF_12/2020_PA | UN | 18247.03
99317 | ACRÉSCIMO PARA POÇO DE VISITA RETANGULAR PARA DRENAGEM, EM ALVENARIA COM BLOCOS DE CONCRETO, DIMENSÕES INTERNAS = 2X2,5 M. AF_12/2020 | M | 2660.27
99318 | CHAMINÉ CIRCULAR PARA POÇO DE VISITA PARA DRENAGEM, EM CONCRETO PRÉ-MOLDADO, DIÂMETRO INTERNO = 0,6 M. AF_12/2020 | M | 296.6
99319 | CHAMINÉ CIRCULAR PARA POÇO DE VISITA PARA DRENAGEM, EM ALVENARIA COM TIJOLOS CERÂMICOS MACIÇOS, DIÂMETRO INTERNO = 0,6 M. AF_12/2020 | M | 869.61
99320 | BASE PARA POÇO DE VISITA RETANGULAR PARA DRENAGEM, EM ALVENARIA COM BLOCOS DE CONCRETO, DIMENSÕES INTERNAS = 2X3 M, PROFUNDIDADE = 1,40 M, EXCLUINDO TAMPÃO. AF_12/2020_PA | UN | 8423.4
99321 | ACRÉSCIMO PARA POÇO DE VISITA RETANGULAR PARA DRENAGEM, EM ALVENARIA COM BLOCOS DE CONCRETO, DIMENSÕES INTERNAS = 2X3 M. AF_12/2020 | M | 2920.6
99322 | BASE PARA POÇO DE VISITA RETANGULAR PARA DRENAGEM, EM ALVENARIA COM BLOCOS DE CONCRETO, DIMENSÕES INTERNAS = 2X3,5 M, PROFUNDIDADE = 1,40 M, EXCLUINDO TAMPÃO. AF_12/2020_PA | UN | 9501.22
99323 | ACRÉSCIMO PARA POÇO DE VISITA RETANGULAR PARA DRENAGEM, EM ALVENARIA COM BLOCOS DE CONCRETO, DIMENSÕES INTERNAS = 2X3,5 M. AF_12/2020 | M | 3180.91
99324 | BASE PARA POÇO DE VISITA RETANGULAR PARA DRENAGEM, EM ALVENARIA COM BLOCOS DE CONCRETO, DIMENSÕES INTERNAS = 2X4 M, PROFUNDIDADE = 1,40 M, EXCLUINDO TAMPÃO. AF_12/2020_PA | UN | 10579.11
99325 | ACRÉSCIMO PARA POÇO DE VISITA RETANGULAR PARA DRENAGEM, EM ALVENARIA COM BLOCOS DE CONCRETO, DIMENSÕES INTERNAS = 2X4 M. AF_12/2020 | M | 3445.45
99326 | BASE PARA POÇO DE VISITA RETANGULAR PARA DRENAGEM, EM ALVENARIA COM BLOCOS DE CONCRETO, DIMENSÕES INTERNAS = 2,5X2,5 M, PROFUNDIDADE = 1,40 M, EXCLUINDO TAMPÃO. AF_12/2020_PA | UN | 8612.03
99327 | ACRÉSCIMO PARA POÇO DE VISITA RETANGULAR PARA DRENAGEM, EM ALVENARIA COM BLOCOS DE CONCRETO, DIMENSÕES INTERNAS = 4X4 M. AF_12/2020 | M | 4461.8
101800 | CAIXA COM GRELHA RETANGULAR DE FERRO FUNDIDO, EM ALVENARIA COM TIJOLOS CERÂMICOS MACIÇOS, DIMENSÕES INTERNAS: 0,30 X 1,00 X 1,00. AF_12/2020 | UN | 1413.33
101801 | CAIXA COM GRELHA RETANGULAR DE FERRO FUNDIDO, EM ALVENARIA COM BLOCOS DE CONCRETO, DIMENSÕES INTERNAS: 0,30 X 1,00 X 1,00. AF_12/2020 | UN | 1087.85
101806 | CAIXA ENTERRADA DISTRIBUIDORA DE VAZÃO (SUMIDOUROS MÚLTIPLOS), RETANGULAR, EM ALVENARIA COM TIJOLOS MACIÇOS, DIMENSÕES INTERNAS: 0,60 X 0,60 X H=0,50 M. AF_12/2020 | UN | 548.65
101807 | CAIXA ENTERRADA DISTRIBUIDORA DE VAZÃO (SUMIDOUROS MÚLTIPLOS), RETANGULAR, EM ALVENARIA COM BLOCOS DE CONCRETO, DIMENSÕES INTERNAS: 0,60 X 0,60 X H=0,50 M. AF_12/2020 | UN | 525.19
101808 | CAIXA ENTERRADA DISTRIBUIDORA DE VAZÃO (SUMIDOUROS MÚLTIPLOS), RETANGULAR, EM CONCRETO PRÉ-MOLDADO, DIMENSÕES INTERNAS: 0,60 X 0,60 X H=0,50 M. AF_12/2020 | UN | 560.32
101809 | BASE PARA POCO DE VISITA RETANGULAR PARA ESGOTO E DRENAGEM, EM CONCRETO ESTRUTURAL, DIMENSÕES INTERNAS DE 90X150 M, PROFUNDIDADE DE 1,25 M, EXCLUINDO TAMPÃO. AF_12/2020_PA | UN | 3004.06
102139 | BASE PARA POÇO DE VISITA CIRCULAR PARA ESGOTO, EM CONCRETO PRÉ-MOLDADO, DIÂMETRO INTERNO = 1,20 M, PROFUNDIDADE = 1,60 M, EXCLUINDO TAMPÃO. AF_12/2020_PA | UN | 1756.03
102141 | BASE PARA POÇO DE VISITA CIRCULAR PARA ESGOTO, EM CONCRETO PRÉ-MOLDADO, DIÂMETRO INTERNO = 1,50 M, PROFUNDIDADE = 1,35 M, EXCLUINDO TAMPÃO. AF_12/2020_PA | UN | 2689.39
102142 | BASE PARA POÇO DE VISITA CIRCULAR PARA DRENAGEM, EM CONCRETO PRÉ-MOLDADO, DIÂMETRO INTERNO = 1,50 M, PROFUNDIDADE = 1,35 M, EXCLUINDO TAMPÃO. AF_12/2020_PA | UN | 2655.99
102457 | BASE PARA POÇO DE VISITA CIRCULAR PARA DRENAGEM, EM CONCRETO PRÉ-MOLDADO, DIÂMETRO INTERNO = 1,20 M, PROFUNDIDADE = 1,60 M, EXCLUINDO TAMPÃO. AF_05/2021_PA | UN | 1658.91
94263 | GUIA (MEIO-FIO) CONCRETO, MOLDADA IN LOCO EM TRECHO RETO COM EXTRUSORA, 13 CM BASE X 22 CM ALTURA. AF_01/2024 | M | 38.5
94264 | GUIA (MEIO-FIO) CONCRETO, MOLDADA IN LOCO EM TRECHO CURVO COM EXTRUSORA, 13 CM BASE X 22 CM ALTURA. AF_01/2024 | M | 43.47
94265 | GUIA (MEIO-FIO) CONCRETO, MOLDADA IN LOCO EM TRECHO RETO COM EXTRUSORA, 15 CM BASE X 30 CM ALTURA. AF_01/2024 | M | 52.97
94266 | GUIA (MEIO-FIO) CONCRETO, MOLDADA IN LOCO EM TRECHO CURVO COM EXTRUSORA, 15 CM BASE X 30 CM ALTURA. AF_01/2024 | M | 58.65
94267 | GUIA (MEIO-FIO) E SARJETA CONJUGADOS DE CONCRETO, MOLDADA IN LOCO EM TRECHO RETO COM EXTRUSORA, 45 CM BASE (15 CM BASE DA GUIA + 30 CM BASE DA SARJETA) X 22 CM ALTURA. AF_01/2024 | M | 63.53
94268 | GUIA (MEIO-FIO) E SARJETA CONJUGADOS DE CONCRETO, MOLDADA IN LOCO EM TRECHO CURVO COM EXTRUSORA, 45 CM BASE (15 CM BASE DA GUIA + 30 CM BASE DA SARJETA) X 22 CM ALTURA. AF_01/2024 | M | 69.79
94269 | GUIA (MEIO-FIO) E SARJETA CONJUGADOS DE CONCRETO, MOLDADA IN LOCO EM TRECHO RETO COM EXTRUSORA, 60 CM BASE (15 CM BASE DA GUIA + 45 CM BASE DA SARJETA) X 26 CM ALTURA. AF_01/2024 | M | 91.75
94270 | GUIA (MEIO-FIO) E SARJETA CONJUGADOS DE CONCRETO, MOLDADA IN LOCO EM TRECHO CURVO COM EXTRUSORA, 60 CM BASE (15 CM BASE DA GUIA + 45 CM BASE DA SARJETA) X 26 CM ALTURA. AF_01/2024 | M | 100.47
94271 | GUIA (MEIO-FIO) E SARJETA CONJUGADOS DE CONCRETO, MOLDADA IN LOCO EM TRECHO RETO COM EXTRUSORA, 65 CM BASE (15 CM BASE DA GUIA + 50 CM BASE DA SARJETA) X 26 CM ALTURA. AF_01/2024 | M | 112.23
94272 | GUIA (MEIO-FIO) E SARJETA CONJUGADOS DE CONCRETO, MOLDADA IN LOCO EM TRECHO CURVO COM EXTRUSORA, 65 CM BASE (15 CM BASE DA GUIA + 50 CM BASE DA SARJETA) X 26 CM ALTURA. AF_01/2024 | M | 123.86
94273 | ASSENTAMENTO DE GUIA (MEIO-FIO) EM TRECHO RETO, CONFECCIONADA EM CONCRETO PRÉ-FABRICADO, DIMENSÕES 100X15X13X30 CM (COMPRIMENTO X BASE INFERIOR X BASE SUPERIOR X ALTURA). AF_01/2024 | M | 56.48
94274 | ASSENTAMENTO DE GUIA (MEIO-FIO) EM TRECHO CURVO, CONFECCIONADA EM CONCRETO PRÉ-FABRICADO, DIMENSÕES 100X15X13X30 CM (COMPRIMENTO X BASE INFERIOR X BASE SUPERIOR X ALTURA). AF_01/2024 | M | 59.6
94275 | ASSENTAMENTO DE GUIA (MEIO-FIO) EM TRECHO RETO, CONFECCIONADA EM CONCRETO PRÉ-FABRICADO, DIMENSÕES 100X15X13X20 CM (COMPRIMENTO X BASE INFERIOR X BASE SUPERIOR X ALTURA). AF_01/2024 | M | 51.33
94276 | ASSENTAMENTO DE GUIA (MEIO-FIO) EM TRECHO CURVO, CONFECCIONADA EM CONCRETO PRÉ-FABRICADO, DIMENSÕES 100X15X13X20 CM (COMPRIMENTO X BASE INFERIOR X BASE SUPERIOR X ALTURA). AF_01/2024 | M | 54.43
94277 | ASSENTAMENTO DE GUIA (MEIO-FIO) EM TRECHO RETO, CONFECCIONADA EM CONCRETO PRÉ-FABRICADO, DIMENSÕES 80X08X08X25 CM (COMPRIMENTO X BASE INFERIOR X BASE SUPERIOR X ALTURA). AF_01/2024 | M | 45.05
94278 | ASSENTAMENTO DE GUIA (MEIO-FIO) EM TRECHO CURVO, CONFECCIONADA EM CONCRETO PRÉ-FABRICADO, DIMENSÕES 80X08X08X25 CM (COMPRIMENTO X BASE INFERIOR X BASE SUPERIOR X ALTURA). AF_01/2024 | M | 48.14
94279 | ASSENTAMENTO DE GUIA (MEIO-FIO) EM TRECHO RETO, CONFECCIONADA EM CONCRETO PRÉ-FABRICADO, DIMENSÕES 39X6,5X6,5X19 CM (COMPRIMENTO X BASE INFERIOR X BASE SUPERIOR X ALTURA), PARA DELIMITAÇÃO DE JARDINS, PRAÇAS OU PASSEIOS. AF_01/2024 | M | 54.78
94280 | ASSENTAMENTO DE GUIA (MEIO-FIO) EM TRECHO CURVO, CONFECCIONADA EM CONCRETO PRÉ-FABRICADO, DIMENSÕES 39X6,5X6,5X19 CM (COMPRIMENTO X BASE INFERIOR X BASE SUPERIOR X ALTURA), PARA DELIMITAÇÃO DE JARDINS, PRAÇAS OU PASSEIOS. AF_01/2024 | M | 57.88
94281 | EXECUÇÃO DE SARJETA DE CONCRETO USINADO, MOLDADA IN LOCO EM TRECHO RETO, 30 CM BASE X 15 CM ALTURA. AF_01/2024 | M | 49.59
94282 | EXECUÇÃO DE SARJETA DE CONCRETO USINADO, MOLDADA IN LOCO EM TRECHO CURVO, 30 CM BASE X 15 CM ALTURA. AF_01/2024 | M | 57.79
94283 | EXECUÇÃO DE SARJETA DE CONCRETO USINADO, MOLDADA IN LOCO EM TRECHO RETO, 45 CM BASE X 15 CM ALTURA. AF_01/2024 | M | 67.95
94284 | EXECUÇÃO DE SARJETA DE CONCRETO USINADO, MOLDADA IN LOCO EM TRECHO CURVO, 45 CM BASE X 15 CM ALTURA. AF_01/2024 | M | 76.15
94285 | EXECUÇÃO DE SARJETA DE CONCRETO USINADO, MOLDADA IN LOCO EM TRECHO RETO, 60 CM BASE X 15 CM ALTURA. AF_01/2024 | M | 88.84
94286 | EXECUÇÃO DE SARJETA DE CONCRETO USINADO, MOLDADA IN LOCO EM TRECHO CURVO, 60 CM BASE X 15 CM ALTURA. AF_01/2024 | M | 97.05
94287 | EXECUÇÃO DE SARJETA DE CONCRETO USINADO, MOLDADA IN LOCO EM TRECHO RETO, 30 CM BASE X 10 CM ALTURA. AF_01/2024 | M | 37.18
94288 | EXECUÇÃO DE SARJETA DE CONCRETO USINADO, MOLDADA IN LOCO EM TRECHO CURVO, 30 CM BASE X 10 CM ALTURA. AF_01/2024 | M | 44.45
94289 | EXECUÇÃO DE SARJETA DE CONCRETO USINADO, MOLDADA IN LOCO EM TRECHO RETO, 45 CM BASE X 10 CM ALTURA. AF_01/2024 | M | 48.77
94290 | EXECUÇÃO DE SARJETA DE CONCRETO USINADO, MOLDADA IN LOCO EM TRECHO CURVO, 45 CM BASE X 10 CM ALTURA. AF_01/2024 | M | 56.08
94291 | EXECUÇÃO DE SARJETA DE CONCRETO USINADO, MOLDADA IN LOCO EM TRECHO RETO, 60 CM BASE X 10 CM ALTURA. AF_01/2024 | M | 60.94
94292 | EXECUÇÃO DE SARJETA DE CONCRETO USINADO, MOLDADA IN LOCO EM TRECHO CURVO, 60 CM BASE X 10 CM ALTURA. AF_01/2024 | M | 68.23
94293 | EXECUÇÃO DE SARJETÃO DE CONCRETO USINADO, MOLDADA IN LOCO EM TRECHO RETO, 100 CM BASE X 20 CM ALTURA. AF_01/2024 | M | 198.96
94294 | EXECUÇÃO DE ESCORAS DE CONCRETO PARA CONTENÇÃO DE GUIAS PRÉ-FABRICADAS. AF_01/2024 | M | 7.96
104491 | ADUELA/ GALERIA FECHADA PRE-MOLDADA DE CONCRETO ARMADO, SECAO QUADRANGULAR INTERNA DE 1,50 X 1,50 M (L X A), MISULA DE 20 X 20 CM, C = 1,00 M, ESPESSURA MIN = 15 CM, TB-45 E FCK DO CONCRETO = 30 MPA FORNECIMENTO E ASSENTAMENTO. AF_01/2023 | M | 4037.56
104492 | ADUELA/ GALERIA FECHADA PRE-MOLDADA DE CONCRETO ARMADO, SECAO QUADRANGULAR INTERNA DE 2,00 X 2,00 M (L X A), MISULA DE 20 X 20 CM, C = 1,00 M, ESPESSURA MIN = 15 CM, TB-45 E FCK DO CONCRETO = 30 MPA FORNECIMENTO E ASSENTAMENTO. AF_01/2023 | M | 5048.07
104494 | ADUELA/ GALERIA FECHADA PRE-MOLDADA DE CONCRETO ARMADO, SECAO QUADRANGULAR INTERNA DE 2,50 X 2,50 M (L X A), MISULA DE 20 X 20 CM, C = 1,00 M, ESPESSURA MIN = 15 CM, TB-45 E FCK DO CONCRETO = 30 MPA FORNECIMENTO E ASSENTAMENTO. AF_01/2023 | M | 6817.82
104497 | ADUELA/ GALERIA FECHADA PRE-MOLDADA DE CONCRETO ARMADO, SECAO QUADRANGULAR INTERNA DE 3,00 X 3,00 M (L X A), MISULA DE 20 X 20 CM, C = 1,00 M, ESPESSURA MIN = 20 CM, TB-45 E FCK DO CONCRETO = 30 MPA FORNECIMENTO E ASSENTAMENTO. AF_01/2023 | M | 8183.64
104515 | APLICAÇÃO DE MANTA GEOTÊXTIL NAS JUNTAS RÍGIDAS DE ADUELAS PRÉ-MOLDADAS DE CONCRETO ARMADO. AF_01/2023 | M2 | 28.81
102727 | FABRICAÇÃO, MONTAGEM E DESMONTAGEM DE FÔRMA PARA BOCA PARA BUEIRO, EM CHAPA DE MADEIRA COMPENSADA RESINADA, E = 17 MM, 2 UTILIZAÇÕES. AF_07/2021 | M2 | 107.64
102728 | ARMAÇÃO DE MURO ALA E MURO TESTA UTILIZANDO AÇO CA-50 DE 6,3 MM - MONTAGEM. AF_07/2021 | KG | 17.32
102729 | ARMAÇÃO DE MURO ALA E MURO TESTA UTILIZANDO AÇO CA-50 DE 8 MM - MONTAGEM. AF_07/2021 | KG | 16.17
102730 | ARMAÇÃO DE MURO ALA E MURO TESTA UTILIZANDO AÇO CA-50 DE 10 MM - MONTAGEM. AF_07/2021 | KG | 14.4
102731 | ARMAÇÃO DE MURO ALA E MURO TESTA UTILIZANDO AÇO CA-50 DE 12,5 MM - MONTAGEM. AF_07/2021 | KG | 12.12
102732 | ARMAÇÃO DE MURO ALA E MURO TESTA UTILIZANDO AÇO CA-50 DE 16 MM - MONTAGEM. AF_07/2021 | KG | 11.45
102733 | ARMAÇÃO DE MURO ALA E MURO TESTA UTILIZANDO AÇO CA-50 DE 20 MM - MONTAGEM. AF_07/2021 | KG | 12.75
102734 | ARMAÇÃO DE SOLEIRA UTILIZANDO AÇO CA-50 DE 6,3 MM - MONTAGEM. AF_07/2021 | KG | 16.19
102735 | ARMAÇÃO DE SOLEIRA UTILIZANDO AÇO CA-50 DE 8 MM - MONTAGEM. AF_07/2021 | KG | 15.2
102736 | CONCRETAGEM DE BOCA PARA BUEIRO, FCK = 20 MPA, COM USO DE BOMBA - LANÇAMENTO, ADENSAMENTO E ACABAMENTO. AF_07/2021 | M3 | 745.19
102737 | BOCA PARA BUEIRO SIMPLES TUBULAR D = 40 CM EM CONCRETO, ALAS COM ESCONSIDADE DE 0°, INCLUINDO FÔRMAS E MATERIAIS. AF_07/2021 | UN | 1237.65
102738 | BOCA PARA BUEIRO SIMPLES TUBULAR D = 60 CM EM CONCRETO, ALAS COM ESCONSIDADE DE 0°, INCLUINDO FÔRMAS E MATERIAIS. AF_07/2021 | UN | 2541.88
102739 | BOCA PARA BUEIRO SIMPLES TUBULAR D = 80 CM EM CONCRETO, ALAS COM ESCONSIDADE DE 0°, INCLUINDO FÔRMAS E MATERIAIS. AF_07/2021 | UN | 4263.34
102740 | BOCA PARA BUEIRO SIMPLES TUBULAR D = 100 CM EM CONCRETO, ALAS COM ESCONSIDADE DE 0°, INCLUINDO FÔRMAS E MATERIAIS. AF_07/2021 | UN | 6399.45
102741 | BOCA PARA BUEIRO SIMPLES TUBULAR D = 120 CM EM CONCRETO, ALAS COM ESCONSIDADE DE 0°, INCLUINDO FÔRMAS E MATERIAIS. AF_07/2021 | UN | 8994.15
102742 | BOCA PARA BUEIRO SIMPLES TUBULAR D = 150 CM EM CONCRETO, ALAS COM ESCONSIDADE DE 0°, INCLUINDO FÔRMAS E MATERIAIS. AF_07/2021 | UN | 15595.2
102743 | BOCA PARA BUEIRO DUPLO TUBULAR D = 80 CM EM CONCRETO, ALAS COM ESCONSIDADE DE 0°, INCLUINDO FÔRMAS E MATERIAIS. AF_07/2021 | UN | 5166.69
102744 | BOCA PARA BUEIRO DUPLO TUBULAR D = 100 CM EM CONCRETO, ALAS COM ESCONSIDADE DE 0°, INCLUINDO FÔRMAS E MATERIAIS. AF_07/2021 | UN | 7751.39
102745 | BOCA PARA BUEIRO DUPLO TUBULAR D = 120 CM EM CONCRETO, ALAS COM ESCONSIDADE DE 0°, INCLUINDO FÔRMAS E MATERIAIS. AF_07/2021 | UN | 10909.62
102746 | BOCA PARA BUEIRO DUPLO TUBULAR D = 150 CM EM CONCRETO, ALAS COM ESCONSIDADE DE 0°, INCLUINDO FÔRMAS E MATERIAIS. AF_07/2021 | UN | 18940.39
102747 | BOCA PARA BUEIRO TRIPLO TUBULAR D = 100 CM EM CONCRETO, ALAS COM ESCONSIDADE DE 0°, INCLUINDO FÔRMAS E MATERIAIS. AF_07/2021 | UN | 9629.5
102748 | BOCA PARA BUEIRO TRIPLO TUBULAR D = 120 CM EM CONCRETO, ALAS COM ESCONSIDADE DE 0°, INCLUINDO FÔRMAS E MATERIAIS. AF_07/2021 | UN | 13493.19
102749 | BOCA PARA BUEIRO TRIPLO TUBULAR D = 150 CM EM CONCRETO, ALAS COM ESCONSIDADE DE 0°, INCLUINDO FÔRMAS E MATERIAIS. AF_07/2021 | UN | 23199.84
102750 | BOCA PARA BUEIRO SIMPLES TUBULAR D = 60 CM EM CONCRETO, ALAS COM ESCONSIDADE DE 30°, INCLUINDO FÔRMAS E MATERIAIS. AF_07/2021 | UN | 3102.82
102751 | BOCA PARA BUEIRO SIMPLES TUBULAR D = 80 CM EM CONCRETO, ALAS COM ESCONSIDADE DE 30°, INCLUINDO FÔRMAS E MATERIAIS. AF_07/2021 | UN | 5406.74
102752 | BOCA PARA BUEIRO SIMPLES TUBULAR D = 100 CM EM CONCRETO, ALAS COM ESCONSIDADE DE 30°, INCLUINDO FÔRMAS E MATERIAIS. AF_07/2021 | UN | 8632.43
102753 | BOCA PARA BUEIRO SIMPLES TUBULAR D = 120 CM EM CONCRETO, ALAS COM ESCONSIDADE DE 30°, INCLUINDO FÔRMAS E MATERIAIS. AF_07/2021 | UN | 12802.81
102754 | BOCA PARA BUEIRO SIMPLES TUBULAR D = 150 CM EM CONCRETO, ALAS COM ESCONSIDADE DE 30°, INCLUINDO FÔRMAS E MATERIAIS. AF_07/2021 | UN | 24378.85
102755 | BOCA PARA BUEIRO DUPLO TUBULAR D = 100 CM EM CONCRETO, ALAS COM ESCONSIDADE DE 30°, INCLUINDO FÔRMAS E MATERIAIS. AF_07/2021 | UN | 12073.19
102756 | BOCA PARA BUEIRO DUPLO TUBULAR D = 120 CM EM CONCRETO, ALAS COM ESCONSIDADE DE 30°, INCLUINDO FÔRMAS E MATERIAIS. AF_07/2021 | UN | 17962.82
102757 | BOCA PARA BUEIRO DUPLO TUBULAR D = 150 CM EM CONCRETO, ALAS COM ESCONSIDADE DE 30°, INCLUINDO FÔRMAS E MATERIAIS. AF_07/2021 | UN | 33469.51
102758 | BOCA PARA BUEIRO TRIPLO TUBULAR D = 100 CM EM CONCRETO, ALAS COM ESCONSIDADE DE 30°, INCLUINDO FÔRMAS E MATERIAIS. AF_07/2021 | UN | 15529.68
102759 | BOCA PARA BUEIRO TRIPLO TUBULAR D = 120 CM EM CONCRETO, ALAS COM ESCONSIDADE DE 30°, INCLUINDO FÔRMAS E MATERIAIS. AF_07/2021 | UN | 23146.72
102760 | BOCA PARA BUEIRO TRIPLO TUBULAR D = 150 CM EM CONCRETO, ALAS COM ESCONSIDADE DE 30°, INCLUINDO FÔRMAS E MATERIAIS. AF_07/2021 | UN | 42729.66
102761 | BOCA PARA BUEIRO SIMPLES CELULAR 150 X 150 CM EM CONCRETO, ALAS COM ESCONSIDADE DE 30°, INCLUINDO FÔRMAS E MATERIAIS. AF_07/2021 | UN | 14735.05
102762 | BOCA PARA BUEIRO SIMPLES CELULAR 200 X 200 CM EM CONCRETO, ALAS COM ESCONSIDADE DE 30°, INCLUINDO FÔRMAS E MATERIAIS. AF_07/2021 | UN | 22831.92
102763 | BOCA PARA BUEIRO SIMPLES CELULAR 250 X 250 CM EM CONCRETO, ALAS COM ESCONSIDADE DE 30°, INCLUINDO FÔRMAS E MATERIAIS. AF_07/2021 | UN | 31773.78
102764 | BOCA PARA BUEIRO SIMPLES CELULAR 300 X 300 CM EM CONCRETO, ALAS COM ESCONSIDADE DE 30°, INCLUINDO FÔRMAS E MATERIAIS. AF_07/2021 | UN | 44946.84
102765 | BOCA PARA BUEIRO DUPLO CELULAR 150 X 150 CM EM CONCRETO, ALAS COM ESCONSIDADE DE 30°, INCLUINDO FÔRMAS E MATERIAIS. AF_07/2021 | UN | 18348.47
102766 | BOCA PARA BUEIRO DUPLO CELULAR 200 X 200 CM EM CONCRETO, ALAS COM ESCONSIDADE DE 30°, INCLUINDO FÔRMAS E MATERIAIS. AF_07/2021 | UN | 27733.96
102767 | BOCA PARA BUEIRO DUPLO CELULAR 250 X 250 CM EM CONCRETO, ALAS COM ESCONSIDADE DE 30°, INCLUINDO FÔRMAS E MATERIAIS. AF_07/2021 | UN | 38841.23
102768 | BOCA PARA BUEIRO DUPLO CELULAR 300 X 300 CM EM CONCRETO, ALAS COM ESCONSIDADE DE 30°, INCLUINDO FÔRMAS E MATERIAIS. AF_07/2021 | UN | 54443.58
102769 | BOCA PARA BUEIRO TRIPLO CELULAR 150 X 150 CM EM CONCRETO, ALAS COM ESCONSIDADE DE 30°, INCLUINDO FÔRMAS E MATERIAIS. AF_07/2021 | UN | 21256
102770 | BOCA PARA BUEIRO TRIPLO CELULAR 200 X 200 CM EM CONCRETO, ALAS COM ESCONSIDADE DE 30°, INCLUINDO FÔRMAS E MATERIAIS. AF_07/2021 | UN | 32698.75
102771 | BOCA PARA BUEIRO TRIPLO CELULAR 250 X 250 CM EM CONCRETO, ALAS COM ESCONSIDADE DE 30°, INCLUINDO FÔRMAS E MATERIAIS. AF_07/2021 | UN | 45772.09
102772 | BOCA PARA BUEIRO TRIPLO CELULAR 300 X 300 CM EM CONCRETO, ALAS COM ESCONSIDADE DE 30°, INCLUINDO FÔRMAS E MATERIAIS. AF_07/2021 | UN | 64602.95
102773 | BOCA PARA BUEIRO SIMPLES TUBULAR D = 40 CM EM GABIÃO, ALAS COM ESCONSIDADE DE 45°, INCLUINDO FÔRMAS E MATERIAIS. AF_07/2021 | UN | 9681.72
102774 | BOCA PARA BUEIRO SIMPLES TUBULAR D = 60 CM EM GABIÃO, ALAS COM ESCONSIDADE DE 45°, INCLUINDO FÔRMAS E MATERIAIS. AF_07/2021 | UN | 9681.72
102775 | BOCA PARA BUEIRO SIMPLES TUBULAR D = 80 CM EM GABIÃO, ALAS COM ESCONSIDADE DE 45°, INCLUINDO FÔRMAS E MATERIAIS. AF_07/2021 | UN | 14459.16
102776 | BOCA PARA BUEIRO SIMPLES TUBULAR D = 100 CM EM GABIÃO, ALAS COM ESCONSIDADE DE 45°, INCLUINDO FÔRMAS E MATERIAIS. AF_07/2021 | UN | 14459.16
102777 | BOCA PARA BUEIRO SIMPLES TUBULAR D = 120 CM EM GABIÃO, ALAS COM ESCONSIDADE DE 45°, INCLUINDO FÔRMAS E MATERIAIS. AF_07/2021 | UN | 21889.56
102778 | BOCA PARA BUEIRO SIMPLES TUBULAR D = 150 CM EM GABIÃO, ALAS COM ESCONSIDADE DE 45°, INCLUINDO FÔRMAS E MATERIAIS. AF_07/2021 | UN | 32919.62
102779 | BOCA PARA BUEIRO DUPLO TUBULAR D = 40 CM EM GABIÃO, ALAS COM ESCONSIDADE DE 45°, INCLUINDO FÔRMAS E MATERIAIS. AF_07/2021 | UN | 9681.72
102780 | BOCA PARA BUEIRO DUPLO TUBULAR D = 60 CM EM GABIÃO, ALAS COM ESCONSIDADE DE 45°, INCLUINDO FÔRMAS E MATERIAIS. AF_07/2021 | UN | 11140.32
102781 | BOCA PARA BUEIRO DUPLO TUBULAR D = 80 CM EM GABIÃO, ALAS COM ESCONSIDADE DE 45°, INCLUINDO FÔRMAS E MATERIAIS. AF_07/2021 | UN | 16514.94
102782 | BOCA PARA BUEIRO DUPLO TUBULAR D = 100 CM EM GABIÃO, ALAS COM ESCONSIDADE DE 45°, INCLUINDO FÔRMAS E MATERIAIS. AF_07/2021 | UN | 18425.68
102783 | BOCA PARA BUEIRO DUPLO TUBULAR D = 120 CM EM GABIÃO, ALAS COM ESCONSIDADE DE 45°, INCLUINDO FÔRMAS E MATERIAIS. AF_07/2021 | UN | 24397.48
102784 | BOCA PARA BUEIRO DUPLO TUBULAR D = 150 CM EM GABIÃO, ALAS COM ESCONSIDADE DE 45°, INCLUINDO FÔRMAS E MATERIAIS. AF_07/2021 | UN | 38434.65
102785 | BOCA PARA BUEIRO TRIPLO TUBULAR D = 40 CM EM GABIÃO, ALAS COM ESCONSIDADE DE 45°, INCLUINDO FÔRMAS E MATERIAIS. AF_07/2021 | UN | 11140.32
102786 | BOCA PARA BUEIRO TRIPLO TUBULAR D = 60 CM EM GABIÃO, ALAS COM ESCONSIDADE DE 45°, INCLUINDO FÔRMAS E MATERIAIS. AF_07/2021 | UN | 12453.88
102787 | BOCA PARA BUEIRO TRIPLO TUBULAR D = 80 CM EM GABIÃO, ALAS COM ESCONSIDADE DE 45°, INCLUINDO FÔRMAS E MATERIAIS. AF_07/2021 | UN | 18425.68
102788 | BOCA PARA BUEIRO TRIPLO TUBULAR D = 100 CM EM GABIÃO, ALAS COM ESCONSIDADE DE 45°, INCLUINDO FÔRMAS E MATERIAIS. AF_07/2021 | UN | 20309.22
102789 | BOCA PARA BUEIRO TRIPLO TUBULAR D = 120 CM EM GABIÃO, ALAS COM ESCONSIDADE DE 45°, INCLUINDO FÔRMAS E MATERIAIS. AF_07/2021 | UN | 26742.23
102790 | BOCA PARA BUEIRO TRIPLO TUBULAR D = 150 CM EM GABIÃO, ALAS COM ESCONSIDADE DE 45°, INCLUINDO FÔRMAS E MATERIAIS. AF_07/2021 | UN | 44402.93
102791 | BOCA PARA BUEIRO SIMPLES CELULAR 150 X 150 CM EM GABIÃO, ALAS COM ESCONSIDADE DE 45°, INCLUINDO FÔRMAS E MATERIAIS. AF_07/2021 | UN | 35454.12
102792 | BOCA PARA BUEIRO SIMPLES CELULAR 200 X 200 CM EM GABIÃO, ALAS COM ESCONSIDADE DE 45°, INCLUINDO FÔRMAS E MATERIAIS. AF_07/2021 | UN | 57795.08
102793 | BOCA PARA BUEIRO SIMPLES CELULAR 250 X 250 CM EM GABIÃO, ALAS COM ESCONSIDADE DE 45°, INCLUINDO FÔRMAS E MATERIAIS. AF_07/2021 | UN | 78003.85
102794 | BOCA PARA BUEIRO SIMPLES CELULAR 300 X 300 CM EM GABIÃO, ALAS COM ESCONSIDADE DE 45°, INCLUINDO FÔRMAS E MATERIAIS. AF_07/2021 | UN | 111856.81
102795 | BOCA PARA BUEIRO DUPLO CELULAR 150 X 150 CM EM GABIÃO, ALAS COM ESCONSIDADE DE 45°, INCLUINDO FÔRMAS E MATERIAIS. AF_07/2021 | UN | 37821.19
102796 | BOCA PARA BUEIRO DUPLO CELULAR 200 X 200 CM EM GABIÃO, ALAS COM ESCONSIDADE DE 45°, INCLUINDO FÔRMAS E MATERIAIS. AF_07/2021 | UN | 61150.11
102797 | BOCA PARA BUEIRO DUPLO CELULAR 250 X 250 CM EM GABIÃO, ALAS COM ESCONSIDADE DE 45°, INCLUINDO FÔRMAS E MATERIAIS. AF_07/2021 | UN | 86777.4
102798 | BOCA PARA BUEIRO DUPLO CELULAR 300 X 300 CM EM GABIÃO, ALAS COM ESCONSIDADE DE 45°, INCLUINDO FÔRMAS E MATERIAIS. AF_07/2021 | UN | 106287.99
102799 | BOCA PARA BUEIRO TRIPLO CELULAR 150 X 150 CM EM GABIÃO, ALAS COM ESCONSIDADE DE 45°, INCLUINDO FÔRMAS E MATERIAIS. AF_07/2021 | UN | 38617.43
102800 | BOCA PARA BUEIRO TRIPLO CELULAR 200 X 200 CM EM GABIÃO, ALAS COM ESCONSIDADE DE 45°, INCLUINDO FÔRMAS E MATERIAIS. AF_07/2021 | UN | 67111.05
102801 | BOCA PARA BUEIRO TRIPLO CELULAR 250 X 250 CM EM GABIÃO, ALAS COM ESCONSIDADE DE 45°, INCLUINDO FÔRMAS E MATERIAIS. AF_07/2021 | UN | 94088.16
102802 | BOCA PARA BUEIRO TRIPLO CELULAR 300 X 300 CM EM GABIÃO, ALAS COM ESCONSIDADE DE 45°, INCLUINDO FÔRMAS E MATERIAIS. AF_07/2021 | UN | 112871.51
101570 | ESCORAMENTO DE VALA, TIPO PONTALETEAMENTO, COM PROFUNDIDADE DE 0 A 1,5 M, LARGURA MENOR QUE 1,5 M. AF_08/2020 | M2 | 26.59
101571 | ESCORAMENTO DE VALA, TIPO PONTALETEAMENTO, COM PROFUNDIDADE DE 0 A 1,5 M, LARGURA MAIOR OU IGUAL A 1,5 M E MENOR QUE 2,5 M. AF_08/2020 | M2 | 36.53
101572 | ESCORAMENTO DE VALA, TIPO PONTALETEAMENTO, COM PROFUNDIDADE DE 1,5 A 3,0 M, LARGURA MENOR QUE 1,5 M. AF_08/2020 | M2 | 20.75
101573 | ESCORAMENTO DE VALA, TIPO PONTALETEAMENTO, COM PROFUNDIDADE DE 1,5 A 3,0 M, LARGURA MAIOR OU IGUAL A 1,5 M E MENOR QUE 2,5 M. AF_08/2020 | M2 | 30.68
101574 | ESCORAMENTO DE VALA, TIPO PONTALETEAMENTO, COM PROFUNDIDADE DE 3,0 A 4,5 M, LARGURA MENOR QUE 1,5 M. AF_08/2020 | M2 | 15.66
101575 | ESCORAMENTO DE VALA, TIPO PONTALETEAMENTO, COM PROFUNDIDADE DE 3,0 A 4,5 M, LARGURA MAIOR OU IGUAL A 1,5 M E MENOR QUE 2,5 M. AF_08/2020 | M2 | 25.75
101576 | ESCORAMENTO DE VALA, TIPO DESCONTÍNUO, COM PROFUNDIDADE DE 0 A 1,5 M, LARGURA MENOR QUE 1,5 M. AF_08/2020 | M2 | 46.02
101577 | ESCORAMENTO DE VALA, TIPO DESCONTÍNUO, COM PROFUNDIDADE DE 0 A 1,5 M, LARGURA MAIOR OU IGUAL A 1,5 M E MENOR QUE 2,5 M. AF_08/2020 | M2 | 58.76
101578 | ESCORAMENTO DE VALA, TIPO DESCONTÍNUO, COM PROFUNDIDADE DE 1,5 M A 3,0 M, LARGURA MENOR QUE 1,5 M. AF_08/2020 | M2 | 37.7
101579 | ESCORAMENTO DE VALA, TIPO DESCONTÍNUO, COM PROFUNDIDADE DE 1,5 A 3,0 M, LARGURA MAIOR OU IGUAL A 1,5 M E MENOR QUE 2,5 M. AF_08/2020 | M2 | 50.44
101580 | ESCORAMENTO DE VALA, TIPO DESCONTÍNUO, COM PROFUNDIDADE DE 3,0 A 4,5 M, LARGURA MENOR QUE 1,5 M. AF_08/2020 | M2 | 32.69
101581 | ESCORAMENTO DE VALA, TIPO DESCONTÍNUO, COM PROFUNDIDADE DE 3,0 A 4,5 M, LARGURA MAIOR OU IGUAL A 1,5 E MENOR QUE 2,5 M. AF_08/2020 | M2 | 45.59
101582 | ESCORAMENTO DE VALA, TIPO CONTÍNUO, COM PROFUNDIDADE DE 0 A 1,5 M, LARGURA MENOR QUE 1,5 M. AF_08/2020 | M2 | 75.34
101583 | ESCORAMENTO DE VALA, TIPO CONTÍNUO, COM PROFUNDIDADE DE 0 A 1,5 M, LARGURA MAIOR OU IGUAL A 1,5 M E MENOR QUE 2,5 M. AF_08/2020 | M2 | 95.22
101584 | ESCORAMENTO DE VALA, TIPO CONTÍNUO, COM PROFUNDIDADE DE 1,5 M A 3,0 M, LARGURA MENOR QUE 1,5 M. AF_08/2020 | M2 | 61.43
101585 | ESCORAMENTO DE VALA, TIPO CONTÍNUO, COM PROFUNDIDADE DE 1,5 A 3,0 M, LARGURA MAIOR OU IGUAL A 1,5 M E MENOR QUE 2,5 M. AF_08/2020 | M2 | 81.3
101586 | ESCORAMENTO DE VALA, TIPO CONTÍNUO, COM PROFUNDIDADE DE 3,0 A 4,5 M, LARGURA MENOR QUE 1,5 M. AF_08/2020 | M2 | 52.11
101587 | ESCORAMENTO DE VALA, TIPO CONTÍNUO, COM PROFUNDIDADE DE 3,0 A 4,5 M, LARGURA MAIOR OU IGUAL A 1,5 E MENOR QUE 2,5 M. AF_08/2020 | M2 | 72.14
101588 | ESCORAMENTO DE VALA, TIPO CONTÍNUO COM PERFIL METÁLICO "U", COM PROFUNDIDADE DE 0 A 1,5 M, LARGURA MENOR QUE 1,5 M. AF_08/2020 | M2 | 99.18
101589 | ESCORAMENTO DE VALA,TIPO CONTÍNUO COM PERFIL METÁLICO "U", COM PROFUNDIDADE DE 0 A 1,5 M, LARGURA MAIOR OU IGUAL A 1,5 E MENOR QUE 2,5 M. AF_08/2020 | M2 | 144.66
101590 | ESCORAMENTO DE VALA, TIPO CONTÍNUO COM PERFIL METÁLICO "U", COM PROFUNDIDADE DE 1,5 A 3,0 M, LARGURA MENOR QUE 1,5 M. AF_08/2020 | M2 | 75.02
101591 | ESCORAMENTO DE VALA, TIPO CONTÍNUO COM PERFIL METÁLICO "U", COM PROFUNDIDADE DE 1,5 A 3,0 M, LARGURA MAIOR OU IGUAL 1,5 M E MENOR QUE 2,5 M. AF_08/2020 | M2 | 120.5
101592 | ESCORAMENTO DE VALA, TIPO CONTÍNUO COM PERFIL METÁLICO "U", COM PROFUNDIDADE DE 3,0 A 4,5 M, LARGURA MENOR QUE 1,5 M. AF_08/2020 | M2 | 52.55
101593 | ESCORAMENTO DE VALA, TIPO CONTÍNUO COM PERFIL METÁLICO "U", COM PROFUNDIDADE DE 3,0 A 4,5 M, LARGURA MAIOR OU IGUAL A 1,5 M E MENOR QUE 2,5 M. AF_08/2020 | M2 | 98.15
101600 | ESCORAMENTO DE VALA, TIPO BLINDAGEM, COM PROFUNDIDADE DE 0 A 1,5 M, LARGURA MENOR QUE 1,5 M - EXECUÇÃO, NÃO INCLUI MATERIAL. AF_08/2020 | M2 | 18.65
101601 | ESCORAMENTO DE VALA, TIPO BLINDAGEM COM PROFUNDIDADE DE 0 A 1,5 M, LARGURA MAIOR OU IGUAL A 1,5 M E MENOR QUE 2,5 M - EXECUÇÃO, NÃO INCLUI MATERIAL. AF_08/2020 | M2 | 27.62
101602 | ESCORAMENTO DE VALA, TIPO BLINDAGEM, COM PROFUNDIDADE DE 1,5 A 3,0 M, LARGURA MENOR QUE 1,5 M - EXECUÇÃO, NÃO INCLUI MATERIAL. AF_08/2020 | M2 | 13.83
101603 | ESCORAMENTO DE VALA, TIPO BLINDAGEM, COM PROFUNDIDADE DE 1,5 A 3,0 M, LARGURA MAIOR OU IGUAL A 1,5 M E MENOR QUE 2,5 M - EXECUÇÃO, NÃO INCLUI MATERIAL. AF_08/2020 | M2 | 22.8
101604 | ESCORAMENTO DE VALA, TIPO BLINDAGEM, COM PROFUNDIDADE DE 3,0 A 4,5 M, LARGURA MENOR QUE 1,5 M - EXECUÇÃO, NÃO INCLUI MATERIAL. AF_08/2020 | M2 | 9.05
101605 | ESCORAMENTO DE VALA, TIPO BLINDAGEM, COM PROFUNDIDADE DE 3,0 A 4,5 M, LARGURA MAIOR OU IGUAL A 1,5 M E MENOR QUE 2,5 M - EXECUÇÃO, NÃO INCLUI MATERIAL. AF_08/2020 | M2 | 18.02
90788 | KIT DE PORTA-PRONTA DE MADEIRA EM ACABAMENTO MELAMÍNICO BRANCO, FOLHA LEVE OU MÉDIA, 60X210CM, EXCLUSIVE FECHADURA, FIXAÇÃO COM PREENCHIMENTO PARCIAL DE ESPUMA EXPANSIVA - FORNECIMENTO E INSTALAÇÃO. AF_12/2019 | UN | 755.65
90789 | KIT DE PORTA-PRONTA DE MADEIRA EM ACABAMENTO MELAMÍNICO BRANCO, FOLHA LEVE OU MÉDIA, 70X210CM, EXCLUSIVE FECHADURA, FIXAÇÃO COM PREENCHIMENTO PARCIAL DE ESPUMA EXPANSIVA - FORNECIMENTO E INSTALAÇÃO. AF_12/2019 | UN | 757.8
90790 | KIT DE PORTA-PRONTA DE MADEIRA EM ACABAMENTO MELAMÍNICO BRANCO, FOLHA LEVE OU MÉDIA, 80X210CM, EXCLUSIVE FECHADURA, FIXAÇÃO COM PREENCHIMENTO PARCIAL DE ESPUMA EXPANSIVA - FORNECIMENTO E INSTALAÇÃO. AF_12/2019 | UN | 781.94
90791 | KIT DE PORTA-PRONTA DE MADEIRA EM ACABAMENTO MELAMÍNICO BRANCO, FOLHA PESADA OU SUPERPESADA, 80X210CM, FIXAÇÃO COM PREENCHIMENTO PARCIAL DE ESPUMA EXPANSIVA - FORNECIMENTO E INSTALAÇÃO. AF_12/2019 | UN | 917.42
90793 | KIT DE PORTA-PRONTA DE MADEIRA EM ACABAMENTO MELAMÍNICO BRANCO, FOLHA PESADA OU SUPERPESADA, 90X210CM, FIXAÇÃO COM PREENCHIMENTO TOTAL DE ESPUMA EXPANSIVA - FORNECIMENTO E INSTALAÇÃO. AF_12/2019 | UN | 974.67
90794 | KIT DE PORTA-PRONTA DE MADEIRA EM ACABAMENTO MELAMÍNICO BRANCO, FOLHA LEVE OU MÉDIA, E BATENTE METÁLICO, 60X210CM, FIXAÇÃO COM ARGAMASSA - FORNECIMENTO E INSTALAÇÃO. AF_12/2019 | UN | 664.95
90795 | KIT DE PORTA-PRONTA DE MADEIRA EM ACABAMENTO MELAMÍNICO BRANCO, FOLHA LEVE OU MÉDIA, E BATENTE METÁLICO, 70X210CM, FIXAÇÃO COM ARGAMASSA - FORNECIMENTO E INSTALAÇÃO. AF_12/2019 | UN | 673.5
90796 | KIT DE PORTA-PRONTA DE MADEIRA EM ACABAMENTO MELAMÍNICO BRANCO, FOLHA LEVE OU MÉDIA, E BATENTE METÁLICO, 80X210CM, FIXAÇÃO COM ARGAMASSA - FORNECIMENTO E INSTALAÇÃO. AF_12/2019 | UN | 682.04
90797 | KIT DE PORTA-PRONTA DE MADEIRA EM ACABAMENTO MELAMÍNICO BRANCO, FOLHA LEVE OU MÉDIA, E BATENTE METÁLICO, 90X210CM, FIXAÇÃO COM ARGAMASSA - FORNECIMENTO E INSTALAÇÃO. AF_12/2019 | UN | 690.59
90798 | KIT DE PORTA-PRONTA DE MADEIRA EM ACABAMENTO MELAMÍNICO BRANCO, FOLHA PESADA OU SUPERPESADA, E BATENTE METÁLICO, 80X210CM, FIXAÇÃO COM ARGAMASSA - FORNECIMENTO E INSTALAÇÃO. AF_12/2019 | UN | 991.19
90799 | KIT DE PORTA-PRONTA DE MADEIRA EM ACABAMENTO MELAMÍNICO BRANCO, FOLHA PESADA OU SUPERPESADA, E BATENTE METÁLICO, 90X210CM, FIXAÇÃO COM ARGAMASSA - FORNECIMENTO E INSTALAÇÃO. AF_12/2019 | UN | 1024.39
90801 | BATENTE PARA PORTA DE MADEIRA, PADRÃO MÉDIO - FORNECIMENTO E MONTAGEM. AF_12/2019 | UN | 307.77
90806 | BATENTE PARA PORTA DE MADEIRA, FIXAÇÃO COM ARGAMASSA, PADRÃO MÉDIO - FORNECIMENTO E INSTALAÇÃO. AF_12/2019 | UN | 410.51
90820 | PORTA DE MADEIRA PARA PINTURA, SEMI-OCA (LEVE OU MÉDIA), 60X210CM, ESPESSURA DE 3,5CM, INCLUSO DOBRADIÇAS - FORNECIMENTO E INSTALAÇÃO. AF_12/2019 | UN | 304.2
90821 | PORTA DE MADEIRA PARA PINTURA, SEMI-OCA (LEVE OU MÉDIA), 70X210CM, ESPESSURA DE 3,5CM, INCLUSO DOBRADIÇAS - FORNECIMENTO E INSTALAÇÃO. AF_12/2019 | UN | 311.75
90822 | PORTA DE MADEIRA PARA PINTURA, SEMI-OCA (LEVE OU MÉDIA), 80X210CM, ESPESSURA DE 3,5CM, INCLUSO DOBRADIÇAS - FORNECIMENTO E INSTALAÇÃO. AF_12/2019 | UN | 334.78
90823 | PORTA DE MADEIRA PARA PINTURA, SEMI-OCA (LEVE OU MÉDIA), 90X210CM, ESPESSURA DE 3,5CM, INCLUSO DOBRADIÇAS - FORNECIMENTO E INSTALAÇÃO. AF_12/2019 | UN | 408.73
90824 | PORTA DE MADEIRA PARA PINTURA, SEMI-OCA (PESADA OU SUPERPESADA), 80X210CM, ESPESSURA DE 3,5CM, INCLUSO DOBRADIÇAS - FORNECIMENTO E INSTALAÇÃO. AF_12/2019 | UN | 581.34
90825 | PORTA DE MADEIRA, MACIÇA (PESADA OU SUPERPESADA), 90X210CM, ESPESSURA DE 3,5CM, INCLUSO DOBRADIÇAS - FORNECIMENTO E INSTALAÇÃO. AF_12/2019 | UN | 646.68
90830 | FECHADURA DE EMBUTIR COM CILINDRO, EXTERNA, COMPLETA, ACABAMENTO PADRÃO MÉDIO, INCLUSO EXECUÇÃO DE FURO - FORNECIMENTO E INSTALAÇÃO. AF_12/2019 | UN | 159.7
90831 | FECHADURA DE EMBUTIR PARA PORTA DE BANHEIRO, COMPLETA, ACABAMENTO PADRÃO MÉDIO, INCLUSO EXECUÇÃO DE FURO - FORNECIMENTO E INSTALAÇÃO. AF_12/2019 | UN | 138.43
90841 | KIT DE PORTA DE MADEIRA PARA PINTURA, SEMI-OCA (LEVE OU MÉDIA), PADRÃO MÉDIO, 60X210CM, ESPESSURA DE 3,5CM, ITENS INCLUSOS: DOBRADIÇAS, MONTAGEM E INSTALAÇÃO DO BATENTE, FECHADURA COM EXECUÇÃO DO FURO - FORNECIMENTO E INSTALAÇÃO. AF_12/2019 | UN | 958.35
90842 | KIT DE PORTA DE MADEIRA PARA PINTURA, SEMI-OCA (LEVE OU MÉDIA), PADRÃO MÉDIO, 70X210CM, ESPESSURA DE 3,5CM, ITENS INCLUSOS: DOBRADIÇAS, MONTAGEM E INSTALAÇÃO DO BATENTE, FECHADURA COM EXECUÇÃO DO FURO - FORNECIMENTO E INSTALAÇÃO. AF_12/2019 | UN | 968.09
90843 | KIT DE PORTA DE MADEIRA PARA PINTURA, SEMI-OCA (LEVE OU MÉDIA), PADRÃO MÉDIO, 80X210CM, ESPESSURA DE 3,5CM, ITENS INCLUSOS: DOBRADIÇAS, MONTAGEM E INSTALAÇÃO DO BATENTE, FECHADURA COM EXECUÇÃO DO FURO - FORNECIMENTO E INSTALAÇÃO. AF_12/2019 | UN | 1014.59
90844 | KIT DE PORTA DE MADEIRA PARA PINTURA, SEMI-OCA (LEVE OU MÉDIA), PADRÃO MÉDIO, 90X210CM, ESPESSURA DE 3,5CM, ITENS INCLUSOS: DOBRADIÇAS, MONTAGEM E INSTALAÇÃO DO BATENTE, FECHADURA COM EXECUÇÃO DO FURO - FORNECIMENTO E INSTALAÇÃO. AF_12/2019 | UN | 1090.73
90845 | KIT DE PORTA DE MADEIRA PARA PINTURA, SEMI-OCA (PESADA OU SUPERPESADA), PADRÃO MÉDIO, 80X210CM, ESPESSURA DE 3,5CM, ITENS INCLUSOS: DOBRADIÇAS, MONTAGEM E INSTALAÇÃO DO BATENTE, FECHADURA COM EXECUÇÃO DO FURO - FORNECIMENTO E INSTALAÇÃO. AF_12/2019 | UN | 1261.15
90846 | KIT DE PORTA DE MADEIRA PARA PINTURA, SEMI-OCA (PESADA OU SUPERPESADA), PADRÃO MÉDIO, 90X210CM, ESPESSURA DE 3,5CM, ITENS INCLUSOS: DOBRADIÇAS, MONTAGEM E INSTALAÇÃO DO BATENTE, FECHADURA COM EXECUÇÃO DO FURO - FORNECIMENTO E INSTALAÇÃO. AF_12/2019 | UN | 1328.68
90847 | KIT DE PORTA DE MADEIRA PARA PINTURA, SEMI-OCA (LEVE OU MÉDIA), PADRÃO MÉDIO, 60X210CM, ESPESSURA DE 3,5CM, ITENS INCLUSOS: DOBRADIÇAS, MONTAGEM E INSTALAÇÃO DO BATENTE, SEM FECHADURA - FORNECIMENTO E INSTALAÇÃO. AF_12/2019 | UN | 819.92
90848 | KIT DE PORTA DE MADEIRA PARA PINTURA, SEMI-OCA (LEVE OU MÉDIA), PADRÃO MÉDIO, 70X210CM, ESPESSURA DE 3,5CM, ITENS INCLUSOS: DOBRADIÇAS, MONTAGEM E INSTALAÇÃO DO BATENTE, SEM FECHADURA - FORNECIMENTO E INSTALAÇÃO. AF_12/2019 | UN | 829.66
90849 | KIT DE PORTA DE MADEIRA PARA PINTURA, SEMI-OCA (LEVE OU MÉDIA), PADRÃO MÉDIO, 80X210CM, ESPESSURA DE 3,5CM, ITENS INCLUSOS: DOBRADIÇAS, MONTAGEM E INSTALAÇÃO DO BATENTE, SEM FECHADURA - FORNECIMENTO E INSTALAÇÃO. AF_12/2019 | UN | 854.89
90850 | KIT DE PORTA DE MADEIRA PARA PINTURA, SEMI-OCA (LEVE OU MÉDIA), PADRÃO MÉDIO, 90X210CM, ESPESSURA DE 3,5CM, ITENS INCLUSOS: DOBRADIÇAS, MONTAGEM E INSTALAÇÃO DO BATENTE, SEM FECHADURA - FORNECIMENTO E INSTALAÇÃO. AF_12/2019 | UN | 931.03
90851 | KIT DE PORTA DE MADEIRA PARA PINTURA, SEMI-OCA (PESADA OU SUPERPESADA), PADRÃO MÉDIO, 80X210CM, ESPESSURA DE 3,5CM, ITENS INCLUSOS: DOBRADIÇAS, MONTAGEM E INSTALAÇÃO DO BATENTE, SEM FECHADURA - FORNECIMENTO E INSTALAÇÃO. AF_12/2019 | UN | 1101.45
90852 | KIT DE PORTA DE MADEIRA PARA PINTURA, SEMI-OCA (PESADA OU SUPERPESADA), PADRÃO MÉDIO, 90X210CM, ESPESSURA DE 3,5CM, ITENS INCLUSOS: DOBRADIÇAS, MONTAGEM E INSTALAÇÃO DO BATENTE, SEM FECHADURA - FORNECIMENTO E INSTALAÇÃO. AF_12/2019 | UN | 1168.98
91009 | PORTA DE MADEIRA PARA VERNIZ, SEMI-OCA (LEVE OU MÉDIA), 60X210CM, ESPESSURA DE 3,5CM, INCLUSO DOBRADIÇAS - FORNECIMENTO E INSTALAÇÃO. AF_12/2019 | UN | 314.39
91010 | PORTA DE MADEIRA PARA VERNIZ, SEMI-OCA (LEVE OU MÉDIA), 70X210CM, ESPESSURA DE 3,5CM, INCLUSO DOBRADIÇAS - FORNECIMENTO E INSTALAÇÃO. AF_12/2019 | UN | 322.43
91011 | PORTA DE MADEIRA PARA VERNIZ, SEMI-OCA (LEVE OU MÉDIA), 80X210CM, ESPESSURA DE 3,5CM, INCLUSO DOBRADIÇAS - FORNECIMENTO E INSTALAÇÃO. AF_12/2019 | UN | 376.16
91012 | PORTA DE MADEIRA PARA VERNIZ, SEMI-OCA (LEVE OU MÉDIA), 90X210CM, ESPESSURA DE 3,5CM, INCLUSO DOBRADIÇAS - FORNECIMENTO E INSTALAÇÃO. AF_12/2019 | UN | 417.76
91013 | KIT DE PORTA DE MADEIRA PARA VERNIZ, SEMI-OCA (LEVE OU MÉDIA), PADRÃO MÉDIO, 60X210CM, ESPESSURA DE 3,5CM, ITENS INCLUSOS: DOBRADIÇAS, MONTAGEM E INSTALAÇÃO DO BATENTE, SEM FECHADURA - FORNECIMENTO E INSTALAÇÃO. AF_12/2019 | UN | 830.11
91014 | KIT DE PORTA DE MADEIRA PARA VERNIZ, SEMI-OCA (LEVE OU MÉDIA), PADRÃO MÉDIO, 70X210CM, ESPESSURA DE 3,5CM, ITENS INCLUSOS: DOBRADIÇAS, MONTAGEM E INSTALAÇÃO DO BATENTE, SEM FECHADURA - FORNECIMENTO E INSTALAÇÃO. AF_12/2019 | UN | 840.34
91015 | KIT DE PORTA DE MADEIRA PARA VERNIZ, SEMI-OCA (LEVE OU MÉDIA), PADRÃO MÉDIO, 80X210CM, ESPESSURA DE 3,5CM, ITENS INCLUSOS: DOBRADIÇAS, MONTAGEM E INSTALAÇÃO DO BATENTE, SEM FECHADURA - FORNECIMENTO E INSTALAÇÃO. AF_12/2019 | UN | 896.27
91016 | KIT DE PORTA DE MADEIRA PARA VERNIZ, SEMI-OCA (LEVE OU MÉDIA), PADRÃO MÉDIO, 90X210CM, ESPESSURA DE 3,5CM, ITENS INCLUSOS: DOBRADIÇAS, MONTAGEM E INSTALAÇÃO DO BATENTE, SEM FECHADURA - FORNECIMENTO E INSTALAÇÃO. AF_12/2019 | UN | 940.06
91287 | BATENTE PARA PORTA DE MADEIRA, PADRÃO POPULAR - FORNECIMENTO E MONTAGEM. AF_12/2019 | UN | 237.78
91292 | BATENTE PARA PORTA DE MADEIRA, FIXAÇÃO COM ARGAMASSA, PADRÃO POPULAR. FORNECIMENTO E INSTALAÇÃO. AF_12/2019 | UN | 340.52
91295 | PORTA DE MADEIRA FRISADA, SEMI-OCA (LEVE OU MÉDIA), 60X210CM, ESPESSURA DE 3CM, INCLUSO DOBRADIÇAS - FORNECIMENTO E INSTALAÇÃO. AF_12/2019 | UN | 323.21
91296 | PORTA DE MADEIRA FRISADA, SEMI-OCA (LEVE OU MÉDIA), 70X210CM, ESPESSURA DE 3CM, INCLUSO DOBRADIÇAS - FORNECIMENTO E INSTALAÇÃO. AF_12/2019 | UN | 347.08
91297 | PORTA DE MADEIRA FRISADA, SEMI-OCA (LEVE OU MÉDIA), 80X210CM, ESPESSURA DE 3,5CM, INCLUSO DOBRADIÇAS - FORNECIMENTO E INSTALAÇÃO. AF_12/2019 | UN | 382.04
91298 | PORTA DE MADEIRA TIPO VENEZIANA, 80X210CM, ESPESSURA DE 3CM, INCLUSO DOBRADIÇAS - FORNECIMENTO E INSTALAÇÃO. AF_12/2019 | UN | 894.06
91299 | PORTA DE MADEIRA, TIPO MEXICANA, MACIÇA (PESADA OU SUPERPESADA), 80X210CM, ESPESSURA DE 3,5CM, INCLUSO DOBRADIÇAS - FORNECIMENTO E INSTALAÇÃO. AF_12/2019 | UN | 1255.32
91304 | FECHADURA DE EMBUTIR COM CILINDRO, EXTERNA, COMPLETA, ACABAMENTO PADRÃO POPULAR, INCLUSO EXECUÇÃO DE FURO - FORNECIMENTO E INSTALAÇÃO. AF_12/2019 | UN | 102.83
91305 | FECHADURA DE EMBUTIR PARA PORTA DE BANHEIRO, COMPLETA, ACABAMENTO PADRÃO POPULAR, INCLUSO EXECUÇÃO DE FURO - FORNECIMENTO E INSTALAÇÃO. AF_12/2019 | UN | 99.31
91306 | FECHADURA DE EMBUTIR PARA PORTAS INTERNAS, COMPLETA, ACABAMENTO PADRÃO MÉDIO, COM EXECUÇÃO DE FURO - FORNECIMENTO E INSTALAÇÃO. AF_12/2019 | UN | 138.43
91307 | FECHADURA DE EMBUTIR PARA PORTAS INTERNAS, COMPLETA, ACABAMENTO PADRÃO POPULAR, COM EXECUÇÃO DE FURO - FORNECIMENTO E INSTALAÇÃO. AF_12/2019 | UN | 86.11
91312 | KIT DE PORTA DE MADEIRA PARA PINTURA, SEMI-OCA (LEVE OU MÉDIA), PADRÃO POPULAR, 60X210CM, ESPESSURA DE 3,5CM, ITENS INCLUSOS: DOBRADIÇAS, MONTAGEM E INSTALAÇÃO DO BATENTE, FECHADURA COM EXECUÇÃO DO FURO - FORNECIMENTO E INSTALAÇÃO. AF_12/2019 | UN | 819
91313 | KIT DE PORTA DE MADEIRA PARA PINTURA, SEMI-OCA (LEVE OU MÉDIA), PADRÃO POPULAR, 70X210CM, ESPESSURA DE 3,5CM, ITENS INCLUSOS: DOBRADIÇAS, MONTAGEM E INSTALAÇÃO DO BATENTE, FECHADURA COM EXECUÇÃO DO FURO - FORNECIMENTO E INSTALAÇÃO. AF_12/2019 | UN | 814.91
91314 | KIT DE PORTA DE MADEIRA PARA PINTURA, SEMI-OCA (LEVE OU MÉDIA), PADRÃO POPULAR, 80X210CM, ESPESSURA DE 3,5CM, ITENS INCLUSOS: DOBRADIÇAS, MONTAGEM E INSTALAÇÃO DO BATENTE, FECHADURA COM EXECUÇÃO DO FURO - FORNECIMENTO E INSTALAÇÃO. AF_12/2019 | UN | 856.23
91315 | KIT DE PORTA DE MADEIRA PARA PINTURA, SEMI-OCA (LEVE OU MÉDIA), PADRÃO POPULAR, 90X210CM, ESPESSURA DE 3,5CM, ITENS INCLUSOS: DOBRADIÇAS, MONTAGEM E INSTALAÇÃO DO BATENTE, FECHADURA COM EXECUÇÃO DO FURO - FORNECIMENTO E INSTALAÇÃO. AF_12/2019 | UN | 931.74
91316 | KIT DE PORTA DE MADEIRA PARA PINTURA, SEMI-OCA (PESADA OU SUPERPESADA), PADRÃO POPULAR, 80X210CM, ESPESSURA DE 3,5CM, ITENS INCLUSOS: DOBRADIÇAS, MONTAGEM E INSTALAÇÃO DO BATENTE, FECHADURA COM EXECUÇÃO DO FURO - FORNECIMENTO E INSTALAÇÃO. AF_12/2019 | UN | 1102.79
91317 | KIT DE PORTA DE MADEIRA PARA PINTURA, SEMI-OCA (PESADA OU SUPERPESADA), PADRÃO POPULAR, 90X210CM, ESPESSURA DE 3,5CM, ITENS INCLUSOS: DOBRADIÇAS, MONTAGEM E INSTALAÇÃO DO BATENTE, FECHADURA COM EXECUÇÃO DO FURO - FORNECIMENTO E INSTALAÇÃO. AF_12/2019 | UN | 1169.69
91318 | KIT DE PORTA DE MADEIRA PARA PINTURA, SEMI-OCA (LEVE OU MÉDIA), PADRÃO POPULAR, 60X210CM, ESPESSURA DE 3,5CM, ITENS INCLUSOS: DOBRADIÇAS, MONTAGEM E INSTALAÇÃO DO BATENTE, SEM FECHADURA - FORNECIMENTO E INSTALAÇÃO. AF_12/2019 | UN | 719.69
91319 | KIT DE PORTA DE MADEIRA PARA PINTURA, SEMI-OCA (LEVE OU MÉDIA), PADRÃO POPULAR, 70X210CM, ESPESSURA DE 3,5CM, ITENS INCLUSOS: DOBRADIÇAS, MONTAGEM E INSTALAÇÃO DO BATENTE, SEM FECHADURA - FORNECIMENTO E INSTALAÇÃO. AF_12/2019 | UN | 728.8
91320 | KIT DE PORTA DE MADEIRA PARA PINTURA, SEMI-OCA (LEVE OU MÉDIA), PADRÃO POPULAR, 80X210CM, ESPESSURA DE 3,5CM, ITENS INCLUSOS: DOBRADIÇAS, MONTAGEM E INSTALAÇÃO DO BATENTE, SEM FECHADURA - FORNECIMENTO E INSTALAÇÃO. AF_12/2019 | UN | 753.4
91321 | KIT DE PORTA DE MADEIRA PARA PINTURA, SEMI-OCA (LEVE OU MÉDIA), PADRÃO POPULAR, 90X210CM, ESPESSURA DE 3,5CM, ITENS INCLUSOS: DOBRADIÇAS, MONTAGEM E INSTALAÇÃO DO BATENTE, SEM FECHADURA - FORNECIMENTO E INSTALAÇÃO. AF_12/2019 | UN | 828.91
91322 | KIT DE PORTA DE MADEIRA PARA PINTURA, SEMI-OCA (PESADA OU SUPERPESADA), PADRÃO POPULAR, 80X210CM, ESPESSURA DE 3,5CM, ITENS INCLUSOS: DOBRADIÇAS, MONTAGEM E INSTALAÇÃO DO BATENTE, SEM FECHADURA - FORNECIMENTO E INSTALAÇÃO. AF_12/2019 | UN | 999.96
91323 | KIT DE PORTA DE MADEIRA PARA PINTURA, SEMI-OCA (PESADA OU SUPERPESADA), PADRÃO POPULAR, 90X210CM, ESPESSURA DE 3,5CM, ITENS INCLUSOS: DOBRADIÇAS, MONTAGEM E INSTALAÇÃO DO BATENTE, SEM FECHADURA - FORNECIMENTO E INSTALAÇÃO. AF_12/2019 | UN | 1066.86
91324 | KIT DE PORTA DE MADEIRA PARA VERNIZ, SEMI-OCA (LEVE OU MÉDIA), PADRÃO POPULAR, 60X210CM, ESPESSURA DE 3,5CM, ITENS INCLUSOS: DOBRADIÇAS, MONTAGEM E INSTALAÇÃO DO BATENTE, SEM FECHADURA - FORNECIMENTO E INSTALAÇÃO. AF_12/2019 | UN | 729.88
91325 | KIT DE PORTA DE MADEIRA PARA VERNIZ, SEMI-OCA (LEVE OU MÉDIA), PADRÃO POPULAR, 70X210CM, ESPESSURA DE 3,5CM, ITENS INCLUSOS: DOBRADIÇAS, MONTAGEM E INSTALAÇÃO DO BATENTE, SEM FECHADURA - FORNECIMENTO E INSTALAÇÃO. AF_12/2019 | UN | 739.48
91326 | KIT DE PORTA DE MADEIRA PARA VERNIZ, SEMI-OCA (LEVE OU MÉDIA), PADRÃO POPULAR, 80X210CM, ESPESSURA DE 3,5CM, ITENS INCLUSOS: DOBRADIÇAS, MONTAGEM E INSTALAÇÃO DO BATENTE, SEM FECHADURA - FORNECIMENTO E INSTALAÇÃO. AF_12/2019 | UN | 794.78
91327 | KIT DE PORTA DE MADEIRA PARA VERNIZ, SEMI-OCA (LEVE OU MÉDIA), PADRÃO POPULAR, 90X210CM, ESPESSURA DE 3,5CM, ITENS INCLUSOS: DOBRADIÇAS, MONTAGEM E INSTALAÇÃO DO BATENTE, SEM FECHADURA - FORNECIMENTO E INSTALAÇÃO. AF_12/2019 | UN | 837.94
91328 | KIT DE PORTA DE MADEIRA FRISADA, SEMI-OCA (LEVE OU MÉDIA), PADRÃO MÉDIO 60X210CM, ESPESSURA DE 3CM, ITENS INCLUSOS: DOBRADIÇAS, MONTAGEM E INSTALAÇÃO DO BATENTE, SEM FECHADURA - FORNECIMENTO E INSTALAÇÃO. AF_12/2019 | UN | 838.93
91329 | KIT DE PORTA DE MADEIRA FRISADA, SEMI-OCA (LEVE OU MÉDIA), PADRÃO POPULAR, 60X210CM, ESPESSURA DE 3CM, ITENS INCLUSOS: DOBRADIÇAS, MONTAGEM E INSTALAÇÃO DO BATENTE, SEM FECHADURA - FORNECIMENTO E INSTALAÇÃO. AF_12/2019 | UN | 738.7
91330 | KIT DE PORTA DE MADEIRA FRISADA, SEMI-OCA (LEVE OU MÉDIA), PADRÃO MÉDIO, 70X210CM, ESPESSURA DE 3CM, ITENS INCLUSOS: DOBRADIÇAS, MONTAGEM E INSTALAÇÃO DO BATENTE, SEM FECHADURA - FORNECIMENTO E INSTALAÇÃO. AF_12/2019 | UN | 864.99
91331 | KIT DE PORTA DE MADEIRA FRISADA, SEMI-OCA (LEVE OU MÉDIA), PADRÃO POPULAR, 70X210CM, ESPESSURA DE 3CM, ITENS INCLUSOS: DOBRADIÇAS, MONTAGEM E INSTALAÇÃO DO BATENTE, SEM FECHADURA - FORNECIMENTO E INSTALAÇÃO. AF_12/2019 | UN | 764.13
91332 | KIT DE PORTA DE MADEIRA FRISADA, SEMI-OCA (LEVE OU MÉDIA), PADRÃO MÉDIO, 80X210CM, ESPESSURA DE 3,5CM, ITENS INCLUSOS: DOBRADIÇAS, MONTAGEM E INSTALAÇÃO DO BATENTE, SEM FECHADURA - FORNECIMENTO E INSTALAÇÃO. AF_12/2019 | UN | 902.15
91333 | KIT DE PORTA DE MADEIRA FRISADA, SEMI-OCA (LEVE OU MÉDIA), PADRÃO POPULAR, 80X210CM, ESPESSURA DE 3,5CM, ITENS INCLUSOS: DOBRADIÇAS, MONTAGEM E INSTALAÇÃO DO BATENTE, SEM FECHADURA - FORNECIMENTO E INSTALAÇÃO. AF_12/2019 | UN | 800.66
91334 | KIT DE PORTA DE MADEIRA TIPO VENEZIANA, PADRÃO MÉDIO, 80X210CM, ESPESSURA DE 3CM, ITENS INCLUSOS: DOBRADIÇAS, MONTAGEM E INSTALAÇÃO DO BATENTE, SEM FECHADURA - FORNECIMENTO E INSTALAÇÃO. AF_12/2019 | UN | 1414.17
91335 | KIT DE PORTA DE MADEIRA TIPO VENEZIANA, PADRÃO POPULAR, 80X210CM, ESPESSURA DE 3CM, ITENS INCLUSOS: DOBRADIÇAS, MONTAGEM E INSTALAÇÃO DO BATENTE, SEM FECHADURA - FORNECIMENTO E INSTALAÇÃO. AF_12/2019 | UN | 1312.68
91336 | KIT DE PORTA DE MADEIRA TIPO MEXICANA, MACIÇA (PESADA OU SUPERPESADA), PADRÃO MÉDIO, 80X210CM, ESPESSURA DE 3CM, ITENS INCLUSOS: DOBRADIÇAS, MONTAGEM E INSTALAÇÃO DO BATENTE, SEM FECHADURA - FORNECIMENTO E INSTALAÇÃO. AF_12/2019 | UN | 1775.43
91337 | KIT DE PORTA DE MADEIRA TIPO MEXICANA, MACIÇA (PESADA OU SUPERPESADA), PADRÃO POPULAR, 80X210CM, ESPESSURA DE 3CM, ITENS INCLUSOS: DOBRADIÇAS, MONTAGEM E INSTALAÇÃO DO BATENTE, SEM FECHADURA - FORNECIMENTO E INSTALAÇÃO. AF_12/2019 | UN | 1673.94
100659 | ALIZAR DE 5X1,5CM PARA PORTA FIXADO COM PREGOS, PADRÃO MÉDIO - FORNECIMENTO E INSTALAÇÃO. AF_12/2019 | M | 10.96
100660 | ALIZAR DE 5X1,5CM PARA PORTA FIXADO COM PREGOS, PADRÃO POPULAR - FORNECIMENTO E INSTALAÇÃO. AF_12/2019 | M | 7.81
100675 | KIT DE PORTA-PRONTA DE MADEIRA EM ACABAMENTO MELAMÍNICO BRANCO, FOLHA LEVE OU MÉDIA, 90X210, EXCLUSIVE FECHADURA, FIXAÇÃO COM PREENCHIMENTO TOTAL DE ESPUMA EXPANSIVA - FORNECIMENTO E INSTALAÇÃO. AF_12/2019 | UN | 867.32
100676 | BATENTE PARA PORTA COM BANDEIRA, FIXAÇÃO COM PARAFUSO E BUCHA. AF_12/2019 | UN | 196.93
100678 | KIT DE PORTA DE MADEIRA PARA VERNIZ, SEMI-OCA (LEVE OU MÉDIA), PADRÃO MÉDIO, 60X210CM, ESPESSURA DE 3,5CM, ITENS INCLUSOS: DOBRADIÇAS, MONTAGEM E INSTALAÇÃO DE BATENTE, FECHADURA COM EXECUÇÃO DO FURO - FORNECIMENTO E INSTALAÇÃO. AF_12/2019 | UN | 968.54
100679 | KIT DE PORTA DE MADEIRA PARA VERNIZ, SEMI-OCA (LEVE OU MÉDIA), PADRÃO POPULAR, 60X210CM, ESPESSURA DE 3,5CM, ITENS INCLUSOS: DOBRADIÇAS, MONTAGEM E INSTALAÇÃO DE BATENTE, FECHADURA COM EXECUÇÃO DO FURO - FORNECIMENTO E INSTALAÇÃO. AF_12/2019 | UN | 829.19
100680 | KIT DE PORTA DE MADEIRA PARA VERNIZ, SEMI-OCA (LEVE OU MÉDIA), PADRÃO MÉDIO, 70X210CM, ESPESSURA DE 3,5CM, ITENS INCLUSOS: DOBRADIÇAS, MONTAGEM E INSTALAÇÃO DE BATENTE, FECHADURA COM EXECUÇÃO DO FURO - FORNECIMENTO E INSTALAÇÃO. AF_12/2019 | UN | 978.77
100681 | KIT DE PORTA DE MADEIRA FRISADA, SEMI-OCA (LEVE OU MÉDIA), PADRÃO MÉDIO, 70X210CM, ESPESSURA DE 3CM, ITENS INCLUSOS: DOBRADIÇAS, MONTAGEM E INSTALAÇÃO DE BATENTE, FECHADURA COM EXECUÇÃO DO FURO - FORNECIMENTO E INSTALAÇÃO. AF_12/2019 | UN | 1003.42
100682 | KIT DE PORTA DE MADEIRA FRISADA, SEMI-OCA (LEVE OU MÉDIA), PADRÃO POPULAR, 70X210CM, ESPESSURA DE 3CM, ITENS INCLUSOS: DOBRADIÇAS, MONTAGEM E INSTALAÇÃO DE BATENTE, FECHADURA COM EXECUÇÃO DO FURO - FORNECIMENTO E INSTALAÇÃO. AF_12/2019 | UN | 850.24
100683 | KIT DE PORTA DE MADEIRA PARA VERNIZ, SEMI-OCA (LEVE OU MÉDIA), PADRÃO MÉDIO, 80X210CM, ESPESSURA DE 3,5CM, ITENS INCLUSOS: DOBRADIÇAS, MONTAGEM E INSTALAÇÃO DE BATENTE, FECHADURA COM EXECUÇÃO DO FURO - FORNECIMENTO E INSTALAÇÃO. AF_12/2019 | UN | 1055.97
100684 | KIT DE PORTA DE MADEIRA PARA VERNIZ, SEMI-OCA (LEVE OU MÉDIA), PADRÃO POPULAR, 80X210CM, ESPESSURA DE 3,5CM, ITENS INCLUSOS: DOBRADIÇAS, MONTAGEM E INSTALAÇÃO DE BATENTE, FECHADURA COM EXECUÇÃO DO FURO - FORNECIMENTO E INSTALAÇÃO. AF_12/2019 | UN | 897.61
100685 | KIT DE PORTA DE MADEIRA PARA VERNIZ, SEMI-OCA (LEVE OU MÉDIA), PADRÃO MÉDIO, 90X210CM, ESPESSURA DE 3,5CM, ITENS INCLUSOS: DOBRADIÇAS, MONTAGEM E INSTALAÇÃO DE BATENTE, FECHADURA COM EXECUÇÃO DO FURO - FORNECIMENTO E INSTALAÇÃO. AF_12/2019 | UN | 1099.76
100686 | KIT DE PORTA DE MADEIRA PARA VERNIZ, SEMI-OCA (LEVE OU MÉDIA), PADRÃO POPULAR, 90X210CM, ESPESSURA DE 3CM, ITENS INCLUSOS: DOBRADIÇAS, MONTAGEM E INSTALAÇÃO DE BATENTE, FECHADURA COM EXECUÇÃO DO FURO - FORNECIMENTO E INSTALAÇÃO. AF_12/2019 | UN | 940.77
100687 | KIT DE PORTA DE MADEIRA FRISADA, SEMI-OCA (LEVE OU MÉDIA), PADRÃO MÉDIO, 60X210CM, ESPESSURA DE 3,5CM, ITENS INCLUSOS: DOBRADIÇAS, MONTAGEM E INSTALAÇÃO DE BATENTE, FECHADURA COM EXECUÇÃO DO FURO - FORNECIMENTO E INSTALAÇÃO. AF_12/2019 | UN | 977.36
100688 | KIT DE PORTA DE MADEIRA FRISADA, SEMI-OCA (LEVE OU MÉDIA), PADRÃO POPULAR, 60X210CM, ESPESSURA DE 3CM, ITENS INCLUSOS: DOBRADIÇAS, MONTAGEM E INSTALAÇÃO DE BATENTE, FECHADURA COM EXECUÇÃO DO FURO - FORNECIMENTO E INSTALAÇÃO. AF_12/2019 | UN | 838.01
100689 | KIT DE PORTA DE MADEIRA FRISADA, SEMI-OCA (LEVE OU MÉDIA), PADRÃO MÉDIO, 80X210CM, ESPESSURA DE 3,5CM, ITENS INCLUSOS: DOBRADIÇAS, MONTAGEM E INSTALAÇÃO DE BATENTE, FECHADURA COM EXECUÇÃO DO FURO - FORNECIMENTO E INSTALAÇÃO. AF_12/2019 | UN | 1061.85
100690 | KIT DE PORTA DE MADEIRA FRISADA, SEMI-OCA (LEVE OU MÉDIA), PADRÃO POPULAR, 80X210CM, ESPESSURA DE 3,5CM, ITENS INCLUSOS: DOBRADIÇAS, MONTAGEM E INSTALAÇÃO DE BATENTE, FECHADURA COM EXECUÇÃO DO FURO - FORNECIMENTO E INSTALAÇÃO. AF_12/2019 | UN | 903.49
100691 | KIT DE PORTA DE MADEIRA TIPO VENEZIANA, 80X210CM (ESPESSURA DE 3CM), PADRÃO MÉDIO, ITENS INCLUSOS: DOBRADIÇAS, MONTAGEM E INSTALAÇÃO DE BATENTE, FECHADURA COM EXECUÇÃO DO FURO - FORNECIMENTO E INSTALAÇÃO. AF_12/2019 | UN | 1573.87
100692 | KIT DE PORTA DE MADEIRA TIPO VENEZIANA, 80X210CM (ESPESSURA DE 3CM), PADRÃO POPULAR, ITENS INCLUSOS: DOBRADIÇAS, MONTAGEM E INSTALAÇÃO DE BATENTE, FECHADURA COM EXECUÇÃO DO FURO - FORNECIMENTO E INSTALAÇÃO. AF_12/2019 | UN | 1415.51
100693 | KIT DE PORTA DE MADEIRA TIPO MEXICANA, MACIÇA (PESADA OU SUPERPESADA), PADRÃO MÉDIO, 80X210CM, ESPESSURA DE 3,5CM, ITENS INCLUSOS: DOBRADIÇAS, MONTAGEM E INSTALAÇÃO DE BATENTE, FECHADURA COM EXECUÇÃO DO FURO - FORNECIMENTO E INSTALAÇÃO. AF_12/2019 | UN | 1935.13
100694 | KIT DE PORTA DE MADEIRA TIPO MEXICANA, MACIÇA (PESADA OU SUPERPESADA), PADRÃO POPULAR, 80X210CM, ESPESSURA DE 3,5CM, ITENS INCLUSOS: DOBRADIÇAS, MONTAGEM E INSTALAÇÃO DE BATENTE, FECHADURA COM EXECUÇÃO DO FURO - FORNECIMENTO E INSTALAÇÃO. AF_12/2019 | UN | 1776.77
100695 | RECOLOCAÇÃO DE FOLHAS DE PORTA DE MADEIRA LEVE OU MÉDIA DE 60CM DE LARGURA, CONSIDERANDO REAPROVEITAMENTO DO MATERIAL. AF_12/2019 | UN | 71.7
100696 | RECOLOCAÇÃO DE FOLHAS DE PORTA DE MADEIRA LEVE OU MÉDIA DE 70CM DE LARGURA, CONSIDERANDO REAPROVEITAMENTO DO MATERIAL. AF_12/2019 | UN | 79.72
100697 | RECOLOCAÇÃO DE FOLHAS DE PORTA DE MADEIRA LEVE OU MÉDIA DE 80CM DE LARGURA, CONSIDERANDO REAPROVEITAMENTO DO MATERIAL. AF_12/2019 | UN | 87.79
100698 | RECOLOCAÇÃO DE FOLHAS DE PORTA DE MADEIRA LEVE OU MÉDIA DE 90CM DE LARGURA, CONSIDERANDO REAPROVEITAMENTO DO MATERIAL. AF_12/2019 | UN | 95.84
100699 | RECOLOCAÇÃO DE FOLHAS DE PORTA DE MADEIRA PESADA OU SUPERPESADA DE 80CM DE LARGURA, CONSIDERANDO REAPROVEITAMENTO DO MATERIAL. AF_12/2019 | UN | 114.51
100700 | PORTA DE MADEIRA COMPENSADA LISA PARA PINTURA, 120X210X3,5CM, 2 FOLHAS, INCLUSO ADUELA 2A, ALIZAR 2A E DOBRADIÇAS. AF_12/2019 | UN | 809.37
100712 | KIT DE PORTA DE MADEIRA PARA VERNIZ, SEMI-OCA (LEVE OU MÉDIA), PADRÃO POPULAR, 70X210CM, ESPESSURA DE 3,5CM, ITENS INCLUSOS: DOBRADIÇAS, MONTAGEM E INSTALAÇÃO DE BATENTE, FECHADURA COM EXECUÇÃO DO FURO - FORNECIMENTO E INSTALAÇÃO. AF_12/2019 | UN | 825.59
100665 | JANELA DE MADEIRA (CEDRINHO/ANGELIM OU EQUIV.) DE ABRIR COM 4 FOLHAS (2 VENEZIANAS E 2 GUILHOTINAS), COM BATENTE, ALIZAR E FERRAGENS, EXCLUSIVE VIDROS, ACABAMENTO E CONTRAMARCO, FIXAÇÃO C/ PARAFUSO E ESPUMA - FORNECIMENTO E INSTALAÇÃO. AF_11/2024 | M2 | 796.86
100666 | JANELA DE MADEIRA (PINUS/EUCALIPTO OU EQUIV.) DE ABRIR COM 4 FOLHAS (2 VENEZIANAS E 2 GUILHOTINAS), COM BATENTE, ALIZAR E FERRAGENS, EXCLUSIVE VIDROS, ACABAMENTO E CONTRAMARCO, FIXAÇÃO C/ PARAFUSO E ESPUMA - FORNECIMENTO E INSTALAÇÃO. AF_11/2024 | M2 | 638.51
100667 | JANELA DE MADEIRA (IMBUIA/CEDRO OU EQUIV.) DE ABRIR COM 4 FOLHAS (2 VENEZIANAS E 2 GUILHOTINAS), COM BATENTE, ALIZAR E FERRAGENS, EXCLUSIVE VIDROS, ACABAMENTO E CONTRAMARCO, FIXAÇÃO C/ PARAFUSO E ESPUMA - FORNECIMENTO E INSTALAÇÃO. AF_11/2024 | M2 | 1020.73
100668 | JANELA DE MADEIRA (CEDRINHO/ANGELIM OU EQUIV.) TIPO MAXIM-AR, PARA VIDRO, COM BATENTE, ALIZAR E FERRAGENS, EXCLUSIVE VIDRO, ACABAMENTO E CONTRAMARCO, FIXAÇÃO C/ PARAFUSO E ESPUMA - FORNECIMENTO E INSTALAÇÃO. AF_11/2024 | M2 | 1208
100669 | JANELA DE MADEIRA (PINUS/EUCALIPTO OU EQUIV.) TIPO BASCULANTE COM 2 FOLHAS PARA VIDRO, COM BATENTE, ALIZAR E FERRAGENS, EXCLUSIVE VIDROS, ACABAMENTO E CONTRAMARCO, FIXAÇÃO C/ PARAFUSO E ESPUMA - FORNECIMENTO E INSTALAÇÃO. AF_11/2024 | M2 | 841.37
100670 | JANELA DE MADEIRA (CEDRINHO/ANGELIM OU EQUIV.) DE CORRER COM 6 FOLHAS (4 VENEZ. FIXAS E 2 DE CORRER), COM BATENTE, ALIZAR E FERRAGENS, EXCLUSIVE VIDROS, ACABAMENTO E CONTRAMARCO, FIXAÇÃO C/ PARAFUSO E ESPUMA - FORNECIMENTO E INSTALAÇÃO. AF_11/2024 | M2 | 978.4
100671 | JANELA DE MADEIRA (IMBUIA/CEDRO OU EQUIV) DE CORRER COM 6 FOLHAS (4 VENEZ. FIXAS E 2 DE CORRER), COM BATENTE, ALIZAR E FERRAGENS, EXCLUSIVE VIDROS, ACABAMENTO E CONTRAMARCO, FIXAÇÃO C/ PARAFUSO E ESPUMA - FORNECIMENTO E INSTALAÇÃO. AF_11/2024 | M2 | 1206.05
100672 | JANELA DE MADEIRA (PINUS/EUCALIPTO OU EQUIV.) DE CORRER COM 6 FOLHAS (4 VENEZ. FIXAS E 2 DE CORRER), COM BATENTE, ALIZAR E FERRAGENS, EXCLUSIVE VIDROS, ACABAMENTO E CONTRAMARCO, FIXAÇÃO C/ PARAFUSO E ESPUMA - FORNECIMENTO E INSTALAÇÃO. AF_11/2024 | M2 | 790.86
100701 | PORTA DE FERRO, DE ABRIR, TIPO GRADE COM CHAPA, COM GUARNIÇÕES. AF_12/2019 | M2 | 566.77
94559 | JANELA DE AÇO TIPO BASCULANTE PARA VIDROS, COM BATENTE, FERRAGENS E PINTURA ANTICORROSIVA, EXCLUSIVE VIDROS, ACABAMENTO, ALIZAR E CONTRAMARCO, FIXAÇÃO COM ARGAMASSA. FORNECIMENTO E INSTALAÇÃO. AF_11/2024 | M2 | 718.75
94562 | JANELA DE AÇO DE CORRER COM 4 FOLHAS PARA VIDRO, COM BATENTE, FERRAGENS E PINTURA ANTICORROSIVA, EXCLUSIVE VIDROS, ALIZAR E CONTRAMARCO, FIXAÇÃO COM ARGAMASSA. FORNECIMENTO E INSTALAÇÃO. AF_11/2024 | M2 | 601.11
94587 | CONTRAMARCO DE AÇO, FIXAÇÃO COM ARGAMASSA - FORNECIMENTO E INSTALAÇÃO. AF_11/2024 | M | 67.61
94588 | CONTRAMARCO DE AÇO, FIXAÇÃO COM PARAFUSO - FORNECIMENTO E INSTALAÇÃO. AF_11/2024 | M | 79.11
105813 | JANELA DE AÇO GALVANIZADO TIPO MAXIM-AR, COM BATENTE, FERRAGENS, PINTURA ANTICORROSIVA E GRADE, 1 FOLHA, EXCLUSIVE ALIZAR E CONTRAMARCO, FIXAÇÃO COM ARGAMASSA - FORNECIMENTO E INSTALAÇÃO. AF_11/2024 | M2 | 1024.81
99837 | GUARDA-CORPO DE AÇO GALVANIZADO DE 1,10M, MONTANTES TUBULARES DE 1.1/4" ESPAÇADOS DE 1,20M, TRAVESSA SUPERIOR DE 1.1/2", GRADIL FORMADO POR TUBOS HORIZONTAIS DE 1" E VERTICAIS DE 3/4", FIXADO COM CHUMBADOR MECÂNICO. AF_04/2019_PS | M | 811.37
99839 | GUARDA-CORPO DE AÇO GALVANIZADO DE 1,10M DE ALTURA, MONTANTES TUBULARES DE 1.1/2 ESPAÇADOS DE 1,20M, TRAVESSA SUPERIOR DE 2 , GRADIL FORMADO POR BARRAS CHATAS EM FERRO DE 32X4,8MM, FIXADO COM CHUMBADOR MECÂNICO. AF_04/2019_PS | M | 606.46
99841 | GUARDA-CORPO PANORÂMICO COM PERFIS DE ALUMÍNIO E VIDRO LAMINADO 8 MM, FIXADO COM CHUMBADOR MECÂNICO. AF_04/2019_PS | M | 1172.63
99855 | CORRIMÃO SIMPLES, DIÂMETRO EXTERNO = 1 1/2", EM AÇO GALVANIZADO. AF_04/2019_PS | M | 146.74
99857 | CORRIMÃO SIMPLES, DIÂMETRO EXTERNO = 1 1/2", EM ALUMÍNIO. AF_04/2019_PS | M | 104.35
99861 | GRADIL EM FERRO FIXADO EM VÃOS DE JANELAS, FORMADO POR BARRAS CHATAS DE 25X4,8 MM. AF_04/2019 | M2 | 688.19
99862 | GRADIL EM ALUMÍNIO FIXADO EM VÃOS DE JANELAS, FORMADO POR TUBOS DE 3/4". AF_04/2019 | M2 | 680.82
90838 | PORTA CORTA-FOGO 90X210X4CM - FORNECIMENTO E INSTALAÇÃO. AF_12/2019 | UN | 1449.45
91338 | PORTA DE ALUMÍNIO DE ABRIR COM LAMBRI, COM GUARNIÇÃO, FIXAÇÃO COM PARAFUSOS - FORNECIMENTO E INSTALAÇÃO. AF_12/2019 | M2 | 843.13
91341 | PORTA EM ALUMÍNIO DE ABRIR TIPO VENEZIANA COM GUARNIÇÃO, FIXAÇÃO COM PARAFUSOS - FORNECIMENTO E INSTALAÇÃO. AF_12/2019 | M2 | 659.45
94805 | PORTA DE ALUMÍNIO DE ABRIR PARA VIDRO SEM GUARNIÇÃO, 87X210CM, FIXAÇÃO COM PARAFUSOS, INCLUSIVE VIDROS - FORNECIMENTO E INSTALAÇÃO. AF_12/2019 | UN | 820.44
94806 | PORTA EM AÇO DE ABRIR PARA VIDRO SEM GUARNIÇÃO, 87X210CM, FIXAÇÃO COM PARAFUSOS, EXCLUSIVE VIDROS - FORNECIMENTO E INSTALAÇÃO. AF_12/2019 | UN | 665.48
94807 | PORTA EM AÇO DE ABRIR TIPO VENEZIANA SEM GUARNIÇÃO, 87X210CM, FIXAÇÃO COM PARAFUSOS - FORNECIMENTO E INSTALAÇÃO. AF_12/2019 | UN | 607.75
100702 | PORTA DE CORRER DE ALUMÍNIO, COM DUAS FOLHAS PARA VIDRO, INCLUSO VIDRO LISO INCOLOR, FECHADURA E PUXADOR, SEM ALIZAR. AF_12/2019 | M2 | 465.39
102188 | MOLA HIDRAULICA DE PISO PARA PORTA DE VIDRO TEMPERADO. AF_01/2021 | UN | 813.46
102189 | JOGO DE FERRAGENS CROMADAS PARA PORTA DE VIDRO TEMPERADO, UMA FOLHA COMPOSTO DE DOBRADICAS SUPERIOR E INFERIOR, TRINCO, FECHADURA, CONTRA FECHADURA COM CAPUCHINHO SEM MOLA E PUXADOR. AF_01/2021 | UN | 235.73
100703 | PUXADOR CENTRAL PARA ESQUADRIA DE MADEIRA. AF_12/2019 | UN | 34.45
100704 | PORTA CADEADO ZINCADO OXIDADO PRETO COM CADEADO DE AÇO INOX, LARGURA DE *50* MM. AF_12/2019 | UN | 71.39
100705 | TARJETA TIPO LIVRE/OCUPADO PARA PORTA DE BANHEIRO. AF_12/2019 | UN | 85.15
100706 | CREMONA EM LATÃO CROMADO OU POLIDO, COMPLETA. AF_12/2019 | UN | 79.56
100707 | FECHO DE EMBUTIR TIPO UNHA 22CM. AF_12/2019 | UN | 151.03
100708 | FECHO DE EMBUTIR TIPO UNHA 40CM. AF_12/2019 | UN | 187.54
100709 | DOBRADIÇA EM AÇO/FERRO, 3" X 21/2", E=1,9 A 2MM, SEN ANEL, CROMADO OU ZINCADO, TAMPA BOLA, COM PARAFUSOS. AF_12/2019 | UN | 52.07
100710 | DOBRADIÇA TIPO VAI E VEM EM LATÃO POLIDO 3". AF_12/2019 | UN | 113.86
102151 | INSTALAÇÃO DE VIDRO LISO INCOLOR, E = 3 MM, EM ESQUADRIA DE MADEIRA, FIXADO COM BAGUETE. AF_01/2021 | M2 | 184.07
102152 | INSTALAÇÃO DE VIDRO LISO, E = 4 MM, EM ESQUADRIA DE MADEIRA, FIXADO COM BAGUETE. AF_01/2021 | M2 | 204.07
102153 | INSTALAÇÃO DE VIDRO LISO FUME, E = 4 MM, EM ESQUADRIA DE MADEIRA, FIXADO COM BAGUETE. AF_01/2021 | M2 | 257.4
102154 | INSTALAÇÃO DE VIDRO LISO INCOLOR, E = 5 MM, EM ESQUADRIA DE MADEIRA, FIXADO COM BAGUETE. AF_01/2021 | M2 | 222.06
102155 | INSTALAÇÃO DE VIDRO LISO FUME, E = 5 MM, EM ESQUADRIA DE MADEIRA, FIXADO COM BAGUETE. AF_01/2021 | M2 | 265.69
102156 | INSTALAÇÃO DE VIDRO LISO INCOLOR, E = 6 MM, EM ESQUADRIA DE MADEIRA, FIXADO COM BAGUETE. AF_01/2021 | M2 | 253.79
102157 | INSTALAÇÃO DE VIDRO LISO FUME, E = 6 MM, EM ESQUADRIA DE MADEIRA, FIXADO COM BAGUETE. AF_01/2021 | M2 | 347.13
102158 | INSTALAÇÃO DE VIDRO LISO INCOLOR, E = 8 MM, EM ESQUADRIA DE MADEIRA, FIXADO COM BAGUETE. AF_01/2021 | M2 | 350.81
102159 | INSTALAÇÃO DE VIDRO LISO INCOLOR, E = 10 MM, EM ESQUADRIA DE MADEIRA, FIXADO COM BAGUETE. AF_01/2021 | M2 | 417.64
102160 | INSTALAÇÃO DE VIDRO IMPRESSO, E = 4 MM, EM ESQUADRIA DE MADEIRA, FIXADO COM BAGUETE. AF_01/2021 | M2 | 177.4
102161 | INSTALAÇÃO DE VIDRO LISO INCOLOR, E = 3 MM, EM ESQUADRIA DE ALUMÍNIO OU PVC, FIXADO COM BAGUETE. AF_01/2021_PS | M2 | 291.09
102162 | INSTALAÇÃO DE VIDRO LISO INCOLOR, E = 4 MM, EM ESQUADRIA DE ALUMÍNIO OU PVC, FIXADO COM BAGUETE. AF_01/2021_PS | M2 | 311.09
102163 | INSTALAÇÃO DE VIDRO LISO FUME, E = 4 MM, EM ESQUADRIA DE ALUMÍNIO OU PVC, FIXADO COM BAGUETE. AF_01/2021_PS | M2 | 364.42
102164 | INSTALAÇÃO DE VIDRO LISO INCOLOR, E = 5 MM, EM ESQUADRIA DE ALUMÍNIO OU PVC, FIXADO COM BAGUETE. AF_01/2021_PS | M2 | 309.4
102165 | INSTALAÇÃO DE VIDRO LISO FUME, E = 5 MM, EM ESQUADRIA DE ALUMÍNIO OU PVC, FIXADO COM BAGUETE. AF_01/2021_PS | M2 | 353.03
102166 | INSTALAÇÃO DE VIDRO LISO INCOLOR, E = 6 MM, EM ESQUADRIA DE ALUMÍNIO OU PVC, FIXADO COM BAGUETE. AF_01/2021_PS | M2 | 321.41
102167 | INSTALAÇÃO DE VIDRO LISO FUME, E = 6 MM, EM ESQUADRIA DE ALUMÍNIO OU PVC, FIXADO COM BAGUETE. AF_01/2021_PS | M2 | 414.75
102168 | INSTALAÇÃO DE VIDRO LISO INCOLOR, E = 8 MM, EM ESQUADRIA DE ALUMÍNIO OU PVC, FIXADO COM BAGUETE. AF_01/2021_PS | M2 | 400.92
102169 | INSTALAÇÃO DE VIDRO LISO INCOLOR, E = 10 MM, EM ESQUADRIA DE ALUMÍNIO OU PVC, FIXADO COM BAGUETE. AF_01/2021_PS | M2 | 461.28
102170 | INSTALAÇÃO DE VIDRO IMPRESSO, E = 4 MM, EM ESQUADRIA DE ALUMÍNIO OU PVC, FIXADO COM BAGUETE. AF_01/2021_PS | M2 | 284.42
102171 | INSTALAÇÃO DE VIDRO ARAMADO, E = 6 MM, EM ESQUADRIA DE ALUMÍNIO OU PVC, FIXADO COM BAGUETE. AF_01/2021_PS | M2 | 522.74
102172 | INSTALAÇÃO DE VIDRO ARAMADO, E = 7 MM, EM ESQUADRIA DE ALUMÍNIO OU PVC, FIXADO COM BAGUETE. AF_01/2021_PS | M2 | 508.08
102176 | INSTALAÇÃO DE VIDRO LAMINADO, E = 8 MM (4+4), ENCAIXADO EM PERFIL U. AF_01/2021_PS | M2 | 942.34
102177 | INSTALAÇÃO DE VIDRO LAMINADO, E = 12 MM (4+4+4), ENCAIXADO EM PERFIL U. AF_01/2021_PS | M2 | 1890.14
102178 | INSTALAÇÃO DE VIDRO LAMINADO, E = 15 MM (5+5+5), ENCAIXADO EM PERFIL U. AF_01/2021_PS | M2 | 2168.33
102179 | INSTALAÇÃO DE VIDRO TEMPERADO, E = 6 MM, ENCAIXADO EM PERFIL U. AF_01/2021_PS | M2 | 435.63
102180 | INSTALAÇÃO DE VIDRO TEMPERADO, E = 8 MM, ENCAIXADO EM PERFIL U. AF_01/2021_PS | M2 | 516.19
102181 | INSTALAÇÃO DE VIDRO TEMPERADO, E = 10 MM, ENCAIXADO EM PERFIL U. AF_01/2021_PS | M2 | 622.91
102182 | PORTA PIVOTANTE DE VIDRO TEMPERADO, 90X210 CM, ESPESSURA 10 MM, INCLUSIVE ACESSÓRIOS. AF_01/2021 | UN | 1269.22
102183 | PORTA PIVOTANTE DE VIDRO TEMPERADO, 2 FOLHAS DE 90X210 CM, ESPESSURA DE 10MM, INCLUSIVE ACESSÓRIOS. AF_01/2021 | UN | 2551.58
102184 | PORTA DE ABRIR COM MOLA HIDRÁULICA, EM VIDRO TEMPERADO, 90X210 CM, ESPESSURA 10 MM, INCLUSIVE ACESSÓRIOS. AF_01/2021 | UN | 2058.25
102185 | PORTA DE ABRIR COM MOLA HIDRÁULICA, EM VIDRO TEMPERADO, 2 FOLHAS DE 90X210 CM, ESPESSURA DD 10MM, INCLUSIVE ACESSÓRIOS. AF_01/2021 | UN | 4129.29
102190 | REMOÇÃO DE VIDRO LISO COMUM DE ESQUADRIA COM BAGUETE DE MADEIRA. AF_01/2021 | M2 | 20.19
102191 | REMOÇÃO DE VIDRO LISO COMUM DE ESQUADRIA COM BAGUETE DE ALUMÍNIO OU PVC. AF_01/2021 | M2 | 24.54
102192 | REMOÇÃO DE VIDRO TEMPERADO FIXADO EM PERFIL U. AF_01/2021 | M2 | 17.51
94569 | JANELA DE ALUMÍNIO TIPO MAXIM-AR, COM VIDROS, BATENTE E FERRAGENS, EXCLUSIVE ALIZAR, ACABAMENTO E CONTRAMARCO, FIXAÇÃO COM PARAFUSO. FORNECIMENTO E INSTALAÇÃO. AF_11/2024 | M2 | 678.41
94570 | JANELA DE ALUMÍNIO DE CORRER COM 2 FOLHAS PARA VIDROS, COM VIDROS, BATENTE, ACABAMENTO COM ACETATO OU BRILHANTE E FERRAGENS, EXCLUSIVE ALIZAR E CONTRAMARCO, FIXAÇÃO COM PARAFUSO. FORNECIMENTO E INSTALAÇÃO. AF_11/2024 | M2 | 358.17
94572 | JANELA DE ALUMÍNIO DE CORRER COM 3 FOLHAS (2 VENEZIANAS E 1 PARA VIDRO), COM VIDROS, BATENTE E FERRAGENS, EXCLUSIVE ACABAMENTO, ALIZAR E CONTRAMARCO, FIXAÇÃO COM PARAFUSO. FORNECIMENTO E INSTALAÇÃO. AF_11/2024 | M2 | 513.73
94573 | JANELA DE ALUMÍNIO DE CORRER COM 4 FOLHAS PARA VIDROS, COM VIDROS, BATENTE E FERRAGENS, EXCLUSIVE ACABAMENTO, ALIZAR E CONTRAMARCO, FIXAÇÃO COM PARAFUSO. FORNECIMENTO E INSTALAÇÃO. AF_11/2024 | M2 | 399.52
94589 | CONTRAMARCO DE ALUMÍNIO, FIXAÇÃO COM ARGAMASSA - FORNECIMENTO E INSTALAÇÃO. AF_11/2024 | M | 21.74
94590 | CONTRAMARCO DE ALUMÍNIO, FIXAÇÃO COM PARAFUSO - FORNECIMENTO E INSTALAÇÃO. AF_11/2024 | M | 28.52
100674 | JANELA FIXA DE ALUMÍNIO PARA VIDRO, COM VIDRO, BATENTE E FERRAGENS, EXCLUSIVE ACABAMENTO, ALIZAR E CONTRAMARCO, FIXAÇÃO COM PARAFUSO - FORNECIMENTO E INSTALAÇÃO. AF_11/2024 | M2 | 780.29
105812 | GUARNIÇÃO DE ALUMÍNIO - FORNECIMENTO E INSTALAÇÃO. AF_11/2024 | M | 31.82
101096 | TUBULÃO A CÉU ABERTO, DIÂMETRO DO FUSTE DE 70CM, ESCAVAÇÃO MANUAL, SEM ALARGAMENTO DE BASE, CONCRETO FEITO EM OBRA E LANÇADO COM JERICA. AF_05/2020_PA | M3 | 1363.25
101097 | TUBULÃO A CÉU ABERTO, DIÂMETRO DO FUSTE DE 80CM, ESCAVAÇÃO MANUAL, SEM ALARGAMENTO DE BASE, CONCRETO FEITO EM OBRA E LANÇADO COM JERICA. AF_05/2020_PA | M3 | 1285.91
101098 | TUBULÃO A CÉU ABERTO, DIÂMETRO DO FUSTE DE 100CM, ESCAVAÇÃO MANUAL, SEM ALARGAMENTO DE BASE, CONCRETO FEITO EM OBRA E LANÇADO COM JERICA. AF_05/2020_PA | M3 | 1188.05
101099 | TUBULÃO A CÉU ABERTO, DIÂMETRO DO FUSTE DE 120CM, ESCAVAÇÃO MANUAL, SEM ALARGAMENTO DE BASE, CONCRETO FEITO EM OBRA E LANÇADO COM JERICA. AF_05/2020_PA | M3 | 1083.15
101100 | TUBULÃO A CÉU ABERTO, DIÂMETRO DO FUSTE DE 70CM, ESCAVAÇÃO MECÂNICA, SEM ALARGAMENTO DE BASE, CONCRETO FEITO EM OBRA E LANÇADO COM JERICA. AF_05/2020_PA | M3 | 957.75
101101 | TUBULÃO A CÉU ABERTO, DIÂMETRO DO FUSTE DE 80CM, ESCAVAÇÃO MECÂNICA, SEM ALARGAMENTO DE BASE, CONCRETO FEITO EM OBRA E LANÇADO COM JERICA (EXCLUSIVE MOBILIZAÇÃO E DESMOBILIZAÇÃO). AF_05/2020_PA | M3 | 935.66
101102 | TUBULÃO A CÉU ABERTO, DIÂMETRO DO FUSTE DE 100CM, ESCAVAÇÃO MECÂNICA, SEM ALARGAMENTO DE BASE, CONCRETO FEITO EM OBRA E LANÇADO COM JERICA (EXCLUSIVE MOBILIZAÇÃO E DESMOBILIZAÇÃO). AF_05/2020_PA | M3 | 913.93
101103 | TUBULÃO A CÉU ABERTO, DIÂMETRO DO FUSTE DE 120CM, ESCAVAÇÃO MECÂNICA, SEM ALARGAMENTO DE BASE, CONCRETO FEITO EM OBRA E LANÇADO COM JERICA (EXCLUSIVE MOBILIZAÇÃO E DESMOBILIZAÇÃO). AF_05/2020_PA | M3 | 858.49
101104 | TUBULÃO A CÉU ABERTO, DIÂMETRO DO FUSTE DE 70CM, ESCAVAÇÃO MANUAL, SEM ALARGAMENTO DE BASE, CONCRETO USINADO E LANÇADO COM BOMBA OU DIRETAMENTE DO CAMINHÃO (EXCLUSIVE BOMBEAMENTO). AF_05/2020_PA | M3 | 1508.29
101105 | TUBULÃO A CÉU ABERTO, DIÂMETRO DO FUSTE DE 80CM, ESCAVAÇÃO MANUAL, SEM ALARGAMENTO DE BASE, CONCRETO USINADO E LANÇADO COM BOMBA OU DIRETAMENTE DO CAMINHÃO (EXCLUSIVE BOMBEAMENTO). AF_05/2020_PA | M3 | 1428.78
101106 | TUBULÃO A CÉU ABERTO, DIÂMETRO DO FUSTE DE 100CM, ESCAVAÇÃO MANUAL, SEM ALARGAMENTO DE BASE, CONCRETO USINADO E LANÇADO COM BOMBA OU DIRETAMENTE DO CAMINHÃO (EXCLUSIVE BOMBEAMENTO). AF_05/2020_PA | M3 | 1328.19
101107 | TUBULÃO A CÉU ABERTO, DIÂMETRO DO FUSTE DE 120CM, ESCAVAÇÃO MANUAL, SEM ALARGAMENTO DE BASE, CONCRETO USINADO E LANÇADO COM BOMBA OU DIRETAMENTE DO CAMINHÃO (EXCLUSIVE BOMBEAMENTO). AF_05/2020_PA | M3 | 1218.97
101108 | TUBULÃO A CÉU ABERTO, DIÂMETRO DO FUSTE DE 70CM, ESCAVAÇÃO MECÂNICA, SEM ALARGAMENTO DE BASE, CONCRETO USINADO E LANÇADO COM BOMBA OU DIRETAMENTE DO CAMINHÃO (EXCLUSIVE BOMBEAMENTO, MOBILIZAÇÃO E DESMOBILIZAÇÃO). AF_05/2020_PA | M3 | 1096.56
101109 | TUBULÃO A CÉU ABERTO, DIÂMETRO DO FUSTE DE 80CM, ESCAVAÇÃO MECÂNICA, SEM ALARGAMENTO DE BASE, CONCRETO USINADO E LANÇADO COM BOMBA OU DIRETAMENTE DO CAMINHÃO (EXCLUSIVE BOMBEAMENTO, MOBILIZAÇÃO E DESMOBILIZAÇÃO). AF_05/2020_PA | M3 | 1072.64
101110 | TUBULÃO A CÉU ABERTO, DIÂMETRO DO FUSTE DE 100CM, ESCAVAÇÃO MECÂNICA, SEM ALARGAMENTO DE BASE, CONCRETO USINADO E LANÇADO COM BOMBA OU DIRETAMENTE DO CAMINHÃO (EXCLUSIVE BOMBEAMENTO, MOBILIZAÇÃO E DESMOBILIZAÇÃO). AF_05/2020_PA | M3 | 1048.87
101111 | TUBULÃO A CÉU ABERTO, DIÂMETRO DO FUSTE DE 120CM, ESCAVAÇÃO MECÂNICA, SEM ALARGAMENTO DE BASE, CONCRETO USINADO E LANÇADO COM BOMBA OU DIRETAMENTE DO CAMINHÃO (EXCLUSIVE BOMBEAMENTO, MOBILIZAÇÃO E DESMOBILIZAÇÃO). AF_05/2020_PA | M3 | 989.83
101112 | ALARGAMENTO DE BASE DE TUBULÃO A CÉU ABERTO, ESCAVAÇÃO MANUAL, CONCRETO FEITO EM OBRA E LANÇADO COM JERICA. AF_05/2020 | M3 | 938.21
101113 | ALARGAMENTO DE BASE DE TUBULÃO A CÉU ABERTO, ESCAVAÇÃO MANUAL, CONCRETO USINADO E LANÇADO COM BOMBA OU DIRETAMENTE DO CAMINHÃO (EXCLUSIVE BOMBEAMENTO). AF_05/2020 | M3 | 1090.74
95601 | ARRASAMENTO MECANICO DE ESTACA DE CONCRETO ARMADO, DIAMETROS DE ATÉ 40 CM. AF_05/2021 | UN | 19.48
95602 | ARRASAMENTO MECANICO DE ESTACA DE CONCRETO ARMADO, DIAMETROS DE 41 CM A 60 CM. AF_05/2021 | UN | 31.18
95603 | ARRASAMENTO MECANICO DE ESTACA DE CONCRETO ARMADO, DIAMETROS DE 61 CM A 80 CM. AF_05/2021 | UN | 53.19
95604 | ARRASAMENTO MECANICO DE ESTACA DE CONCRETO ARMADO, DIAMETROS DE 81 CM A 100 CM. AF_05/2021 | UN | 82.54
95605 | ARRASAMENTO MECANICO DE ESTACA DE CONCRETO ARMADO, DIAMETROS DE 101 CM A 150 CM. AF_05/2021 | UN | 151.58
95607 | ARRASAMENTO MECÂNICO DE ESTACA METÁLICA, PERFIL LAMINADO TIPO I FAMÍLIA 250. AF_05/2021 | UN | 23.81
95608 | ARRASAMENTO MECÂNICO DE ESTACA METÁLICA, PERFIL LAMINADO TIPO H - FAMÍLIA 250. AF_05/2021 | UN | 34.54
95609 | ARRASAMENTO MECÂNICO DE ESTACA METÁLICA, PERFIL LAMINADO TIPO H - FAMÍLIA 310. AF_05/2021 | UN | 43.8
100651 | ESTACA HÉLICE CONTÍNUA, DIÂMETRO DE 30 CM, INCLUSO CONCRETO FCK=30MPA E ARMADURA MÍNIMA (EXCLUSIVE BOMBEAMENTO, MOBILIZAÇÃO E DESMOBILIZAÇÃO). AF_12/2019_PA | M | 160.35
100652 | ESTACA HÉLICE CONTÍNUA , DIÂMETRO DE 50 CM, INCLUSO CONCRETO FCK=30MPA E ARMADURA MÍNIMA (EXCLUSIVE BOMBEAMENTO, MOBILIZAÇÃO E DESMOBILIZAÇÃO). AF_12/2019_PA | M | 308.33
100653 | ESTACA HÉLICE CONTÍNUA, DIÂMETRO DE 70 CM, INCLUSO CONCRETO FCK=30MPA E ARMADURA MÍNIMA (EXCLUSIVE BOMBEAMENTO, MOBILIZAÇÃO E DESMOBILIZAÇÃO). AF_12/2019_PA | M | 514.38
100654 | ESTACA HÉLICE CONTÍNUA, DIÂMETRO DE 80 CM, INCLUSO CONCRETO FCK=30MPA E ARMADURA MÍNIMA (EXCLUSIVE BOMBEAMENTO, MOBILIZAÇÃO E DESMOBILIZAÇÃO). AF_12/2019_PA | M | 690.71
100655 | ESTACA HÉLICE CONTÍNUA, DIÂMETRO DE 90 CM, INCLUSO CONCRETO FCK=30MPA E ARMADURA MÍNIMA (EXCLUSIVE BOMBEAMENTO, MOBILIZAÇÃO E DESMOBILIZAÇÃO). AF_12/2019_PA | M | 801.65
100656 | ESTACA PRÉ-MOLDADA DE CONCRETO, SEÇÃO QUADRADA, CAPACIDADE DE 25 TONELADAS, INCLUSO EMENDA (EXCLUSIVE MOBILIZAÇÃO E DESMOBILIZAÇÃO). AF_12/2019 | M | 117.88
100657 | ESTACA PRÉ-MOLDADA DE CONCRETO SEÇÃO QUADRADA, CAPACIDADE DE 50 TONELADAS, INCLUSO EMENDA (EXCLUSIVE MOBILIZAÇÃO E DESMOBILIZAÇÃO). AF_12/2019 | M | 151.24
100658 | ESTACA PRÉ-MOLDADA DE CONCRETO CENTRIFUGADO, SEÇÃO CIRCULAR, CAPACIDADE DE 100 TONELADAS, INCLUSO EMENDA (EXCLUSIVE MOBILIZAÇÃO E DESMOBILIZAÇÃO). AF_12/2019 | M | 345.36
100889 | ESTACA METÁLICA PARA FUNDAÇÃO, UTILIZANDO PERFIL LAMINADO HP250X62 (EXCLUSIVE MOBILIZAÇÃO E DESMOBILIZAÇÃO). AF_01/2020 | KG | 12.08
100890 | ESTACA METÁLICA PARA FUNDAÇÃO, UTILIZANDO PERFIL LAMINADO HP310X79 (EXCLUSIVE MOBILIZAÇÃO E DESMOBILIZAÇÃO). AF_01/2020 | KG | 11.87
100892 | ESTACA METÁLICA PARA CONTENÇÃO, UTILIZANDO PERFIL LAMINADO W250X32,7 (EXCLUSIVE MOBILIZAÇÃO E DESMOBILIZAÇÃO). AF_01/2020 | KG | 12.6
100893 | ESTACA METÁLICA PARA CONTENÇÃO, UTILIZANDO PERFIL LAMINADO W250X38,5 (EXCLUSIVE MOBILIZAÇÃO E DESMOBILIZAÇÃO). AF_01/2020 | KG | 12.38
100894 | ESTACA METÁLICA PARA CONTENÇÃO, UTILIZANDO PERFIL LAMINADO W250X44,8 (EXCLUSIVE MOBILIZAÇÃO E DESMOBILIZAÇÃO). AF_01/2020 | KG | 12.24
100896 | ESTACA ESCAVADA MECANICAMENTE, SEM FLUIDO ESTABILIZANTE, COM 25CM DE DIÂMETRO, CONCRETO LANÇADO POR CAMINHÃO BETONEIRA (EXCLUSIVE MOBILIZAÇÃO E DESMOBILIZAÇÃO). AF_01/2020_PA | M | 69.33
100897 | ESTACA ESCAVADA MECANICAMENTE, SEM FLUIDO ESTABILIZANTE, COM 40CM DE DIÂMETRO, CONCRETO LANÇADO POR CAMINHÃO BETONEIRA (EXCLUSIVE MOBILIZAÇÃO E DESMOBILIZAÇÃO). AF_01/2020_PA | M | 137.26
100898 | ESTACA ESCAVADA MECANICAMENTE, SEM FLUIDO ESTABILIZANTE, COM 60CM DE DIÂMETRO, CONCRETO LANÇADO POR CAMINHÃO BETONEIRA (EXCLUSIVE MOBILIZAÇÃO E DESMOBILIZAÇÃO). AF_01/2020_PA | M | 267.94
100899 | ESTACA ESCAVADA MECANICAMENTE, SEM FLUIDO ESTABILIZANTE, COM 25CM DE DIÂMETRO, CONCRETO LANÇADO MANUALMENTE (EXCLUSIVE MOBILIZAÇÃO E DESMOBILIZAÇÃO). AF_01/2020_PA | M | 96.07
100900 | ESTACA ESCAVADA MECANICAMENTE, SEM FLUIDO ESTABILIZANTE, COM 60CM DE DIÂMETRO, CONCRETO LANÇADO POR BOMBA LANÇA (EXCLUSIVE BOMBEAMENTO, MOBILIZAÇÃO E DESMOBILIZAÇÃO). AF_01/2020_PA | M | 308.44
101173 | ESTACA BROCA DE CONCRETO, DIÂMETRO DE 20CM, ESCAVAÇÃO MANUAL COM TRADO CONCHA, COM ARMADURA DE ARRANQUE. AF_05/2020 | M | 65.74
101174 | ESTACA BROCA DE CONCRETO, DIÂMETRO DE 25CM, ESCAVAÇÃO MANUAL COM TRADO CONCHA, COM ARMADURA DE ARRANQUE. AF_05/2020 | M | 91.9
101175 | ESTACA BROCA DE CONCRETO, DIÂMETRO DE 30CM, ESCAVAÇÃO MANUAL COM TRADO CONCHA, COM ARMADURA DE ARRANQUE. AF_05/2020 | M | 125.45
101176 | ESTACA BROCA DE CONCRETO, DIÂMETRO DE 30CM, ESCAVAÇÃO MANUAL COM TRADO CONCHA, INTEIRAMENTE ARMADA. AF_05/2020_PA | M | 158.62
102521 | ARRASAMENTO MECÂNICO DE ESTACA BARRETE DE CONCRETO ARMADO, SEÇÃO DE 0,40 X 2,50 M. AF_05/2021 | UN | 125.05
102522 | ARRASAMENTO MECÂNICO DE ESTACA BARRETE DE CONCRETO ARMADO, SEÇÃO DE 0,60 X 2,50 M. AF_05/2021 | UN | 183.45
102523 | ARRASAMENTO MECÂNICO DE ESTACA BARRETE DE CONCRETO ARMADO, SEÇÃO DE 0,80 X 2,50 M. AF_05/2021 | UN | 241.85
95240 | LASTRO DE CONCRETO MAGRO, APLICADO EM PISOS, LAJES SOBRE SOLO OU RADIERS, ESPESSURA DE 3 CM. AF_01/2024 | M2 | 19.24
95241 | LASTRO DE CONCRETO MAGRO, APLICADO EM PISOS, LAJES SOBRE SOLO OU RADIERS, ESPESSURA DE 5 CM. AF_01/2024 | M2 | 36.79
96616 | LASTRO DE CONCRETO MAGRO, APLICADO EM BLOCOS DE COROAMENTO OU SAPATAS. AF_01/2024 | M3 | 803.83
96617 | LASTRO DE CONCRETO MAGRO, APLICADO EM BLOCOS DE COROAMENTO OU SAPATAS, ESPESSURA DE 3 CM. AF_01/2024 | M2 | 20.12
96619 | LASTRO DE CONCRETO MAGRO, APLICADO EM BLOCOS DE COROAMENTO OU SAPATAS, ESPESSURA DE 5 CM. AF_01/2024 | M2 | 40.17
96620 | LASTRO DE CONCRETO MAGRO, APLICADO EM PISOS, LAJES SOBRE SOLO OU RADIERS. AF_01/2024 | M3 | 736.12
96621 | LASTRO COM MATERIAL GRANULAR, APLICAÇÃO EM BLOCOS DE COROAMENTO, ESPESSURA DE *5 CM*. AF_01/2024 | M3 | 288.62
96622 | LASTRO COM MATERIAL GRANULAR, APLICADO EM PISOS OU LAJES SOBRE SOLO, ESPESSURA DE *5 CM*. AF_01/2024 | M3 | 272.44
96623 | LASTRO COM MATERIAL GRANULAR, APLICADO EM BLOCOS DE COROAMENTO, ESPESSURA DE *10 CM*. AF_01/2024 | M3 | 247.57
96624 | LASTRO COM MATERIAL GRANULAR (PEDRA BRITADA N.2), APLICADO EM PISOS OU LAJES SOBRE SOLO, ESPESSURA DE *10 CM*. AF_01/2024 | M3 | 231.37
97082 | ESCAVAÇÃO MANUAL DE VIGA DE BORDA PARA RADIER. AF_09/2021 | M3 | 69.05
97083 | COMPACTAÇÃO MECÂNICA DE SOLO PARA EXECUÇÃO DE RADIER, PISO DE CONCRETO OU LAJE SOBRE SOLO, COM COMPACTADOR DE SOLOS A PERCUSSÃO. AF_09/2021 | M2 | 3.7
97084 | COMPACTAÇÃO MECÂNICA DE SOLO PARA EXECUÇÃO DE RADIER, PISO DE CONCRETO OU LAJE SOBRE SOLO, COM COMPACTADOR DE SOLOS TIPO PLACA VIBRATÓRIA. AF_09/2021 | M2 | 0.78
97086 | FABRICAÇÃO, MONTAGEM E DESMONTAGEM DE FORMA PARA RADIER, PISO DE CONCRETO OU LAJE SOBRE SOLO, EM MADEIRA SERRADA, 4 UTILIZAÇÕES. AF_09/2021 | M2 | 147.54
97087 | CAMADA SEPARADORA PARA EXECUÇÃO DE RADIER, PISO DE CONCRETO OU LAJE SOBRE SOLO, EM LONA PLÁSTICA. AF_09/2021 | M2 | 2.26
97088 | ARMAÇÃO PARA EXECUÇÃO DE RADIER, PISO DE CONCRETO OU LAJE SOBRE SOLO, COM USO DE TELA Q-92. AF_09/2021 | KG | 17.13
97089 | ARMAÇÃO PARA EXECUÇÃO DE RADIER, PISO DE CONCRETO OU LAJE SOBRE SOLO, COM USO DE TELA Q-113. AF_09/2021 | KG | 15.64
97090 | ARMAÇÃO PARA EXECUÇÃO DE RADIER, PISO DE CONCRETO OU LAJE SOBRE SOLO, COM USO DE TELA Q-138. AF_09/2021 | KG | 15.32
97091 | ARMAÇÃO PARA EXECUÇÃO DE RADIER, PISO DE CONCRETO OU LAJE SOBRE SOLO, COM USO DE TELA Q-159. AF_09/2021 | KG | 14.82
97092 | ARMAÇÃO PARA EXECUÇÃO DE RADIER, PISO DE CONCRETO OU LAJE SOBRE SOLO, COM USO DE TELA Q-196. AF_09/2021 | KG | 14.31
97093 | ARMAÇÃO PARA EXECUÇÃO DE RADIER, PISO DE CONCRETO OU LAJE SOBRE SOLO, COM USO DE TELA Q-283. AF_09/2021 | KG | 13.39
97096 | CONCRETAGEM DE RADIER, PISO DE CONCRETO OU LAJE SOBRE SOLO, FCK 30 MPA - LANÇAMENTO, ADENSAMENTO E ACABAMENTO. AF_09/2021 | M3 | 731.6
97097 | ACABAMENTO POLIDO PARA PISO DE CONCRETO ARMADO OU LAJE SOBRE SOLO DE ALTA RESISTÊNCIA. AF_09/2021 | M2 | 32.5
97101 | EXECUÇÃO DE RADIER, ESPESSURA DE 10 CM, FCK = 30 MPA, COM USO DE FORMAS EM MADEIRA SERRADA. AF_09/2021 | M2 | 198.9
97102 | EXECUÇÃO DE RADIER, ESPESSURA DE 15 CM, FCK = 30 MPA, COM USO DE FORMAS EM MADEIRA SERRADA. AF_09/2021 | M2 | 249.53
97103 | EXECUÇÃO DE RADIER, ESPESSURA DE 20 CM, FCK = 30 MPA, COM USO DE FORMAS EM MADEIRA SERRADA. AF_09/2021 | M2 | 296.35
100322 | LASTRO COM MATERIAL GRANULAR (PEDRA BRITADA N.3), APLICADO EM PISOS OU LAJES SOBRE SOLO, ESPESSURA DE *10 CM*. AF_01/2024 | M3 | 221.31
100323 | LASTRO COM MATERIAL GRANULAR (AREIA MÉDIA), APLICADO EM PISOS OU LAJES SOBRE SOLO, ESPESSURA DE *10 CM*. AF_01/2024 | M3 | 163.94
100324 | LASTRO COM MATERIAL GRANULAR (PEDRA BRITADA N.1 E PEDRA BRITADA N.2), APLICADO EM PISOS OU LAJES SOBRE SOLO, ESPESSURA DE *10 CM*. AF_01/2024 | M3 | 230.92
103072 | EXECUÇÃO DE RADIER, ESPESSURA DE 25 CM, FCK = 30 MPA, COM USO DE FORMAS EM MADEIRA SERRADA. AF_09/2021 | M2 | 350.19
103073 | EXECUÇÃO DE RADIER, ESPESSURA DE 30 CM, FCK = 30 MPA, COM USO DE FORMAS EM MADEIRA SERRADA. AF_09/2021 | M2 | 420.69
103074 | EXECUÇÃO DE PISO DE CONCRETO, SEM ACABAMENTO SUPERFICIAL, ESPESSURA DE 15 CM, FCK = 30 MPA, COM USO DE FORMAS EM MADEIRA SERRADA. AF_09/2021 | M2 | 198.08
103075 | EXECUÇÃO DE PISO DE CONCRETO, COM ACABAMENTO SUPERFICIAL, ESPESSURA DE 15 CM, FCK = 30 MPA, COM USO DE FORMAS EM MADEIRA SERRADA. AF_09/2021 | M2 | 230.58
103076 | EXECUÇÃO DE LAJE SOBRE SOLO, ESPESSURA DE 10 CM, FCK = 30 MPA, COM USO DE FORMAS EM MADEIRA SERRADA. AF_09/2021 | M2 | 170.35
103077 | EXECUÇÃO DE LAJE SOBRE SOLO, ESPESSURA DE 15 CM, FCK = 30 MPA, COM USO DE FORMAS EM MADEIRA SERRADA. AF_09/2021 | M2 | 220.98
103078 | EXECUÇÃO DE LAJE SOBRE SOLO, ESPESSURA DE 20 CM, FCK = 30 MPA, COM USO DE FORMAS EM MADEIRA SERRADA. AF_09/2021 | M2 | 267.8
103079 | EXECUÇÃO DE LAJE SOBRE SOLO, ESPESSURA DE 25 CM, FCK = 30 MPA, COM USO DE FORMAS EM MADEIRA SERRADA. AF_09/2021 | M2 | 321.64
103080 | EXECUÇÃO DE LAJE SOBRE SOLO, ESPESSURA DE 30 CM, FCK = 30 MPA, COM USO DE FORMAS EM MADEIRA SERRADA. AF_09/2021 | M2 | 392.14
92263 | FABRICAÇÃO DE FÔRMA PARA PILARES E ESTRUTURAS SIMILARES, EM CHAPA DE MADEIRA COMPENSADA RESINADA, E = 17 MM. AF_09/2020 | M2 | 180.9
92264 | FABRICAÇÃO DE FÔRMA PARA PILARES E ESTRUTURAS SIMILARES, EM CHAPA DE MADEIRA COMPENSADA PLASTIFICADA, E = 18 MM. AF_09/2020 | M2 | 232.84
92265 | FABRICAÇÃO DE FÔRMA PARA VIGAS, EM CHAPA DE MADEIRA COMPENSADA RESINADA, E = 17 MM. AF_09/2020 | M2 | 134.43
92266 | FABRICAÇÃO DE FÔRMA PARA VIGAS, EM CHAPA DE MADEIRA COMPENSADA PLASTIFICADA, E = 18 MM. AF_09/2020 | M2 | 178.99
92267 | FABRICAÇÃO DE FÔRMA PARA LAJES, EM CHAPA DE MADEIRA COMPENSADA RESINADA, E = 17 MM. AF_09/2020 | M2 | 60.19
92268 | FABRICAÇÃO DE FÔRMA PARA LAJES, EM CHAPA DE MADEIRA COMPENSADA PLASTIFICADA, E = 18 MM. AF_09/2020 | M2 | 101.01
92269 | FABRICAÇÃO DE FÔRMA PARA PILARES E ESTRUTURAS SIMILARES, EM MADEIRA SERRADA, E=25 MM. AF_09/2020 | M2 | 134.3
92270 | FABRICAÇÃO DE FÔRMA PARA VIGAS, COM MADEIRA SERRADA, E = 25 MM. AF_09/2020 | M2 | 184.26
92271 | FABRICAÇÃO DE FÔRMA PARA LAJES, EM MADEIRA SERRADA, E=25 MM. AF_09/2020 | M2 | 111.97
92272 | FABRICAÇÃO DE ESCORAS DE VIGA DO TIPO GARFO, EM MADEIRA. AF_09/2020 | M | 39.76
92273 | FABRICAÇÃO DE ESCORAS DO TIPO PONTALETE, EM MADEIRA, PARA PÉ-DIREITO SIMPLES. AF_09/2020 | M | 15.9
92409 | MONTAGEM E DESMONTAGEM DE FÔRMA DE PILARES RETANGULARES E ESTRUTURAS SIMILARES, PÉ-DIREITO SIMPLES, EM MADEIRA SERRADA, 1 UTILIZAÇÃO. AF_09/2020 | M2 | 250.67
92411 | MONTAGEM E DESMONTAGEM DE FÔRMA DE PILARES RETANGULARES E ESTRUTURAS SIMILARES, PÉ-DIREITO SIMPLES, EM MADEIRA SERRADA, 2 UTILIZAÇÕES. AF_09/2020 | M2 | 171.6
92413 | MONTAGEM E DESMONTAGEM DE FÔRMA DE PILARES RETANGULARES E ESTRUTURAS SIMILARES, PÉ-DIREITO SIMPLES, EM MADEIRA SERRADA, 4 UTILIZAÇÕES. AF_09/2020 | M2 | 114.33
92415 | MONTAGEM E DESMONTAGEM DE FÔRMA DE PILARES RETANGULARES E ESTRUTURAS SIMILARES, PÉ-DIREITO SIMPLES, EM CHAPA DE MADEIRA COMPENSADA RESINADA, 2 UTILIZAÇÕES. AF_09/2020 | M2 | 153.49
92417 | MONTAGEM E DESMONTAGEM DE FÔRMA DE PILARES RETANGULARES E ESTRUTURAS SIMILARES, PÉ-DIREITO DUPLO, EM CHAPA DE MADEIRA COMPENSADA RESINADA, 2 UTILIZAÇÕES. AF_09/2020 | M2 | 180.66
92419 | MONTAGEM E DESMONTAGEM DE FÔRMA DE PILARES RETANGULARES E ESTRUTURAS SIMILARES, PÉ-DIREITO SIMPLES, EM CHAPA DE MADEIRA COMPENSADA RESINADA, 4 UTILIZAÇÕES. AF_09/2020 | M2 | 96.42
92421 | MONTAGEM E DESMONTAGEM DE FÔRMA DE PILARES RETANGULARES E ESTRUTURAS SIMILARES, PÉ-DIREITO DUPLO, EM CHAPA DE MADEIRA COMPENSADA RESINADA, 4 UTILIZAÇÕES. AF_09/2020 | M2 | 117.26
92423 | MONTAGEM E DESMONTAGEM DE FÔRMA DE PILARES RETANGULARES E ESTRUTURAS SIMILARES, PÉ-DIREITO SIMPLES, EM CHAPA DE MADEIRA COMPENSADA RESINADA, 6 UTILIZAÇÕES. AF_09/2020 | M2 | 78.59
92425 | MONTAGEM E DESMONTAGEM DE FÔRMA DE PILARES RETANGULARES E ESTRUTURAS SIMILARES, PÉ-DIREITO DUPLO, EM CHAPA DE MADEIRA COMPENSADA RESINADA, 6 UTILIZAÇÕES. AF_09/2020 | M2 | 96.71
92427 | MONTAGEM E DESMONTAGEM DE FÔRMA DE PILARES RETANGULARES E ESTRUTURAS SIMILARES, PÉ-DIREITO SIMPLES, EM CHAPA DE MADEIRA COMPENSADA RESINADA, 8 UTILIZAÇÕES. AF_09/2020 | M2 | 69.58
92429 | MONTAGEM E DESMONTAGEM DE FÔRMA DE PILARES RETANGULARES E ESTRUTURAS SIMILARES, PÉ-DIREITO DUPLO, EM CHAPA DE MADEIRA COMPENSADA RESINADA, 8 UTILIZAÇÕES. AF_09/2020 | M2 | 86.37
92431 | MONTAGEM E DESMONTAGEM DE FÔRMA DE PILARES RETANGULARES E ESTRUTURAS SIMILARES, PÉ-DIREITO SIMPLES, EM CHAPA DE MADEIRA COMPENSADA PLASTIFICADA, 10 UTILIZAÇÕES. AF_09/2020 | M2 | 65.59
92433 | MONTAGEM E DESMONTAGEM DE FÔRMA DE PILARES RETANGULARES E ESTRUTURAS SIMILARES, PÉ-DIREITO DUPLO, EM CHAPA DE MADEIRA COMPENSADA PLASTIFICADA, 10 UTILIZAÇÕES. AF_09/2020 | M2 | 81.54
92435 | MONTAGEM E DESMONTAGEM DE FÔRMA DE PILARES RETANGULARES E ESTRUTURAS SIMILARES, PÉ-DIREITO SIMPLES, EM CHAPA DE MADEIRA COMPENSADA PLASTIFICADA, 12 UTILIZAÇÕES. AF_09/2020 | M2 | 62.18
92437 | MONTAGEM E DESMONTAGEM DE FÔRMA DE PILARES RETANGULARES E ESTRUTURAS SIMILARES, PÉ-DIREITO DUPLO, EM CHAPA DE MADEIRA COMPENSADA PLASTIFICADA, 12 UTILIZAÇÕES. AF_09/2020 | M2 | 77.58
92439 | MONTAGEM E DESMONTAGEM DE FÔRMA DE PILARES RETANGULARES E ESTRUTURAS SIMILARES, PÉ-DIREITO SIMPLES, EM CHAPA DE MADEIRA COMPENSADA PLASTIFICADA, 14 UTILIZAÇÕES. AF_09/2020 | M2 | 59.71
92441 | MONTAGEM E DESMONTAGEM DE FÔRMA DE PILARES RETANGULARES E ESTRUTURAS SIMILARES, PÉ-DIREITO DUPLO, EM CHAPA DE MADEIRA COMPENSADA PLASTIFICADA, 14 UTILIZAÇÕES. AF_09/2020 | M2 | 74.74
92443 | MONTAGEM E DESMONTAGEM DE FÔRMA DE PILARES RETANGULARES E ESTRUTURAS SIMILARES, PÉ-DIREITO SIMPLES, EM CHAPA DE MADEIRA COMPENSADA PLASTIFICADA, 18 UTILIZAÇÕES. AF_09/2020 | M2 | 54.48
92445 | MONTAGEM E DESMONTAGEM DE FÔRMA DE PILARES RETANGULARES E ESTRUTURAS SIMILARES, PÉ-DIREITO DUPLO, EM CHAPA DE MADEIRA COMPENSADA PLASTIFICADA, 18 UTILIZAÇÕES. AF_09/2020 | M2 | 68.96
92446 | MONTAGEM E DESMONTAGEM DE FÔRMA DE VIGA, ESCORAMENTO COM PONTALETE DE MADEIRA, PÉ-DIREITO SIMPLES, EM MADEIRA SERRADA, 1 UTILIZAÇÃO. AF_09/2020 | M2 | 327.15
92447 | MONTAGEM E DESMONTAGEM DE FÔRMA DE VIGA, ESCORAMENTO COM PONTALETE DE MADEIRA, PÉ-DIREITO SIMPLES, EM MADEIRA SERRADA, 2 UTILIZAÇÕES. AF_09/2020 | M2 | 228.28
92448 | MONTAGEM E DESMONTAGEM DE FÔRMA DE VIGA, ESCORAMENTO COM PONTALETE DE MADEIRA, PÉ-DIREITO SIMPLES, EM MADEIRA SERRADA, 4 UTILIZAÇÕES. AF_09/2020 | M2 | 178.26
92449 | MONTAGEM E DESMONTAGEM DE FÔRMA DE VIGA, ESCORAMENTO COM GARFO DE MADEIRA, PÉ-DIREITO DUPLO, EM CHAPA DE MADEIRA RESINADA, 2 UTILIZAÇÕES. AF_09/2020 | M2 | 305.51
92450 | MONTAGEM E DESMONTAGEM DE FÔRMA DE VIGA, ESCORAMENTO METÁLICO, PÉ-DIREITO DUPLO, EM CHAPA DE MADEIRA RESINADA, 2 UTILIZAÇÕES. AF_09/2020 | M2 | 322.1
92451 | MONTAGEM E DESMONTAGEM DE FÔRMA DE VIGA, ESCORAMENTO COM GARFO DE MADEIRA, PÉ-DIREITO SIMPLES, EM CHAPA DE MADEIRA RESINADA, 2 UTILIZAÇÕES. AF_09/2020 | M2 | 208.82
92452 | MONTAGEM E DESMONTAGEM DE FÔRMA DE VIGA, ESCORAMENTO METÁLICO, PÉ-DIREITO SIMPLES, EM CHAPA DE MADEIRA RESINADA, 2 UTILIZAÇÕES. AF_09/2020 | M2 | 198.17
92453 | MONTAGEM E DESMONTAGEM DE FÔRMA DE VIGA, ESCORAMENTO COM GARFO DE MADEIRA, PÉ-DIREITO DUPLO, EM CHAPA DE MADEIRA RESINADA, 4 UTILIZAÇÕES. AF_09/2020 | M2 | 261.2
92454 | MONTAGEM E DESMONTAGEM DE FÔRMA DE VIGA, ESCORAMENTO METÁLICO, PÉ-DIREITO DUPLO, EM CHAPA DE MADEIRA RESINADA, 4 UTILIZAÇÕES. AF_09/2020 | M2 | 286.97
92455 | MONTAGEM E DESMONTAGEM DE FÔRMA DE VIGA, ESCORAMENTO COM GARFO DE MADEIRA, PÉ-DIREITO SIMPLES, EM CHAPA DE MADEIRA RESINADA, 4 UTILIZAÇÕES. AF_09/2020 | M2 | 170.82
92456 | MONTAGEM E DESMONTAGEM DE FÔRMA DE VIGA, ESCORAMENTO METÁLICO, PÉ-DIREITO SIMPLES, EM CHAPA DE MADEIRA RESINADA, 4 UTILIZAÇÕES. AF_09/2020 | M2 | 163.02
92457 | MONTAGEM E DESMONTAGEM DE FÔRMA DE VIGA, ESCORAMENTO COM GARFO DE MADEIRA, PÉ-DIREITO DUPLO, EM CHAPA DE MADEIRA RESINADA, 6 UTILIZAÇÕES. AF_09/2020 | M2 | 226.96
92458 | MONTAGEM E DESMONTAGEM DE FÔRMA DE VIGA, ESCORAMENTO METÁLICO, PÉ-DIREITO DUPLO, EM CHAPA DE MADEIRA RESINADA, 6 UTILIZAÇÕES. AF_09/2020 | M2 | 265.05
92459 | MONTAGEM E DESMONTAGEM DE FÔRMA DE VIGA, ESCORAMENTO COM GARFO DE MADEIRA, PÉ-DIREITO SIMPLES, EM CHAPA DE MADEIRA RESINADA, 6 UTILIZAÇÕES. AF_09/2020 | M2 | 145.07
92460 | MONTAGEM E DESMONTAGEM DE FÔRMA DE VIGA, ESCORAMENTO METÁLICO, PÉ-DIREITO SIMPLES, EM CHAPA DE MADEIRA RESINADA, 6 UTILIZAÇÕES. AF_09/2020 | M2 | 136.58
92461 | MONTAGEM E DESMONTAGEM DE FÔRMA DE VIGA, ESCORAMENTO COM GARFO DE MADEIRA, PÉ-DIREITO DUPLO, EM CHAPA DE MADEIRA RESINADA, 8 UTILIZAÇÕES. AF_09/2020 | M2 | 209.29
92462 | MONTAGEM E DESMONTAGEM DE FÔRMA DE VIGA, ESCORAMENTO METÁLICO, PÉ-DIREITO DUPLO, EM CHAPA DE MADEIRA RESINADA, 8 UTILIZAÇÕES. AF_09/2020 | M2 | 251.15
92463 | MONTAGEM E DESMONTAGEM DE FÔRMA DE VIGA, ESCORAMENTO COM GARFO DE MADEIRA, PÉ-DIREITO SIMPLES, EM CHAPA DE MADEIRA RESINADA, 8 UTILIZAÇÕES. AF_09/2020 | M2 | 131.42
92464 | MONTAGEM E DESMONTAGEM DE FÔRMA DE VIGA, ESCORAMENTO METÁLICO, PÉ-DIREITO SIMPLES, EM CHAPA DE MADEIRA RESINADA, 8 UTILIZAÇÕES. AF_09/2020 | M2 | 128.4
92465 | MONTAGEM E DESMONTAGEM DE FÔRMA DE VIGA, ESCORAMENTO COM GARFO DE MADEIRA, PÉ-DIREITO DUPLO, EM CHAPA DE MADEIRA PLASTIFICADA, 10 UTILIZAÇÕES. AF_09/2020 | M2 | 168.04
92466 | MONTAGEM E DESMONTAGEM DE FÔRMA DE VIGA, ESCORAMENTO METÁLICO, PÉ-DIREITO DUPLO, EM CHAPA DE MADEIRA PLASTIFICADA, 10 UTILIZAÇÕES. AF_09/2020 | M2 | 243.67
92467 | MONTAGEM E DESMONTAGEM DE FÔRMA DE VIGA, ESCORAMENTO COM GARFO DE MADEIRA, PÉ-DIREITO SIMPLES, EM CHAPA DE MADEIRA PLASTIFICADA, 10 UTILIZAÇÕES. AF_09/2020 | M2 | 109.05
92468 | MONTAGEM E DESMONTAGEM DE FÔRMA DE VIGA, ESCORAMENTO METÁLICO, PÉ-DIREITO SIMPLES, EM CHAPA DE MADEIRA PLASTIFICADA, 10 UTILIZAÇÕES. AF_09/2020 | M2 | 121.52
92469 | MONTAGEM E DESMONTAGEM DE FÔRMA DE VIGA, ESCORAMENTO COM GARFO DE MADEIRA, PÉ-DIREITO DUPLO, EM CHAPA DE MADEIRA PLASTIFICADA, 12 UTILIZAÇÕES. AF_09/2020 | M2 | 153.05
92470 | MONTAGEM E DESMONTAGEM DE FÔRMA DE VIGA, ESCORAMENTO METÁLICO, PÉ-DIREITO DUPLO, EM CHAPA DE MADEIRA PLASTIFICADA, 12 UTILIZAÇÕES. AF_09/2020 | M2 | 235.78
92471 | MONTAGEM E DESMONTAGEM DE FÔRMA DE VIGA, ESCORAMENTO COM GARFO DE MADEIRA, PÉ-DIREITO SIMPLES, EM CHAPA DE MADEIRA PLASTIFICADA, 12 UTILIZAÇÕES. AF_09/2020 | M2 | 99.45
92472 | MONTAGEM E DESMONTAGEM DE FÔRMA DE VIGA, ESCORAMENTO METÁLICO, PÉ-DIREITO SIMPLES, EM CHAPA DE MADEIRA PLASTIFICADA, 12 UTILIZAÇÕES. AF_09/2020 | M2 | 114.65
92473 | MONTAGEM E DESMONTAGEM DE FÔRMA DE VIGA, ESCORAMENTO COM GARFO DE MADEIRA, PÉ-DIREITO DUPLO, EM CHAPA DE MADEIRA PLASTIFICADA, 14 UTILIZAÇÕES. AF_09/2020 | M2 | 140.89
92474 | MONTAGEM E DESMONTAGEM DE FÔRMA DE VIGA, ESCORAMENTO METÁLICO, PÉ-DIREITO DUPLO, EM CHAPA DE MADEIRA PLASTIFICADA, 14 UTILIZAÇÕES. AF_09/2020 | M2 | 228.96
92475 | MONTAGEM E DESMONTAGEM DE FÔRMA DE VIGA, ESCORAMENTO COM GARFO DE MADEIRA, PÉ-DIREITO SIMPLES, EM CHAPA DE MADEIRA PLASTIFICADA, 14 UTILIZAÇÕES. AF_09/2020 | M2 | 91.62
92476 | MONTAGEM E DESMONTAGEM DE FÔRMA DE VIGA, ESCORAMENTO METÁLICO, PÉ-DIREITO SIMPLES, EM CHAPA DE MADEIRA PLASTIFICADA, 14 UTILIZAÇÕES. AF_09/2020 | M2 | 108.8
92477 | MONTAGEM E DESMONTAGEM DE FÔRMA DE VIGA, ESCORAMENTO COM GARFO DE MADEIRA, PÉ-DIREITO DUPLO, EM CHAPA DE MADEIRA PLASTIFICADA, 18 UTILIZAÇÕES. AF_09/2020 | M2 | 114.98
92478 | MONTAGEM E DESMONTAGEM DE FÔRMA DE VIGA, ESCORAMENTO METÁLICO, PÉ-DIREITO DUPLO, EM CHAPA DE MADEIRA PLASTIFICADA, 18 UTILIZAÇÕES. AF_09/2020 | M2 | 215.54
92479 | MONTAGEM E DESMONTAGEM DE FÔRMA DE VIGA, ESCORAMENTO COM GARFO DE MADEIRA, PÉ-DIREITO SIMPLES, EM CHAPA DE MADEIRA PLASTIFICADA, 18 UTILIZAÇÕES. AF_09/2020 | M2 | 74.97
92480 | MONTAGEM E DESMONTAGEM DE FÔRMA DE VIGA, ESCORAMENTO METÁLICO, PÉ-DIREITO SIMPLES, EM CHAPA DE MADEIRA PLASTIFICADA, 18 UTILIZAÇÕES. AF_09/2020 | M2 | 97.13
92482 | MONTAGEM E DESMONTAGEM DE FÔRMA DE LAJE MACIÇA, PÉ-DIREITO SIMPLES, EM MADEIRA SERRADA, 1 UTILIZAÇÃO. AF_09/2020 | M2 | 362.08
92484 | MONTAGEM E DESMONTAGEM DE FÔRMA DE LAJE MACIÇA, PÉ-DIREITO SIMPLES, EM MADEIRA SERRADA, 2 UTILIZAÇÕES. AF_09/2020 | M2 | 252.6
92486 | MONTAGEM E DESMONTAGEM DE FÔRMA DE LAJE MACIÇA, PÉ-DIREITO SIMPLES, EM MADEIRA SERRADA, 4 UTILIZAÇÕES. AF_09/2020 | M2 | 182.13
92488 | MONTAGEM E DESMONTAGEM DE FÔRMA DE LAJE NERVURADA COM CUBETA E ASSOALHO, PÉ-DIREITO DUPLO, EM CHAPA DE MADEIRA COMPENSADA RESINADA, 8 UTILIZAÇÕES. AF_09/2020 | M2 | 113.39
92490 | MONTAGEM E DESMONTAGEM DE FÔRMA DE LAJE NERVURADA COM CUBETA E ASSOALHO, PÉ-DIREITO SIMPLES, EM CHAPA DE MADEIRA COMPENSADA RESINADA, 8 UTILIZAÇÕES. AF_09/2020 | M2 | 76.25
92492 | MONTAGEM E DESMONTAGEM DE FÔRMA DE LAJE NERVURADA COM CUBETA E ASSOALHO, PÉ-DIREITO DUPLO, EM CHAPA DE MADEIRA COMPENSADA RESINADA, 10 UTILIZAÇÕES. AF_09/2020 | M2 | 106.83
92494 | MONTAGEM E DESMONTAGEM DE FÔRMA DE LAJE NERVURADA COM CUBETA E ASSOALHO, PÉ-DIREITO SIMPLES, EM CHAPA DE MADEIRA COMPENSADA RESINADA, 10 UTILIZAÇÕES. AF_09/2020 | M2 | 70.99
92496 | MONTAGEM E DESMONTAGEM DE FÔRMA DE LAJE NERVURADA COM CUBETA E ASSOALHO, PÉ-DIREITO DUPLO, EM CHAPA DE MADEIRA COMPENSADA RESINADA, 12 UTILIZAÇÕES. AF_09/2020 | M2 | 101.35
92498 | MONTAGEM E DESMONTAGEM DE FÔRMA DE LAJE NERVURADA COM CUBETA E ASSOALHO, PÉ-DIREITO SIMPLES, EM CHAPA DE MADEIRA COMPENSADA RESINADA, 12 UTILIZAÇÕES. AF_09/2020 | M2 | 66.62
92500 | MONTAGEM E DESMONTAGEM DE FÔRMA DE LAJE NERVURADA COM CUBETA E ASSOALHO, PÉ-DIREITO DUPLO, EM CHAPA DE MADEIRA COMPENSADA RESINADA, 14 UTILIZAÇÕES. AF_09/2020 | M2 | 96.93
92502 | MONTAGEM E DESMONTAGEM DE FÔRMA DE LAJE NERVURADA COM CUBETA E ASSOALHO, PÉ-DIREITO SIMPLES, EM CHAPA DE MADEIRA COMPENSADA RESINADA, 14 UTILIZAÇÕES. AF_09/2020 | M2 | 63.28
92504 | MONTAGEM E DESMONTAGEM DE FÔRMA DE LAJE NERVURADA COM CUBETA E ASSOALHO, PÉ-DIREITO DUPLO, EM CHAPA DE MADEIRA COMPENSADA RESINADA, 18 UTILIZAÇÕES. AF_09/2020 | M2 | 88.88
92506 | MONTAGEM E DESMONTAGEM DE FÔRMA DE LAJE NERVURADA COM CUBETA E ASSOALHO, PÉ-DIREITO SIMPLES, EM CHAPA DE MADEIRA COMPENSADA RESINADA, 18 UTILIZAÇÕES. AF_09/2020 | M2 | 57.09
92508 | MONTAGEM E DESMONTAGEM DE FÔRMA DE LAJE MACIÇA, PÉ-DIREITO DUPLO, EM CHAPA DE MADEIRA COMPENSADA RESINADA, 2 UTILIZAÇÕES. AF_09/2020 | M2 | 112.51
92510 | MONTAGEM E DESMONTAGEM DE FÔRMA DE LAJE MACIÇA, PÉ-DIREITO SIMPLES, EM CHAPA DE MADEIRA COMPENSADA RESINADA, 2 UTILIZAÇÕES. AF_09/2020 | M2 | 73.14
92512 | MONTAGEM E DESMONTAGEM DE FÔRMA DE LAJE MACIÇA, PÉ-DIREITO DUPLO, EM CHAPA DE MADEIRA COMPENSADA RESINADA, 4 UTILIZAÇÕES. AF_09/2020 | M2 | 94.97
92514 | MONTAGEM E DESMONTAGEM DE FÔRMA DE LAJE MACIÇA, PÉ-DIREITO SIMPLES, EM CHAPA DE MADEIRA COMPENSADA RESINADA, 4 UTILIZAÇÕES. AF_09/2020 | M2 | 56.99
92515 | MONTAGEM E DESMONTAGEM DE FÔRMA DE LAJE MACIÇA, PÉ-DIREITO DUPLO, EM CHAPA DE MADEIRA COMPENSADA RESINADA, 6 UTILIZAÇÕES. AF_09/2020 | M2 | 86.09
92518 | MONTAGEM E DESMONTAGEM DE FÔRMA DE LAJE MACIÇA, PÉ-DIREITO SIMPLES, EM CHAPA DE MADEIRA COMPENSADA RESINADA, 6 UTILIZAÇÕES. AF_09/2020 | M2 | 49.43
92520 | MONTAGEM E DESMONTAGEM DE FÔRMA DE LAJE MACIÇA, PÉ-DIREITO DUPLO, EM CHAPA DE MADEIRA COMPENSADA RESINADA, 8 UTILIZAÇÕES. AF_09/2020 | M2 | 80.2
92522 | MONTAGEM E DESMONTAGEM DE FÔRMA DE LAJE MACIÇA, PÉ-DIREITO SIMPLES, EM CHAPA DE MADEIRA COMPENSADA RESINADA, 8 UTILIZAÇÕES. AF_09/2020 | M2 | 44.75
92524 | MONTAGEM E DESMONTAGEM DE FÔRMA DE LAJE MACIÇA, PÉ-DIREITO DUPLO, EM CHAPA DE MADEIRA COMPENSADA PLASTIFICADA, 10 UTILIZAÇÕES. AF_09/2020 | M2 | 79.53
92526 | MONTAGEM E DESMONTAGEM DE FÔRMA DE LAJE MACIÇA, PÉ-DIREITO SIMPLES, EM CHAPA DE MADEIRA COMPENSADA PLASTIFICADA, 10 UTILIZAÇÕES. AF_09/2020 | M2 | 45.21
92528 | MONTAGEM E DESMONTAGEM DE FÔRMA DE LAJE MACIÇA, PÉ-DIREITO DUPLO, EM CHAPA DE MADEIRA COMPENSADA PLASTIFICADA, 12 UTILIZAÇÕES. AF_09/2020 | M2 | 75.65
92530 | MONTAGEM E DESMONTAGEM DE FÔRMA DE LAJE MACIÇA, PÉ-DIREITO SIMPLES, EM CHAPA DE MADEIRA COMPENSADA PLASTIFICADA, 12 UTILIZAÇÕES. AF_09/2020 | M2 | 42.37
92532 | MONTAGEM E DESMONTAGEM DE FÔRMA DE LAJE MACIÇA, PÉ-DIREITO DUPLO, EM CHAPA DE MADEIRA COMPENSADA PLASTIFICADA, 14 UTILIZAÇÕES. AF_09/2020 | M2 | 72.3
92534 | MONTAGEM E DESMONTAGEM DE FÔRMA DE LAJE MACIÇA, PÉ-DIREITO SIMPLES, EM CHAPA DE MADEIRA COMPENSADA PLASTIFICADA, 14 UTILIZAÇÕES. AF_09/2020 | M2 | 39.96
92536 | MONTAGEM E DESMONTAGEM DE FÔRMA DE LAJE MACIÇA, PÉ-DIREITO DUPLO, EM CHAPA DE MADEIRA COMPENSADA PLASTIFICADA, 18 UTILIZAÇÕES. AF_09/2020 | M2 | 65.84
92538 | MONTAGEM E DESMONTAGEM DE FÔRMA DE LAJE MACIÇA, PÉ-DIREITO SIMPLES, EM CHAPA DE MADEIRA COMPENSADA PLASTIFICADA, 18 UTILIZAÇÕES. AF_09/2020 | M2 | 35.17
96252 | FABRICAÇÃO DE FÔRMA PARA PILARES CIRCULARES, EM CHAPA DE MADEIRA COMPENSADA RESINADA, PÉ-DIREITO SIMPLES. AF_05/2024 | M2 | 165.75
96258 | MONTAGEM E DESMONTAGEM DE FÔRMA DE PILARES CIRCULARES, PÉ-DIREITO SIMPLES, EM MADEIRA, 2 UTILIZAÇÕES. AF_05/2024 | M2 | 157.43
96529 | FABRICAÇÃO, MONTAGEM E DESMONTAGEM DE FÔRMA PARA SAPATA, EM MADEIRA SERRADA, E=25 MM, 1 UTILIZAÇÃO. AF_01/2024 | M2 | 286.1
96530 | FABRICAÇÃO, MONTAGEM E DESMONTAGEM DE FÔRMA PARA VIGA BALDRAME, EM MADEIRA SERRADA, E=25 MM, 1 UTILIZAÇÃO. AF_01/2024 | M2 | 151.12
96531 | FABRICAÇÃO, MONTAGEM E DESMONTAGEM DE FÔRMA PARA BLOCO DE COROAMENTO, EM MADEIRA SERRADA, E=25 MM, 2 UTILIZAÇÕES. AF_01/2024 | M2 | 112.65
96532 | FABRICAÇÃO, MONTAGEM E DESMONTAGEM DE FÔRMA PARA SAPATA, EM MADEIRA SERRADA, E=25 MM, 2 UTILIZAÇÕES. AF_01/2024 | M2 | 195.42
96533 | FABRICAÇÃO, MONTAGEM E DESMONTAGEM DE FÔRMA PARA VIGA BALDRAME, EM MADEIRA SERRADA, E=25 MM, 2 UTILIZAÇÕES. AF_01/2024 | M2 | 100.25
96534 | FABRICAÇÃO, MONTAGEM E DESMONTAGEM DE FÔRMA PARA BLOCO DE COROAMENTO, EM MADEIRA SERRADA, E=25 MM, 4 UTILIZAÇÕES. AF_01/2024 | M2 | 85.21
96535 | FABRICAÇÃO, MONTAGEM E DESMONTAGEM DE FÔRMA PARA SAPATA, EM MADEIRA SERRADA, E=25 MM, 4 UTILIZAÇÕES. AF_01/2024 | M2 | 148.23
96536 | FABRICAÇÃO, MONTAGEM E DESMONTAGEM DE FÔRMA PARA VIGA BALDRAME, EM MADEIRA SERRADA, E=25 MM, 4 UTILIZAÇÕES. AF_01/2024 | M2 | 73.76
96537 | FABRICAÇÃO, MONTAGEM E DESMONTAGEM DE FÔRMA PARA BLOCO DE COROAMENTO, EM CHAPA DE MADEIRA COMPENSADA RESINADA, E=17 MM, 2 UTILIZAÇÕES. AF_01/2024 | M2 | 200.78
96538 | FABRICAÇÃO, MONTAGEM E DESMONTAGEM DE FÔRMA PARA SAPATA, EM CHAPA DE MADEIRA COMPENSADA RESINADA, E=17 MM, 2 UTILIZAÇÕES. AF_01/2024 | M2 | 274.27
96539 | FABRICAÇÃO, MONTAGEM E DESMONTAGEM DE FÔRMA PARA VIGA BALDRAME, EM CHAPA DE MADEIRA COMPENSADA RESINADA, E=17 MM, 2 UTILIZAÇÕES. AF_01/2024 | M2 | 143.88
96540 | FABRICAÇÃO, MONTAGEM E DESMONTAGEM DE FÔRMA PARA BLOCO DE COROAMENTO, EM CHAPA DE MADEIRA COMPENSADA RESINADA, E=17 MM, 4 UTILIZAÇÕES. AF_01/2024 | M2 | 143.39
96541 | FABRICAÇÃO, MONTAGEM E DESMONTAGEM DE FÔRMA PARA SAPATA, EM CHAPA DE MADEIRA COMPENSADA RESINADA, E=17 MM, 4 UTILIZAÇÕES. AF_01/2024 | M2 | 202.78
96542 | FABRICAÇÃO, MONTAGEM E DESMONTAGEM DE FÔRMA PARA VIGA BALDRAME, EM CHAPA DE MADEIRA COMPENSADA RESINADA, E=17 MM, 4 UTILIZAÇÕES. AF_01/2024 | M2 | 107.81
96543 | ARMAÇÃO DE BLOCO UTILIZANDO AÇO CA-60 DE 5 MM - MONTAGEM. AF_01/2024 | KG | 23.23
101791 | FABRICAÇÃO DE ESCORAS DO TIPO PONTALETE, EM MADEIRA, PARA PÉ-DIREITO DUPLO. AF_09/2020 | M | 25.98
101792 | ESCORAMENTO DE FÔRMAS DE LAJE EM MADEIRA NÃO APARELHADA, PÉ-DIREITO SIMPLES, INCLUSO TRAVAMENTO, 4 UTILIZAÇÕES. AF_09/2020 | M3 | 18.2
101793 | ESCORAMENTO DE FÔRMAS DE LAJE EM MADEIRA NÃO APARELHADA, PÉ-DIREITO DUPLO, INCLUSO TRAVAMENTO, 4 UTILIZAÇÕES. AF_09/2020 | M3 | 27.27
101969 | FABRICAÇÃO DE FÔRMA PARA ESCADAS, COM 2 LANCES EM "U" E LAJE PLANA, EM CHAPA DE MADEIRA COMPENSADA PLASTIFICADA, E=18 MM. AF_11/2020 | M2 | 207.85
101971 | FABRICAÇÃO DE FÔRMA PARA ESCADAS, COM 2 LANCES EM "U" E LAJE PLANA, EM CHAPA DE MADEIRA COMPENSADA RESINADA, E= 17 MM. AF_11/2020 | M2 | 161.27
101973 | FABRICAÇÃO DE FÔRMA PARA ESCADAS, COM 2 LANCES EM "U" E LAJE PLANA, EM MADEIRA SERRADA, E=25 MM. AF_11/2020 | M2 | 221.85
101974 | MONTAGEM E DESMONTAGEM DE FÔRMA PARA ESCADAS, COM 2 LANCES EM "U" E LAJE PLANA, EM MADEIRA SERRADA, 1 UTILIZAÇÃO. AF_11/2020 | M2 | 536.9
101975 | MONTAGEM E DESMONTAGEM DE FÔRMA PARA ESCADAS, COM 2 LANCES EM "U" E LAJE PLANA, EM MADEIRA SERRADA, 2 UTILIZAÇÕES. AF_11/2020 | M2 | 454.06
101977 | MONTAGEM E DESMONTAGEM DE FÔRMA PARA ESCADAS, COM 2 LANCES EM "U" E LAJE PLANA, EM CHAPA DE MADEIRA COMPENSADA RESINADA, 2 UTILIZAÇÕES. AF_11/2020 | M2 | 342.91
101980 | MONTAGEM E DESMONTAGEM DE FÔRMA PARA ESCADAS, COM 2 LANCES EM "U" E LAJE PLANA, EM CHAPA DE MADEIRA COMPENSADA RESINADA, 4 UTILIZAÇÕES. AF_11/2020 | M2 | 313.78
101981 | MONTAGEM E DESMONTAGEM DE FÔRMA PARA ESCADAS, COM 2 LANCES EM "U" E LAJE PLANA, EM CHAPA DE MADEIRA COMPENSADA PLASTIFICADA, 6 UTILIZAÇÕES. AF_11/2020 | M2 | 272.02
101982 | MONTAGEM E DESMONTAGEM DE FÔRMA PARA ESCADAS, COM 2 LANCES EM "U" E LAJE PLANA, EM CHAPA DE MADEIRA COMPENSADA PLASTIFICADA, 8 UTILIZAÇÕES. AF_11/2020 | M2 | 242.67
101983 | MONTAGEM E DESMONTAGEM DE FÔRMA PARA ESCADAS, COM 2 LANCES EM "U" E LAJE PLANA, EM CHAPA DE MADEIRA COMPENSADA PLASTIFICADA, 10 UTILIZAÇÕES. AF_11/2020 | M2 | 224.22
101985 | FABRICAÇÃO DE FÔRMA PARA ESCADAS, COM 2 LANCES EM "U" E LAJE CASCATA, EM CHAPA DE MADEIRA COMPENSADA PLASTIFICADA, E=18 MM. AF_11/2020 | M2 | 221.33
101986 | FABRICAÇÃO DE FÔRMA PARA ESCADAS, COM 2 LANCES EM "U" E LAJE CASCATA, EM CHAPA DE MADEIRA COMPENSADA RESINADA, E= 17 MM. AF_11/2020 | M2 | 162.11
101987 | FABRICAÇÃO DE FÔRMA PARA ESCADAS, COM 2 LANCES EM "U" E LAJE CASCATA, EM MADEIRA SERRADA, E=25 MM. AF_11/2020 | M2 | 260.42
101988 | FABRICAÇÃO DE FÔRMA PARA ESCADAS, COM 2 LANCES EM "L" E LAJE PLANA, EM CHAPA DE MADEIRA COMPENSADA PLASTIFICADA, E=18 MM. AF_11/2020 | M2 | 216.44
101989 | FABRICAÇÃO DE FÔRMA PARA ESCADAS, COM 2 LANCES EM "L" E LAJE PLANA, EM CHAPA DE MADEIRA COMPENSADA RESINADA, E= 17 MM. AF_11/2020 | M2 | 170.44
101990 | FABRICAÇÃO DE FÔRMA PARA ESCADAS, COM 2 LANCES EM "L" E LAJE PLANA, EM MADEIRA SERRADA, E=25 MM. AF_11/2020 | M2 | 238.83
101991 | FABRICAÇÃO DE FÔRMA PARA ESCADAS, COM 2 LANCES EM "L" E LAJE CASCATA, EM CHAPA DE MADEIRA COMPENSADA PLASTIFICADA, E=18 MM. AF_11/2020 | M2 | 222.14
101992 | FABRICAÇÃO DE FÔRMA PARA ESCADAS, COM 2 LANCES EM "L" E LAJE CASCATA, EM CHAPA DE MADEIRA COMPENSADA RESINADA, E= 17 MM. AF_11/2020 | M2 | 165.53
101993 | FABRICAÇÃO DE FÔRMA PARA ESCADAS, COM 2 LANCES EM "L" E LAJE CASCATA, EM MADEIRA SERRADA, E=25 MM. AF_11/2020 | M2 | 305.04
101994 | FABRICAÇÃO DE FÔRMA PARA ESCADAS, COM 1 LANCE E LAJE PLANA, EM CHAPA DE MADEIRA COMPENSADA PLASTIFICADA, E=18 MM. AF_11/2020 | M2 | 229.32
101995 | FABRICAÇÃO DE FÔRMA PARA ESCADAS, COM 1 LANCE E LAJE PLANA, EM CHAPA DE MADEIRA COMPENSADA RESINADA, E= 17 MM. AF_11/2020 | M2 | 177.68
101996 | FABRICAÇÃO DE FÔRMA PARA ESCADAS, COM 1 LANCE E LAJE PLANA, EM MADEIRA SERRADA, E=25 MM. AF_11/2020 | M2 | 256.15
101997 | FABRICAÇÃO DE FÔRMA PARA ESCADAS, COM 1 LANCE E LAJE CASCATA, EM CHAPA DE MADEIRA COMPENSADA PLASTIFICADA, E=18 MM. AF_11/2020 | M2 | 222.16
101998 | FABRICAÇÃO DE FÔRMA PARA ESCADAS, COM 1 LANCE E LAJE CASCATA, EM CHAPA DE MADEIRA COMPENSADA RESINADA, E= 17 MM. AF_11/2020 | M2 | 164.27
101999 | FABRICAÇÃO DE FÔRMA PARA ESCADAS, COM 1 LANCE E LAJE CASCATA, EM MADEIRA SERRADA, E=25 MM. AF_11/2020 | M2 | 326.5
102000 | MONTAGEM E DESMONTAGEM DE FÔRMA PARA ESCADAS, COM 2 LANCES EM "U" E LAJE CASCATA, EM MADEIRA SERRADA, 1 UTILIZAÇÃO. AF_11/2020 | M2 | 548.14
102001 | MONTAGEM E DESMONTAGEM DE FÔRMA PARA ESCADAS, COM 2 LANCES EM "U" E LAJE CASCATA, EM MADEIRA SERRADA, 2 UTILIZAÇÕES. AF_11/2020 | M2 | 469.23
102002 | MONTAGEM E DESMONTAGEM DE FÔRMA PARA ESCADAS, COM 2 LANCES EM "U" E LAJE CASCATA, EM CHAPA DE MADEIRA COMPENSADA RESINADA, 2 UTILIZAÇÕES. AF_11/2020 | M2 | 338.18
102003 | MONTAGEM E DESMONTAGEM DE FÔRMA PARA ESCADAS, COM 2 LANCES EM "U" E LAJE CASCATA, EM CHAPA DE MADEIRA COMPENSADA RESINADA, 4 UTILIZAÇÕES. AF_11/2020 | M2 | 308.4
102004 | MONTAGEM E DESMONTAGEM DE FÔRMA PARA ESCADAS, COM 2 LANCES EM "U" E LAJE CASCATA, EM CHAPA DE MADEIRA COMPENSADA PLASTIFICADA, 6 UTILIZAÇÕES. AF_11/2020 | M2 | 271.38
102005 | MONTAGEM E DESMONTAGEM DE FÔRMA PARA ESCADAS, COM 2 LANCES EM "U" E LAJE CASCATA, EM CHAPA DE MADEIRA COMPENSADA PLASTIFICADA, 8 UTILIZAÇÕES. AF_11/2020 | M2 | 240.54
102006 | MONTAGEM E DESMONTAGEM DE FÔRMA PARA ESCADAS, COM 2 LANCES EM "U" E LAJE CASCATA, EM CHAPA DE MADEIRA COMPENSADA PLASTIFICADA, 10 UTILIZAÇÕES. AF_11/2020 | M2 | 221.15
102007 | MONTAGEM E DESMONTAGEM DE FÔRMA PARA ESCADAS, COM 2 LANCES EM "L" E LAJE PLANA, EM MADEIRA SERRADA, 1 UTILIZAÇÃO. AF_11/2020 | M2 | 531.44
102008 | MONTAGEM E DESMONTAGEM DE FÔRMA PARA ESCADAS, COM 2 LANCES EM "L" E LAJE PLANA, EM MADEIRA SERRADA, 2 UTILIZAÇÕES. AF_11/2020 | M2 | 441.83
102009 | MONTAGEM E DESMONTAGEM DE FÔRMA PARA ESCADAS, COM 2 LANCES EM "L" E LAJE PLANA, EM CHAPA DE MADEIRA COMPENSADA RESINADA, 2 UTILIZAÇÕES. AF_11/2020 | M2 | 345.33
102010 | MONTAGEM E DESMONTAGEM DE FÔRMA PARA ESCADAS, COM 2 LANCES EM "L" E LAJE PLANA, EM CHAPA DE MADEIRA COMPENSADA RESINADA, 4 UTILIZAÇÕES. AF_11/2020 | M2 | 313.22
102011 | MONTAGEM E DESMONTAGEM DE FÔRMA PARA ESCADAS, COM 2 LANCES EM "L" E LAJE PLANA, EM CHAPA DE MADEIRA COMPENSADA PLASTIFICADA, 6 UTILIZAÇÕES. AF_11/2020 | M2 | 268.8
102012 | MONTAGEM E DESMONTAGEM DE FÔRMA PARA ESCADAS, COM 2 LANCES EM "L" E LAJE PLANA, EM CHAPA DE MADEIRA COMPENSADA PLASTIFICADA, 8 UTILIZAÇÕES. AF_11/2020 | M2 | 238.5
102013 | MONTAGEM E DESMONTAGEM DE FÔRMA PARA ESCADAS, COM 2 LANCES EM "L" E LAJE PLANA, EM CHAPA DE MADEIRA COMPENSADA PLASTIFICADA, 10 UTILIZAÇÕES. AF_11/2020 | M2 | 221.62
102014 | MONTAGEM E DESMONTAGEM DE FÔRMA PARA ESCADAS, COM 2 LANCES EM "L" E LAJE CASCATA, EM MADEIRA SERRADA, 1 UTILIZAÇÃO. AF_11/2020 | M2 | 592.75
102015 | MONTAGEM E DESMONTAGEM DE FÔRMA PARA ESCADAS, COM 2 LANCES EM "L" E LAJE CASCATA, EM MADEIRA SERRADA, 2 UTILIZAÇÕES. AF_11/2020 | M2 | 494.66
102016 | MONTAGEM E DESMONTAGEM DE FÔRMA PARA ESCADAS, COM 2 LANCES EM "L" E LAJE CASCATA, EM CHAPA DE MADEIRA COMPENSADA RESINADA, 2 UTILIZAÇÕES. AF_11/2020 | M2 | 336.74
102017 | MONTAGEM E DESMONTAGEM DE FÔRMA PARA ESCADAS, COM 2 LANCES EM "L" E LAJE CASCATA, EM CHAPA DE MADEIRA COMPENSADA RESINADA, 4 UTILIZAÇÕES. AF_11/2020 | M2 | 304.68
102036 | MONTAGEM E DESMONTAGEM DE FÔRMA PARA ESCADAS, COM 2 LANCES EM "L" E LAJE CASCATA, EM CHAPA DE MADEIRA COMPENSADA PLASTIFICADA, 6 UTILIZAÇÕES. AF_11/2020 | M2 | 265.43
102037 | MONTAGEM E DESMONTAGEM DE FÔRMA PARA ESCADAS, COM 2 LANCES EM "L" E LAJE CASCATA, EM CHAPA DE MADEIRA COMPENSADA PLASTIFICADA, 8 UTILIZAÇÕES. AF_11/2020 | M2 | 234.51
102038 | MONTAGEM E DESMONTAGEM DE FÔRMA PARA ESCADAS, COM 2 LANCES EM "L" E LAJE CASCATA, EM CHAPA DE MADEIRA COMPENSADA PLASTIFICADA, 10 UTILIZAÇÕES. AF_11/2020 | M2 | 217.28
102039 | MONTAGEM E DESMONTAGEM DE FÔRMA PARA ESCADAS, COM 1 LANCE E LAJE PLANA, EM MADEIRA SERRADA, 1 UTILIZAÇÃO. AF_11/2020 | M2 | 554.34
102040 | MONTAGEM E DESMONTAGEM DE FÔRMA PARA ESCADAS, COM 1 LANCE E LAJE PLANA, EM MADEIRA SERRADA, 2 UTILIZAÇÕES. AF_11/2020 | M2 | 459.67
102041 | MONTAGEM E DESMONTAGEM DE FÔRMA PARA ESCADAS, COM 1 LANCE E LAJE PLANA, EM CHAPA DE MADEIRA COMPENSADA RESINADA, 2 UTILIZAÇÕES. AF_11/2020 | M2 | 345.83
102042 | MONTAGEM E DESMONTAGEM DE FÔRMA PARA ESCADAS, COM 1 LANCE E LAJE PLANA, EM CHAPA DE MADEIRA COMPENSADA RESINADA, 4 UTILIZAÇÕES. AF_11/2020 | M2 | 310.65
102043 | MONTAGEM E DESMONTAGEM DE FÔRMA PARA ESCADAS, COM 1 LANCE E LAJE PLANA, EM CHAPA DE MADEIRA COMPENSADA PLASTIFICADA, 6 UTILIZAÇÕES. AF_11/2020 | M2 | 267.63
102044 | MONTAGEM E DESMONTAGEM DE FÔRMA PARA ESCADAS, COM 1 LANCE E LAJE PLANA, EM CHAPA DE MADEIRA COMPENSADA PLASTIFICADA, 8 UTILIZAÇÕES. AF_11/2020 | M2 | 238.21
102045 | MONTAGEM E DESMONTAGEM DE FÔRMA PARA ESCADAS, COM 1 LANCE E LAJE PLANA, EM CHAPA DE MADEIRA COMPENSADA PLASTIFICADA, 10 UTILIZAÇÕES. AF_11/2020 | M2 | 220.55
102046 | MONTAGEM E DESMONTAGEM DE FÔRMA PARA ESCADAS, COM 1 LANCE E LAJE CASCATA, EM MADEIRA SERRADA, 1 UTILIZAÇÃO. AF_11/2020 | M2 | 603.44
102047 | MONTAGEM E DESMONTAGEM DE FÔRMA PARA ESCADAS, COM 1 LANCE E LAJE CASCATA, EM MADEIRA SERRADA, 2 UTILIZAÇÕES. AF_11/2020 | M2 | 511.71
102048 | MONTAGEM E DESMONTAGEM DE FÔRMA PARA ESCADAS, COM 1 LANCE E LAJE CASCATA, EM CHAPA DE MADEIRA COMPENSADA RESINADA, 2 UTILIZAÇÕES. AF_11/2020 | M2 | 329.11
102049 | MONTAGEM E DESMONTAGEM DE FÔRMA PARA ESCADAS, COM 1 LANCE E LAJE CASCATA, EM CHAPA DE MADEIRA COMPENSADA RESINADA, 4 UTILIZAÇÕES. AF_11/2020 | M2 | 293.22
102050 | MONTAGEM E DESMONTAGEM DE FÔRMA PARA ESCADAS, COM 1 LANCE E LAJE CASCATA, EM CHAPA DE MADEIRA COMPENSADA PLASTIFICADA, 6 UTILIZAÇÕES. AF_11/2020 | M2 | 256.19
102051 | MONTAGEM E DESMONTAGEM DE FÔRMA PARA ESCADAS, COM 1 LANCE E LAJE CASCATA, EM CHAPA DE MADEIRA COMPENSADA PLASTIFICADA, 8 UTILIZAÇÕES. AF_11/2020 | M2 | 225.27
102052 | MONTAGEM E DESMONTAGEM DE FÔRMA PARA ESCADAS, COM 1 LANCE E LAJE CASCATA, EM CHAPA DE MADEIRA COMPENSADA PLASTIFICADA, 10 UTILIZAÇÕES. AF_11/2020 | M2 | 208.04
102059 | MONTAGEM E DESMONTAGEM DE FÔRMA PARA ESCADA DUPLA COM 2 LANCES EM "X" E LAJE PLANA, EM MADEIRA SERRADA, 1 UTILIZAÇÃO. AF_11/2020 | M2 | 514.72
102060 | MONTAGEM E DESMONTAGEM DE FÔRMA PARA ESCADA DUPLA COM 2 LANCES EM "X" E LAJE PLANA, EM MADEIRA SERRADA, 2 UTILIZAÇÕES. AF_11/2020 | M2 | 430.45
102061 | MONTAGEM E DESMONTAGEM DE FÔRMA PARA ESCADA DUPLA COM 2 LANCES EM "X" E LAJE PLANA, EM CHAPA DE MADEIRA COMPENSADA RESINADA, 2 UTILIZAÇÕES. AF_11/2020 | M2 | 319.19
102062 | MONTAGEM E DESMONTAGEM DE FÔRMA PARA ESCADA DUPLA COM 2 LANCES EM "X" E LAJE PLANA, EM CHAPA DE MADEIRA COMPENSADA RESINADA, 4 UTILIZAÇÕES. AF_11/2020 | M2 | 293.38
102063 | MONTAGEM E DESMONTAGEM DE FÔRMA PARA ESCADA DUPLA COM 2 LANCES EM "X" E LAJE PLANA, EM CHAPA DE MADEIRA COMPENSADA PLASTIFICADA, 6 UTILIZAÇÕES. AF_11/2020 | M2 | 251.93
102064 | MONTAGEM E DESMONTAGEM DE FÔRMA PARA ESCADA DUPLA COM 2 LANCES EM "X" E LAJE PLANA, EM CHAPA DE MADEIRA COMPENSADA PLASTIFICADA, 8 UTILIZAÇÕES. AF_11/2020 | M2 | 222.29
102065 | MONTAGEM E DESMONTAGEM DE FÔRMA PARA ESCADA DUPLA COM 2 LANCES EM "X" E LAJE PLANA, EM CHAPA DE MADEIRA COMPENSADA PLASTIFICADA, 10 UTILIZAÇÕES. AF_11/2020 | M2 | 205.84
102066 | MONTAGEM E DESMONTAGEM DE FÔRMA PARA ESCADA DUPLA COM 2 LANCES EM "X" E LAJE CASCATA, EM MADEIRA SERRADA, 1 UTILIZAÇÃO. AF_11/2020 | M2 | 537.06
102067 | MONTAGEM E DESMONTAGEM DE FÔRMA PARA ESCADA DUPLA COM 2 LANCES EM "X" E LAJE CASCATA, EM MADEIRA SERRADA, 2 UTILIZAÇÕES. AF_11/2020 | M2 | 457.68
102068 | MONTAGEM E DESMONTAGEM DE FÔRMA PARA ESCADA DUPLA COM 2 LANCES EM "X" E LAJE CASCATA, EM CHAPA DE MADEIRA COMPENSADA RESINADA, 2 UTILIZAÇÕES. AF_11/2020 | M2 | 300.56
102069 | MONTAGEM E DESMONTAGEM DE FÔRMA PARA ESCADA DUPLA COM 2 LANCES EM "X" E LAJE CASCATA, EM CHAPA DE MADEIRA COMPENSADA RESINADA, 4 UTILIZAÇÕES. AF_11/2020 | M2 | 274.84
102070 | MONTAGEM E DESMONTAGEM DE FÔRMA PARA ESCADA DUPLA COM 2 LANCES EM "X" E LAJE CASCATA, EM CHAPA DE MADEIRA COMPENSADA PLASTIFICADA, 6 UTILIZAÇÕES. AF_11/2020 | M2 | 240.15
102071 | MONTAGEM E DESMONTAGEM DE FÔRMA PARA ESCADA DUPLA COM 2 LANCES EM "X" E LAJE CASCATA, EM CHAPA DE MADEIRA COMPENSADA PLASTIFICADA, 8 UTILIZAÇÕES. AF_11/2020 | M2 | 211.55
102072 | MONTAGEM E DESMONTAGEM DE FÔRMA PARA ESCADA DUPLA COM 2 LANCES EM "X" E LAJE CASCATA, EM CHAPA DE MADEIRA COMPENSADA PLASTIFICADA, 10 UTILIZAÇÕES. AF_11/2020 | M2 | 199.05
102073 | ESCADA EM CONCRETO ARMADO MOLDADO IN LOCO, FCK 25 MPA, COM 1 LANCE E LAJE PLANA, FÔRMA EM CHAPA DE MADEIRA COMPENSADA RESINADA. AF_11/2020_PA | M3 | 4184.57
102074 | ESCADA EM CONCRETO ARMADO MOLDADO IN LOCO, FCK 25 MPA, COM 2 LANCES EM U E LAJE PLANA, FÔRMA EM CHAPA DE MADEIRA COMPENSADA RESINADA. AF_11/2020_PA | M3 | 5022.76
102075 | ESCADA EM CONCRETO ARMADO MOLDADO IN LOCO, FCK 25 MPA, COM 2 LANCES EM L E LAJE PLANA, FÔRMA EM CHAPA DE MADEIRA COMPENSADA RESINADA. AF_11/2020_PA | M3 | 5237.7
102076 | ESCADA EM CONCRETO ARMADO MOLDADO IN LOCO, FCK 25 MPA, COM 2 LANCES EM X E LAJE PLANA, FÔRMA EM CHAPA DE MADEIRA COMPENSADA RESINADA. AF_11/2020_PA | M3 | 5360.36
102077 | ESCADA EM CONCRETO ARMADO MOLDADO IN LOCO, FCK 25 MPA, COM 1 LANCE E LAJE CASCATA, FÔRMA EM CHAPA DE MADEIRA COMPENSADA RESINADA. AF_11/2020_PA | M3 | 5880.56
102078 | ESCADA EM CONCRETO ARMADO MOLDADO IN LOCO, FCK 25 MPA, COM 2 LANCES EM U E LAJE CASCATA, FÔRMA EM CHAPA DE MADEIRA COMPENSADA RESINADA. AF_11/2020_PA | M3 | 5991.24
102079 | ESCADA EM CONCRETO ARMADO MOLDADO IN LOCO, FCK 25 MPA, COM 2 LANCES EM L E LAJE CASCATA, FÔRMA EM CHAPA DE MADEIRA COMPENSADA RESINADA. AF_11/2020_PA | M3 | 5764.35
102080 | ESCADA EM CONCRETO ARMADO MOLDADO IN LOCO, FCK 25 MPA, COM 2 LANCES EM X E LAJE CASCATA, FÔRMA EM CHAPA DE MADEIRA COMPENSADA RESINADA. AF_11/2020_PA | M3 | 5059.94
102086 | FABRICAÇÃO DE FÔRMA PARA ESCADA DUPLA COM 2 LANCES EM "X" E LAJE PLANA, EM CHAPA DE MADEIRA COMPENSADA PLASTIFICADA, E=18 MM. AF_11/2020 | M2 | 219.9
102087 | FABRICAÇÃO DE FÔRMA PARA ESCADA DUPLA COM 2 LANCES EM "X" E LAJE PLANA, EM CHAPA DE MADEIRA COMPENSADA RESINADA, E= 17 MM. AF_11/2020 | M2 | 171.61
102088 | FABRICAÇÃO DE FÔRMA PARA ESCADA DUPLA COM 2 LANCES EM X E LAJE PLANA, EM MADEIRA SERRADA, E=25 MM. AF_11/2020 | M2 | 238.93
102089 | FABRICAÇÃO DE FÔRMA PARA ESCADA DUPLA COM 2 LANCES EM "X" E LAJE CASCATA, EM CHAPA DE MADEIRA COMPENSADA PLASTIFICADA, E=18 MM. AF_11/2020 | M2 | 210.47
102090 | FABRICAÇÃO DE FÔRMA PARA ESCADA DUPLA COM 2 LANCES EM "X" E LAJE CASCATA, EM CHAPA DE MADEIRA COMPENSADA RESINADA, E= 17 MM. AF_11/2020 | M2 | 155.68
102091 | FABRICAÇÃO DE FÔRMA PARA ESCADA DUPLA COM 2 LANCES EM X E LAJE CASCATA, EM MADEIRA SERRADA, E=25 MM. AF_11/2020 | M2 | 277.22
103760 | MONTAGEM E DESMONTAGEM DE FÔRMA DE LAJE MACIÇA, PÉ-DIREITO SIMPLES, EM CHAPA DE MADEIRA COMPENSADA RESINADA E CIMBRAMENTO DE MADEIRA, 2 UTILIZAÇÕES. AF_03/2022 | M2 | 128.75
103761 | MONTAGEM E DESMONTAGEM DE FÔRMA DE LAJE MACIÇA, PÉ-DIREITO SIMPLES, EM CHAPA DE MADEIRA COMPENSADA RESINADA E CIMBRAMENTO DE MADEIRA, 4 UTILIZAÇÕES. AF_03/2022 | M2 | 88.46
103762 | MONTAGEM E DESMONTAGEM DE FÔRMA DE LAJE MACIÇA, PÉ-DIREITO SIMPLES, EM CHAPA DE MADEIRA COMPENSADA RESINADA E CIMBRAMENTO DE MADEIRA, 6 UTILIZAÇÕES. AF_03/2022 | M2 | 75.62
103763 | MONTAGEM E DESMONTAGEM DE FÔRMA DE LAJE MACIÇA, PÉ-DIREITO SIMPLES, EM CHAPA DE MADEIRA COMPENSADA RESINADA E CIMBRAMENTO DE MADEIRA, 8 UTILIZAÇÕES. AF_03/2022 | M2 | 66.74
104925 | FABRICAÇÃO, MONTAGEM E DESMONTAGEM DE FÔRMA PARA SAPATA CORRIDA, EM MADEIRA SERRADA, E=25 MM, 1 UTILIZAÇÃO. AF_01/2024 | M2 | 169.69
104926 | FABRICAÇÃO, MONTAGEM E DESMONTAGEM DE FÔRMA PARA SAPATA CORRIDA, EM MADEIRA SERRADA, E=25 MM, 2 UTILIZAÇÕES. AF_01/2024 | M2 | 110.24
104927 | FABRICAÇÃO, MONTAGEM E DESMONTAGEM DE FÔRMA PARA SAPATA CORRIDA, EM MADEIRA SERRADA, E=25 MM, 4 UTILIZAÇÕES. AF_01/2024 | M2 | 79.34
104928 | FABRICAÇÃO, MONTAGEM E DESMONTAGEM DE FÔRMA PARA SAPATA CORRIDA, EM CHAPA DE MADEIRA COMPENSADA RESINADA, E=17 MM, 2 UTILIZAÇÕES. AF_01/2024 | M2 | 164.97
104929 | FABRICAÇÃO, MONTAGEM E DESMONTAGEM DE FÔRMA PARA SAPATA CORRIDA, EM CHAPA DE MADEIRA COMPENSADA RESINADA, E=17 MM, 4 UTILIZAÇÕES. AF_01/2024 | M2 | 102.04
105403 | FABRICAÇÃO DE FÔRMA PARA PILARES CIRCULARES, EM CHAPA DE MADEIRA COMPENSADA RESINADA, PÉ-DIREITO DUPLO. AF_05/2024 | M2 | 201.9
105406 | MONTAGEM E DESMONTAGEM DE FÔRMA DE PILARES CIRCULARES, PÉ-DIREITO DUPLO, EM MADEIRA, 2 UTILIZAÇÕES. AF_05/2024 | M2 | 215.42
89996 | ARMAÇÃO VERTICAL DE ALVENARIA ESTRUTURAL; DIÂMETRO DE 10,0 MM. AF_09/2021 | KG | 12.83
89997 | ARMAÇÃO VERTICAL DE ALVENARIA ESTRUTURAL; DIÂMETRO DE 12,5 MM. AF_09/2021 | KG | 10.45
89998 | ARMAÇÃO DE CINTA DE ALVENARIA ESTRUTURAL; DIÂMETRO DE 10,0 MM. AF_09/2021 | KG | 12.22
89999 | ARMAÇÃO DE VERGA E CONTRAVERGA DE ALVENARIA ESTRUTURAL; DIÂMETRO DE 8,0 MM. AF_09/2021 | KG | 19.1
90000 | ARMAÇÃO DE VERGA E CONTRAVERGA DE ALVENARIA ESTRUTURAL; DIÂMETRO DE 10,0 MM. AF_09/2021 | KG | 15.4
91593 | ARMAÇÃO DO SISTEMA DE PAREDES DE CONCRETO, EXECUTADA EM PAREDES DE EDIFICAÇÕES DE MÚLTIPLOS PAVIMENTOS, TELA Q-138. AF_06/2019 | KG | 10.76
91594 | ARMAÇÃO DO SISTEMA DE PAREDES DE CONCRETO, EXECUTADA EM PAREDES DE EDIFICAÇÕES TÉRREAS OU DE MÚLTIPLOS PAVIMENTOS, TELA Q-92. AF_06/2019 | KG | 11.24
91595 | ARMAÇÃO DO SISTEMA DE PAREDES DE CONCRETO, EXECUTADA EM PAREDES DE EDIFICAÇÕES TÉRREAS, TELA Q-61. AF_06/2019 | KG | 12.07
91596 | ARMAÇÃO DO SISTEMA DE PAREDES DE CONCRETO, EXECUTADA COMO ARMADURA POSITIVA DE LAJES, TELA Q-138. AF_06/2019 | KG | 11.13
91597 | ARMAÇÃO DO SISTEMA DE PAREDES DE CONCRETO, EXECUTADA COMO ARMADURA NEGATIVA DE LAJES, TELA T-196. AF_06/2019 | KG | 8.01
91598 | ARMAÇÃO DO SISTEMA DE PAREDES DE CONCRETO, EXECUTADA COMO ARMADURA POSITIVA DE LAJES, TELA Q-113. AF_06/2019 | KG | 11
91599 | ARMAÇÃO DO SISTEMA DE PAREDES DE CONCRETO, EXECUTADA COMO ARMADURA NEGATIVA DE LAJES, TELA L-159. AF_06/2019 | KG | 8.45
91600 | ARMAÇÃO DO SISTEMA DE PAREDES DE CONCRETO, EXECUTADA EM PLATIBANDAS, TELA Q-92. AF_06/2019 | KG | 14.07
91601 | ARMAÇÃO DO SISTEMA DE PAREDES DE CONCRETO, EXECUTADA COMO REFORÇO, VERGALHÃO DE 6,3 MM DE DIÂMETRO. AF_06/2019 | KG | 14.88
91602 | ARMAÇÃO DO SISTEMA DE PAREDES DE CONCRETO, EXECUTADA COMO REFORÇO, VERGALHÃO DE 8,0 MM DE DIÂMETRO. AF_06/2019 | KG | 13.74
91603 | ARMAÇÃO DO SISTEMA DE PAREDES DE CONCRETO, EXECUTADA COMO REFORÇO, VERGALHÃO DE 10,0 MM DE DIÂMETRO. AF_06/2019 | KG | 12.97
92759 | ARMAÇÃO DE PILAR OU VIGA DE ESTRUTURA CONVENCIONAL DE CONCRETO ARMADO UTILIZANDO AÇO CA-60 DE 5,0 MM - MONTAGEM. AF_06/2022 | KG | 16.7
92760 | ARMAÇÃO DE PILAR OU VIGA DE ESTRUTURA CONVENCIONAL DE CONCRETO ARMADO UTILIZANDO AÇO CA-50 DE 6,3 MM - MONTAGEM. AF_06/2022 | KG | 15.86
92761 | ARMAÇÃO DE PILAR OU VIGA DE ESTRUTURA CONVENCIONAL DE CONCRETO ARMADO UTILIZANDO AÇO CA-50 DE 8,0 MM - MONTAGEM. AF_06/2022 | KG | 14.97
92762 | ARMAÇÃO DE PILAR OU VIGA DE ESTRUTURA CONVENCIONAL DE CONCRETO ARMADO UTILIZANDO AÇO CA-50 DE 10,0 MM - MONTAGEM. AF_06/2022 | KG | 13.41
92763 | ARMAÇÃO DE PILAR OU VIGA DE ESTRUTURA CONVENCIONAL DE CONCRETO ARMADO UTILIZANDO AÇO CA-50 DE 12,5 MM - MONTAGEM. AF_06/2022 | KG | 11.29
92764 | ARMAÇÃO DE PILAR OU VIGA DE ESTRUTURA CONVENCIONAL DE CONCRETO ARMADO UTILIZANDO AÇO CA-50 DE 16,0 MM - MONTAGEM. AF_06/2022 | KG | 10.97
92765 | ARMAÇÃO DE PILAR OU VIGA DE ESTRUTURA CONVENCIONAL DE CONCRETO ARMADO UTILIZANDO AÇO CA-50 DE 20,0 MM - MONTAGEM. AF_06/2022 | KG | 12.52
92766 | ARMAÇÃO DE PILAR OU VIGA DE ESTRUTURA CONVENCIONAL DE CONCRETO ARMADO UTILIZANDO AÇO CA-50 DE 25,0 MM - MONTAGEM. AF_06/2022 | KG | 12.38
92767 | ARMAÇÃO DE LAJE DE ESTRUTURA CONVENCIONAL DE CONCRETO ARMADO UTILIZANDO AÇO CA-60 DE 4,2 MM - MONTAGEM. AF_06/2022 | KG | 18.2
92768 | ARMAÇÃO DE LAJE DE ESTRUTURA CONVENCIONAL DE CONCRETO ARMADO UTILIZANDO AÇO CA-60 DE 5,0 MM - MONTAGEM. AF_06/2022 | KG | 16.06
92769 | ARMAÇÃO DE LAJE DE ESTRUTURA CONVENCIONAL DE CONCRETO ARMADO UTILIZANDO AÇO CA-50 DE 6,3 MM - MONTAGEM. AF_06/2022 | KG | 15.26
92770 | ARMAÇÃO DE LAJE DE ESTRUTURA CONVENCIONAL DE CONCRETO ARMADO UTILIZANDO AÇO CA-50 DE 8,0 MM - MONTAGEM. AF_06/2022 | KG | 14.41
92771 | ARMAÇÃO DE LAJE DE ESTRUTURA CONVENCIONAL DE CONCRETO ARMADO UTILIZANDO AÇO CA-50 DE 10,0 MM - MONTAGEM. AF_06/2022 | KG | 12.9
92772 | ARMAÇÃO DE LAJE DE ESTRUTURA CONVENCIONAL DE CONCRETO ARMADO UTILIZANDO AÇO CA-50 DE 12,5 MM - MONTAGEM. AF_06/2022 | KG | 10.85
92773 | ARMAÇÃO DE LAJE DE ESTRUTURA CONVENCIONAL DE CONCRETO ARMADO UTILIZANDO AÇO CA-50 DE 16,0 MM - MONTAGEM. AF_06/2022 | KG | 10.67
92774 | ARMAÇÃO DE LAJE DE ESTRUTURA CONVENCIONAL DE CONCRETO ARMADO UTILIZANDO AÇO CA-50 DE 20,0 MM - MONTAGEM. AF_06/2022 | KG | 12.34
92798 | CORTE E DOBRA DE AÇO CA-50, DIÂMETRO DE 25,0 MM. AF_06/2022 | KG | 11.28
92799 | CORTE E DOBRA DE AÇO CA-60, DIÂMETRO DE 4,2 MM. AF_06/2022 | KG | 13.28
92800 | CORTE E DOBRA DE AÇO CA-60, DIÂMETRO DE 5,0 MM. AF_06/2022 | KG | 12.04
92801 | CORTE E DOBRA DE AÇO CA-50, DIÂMETRO DE 6,3 MM. AF_06/2022 | KG | 12.23
92802 | CORTE E DOBRA DE AÇO CA-50, DIÂMETRO DE 8,0 MM. AF_06/2022 | KG | 12.19
92803 | CORTE E DOBRA DE AÇO CA-50, DIÂMETRO DE 10,0 MM. AF_06/2022 | KG | 11.26
92804 | CORTE E DOBRA DE AÇO CA-50, DIÂMETRO DE 12,5 MM. AF_06/2022 | KG | 9.66
92805 | CORTE E DOBRA DE AÇO CA-50, DIÂMETRO DE 16,0 MM. AF_06/2022 | KG | 9.57
92806 | CORTE E DOBRA DE AÇO CA-50, DIÂMETRO DE 20,0 MM. AF_06/2022 | KG | 11.29
92875 | CORTE E DOBRA DE AÇO CA-25, DIÂMETRO DE 6,3 MM. AF_06/2022 | KG | 11.59
92876 | CORTE E DOBRA DE AÇO CA-25, DIÂMETRO DE 8,0 MM. AF_06/2022 | KG | 11.29
92877 | CORTE E DOBRA DE AÇO CA-25, DIÂMETRO DE 10,0 MM. AF_06/2022 | KG | 12.2
92878 | CORTE E DOBRA DE AÇO CA-25, DIÂMETRO DE 12,5 MM. AF_06/2022 | KG | 12.01
92879 | CORTE E DOBRA DE AÇO CA-25, DIÂMETRO DE 16,0 MM. AF_06/2022 | KG | 11.89
92880 | CORTE E DOBRA DE AÇO CA-25, DIÂMETRO DE 20,0 MM. AF_06/2022 | KG | 12.16
92881 | CORTE E DOBRA DE AÇO CA-25, DIÂMETRO DE 25,0 MM. AF_06/2022 | KG | 12.13
92882 | ARMAÇÃO UTILIZANDO AÇO CA-25 DE 6,3 MM - MONTAGEM. AF_06/2022 | KG | 15.77
92883 | ARMAÇÃO UTILIZANDO AÇO CA-25 DE 8,0 MM - MONTAGEM. AF_06/2022 | KG | 14.59
92884 | ARMAÇÃO UTILIZANDO AÇO CA-25 DE 10,0 MM - MONTAGEM. AF_06/2022 | KG | 14.84
92885 | ARMAÇÃO UTILIZANDO AÇO CA-25 DE 12,5 MM - MONTAGEM. AF_06/2022 | KG | 14.1
92886 | ARMAÇÃO UTILIZANDO AÇO CA-25 DE 16,0 MM - MONTAGEM. AF_06/2022 | KG | 13.52
92887 | ARMAÇÃO UTILIZANDO AÇO CA-25 DE 20,0 MM - MONTAGEM. AF_06/2022 | KG | 13.46
92888 | ARMAÇÃO UTILIZANDO AÇO CA-25 DE 25,0 MM - MONTAGEM. AF_06/2022 | KG | 13.16
92915 | ARMAÇÃO DE ESTRUTURAS DIVERSAS DE CONCRETO ARMADO, EXCETO VIGAS, PILARES, LAJES E FUNDAÇÕES, UTILIZANDO AÇO CA-60 DE 5,0 MM - MONTAGEM. AF_06/2022 | KG | 19.74
92916 | ARMAÇÃO DE ESTRUTURAS DIVERSAS DE CONCRETO ARMADO, EXCETO VIGAS, PILARES, LAJES E FUNDAÇÕES, UTILIZANDO AÇO CA-50 DE 6,3 MM - MONTAGEM. AF_06/2022 | KG | 18.11
92917 | ARMAÇÃO DE ESTRUTURAS DIVERSAS DE CONCRETO ARMADO, EXCETO VIGAS, PILARES, LAJES E FUNDAÇÕES, UTILIZANDO AÇO CA-50 DE 8,0 MM - MONTAGEM. AF_06/2022 | KG | 16.57
92919 | ARMAÇÃO DE ESTRUTURAS DIVERSAS DE CONCRETO ARMADO, EXCETO VIGAS, PILARES, LAJES E FUNDAÇÕES, UTILIZANDO AÇO CA-50 DE 10,0 MM - MONTAGEM. AF_06/2022 | KG | 14.52
92921 | ARMAÇÃO DE ESTRUTURAS DIVERSAS DE CONCRETO ARMADO, EXCETO VIGAS, PILARES, LAJES E FUNDAÇÕES, UTILIZANDO AÇO CA-50 DE 12,5 MM - MONTAGEM. AF_06/2022 | KG | 12.02
92922 | ARMAÇÃO DE ESTRUTURAS DIVERSAS DE CONCRETO ARMADO, EXCETO VIGAS, PILARES, LAJES E FUNDAÇÕES, UTILIZANDO AÇO CA-50 DE 16,0 MM - MONTAGEM. AF_06/2022 | KG | 11.51
92923 | ARMAÇÃO DE ESTRUTURAS DIVERSAS DE CONCRETO ARMADO, EXCETO VIGAS, PILARES, LAJES E FUNDAÇÕES, UTILIZANDO AÇO CA-50 DE 20,0 MM - MONTAGEM. AF_06/2022 | KG | 12.95
92924 | ARMAÇÃO DE ESTRUTURAS DIVERSAS DE CONCRETO ARMADO, EXCETO VIGAS, PILARES, LAJES E FUNDAÇÕES, UTILIZANDO AÇO CA-50 DE 25,0 MM - MONTAGEM. AF_06/2022 | KG | 12.71
95448 | CORTE E DOBRA DE AÇO CA-50, DIÂMETRO DE 32 MM. AF_06/2022 | KG | 12.37
95576 | MONTAGEM DE ARMADURA DE ESTACAS, DIÂMETRO = 8,0 MM. AF_09/2021_PS | KG | 15.2
95577 | MONTAGEM DE ARMADURA DE ESTACAS, DIÂMETRO = 10,0 MM. AF_09/2021_PS | KG | 12.99
95578 | MONTAGEM DE ARMADURA DE ESTACAS, DIÂMETRO = 12,5 MM. AF_09/2021_PS | KG | 10.85
95579 | MONTAGEM DE ARMADURA DE ESTACAS, DIÂMETRO = 16,0 MM. AF_09/2021_PS | KG | 10.52
95580 | MONTAGEM DE ARMADURA DE ESTACAS, DIÂMETRO = 20,0 MM. AF_09/2021_PS | KG | 12.15
95581 | MONTAGEM DE ARMADURA DE ESTACAS, DIÂMETRO = 25,0 MM. AF_09/2021_PS | KG | 12.08
95582 | MONTAGEM DE ARMADURA DE ESTACAS, DIÂMETRO = 32,0 MM. AF_09/2021_PS | KG | 13.16
95583 | MONTAGEM DE ARMADURA TRANSVERSAL DE ESTACAS DE SEÇÃO CIRCULAR, DIÂMETRO = 5,0 MM. AF_09/2021_PS | KG | 18.77
95584 | MONTAGEM DE ARMADURA TRANSVERSAL DE ESTACAS DE SEÇÃO CIRCULAR, DIÂMETRO = 6,30 MM. AF_09/2021_PS | KG | 16.7
95592 | MONTAGEM DE ARMADURA TRANVERSAL DE ESTACAS DE SEÇÃO RETANGULAR, DIÂMETRO = 5,0 MM. AF_09/2021_PS | KG | 18.77
95593 | MONTAGEM DE ARMADURA TRANSVERSAL DE ESTACAS DE SEÇÃO RETANGULAR, DIÂMETRO = 6,30 MM. AF_09/2021_PS | KG | 16.7
95943 | ARMAÇÃO DE ESCADA, DE UMA ESTRUTURA CONVENCIONAL DE CONCRETO ARMADO UTILIZANDO AÇO CA-60 DE 5,0 MM - MONTAGEM. AF_11/2020 | KG | 25.74
95944 | ARMAÇÃO DE ESCADA, DE UMA ESTRUTURA CONVENCIONAL DE CONCRETO ARMADO UTILIZANDO AÇO CA-50 DE 6,3 MM - MONTAGEM. AF_11/2020 | KG | 23.47
95945 | ARMAÇÃO DE ESCADA, DE UMA ESTRUTURA CONVENCIONAL DE CONCRETO ARMADO UTILIZANDO AÇO CA-50 DE 8,0 MM - MONTAGEM. AF_11/2020 | KG | 19.12
95946 | ARMAÇÃO DE ESCADA, DE UMA ESTRUTURA CONVENCIONAL DE CONCRETO ARMADO UTILIZANDO AÇO CA-50 DE 10,0 MM - MONTAGEM. AF_11/2020 | KG | 15.31
95947 | ARMAÇÃO DE ESCADA, DE UMA ESTRUTURA CONVENCIONAL DE CONCRETO ARMADO UTILIZANDO AÇO CA-50 DE 12,5 MM - MONTAGEM. AF_11/2020 | KG | 11.87
95948 | ARMAÇÃO DE ESCADA, DE UMA ESTRUTURA CONVENCIONAL DE CONCRETO ARMADO UTILIZANDO AÇO CA-50 DE 16,0 MM - MONTAGEM. AF_11/2020 | KG | 10.5
96544 | ARMAÇÃO DE BLOCO UTILIZANDO AÇO CA-50 DE 6,3 MM - MONTAGEM. AF_01/2024 | KG | 21.07
96545 | ARMAÇÃO DE BLOCO UTILIZANDO AÇO CA-50 DE 8 MM - MONTAGEM. AF_01/2024 | KG | 19.1
96546 | ARMAÇÃO DE BLOCO UTILIZANDO AÇO CA-50 DE 10 MM - MONTAGEM. AF_01/2024 | KG | 16.75
100064 | ARMAÇÃO DO SISTEMA DE PAREDES DE CONCRETO, EXECUTADA COMO ARMADURA POSITIVA DE LAJES, TELA Q-159. AF_06/2019 | KG | 11.05
100066 | ARMAÇÃO DO SISTEMA DE PAREDES DE CONCRETO, EXECUTADA COMO ARMADURA POSITIVA DE LAJES, TELA Q-196. AF_06/2019 | KG | 10.93
100067 | ARMAÇÃO DO SISTEMA DE PAREDES DE CONCRETO, EXECUTADA COMO REFORÇO, VERGALHÃO DE 5,0 MM DE DIÂMETRO. AF_06/2019 | KG | 14.44
100068 | ARMAÇÃO DO SISTEMA DE PAREDES DE CONCRETO, EXECUTADA COMO REFORÇO, VERGALHÃO DE 12,5 MM DE DIÂMETRO. AF_06/2019 | KG | 11.12
102920 | ARMAÇÃO DE CINTA DE ALVENARIA ESTRUTURAL; DIÂMETRO DE 12,5 MM. AF_09/2021 | KG | 10.06
102921 | ARMAÇÃO VERTICAL DE ALVENARIA ESTRUTURAL; DIÂMETRO DE 16,0 MM. AF_09/2021 | KG | 9.71
102922 | ARMAÇÃO DE VERGA E CONTRAVERGA DE ALVENARIA ESTRUTURAL; DIÂMETRO DE 16,0 MM. AF_09/2021 | KG | 10.72
102923 | ARMAÇÃO DE CINTA DE ALVENARIA ESTRUTURAL; DIÂMETRO DE 16,0 MM. AF_09/2021 | KG | 9.47
103088 | ARMAÇÃO DE VERGA E CONTRAVERGA DE ALVENARIA ESTRUTURAL; DIÂMETRO DE 12,5 MM. AF_09/2021 | KG | 12.09
104104 | ARMAÇÃO DE ESTRUTURAS DIVERSAS DE CONCRETO ARMADO, EXCETO VIGAS, PILARES, LAJES E FUNDAÇÕES, UTILIZANDO AÇO CA-50 DE 32,0 MM - MONTAGEM. AF_06/2022 | KG | 13.35
104105 | ARMAÇÃO DE PILAR OU VIGA DE ESTRUTURA CONVENCIONAL DE CONCRETO ARMADO UTILIZANDO AÇO CA-50 DE 32,0 MM. AF_06/2022 | KG | 13.36
104106 | ARMAÇÃO DE PILAR OU VIGA DE ESTRUTURA DE CONCRETO ARMADO EMBUTIDA EM ALVENARIA DE VEDAÇÃO UTILIZANDO AÇO CA-50 DE 16,0 MM - MONTAGEM. AF_06/2022 | KG | 12.26
104107 | ARMAÇÃO DE PILAR OU VIGA DE ESTRUTURA DE CONCRETO ARMADO EMBUTIDA EM ALVENARIA DE VEDAÇÃO UTILIZANDO AÇO CA-50 DE 12,5 MM - MONTAGEM. AF_06/2022 | KG | 13.01
104108 | ARMAÇÃO DE PILAR OU VIGA DE ESTRUTURA DE CONCRETO ARMADO EMBUTIDA EM ALVENARIA DE VEDAÇÃO UTILIZANDO AÇO CA-50 DE 10,0 MM - MONTAGEM. AF_06/2022 | KG | 15.4
104109 | ARMAÇÃO DE PILAR OU VIGA DE ESTRUTURA DE CONCRETO ARMADO EMBUTIDA EM ALVENARIA DE VEDAÇÃO UTILIZANDO AÇO CA-50 DE 8,0 MM - MONTAGEM. AF_06/2022 | KG | 18.72
104110 | ARMAÇÃO DE PILAR OU VIGA DE ESTRUTURA DE CONCRETO ARMADO EMBUTIDA EM ALVENARIA DE VEDAÇÃO UTILIZANDO AÇO CA-50 DE 6,3 MM - MONTAGEM. AF_06/2022 | KG | 21.13
104111 | ARMAÇÃO DE PILAR OU VIGA DE ESTRUTURA DE CONCRETO ARMADO EMBUTIDA EM ALVENARIA DE VEDAÇÃO UTILIZANDO AÇO CA-60 DE 5,0 MM - MONTAGEM. AF_06/2022 | KG | 23.83
104915 | ARMAÇÃO DE BLOCO E SAPATA UTILIZANDO AÇO CA-50 DE 25 MM - MONTAGEM. AF_01/2024 | KG | 12.45
104917 | ARMAÇÃO DE SAPATA ISOLADA, VIGA BALDRAME E SAPATA CORRIDA UTILIZANDO AÇO CA-50 DE 6,3 MM - MONTAGEM. AF_01/2024 | KG | 18.37
104918 | ARMAÇÃO DE SAPATA ISOLADA, VIGA BALDRAME E SAPATA CORRIDA UTILIZANDO AÇO CA-50 DE 8 MM - MONTAGEM. AF_01/2024 | KG | 17.12
104919 | ARMAÇÃO DE SAPATA ISOLADA, VIGA BALDRAME E SAPATA CORRIDA UTILIZANDO AÇO CA-50 DE 10 MM - MONTAGEM. AF_01/2024 | KG | 15.31
104920 | ARMAÇÃO DE BLOCO, SAPATA ISOLADA, VIGA BALDRAME E SAPATA CORRIDA UTILIZANDO AÇO CA-50 DE 12,5 MM - MONTAGEM. AF_01/2024 | KG | 13.02
104921 | ARMAÇÃO DE BLOCO, SAPATA ISOLADA, VIGA BALDRAME E SAPATA CORRIDA UTILIZANDO AÇO CA-50 DE 16 MM - MONTAGEM. AF_01/2024 | KG | 12.28
104922 | ARMAÇÃO DE BLOCO, SAPATA ISOLADA E SAPATA CORRIDA UTILIZANDO AÇO CA-50 DE 20 MM - MONTAGEM. AF_01/2024 | KG | 13.58
89993 | GRAUTEAMENTO VERTICAL EM ALVENARIA ESTRUTURAL. AF_09/2021 | M3 | 1057.99
89994 | GRAUTEAMENTO DE CINTA INTERMEDIÁRIA OU DE CONTRAVERGA EM ALVENARIA ESTRUTURAL. AF_09/2021 | M3 | 895.44
89995 | GRAUTEAMENTO DE CINTA SUPERIOR OU DE VERGA EM ALVENARIA ESTRUTURAL. AF_09/2021 | M3 | 1016.41
90278 | GRAUTE FGK=15 MPA; TRAÇO 1:0,04:2,2:2,5 (EM MASSA SECA DE CIMENTO/CAL/AREIA GROSSA/BRITA 0) - PREPARO MECÂNICO COM BETONEIRA 400 L. AF_09/2021 | M3 | 505.53
90279 | GRAUTE FGK=20 MPA; TRAÇO 1:0,04:1,8:2,1 (EM MASSA SECA DE CIMENTO/ CAL/ AREIA GROSSA/ BRITA 0) - PREPARO MECÂNICO COM BETONEIRA 400 L. AF_09/2021 | M3 | 554.53
90280 | GRAUTE FGK=25 MPA; TRAÇO 1:0,02:1,3:1,6 (EM MASSA SECA DE CIMENTO/ CAL/ AREIA GROSSA/ BRITA 0) - PREPARO MECÂNICO COM BETONEIRA 400 L. AF_09/2021 | M3 | 606.61
90281 | GRAUTE FGK=30 MPA; TRAÇO 1:0,02:0,9:1,2 (EM MASSA SECA DE CIMENTO/ CAL/ AREIA GROSSA/ BRITA 0) - PREPARO MECÂNICO COM BETONEIRA 400 L. AF_09/2021 | M3 | 694.05
90282 | GRAUTE FGK=15 MPA; TRAÇO 1:2,2:2,5:0,3 (EM MASSA SECA DE CIMENTO/ AREIA GROSSA/ BRITA 0/ ADITIVO) - PREPARO MECÂNICO COM BETONEIRA 400 L. AF_09/2021 | M3 | 492.52
90283 | GRAUTE FGK=20 MPA; TRAÇO 1:1,8:2,1:0,4 (EM MASSA SECA DE CIMENTO/ AREIA GROSSA/ BRITA 0/ ADITIVO) - PREPARO MECÂNICO COM BETONEIRA 400 L. AF_09/2021 | M3 | 540.91
90284 | GRAUTE FGK=25 MPA; TRAÇO 1:1,3:1,6:0,4 (EM MASSA SECA DE CIMENTO/ AREIA GROSSA/ BRITA 0/ ADITIVO) - PREPARO MECÂNICO COM BETONEIRA 400 L. AF_09/2021 | M3 | 597.12
90285 | GRAUTE FGK=30 MPA; TRAÇO 1:0,9:1,2:0,6 (EM MASSA SECA DE CIMENTO/ AREIA GROSSA/ BRITA 0/ ADITIVO) - PREPARO MECÂNICO COM BETONEIRA 400 L. AF_09/2021 | M3 | 689.04
94962 | CONCRETO MAGRO PARA LASTRO, TRAÇO 1:4,5:4,5 (EM MASSA SECA DE CIMENTO/ AREIA MÉDIA/ BRITA 1) - PREPARO MECÂNICO COM BETONEIRA 400 L. AF_05/2021 | M3 | 392.29
94963 | CONCRETO FCK = 15MPA, TRAÇO 1:3,4:3,5 (EM MASSA SECA DE CIMENTO/ AREIA MÉDIA/ BRITA 1) - PREPARO MECÂNICO COM BETONEIRA 400 L. AF_05/2021 | M3 | 430.1
94964 | CONCRETO FCK = 20MPA, TRAÇO 1:2,7:3 (EM MASSA SECA DE CIMENTO/ AREIA MÉDIA/ BRITA 1) - PREPARO MECÂNICO COM BETONEIRA 400 L. AF_05/2021 | M3 | 469.3
94965 | CONCRETO FCK = 25MPA, TRAÇO 1:2,3:2,7 (EM MASSA SECA DE CIMENTO/ AREIA MÉDIA/ BRITA 1) - PREPARO MECÂNICO COM BETONEIRA 400 L. AF_05/2021 | M3 | 483.85
94966 | CONCRETO FCK = 30MPA, TRAÇO 1:2,1:2,5 (EM MASSA SECA DE CIMENTO/ AREIA MÉDIA/ BRITA 1) - PREPARO MECÂNICO COM BETONEIRA 400 L. AF_05/2021 | M3 | 498.46
94967 | CONCRETO FCK = 40MPA, TRAÇO 1:1,6:1,9 (EM MASSA SECA DE CIMENTO/ AREIA MÉDIA/ BRITA 1) - PREPARO MECÂNICO COM BETONEIRA 400 L. AF_05/2021 | M3 | 562.75
94968 | CONCRETO MAGRO PARA LASTRO, TRAÇO 1:4,5:4,5 (EM MASSA SECA DE CIMENTO/ AREIA MÉDIA/ BRITA 1) - PREPARO MECÂNICO COM BETONEIRA 600 L. AF_05/2021 | M3 | 386.62
94969 | CONCRETO FCK = 15MPA, TRAÇO 1:3,4:3,5 (EM MASSA SECA DE CIMENTO/ AREIA MÉDIA/ BRITA 1) - PREPARO MECÂNICO COM BETONEIRA 600 L. AF_05/2021 | M3 | 420.89
94970 | CONCRETO FCK = 20MPA, TRAÇO 1:2,7:3 (EM MASSA SECA DE CIMENTO/ AREIA MÉDIA/ BRITA 1) - PREPARO MECÂNICO COM BETONEIRA 600 L. AF_05/2021 | M3 | 451.91
94971 | CONCRETO FCK = 25MPA, TRAÇO 1:2,3:2,7 (EM MASSA SECA DE CIMENTO/ AREIA MÉDIA/ BRITA 1) - PREPARO MECÂNICO COM BETONEIRA 600 L. AF_05/2021 | M3 | 474.17
94972 | CONCRETO FCK = 30MPA, TRAÇO 1:2,1:2,5 (EM MASSA SECA DE CIMENTO/ AREIA MÉDIA/ BRITA 1) - PREPARO MECÂNICO COM BETONEIRA 600 L. AF_05/2021 | M3 | 488.83
94973 | CONCRETO FCK = 40MPA, TRAÇO 1:1,6:1,9 (EM MASSA SECA DE CIMENTO/ AREIA MÉDIA/ BRITA 1) - PREPARO MECÂNICO COM BETONEIRA 600 L. AF_05/2021 | M3 | 550.52
94974 | CONCRETO MAGRO PARA LASTRO, TRAÇO 1:4,5:4,5 (EM MASSA SECA DE CIMENTO/ AREIA MÉDIA/ BRITA 1) - PREPARO MANUAL. AF_05/2021 | M3 | 448.26
94975 | CONCRETO FCK = 15MPA, TRAÇO 1:3,4:3,5 (EM MASSA SECA DE CIMENTO/ AREIA MÉDIA/ BRITA 1) - PREPARO MANUAL. AF_05/2021 | M3 | 481.26
96555 | CONCRETAGEM DE BLOCO DE COROAMENTO OU VIGA BALDRAME, FCK 30 MPA, COM USO DE JERICA - LANÇAMENTO, ADENSAMENTO E ACABAMENTO. AF_01/2024 | M3 | 712.39
96556 | CONCRETAGEM DE SAPATA, FCK 30 MPA, COM USO DE JERICA - LANÇAMENTO, ADENSAMENTO E ACABAMENTO. AF_01/2024 | M3 | 879.06
96557 | CONCRETAGEM DE BLOCO DE COROAMENTO OU VIGA BALDRAME, FCK 30 MPA, COM USO DE BOMBA - LANÇAMENTO, ADENSAMENTO E ACABAMENTO. AF_01/2024 | M3 | 845.1
96558 | CONCRETAGEM DE SAPATA, FCK 30 MPA, COM USO DE BOMBA - LANÇAMENTO, ADENSAMENTO E ACABAMENTO. AF_01/2024 | M3 | 882.23
99235 | CONCRETAGEM DE EDIFICAÇÕES (PAREDES E LAJES) FEITAS COM SISTEMA DE FÔRMAS MANUSEÁVEIS, COM CONCRETO USINADO AUTOADENSÁVEL FCK 25 MPA - LANÇAMENTO E ACABAMENTO. AF_09/2024 | M3 | 771.12
99431 | CONCRETAGEM DE LAJES EM EDIFICAÇÕES UNIFAMILIARES FEITAS COM SISTEMA DE FÔRMAS MANUSEÁVEIS, COM CONCRETO USINADO BOMBEÁVEL FCK 25 MPA - LANÇAMENTO, ADENSAMENTO E ACABAMENTO. AF_09/2024 | M3 | 859.23
99432 | CONCRETAGEM DE PAREDES EM EDIFICAÇÕES UNIFAMILIARES FEITAS COM SISTEMA DE FÔRMAS MANUSEÁVEIS, COM CONCRETO USINADO BOMBEÁVEL FCK 25 MPA - LANÇAMENTO, ADENSAMENTO E ACABAMENTO. AF_09/2024 | M3 | 839.95
99433 | CONCRETAGEM DE PLATIBANDA EM EDIFICAÇÕES UNIFAMILIARES FEITAS COM SISTEMA DE FÔRMAS MANUSEÁVEIS, COM CONCRETO USINADO BOMBEÁVEL FCK 25 MPA - LANÇAMENTO, ADENSAMENTO E ACABAMENTO. AF_09/2024 | M3 | 910.05
99434 | CONCRETAGEM DE LAJES EM EDIFICAÇÕES MULTIFAMILIARES FEITAS COM SISTEMA DE FÔRMAS MANUSEÁVEIS, COM CONCRETO USINADO BOMBEÁVEL FCK 25 MPA - LANÇAMENTO, ADENSAMENTO E ACABAMENTO. AF_09/2024 | M3 | 863.28
99435 | CONCRETAGEM DE PAREDES EM EDIFICAÇÕES MULTIFAMILIARES FEITAS COM SISTEMA DE FÔRMAS MANUSEÁVEIS, COM CONCRETO USINADO BOMBEÁVEL FCK 25 MPA - LANÇAMENTO, ADENSAMENTO E ACABAMENTO. AF_09/2024 | M3 | 842.86
99436 | CONCRETAGEM DE PLATIBANDA EM EDIFICAÇÕES MULTIFAMILIARES FEITAS COM SISTEMA DE FÔRMAS MANUSEÁVEIS, COM CONCRETO USINADO BOMBEÁVEL FCK 25 MPA - LANÇAMENTO, ADENSAMENTO E ACABAMENTO. AF_09/2024 | M3 | 933.18
99437 | CONCRETAGEM DE PLATIBANDA EM EDIFICAÇÕES UNIFAMILIARES FEITAS COM SISTEMA DE FÔRMAS MANUSEÁVEIS, COM CONCRETO USINADO AUTOADENSÁVEL FCK 25 MPA - LANÇAMENTO E ACABAMENTO. AF_09/2024 | M3 | 819.87
99438 | CONCRETAGEM DE PLATIBANDA EM EDIFICAÇÕES MULTIFAMILIARES FEITAS COM SISTEMA DE FÔRMAS MANUSEÁVEIS, COM CONCRETO USINADO AUTOADENSÁVEL FCK 25 MPA - LANÇAMENTO E ACABAMENTO. AF_09/2024 | M3 | 827.57
99439 | CONCRETAGEM DE EDIFICAÇÕES (PAREDES E LAJES) FEITAS COM SISTEMA DE FÔRMAS MANUSEÁVEIS, COM CONCRETO USINADO BOMBEÁVEL FCK 25 MPA - LANÇAMENTO, ADENSAMENTO E ACABAMENTO. AF_09/2024 | M3 | 848.55
102473 | CONCRETO MAGRO PARA LASTRO, TRAÇO 1:4,5:4,5 (EM MASSA SECA DE CIMENTO/ AREIA MÉDIA/ SEIXO ROLADO) - PREPARO MECÂNICO COM BETONEIRA 400 L. AF_05/2021 | M3 | 591.66
102474 | CONCRETO FCK = 15MPA, TRAÇO 1:3,4:3,4 (EM MASSA SECA DE CIMENTO/ AREIA MÉDIA/ SEIXO ROLADO) - PREPARO MECÂNICO COM BETONEIRA 400 L. AF_05/2021 | M3 | 624.22
102475 | CONCRETO FCK = 20MPA, TRAÇO 1:2,6:2,9 (EM MASSA SECA DE CIMENTO/ AREIA MÉDIA/ SEIXO ROLADO) - PREPARO MECÂNICO COM BETONEIRA 400 L. AF_05/2021 | M3 | 669.97
102476 | CONCRETO FCK = 25MPA, TRAÇO 1:2,2:2,5 (EM MASSA SECA DE CIMENTO/ AREIA MÉDIA/ SEIXO ROLADO) - PREPARO MECÂNICO COM BETONEIRA 400 L. AF_05/2021 | M3 | 680.99
102477 | CONCRETO FCK = 30MPA, TRAÇO 1:1,9:2,3 (EM MASSA SECA DE CIMENTO/ AREIA MÉDIA/ SEIXO ROLADO) - PREPARO MECÂNICO COM BETONEIRA 400 L. AF_05/2021 | M3 | 716.91
102478 | CONCRETO FCK = 40MPA, TRAÇO 1:1,4:1,8 (EM MASSA SECA DE CIMENTO/ AREIA MÉDIA/ SEIXO ROLADO) - PREPARO MECÂNICO COM BETONEIRA 400 L. AF_05/2021 | M3 | 757.72
102479 | CONCRETO MAGRO PARA LASTRO, TRAÇO 1:4,5:4,5 (EM MASSA SECA DE CIMENTO/ AREIA MÉDIA/ SEIXO ROLADO) - PREPARO MECÂNICO COM BETONEIRA 600 L. AF_05/2021 | M3 | 586.89
102480 | CONCRETO FCK = 15MPA, TRAÇO 1:3,4:3,4 (EM MASSA SECA DE CIMENTO/ AREIA MÉDIA/ SEIXO ROLADO) - PREPARO MECÂNICO COM BETONEIRA 600 L. AF_05/2021 | M3 | 615.67
102481 | CONCRETO FCK = 20MPA, TRAÇO 1:2,6:2,9 (EM MASSA SECA DE CIMENTO/ AREIA MÉDIA/ SEIXO ROLADO) - PREPARO MECÂNICO COM BETONEIRA 600 L. AF_05/2021 | M3 | 653.33
102482 | CONCRETO FCK = 25MPA, TRAÇO 1:2,2:2,5 (EM MASSA SECA DE CIMENTO/ AREIA MÉDIA/ SEIXO ROLADO) - PREPARO MECÂNICO COM BETONEIRA 600 L. AF_05/2021 | M3 | 676.3
102483 | CONCRETO FCK = 30MPA, TRAÇO 1:1,9:2,3 (EM MASSA SECA DE CIMENTO/ AREIA MÉDIA/ SEIXO ROLADO) - PREPARO MECÂNICO COM BETONEIRA 600 L. AF_05/2021 | M3 | 706.74
102484 | CONCRETO FCK = 40MPA, TRAÇO 1:1,4:1,8 (EM MASSA SECA DE CIMENTO/ AREIA MÉDIA/ SEIXO ROLADO) - PREPARO MECÂNICO COM BETONEIRA 600 L. AF_05/2021 | M3 | 755.24
102485 | CONCRETO MAGRO PARA LASTRO, TRAÇO 1:4,5:4,5 (EM MASSA SECA DE CIMENTO/ AREIA MÉDIA/ SEIXO ROLADO) - PREPARO MANUAL. AF_05/2021 | M3 | 652.14
102486 | CONCRETO FCK = 15MPA, TRAÇO 1:3,4:3,4 (EM MASSA SECA DE CIMENTO/ AREIA MÉDIA/ SEIXO ROLADO) - PREPARO MANUAL. AF_05/2021 | M3 | 677.09
102487 | CONCRETO CICLÓPICO FCK = 15MPA, 30% PEDRA DE MÃO EM VOLUME REAL, INCLUSIVE LANÇAMENTO. AF_05/2021 | M3 | 612.32
103183 | CONCRETAGEM DE ESCADAS EM EDIFICAÇÕES MULTIFAMILIARES FEITAS COM SISTEMA DE FÔRMAS MANUSEÁVEIS COM CONCRETO USINADO BOMBEÁVEL, FCK 25 MPA - LANÇAMENTO, ADENSAMENTO E ACABAMENTO. AF_09/2024 | M3 | 929.11
103184 | CONCRETAGEM DE ESCADAS EM EDIFICAÇÕES MULTIFAMILIARES FEITAS COM SISTEMA DE FÔRMAS MANUSEÁVEIS COM CONCRETO USINADO AUTOADENSÁVEL, FCK 25 MPA - LANÇAMENTO E ACABAMENTO. AF_09/2024 | M3 | 794.49
103669 | CONCRETAGEM DE PILARES, FCK = 25 MPA, COM USO DE BALDES - LANÇAMENTO, ADENSAMENTO E ACABAMENTO. AF_02/2022 | M3 | 1094.02
103670 | LANÇAMENTO COM USO DE BALDES, ADENSAMENTO E ACABAMENTO DE CONCRETO EM ESTRUTURAS. AF_02/2022 | M3 | 334.66
103671 | CONCRETAGEM DE PILARES, FCK = 25 MPA, COM USO DE GRUA - LANÇAMENTO, ADENSAMENTO E ACABAMENTO. AF_02/2022 | M3 | 813.62
103672 | CONCRETAGEM DE PILARES, FCK = 25 MPA, COM USO DE BOMBA - LANÇAMENTO, ADENSAMENTO E ACABAMENTO. AF_02/2022_PS | M3 | 762.12
103673 | LANÇAMENTO COM USO DE BOMBA, ADENSAMENTO E ACABAMENTO DE CONCRETO EM ESTRUTURAS. AF_02/2022 | M3 | 46.47
103674 | CONCRETAGEM DE VIGAS E LAJES, FCK=25 MPA, PARA LAJES PREMOLDADAS COM USO DE BOMBA - LANÇAMENTO, ADENSAMENTO E ACABAMENTO. AF_02/2022_PS | M3 | 785.37
103675 | CONCRETAGEM DE VIGAS E LAJES, FCK=25 MPA, PARA LAJES MACIÇAS OU NERVURADAS COM USO DE BOMBA - LANÇAMENTO, ADENSAMENTO E ACABAMENTO. AF_02/2022_PS | M3 | 763.11
103676 | CONCRETAGEM DE VIGAS E LAJES, FCK=25 MPA, PARA LAJES PREMOLDADAS COM JERICAS EM ELEVADOR DE CABO EM EDIFICAÇÃO DE MULTIPAVIMENTOS ATÉ 16 ANDARES - LANÇAMENTO, ADENSAMENTO E ACABAMENTO. AF_02/2022 | M3 | 1152.82
103677 | CONCRETAGEM DE VIGAS E LAJES, FCK=25 MPA, PARA LAJES MACIÇAS OU NERVURADAS COM JERICAS EM ELEVADOR DE CABO EM EDIFICAÇÃO DE MULTIPAVIMENTOS ATÉ 16 ANDARES - LANÇAMENTO, ADENSAMENTO E ACABAMENTO. AF_02/2022 | M3 | 963.29
103678 | CONCRETAGEM DE VIGAS E LAJES, FCK=25 MPA, PARA LAJES PREMOLDADAS COM JERICAS EM CREMALHEIRA EM EDIFICAÇÃO DE MULTIPAVIMENTOS ATÉ 16 ANDARES - LANÇAMENTO, ADENSAMENTO E ACABAMENTO. AF_02/2022 | M3 | 1045.96
103679 | CONCRETAGEM DE VIGAS E LAJES, FCK=25 MPA, PARA LAJES MACIÇAS OU NERVURADAS COM JERICAS EM CREMALHEIRA EM EDIFICAÇÃO DE MULTIPAVIMENTOS ATÉ 16 ANDARES - LANÇAMENTO, ADENSAMENTO E ACABAMENTO. AF_02/2022 | M3 | 915.78
103680 | CONCRETAGEM DE VIGAS E LAJES, FCK=25 MPA, PARA LAJES PREMOLDADAS COM GRUA DE CAÇAMBA DE 350 L EM EDIFICAÇÃO DE MULTIPAVIMENTOS ATÉ 16 ANDARES - LANÇAMENTO, ADENSAMENTO E ACABAMENTO. AF_02/2022 | M3 | 972.42
103681 | CONCRETAGEM DE VIGAS E LAJES, FCK=25 MPA, PARA LAJES MACIÇAS OU NERVURADAS COM GRUA DE CAÇAMBA DE 500 L EM EDIFICAÇÃO DE MULTIPAVIMENTOS ATÉ 16 ANDARES - LANÇAMENTO, ADENSAMENTO E ACABAMENTO. AF_02/2022 | M3 | 843.2
103682 | CONCRETAGEM DE VIGAS E LAJES, FCK=25 MPA, PARA QUALQUER TIPO DE LAJE COM BALDES EM EDIFICAÇÃO TÉRREA - LANÇAMENTO, ADENSAMENTO E ACABAMENTO. AF_02/2022 | M3 | 1111.09
103683 | CONCRETAGEM DE VIGAS E LAJES, FCK=25 MPA, PARA QUALQUER TIPO DE LAJE COM BALDES EM EDIFICAÇÃO DE MULTIPAVIMENTOS ATÉ 04 ANDARES - LANÇAMENTO, ADENSAMENTO E ACABAMENTO. AF_02/2022 | M3 | 1433.15
103684 | CONCRETAGEM DE RESERVATÓRIOS, FCK=25 MPA, COM USO DE BOMBA - LANÇAMENTO, ADENSAMENTO E ACABAMENTO. AF_02/2022_PS | M3 | 782.31
103685 | CONCRETAGEM DE MURETAS, FCK=25 MPA, COM USO DE BOMBA - LANÇAMENTO, ADENSAMENTO E ACABAMENTO. AF_02/2022_PS | M3 | 768.4
103686 | CONCRETAGEM DE ESCADAS, FCK=25 MPA, COM USO DE BOMBA - LANÇAMENTO, ADENSAMENTO E ACABAMENTO. AF_02/2022_PS | M3 | 837.8
103687 | CONCRETAGEM DE PILARES, FCK=25 MPA, COM USO DE JERICAS EM ELEVADOR DE CABO - LANÇAMENTO, ADENSAMENTO E ACABAMENTO. AF_02/2022 | M3 | 1229.18
103688 | CONCRETAGEM DE PILARES, FCK=25 MPA, COM USO DE JERICAS EM CREMALHEIRA - LANÇAMENTO, ADENSAMENTO E ACABAMENTO. AF_02/2022 | M3 | 956.77
104916 | ARMAÇÃO DE SAPATA ISOLADA, VIGA BALDRAME E SAPATA CORRIDA UTILIZANDO AÇO CA-60 DE 5 MM - MONTAGEM. AF_01/2024 | KG | 19.65
104923 | CONCRETAGEM DE SAPATA CORRIDA, FCK 30 MPA, COM USO DE JERICA - LANÇAMENTO, ADENSAMENTO E ACABAMENTO. AF_01/2024 | M3 | 771.14
104924 | CONCRETAGEM DE SAPATA CORRIDA, FCK 30 MPA, COM USO DE BOMBA - LANÇAMENTO, ADENSAMENTO E ACABAMENTO. AF_01/2024 | M3 | 872.31
101963 | LAJE PRÉ-MOLDADA UNIDIRECIONAL, BIAPOIADA, PARA PISO, ENCHIMENTO EM CERÂMICA, VIGOTA CONVENCIONAL, ALTURA TOTAL DA LAJE (ENCHIMENTO+CAPA) = (8+4). AF_11/2020_PA | M2 | 191.94
101964 | LAJE PRÉ-MOLDADA UNIDIRECIONAL, BIAPOIADA, PARA FORRO, ENCHIMENTO EM CERÂMICA, VIGOTA CONVENCIONAL, ALTURA TOTAL DA LAJE (ENCHIMENTO+CAPA) = (8+3). AF_11/2020_PA | M2 | 178.24
101165 | ALVENARIA DE EMBASAMENTO COM BLOCO ESTRUTURAL DE CONCRETO, DE 14X19X29CM E ARGAMASSA DE ASSENTAMENTO COM PREPARO EM BETONEIRA. AF_05/2020 | M3 | 1010.41
101166 | ALVENARIA DE EMBASAMENTO COM BLOCO ESTRUTURAL DE CERÂMICA, DE 14X19X29CM E ARGAMASSA DE ASSENTAMENTO COM PREPARO EM BETONEIRA. AF_05/2020 | M3 | 614.58
98575 | TRATAMENTO DE JUNTA DE DILATAÇÃO, COM TARUGO DE POLIETILENO E SELANTE PU, INCLUSO PREENCHIMENTO COM ESPUMA EXPANSIVA PU. AF_09/2023 | M | 70.01
98576 | TRATAMENTO DE JUNTA DE DILATAÇÃO COM MANTA ASFÁLTICA ADERIDA COM MAÇARICO. AF_09/2023 | M | 25.86
98577 | TRATAMENTO DE JUNTA SERRADA, COM TARUGO DE POLIETILENO E SELANTE À BASE DE SILICONE. AF_09/2023 | M | 49.79
93184 | VERGA PRÉ-MOLDADA COM ATÉ 1,5 M DE VÃO, ESPESSURA DE *20* CM. AF_03/2024 | M | 29.61
93187 | VERGA MOLDADA IN LOCO EM CONCRETO, ESPESSURA DE *20* CM. AF_03/2024 | M | 80.01
93191 | VERGA MOLDADA IN LOCO COM UTILIZAÇÃO DE BLOCOS CANALETA, ESPESSURA DE *20* CM. AF_03/2024 | M | 72.36
93194 | CONTRAVERGA PRÉ-MOLDADA, ESPESSURA DE *20* CM. AF_03/2024 | M | 28.83
93197 | CONTRAVERGA MOLDADA IN LOCO EM CONCRETO, ESPESSURA DE *20* CM. AF_03/2024 | M | 59.45
93199 | CONTRAVERGA MOLDADA IN LOCO COM UTILIZAÇÃO DE BLOCOS CANALETA, ESPESSURA DE *20* CM. AF_03/2024 | M | 51.5
93200 | FIXAÇÃO (ENCUNHAMENTO) DE ALVENARIA DE VEDAÇÃO COM ARGAMASSA APLICADA COM BISNAGA. AF_03/2024 | M | 12.52
93202 | FIXAÇÃO (ENCUNHAMENTO) DE ALVENARIA DE VEDAÇÃO COM TIJOLO MACIÇO. AF_03/2024 | M | 27.54
93203 | FIXAÇÃO (ENCUNHAMENTO) DE ALVENARIA DE VEDAÇÃO COM ESPUMA DE POLIURETANO EXPANSIVA. AF_03/2024 | M | 15.38
93205 | CINTA DE AMARRAÇÃO DE ALVENARIA MOLDADA IN LOCO COM UTILIZAÇÃO DE BLOCOS CANALETA, ESPESSURA DE *20* CM. AF_03/2024 | M | 71.5
105021 | VERGA PRÉ-MOLDADA COM ATÉ 1,5 M DE VÃO, ESPESSURA DE *15* CM. AF_03/2024 | M | 25.9
105022 | VERGA PRÉ-MOLDADA COM ATÉ 1,5 M DE VÃO, ESPESSURA DE *10* CM. AF_03/2024 | M | 22.91
105023 | VERGA MOLDADA IN LOCO EM CONCRETO, ESPESSURA DE *15* CM. AF_03/2024 | M | 68.23
105024 | VERGA MOLDADA IN LOCO EM CONCRETO, ESPESSURA DE *10* CM. AF_03/2024 | M | 56.42
105025 | VERGA MOLDADA IN LOCO COM UTILIZAÇÃO DE BLOCOS CANALETA, ESPESSURA DE *15* CM. AF_03/2024 | M | 60.17
105026 | VERGA MOLDADA IN LOCO COM UTILIZAÇÃO DE BLOCOS CANALETA, ESPESSURA DE *10* CM. AF_03/2024 | M | 43.19
105027 | CONTRAVERGA PRÉ-MOLDADA, ESPESSURA DE *15* CM. AF_03/2024 | M | 25.5
105028 | CONTRAVERGA PRÉ-MOLDADA, ESPESSURA DE *10* CM. AF_03/2024 | M | 22.55
105029 | CONTRAVERGA MOLDADA IN LOCO EM CONCRETO, ESPESSURA DE *15* CM. AF_03/2024 | M | 51.64
105030 | CONTRAVERGA MOLDADA IN LOCO EM CONCRETO, ESPESSURA DE *10* CM. AF_03/2024 | M | 43.85
105031 | CONTRAVERGA MOLDADA IN LOCO COM UTILIZAÇÃO DE BLOCOS CANALETA, ESPESSURA DE *15* CM. AF_03/2024 | M | 48.7
105032 | CONTRAVERGA MOLDADA IN LOCO COM UTILIZAÇÃO DE BLOCOS CANALETA, ESPESSURA DE *10* CM. AF_03/2024 | M | 33.84
105033 | CINTA DE AMARRAÇÃO DE ALVENARIA MOLDADA IN LOCO COM UTILIZAÇÃO DE BLOCOS CANALETA, ESPESSURA DE *15* CM. AF_03/2024 | M | 59.75
105034 | CINTA DE AMARRAÇÃO DE ALVENARIA MOLDADA IN LOCO COM UTILIZAÇÃO DE BLOCOS CANALETA, ESPESSURA DE *10* CM. AF_03/2024 | M | 43.63
105035 | VERGA PRÉ-FABRICADA COM ATÉ 1,5 M DE VÃO, ESPESSURA DE *20* CM. AF_03/2024 | M | 71.2
105036 | VERGA PRÉ-FABRICADA COM ATÉ 1,5 M DE VÃO, ESPESSURA DE *15* CM. AF_03/2024 | M | 51.34
105037 | VERGA PRÉ-FABRICADA COM ATÉ 1,5 M DE VÃO, ESPESSURA DE *10* CM. AF_03/2024 | M | 34.74
105038 | CONTRAVERGA PRÉ-FABRICADA, ESPESSURA DE *20* CM. AF_03/2024 | M | 70.99
105039 | CONTRAVERGA PRÉ-FABRICADA, ESPESSURA DE *15* CM. AF_03/2024 | M | 51.11
105040 | CONTRAVERGA PRÉ-FABRICADA, ESPESSURA DE *10* CM. AF_03/2024 | M | 34.57
97733 | PEÇA RETANGULAR PRÉ-MOLDADA, VOLUME DE CONCRETO DE ATÉ 10 LITROS, TAXA DE AÇO APROXIMADA DE 30KG/M³. AF_03/2024 | M3 | 3721.6
97734 | PEÇA RETANGULAR PRÉ-MOLDADA, VOLUME DE CONCRETO DE 10 A 30 LITROS, TAXA DE AÇO APROXIMADA DE 30KG/M³. AF_03/2024 | M3 | 3228.09
97735 | PEÇA RETANGULAR PRÉ-MOLDADA, VOLUME DE CONCRETO DE 30 A 100 LITROS, TAXA DE AÇO APROXIMADA DE 30KG/M³. AF_03/2024 | M3 | 2624.94
97736 | PEÇA RETANGULAR PRÉ-MOLDADA, VOLUME DE CONCRETO ACIMA DE 100 LITROS, TAXA DE AÇO APROXIMADA DE 30KG/M³. AF_03/2024 | M3 | 1558.54
97737 | PEÇA RETANGULAR PRÉ-MOLDADA, VOLUME DE CONCRETO DE 30 A 70 LITROS, TAXA DE AÇO APROXIMADA DE 70KG/M³. AF_03/2024 | M3 | 3517.18
97738 | PEÇA CIRCULAR PRÉ-MOLDADA, VOLUME DE CONCRETO DE 10 A 30 LITROS, TAXA DE FIBRA DE POLIPROPILENO APROXIMADA DE 6 KG/M³. AF_03/2024_PS | M3 | 4343.68
97739 | PEÇA CIRCULAR PRÉ-MOLDADA, VOLUME DE CONCRETO DE 30 A 100 LITROS, TAXA DE AÇO APROXIMADA DE 30KG/M³. AF_03/2024 | M3 | 3118.53
97740 | PEÇA CIRCULAR PRÉ-MOLDADA, VOLUME DE CONCRETO ACIMA DE 100 LITROS, TAXA DE AÇO APROXIMADA DE 30KG/M³. AF_03/2024 | M3 | 2182.61
98615 | CONTENÇÃO EM CORTINA COM ESTACAS ESPAÇADAS COM 30 CM DE DIÂMETRO E PROFUNDIDADE MENOR OU IGUAL A 10 M. AF_06/2018 | M2 | 164.56
98616 | CONTENÇÃO EM CORTINA COM ESTACAS ESPAÇADAS COM 30 CM DE DIÂMETRO E PROFUNDIDADE MAIOR QUE 10 M E MENOR OU IGUAL A 15 M. AF_06/2018 | M2 | 131.33
98617 | CONTENÇÃO EM CORTINA COM ESTACAS ESPAÇADAS COM 30 CM DE DIÂMETRO E PROFUNDIDADE MAIOR QUE 15 M. AF_06/2018 | M2 | 122.13
98618 | CONTENÇÃO EM CORTINA COM ESTACAS ESPAÇADAS COM 40 CM DE DIÂMETRO E PROFUNDIDADE MENOR OU IGUAL A 10 M. AF_06/2018 | M2 | 167.27
98619 | CONTENÇÃO EM CORTINA COM ESTACAS ESPAÇADAS COM 40 CM DE DIÂMETRO E PROFUNDIDADE MAIOR QUE 10 M E MENOR OU IGUAL A 15 M. AF_06/2018 | M2 | 153.33
98620 | CONTENÇÃO EM CORTINA COM ESTACAS ESPAÇADAS COM 40 CM DE DIÂMETRO E PROFUNDIDADE MAIOR QUE 15 M. AF_06/2018 | M2 | 146.27
98621 | CONTENÇÃO EM CORTINA COM ESTACAS ESPAÇADAS COM 50 CM DE DIÂMETRO E PROFUNDIDADE MENOR OU IGUAL A 10 M. AF_06/2018 | M2 | 190.97
98622 | CONTENÇÃO EM CORTINA COM ESTACAS ESPAÇADAS COM 50 CM DE DIÂMETRO E PROFUNDIDADE MAIOR QUE 10 M E MENOR OU IGUAL A 15 M. AF_06/2018 | M2 | 179.72
98623 | CONTENÇÃO EM CORTINA COM ESTACAS ESPAÇADAS COM 50 CM DE DIÂMETRO E PROFUNDIDADE MAIOR QUE 15 M. AF_06/2018 | M2 | 173.99
98624 | CONTENÇÃO EM CORTINA COM ESTACAS ESPAÇADAS COM 60 CM DE DIÂMETRO E PROFUNDIDADE MENOR OU IGUAL A 10 M. AF_06/2018 | M2 | 216.58
98625 | CONTENÇÃO EM CORTINA COM ESTACAS ESPAÇADAS COM 60 CM DE DIÂMETRO E PROFUNDIDADE MAIOR QUE 10 M E MENOR OU IGUAL A 15 M. AF_06/2018 | M2 | 207.08
98626 | CONTENÇÃO EM CORTINA COM ESTACAS ESPAÇADAS COM 60 CM DE DIÂMETRO E PROFUNDIDADE MAIOR QUE 15 M. AF_06/2018 | M2 | 202.16
98627 | CONTENÇÃO EM CORTINA COM ESTACAS SECANTES COM 40 CM DE DIÂMETRO E PROFUNDIDADE MENOR OU IGUAL A 10 M. AF_06/2018 | M2 | 634.7
98628 | CONTENÇÃO EM CORTINA COM ESTACAS SECANTES COM 40 CM DE DIÂMETRO E PROFUNDIDADE MAIOR QUE 10 M E MENOR OU IGUAL A 15 M. AF_06/2018 | M2 | 544.07
98629 | CONTENÇÃO EM CORTINA COM ESTACAS SECANTES COM 40 CM DE DIÂMETRO E PROFUNDIDADE MAIOR QUE 15 M. AF_06/2018 | M2 | 498.58
98630 | CONTENÇÃO EM CORTINA COM ESTACAS SECANTES COM 50 CM DE DIÂMETRO E PROFUNDIDADE MENOR OU IGUAL A 10 M. AF_06/2018 | M2 | 664.21
98632 | CONTENÇÃO EM CORTINA COM ESTACAS SECANTES COM 50 CM DE DIÂMETRO E PROFUNDIDADE MAIOR QUE 15 M. AF_06/2018 | M2 | 555.81
98655 | EXECUÇÃO DE MURETA GUIA PARA CONTENÇÃO/ FUNDAÇÃO COM 30 CM DE ESPESSURA. AF_06/2018 | M | 746.43
98656 | EXECUÇÃO DE MURETA GUIA PARA CONTENÇÃO/ FUNDAÇÃO COM 40 CM DE ESPESSURA. AF_06/2018 | M | 758.47
98657 | EXECUÇÃO DE MURETA GUIA PARA CONTENÇÃO/ FUNDAÇÃO COM 50 CM DE ESPESSURA. AF_06/2018 | M | 770.52
98658 | EXECUÇÃO DE MURETA GUIA PARA CONTENÇÃO/ FUNDAÇÃO COM 60 CM DE ESPESSURA. AF_06/2018 | M | 782.55
98659 | EXECUÇÃO DE MURETA GUIA PARA CONTENÇÃO/ FUNDAÇÃO COM 80 CM DE ESPESSURA. AF_06/2018 | M | 806.65
98746 | SOLDA DE TOPO EM CHAPA/PERFIL/TUBO DE AÇO CHANFRADO, ESPESSURA=1/4''. AF_06/2018 | M | 71.17
98749 | SOLDA DE TOPO EM CHAPA/PERFIL/TUBO DE AÇO CHANFRADO, ESPESSURA=5/16''. AF_06/2018 | M | 82.16
98750 | SOLDA DE TOPO EM CHAPA/PERFIL/TUBO DE AÇO CHANFRADO, ESPESSURA=3/8''. AF_06/2018 | M | 95.19
98751 | SOLDA DE TOPO EM CHAPA/PERFIL/TUBO DE AÇO CHANFRADO, ESPESSURA=1/2''. AF_06/2018 | M | 129.09
98752 | SOLDA DE TOPO EM CHAPA/PERFIL/TUBO DE AÇO CHANFRADO, ESPESSURA=5/8''. AF_06/2018 | M | 169.49
98753 | SOLDA DE TOPO EM CHAPA/PERFIL/TUBO DE AÇO CHANFRADO, ESPESSURA=3/4''. AF_06/2018 | M | 219.41
100763 | VIGA METÁLICA EM PERFIL LAMINADO OU SOLDADO EM AÇO ESTRUTURAL, COM CONEXÕES PARAFUSADAS, INCLUSOS MÃO DE OBRA, TRANSPORTE E IÇAMENTO UTILIZANDO GUINDASTE - FORNECIMENTO E INSTALAÇÃO. AF_01/2020_PSA | KG | 16.23
100764 | VIGA METÁLICA EM PERFIL LAMINADO OU SOLDADO EM AÇO ESTRUTURAL, COM CONEXÕES SOLDADAS, INCLUSOS MÃO DE OBRA, TRANSPORTE E IÇAMENTO UTILIZANDO GUINDASTE - FORNECIMENTO E INSTALAÇÃO. AF_01/2020_PA | KG | 15.94
100765 | PILAR METÁLICO PERFIL LAMINADO/SOLDADO EM AÇO ESTRUTURAL, COM CONEXÕES PARAFUSADAS, INCLUSOS MÃO DE OBRA, TRANSPORTE E IÇAMENTO UTILIZANDO GUINDASTE - FORNECIMENTO E INSTALAÇÃO. AF_01/2020_PSA | KG | 14.07
100766 | PILAR METÁLICO PERFIL LAMINADO OU SOLDADO EM AÇO ESTRUTURAL, COM CONEXÕES SOLDADAS, INCLUSOS MÃO DE OBRA, TRANSPORTE E IÇAMENTO UTILIZANDO GUINDASTE - FORNECIMENTO E INSTALAÇÃO. AF_01/2020_PA | KG | 14.31
100767 | CONTRAVENTAMENTO COM CANTONEIRAS DE AÇO, ABAS IGUAIS, COM CONEXÕES PARAFUSADAS, INCLUSOS MÃO DE OBRA, TRANSPORTE E IÇAMENTO UTILIZANDO TALHA MANUAL, PARA EDIFÍCIOS DE ATÉ 2 PAVIMENTOS - FORNECIMENTO E INSTALAÇÃO. AF_01/2020_PSA | KG | 17.42
100768 | CONTRAVENTAMENTO COM CANTONEIRAS DE AÇO, ABAS IGUAIS, COM CONEXÕES SOLDADAS, INCLUSOS MÃO DE OBRA, TRANSPORTE E IÇAMENTO UTILIZANDO TALHA MANUAL, PARA EDIFÍCIOS DE ATÉ 2 PAVIMENTOS - FORNECIMENTO E INSTALAÇÃO. AF_01/2020_PA | KG | 16.48
100769 | CONTRAVENTAMENTO COM CANTONEIRAS DE AÇO, ABAS IGUAIS, COM CONEXÕES PARAFUSADAS, INCLUSOS MÃO DE OBRA, TRANSPORTE E IÇAMENTO UTILIZANDO GUINDASTE, PARA EDIFÍCIOS DE 3 A 5 PAVIMENTOS - FORNECIMENTO E INSTALAÇÃO. AF_01/2020_PSA | KG | 23.54
100770 | CONTRAVENTAMENTO COM CANTONEIRAS DE AÇO, ABAS IGUAIS, COM CONEXÕES SOLDADAS, INCLUSOS MÃO DE OBRA, TRANSPORTE E IÇAMENTO UTILIZANDO GUINDASTE, PARA EDIFÍCIOS DE 3 A 5 PAVIMENTOS - FORNECIMENTO E INSTALAÇÃO. AF_01/2020_PA | KG | 22.4
100771 | CONTRAVENTAMENTO COM CANTONEIRAS DE AÇO, ABAS IGUAIS, COM CONEXÕES PARAFUSADAS, INCLUSOS MÃO DE OBRA, TRANSPORTE E IÇAMENTO UTILIZANDO GRUA, PARA EDIFÍCIOS DE 6 A 10 PAVIMENTOS - FORNECIMENTO E INSTALAÇÃO. AF_01/2020_PSA | KG | 18.13
100772 | CONTRAVENTAMENTO COM CANTONEIRAS DE AÇO, ABAS IGUAIS, COM CONEXÕES SOLDADAS, INCLUSOS MÃO DE OBRA, TRANSPORTE E IÇAMENTO UTILIZANDO GRUA, PARA EDIFÍCIOS DE 6 A 10 PAVIMENTOS - FORNECIMENTO E INSTALAÇÃO. AF_01/2020_PA | KG | 17.1
100773 | ESTRUTURA TRELIÇADA DE COBERTURA, TIPO ARCO, COM LIGAÇÕES SOLDADAS, INCLUSOS PERFIS METÁLICOS, CHAPAS METÁLICAS, MÃO DE OBRA E TRANSPORTE COM GUINDASTE - FORNECIMENTO E INSTALAÇÃO. AF_01/2020_PSA | KG | 19.5
100774 | ESTRUTURA TRELIÇADA DE COBERTURA, TIPO SHED, COM LIGAÇÕES SOLDADAS, INCLUSOS PERFIS METÁLICOS, CHAPAS METÁLICAS, MÃO DE OBRA E TRANSPORTE COM GUINDASTE - FORNECIMENTO E INSTALAÇÃO. AF_01/2020_PSA | KG | 11.49
100775 | ESTRUTURA TRELIÇADA DE COBERTURA, TIPO FINK, COM LIGAÇÕES SOLDADAS, INCLUSOS PERFIS METÁLICOS, CHAPAS METÁLICAS, MÃO DE OBRA E TRANSPORTE COM GUINDASTE - FORNECIMENTO E INSTALAÇÃO. AF_01/2020_PSA | KG | 13
100776 | ESTRUTURA TRELIÇADA DE COBERTURA, TIPO ARCO, COM LIGAÇÕES PARAFUSADAS, INCLUSOS PERFIS METÁLICOS, CHAPAS METÁLICAS, MÃO DE OBRA E TRANSPORTE COM GUINDASTE - FORNECIMENTO E INSTALAÇÃO. AF_01/2020_PSA | KG | 19.63
100777 | ESTRUTURA TRELIÇADA DE COBERTURA, TIPO SHED, COM LIGAÇÕES PARAFUSADAS, INCLUSOS PERFIS METÁLICOS, CHAPAS METÁLICAS, MÃO DE OBRA E TRANSPORTE COM GUINDASTE - FORNECIMENTO E INSTALAÇÃO. AF_01/2020_PSA | KG | 11.44
100778 | ESTRUTURA TRELIÇADA DE COBERTURA, TIPO FINK, COM LIGAÇÕES PARAFUSADAS, INCLUSOS PERFIS METÁLICOS, CHAPAS METÁLICAS, MÃO DE OBRA E TRANSPORTE COM GUINDASTE - FORNECIMENTO E INSTALAÇÃO. AF_01/2020_PSA | KG | 12.96
103795 | FABRICAÇÃO, MONTAGEM E DESMONTAGEM DE FÔRMA PARA ESCADA HIDRÁULICA, EM CHAPA DE MADEIRA COMPENSADA RESINADA, E = 17 MM, 3 UTILIZAÇÕES. AF_08/2022 | M2 | 93.19
103796 | FABRICAÇÃO, MONTAGEM E DESMONTAGEM DE FÔRMA PARA BACIA DE DISSIPAÇÃO, EM MADEIRA SERRADA, E = 25 MM, 2 UTILIZAÇÕES. AF_08/2022 | M2 | 60.07
103797 | ARMAÇÃO DE DESCIDA D'ÁGUA UTILIZANDO AÇO CA-60 DE 5 MM - MONTAGEM. AF_08/2022 | KG | 19.13
103798 | CONCRETAGEM DE DISSIPADOR DE ENERGIA, CONCRETO USINADO, FCK = 20 MPA, COM USO DE BOMBA - LANÇAMENTO, ADENSAMENTO E ACABAMENTO. AF_08/2022 | M3 | 764.21
103799 | PEDRA DE MÃO FIXADA COM CONCRETO PARA BACIA DE DISSIPAÇÃO, 40% DE CONCRETO EM VOLUME, FCK = 20 MPA, COM USO DE JERICA E PREPARO EM BETONEIRA DE 600 L - AREIA, BRITA E PEDRA DE MÃO COMERCIAIS - LANÇAMENTO, ADENSAMENTO E ACABAMENTO. AF_08/2022 | M3 | 461.33
103800 | PEDRA ARGAMASSADA COM CIMENTO E AREIA 1:3, 40% DE ARGAMASSA EM VOLUME - AREIA E PEDRA DE MÃO COMERCIAIS - FORNECIMENTO E ASSENTAMENTO. AF_08/2022 | M3 | 531.83
103801 | CONCRETAGEM DE DISSIPADOR DE ENERGIA, FCK = 20 MPA, COM USO DE JERICAS E PREPARO EM BETONEIRA DE 600 L - AREIA E BRITA COMERCIAIS - LANÇAMENTO, ADENSAMENTO E ACABAMENTO. AF_08/2022 | M3 | 644.63
103925 | ESCADA HIDRÁULICA, LARGURA ATÉ 1M, TIPO DESCIDA D'ÁGUA DE CORTE OU ATERRO EM DEGRAUS (DCD 02, 04 E DAD 02), EM CONCRETO USINADO, FCK = 20 MPA, LANÇADO COM BOMBA, INCLUINDO ARMAÇÃO, MATERIAIS E FÔRMAS (3 UTILIZAÇÕES). AF_08/2022 | M3 | 1939.9
103926 | ESCADA HIDRÁULICA, LARGURA DE 1 A 4,1 M, TIPO DESCIDA D'ÁGUA DE ATERRO EM DEGRAUS (DAD 04, 06, 08, 10, 12, 14, 16, 18), EM CONCRETO USINADO, FCK = 20 MPA, LANÇADO COM BOMBA, INCLUINDO ARMAÇÃO, MATERIAIS E FÔRMAS (3 UTILIZAÇÕES). AF_08/2022 | M3 | 1574.45
103928 | BACIA DE DISSIPAÇÃO, TIPO BACIA EM PEDRA DE MÃO ARGAMASSADA (DES 01, 02, 03, 04), LANÇADO MANUALMENTE, INCLUINDO MATERIAIS E FÔRMAS (2 UTILIZAÇÕES). AF_08/2022 | M3 | 531.83
103929 | BACIA DE DISSIPAÇÃO, TIPO BACIA COM DENTES DE CONCRETO (01), COM PREPARO MANUAL, FCK = 20 MPA, LANÇADO MANUALMENTE, INCLUINDO MATERIAIS E FÔRMAS (2 UTILIZAÇÕES). AF_08/2022 | M3 | 1245.39
103930 | BACIA DE DISSIPAÇÃO, LARGURA ATÉ 1 M, TIPO BACIA EM PEDRA DE MÃO FIXADA COM CONCRETO (DEB 01, 02), COM PREPARO MANUAL, FCK = 20 MPA, LANÇADO MANUALMENTE, INCLUINDO MATERIAIS E FÔRMAS (2 UTILIZAÇÕES). AF_08/2022 | M3 | 793.56
103931 | BACIA DE DISSIPAÇÃO, LARGURA DE 1 A 4 M, TIPO BACIA EM PEDRA DE MÃO FIXADA COM CONCRETO (DEB 03, 04, 05, 06), COM PREPARO MANUAL, FCK = 20 MPA, LANÇADO MANUALMENTE, INCLUINDO MATERIAIS E FÔRMAS (2 UTILIZAÇÕES). AF_08/2022 | M3 | 594.51
103932 | BACIA DE DISSIPAÇÃO, LARGURA DE 4 A 9,2 M, TIPO BACIA EM PEDRA DE MÃO FIXADA COM CONCRETO (DEB 07, 08, 09, 10, 11, 12, 13), COM PREPARO MANUAL, FCK = 20 MPA, LANÇADO MANUALMENTE, INCLUINDO MATERIAIS E FÔRMAS (2 UTILIZAÇÕES). AF_08/2022 | M3 | 565.35
103933 | DESCIDA D'ÁGUA RÁPIDA (DAR 03), EM CONCRETO USINADO, FCK = 20 MPA, LANÇADO COM BOMBA, INCLUINDO ARMAÇÃO, MATERIAIS E FÔRMAS (2 UTILIZAÇÕES). AF_08/2022 | M3 | 1733.38
105041 | VIGA DE MADEIRA SERRADA, PINUS OU EQUIVALENTE DA REGIÃO, SEÇÃO RETANGULAR 7,5 X 10 CM. AF_03/2024 | M | 53.99
105042 | PILAR DE MADEIRA ROLIÇA, EUCALIPTO OU EQUIVALENTE DA REGIÃO, FIXADO COM VERGALHÃO, DIÂMETRO DE 12 A 15 CM, APOIO ARTICULADO, COMPRIMENTO DE 3 M. AF_03/2024 | M | 63.68
105045 | VIGA DE MADEIRA SERRADA, PINUS OU EQUIVALENTE DA REGIÃO, SEÇÃO RETANGULAR 7,5 X 15 CM. AF_03/2024 | M | 61.61
105046 | PILAR DE MADEIRA ROLIÇA, EUCALIPTO OU EQUIVALENTE DA REGIÃO, FIXADO COM VERGALHÃO, DIÂMETRO DE 12 A 15 CM, APOIO ARTICULADO, COMPRIMENTO DE 6 M. AF_03/2024 | M | 51.82
105050 | PILAR DE MADEIRA ROLIÇA, EUCALIPTO OU EQUIVALENTE DA REGIÃO, FIXADO COM VERGALHÃO, DIÂMETRO DE 21 A 29 CM, APOIO ARTICULADO, COMPRIMENTO DE 3 M. AF_03/2024 | M | 183.09
105053 | PILAR DE MADEIRA ROLIÇA, EUCALIPTO OU EQUIVALENTE DA REGIÃO, FIXADO COM VERGALHÃO, DIÂMETRO DE 21 A 29 CM, APOIO ARTICULADO, COMPRIMENTO DE 6 M. AF_03/2024 | M | 171.39
105056 | PILAR DE MADEIRA ROLIÇA, EUCALIPTO OU EQUIVALENTE DA REGIÃO, FIXADO COM VERGALHÃO, DIÂMETRO DE 30 A 34 CM, APOIO ARTICULADO, COMPRIMENTO DE 3 M. AF_03/2024 | M | 250.41
105058 | PILAR DE MADEIRA ROLIÇA, EUCALIPTO OU EQUIVALENTE DA REGIÃO, FIXADO COM VERGALHÃO, DIÂMETRO DE 30 A 34 CM, APOIO ARTICULADO, COMPRIMENTO DE 6 M. AF_03/2024 | M | 239.52
105061 | PILAR DE MADEIRA SERRADA, MAÇARANDUBA OU EQUIVALENTE DA REGIÃO, NÃO APARELHADO, FIXADO COM VERGALHÃO, SEÇÃO QUADRADA 10 X 10 CM, APOIO ARTICULADO, COMPRIMENTO DE 3 M. AF_03/2024 | M | 100.99
105064 | PILAR DE MADEIRA SERRADA, MAÇARANDUBA OU EQUIVALENTE DA REGIÃO, NÃO APARELHADO, FIXADO COM VERGALHÃO, SEÇÃO QUADRADA 10 X 10 CM, APOIO ARTICULADO, COMPRIMENTO DE 6 M. AF_03/2024 | M | 85.86
105068 | PILAR DE MADEIRA SERRADA, MAÇARANDUBA OU EQUIVALENTE DA REGIÃO, NÃO APARELHADO, FIXADO COM VERGALHÃO, SEÇÃO QUADRADA 15 X 15 CM, APOIO ARTICULADO, COMPRIMENTO DE 3 M. AF_03/2024 | M | 166.41
105071 | PILAR DE MADEIRA SERRADA, MAÇARANDUBA OU EQUIVALENTE DA REGIÃO, NÃO APARELHADO, FIXADO COM VERGALHÃO, SEÇÃO QUADRADA 15 X 15 CM, APOIO ARTICULADO, COMPRIMENTO DE 6 M. AF_03/2024 | M | 151.3
105074 | PILAR DE MADEIRA SERRADA, MAÇARANDUBA OU EQUIVALENTE DA REGIÃO, NÃO APARELHADO, FIXADO COM VERGALHÃO, SEÇÃO QUADRADA 20 X 20 CM, APOIO ARTICULADO, COMPRIMENTO DE 3 M. AF_03/2024 | M | 257.96
105077 | PILAR DE MADEIRA SERRADA, MAÇARANDUBA OU EQUIVALENTE DA REGIÃO, NÃO APARELHADO, FIXADO COM VERGALHÃO, SEÇÃO QUADRADA 20 X 20 CM, APOIO ARTICULADO, COMPRIMENTO DE 6 M. AF_03/2024 | M | 242.93
105080 | VIGA DE MADEIRA SERRADA, MAÇARANDUBA OU EQUIVALENTE DA REGIÃO, APARELHADA, SEÇÃO RETANGULAR 6 X 12 CM. AF_03/2024 | M | 66.53
105081 | VIGA DE MADEIRA SERRADA, MAÇARANDUBA OU EQUIVALENTE DA REGIÃO, APARELHADA, SEÇÃO RETANGULAR 6 X 16 CM. AF_03/2024 | M | 76.95
105082 | VIGA DE MADEIRA SERRADA, MAÇARANDUBA OU EQUIVALENTE DA REGIÃO, NÃO APARELHADA, SEÇÃO RETANGULAR 6 X 12 CM. AF_03/2024 | M | 69.33
105083 | VIGA DE MADEIRA SERRADA, MAÇARANDUBA OU EQUIVALENTE DA REGIÃO, NÃO APARELHADA, SEÇÃO RETANGULAR 6 X 16 CM. AF_03/2024 | M | 78.22
105084 | VIGA DE MADEIRA SERRADA, MAÇARANDUBA OU EQUIVALENTE DA REGIÃO, NÃO APARELHADA, SEÇÃO RETANGULAR 6 X 20 CM. AF_03/2024 | M | 97.05
105085 | VIGA DE MADEIRA SERRADA, MAÇARANDUBA OU EQUIVALENTE DA REGIÃO, NÃO APARELHADA, SEÇÃO RETANGULAR 8 X 16 CM. AF_03/2024 | M | 101.44
105086 | VIGA DE MADEIRA SERRADA, MAÇARANDUBA OU EQUIVALENTE DA REGIÃO, NÃO APARELHADA, SEÇÃO RETANGULAR 6 X 25 CM. AF_03/2024 | M | 90.32
105087 | VIGA DE MADEIRA SERRADA, MAÇARANDUBA OU EQUIVALENTE DA REGIÃO, NÃO APARELHADA, SEÇÃO RETANGULAR 6 X 30 CM. AF_03/2024 | M | 101.44
105088 | VIGA DE MADEIRA SERRADA, MAÇARANDUBA OU EQUIVALENTE DA REGIÃO, NÃO APARELHADA, SEÇÃO RETANGULAR 6 X 40 CM. AF_03/2024 | M | 182.88
105089 | VIGA DE MADEIRA SERRADA, MAÇARANDUBA OU EQUIVALENTE DA REGIÃO, APARELHADA, SEÇÃO RETANGULAR 8 X 30 CM. AF_03/2024 | M | 168.86
105090 | PISO DE MADEIRA, SOBRE VIGOTAS DE MADEIRA SEÇÃO 7,5 X 15 CM. AF_03/2024 | M2 | 334.35
105091 | VIGA DE MADEIRA SERRADA, MAÇARANDUBA OU EQUIVALENTE DA REGIÃO, APARELHADA, SEÇÃO RETANGULAR 7,5 X 23 CM. AF_03/2024 | M | 133.88
105092 | VIGA DE MADEIRA SERRADA, MAÇARANDUBA OU EQUIVALENTE DA REGIÃO, NÃO APARELHADA, SEÇÃO RETANGULAR 7,5 X 23 CM. AF_03/2024 | M | 145.55
105093 | VIGA DE MADEIRA SERRADA, MAÇARANDUBA OU EQUIVALENTE DA REGIÃO, NÃO APARELHADA, SEÇÃO RETANGULAR 8 X 30 CM. AF_03/2024 | M | 147.85
105095 | PILAR DE MADEIRA ROLIÇA, EUCALIPTO OU EQUIVALENTE DA REGIÃO, FIXADO COM VERGALHÃO, DIÂMETRO DE 16 A 20 CM, APOIO ARTICULADO, COMPRIMENTO DE 3 M. AF_03/2024 | M | 91.63
105098 | PILAR DE MADEIRA ROLIÇA, EUCALIPTO OU EQUIVALENTE DA REGIÃO, FIXADO COM VERGALHÃO, DIÂMETRO DE 16 A 20 CM, APOIO ARTICULADO, COMPRIMENTO DE 6 M. AF_03/2024 | M | 79.79
105099 | VIGA DE MADEIRA ROLIÇA, EUCALIPTO OU EQUIVALENTE DA REGIÃO, DIÂMETRO DE 12 A 15 CM. AF_03/2024 | M | 79.5
105100 | VIGA DE MADEIRA ROLIÇA, EUCALIPTO OU EQUIVALENTE DA REGIÃO, DIÂMETRO DE 16 A 20 CM. AF_03/2024 | M | 110.61
105101 | VIGA DE MADEIRA ROLIÇA, EUCALIPTO OU EQUIVALENTE DA REGIÃO, DIÂMETRO DE 21 A 29 CM. AF_03/2024 | M | 208.65
105102 | VIGA DE MADEIRA ROLIÇA, EUCALIPTO OU EQUIVALENTE DA REGIÃO, DIÂMETRO DE 30 A 34 CM. AF_03/2024 | M | 284.54
98562 | IMPERMEABILIZAÇÃO DE SUPERFÍCIE COM ARGAMASSA DE CIMENTO E AREIA, COM ADITIVO IMPERMEABILIZANTE, E = 1,5CM. AF_09/2023 | M2 | 51.35
98555 | IMPERMEABILIZAÇÃO DE SUPERFÍCIE COM ARGAMASSA POLIMÉRICA / MEMBRANA ACRÍLICA, 3 DEMÃOS. AF_09/2023 | M2 | 30.53
98556 | IMPERMEABILIZAÇÃO DE SUPERFÍCIE COM ARGAMASSA POLIMÉRICA / MEMBRANA ACRÍLICA, 4 DEMÃOS, REFORÇADA COM VÉU DE POLIÉSTER (MAV). AF_09/2023 | M2 | 58.38
98558 | TRATAMENTO DE RALO OU PONTO EMERGENTE COM ARGAMASSA POLIMÉRICA / MEMBRANA ACRÍLICA REFORÇADO COM TELA DE POLIÉSTER (MAV). AF_09/2023 | UN | 9.73
98559 | TRATAMENTO DE RODAPÉ COM TELA DE POLIÉSTER. AF_09/2023 | M | 5.48
98546 | IMPERMEABILIZAÇÃO DE SUPERFÍCIE COM MANTA ASFÁLTICA, UMA CAMADA, INCLUSIVE APLICAÇÃO DE PRIMER ASFÁLTICO, E=4MM. AF_09/2023 | M2 | 134.22
98547 | IMPERMEABILIZAÇÃO DE SUPERFÍCIE COM MANTA ASFÁLTICA, DUAS CAMADAS, INCLUSIVE APLICAÇÃO DE PRIMER ASFÁLTICO, E=3MM E E=4MM. AF_09/2023 | M2 | 227.65
98553 | IMPERMEABILIZAÇÃO DE SUPERFÍCIE COM MEMBRANA À BASE DE POLIURETANO, 2 DEMÃOS. AF_09/2023 | M2 | 156.44
98554 | IMPERMEABILIZAÇÃO DE SUPERFÍCIE COM MEMBRANA À BASE DE RESINA ACRÍLICA, 3 DEMÃOS. AF_09/2023 | M2 | 43.12
98557 | IMPERMEABILIZAÇÃO DE SUPERFÍCIE COM EMULSÃO ASFÁLTICA, 2 DEMÃOS. AF_09/2023 | M2 | 38.31
98563 | PROTEÇÃO MECÂNICA DE SUPERFÍCIE HORIZONTAL COM ARGAMASSA DE CIMENTO E AREIA, TRAÇO 1:3, E=2CM. AF_09/2023 | M2 | 38
98564 | PROTEÇÃO MECÂNICA DE SUPERFÍCIE VERTICAL COM ARGAMASSA DE CIMENTO E AREIA, TRAÇO 1:3, E=2CM. AF_09/2023 | M2 | 50.96
98565 | PROTEÇÃO MECÂNICA DE SUPERFICIE HORIZONTAL COM ARGAMASSA DE CIMENTO E AREIA, TRAÇO 1:3, E=3CM. AF_09/2023 | M2 | 54.22
98566 | PROTEÇÃO MECÂNICA DE SUPERFÍCIE VERTICAL COM ARGAMASSA DE CIMENTO E AREIA, TRAÇO 1:3, E=3CM. AF_09/2023 | M2 | 67.18
98567 | PROTEÇÃO MECÂNICA DE SUPERFICIE HORIZONTAL COM ARGAMASSA DE CIMENTO E AREIA, TRAÇO 1:3, E=4CM. AF_09/2023 | M2 | 69.67
98568 | PROTEÇÃO MECÂNICA DE SUPERFÍCIE VERTICAL COM ARGAMASSA DE CIMENTO E AREIA, TRAÇO 1:3, E=4CM. AF_09/2023 | M2 | 82.63
98569 | PROTEÇÃO MECÂNICA DE SUPERFICIE HORIZONTAL COM ARGAMASSA DE CIMENTO E AREIA, TRAÇO 1:3, E=5CM. AF_09/2023 | M2 | 85.89
98570 | PROTEÇÃO MECÂNICA DE SUPERFÍCIE VERTICAL COM ARGAMASSA DE CIMENTO E AREIA, TRAÇO 1:3, E=5CM. AF_09/2023 | M2 | 98.85
98571 | PROTEÇÃO MECÂNICA DE SUPERFICIE HORIZONTAL COM CONCRETO 15 MPA, E=4CM. AF_09/2023 | M2 | 51.53
98572 | PROTEÇÃO MECÂNICA DE SUPERFICIE HORIZONTAL COM CONCRETO 15 MPA, E=5CM. AF_09/2023 | M2 | 63.21
98573 | PROTEÇÃO MECÂNICA DE SUPERFÍCIE VERTICAL COM CONCRETO 15 MPA, E=5CM. AF_09/2023 | M2 | 75.53
91831 | ELETRODUTO FLEXÍVEL CORRUGADO, PVC, DN 20 MM (1/2"), PARA CIRCUITOS TERMINAIS, INSTALADO EM FORRO - FORNECIMENTO E INSTALAÇÃO. AF_03/2023_PA | M | 18.18
91833 | ELETRODUTO FLEXÍVEL CORRUGADO REFORÇADO, PVC, DN 20 MM (1/2"), PARA CIRCUITOS TERMINAIS, INSTALADO EM FORRO - FORNECIMENTO E INSTALAÇÃO. AF_03/2023_PA | M | 18.67
91834 | ELETRODUTO FLEXÍVEL CORRUGADO, PVC, DN 25 MM (3/4"), PARA CIRCUITOS TERMINAIS, INSTALADO EM FORRO - FORNECIMENTO E INSTALAÇÃO. AF_03/2023_PA | M | 19.07
91835 | ELETRODUTO FLEXÍVEL CORRUGADO REFORÇADO, PVC, DN 25 MM (3/4"), PARA CIRCUITOS TERMINAIS, INSTALADO EM FORRO - FORNECIMENTO E INSTALAÇÃO. AF_03/2023_PA | M | 20.29
91836 | ELETRODUTO FLEXÍVEL CORRUGADO, PVC, DN 32 MM (1"), PARA CIRCUITOS TERMINAIS, INSTALADO EM FORRO - FORNECIMENTO E INSTALAÇÃO. AF_03/2023_PA | M | 21.62
91837 | ELETRODUTO FLEXÍVEL CORRUGADO REFORÇADO, PVC, DN 32 MM (1"), PARA CIRCUITOS TERMINAIS, INSTALADO EM FORRO - FORNECIMENTO E INSTALAÇÃO. AF_03/2023_PA | M | 24.48
91839 | ELETRODUTO FLEXÍVEL LISO, PEAD, DN 32 MM (1"), PARA CIRCUITOS TERMINAIS, INSTALADO EM FORRO - FORNECIMENTO E INSTALAÇÃO. AF_03/2023_PA | M | 21.1
91840 | ELETRODUTO FLEXÍVEL CORRUGADO, PEAD, DN 40 MM (1 1/4"), PARA CIRCUITOS TERMINAIS, INSTALADO EM FORRO - FORNECIMENTO E INSTALAÇÃO. AF_03/2023_PA | M | 24.06
91841 | ELETRODUTO FLEXÍVEL LISO, PEAD, DN 40 MM (1 1/4"), PARA CIRCUITOS TERMINAIS, INSTALADO EM FORRO - FORNECIMENTO E INSTALAÇÃO. AF_03/2023_PA | M | 23.24
91843 | ELETRODUTO FLEXÍVEL CORRUGADO REFORÇADO, PVC, DN 20 MM (1/2"), PARA CIRCUITOS TERMINAIS, INSTALADO EM LAJE - FORNECIMENTO E INSTALAÇÃO. AF_03/2023 | M | 6.58
91845 | ELETRODUTO FLEXÍVEL CORRUGADO REFORÇADO, PVC, DN 25 MM (3/4"), PARA CIRCUITOS TERMINAIS, INSTALADO EM LAJE - FORNECIMENTO E INSTALAÇÃO. AF_03/2023 | M | 8.14
91847 | ELETRODUTO FLEXÍVEL CORRUGADO REFORÇADO, PVC, DN 32 MM (1"), PARA CIRCUITOS TERMINAIS, INSTALADO EM LAJE - FORNECIMENTO E INSTALAÇÃO. AF_03/2023 | M | 12.4
91849 | ELETRODUTO FLEXÍVEL LISO, PEAD, DN 32 MM (1"), PARA CIRCUITOS TERMINAIS, INSTALADO EM LAJE - FORNECIMENTO E INSTALAÇÃO. AF_03/2023 | M | 9.02
91850 | ELETRODUTO FLEXÍVEL CORRUGADO, PEAD, DN 40 MM (1 1/4"), PARA CIRCUITOS TERMINAIS, INSTALADO EM LAJE - FORNECIMENTO E INSTALAÇÃO. AF_03/2023 | M | 11.93
91851 | ELETRODUTO FLEXÍVEL LISO, PEAD, DN 40 MM (1 1/4"), PARA CIRCUITOS TERMINAIS, INSTALADO EM LAJE - FORNECIMENTO E INSTALAÇÃO. AF_03/2023 | M | 11.11
91852 | ELETRODUTO FLEXÍVEL CORRUGADO, PVC, DN 20 MM (1/2"), PARA CIRCUITOS TERMINAIS, INSTALADO EM PAREDE - FORNECIMENTO E INSTALAÇÃO. AF_03/2023 | M | 9.92
91853 | ELETRODUTO FLEXÍVEL CORRUGADO REFORÇADO, PVC, DN 20 MM (1/2"), PARA CIRCUITOS TERMINAIS, INSTALADO EM PAREDE - FORNECIMENTO E INSTALAÇÃO. AF_03/2023 | M | 10.37
91854 | ELETRODUTO FLEXÍVEL CORRUGADO, PVC, DN 25 MM (3/4"), PARA CIRCUITOS TERMINAIS, INSTALADO EM PAREDE - FORNECIMENTO E INSTALAÇÃO. AF_03/2023 | M | 10.74
91855 | ELETRODUTO FLEXÍVEL CORRUGADO REFORÇADO, PVC, DN 25 MM (3/4"), PARA CIRCUITOS TERMINAIS, INSTALADO EM PAREDE - FORNECIMENTO E INSTALAÇÃO. AF_03/2023 | M | 11.87
91856 | ELETRODUTO FLEXÍVEL CORRUGADO, PVC, DN 32 MM (1"), PARA CIRCUITOS TERMINAIS, INSTALADO EM PAREDE - FORNECIMENTO E INSTALAÇÃO. AF_03/2023 | M | 13.23
91857 | ELETRODUTO FLEXÍVEL CORRUGADO REFORÇADO, PVC, DN 32 MM (1"), PARA CIRCUITOS TERMINAIS, INSTALADO EM PAREDE - FORNECIMENTO E INSTALAÇÃO. AF_03/2023 | M | 15.87
91859 | ELETRODUTO FLEXÍVEL LISO, PEAD, DN 32 MM (1"), PARA CIRCUITOS TERMINAIS, INSTALADO EM PAREDE - FORNECIMENTO E INSTALAÇÃO. AF_03/2023 | M | 12.75
91860 | ELETRODUTO FLEXÍVEL CORRUGADO, PEAD, DN 40 MM (1 1/4"), PARA CIRCUITOS TERMINAIS, INSTALADO EM PAREDE - FORNECIMENTO E INSTALAÇÃO. AF_03/2023 | M | 15.5
91861 | ELETRODUTO FLEXÍVEL LISO, PEAD, DN 40 MM (1 1/4"), PARA CIRCUITOS TERMINAIS, INSTALADO EM PAREDE - FORNECIMENTO E INSTALAÇÃO. AF_03/2023 | M | 14.74
91862 | ELETRODUTO RÍGIDO ROSCÁVEL, PVC, DN 20 MM (1/2"), PARA CIRCUITOS TERMINAIS, INSTALADO EM FORRO - FORNECIMENTO E INSTALAÇÃO. AF_03/2023 | M | 10.01
91863 | ELETRODUTO RÍGIDO ROSCÁVEL, PVC, DN 25 MM (3/4"), PARA CIRCUITOS TERMINAIS, INSTALADO EM FORRO - FORNECIMENTO E INSTALAÇÃO. AF_03/2023 | M | 11.71
91864 | ELETRODUTO RÍGIDO ROSCÁVEL, PVC, DN 32 MM (1"), PARA CIRCUITOS TERMINAIS, INSTALADO EM FORRO - FORNECIMENTO E INSTALAÇÃO. AF_03/2023 | M | 15.32
91865 | ELETRODUTO RÍGIDO ROSCÁVEL, PVC, DN 40 MM (1 1/4"), PARA CIRCUITOS TERMINAIS, INSTALADO EM FORRO - FORNECIMENTO E INSTALAÇÃO. AF_03/2023 | M | 18.92
91866 | ELETRODUTO RÍGIDO ROSCÁVEL, PVC, DN 20 MM (1/2"), PARA CIRCUITOS TERMINAIS, INSTALADO EM LAJE - FORNECIMENTO E INSTALAÇÃO. AF_03/2023 | M | 8.46
91867 | ELETRODUTO RÍGIDO ROSCÁVEL, PVC, DN 25 MM (3/4"), PARA CIRCUITOS TERMINAIS, INSTALADO EM LAJE - FORNECIMENTO E INSTALAÇÃO. AF_03/2023 | M | 10.15
91868 | ELETRODUTO RÍGIDO ROSCÁVEL, PVC, DN 32 MM (1"), PARA CIRCUITOS TERMINAIS, INSTALADO EM LAJE - FORNECIMENTO E INSTALAÇÃO. AF_03/2023 | M | 13.76
91869 | ELETRODUTO RÍGIDO ROSCÁVEL, PVC, DN 40 MM (1 1/4"), PARA CIRCUITOS TERMINAIS, INSTALADO EM LAJE - FORNECIMENTO E INSTALAÇÃO. AF_03/2023 | M | 17.32
91870 | ELETRODUTO RÍGIDO ROSCÁVEL, PVC, DN 20 MM (1/2"), PARA CIRCUITOS TERMINAIS, INSTALADO EM PAREDE - FORNECIMENTO E INSTALAÇÃO. AF_03/2023 | M | 13.73
91871 | ELETRODUTO RÍGIDO ROSCÁVEL, PVC, DN 25 MM (3/4"), PARA CIRCUITOS TERMINAIS, INSTALADO EM PAREDE - FORNECIMENTO E INSTALAÇÃO. AF_03/2023 | M | 15.42
91872 | ELETRODUTO RÍGIDO ROSCÁVEL, PVC, DN 32 MM (1"), PARA CIRCUITOS TERMINAIS, INSTALADO EM PAREDE - FORNECIMENTO E INSTALAÇÃO. AF_03/2023 | M | 19.03
91873 | ELETRODUTO RÍGIDO ROSCÁVEL, PVC, DN 40 MM (1 1/4"), PARA CIRCUITOS TERMINAIS, INSTALADO EM PAREDE - FORNECIMENTO E INSTALAÇÃO. AF_03/2023 | M | 22.58
93008 | ELETRODUTO RÍGIDO ROSCÁVEL, PVC, DN 50 MM (1 1/2"), PARA REDE ENTERRADA DE DISTRIBUIÇÃO DE ENERGIA ELÉTRICA - FORNECIMENTO E INSTALAÇÃO. AF_12/2021 | M | 17.34
93009 | ELETRODUTO RÍGIDO ROSCÁVEL, PVC, DN 60 MM (2"), PARA REDE ENTERRADA DE DISTRIBUIÇÃO DE ENERGIA ELÉTRICA - FORNECIMENTO E INSTALAÇÃO. AF_12/2021 | M | 24.88
93010 | ELETRODUTO RÍGIDO ROSCÁVEL, PVC, DN 75 MM (2 1/2"), PARA REDE ENTERRADA DE DISTRIBUIÇÃO DE ENERGIA ELÉTRICA - FORNECIMENTO E INSTALAÇÃO. AF_12/2021 | M | 34.13
93011 | ELETRODUTO RÍGIDO ROSCÁVEL, PVC, DN 85 MM (3"), PARA REDE ENTERRADA DE DISTRIBUIÇÃO DE ENERGIA ELÉTRICA - FORNECIMENTO E INSTALAÇÃO. AF_12/2021 | M | 41.37
93012 | ELETRODUTO RÍGIDO ROSCÁVEL, PVC, DN 110 MM (4"), PARA REDE ENTERRADA DE DISTRIBUIÇÃO DE ENERGIA ELÉTRICA - FORNECIMENTO E INSTALAÇÃO. AF_12/2021 | M | 61.59
95726 | ELETRODUTO RÍGIDO SOLDÁVEL, PVC, DN 20 MM (1/2"), APARENTE - FORNECIMENTO E INSTALAÇÃO. AF_10/2022_PA | M | 16.99
95727 | ELETRODUTO RÍGIDO SOLDÁVEL, PVC, DN 25 MM (3/4"), APARENTE - FORNECIMENTO E INSTALAÇÃO. AF_10/2022_PA | M | 21.19
95728 | ELETRODUTO RÍGIDO SOLDÁVEL, PVC, DN 32 MM (1"), APARENTE - FORNECIMENTO E INSTALAÇÃO. AF_10/2022_PA | M | 27.74
97667 | ELETRODUTO FLEXÍVEL CORRUGADO, PEAD, DN 50 (1 1/2"), PARA REDE ENTERRADA DE DISTRIBUIÇÃO DE ENERGIA ELÉTRICA - FORNECIMENTO E INSTALAÇÃO. AF_12/2021 | M | 10.34
97668 | ELETRODUTO FLEXÍVEL CORRUGADO, PEAD, DN 63 (2"), PARA REDE ENTERRADA DE DISTRIBUIÇÃO DE ENERGIA ELÉTRICA - FORNECIMENTO E INSTALAÇÃO. AF_12/2021 | M | 14.73
97669 | ELETRODUTO FLEXÍVEL CORRUGADO, PEAD, DN 90 (3"), PARA REDE ENTERRADA DE DISTRIBUIÇÃO DE ENERGIA ELÉTRICA - FORNECIMENTO E INSTALAÇÃO. AF_12/2021 | M | 21.83
97670 | ELETRODUTO FLEXÍVEL CORRUGADO, PEAD, DN 100 (4"), PARA REDE ENTERRADA DE DISTRIBUIÇÃO DE ENERGIA ELÉTRICA - FORNECIMENTO E INSTALAÇÃO. AF_12/2021 | M | 27.98
91874 | LUVA PARA ELETRODUTO, PVC, ROSCÁVEL, DN 20 MM (1/2"), PARA CIRCUITOS TERMINAIS, INSTALADA EM FORRO - FORNECIMENTO E INSTALAÇÃO. AF_03/2023 | UN | 8.53
91875 | LUVA PARA ELETRODUTO, PVC, ROSCÁVEL, DN 25 MM (3/4"), PARA CIRCUITOS TERMINAIS, INSTALADA EM FORRO - FORNECIMENTO E INSTALAÇÃO. AF_03/2023 | UN | 9.93
91876 | LUVA PARA ELETRODUTO, PVC, ROSCÁVEL, DN 32 MM (1"), PARA CIRCUITOS TERMINAIS, INSTALADA EM FORRO - FORNECIMENTO E INSTALAÇÃO. AF_03/2023 | UN | 11.87
91877 | LUVA PARA ELETRODUTO, PVC, ROSCÁVEL, DN 40 MM (1 1/4"), PARA CIRCUITOS TERMINAIS, INSTALADA EM FORRO - FORNECIMENTO E INSTALAÇÃO. AF_03/2023 | UN | 14.43
91878 | LUVA PARA ELETRODUTO, PVC, ROSCÁVEL, DN 20 MM (1/2"), PARA CIRCUITOS TERMINAIS, INSTALADA EM LAJE - FORNECIMENTO E INSTALAÇÃO. AF_03/2023 | UN | 6.67
91879 | LUVA PARA ELETRODUTO, PVC, ROSCÁVEL, DN 25 MM (3/4"), PARA CIRCUITOS TERMINAIS, INSTALADA EM LAJE - FORNECIMENTO E INSTALAÇÃO. AF_03/2023 | UN | 8.07
91880 | LUVA PARA ELETRODUTO, PVC, ROSCÁVEL, DN 32 MM (1"), PARA CIRCUITOS TERMINAIS, INSTALADA EM LAJE - FORNECIMENTO E INSTALAÇÃO. AF_03/2023 | UN | 10.01
91881 | LUVA PARA ELETRODUTO, PVC, ROSCÁVEL, DN 40 MM (1 1/4"), PARA CIRCUITOS TERMINAIS, INSTALADA EM LAJE - FORNECIMENTO E INSTALAÇÃO. AF_03/2023 | UN | 12.57
91882 | LUVA PARA ELETRODUTO, PVC, ROSCÁVEL, DN 20 MM (1/2"), PARA CIRCUITOS TERMINAIS, INSTALADA EM PAREDE - FORNECIMENTO E INSTALAÇÃO. AF_03/2023 | UN | 12.37
91884 | LUVA PARA ELETRODUTO, PVC, ROSCÁVEL, DN 25 MM (3/4"), PARA CIRCUITOS TERMINAIS, INSTALADA EM PAREDE - FORNECIMENTO E INSTALAÇÃO. AF_03/2023 | UN | 13.78
91885 | LUVA PARA ELETRODUTO, PVC, ROSCÁVEL, DN 32 MM (1"), PARA CIRCUITOS TERMINAIS, INSTALADA EM PAREDE - FORNECIMENTO E INSTALAÇÃO. AF_03/2023 | UN | 15.65
91886 | LUVA PARA ELETRODUTO, PVC, ROSCÁVEL, DN 40 MM (1 1/4"), PARA CIRCUITOS TERMINAIS, INSTALADA EM PAREDE - FORNECIMENTO E INSTALAÇÃO. AF_03/2023 | UN | 18.14
91887 | CURVA 90 GRAUS PARA ELETRODUTO, PVC, ROSCÁVEL, DN 20 MM (1/2"), PARA CIRCUITOS TERMINAIS, INSTALADA EM FORRO - FORNECIMENTO E INSTALAÇÃO. AF_03/2023 | UN | 14.31
91889 | CURVA 180 GRAUS PARA ELETRODUTO, PVC, ROSCÁVEL, DN 20 MM (1/2"), PARA CIRCUITOS TERMINAIS, INSTALADA EM FORRO - FORNECIMENTO E INSTALAÇÃO. AF_03/2023 | UN | 14.02
91890 | CURVA 90 GRAUS PARA ELETRODUTO, PVC, ROSCÁVEL, DN 25 MM (3/4"), PARA CIRCUITOS TERMINAIS, INSTALADA EM FORRO - FORNECIMENTO E INSTALAÇÃO. AF_03/2023 | UN | 15.88
91892 | CURVA 180 GRAUS PARA ELETRODUTO, PVC, ROSCÁVEL, DN 25 MM (3/4"), PARA CIRCUITOS TERMINAIS, INSTALADA EM FORRO - FORNECIMENTO E INSTALAÇÃO. AF_03/2023 | UN | 17.81
91893 | CURVA 90 GRAUS PARA ELETRODUTO, PVC, ROSCÁVEL, DN 32 MM (1"), PARA CIRCUITOS TERMINAIS, INSTALADA EM FORRO - FORNECIMENTO E INSTALAÇÃO. AF_03/2023 | UN | 19.44
91895 | CURVA 180 GRAUS PARA ELETRODUTO, PVC, ROSCÁVEL, DN 32 MM (1"), PARA CIRCUITOS TERMINAIS, INSTALADA EM FORRO - FORNECIMENTO E INSTALAÇÃO. AF_03/2023 | UN | 21.4
91896 | CURVA 90 GRAUS PARA ELETRODUTO, PVC, ROSCÁVEL, DN 40 MM (1 1/4"), PARA CIRCUITOS TERMINAIS, INSTALADA EM FORRO - FORNECIMENTO E INSTALAÇÃO. AF_03/2023 | UN | 22.41
91898 | CURVA 180 GRAUS PARA ELETRODUTO, PVC, ROSCÁVEL, DN 40 MM (1 1/4"), PARA CIRCUITOS TERMINAIS, INSTALADA EM FORRO - FORNECIMENTO E INSTALAÇÃO. AF_03/2023 | UN | 24.5
91899 | CURVA 90 GRAUS PARA ELETRODUTO, PVC, ROSCÁVEL, DN 20 MM (1/2"), PARA CIRCUITOS TERMINAIS, INSTALADA EM LAJE - FORNECIMENTO E INSTALAÇÃO. AF_03/2023 | UN | 11.49
91901 | CURVA 180 GRAUS PARA ELETRODUTO, PVC, ROSCÁVEL, DN 20 MM (1/2"), PARA CIRCUITOS TERMINAIS, INSTALADA EM LAJE - FORNECIMENTO E INSTALAÇÃO. AF_03/2023 | UN | 11.2
91902 | CURVA 90 GRAUS PARA ELETRODUTO, PVC, ROSCÁVEL, DN 25 MM (3/4"), PARA CIRCUITOS TERMINAIS, INSTALADA EM LAJE - FORNECIMENTO E INSTALAÇÃO. AF_03/2023 | UN | 13.05
91904 | CURVA 180 GRAUS PARA ELETRODUTO, PVC, ROSCÁVEL, DN 25 MM (3/4"), PARA CIRCUITOS TERMINAIS, INSTALADA EM LAJE - FORNECIMENTO E INSTALAÇÃO. AF_03/2023 | UN | 14.98
91905 | CURVA 90 GRAUS PARA ELETRODUTO, PVC, ROSCÁVEL, DN 32 MM (1"), PARA CIRCUITOS TERMINAIS, INSTALADA EM LAJE - FORNECIMENTO E INSTALAÇÃO. AF_03/2023 | UN | 16.62
91907 | CURVA 180 GRAUS PARA ELETRODUTO, PVC, ROSCÁVEL, DN 32 MM (1"), PARA CIRCUITOS TERMINAIS, INSTALADA EM LAJE - FORNECIMENTO E INSTALAÇÃO. AF_03/2023 | UN | 18.58
91908 | CURVA 90 GRAUS PARA ELETRODUTO, PVC, ROSCÁVEL, DN 40 MM (1 1/4"), PARA CIRCUITOS TERMINAIS, INSTALADA EM LAJE - FORNECIMENTO E INSTALAÇÃO. AF_03/2023 | UN | 19.65
91910 | CURVA 180 GRAUS PARA ELETRODUTO, PVC, ROSCÁVEL, DN 40 MM (1 1/4"), PARA CIRCUITOS TERMINAIS, INSTALADA EM LAJE - FORNECIMENTO E INSTALAÇÃO. AF_03/2023 | UN | 21.74
91911 | CURVA 90 GRAUS PARA ELETRODUTO, PVC, ROSCÁVEL, DN 20 MM (1/2"), PARA CIRCUITOS TERMINAIS, INSTALADA EM PAREDE - FORNECIMENTO E INSTALAÇÃO. AF_03/2023 | UN | 20.07
91913 | CURVA 180 GRAUS PARA ELETRODUTO, PVC, ROSCÁVEL, DN 20 MM (1/2"), PARA CIRCUITOS TERMINAIS, INSTALADA EM PAREDE - FORNECIMENTO E INSTALAÇÃO. AF_03/2023 | UN | 19.78
91914 | CURVA 90 GRAUS PARA ELETRODUTO, PVC, ROSCÁVEL, DN 25 MM (3/4"), PARA CIRCUITOS TERMINAIS, INSTALADA EM PAREDE - FORNECIMENTO E INSTALAÇÃO. AF_03/2023 | UN | 21.57
91916 | CURVA 180 GRAUS PARA ELETRODUTO, PVC, ROSCÁVEL, DN 25 MM (3/4"), PARA CIRCUITOS TERMINAIS, INSTALADA EM PAREDE - FORNECIMENTO E INSTALAÇÃO. AF_03/2023 | UN | 23.5
91917 | CURVA 90 GRAUS PARA ELETRODUTO, PVC, ROSCÁVEL, DN 32 MM (1"), PARA CIRCUITOS TERMINAIS, INSTALADA EM PAREDE - FORNECIMENTO E INSTALAÇÃO. AF_03/2023 | UN | 25.07
91919 | CURVA 180 GRAUS PARA ELETRODUTO, PVC, ROSCÁVEL, DN 32 MM (1"), PARA CIRCUITOS TERMINAIS, INSTALADA EM PAREDE - FORNECIMENTO E INSTALAÇÃO. AF_03/2023 | UN | 27.03
91920 | CURVA 90 GRAUS PARA ELETRODUTO, PVC, ROSCÁVEL, DN 40 MM (1 1/4"), PARA CIRCUITOS TERMINAIS, INSTALADA EM PAREDE - FORNECIMENTO E INSTALAÇÃO. AF_03/2023 | UN | 27.97
91922 | CURVA 180 GRAUS PARA ELETRODUTO, PVC, ROSCÁVEL, DN 40 MM (1 1/4"), PARA CIRCUITOS TERMINAIS, INSTALADA EM PAREDE - FORNECIMENTO E INSTALAÇÃO. AF_03/2023 | UN | 30.06
93013 | LUVA PARA ELETRODUTO, PVC, ROSCÁVEL, DN 50 MM (1 1/2"), PARA REDE ENTERRADA DE DISTRIBUIÇÃO DE ENERGIA ELÉTRICA - FORNECIMENTO E INSTALAÇÃO. AF_12/2021 | UN | 17.84
93014 | LUVA PARA ELETRODUTO, PVC, ROSCÁVEL, DN 60 MM (2"), PARA REDE ENTERRADA DE DISTRIBUIÇÃO DE ENERGIA ELÉTRICA - FORNECIMENTO E INSTALAÇÃO. AF_12/2021 | UN | 21.55
93015 | LUVA PARA ELETRODUTO, PVC, ROSCÁVEL, DN 75 MM (2 1/2"), PARA REDE ENTERRADA DE DISTRIBUIÇÃO DE ENERGIA ELÉTRICA - FORNECIMENTO E INSTALAÇÃO. AF_12/2021 | UN | 30.95
93016 | LUVA PARA ELETRODUTO, PVC, ROSCÁVEL, DN 85 MM (3"), PARA REDE ENTERRADA DE DISTRIBUIÇÃO DE ENERGIA ELÉTRICA - FORNECIMENTO E INSTALAÇÃO. AF_12/2021 | UN | 36.94
93017 | LUVA PARA ELETRODUTO, PVC, ROSCÁVEL, DN 110 MM (4"), PARA REDE ENTERRADA DE DISTRIBUIÇÃO DE ENERGIA ELÉTRICA - FORNECIMENTO E INSTALAÇÃO. AF_12/2021 | UN | 53.72
93018 | CURVA 90 GRAUS PARA ELETRODUTO, PVC, ROSCÁVEL, DN 50 MM (1 1/2"), PARA REDE ENTERRADA DE DISTRIBUIÇÃO DE ENERGIA ELÉTRICA - FORNECIMENTO E INSTALAÇÃO. AF_12/2021 | UN | 27.11
93020 | CURVA 90 GRAUS PARA ELETRODUTO, PVC, ROSCÁVEL, DN 60 MM (2"), PARA REDE ENTERRADA DE DISTRIBUIÇÃO DE ENERGIA ELÉTRICA - FORNECIMENTO E INSTALAÇÃO. AF_12/2021 | UN | 33.83
93022 | CURVA 90 GRAUS PARA ELETRODUTO, PVC, ROSCÁVEL, DN 75 MM (2 1/2"), PARA REDE ENTERRADA DE DISTRIBUIÇÃO DE ENERGIA ELÉTRICA - FORNECIMENTO E INSTALAÇÃO. AF_12/2021 | UN | 52.73
93024 | CURVA 90 GRAUS PARA ELETRODUTO, PVC, ROSCÁVEL, DN 85 MM (3"), PARA REDE ENTERRADA DE DISTRIBUIÇÃO DE ENERGIA ELÉTRICA - FORNECIMENTO E INSTALAÇÃO. AF_12/2021 | UN | 56
93026 | CURVA 90 GRAUS PARA ELETRODUTO, PVC, ROSCÁVEL, DN 110 MM (4"), PARA REDE ENTERRADA DE DISTRIBUIÇÃO DE ENERGIA ELÉTRICA - FORNECIMENTO E INSTALAÇÃO. AF_12/2021 | UN | 87.44
97559 | CURVA 135 GRAUS PARA ELETRODUTO, PVC, ROSCÁVEL, DN 25 MM (3/4"), PARA CIRCUITOS TERMINAIS, INSTALADA EM FORRO - FORNECIMENTO E INSTALAÇÃO. AF_03/2023 | UN | 15.67
97562 | CURVA 135 GRAUS PARA ELETRODUTO, PVC, ROSCÁVEL, DN 25 MM (3/4"), PARA CIRCUITOS TERMINAIS, INSTALADA EM LAJE - FORNECIMENTO E INSTALAÇÃO. AF_03/2023 | UN | 12.84
97564 | CURVA 135 GRAUS PARA ELETRODUTO, PVC, ROSCÁVEL, DN 25 MM (3/4"), PARA CIRCUITOS TERMINAIS, INSTALADA EM PAREDE - FORNECIMENTO E INSTALAÇÃO. AF_03/2023 | UN | 21.36
104395 | CONDULETE DE PVC, TIPO E, PARA ELETRODUTO DE PVC SOLDÁVEL DN 20 MM (1/2''), APARENTE - FORNECIMENTO E INSTALAÇÃO. AF_10/2022 | UN | 23.47
91924 | CABO DE COBRE FLEXÍVEL ISOLADO, 1,5 MM², ANTI-CHAMA 450/750 V, PARA CIRCUITOS TERMINAIS - FORNECIMENTO E INSTALAÇÃO. AF_03/2023 | M | 3.33
91925 | CABO DE COBRE FLEXÍVEL ISOLADO, 1,5 MM², ANTI-CHAMA 0,6/1,0 KV, PARA CIRCUITOS TERMINAIS - FORNECIMENTO E INSTALAÇÃO. AF_03/2023 | M | 3.97
91926 | CABO DE COBRE FLEXÍVEL ISOLADO, 2,5 MM², ANTI-CHAMA 450/750 V, PARA CIRCUITOS TERMINAIS - FORNECIMENTO E INSTALAÇÃO. AF_03/2023 | M | 4.8
91927 | CABO DE COBRE FLEXÍVEL ISOLADO, 2,5 MM², ANTI-CHAMA 0,6/1,0 KV, PARA CIRCUITOS TERMINAIS - FORNECIMENTO E INSTALAÇÃO. AF_03/2023 | M | 5.34
91928 | CABO DE COBRE FLEXÍVEL ISOLADO, 4 MM², ANTI-CHAMA 450/750 V, PARA CIRCUITOS TERMINAIS - FORNECIMENTO E INSTALAÇÃO. AF_03/2023 | M | 7.36
91929 | CABO DE COBRE FLEXÍVEL ISOLADO, 4 MM², ANTI-CHAMA 0,6/1,0 KV, PARA CIRCUITOS TERMINAIS - FORNECIMENTO E INSTALAÇÃO. AF_03/2023 | M | 7.84
91930 | CABO DE COBRE FLEXÍVEL ISOLADO, 6 MM², ANTI-CHAMA 450/750 V, PARA CIRCUITOS TERMINAIS - FORNECIMENTO E INSTALAÇÃO. AF_03/2023 | M | 10.25
91931 | CABO DE COBRE FLEXÍVEL ISOLADO, 6 MM², ANTI-CHAMA 0,6/1,0 KV, PARA CIRCUITOS TERMINAIS - FORNECIMENTO E INSTALAÇÃO. AF_03/2023 | M | 11.02
91932 | CABO DE COBRE FLEXÍVEL ISOLADO, 10 MM², ANTI-CHAMA 450/750 V, PARA CIRCUITOS TERMINAIS - FORNECIMENTO E INSTALAÇÃO. AF_03/2023 | M | 18.2
91933 | CABO DE COBRE FLEXÍVEL ISOLADO, 10 MM², ANTI-CHAMA 0,6/1,0 KV, PARA CIRCUITOS TERMINAIS - FORNECIMENTO E INSTALAÇÃO. AF_03/2023 | M | 17.58
91934 | CABO DE COBRE FLEXÍVEL ISOLADO, 16 MM², ANTI-CHAMA 450/750 V, PARA CIRCUITOS TERMINAIS - FORNECIMENTO E INSTALAÇÃO. AF_03/2023 | M | 26.35
91935 | CABO DE COBRE FLEXÍVEL ISOLADO, 16 MM², ANTI-CHAMA 0,6/1,0 KV, PARA CIRCUITOS TERMINAIS - FORNECIMENTO E INSTALAÇÃO. AF_03/2023 | M | 27.55
92979 | CABO DE COBRE FLEXÍVEL ISOLADO, 10 MM², ANTI-CHAMA 450/750 V, PARA DISTRIBUIÇÃO - FORNECIMENTO E INSTALAÇÃO. AF_10/2020 | M | 11.59
92980 | CABO DE COBRE FLEXÍVEL ISOLADO, 10 MM², ANTI-CHAMA 0,6/1,0 KV, PARA DISTRIBUIÇÃO - FORNECIMENTO E INSTALAÇÃO. AF_10/2020 | M | 11.08
92981 | CABO DE COBRE FLEXÍVEL ISOLADO, 16 MM², ANTI-CHAMA 450/750 V, PARA DISTRIBUIÇÃO - FORNECIMENTO E INSTALAÇÃO. AF_10/2020 | M | 16.59
92982 | CABO DE COBRE FLEXÍVEL ISOLADO, 16 MM², ANTI-CHAMA 0,6/1,0 KV, PARA DISTRIBUIÇÃO - FORNECIMENTO E INSTALAÇÃO. AF_10/2020 | M | 17.57
92984 | CABO DE COBRE FLEXÍVEL ISOLADO, 25 MM², ANTI-CHAMA 0,6/1,0 KV, PARA REDE ENTERRADA DE DISTRIBUIÇÃO DE ENERGIA ELÉTRICA - FORNECIMENTO E INSTALAÇÃO. AF_12/2021 | M | 29.5
92986 | CABO DE COBRE FLEXÍVEL ISOLADO, 35 MM², ANTI-CHAMA 0,6/1,0 KV, PARA REDE ENTERRADA DE DISTRIBUIÇÃO DE ENERGIA ELÉTRICA - FORNECIMENTO E INSTALAÇÃO. AF_12/2021 | M | 40.67
92988 | CABO DE COBRE FLEXÍVEL ISOLADO, 50 MM², ANTI-CHAMA 0,6/1,0 KV, PARA REDE ENTERRADA DE DISTRIBUIÇÃO DE ENERGIA ELÉTRICA - FORNECIMENTO E INSTALAÇÃO. AF_12/2021 | M | 58.84
92990 | CABO DE COBRE FLEXÍVEL ISOLADO, 70 MM², ANTI-CHAMA 0,6/1,0 KV, PARA REDE ENTERRADA DE DISTRIBUIÇÃO DE ENERGIA ELÉTRICA - FORNECIMENTO E INSTALAÇÃO. AF_12/2021 | M | 81.31
92992 | CABO DE COBRE FLEXÍVEL ISOLADO, 95 MM², ANTI-CHAMA 0,6/1,0 KV, PARA REDE ENTERRADA DE DISTRIBUIÇÃO DE ENERGIA ELÉTRICA - FORNECIMENTO E INSTALAÇÃO. AF_12/2021 | M | 105.05
92994 | CABO DE COBRE FLEXÍVEL ISOLADO, 120 MM², ANTI-CHAMA 0,6/1,0 KV, PARA REDE ENTERRADA DE DISTRIBUIÇÃO DE ENERGIA ELÉTRICA - FORNECIMENTO E INSTALAÇÃO. AF_12/2021 | M | 136.37
92996 | CABO DE COBRE FLEXÍVEL ISOLADO, 150 MM², ANTI-CHAMA 0,6/1,0 KV, PARA REDE ENTERRADA DE DISTRIBUIÇÃO DE ENERGIA ELÉTRICA - FORNECIMENTO E INSTALAÇÃO. AF_12/2021 | M | 164.96
92998 | CABO DE COBRE FLEXÍVEL ISOLADO, 185 MM², ANTI-CHAMA 0,6/1,0 KV, PARA REDE ENTERRADA DE DISTRIBUIÇÃO DE ENERGIA ELÉTRICA - FORNECIMENTO E INSTALAÇÃO. AF_12/2021 | M | 202.09
93000 | CABO DE COBRE FLEXÍVEL ISOLADO, 240 MM², ANTI-CHAMA 0,6/1,0 KV, PARA REDE ENTERRADA DE DISTRIBUIÇÃO DE ENERGIA ELÉTRICA - FORNECIMENTO E INSTALAÇÃO. AF_12/2021 | M | 267.4
93002 | CABO DE COBRE FLEXÍVEL ISOLADO, 300 MM², ANTI-CHAMA 0,6/1,0 KV, PARA REDE ENTERRADA DE DISTRIBUIÇÃO DE ENERGIA ELÉTRICA - FORNECIMENTO E INSTALAÇÃO. AF_12/2021 | M | 345.56
101884 | CABO DE COBRE ISOLADO, 10 MM², ANTI-CHAMA 450/750 V, INSTALADO EM ELETROCALHA OU PERFILADO - FORNECIMENTO E INSTALAÇÃO. AF_10/2020 | M | 11.26
101885 | CABO DE COBRE ISOLADO, 10 MM², ANTI-CHAMA 0,6/1 KV, INSTALADO EM ELETROCALHA OU PERFILADO - FORNECIMENTO E INSTALAÇÃO. AF_10/2020 | M | 10.75
101886 | CABO DE COBRE ISOLADO, 16 MM², ANTI-CHAMA 450/750 V, INSTALADO EM ELETROCALHA OU PERFILADO - FORNECIMENTO E INSTALAÇÃO. AF_10/2020 | M | 16.2
101887 | CABO DE COBRE ISOLADO, 16 MM², ANTI-CHAMA 0,6/1 KV, INSTALADO EM ELETROCALHA OU PERFILADO - FORNECIMENTO E INSTALAÇÃO. AF_10/2020 | M | 17.18
101888 | CABO DE COBRE ISOLADO, 25 MM², ANTI-CHAMA 450/750 V, INSTALADO EM ELETROCALHA OU PERFILADO - FORNECIMENTO E INSTALAÇÃO. AF_10/2020 | M | 25.4
101889 | CABO DE COBRE ISOLADO, 25 MM², ANTI-CHAMA 0,6/1 KV, INSTALADO EM ELETROCALHA OU PERFILADO - FORNECIMENTO E INSTALAÇÃO. AF_10/2020 | M | 26.69
91936 | CAIXA OCTOGONAL 4" X 4", PVC, INSTALADA EM LAJE - FORNECIMENTO E INSTALAÇÃO. AF_03/2023 | UN | 20.22
91937 | CAIXA OCTOGONAL 3" X 3", PVC, INSTALADA EM LAJE - FORNECIMENTO E INSTALAÇÃO. AF_03/2023 | UN | 18.37
91939 | CAIXA RETANGULAR 4" X 2" ALTA (2,00 M DO PISO), PVC, INSTALADA EM PAREDE - FORNECIMENTO E INSTALAÇÃO. AF_03/2023 | UN | 38.08
91940 | CAIXA RETANGULAR 4" X 2" MÉDIA (1,30 M DO PISO), PVC, INSTALADA EM PAREDE - FORNECIMENTO E INSTALAÇÃO. AF_03/2023 | UN | 21.5
91941 | CAIXA RETANGULAR 4" X 2" BAIXA (0,30 M DO PISO), PVC, INSTALADA EM PAREDE - FORNECIMENTO E INSTALAÇÃO. AF_03/2023 | UN | 13.36
91942 | CAIXA RETANGULAR 4" X 4" ALTA (2,00 M DO PISO), PVC, INSTALADA EM PAREDE - FORNECIMENTO E INSTALAÇÃO. AF_03/2023 | UN | 41.78
91943 | CAIXA RETANGULAR 4" X 4" MÉDIA (1,30 M DO PISO), PVC, INSTALADA EM PAREDE - FORNECIMENTO E INSTALAÇÃO. AF_03/2023 | UN | 24.61
91944 | CAIXA RETANGULAR 4" X 4" BAIXA (0,30 M DO PISO), PVC, INSTALADA EM PAREDE - FORNECIMENTO E INSTALAÇÃO. AF_03/2023 | UN | 16.16
92865 | CAIXA OCTOGONAL 4" X 4", METÁLICA, INSTALADA EM LAJE - FORNECIMENTO E INSTALAÇÃO. AF_03/2023 | UN | 17.26
92866 | CAIXA SEXTAVADA 3" X 3", METÁLICA, INSTALADA EM LAJE - FORNECIMENTO E INSTALAÇÃO. AF_03/2023 | UN | 15.6
92867 | CAIXA RETANGULAR 4" X 2" ALTA (2,00 M DO PISO), METÁLICA, INSTALADA EM PAREDE - FORNECIMENTO E INSTALAÇÃO. AF_03/2023 | UN | 37.2
92868 | CAIXA RETANGULAR 4" X 2" MÉDIA (1,30 M DO PISO), METÁLICA, INSTALADA EM PAREDE - FORNECIMENTO E INSTALAÇÃO. AF_03/2023 | UN | 20.62
92869 | CAIXA RETANGULAR 4" X 2" BAIXA (0,30 M DO PISO), METÁLICA, INSTALADA EM PAREDE - FORNECIMENTO E INSTALAÇÃO. AF_03/2023 | UN | 12.48
92870 | CAIXA RETANGULAR 4" X 4" ALTA (2,00 M DO PISO), METÁLICA, INSTALADA EM PAREDE - FORNECIMENTO E INSTALAÇÃO. AF_03/2023 | UN | 40.21
92871 | CAIXA RETANGULAR 4" X 4" MÉDIA (1,30 M DO PISO), METÁLICA, INSTALADA EM PAREDE - FORNECIMENTO E INSTALAÇÃO. AF_03/2023 | UN | 23.04
92872 | CAIXA RETANGULAR 4" X 4" BAIXA (0,30 M DO PISO), METÁLICA, INSTALADA EM PAREDE - FORNECIMENTO E INSTALAÇÃO. AF_03/2023 | UN | 14.59
95777 | CONDULETE DE ALUMÍNIO, TIPO B, PARA ELETRODUTO DE AÇO GALVANIZADO DN 20 MM (3/4''), APARENTE - FORNECIMENTO E INSTALAÇÃO. AF_10/2022 | UN | 29.03
95778 | CONDULETE DE ALUMÍNIO, TIPO C, PARA ELETRODUTO DE AÇO GALVANIZADO DN 20 MM (3/4''), APARENTE - FORNECIMENTO E INSTALAÇÃO. AF_10/2022 | UN | 32.58
95779 | CONDULETE DE ALUMÍNIO, TIPO E, PARA ELETRODUTO DE AÇO GALVANIZADO DN 20 MM (3/4''), APARENTE - FORNECIMENTO E INSTALAÇÃO. AF_10/2022 | UN | 27.06
95780 | CONDULETE DE ALUMÍNIO, TIPO B, PARA ELETRODUTO DE AÇO GALVANIZADO DN 25 MM (1''), APARENTE - FORNECIMENTO E INSTALAÇÃO. AF_10/2022 | UN | 34.52
95781 | CONDULETE DE ALUMÍNIO, TIPO C, PARA ELETRODUTO DE AÇO GALVANIZADO DN 25 MM (1''), APARENTE - FORNECIMENTO E INSTALAÇÃO. AF_10/2022 | UN | 39.47
95782 | CONDULETE DE ALUMÍNIO, TIPO E, ELETRODUTO DE AÇO GALVANIZADO DN 25 MM (1''), APARENTE - FORNECIMENTO E INSTALAÇÃO. AF_10/2022 | UN | 36.76
95785 | CONDULETE DE ALUMÍNIO, TIPO E, PARA ELETRODUTO DE AÇO GALVANIZADO DN 32 MM (1 1/4''), APARENTE - FORNECIMENTO E INSTALAÇÃO. AF_10/2022 | UN | 43.52
95787 | CONDULETE DE ALUMÍNIO, TIPO LR, PARA ELETRODUTO DE AÇO GALVANIZADO DN 20 MM (3/4''), APARENTE - FORNECIMENTO E INSTALAÇÃO. AF_10/2022 | UN | 32.92
95789 | CONDULETE DE ALUMÍNIO, TIPO LR, PARA ELETRODUTO DE AÇO GALVANIZADO DN 25 MM (1''), APARENTE - FORNECIMENTO E INSTALAÇÃO. AF_10/2022 | UN | 44.76
95791 | CONDULETE DE ALUMÍNIO, TIPO LR, PARA ELETRODUTO DE AÇO GALVANIZADO DN 32 MM (1 1/4''), APARENTE - FORNECIMENTO E INSTALAÇÃO. AF_10/2022 | UN | 62.07
95795 | CONDULETE DE ALUMÍNIO, TIPO T, PARA ELETRODUTO DE AÇO GALVANIZADO DN 20 MM (3/4''), APARENTE - FORNECIMENTO E INSTALAÇÃO. AF_10/2022 | UN | 37.54
95796 | CONDULETE DE ALUMÍNIO, TIPO T, PARA ELETRODUTO DE AÇO GALVANIZADO DN 25 MM (1''), APARENTE - FORNECIMENTO E INSTALAÇÃO. AF_10/2022 | UN | 52.61
95797 | CONDULETE DE ALUMÍNIO, TIPO T, PARA ELETRODUTO DE AÇO GALVANIZADO DN 32 MM (1 1/4''), APARENTE - FORNECIMENTO E INSTALAÇÃO. AF_10/2022 | UN | 72.67
95801 | CONDULETE DE ALUMÍNIO, TIPO X, PARA ELETRODUTO DE AÇO GALVANIZADO DN 20 MM (3/4''), APARENTE - FORNECIMENTO E INSTALAÇÃO. AF_10/2022 | UN | 44.82
95802 | CONDULETE DE ALUMÍNIO, TIPO X, PARA ELETRODUTO DE AÇO GALVANIZADO DN 25 MM (1''), APARENTE - FORNECIMENTO E INSTALAÇÃO. AF_10/2022 | UN | 55.95
95803 | CONDULETE DE ALUMÍNIO, TIPO X, PARA ELETRODUTO DE AÇO GALVANIZADO DN 32 MM (1 1/4''), APARENTE - FORNECIMENTO E INSTALAÇÃO. AF_10/2022 | UN | 81.18
95804 | CONDULETE DE PVC, TIPO B, PARA ELETRODUTO DE PVC SOLDÁVEL DN 20 MM (1/2''), APARENTE - FORNECIMENTO E INSTALAÇÃO. AF_10/2022 | UN | 23.92
95805 | CONDULETE DE PVC, TIPO B, PARA ELETRODUTO DE PVC SOLDÁVEL DN 25 MM (3/4''), APARENTE - FORNECIMENTO E INSTALAÇÃO. AF_10/2022 | UN | 25.51
95806 | CONDULETE DE PVC, TIPO B, PARA ELETRODUTO DE PVC SOLDÁVEL DN 32 MM (1''), APARENTE - FORNECIMENTO E INSTALAÇÃO. AF_10/2022 | UN | 28.2
95807 | CONDULETE DE PVC, TIPO LL, PARA ELETRODUTO DE PVC SOLDÁVEL DN 20 MM (1/2''), APARENTE - FORNECIMENTO E INSTALAÇÃO. AF_10/2022 | UN | 28.43
95808 | CONDULETE DE PVC, TIPO LL, PARA ELETRODUTO DE PVC SOLDÁVEL DN 25 MM (3/4''), APARENTE - FORNECIMENTO E INSTALAÇÃO. AF_10/2022 | UN | 33.21
95809 | CONDULETE DE PVC, TIPO LL, PARA ELETRODUTO DE PVC SOLDÁVEL DN 32 MM (1''), APARENTE - FORNECIMENTO E INSTALAÇÃO. AF_10/2022 | UN | 41.67
95810 | CONDULETE DE PVC, TIPO LB, PARA ELETRODUTO DE PVC SOLDÁVEL DN 20 MM (1/2''), APARENTE - FORNECIMENTO E INSTALAÇÃO. AF_10/2022 | UN | 16.02
95811 | CONDULETE DE PVC, TIPO LB, PARA ELETRODUTO DE PVC SOLDÁVEL DN 25 MM (3/4''), APARENTE - FORNECIMENTO E INSTALAÇÃO. AF_10/2022 | UN | 20.81
95812 | CONDULETE DE PVC, TIPO LB, PARA ELETRODUTO DE PVC SOLDÁVEL DN 32 MM (1''), APARENTE - FORNECIMENTO E INSTALAÇÃO. AF_10/2022 | UN | 29.28
95813 | CONDULETE DE PVC, TIPO TB, PARA ELETRODUTO DE PVC SOLDÁVEL DN 20 MM (1/2''), APARENTE - FORNECIMENTO E INSTALAÇÃO. AF_10/2022 | UN | 18.88
95814 | CONDULETE DE PVC, TIPO TB, PARA ELETRODUTO DE PVC SOLDÁVEL DN 25 MM (3/4''), APARENTE - FORNECIMENTO E INSTALAÇÃO. AF_10/2022 | UN | 25.27
95815 | CONDULETE DE PVC, TIPO TB, PARA ELETRODUTO DE PVC SOLDÁVEL DN 32 MM (1''), APARENTE - FORNECIMENTO E INSTALAÇÃO. AF_10/2022 | UN | 37.99
95816 | CONDULETE DE PVC, TIPO X, PARA ELETRODUTO DE PVC SOLDÁVEL DN 20 MM (1/2''), APARENTE - FORNECIMENTO E INSTALAÇÃO. AF_10/2022 | UN | 34.4
95817 | CONDULETE DE PVC, TIPO X, PARA ELETRODUTO DE PVC SOLDÁVEL DN 25 MM (3/4"), APARENTE - FORNECIMENTO E INSTALAÇÃO. AF_10/2022 | UN | 41.93
95818 | CONDULETE DE PVC, TIPO X, PARA ELETRODUTO DE PVC SOLDÁVEL DN 32 MM (1''), APARENTE - FORNECIMENTO E INSTALAÇÃO. AF_10/2022 | UN | 58.21
97881 | CAIXA ENTERRADA ELÉTRICA RETANGULAR, EM CONCRETO PRÉ-MOLDADO, FUNDO COM BRITA, DIMENSÕES INTERNAS: 0,3X0,3X0,3 M. AF_12/2020 | UN | 142.12
97882 | CAIXA ENTERRADA ELÉTRICA RETANGULAR, EM CONCRETO PRÉ-MOLDADO, FUNDO COM BRITA, DIMENSÕES INTERNAS: 0,4X0,4X0,4 M. AF_12/2020 | UN | 223.35
97883 | CAIXA ENTERRADA ELÉTRICA RETANGULAR, EM CONCRETO PRÉ-MOLDADO, FUNDO COM BRITA, DIMENSÕES INTERNAS: 0,6X0,6X0,5 M. AF_12/2020 | UN | 430.63
97884 | CAIXA ENTERRADA ELÉTRICA RETANGULAR, EM CONCRETO PRÉ-MOLDADO, FUNDO COM BRITA, DIMENSÕES INTERNAS: 0,8X0,8X0,5 M. AF_12/2020 | UN | 841.88
97885 | CAIXA ENTERRADA ELÉTRICA RETANGULAR, EM CONCRETO PRÉ-MOLDADO, FUNDO COM BRITA, DIMENSÕES INTERNAS: 1X1X0,5 M. AF_12/2020 | UN | 1294.63
97886 | CAIXA ENTERRADA ELÉTRICA RETANGULAR, EM ALVENARIA COM TIJOLOS CERÂMICOS MACIÇOS, FUNDO COM BRITA, DIMENSÕES INTERNAS: 0,3X0,3X0,3 M. AF_12/2020 | UN | 168.03
97887 | CAIXA ENTERRADA ELÉTRICA RETANGULAR, EM ALVENARIA COM TIJOLOS CERÂMICOS MACIÇOS, FUNDO COM BRITA, DIMENSÕES INTERNAS: 0,4X0,4X0,4 M. AF_12/2020 | UN | 263.33
97888 | CAIXA ENTERRADA ELÉTRICA RETANGULAR, EM ALVENARIA COM TIJOLOS CERÂMICOS MACIÇOS, FUNDO COM BRITA, DIMENSÕES INTERNAS: 0,6X0,6X0,6 M. AF_12/2020 | UN | 502.2
97889 | CAIXA ENTERRADA ELÉTRICA RETANGULAR, EM ALVENARIA COM TIJOLOS CERÂMICOS MACIÇOS, FUNDO COM BRITA, DIMENSÕES INTERNAS: 0,8X0,8X0,6 M. AF_12/2020 | UN | 684.91
97890 | CAIXA ENTERRADA ELÉTRICA RETANGULAR, EM ALVENARIA COM TIJOLOS CERÂMICOS MACIÇOS, FUNDO COM BRITA, DIMENSÕES INTERNAS: 1X1X0,6 M. AF_12/2020 | UN | 769.93
97891 | CAIXA ENTERRADA ELÉTRICA RETANGULAR, EM ALVENARIA COM BLOCOS DE CONCRETO, FUNDO COM BRITA, DIMENSÕES INTERNAS: 0,4X0,4X0,4 M. AF_12/2020 | UN | 216.9
97892 | CAIXA ENTERRADA ELÉTRICA RETANGULAR, EM ALVENARIA COM BLOCOS DE CONCRETO, FUNDO COM BRITA, DIMENSÕES INTERNAS: 0,6X0,6X0,6 M. AF_12/2020 | UN | 404.05
97893 | CAIXA ENTERRADA ELÉTRICA RETANGULAR, EM ALVENARIA COM BLOCOS DE CONCRETO, FUNDO COM BRITA, DIMENSÕES INTERNAS: 0,8X0,8X0,6 M. AF_12/2020 | UN | 559.72
97894 | CAIXA ENTERRADA ELÉTRICA RETANGULAR, EM ALVENARIA COM BLOCOS DE CONCRETO, FUNDO COM BRITA, DIMENSÕES INTERNAS: 1X1X0,6 M. AF_12/2020 | UN | 618.23
104396 | CONDULETE DE PVC, TIPO E, PARA ELETRODUTO DE PVC SOLDÁVEL DN 25 MM (3/4''), APARENTE - FORNECIMENTO E INSTALAÇÃO. AF_10/2022 | UN | 24.32
104397 | CONDULETE DE PVC, TIPO E, PARA ELETRODUTO DE PVC SOLDÁVEL DN 32 MM (1''), APARENTE - FORNECIMENTO E INSTALAÇÃO. AF_10/2022 | UN | 28.77
104398 | CONDULETE DE PVC, TIPO LR, PARA ELETRODUTO DE PVC SOLDÁVEL DN 20 MM (1/2''), APARENTE - FORNECIMENTO E INSTALAÇÃO. AF_10/2022 | UN | 28.41
104399 | CONDULETE DE PVC, TIPO LR, PARA ELETRODUTO DE PVC SOLDÁVEL DN 25 MM (3/4''), APARENTE - FORNECIMENTO E INSTALAÇÃO. AF_10/2022 | UN | 32
104400 | CONDULETE DE PVC, TIPO LR, PARA ELETRODUTO DE PVC SOLDÁVEL DN 32 MM (1''), APARENTE - FORNECIMENTO E INSTALAÇÃO. AF_10/2022 | UN | 41.16
104401 | CONDULETE DE PVC, TIPO C, PARA ELETRODUTO DE PVC SOLDÁVEL DN 20 MM (1/2''), APARENTE - FORNECIMENTO E INSTALAÇÃO. AF_10/2022 | UN | 26.65
104402 | CONDULETE DE PVC, TIPO C, PARA ELETRODUTO DE PVC SOLDÁVEL DN 25 MM (3/4''), APARENTE - FORNECIMENTO E INSTALAÇÃO. AF_10/2022 | UN | 28.65
104403 | CONDULETE DE PVC, TIPO C, PARA ELETRODUTO DE PVC SOLDÁVEL DN 32 MM (1''), APARENTE - FORNECIMENTO E INSTALAÇÃO. AF_10/2022 | UN | 35.58
104404 | CONDULETE DE PVC, TIPO T, PARA ELETRODUTO DE PVC SOLDÁVEL DN 25 MM (3/4''), APARENTE - FORNECIMENTO E INSTALAÇÃO. AF_10/2022 | UN | 37.3
104405 | CONDULETE DE PVC, TIPO T, PARA ELETRODUTO DE PVC SOLDÁVEL DN 32 MM (1''), APARENTE - FORNECIMENTO E INSTALAÇÃO. AF_10/2022 | UN | 50.39
93653 | DISJUNTOR MONOPOLAR TIPO DIN, CORRENTE NOMINAL DE 10A - FORNECIMENTO E INSTALAÇÃO. AF_10/2020 | UN | 11.45
93654 | DISJUNTOR MONOPOLAR TIPO DIN, CORRENTE NOMINAL DE 16A - FORNECIMENTO E INSTALAÇÃO. AF_10/2020 | UN | 12.25
93655 | DISJUNTOR MONOPOLAR TIPO DIN, CORRENTE NOMINAL DE 20A - FORNECIMENTO E INSTALAÇÃO. AF_10/2020 | UN | 13.78
93656 | DISJUNTOR MONOPOLAR TIPO DIN, CORRENTE NOMINAL DE 25A - FORNECIMENTO E INSTALAÇÃO. AF_10/2020 | UN | 13.78
93657 | DISJUNTOR MONOPOLAR TIPO DIN, CORRENTE NOMINAL DE 32A - FORNECIMENTO E INSTALAÇÃO. AF_10/2020 | UN | 15.65
93658 | DISJUNTOR MONOPOLAR TIPO DIN, CORRENTE NOMINAL DE 40A - FORNECIMENTO E INSTALAÇÃO. AF_10/2020 | UN | 22.53
93659 | DISJUNTOR MONOPOLAR TIPO DIN, CORRENTE NOMINAL DE 50A - FORNECIMENTO E INSTALAÇÃO. AF_10/2020 | UN | 26.34
93660 | DISJUNTOR BIPOLAR TIPO DIN, CORRENTE NOMINAL DE 10A - FORNECIMENTO E INSTALAÇÃO. AF_10/2020 | UN | 53.18
93661 | DISJUNTOR BIPOLAR TIPO DIN, CORRENTE NOMINAL DE 16A - FORNECIMENTO E INSTALAÇÃO. AF_10/2020 | UN | 54.78
93662 | DISJUNTOR BIPOLAR TIPO DIN, CORRENTE NOMINAL DE 20A - FORNECIMENTO E INSTALAÇÃO. AF_10/2020 | UN | 57.83
93663 | DISJUNTOR BIPOLAR TIPO DIN, CORRENTE NOMINAL DE 25A - FORNECIMENTO E INSTALAÇÃO. AF_10/2020 | UN | 57.83
93664 | DISJUNTOR BIPOLAR TIPO DIN, CORRENTE NOMINAL DE 32A - FORNECIMENTO E INSTALAÇÃO. AF_10/2020 | UN | 61.57
93665 | DISJUNTOR BIPOLAR TIPO DIN, CORRENTE NOMINAL DE 40A - FORNECIMENTO E INSTALAÇÃO. AF_10/2020 | UN | 66.79
93666 | DISJUNTOR BIPOLAR TIPO DIN, CORRENTE NOMINAL DE 50A - FORNECIMENTO E INSTALAÇÃO. AF_10/2020 | UN | 74.41
93667 | DISJUNTOR TRIPOLAR TIPO DIN, CORRENTE NOMINAL DE 10A - FORNECIMENTO E INSTALAÇÃO. AF_10/2020 | UN | 67.01
93668 | DISJUNTOR TRIPOLAR TIPO DIN, CORRENTE NOMINAL DE 16A - FORNECIMENTO E INSTALAÇÃO. AF_10/2020 | UN | 69.4
93669 | DISJUNTOR TRIPOLAR TIPO DIN, CORRENTE NOMINAL DE 20A - FORNECIMENTO E INSTALAÇÃO. AF_10/2020 | UN | 73.97
93670 | DISJUNTOR TRIPOLAR TIPO DIN, CORRENTE NOMINAL DE 25A - FORNECIMENTO E INSTALAÇÃO. AF_10/2020 | UN | 73.97
93671 | DISJUNTOR TRIPOLAR TIPO DIN, CORRENTE NOMINAL DE 32A - FORNECIMENTO E INSTALAÇÃO. AF_10/2020 | UN | 79.59
93672 | DISJUNTOR TRIPOLAR TIPO DIN, CORRENTE NOMINAL DE 40A - FORNECIMENTO E INSTALAÇÃO. AF_10/2020 | UN | 88.48
93673 | DISJUNTOR TRIPOLAR TIPO DIN, CORRENTE NOMINAL DE 50A - FORNECIMENTO E INSTALAÇÃO. AF_10/2020 | UN | 99.91
97359 | QUADRO DE MEDIÇÃO GERAL DE ENERGIA COM 8 MEDIDORES - FORNECIMENTO E INSTALAÇÃO. AF_10/2020 | UN | 3745.34
97360 | QUADRO DE MEDIÇÃO GERAL DE ENERGIA COM 12 MEDIDORES - FORNECIMENTO E INSTALAÇÃO. AF_10/2020 | UN | 7197.96
97361 | QUADRO DE MEDIÇÃO GERAL DE ENERGIA COM 16 MEDIDORES - FORNECIMENTO E INSTALAÇÃO. AF_10/2020 | UN | 9597.27
97362 | QUADRO DE MEDIÇÃO GERAL DE ENERGIA PARA BARRAMENTO BLINDADO COM 4 MEDIDORES - FORNECIMENTO E INSTALAÇÃO. AF_10/2020 | UN | 1667.52
101875 | QUADRO DE DISTRIBUIÇÃO DE ENERGIA EM CHAPA DE AÇO GALVANIZADO, DE EMBUTIR, COM BARRAMENTO TRIFÁSICO, PARA 12 DISJUNTORES DIN 100A - FORNECIMENTO E INSTALAÇÃO. AF_10/2020 | UN | 365.47
101876 | QUADRO DE DISTRIBUIÇÃO DE ENERGIA EM PVC, DE EMBUTIR, SEM BARRAMENTO, PARA 6 DISJUNTORES - FORNECIMENTO E INSTALAÇÃO. AF_10/2020 | UN | 87.32
101877 | QUADRO DE DISTRIBUIÇÃO DE ENERGIA EM PVC, DE EMBUTIR, SEM BARRAMENTO, PARA 3 DISJUNTORES - FORNECIMENTO E INSTALAÇÃO. AF_10/2020 | UN | 61.13
101878 | QUADRO DE DISTRIBUIÇÃO DE ENERGIA EM CHAPA DE AÇO GALVANIZADO, DE SOBREPOR, COM BARRAMENTO TRIFÁSICO, PARA 18 DISJUNTORES DIN 100A - FORNECIMENTO E INSTALAÇÃO. AF_10/2020 | UN | 521.46
101879 | QUADRO DE DISTRIBUIÇÃO DE ENERGIA EM CHAPA DE AÇO GALVANIZADO, DE EMBUTIR, COM BARRAMENTO TRIFÁSICO, PARA 24 DISJUNTORES DIN 100A - FORNECIMENTO E INSTALAÇÃO. AF_10/2020 | UN | 525.2
101880 | QUADRO DE DISTRIBUIÇÃO DE ENERGIA EM CHAPA DE AÇO GALVANIZADO, DE EMBUTIR, COM BARRAMENTO TRIFÁSICO, PARA 30 DISJUNTORES DIN 150A - FORNECIMENTO E INSTALAÇÃO. AF_10/2020 | UN | 605.42
101881 | QUADRO DE DISTRIBUIÇÃO DE ENERGIA EM CHAPA DE AÇO GALVANIZADO, DE EMBUTIR, COM BARRAMENTO TRIFÁSICO, PARA 40 DISJUNTORES DIN 100A - FORNECIMENTO E INSTALAÇÃO. AF_10/2020 | UN | 863.51
101882 | QUADRO DE DISTRIBUIÇÃO DE ENERGIA EM CHAPA DE AÇO GALVANIZADO, DE EMBUTIR, COM BARRAMENTO TRIFÁSICO, PARA 30 DISJUNTORES DIN 225A - FORNECIMENTO E INSTALAÇÃO. AF_10/2020 | UN | 1219.07
101883 | QUADRO DE DISTRIBUIÇÃO DE ENERGIA EM CHAPA DE AÇO GALVANIZADO, DE EMBUTIR, COM BARRAMENTO TRIFÁSICO, PARA 18 DISJUNTORES DIN 100A - FORNECIMENTO E INSTALAÇÃO. AF_10/2020 | UN | 501.15
101890 | DISJUNTOR MONOPOLAR TIPO NEMA, CORRENTE NOMINAL DE 10 ATÉ 30A - FORNECIMENTO E INSTALAÇÃO. AF_10/2020 | UN | 16.18
101891 | DISJUNTOR MONOPOLAR TIPO NEMA, CORRENTE NOMINAL DE 35 ATÉ 50A - FORNECIMENTO E INSTALAÇÃO. AF_10/2020 | UN | 28.12
101892 | DISJUNTOR BIPOLAR TIPO NEMA, CORRENTE NOMINAL DE 10 ATÉ 50A - FORNECIMENTO E INSTALAÇÃO. AF_10/2020 | UN | 67.87
101893 | DISJUNTOR TRIPOLAR TIPO NEMA, CORRENTE NOMINAL DE 10 ATÉ 50A - FORNECIMENTO E INSTALAÇÃO. AF_10/2020 | UN | 87.52
101894 | DISJUNTOR TRIPOLAR TIPO NEMA, CORRENTE NOMINAL DE 60 ATÉ 100A - FORNECIMENTO E INSTALAÇÃO. AF_10/2020 | UN | 158.61
101895 | DISJUNTOR TERMOMAGNÉTICO TRIPOLAR , CORRENTE NOMINAL DE 125A - FORNECIMENTO E INSTALAÇÃO. AF_10/2020 | UN | 413.26
101896 | DISJUNTOR TERMOMAGNÉTICO TRIPOLAR , CORRENTE NOMINAL DE 200A - FORNECIMENTO E INSTALAÇÃO. AF_10/2020 | UN | 606.75
101897 | DISJUNTOR TERMOMAGNÉTICO TRIPOLAR , CORRENTE NOMINAL DE 250A - FORNECIMENTO E INSTALAÇÃO. AF_10/2020 | UN | 951.52
101898 | DISJUNTOR TERMOMAGNÉTICO TRIPOLAR , CORRENTE NOMINAL DE 400A - FORNECIMENTO E INSTALAÇÃO. AF_10/2020 | UN | 1260.9
101899 | DISJUNTOR TERMOMAGNÉTICO TRIPOLAR , CORRENTE NOMINAL DE 600A - FORNECIMENTO E INSTALAÇÃO. AF_10/2020 | UN | 1996.79
101900 | DISJUNTOR BAIXA TENSÃO TRIPOLAR A SECO 800A/600V - FORNECIMENTO E INSTALAÇÃO. AF_10/2020 | UN | 4128.27
101901 | CONTATOR TRIPOLAR I NOMINAL 12A - FORNECIMENTO E INSTALAÇÃO. AF_10/2020 | UN | 134.58
101902 | CONTATOR TRIPOLAR I NOMINAL 22A - FORNECIMENTO E INSTALAÇÃO. AF_10/2020 | UN | 166.77
101903 | CONTATOR TRIPOLAR I NOMINAL 38A - FORNECIMENTO E INSTALAÇÃO. AF_10/2020 | UN | 346.97
101904 | CONTATOR TRIPOLAR I NOMIMAL 95A - FORNECIMENTO E INSTALAÇÃO. AF_10/2020 | UN | 1259.12
101938 | CAIXA DE PROTEÇÃO PARA MEDIDOR MONOFÁSICO DE EMBUTIR - FORNECIMENTO E INSTALAÇÃO. AF_10/2020 | UN | 116.58
101946 | QUADRO DE MEDIÇÃO GERAL DE ENERGIA PARA 1 MEDIDOR DE SOBREPOR - FORNECIMENTO E INSTALAÇÃO. AF_10/2020 | UN | 183.91
91945 | SUPORTE PARAFUSADO COM PLACA DE ENCAIXE 4" X 2" ALTO (2,00 M DO PISO) PARA PONTO ELÉTRICO - FORNECIMENTO E INSTALAÇÃO. AF_03/2023 | UN | 17.45
91946 | SUPORTE PARAFUSADO COM PLACA DE ENCAIXE 4" X 2" MÉDIO (1,30 M DO PISO) PARA PONTO ELÉTRICO - FORNECIMENTO E INSTALAÇÃO. AF_03/2023 | UN | 13.67
91947 | SUPORTE PARAFUSADO COM PLACA DE ENCAIXE 4" X 2" BAIXO (0,30 M DO PISO) PARA PONTO ELÉTRICO - FORNECIMENTO E INSTALAÇÃO. AF_03/2023 | UN | 11.3
91949 | SUPORTE PARAFUSADO COM PLACA DE ENCAIXE 4" X 4" ALTO (2,00 M DO PISO) PARA PONTO ELÉTRICO - FORNECIMENTO E INSTALAÇÃO. AF_03/2023 | UN | 24.62
91950 | SUPORTE PARAFUSADO COM PLACA DE ENCAIXE 4" X 4" MÉDIO (1,30 M DO PISO) PARA PONTO ELÉTRICO - FORNECIMENTO E INSTALAÇÃO. AF_03/2023 | UN | 20.01
91951 | SUPORTE PARAFUSADO COM PLACA DE ENCAIXE 4" X 4" BAIXO (0,30 M DO PISO) PARA PONTO ELÉTRICO - FORNECIMENTO E INSTALAÇÃO. AF_03/2023 | UN | 17.26
91952 | INTERRUPTOR SIMPLES (1 MÓDULO), 10A/250V, SEM SUPORTE E SEM PLACA - FORNECIMENTO E INSTALAÇÃO. AF_03/2023 | UN | 23.37
91953 | INTERRUPTOR SIMPLES (1 MÓDULO), 10A/250V, INCLUINDO SUPORTE E PLACA - FORNECIMENTO E INSTALAÇÃO. AF_03/2023 | UN | 37.04
91954 | INTERRUPTOR PARALELO (1 MÓDULO), 10A/250V, SEM SUPORTE E SEM PLACA - FORNECIMENTO E INSTALAÇÃO. AF_03/2023 | UN | 31.39
91955 | INTERRUPTOR PARALELO (1 MÓDULO), 10A/250V, INCLUINDO SUPORTE E PLACA - FORNECIMENTO E INSTALAÇÃO. AF_03/2023 | UN | 45.06
91956 | INTERRUPTOR SIMPLES (1 MÓDULO) COM INTERRUPTOR PARALELO (1 MÓDULO), 10A/250V, SEM SUPORTE E SEM PLACA - FORNECIMENTO E INSTALAÇÃO. AF_03/2023 | UN | 50.73
91957 | INTERRUPTOR SIMPLES (1 MÓDULO) COM INTERRUPTOR PARALELO (1 MÓDULO), 10A/250V, INCLUINDO SUPORTE E PLACA - FORNECIMENTO E INSTALAÇÃO. AF_03/2023 | UN | 64.4
91958 | INTERRUPTOR SIMPLES (2 MÓDULOS), 10A/250V, SEM SUPORTE E SEM PLACA - FORNECIMENTO E INSTALAÇÃO. AF_03/2023 | UN | 42.78
91959 | INTERRUPTOR SIMPLES (2 MÓDULOS), 10A/250V, INCLUINDO SUPORTE E PLACA - FORNECIMENTO E INSTALAÇÃO. AF_03/2023 | UN | 56.45
91960 | INTERRUPTOR PARALELO (2 MÓDULOS), 10A/250V, SEM SUPORTE E SEM PLACA - FORNECIMENTO E INSTALAÇÃO. AF_03/2023 | UN | 58.82
91961 | INTERRUPTOR PARALELO (2 MÓDULOS), 10A/250V, INCLUINDO SUPORTE E PLACA - FORNECIMENTO E INSTALAÇÃO. AF_03/2023 | UN | 72.49
91962 | INTERRUPTOR SIMPLES (1 MÓDULO) COM INTERRUPTOR PARALELO (2 MÓDULOS), 10A/250V, SEM SUPORTE E SEM PLACA - FORNECIMENTO E INSTALAÇÃO. AF_03/2023 | UN | 78.16
91963 | INTERRUPTOR SIMPLES (1 MÓDULO) COM INTERRUPTOR PARALELO (2 MÓDULOS), 10A/250V, INCLUINDO SUPORTE E PLACA - FORNECIMENTO E INSTALAÇÃO. AF_03/2023 | UN | 91.83
91964 | INTERRUPTOR SIMPLES (2 MÓDULOS) COM INTERRUPTOR PARALELO (1 MÓDULO), 10A/250V, SEM SUPORTE E SEM PLACA - FORNECIMENTO E INSTALAÇÃO. AF_03/2023 | UN | 70.14
91965 | INTERRUPTOR SIMPLES (2 MÓDULOS) COM INTERRUPTOR PARALELO (1 MÓDULO), 10A/250V, INCLUINDO SUPORTE E PLACA - FORNECIMENTO E INSTALAÇÃO. AF_03/2023 | UN | 83.81
91966 | INTERRUPTOR SIMPLES (3 MÓDULOS), 10A/250V, SEM SUPORTE E SEM PLACA - FORNECIMENTO E INSTALAÇÃO. AF_03/2023 | UN | 62.18
91967 | INTERRUPTOR SIMPLES (3 MÓDULOS), 10A/250V, INCLUINDO SUPORTE E PLACA - FORNECIMENTO E INSTALAÇÃO. AF_03/2023 | UN | 75.85
91968 | INTERRUPTOR PARALELO (3 MÓDULOS), 10A/250V, SEM SUPORTE E SEM PLACA - FORNECIMENTO E INSTALAÇÃO. AF_03/2023 | UN | 86.18
91969 | INTERRUPTOR PARALELO (3 MÓDULOS), 10A/250V, INCLUINDO SUPORTE E PLACA - FORNECIMENTO E INSTALAÇÃO. AF_03/2023 | UN | 99.85
91970 | INTERRUPTOR SIMPLES (3 MÓDULOS) COM INTERRUPTOR PARALELO (1 MÓDULO), 10A/250V, SEM SUPORTE E SEM PLACA - FORNECIMENTO E INSTALAÇÃO. AF_03/2023 | UN | 90
91971 | INTERRUPTOR SIMPLES (3 MÓDULOS) COM INTERRUPTOR PARALELO (1 MÓDULO), 10A/250V, INCLUINDO SUPORTE E PLACA - FORNECIMENTO E INSTALAÇÃO. AF_03/2023 | UN | 110.01
91972 | INTERRUPTOR SIMPLES (2 MÓDULOS) COM INTERRUPTOR PARALELO (2 MÓDULOS), 10A/250V, SEM SUPORTE E SEM PLACA - FORNECIMENTO E INSTALAÇÃO. AF_03/2023 | UN | 98.09
91973 | INTERRUPTOR SIMPLES (2 MÓDULOS) COM INTERRUPTOR PARALELO (2 MÓDULOS), 10A/250V, INCLUINDO SUPORTE E PLACA - FORNECIMENTO E INSTALAÇÃO. AF_03/2023 | UN | 118.1
91974 | INTERRUPTOR SIMPLES (4 MÓDULOS), 10A/250V, SEM SUPORTE E SEM PLACA - FORNECIMENTO E INSTALAÇÃO. AF_03/2023 | UN | 81.97
91975 | INTERRUPTOR SIMPLES (4 MÓDULOS), 10A/250V, INCLUINDO SUPORTE E PLACA - FORNECIMENTO E INSTALAÇÃO. AF_03/2023 | UN | 101.98
91976 | INTERRUPTOR SIMPLES (6 MÓDULOS), 10A/250V, SEM SUPORTE E SEM PLACA - FORNECIMENTO E INSTALAÇÃO. AF_03/2023 | UN | 120.85
91977 | INTERRUPTOR SIMPLES (6 MÓDULOS), 10A/250V, INCLUINDO SUPORTE E PLACA - FORNECIMENTO E INSTALAÇÃO. AF_03/2023 | UN | 140.86
91978 | INTERRUPTOR INTERMEDIÁRIO (1 MÓDULO), 10A/250V, SEM SUPORTE E SEM PLACA - FORNECIMENTO E INSTALAÇÃO. AF_03/2023 | UN | 49.32
91979 | INTERRUPTOR INTERMEDIÁRIO (1 MÓDULO), 10A/250V, INCLUINDO SUPORTE E PLACA - FORNECIMENTO E INSTALAÇÃO. AF_03/2023 | UN | 62.99
91980 | INTERRUPTOR BIPOLAR (1 MÓDULO), 10A/250V, SEM SUPORTE E SEM PLACA - FORNECIMENTO E INSTALAÇÃO. AF_03/2023 | UN | 47.83
91981 | INTERRUPTOR BIPOLAR (1 MÓDULO), 10A/250V, INCLUINDO SUPORTE E PLACA - FORNECIMENTO E INSTALAÇÃO. AF_03/2023 | UN | 61.5
91982 | DIMMER ROTATIVO (1 MÓDULO), 220V/600W, SEM SUPORTE E SEM PLACA - FORNECIMENTO E INSTALAÇÃO. AF_03/2023 | UN | 109.74
91983 | DIMMER ROTATIVO (1 MÓDULO), 220V/600W, INCLUINDO SUPORTE E PLACA - FORNECIMENTO E INSTALAÇÃO. AF_03/2023 | UN | 123.41
91984 | INTERRUPTOR PULSADOR CAMPAINHA (1 MÓDULO), 10A/250V, SEM SUPORTE E SEM PLACA - FORNECIMENTO E INSTALAÇÃO. AF_03/2023 | UN | 21.99
91985 | INTERRUPTOR PULSADOR CAMPAINHA (1 MÓDULO), 10A/250V, INCLUINDO SUPORTE E PLACA - FORNECIMENTO E INSTALAÇÃO. AF_03/2023 | UN | 35.66
91986 | CAMPAINHA CIGARRA (1 MÓDULO), 10A/250V, SEM SUPORTE E SEM PLACA - FORNECIMENTO E INSTALAÇÃO. AF_03/2023 | UN | 45.95
91987 | CAMPAINHA CIGARRA (1 MÓDULO), 10A/250V, INCLUINDO SUPORTE E PLACA - FORNECIMENTO E INSTALAÇÃO. AF_03/2023 | UN | 59.62
91988 | INTERRUPTOR PULSADOR MINUTERIA (1 MÓDULO), 10A/250V, SEM SUPORTE E SEM PLACA - FORNECIMENTO E INSTALAÇÃO. AF_03/2023 | UN | 27.01
91989 | INTERRUPTOR PULSADOR MINUTERIA (1 MÓDULO), 10A/250V, INCLUINDO SUPORTE E PLACA - FORNECIMENTO E INSTALAÇÃO. AF_03/2023 | UN | 40.68
91990 | TOMADA ALTA DE EMBUTIR (1 MÓDULO), 2P+T 10 A, SEM SUPORTE E SEM PLACA - FORNECIMENTO E INSTALAÇÃO. AF_03/2023 | UN | 42.42
91991 | TOMADA ALTA DE EMBUTIR (1 MÓDULO), 2P+T 20 A, SEM SUPORTE E SEM PLACA - FORNECIMENTO E INSTALAÇÃO. AF_03/2023 | UN | 45.13
91992 | TOMADA ALTA DE EMBUTIR (1 MÓDULO), 2P+T 10 A, INCLUINDO SUPORTE E PLACA - FORNECIMENTO E INSTALAÇÃO. AF_03/2023 | UN | 56.09
91993 | TOMADA ALTA DE EMBUTIR (1 MÓDULO), 2P+T 20 A, INCLUINDO SUPORTE E PLACA - FORNECIMENTO E INSTALAÇÃO. AF_03/2023 | UN | 58.8
91994 | TOMADA MÉDIA DE EMBUTIR (1 MÓDULO), 2P+T 10 A, SEM SUPORTE E SEM PLACA - FORNECIMENTO E INSTALAÇÃO. AF_03/2023 | UN | 29.99
91995 | TOMADA MÉDIA DE EMBUTIR (1 MÓDULO), 2P+T 20 A, SEM SUPORTE E SEM PLACA - FORNECIMENTO E INSTALAÇÃO. AF_03/2023 | UN | 32.7
91996 | TOMADA MÉDIA DE EMBUTIR (1 MÓDULO), 2P+T 10 A, INCLUINDO SUPORTE E PLACA - FORNECIMENTO E INSTALAÇÃO. AF_03/2023 | UN | 43.66
91997 | TOMADA MÉDIA DE EMBUTIR (1 MÓDULO), 2P+T 20 A, INCLUINDO SUPORTE E PLACA - FORNECIMENTO E INSTALAÇÃO. AF_03/2023 | UN | 46.37
91998 | TOMADA BAIXA DE EMBUTIR (1 MÓDULO), 2P+T 10 A, SEM SUPORTE E SEM PLACA - FORNECIMENTO E INSTALAÇÃO. AF_03/2023 | UN | 25.19
91999 | TOMADA BAIXA DE EMBUTIR (1 MÓDULO), 2P+T 20 A, SEM SUPORTE E SEM PLACA - FORNECIMENTO E INSTALAÇÃO. AF_03/2023 | UN | 27.9
92000 | TOMADA BAIXA DE EMBUTIR (1 MÓDULO), 2P+T 10 A, INCLUINDO SUPORTE E PLACA - FORNECIMENTO E INSTALAÇÃO. AF_03/2023 | UN | 38.86
92001 | TOMADA BAIXA DE EMBUTIR (1 MÓDULO), 2P+T 20 A, INCLUINDO SUPORTE E PLACA - FORNECIMENTO E INSTALAÇÃO. AF_03/2023 | UN | 41.57
92002 | TOMADA MÉDIA DE EMBUTIR (2 MÓDULOS), 2P+T 10 A, SEM SUPORTE E SEM PLACA - FORNECIMENTO E INSTALAÇÃO. AF_03/2023 | UN | 56.02
92003 | TOMADA MÉDIA DE EMBUTIR (2 MÓDULOS), 2P+T 20 A, SEM SUPORTE E SEM PLACA - FORNECIMENTO E INSTALAÇÃO. AF_03/2023 | UN | 61.44
92004 | TOMADA MÉDIA DE EMBUTIR (2 MÓDULOS), 2P+T 10 A, INCLUINDO SUPORTE E PLACA - FORNECIMENTO E INSTALAÇÃO. AF_03/2023 | UN | 69.69
92005 | TOMADA MÉDIA DE EMBUTIR (2 MÓDULOS), 2P+T 20 A, INCLUINDO SUPORTE E PLACA - FORNECIMENTO E INSTALAÇÃO. AF_03/2023 | UN | 75.11
92006 | TOMADA BAIXA DE EMBUTIR (2 MÓDULOS), 2P+T 10 A, SEM SUPORTE E SEM PLACA - FORNECIMENTO E INSTALAÇÃO. AF_03/2023 | UN | 46.35
92007 | TOMADA BAIXA DE EMBUTIR (2 MÓDULOS), 2P+T 20 A, SEM SUPORTE E SEM PLACA - FORNECIMENTO E INSTALAÇÃO. AF_03/2023 | UN | 51.77
92008 | TOMADA BAIXA DE EMBUTIR (2 MÓDULOS), 2P+T 10 A, INCLUINDO SUPORTE E PLACA - FORNECIMENTO E INSTALAÇÃO. AF_03/2023 | UN | 60.02
92009 | TOMADA BAIXA DE EMBUTIR (2 MÓDULOS), 2P+T 20 A, INCLUINDO SUPORTE E PLACA - FORNECIMENTO E INSTALAÇÃO. AF_03/2023 | UN | 65.44
92010 | TOMADA MÉDIA DE EMBUTIR (3 MÓDULOS), 2P+T 10 A, SEM SUPORTE E SEM PLACA - FORNECIMENTO E INSTALAÇÃO. AF_03/2023 | UN | 81.98
92011 | TOMADA MÉDIA DE EMBUTIR (3 MÓDULOS), 2P+T 20 A, SEM SUPORTE E SEM PLACA - FORNECIMENTO E INSTALAÇÃO. AF_03/2023 | UN | 90.11
92012 | TOMADA MÉDIA DE EMBUTIR (3 MÓDULOS), 2P+T 10 A, INCLUINDO SUPORTE E PLACA - FORNECIMENTO E INSTALAÇÃO. AF_03/2023 | UN | 95.65
92013 | TOMADA MÉDIA DE EMBUTIR (3 MÓDULOS), 2P+T 20 A, INCLUINDO SUPORTE E PLACA - FORNECIMENTO E INSTALAÇÃO. AF_03/2023 | UN | 103.78
92014 | TOMADA BAIXA DE EMBUTIR (3 MÓDULOS), 2P+T 10 A, SEM SUPORTE E SEM PLACA - FORNECIMENTO E INSTALAÇÃO. AF_03/2023 | UN | 67.52
92015 | TOMADA BAIXA DE EMBUTIR (3 MÓDULOS), 2P+T 20 A, SEM SUPORTE E SEM PLACA - FORNECIMENTO E INSTALAÇÃO. AF_03/2023 | UN | 75.65
92016 | TOMADA BAIXA DE EMBUTIR (3 MÓDULOS), 2P+T 10 A, INCLUINDO SUPORTE E PLACA - FORNECIMENTO E INSTALAÇÃO. AF_03/2023 | UN | 81.19
92017 | TOMADA BAIXA DE EMBUTIR (3 MÓDULOS), 2P+T 20 A, INCLUINDO SUPORTE E PLACA - FORNECIMENTO E INSTALAÇÃO. AF_03/2023 | UN | 89.32
92018 | TOMADA BAIXA DE EMBUTIR (4 MÓDULOS), 2P+T 10 A, SEM SUPORTE E SEM PLACA - FORNECIMENTO E INSTALAÇÃO. AF_03/2023 | UN | 89.38
92019 | TOMADA BAIXA DE EMBUTIR (4 MÓDULOS), 2P+T 10 A, INCLUINDO SUPORTE E PLACA - FORNECIMENTO E INSTALAÇÃO. AF_03/2023 | UN | 109.39
92020 | TOMADA BAIXA DE EMBUTIR (6 MÓDULOS), 2P+T 10 A, SEM SUPORTE E SEM PLACA - FORNECIMENTO E INSTALAÇÃO. AF_03/2023 | UN | 132.02
92021 | TOMADA BAIXA DE EMBUTIR (6 MÓDULOS), 2P+T 10 A, INCLUINDO SUPORTE E PLACA - FORNECIMENTO E INSTALAÇÃO. AF_03/2023 | UN | 152.03
92022 | INTERRUPTOR SIMPLES (1 MÓDULO) COM 1 TOMADA DE EMBUTIR 2P+T 10 A, SEM SUPORTE E SEM PLACA - FORNECIMENTO E INSTALAÇÃO. AF_03/2023 | UN | 49.33
92023 | INTERRUPTOR SIMPLES (1 MÓDULO) COM 1 TOMADA DE EMBUTIR 2P+T 10 A, INCLUINDO SUPORTE E PLACA - FORNECIMENTO E INSTALAÇÃO. AF_03/2023 | UN | 63
92024 | INTERRUPTOR SIMPLES (1 MÓDULO) COM 2 TOMADAS DE EMBUTIR 2P+T 10 A, SEM SUPORTE E SEM PLACA - FORNECIMENTO E INSTALAÇÃO. AF_03/2023 | UN | 75.36
92025 | INTERRUPTOR SIMPLES (1 MÓDULO) COM 2 TOMADAS DE EMBUTIR 2P+T 10 A, INCLUINDO SUPORTE E PLACA - FORNECIMENTO E INSTALAÇÃO. AF_03/2023 | UN | 89.03
92026 | INTERRUPTOR SIMPLES (2 MÓDULOS) COM 1 TOMADA DE EMBUTIR 2P+T 10 A, SEM SUPORTE E SEM PLACA - FORNECIMENTO E INSTALAÇÃO. AF_03/2023 | UN | 68.74
92027 | INTERRUPTOR SIMPLES (2 MÓDULOS) COM 1 TOMADA DE EMBUTIR 2P+T 10 A, INCLUINDO SUPORTE E PLACA - FORNECIMENTO E INSTALAÇÃO. AF_03/2023 | UN | 82.41
92028 | INTERRUPTOR PARALELO (1 MÓDULO) COM 1 TOMADA DE EMBUTIR 2P+T 10 A, SEM SUPORTE E SEM PLACA - FORNECIMENTO E INSTALAÇÃO. AF_03/2023 | UN | 57.42
92029 | INTERRUPTOR PARALELO (1 MÓDULO) COM 1 TOMADA DE EMBUTIR 2P+T 10 A, INCLUINDO SUPORTE E PLACA - FORNECIMENTO E INSTALAÇÃO. AF_03/2023 | UN | 71.09
92030 | INTERRUPTOR PARALELO (1 MÓDULO) COM 2 TOMADAS DE EMBUTIR 2P+T 10 A, SEM SUPORTE E SEM PLACA - FORNECIMENTO E INSTALAÇÃO. AF_03/2023 | UN | 83.38
92031 | INTERRUPTOR PARALELO (1 MÓDULO) COM 2 TOMADAS DE EMBUTIR 2P+T 10 A, INCLUINDO SUPORTE E PLACA - FORNECIMENTO E INSTALAÇÃO. AF_03/2023 | UN | 97.05
92032 | INTERRUPTOR PARALELO (2 MÓDULOS) COM 1 TOMADA DE EMBUTIR 2P+T 10 A, SEM SUPORTE E SEM PLACA - FORNECIMENTO E INSTALAÇÃO. AF_03/2023 | UN | 84.78
92033 | INTERRUPTOR PARALELO (2 MÓDULOS) COM 1 TOMADA DE EMBUTIR 2P+T 10 A, INCLUINDO SUPORTE E PLACA - FORNECIMENTO E INSTALAÇÃO. AF_03/2023 | UN | 98.45
92034 | INTERRUPTOR SIMPLES (1 MÓDULO), INTERRUPTOR PARALELO (1 MÓDULO) E 1 TOMADA DE EMBUTIR 2P+T 10 A, SEM SUPORTE E SEM PLACA - FORNECIMENTO E INSTALAÇÃO. AF_03/2023 | UN | 76.76
92035 | INTERRUPTOR SIMPLES (1 MÓDULO), INTERRUPTOR PARALELO (1 MÓDULO) E 1 TOMADA DE EMBUTIR 2P+T 10 A, INCLUINDO SUPORTE E PLACA - FORNECIMENTO E INSTALAÇÃO. AF_03/2023 | UN | 90.43
97595 | SENSOR DE PRESENÇA COM FOTOCÉLULA, FIXAÇÃO EM PAREDE - FORNECIMENTO E INSTALAÇÃO. AF_09/2024 | UN | 107.2
97596 | SENSOR DE PRESENÇA SEM FOTOCÉLULA, FIXAÇÃO EM PAREDE - FORNECIMENTO E INSTALAÇÃO. AF_09/2024 | UN | 77.31
97597 | SENSOR DE PRESENÇA COM FOTOCÉLULA, FIXAÇÃO EM TETO - FORNECIMENTO E INSTALAÇÃO. AF_09/2024 | UN | 75.71
97598 | SENSOR DE PRESENÇA SEM FOTOCÉLULA, FIXAÇÃO EM TETO - FORNECIMENTO E INSTALAÇÃO. AF_09/2024 | UN | 71.89
97599 | LUMINÁRIA DE EMERGÊNCIA, COM 30 LÂMPADAS LED DE 2 W, SEM REATOR - FORNECIMENTO E INSTALAÇÃO. AF_09/2024 | UN | 21.99
97609 | LÂMPADA COMPACTA DE LED 6 W, BASE E27 - FORNECIMENTO E INSTALAÇÃO. AF_09/2024 | UN | 15.07
97610 | LÂMPADA COMPACTA DE LED 10 W, BASE E27 - FORNECIMENTO E INSTALAÇÃO. AF_09/2024 | UN | 15.8
100902 | LÂMPADA TUBULAR LED DE 9/10 W, COM SOQUETE, BASE G13 - FORNECIMENTO E INSTALAÇÃO. AF_09/2024_PS | UN | 31.38
100903 | LÂMPADA TUBULAR LED DE 18/20 W, COM SOQUETE, BASE G13 - FORNECIMENTO E INSTALAÇÃO. AF_09/2024_PS | UN | 34.59
103782 | LUMINÁRIA TIPO PLAFON CIRCULAR, DE SOBREPOR, COM LED DE 12/13 W - FORNECIMENTO E INSTALAÇÃO. AF_09/2024 | UN | 34.9
105554 | LÂMPADA TUBULAR LED 9/10W SEM SOQUETE - FORNECIMENTO E INSTALAÇÃO. AF_09/2024 | UN | 18.38
101489 | ENTRADA DE ENERGIA ELÉTRICA, AÉREA, MONOFÁSICA, COM CAIXA DE SOBREPOR, CABO DE 10 MM2 E DISJUNTOR DIN 50A (NÃO INCLUSO O POSTE DE CONCRETO). AF_07/2020_PS | UN | 1563.8
101490 | ENTRADA DE ENERGIA ELÉTRICA, AÉREA, MONOFÁSICA, COM CAIXA DE SOBREPOR, CABO DE 16 MM2 E DISJUNTOR DIN 50A (NÃO INCLUSO O POSTE DE CONCRETO). AF_07/2020_PS | UN | 1673.47
101491 | ENTRADA DE ENERGIA ELÉTRICA, AÉREA, MONOFÁSICA, COM CAIXA DE SOBREPOR, CABO DE 25 MM2 E DISJUNTOR DIN 50A (NÃO INCLUSO O POSTE DE CONCRETO). AF_07/2020_PS | UN | 1694.92
101492 | ENTRADA DE ENERGIA ELÉTRICA, AÉREA, MONOFÁSICA, COM CAIXA DE SOBREPOR, CABO DE 35 MM2 E DISJUNTOR DIN 50A (NÃO INCLUSO O POSTE DE CONCRETO). AF_07/2020_PS | UN | 1847.68
101493 | ENTRADA DE ENERGIA ELÉTRICA, AÉREA, MONOFÁSICA, COM CAIXA DE EMBUTIR, CABO DE 10 MM2 E DISJUNTOR DIN 50A (NÃO INCLUSO O POSTE DE CONCRETO). AF_07/2020_PS | UN | 1541.44
101494 | ENTRADA DE ENERGIA ELÉTRICA, AÉREA, MONOFÁSICA, COM CAIXA DE EMBUTIR, CABO DE 16 MM2 E DISJUNTOR DIN 50A (NÃO INCLUSO O POSTE DE CONCRETO). AF_07/2020_PS | UN | 1651.11
101495 | ENTRADA DE ENERGIA ELÉTRICA, AÉREA, MONOFÁSICA, COM CAIXA DE EMBUTIR, CABO DE 25 MM2 E DISJUNTOR DIN 50A (NÃO INCLUSO O POSTE DE CONCRETO). AF_07/2020_PS | UN | 1672.56
101496 | ENTRADA DE ENERGIA ELÉTRICA, AÉREA, MONOFÁSICA, COM CAIXA DE EMBUTIR, CABO DE 35 MM2 E DISJUNTOR DIN 50A (NÃO INCLUSO O POSTE DE CONCRETO). AF_07/2020_PS | UN | 1825.32
101497 | ENTRADA DE ENERGIA ELÉTRICA, AÉREA, BIFÁSICA, COM CAIXA DE SOBREPOR, CABO DE 10 MM2 E DISJUNTOR DIN 50A (NÃO INCLUSO O POSTE DE CONCRETO). AF_07/2020_PS | UN | 1828.59
101498 | ENTRADA DE ENERGIA ELÉTRICA, AÉREA, BIFÁSICA, COM CAIXA DE SOBREPOR, CABO DE 16 MM2 E DISJUNTOR DIN 50A (NÃO INCLUSO O POSTE DE CONCRETO). AF_07/2020_PS | UN | 1994.59
101499 | ENTRADA DE ENERGIA ELÉTRICA, AÉREA, BIFÁSICA, COM CAIXA DE SOBREPOR, CABO DE 25 MM2 E DISJUNTOR DIN 50A (NÃO INCLUSO O POSTE DE CONCRETO). AF_07/2020_PS | UN | 2027.06
101500 | ENTRADA DE ENERGIA ELÉTRICA, AÉREA, BIFÁSICA, COM CAIXA DE SOBREPOR, CABO DE 35 MM2 E DISJUNTOR DIN 50A (NÃO INCLUSO O POSTE DE CONCRETO). AF_07/2020_PS | UN | 2242.93
101501 | ENTRADA DE ENERGIA ELÉTRICA, AÉREA, BIFÁSICA, COM CAIXA DE EMBUTIR, CABO DE 10 MM2 E DISJUNTOR DIN 50A (NÃO INCLUSO O POSTE DE CONCRETO). AF_07/2020_PS | UN | 1814.58
101502 | ENTRADA DE ENERGIA ELÉTRICA, AÉREA, BIFÁSICA, COM CAIXA DE EMBUTIR, CABO DE 16 MM2 E DISJUNTOR DIN 50A (NÃO INCLUSO O POSTE DE CONCRETO). AF_07/2020_PS | UN | 1980.58
101503 | ENTRADA DE ENERGIA ELÉTRICA, AÉREA, BIFÁSICA, COM CAIXA DE EMBUTIR, CABO DE 25 MM2 E DISJUNTOR DIN 50A (NÃO INCLUSO O POSTE DE CONCRETO). AF_07/2020_PS | UN | 2013.05
101504 | ENTRADA DE ENERGIA ELÉTRICA, AÉREA, BIFÁSICA, COM CAIXA DE EMBUTIR, CABO DE 35 MM2 E DISJUNTOR DIN 50A (NÃO INCLUSO O POSTE DE CONCRETO). AF_07/2020_PS | UN | 2228.92
101505 | ENTRADA DE ENERGIA ELÉTRICA, AÉREA, TRIFÁSICA, COM CAIXA DE SOBREPOR, CABO DE 10 MM2 E DISJUNTOR DIN 50A (NÃO INCLUSO O POSTE DE CONCRETO). AF_07/2020_PS | UN | 1951.66
101506 | ENTRADA DE ENERGIA ELÉTRICA, AÉREA, TRIFÁSICA, COM CAIXA DE SOBREPOR, CABO DE 16 MM2 E DISJUNTOR DIN 50A (NÃO INCLUSO O POSTE DE CONCRETO). AF_07/2020_PS | UN | 2173
101507 | ENTRADA DE ENERGIA ELÉTRICA, AÉREA, TRIFÁSICA, COM CAIXA DE SOBREPOR, CABO DE 25 MM2 E DISJUNTOR DIN 50A (NÃO INCLUSO O POSTE DE CONCRETO). AF_07/2020_PS | UN | 2216.29
101508 | ENTRADA DE ENERGIA ELÉTRICA, AÉREA, TRIFÁSICA, COM CAIXA DE SOBREPOR, CABO DE 35 MM2 E DISJUNTOR DIN 50A (NÃO INCLUSO O POSTE DE CONCRETO). AF_07/2020_PS | UN | 2494.15
101509 | ENTRADA DE ENERGIA ELÉTRICA, AÉREA, TRIFÁSICA, COM CAIXA DE EMBUTIR, CABO DE 10 MM2 E DISJUNTOR DIN 50A (NÃO INCLUSO O POSTE DE CONCRETO). AF_07/2020 | UN | 1981.13
101510 | ENTRADA DE ENERGIA ELÉTRICA, AÉREA, TRIFÁSICA, COM CAIXA DE EMBUTIR, CABO DE 16 MM2 E DISJUNTOR DIN 50A (NÃO INCLUSO O POSTE DE CONCRETO). AF_07/2020 | UN | 2202.47
101511 | ENTRADA DE ENERGIA ELÉTRICA, AÉREA, TRIFÁSICA, COM CAIXA DE EMBUTIR, CABO DE 25 MM2 E DISJUNTOR DIN 50A (NÃO INCLUSO O POSTE DE CONCRETO). AF_07/2020 | UN | 2245.76
101512 | ENTRADA DE ENERGIA ELÉTRICA, AÉREA, TRIFÁSICA, COM CAIXA DE EMBUTIR, CABO DE 35 MM2 E DISJUNTOR DIN 50A (NÃO INCLUSO O POSTE DE CONCRETO). AF_07/2020 | UN | 2523.62
101513 | ENTRADA DE ENERGIA ELÉTRICA, SUBTERRÂNEA, MONOFÁSICA, COM CAIXA DE SOBREPOR, CABO DE 10 MM2 E DISJUNTOR DIN 50A (NÃO INCLUSA MURETA DE ALVENARIA). AF_07/2020_PS | UN | 846.24
101514 | ENTRADA DE ENERGIA ELÉTRICA, SUBTERRÂNEA, MONOFÁSICA, COM CAIXA DE SOBREPOR, CABO DE 16 MM2 E DISJUNTOR DIN 50A (NÃO INCLUSA MURETA DE ALVENARIA). AF_07/2020_PS | UN | 977.85
101515 | ENTRADA DE ENERGIA ELÉTRICA, SUBTERRÂNEA, MONOFÁSICA, COM CAIXA DE SOBREPOR, CABO DE 25 MM2 E DISJUNTOR DIN 50A (NÃO INCLUSA MURETA DE ALVENARIA). AF_07/2020_PS | UN | 1003.59
101516 | ENTRADA DE ENERGIA ELÉTRICA, SUBTERRÂNEA, MONOFÁSICA, COM CAIXA DE SOBREPOR, CABO DE 35 MM2 E DISJUNTOR DIN 50A (NÃO INCLUSA MURETA DE ALVENARIA). AF_07/2020_PS | UN | 1151.03
101517 | ENTRADA DE ENERGIA ELÉTRICA, SUBTERRÂNEA, MONOFÁSICA, COM CAIXA DE EMBUTIR, CABO DE 10 MM2 E DISJUNTOR DIN 50A (NÃO INCLUSA MURETA DE ALVENARIA). AF_07/2020_PS | UN | 823.87
101518 | ENTRADA DE ENERGIA ELÉTRICA, SUBTERRÂNEA, MONOFÁSICA, COM CAIXA DE EMBUTIR, CABO DE 16 MM2 E DISJUNTOR DIN 50A (NÃO INCLUSA MURETA DE ALVENARIA). AF_07/2020_PS | UN | 955.48
101519 | ENTRADA DE ENERGIA ELÉTRICA, SUBTERRÂNEA, MONOFÁSICA, COM CAIXA DE EMBUTIR, CABO DE 25 MM2 E DISJUNTOR DIN 50A (NÃO INCLUSA MURETA DE ALVENARIA). AF_07/2020_PS | UN | 981.22
101520 | ENTRADA DE ENERGIA ELÉTRICA, SUBTERRÂNEA, MONOFÁSICA, COM CAIXA DE EMBUTIR, CABO DE 35 MM2 E DISJUNTOR DIN 50A (NÃO INCLUSA MURETA DE ALVENARIA). AF_07/2020_PS | UN | 1128.66
101521 | ENTRADA DE ENERGIA ELÉTRICA, SUBTERRÂNEA, BIFÁSICA, COM CAIXA DE SOBREPOR, CABO DE 10 MM2 E DISJUNTOR DIN 50A (NÃO INCLUSA MURETA DE ALVENARIA). AF_07/2020_PS | UN | 1127.74
101522 | ENTRADA DE ENERGIA ELÉTRICA, SUBTERRÂNEA, BIFÁSICA, COM CAIXA DE SOBREPOR, CABO DE 16 MM2 E DISJUNTOR DIN 50A (NÃO INCLUSA MURETA DE ALVENARIA). AF_07/2020_PS | UN | 1325.15
101523 | ENTRADA DE ENERGIA ELÉTRICA, SUBTERRÂNEA, BIFÁSICA, COM CAIXA DE SOBREPOR, CABO DE 25 MM2 E DISJUNTOR DIN 50A (NÃO INCLUSA MURETA DE ALVENARIA). AF_07/2020_PS | UN | 1363.76
101524 | ENTRADA DE ENERGIA ELÉTRICA, SUBTERRÂNEA, BIFÁSICA, COM CAIXA DE SOBREPOR, CABO DE 35 MM2 E DISJUNTOR DIN 50A (NÃO INCLUSA MURETA DE ALVENARIA). AF_07/2020_PS | UN | 1584.92
101525 | ENTRADA DE ENERGIA ELÉTRICA, SUBTERRÂNEA, BIFÁSICA, COM CAIXA DE EMBUTIR, CABO DE 10 MM2 E DISJUNTOR DIN 50A (NÃO INCLUSA MURETA DE ALVENARIA). AF_07/2020_PS | UN | 1113.73
101526 | ENTRADA DE ENERGIA ELÉTRICA, SUBTERRÂNEA, BIFÁSICA, COM CAIXA DE EMBUTIR, CABO DE 16 MM2 E DISJUNTOR DIN 50A (NÃO INCLUSA MURETA DE ALVENARIA). AF_07/2020_PS | UN | 1311.14
101527 | ENTRADA DE ENERGIA ELÉTRICA, SUBTERRÂNEA, BIFÁSICA, COM CAIXA DE EMBUTIR, CABO DE 25 MM2 E DISJUNTOR DIN 50A (NÃO INCLUSA MURETA DE ALVENARIA). AF_07/2020_PS | UN | 1349.75
101528 | ENTRADA DE ENERGIA ELÉTRICA, SUBTERRÂNEA, BIFÁSICA, COM CAIXA DE EMBUTIR, CABO DE 35 MM2 E DISJUNTOR DIN 50A (NÃO INCLUSA MURETA DE ALVENARIA). AF_07/2020_PS | UN | 1570.91
101529 | ENTRADA DE ENERGIA ELÉTRICA, SUBTERRÂNEA, TRIFÁSICA, COM CAIXA DE SOBREPOR, CABO DE 10 MM2 E DISJUNTOR DIN 50A (NÃO INCLUSA MURETA DE ALVENARIA). AF_07/2020_PS | UN | 1269.27
101530 | ENTRADA DE ENERGIA ELÉTRICA, SUBTERRÂNEA, TRIFÁSICA, COM CAIXA DE SOBREPOR, CABO DE 16 MM2 E DISJUNTOR DIN 50A (NÃO INCLUSA MURETA DE ALVENARIA). AF_07/2020_PS | UN | 1532.48
101531 | ENTRADA DE ENERGIA ELÉTRICA, SUBTERRÂNEA, TRIFÁSICA, COM CAIXA DE SOBREPOR, CABO DE 25 MM2 E DISJUNTOR DIN 50A (NÃO INCLUSA MURETA DE ALVENARIA). AF_07/2020_PS | UN | 1583.96
101532 | ENTRADA DE ENERGIA ELÉTRICA, SUBTERRÂNEA, TRIFÁSICA, COM CAIXA DE SOBREPOR, CABO DE 35 MM2 E DISJUNTOR DIN 50A (NÃO INCLUSA MURETA DE ALVENARIA). AF_07/2020_PS | UN | 1878.84
101533 | ENTRADA DE ENERGIA ELÉTRICA, SUBTERRÂNEA, TRIFÁSICA, COM CAIXA DE EMBUTIR, CABO DE 10 MM2 E DISJUNTOR DIN 50A (NÃO INCLUSA MURETA DE ALVENARIA). AF_07/2020 | UN | 1298.74
101534 | ENTRADA DE ENERGIA ELÉTRICA, SUBTERRÂNEA, TRIFÁSICA, COM CAIXA DE EMBUTIR, CABO DE 16 MM2 E DISJUNTOR DIN 50A (NÃO INCLUSA MURETA DE ALVENARIA). AF_07/2020 | UN | 1561.95
101535 | ENTRADA DE ENERGIA ELÉTRICA, SUBTERRÂNEA, TRIFÁSICA, COM CAIXA DE EMBUTIR, CABO DE 25 MM2 E DISJUNTOR DIN 50A (NÃO INCLUSA MURETA DE ALVENARIA). AF_07/2020 | UN | 1613.43
101536 | ENTRADA DE ENERGIA ELÉTRICA, SUBTERRÂNEA, TRIFÁSICA, COM CAIXA DE EMBUTIR, CABO DE 35 MM2 E DISJUNTOR DIN 50A (NÃO INCLUSA MURETA DE ALVENARIA). AF_07/2020 | UN | 1908.31
101537 | APARELHO SINALIZADOR DE SAÍDA DE GARAGEM, COM CÉLULA FOTOELÉTRICA - FORNECIMENTO E INSTALAÇÃO. AF_07/2020 | UN | 115.32
101538 | ARMAÇÃO SECUNDÁRIA, COM 1 ESTRIBO E 1 ISOLADOR - FORNECIMENTO E INSTALAÇÃO. AF_07/2020 | UN | 56.39
101539 | ARMAÇÃO SECUNDÁRIA, COM 2 ESTRIBOS E 2 ISOLADORES - FORNECIMENTO E INSTALAÇÃO. AF_07/2020 | UN | 93.6
101540 | ARMAÇÃO SECUNDÁRIA, COM 3 ESTRIBOS E 3 ISOLADORES - FORNECIMENTO E INSTALAÇÃO. AF_07/2020 | UN | 157.47
101541 | ARMAÇÃO SECUNDÁRIA, COM 4 ESTRIBOS E 4 ISOLADORES - FORNECIMENTO E INSTALAÇÃO. AF_07/2020 | UN | 205.48
101542 | ARMAÇÃO SECUNDÁRIA, COM 1 ESTRIBO, SEM ISOLADOR - FORNECIMENTO E INSTALAÇÃO. AF_07/2020 | UN | 42.64
101543 | ARMAÇÃO SECUNDÁRIA, COM 2 ESTRIBOS, SEM ISOLADOR - FORNECIMENTO E INSTALAÇÃO. AF_07/2020 | UN | 76
101544 | ARMAÇÃO SECUNDÁRIA, COM 3 ESTRIBOS, SEM ISOLADOR - FORNECIMENTO E INSTALAÇÃO. AF_07/2020 | UN | 121.4
101545 | ARMAÇÃO SECUNDÁRIA, COM 4 ESTRIBOS, SEM ISOLADOR - FORNECIMENTO E INSTALAÇÃO. AF_07/2020 | UN | 175.86
101546 | ISOLADOR, TIPO PINO, PARA TENSÃO 15 KV - FORNECIMENTO E INSTALAÇÃO. AF_07/2020 | UN | 39.71
101547 | ISOLADOR, TIPO DISCO, PARA TENSÃO 15 KV - FORNECIMENTO E INSTALAÇÃO. AF_07/2020 | UN | 124.04
101548 | ISOLADOR, TIPO ROLDANA, PARA BAIXA TENSÃO - FORNECIMENTO E INSTALAÇÃO. AF_07/2020 | UN | 9.97
101549 | GRAMPO PARALELO METÁLICO, PARA REDES AÉREAS DE DISTRIBUIÇÃO DE ENERGIA ELÉTRICA DE BAIXA TENSÃO - FORNECIMENTO E INSTALAÇÃO. AF_07/2020 | UN | 20.73
101553 | ALÇA PREFORMADA DE DISTRIBUIÇÃO, EM AÇO GALVANIZADO, AWG 1 - FORNECIMENTO E INSTALAÇÃO. AF_07/2020 | UN | 20.1
101554 | ALÇA PREFORMADA DE DISTRIBUIÇÃO, EM AÇO GALVANIZADO, AWG 2 - FORNECIMENTO E INSTALAÇÃO. AF_07/2020 | UN | 14.65
101555 | ALÇA PREFORMADA DE DISTRIBUIÇÃO, EM AÇO GALVANIZADO, AWG 4 - FORNECIMENTO E INSTALAÇÃO. AF_07/2020 | UN | 9.69
101556 | ALÇA PREFORMADA DE DISTRIBUIÇÃO, EM AÇO GALVANIZADO, AWG 6 - FORNECIMENTO E INSTALAÇÃO. AF_07/2020 | UN | 8.9
101560 | CABO DE COBRE FLEXÍVEL ISOLADO, 10 MM², 0,6/1,0 KV, PARA REDE AÉREA DE DISTRIBUIÇÃO DE ENERGIA ELÉTRICA DE BAIXA TENSÃO - FORNECIMENTO E INSTALAÇÃO. AF_07/2020 | M | 10.71
101561 | CABO DE COBRE FLEXÍVEL ISOLADO, 16 MM², 0,6/1,0 KV, PARA REDE AÉREA DE DISTRIBUIÇÃO DE ENERGIA ELÉTRICA DE BAIXA TENSÃO - FORNECIMENTO E INSTALAÇÃO. AF_07/2020 | M | 17.02
101562 | CABO DE COBRE FLEXÍVEL ISOLADO, 25 MM², 0,6/1,0 KV, PARA REDE AÉREA DE DISTRIBUIÇÃO DE ENERGIA ELÉTRICA DE BAIXA TENSÃO - FORNECIMENTO E INSTALAÇÃO. AF_07/2020 | M | 26.33
101563 | CABO DE COBRE FLEXÍVEL ISOLADO, 35 MM², 0,6/1,0 KV, PARA REDE AÉREA DE DISTRIBUIÇÃO DE ENERGIA ELÉTRICA DE BAIXA TENSÃO - FORNECIMENTO E INSTALAÇÃO. AF_07/2020 | M | 37.18
101564 | CABO DE COBRE FLEXÍVEL ISOLADO, 50 MM², 0,6/1,0 KV, PARA REDE AÉREA DE DISTRIBUIÇÃO DE ENERGIA ELÉTRICA DE BAIXA TENSÃO - FORNECIMENTO E INSTALAÇÃO. AF_07/2020 | M | 54.93
101565 | CABO DE COBRE FLEXÍVEL ISOLADO, 70 MM², 0,6/1,0 KV, PARA REDE AÉREA DE DISTRIBUIÇÃO DE ENERGIA ELÉTRICA DE BAIXA TENSÃO - FORNECIMENTO E INSTALAÇÃO. AF_07/2020 | M | 76.8
101567 | CABO DE COBRE FLEXÍVEL ISOLADO, 95 MM², 0,6/1,0 KV, PARA REDE AÉREA DE DISTRIBUIÇÃO DE ENERGIA ELÉTRICA DE BAIXA TENSÃO - FORNECIMENTO E INSTALAÇÃO. AF_07/2020 | M | 99.69
101568 | CABO DE COBRE FLEXÍVEL ISOLADO, 120 MM², 0,6/1,0 KV, PARA REDE AÉREA DE DISTRIBUIÇÃO DE ENERGIA ELÉTRICA DE BAIXA TENSÃO - FORNECIMENTO E INSTALAÇÃO. AF_07/2020 | M | 130.34
101630 | SUBSTITUIÇÃO DE REATOR PARA ILUMINAÇÃO PÚBLICA (NÃO INCLUI FORNECIMENTO). AF_08/2020 | UN | 83.47
101632 | RELÉ FOTOELÉTRICO PARA COMANDO DE ILUMINAÇÃO EXTERNA 1000 W - FORNECIMENTO E INSTALAÇÃO. AF_08/2020 | UN | 36.61
101633 | SUBSTITUIÇÃO DE RELÉ FOTOELÉTRICO PARA COMANDO DE ILUMINAÇÃO EXTERNA 1000 W - FORNECIMENTO E INSTALAÇÃO. AF_08/2020 | UN | 103.38
101636 | BRAÇO PARA ILUMINAÇÃO PÚBLICA, EM TUBO DE AÇO GALVANIZADO, COMPRIMENTO DE 1,50 M, PARA FIXAÇÃO EM POSTE DE CONCRETO - FORNECIMENTO E INSTALAÇÃO. AF_08/2020 | UN | 161.73
101637 | BRAÇO PARA ILUMINAÇÃO PÚBLICA, EM TUBO DE AÇO GALVANIZADO, COMPRIMENTO DE 1,50 M, PARA FIXAÇÃO EM POSTE METÁLICO - FORNECIMENTO E INSTALAÇÃO. AF_08/2020 | UN | 156.15
101651 | SUBSTITUIÇÃO DE LÂMPADA PARA ILUMINAÇÃO PÚBLICA (NÃO INCLUI FORNECIMENTO). AF_08/2020 | UN | 69.43
101653 | LUMINÁRIA ABERTA PARA ILUMINAÇÃO PÚBLICA, PARA LÂMPADA VAPOR DE MERCÚRIO ATÉ 400 W E MISTA ATÉ 500 W, COM BRAÇO EM TUBO DE AÇO GALV 1", COMPRIMENTO DE 1,50 M, PARA POSTE DE CONCRETO - FORNECIMENTO E INSTALAÇÃO (EXCLUSIVE LÂMPADA E REATOR). AF_08/2020 | UN | 297.27
101654 | LUMINÁRIA DE LED PARA ILUMINAÇÃO PÚBLICA, DE 33 W ATÉ 50 W - FORNECIMENTO E INSTALAÇÃO. AF_08/2020 | UN | 223.49
101655 | LUMINÁRIA DE LED PARA ILUMINAÇÃO PÚBLICA, DE 51 W ATÉ 67 W - FORNECIMENTO E INSTALAÇÃO. AF_08/2020 | UN | 343.95
101656 | LUMINÁRIA DE LED PARA ILUMINAÇÃO PÚBLICA, DE 68 W ATÉ 97 W - FORNECIMENTO E INSTALAÇÃO. AF_08/2020 | UN | 372.08
101657 | LUMINÁRIA DE LED PARA ILUMINAÇÃO PÚBLICA, DE 98 W ATÉ 137 W - FORNECIMENTO E INSTALAÇÃO. AF_08/2020 | UN | 431.99
101658 | LUMINÁRIA DE LED PARA ILUMINAÇÃO PÚBLICA, DE 138 W ATÉ 180 W - FORNECIMENTO E INSTALAÇÃO. AF_08/2020 | UN | 555.18
101659 | LUMINÁRIA DE LED PARA ILUMINAÇÃO PÚBLICA, DE 181 W ATÉ 239 W - FORNECIMENTO E INSTALAÇÃO. AF_08/2020 | UN | 631.8
101660 | LUMINÁRIA DE LED PARA ILUMINAÇÃO PÚBLICA, DE 240 W ATÉ 350 W - FORNECIMENTO E INSTALAÇÃO. AF_08/2020 | UN | 993.48
101661 | SUBSTITUIÇÃO DE LUMINÁRIA DE VAPOR DE MERCÚRIO/VAPOR DE SÓDIO POR LUMINÁRIA DE LED PARA ILUMINAÇÃO PÚBLICA (NÃO INCLUI FORNECIMENTO). AF_08/2020 | UN | 132.84
101663 | ABRAÇADEIRA DE FIXAÇÃO DE BRAÇOS DE LUMINÁRIAS DE 2" - FORNECIMENTO E INSTALAÇÃO. AF_08/2020 | UN | 31.37
101664 | ABRAÇADEIRA DE FIXAÇÃO DE BRAÇOS DE LUMINÁRIAS DE 3" - FORNECIMENTO E INSTALAÇÃO. AF_08/2020 | UN | 32.51
101665 | ABRAÇADEIRA DE FIXAÇÃO DE BRAÇOS DE LUMINÁRIAS DE 4" - FORNECIMENTO E INSTALAÇÃO. AF_08/2020 | UN | 37.43
100578 | ASSENTAMENTO DE POSTE DE CONCRETO COM COMPRIMENTO NOMINAL DE 9 M, CARGA NOMINAL MENOR OU IGUAL A 1000 DAN, ENGASTAMENTO SIMPLES COM 1,5 M DE SOLO (NÃO INCLUI FORNECIMENTO). AF_11/2019 | UN | 555.05
100579 | ASSENTAMENTO DE POSTE DE CONCRETO COM COMPRIMENTO NOMINAL DE 10 M, CARGA NOMINAL MENOR OU IGUAL A 1000 DAN, ENGASTAMENTO SIMPLES COM 1,6 M DE SOLO (NÃO INCLUI FORNECIMENTO). AF_11/2019 | UN | 608.18
100580 | ASSENTAMENTO DE POSTE DE CONCRETO COM COMPRIMENTO NOMINAL DE 10 M, CARGA NOMINAL MAIOR QUE 1000 DAN, ENGASTAMENTO SIMPLES COM 1,6 M DE SOLO (NÃO INCLUI FORNECIMENTO). AF_11/2019 | UN | 671.41
100581 | ASSENTAMENTO DE POSTE DE CONCRETO COM COMPRIMENTO NOMINAL DE 10,5 M, CARGA NOMINAL MENOR OU IGUAL A 1000 DAN, ENGASTAMENTO SIMPLES COM 1,65 M DE SOLO (NÃO INCLUI FORNECIMENTO). AF_11/2019 | UN | 634.49
100582 | ASSENTAMENTO DE POSTE DE CONCRETO COM COMPRIMENTO NOMINAL DE 10,5 M, CARGA NOMINAL MAIOR QUE 1000 DAN, ENGASTAMENTO SIMPLES COM 1,65 M DE SOLO (NÃO INCLUI FORNECIMENTO). AF_11/2019 | UN | 748.58
100583 | ASSENTAMENTO DE POSTE DE CONCRETO COM COMPRIMENTO NOMINAL DE 11 M, CARGA NOMINAL MENOR OU IGUAL A 1000 DAN, ENGASTAMENTO SIMPLES COM 1,7 M DE SOLO (NÃO INCLUI FORNECIMENTO). AF_11/2019 | UN | 662.85
100584 | ASSENTAMENTO DE POSTE DE CONCRETO COM COMPRIMENTO NOMINAL DE 11 M, CARGA NOMINAL MAIOR QUE 1000 DAN, ENGASTAMENTO SIMPLES COM 1,7 M DE SOLO (NÃO INCLUI FORNECIMENTO). AF_11/2019 | UN | 731.38
100585 | ASSENTAMENTO DE POSTE DE CONCRETO COM COMPRIMENTO NOMINAL DE 12 M, CARGA NOMINAL MENOR OU IGUAL A 1000 DAN, ENGASTAMENTO SIMPLES COM 1,8 M DE SOLO (NÃO INCLUI FORNECIMENTO). AF_11/2019 | UN | 717.84
100586 | ASSENTAMENTO DE POSTE DE CONCRETO COM COMPRIMENTO NOMINAL DE 12 M, CARGA NOMINAL MAIOR QUE 1000 DAN, ENGASTAMENTO SIMPLES COM 1,8 M DE SOLO (NÃO INCLUI FORNECIMENTO). AF_11/2019 | UN | 826.96
100587 | ASSENTAMENTO DE POSTE DE CONCRETO COM COMPRIMENTO NOMINAL DE 13 M, CARGA NOMINAL MENOR OU IGUAL A 1000 DAN, ENGASTAMENTO SIMPLES COM 1,9 M DE SOLO (NÃO INCLUI FORNECIMENTO). AF_11/2019 | UN | 774.99
100588 | ASSENTAMENTO DE POSTE DE CONCRETO COM COMPRIMENTO NOMINAL DE 13 M, CARGA NOMINAL MAIOR QUE 1000 DAN, ENGASTAMENTO SIMPLES COM 1,9 M DE SOLO (NÃO INCLUI FORNECIMENTO). AF_11/2019 | UN | 859.81
100589 | ASSENTAMENTO DE POSTE DE CONCRETO COM COMPRIMENTO NOMINAL DE 13,5 M, CARGA NOMINAL MENOR OU IGUAL A 1000 DAN, ENGASTAMENTO SIMPLES COM 1,95 M DE SOLO (NÃO INCLUI FORNECIMENTO). AF_11/2019 | UN | 862.65
100590 | ASSENTAMENTO DE POSTE DE CONCRETO COM COMPRIMENTO NOMINAL DE 13,5 M, CARGA NOMINAL MAIOR QUE 1000 DAN, ENGASTAMENTO SIMPLES COM 1,95 M DE SOLO (NÃO INCLUI FORNECIMENTO). AF_11/2019 | UN | 946.68
100591 | ASSENTAMENTO DE POSTE DE CONCRETO COM COMPRIMENTO NOMINAL DE 14 M, CARGA NOMINAL MENOR OU IGUAL A 1000 DAN, ENGASTAMENTO SIMPLES COM 2 M DE SOLO (NÃO INCLUI FORNECIMENTO). AF_11/2019 | UN | 854.29
100592 | ASSENTAMENTO DE POSTE DE CONCRETO COM COMPRIMENTO NOMINAL DE 14 M, CARGA NOMINAL MAIOR QUE 1000 DAN, ENGASTAMENTO SIMPLES COM 2 M DE SOLO (NÃO INCLUI FORNECIMENTO). AF_11/2019 | UN | 923.88
100593 | ASSENTAMENTO DE POSTE DE CONCRETO COM COMPRIMENTO NOMINAL DE 15 M, CARGA NOMINAL MENOR OU IGUAL A 1000 DAN, ENGASTAMENTO SIMPLES COM 2,1 M DE SOLO (NÃO INCLUI FORNECIMENTO). AF_11/2019 | UN | 915.24
100594 | ASSENTAMENTO DE POSTE DE CONCRETO COM COMPRIMENTO NOMINAL DE 15 M, CARGA NOMINAL MAIOR QUE 1000 DAN, ENGASTAMENTO SIMPLES COM 2,1 M DE SOLO (NÃO INCLUI FORNECIMENTO). AF_11/2019 | UN | 1033.04
100595 | ASSENTAMENTO DE POSTE DE CONCRETO COM COMPRIMENTO NOMINAL DE 18 M, CARGA NOMINAL MENOR OU IGUAL A 1000 DAN, ENGASTAMENTO SIMPLES COM 2,4 M DE SOLO (NÃO INCLUI FORNECIMENTO). AF_11/2019 | UN | 1098.19
100596 | ASSENTAMENTO DE POSTE DE CONCRETO COM COMPRIMENTO NOMINAL DE 18 M, CARGA NOMINAL MAIOR QUE 1000 DAN, ENGASTAMENTO SIMPLES COM 2,4 M DE SOLO (NÃO INCLUI FORNECIMENTO). AF_11/2019 | UN | 1256.97
100597 | ASSENTAMENTO DE POSTE DE CONCRETO COM COMPRIMENTO NOMINAL DE 20 M, CARGA NOMINAL MENOR OU IGUAL A 1000 DAN, ENGASTAMENTO SIMPLES COM 2,6 M DE SOLO (NÃO INCLUI FORNECIMENTO). AF_11/2019 | UN | 1274.21
100598 | ASSENTAMENTO DE POSTE DE CONCRETO COM COMPRIMENTO NOMINAL DE 20 M, CARGA NOMINAL MAIOR QUE 1000, ENGASTAMENTO SIMPLES COM 2,6 M DE SOLO (NÃO INCLUI FORNECIMENTO). AF_11/2019 | UN | 1405.11
100599 | ASSENTAMENTO DE POSTE DE CONCRETO COM COMPRIMENTO NOMINAL DE 9 M, CARGA NOMINAL DE 150 DAN, ENGASTAMENTO BASE CONCRETADA COM 1 M DE CONCRETO E 0,5 M DE SOLO (NÃO INCLUI FORNECIMENTO). AF_11/2019 | UN | 565.14
100600 | ASSENTAMENTO DE POSTE DE CONCRETO COM COMPRIMENTO NOMINAL DE 9 M, CARGA NOMINAL DE 300 DAN, ENGASTAMENTO BASE CONCRETADA COM 1 M DE CONCRETO E 0,5 M DE SOLO (NÃO INCLUI FORNECIMENTO). AF_11/2019 | UN | 673.34
100601 | ASSENTAMENTO DE POSTE DE CONCRETO COM COMPRIMENTO NOMINAL DE 9 M, CARGA NOMINAL DE 400 DAN, ENGASTAMENTO BASE CONCRETADA COM 1 M DE CONCRETO E 0,5 M DE SOLO (NÃO INCLUI FORNECIMENTO). AF_11/2019 | UN | 853.13
100602 | ASSENTAMENTO DE POSTE DE CONCRETO COM COMPRIMENTO NOMINAL DE 9 M, CARGA NOMINAL DE 600 DAN, ENGASTAMENTO BASE CONCRETADA COM 1 M DE CONCRETO E 0,5 M DE SOLO (NÃO INCLUI FORNECIMENTO). AF_11/2019 | UN | 1077.43
100603 | ASSENTAMENTO DE POSTE DE CONCRETO COM COMPRIMENTO NOMINAL DE 9 M, CARGA NOMINAL DE 1000 DAN, ENGASTAMENTO BASE CONCRETADA COM 1 M DE CONCRETO E 0,5 M DE SOLO (NÃO INCLUI FORNECIMENTO). AF_11/2019 | UN | 1655.47
100604 | ASSENTAMENTO DE POSTE DE CONCRETO COM COMPRIMENTO NOMINAL DE 10 M, CARGA NOMINAL DE 300 DAN, ENGASTAMENTO BASE CONCRETADA COM 1 M DE CONCRETO E 0,6 M DE SOLO (NÃO INCLUI FORNECIMENTO). AF_11/2019 | UN | 715.57
100605 | ASSENTAMENTO DE POSTE DE CONCRETO COM COMPRIMENTO NOMINAL DE 10 M, CARGA NOMINAL DE 600 DAN, ENGASTAMENTO BASE CONCRETADA COM 1 M DE CONCRETO E 0,6 M DE SOLO (NÃO INCLUI FORNECIMENTO). AF_11/2019 | UN | 1131.36
100606 | ASSENTAMENTO DE POSTE DE CONCRETO COM COMPRIMENTO NOMINAL DE 10 M, CARGA NOMINAL DE 1000 DAN, ENGASTAMENTO BASE CONCRETADA COM 1 M DE CONCRETO E 0,6 M DE SOLO (NÃO INCLUI FORNECIMENTO). AF_11/2019 | UN | 1724.64
100607 | ASSENTAMENTO DE POSTE DE CONCRETO COM COMPRIMENTO NOMINAL DE 10,5 M, CARGA NOMINAL DE 300 DAN, ENGASTAMENTO BASE CONCRETADA COM 1 M DE CONCRETO E 0,65 M DE SOLO (NÃO INCLUI FORNECIMENTO). AF_11/2019 | UN | 735.73
100608 | ASSENTAMENTO DE POSTE DE CONCRETO COM COMPRIMENTO NOMINAL DE 10,5 M, CARGA NOMINAL DE 600 DAN, ENGASTAMENTO BASE CONCRETADA COM 1 M DE CONCRETO E 0,65 M DE SOLO (NÃO INCLUI FORNECIMENTO). AF_11/2019 | UN | 1157.98
100609 | ASSENTAMENTO DE POSTE DE CONCRETO COM COMPRIMENTO NOMINAL DE 10,5 M, CARGA NOMINAL DE 1000 DAN, ENGASTAMENTO BASE CONCRETADA COM 1 M DE CONCRETO E 0,65 M DE SOLO (NÃO INCLUI FORNECIMENTO). AF_11/2019 | UN | 1761.7
100610 | ASSENTAMENTO DE POSTE DE CONCRETO COM COMPRIMENTO NOMINAL DE 11 M, CARGA NOMINAL DE 300 DAN, ENGASTAMENTO BASE CONCRETADA COM 1 M DE CONCRETO E 0,7 M DE SOLO (NÃO INCLUI FORNECIMENTO). AF_11/2019 | UN | 755.75
100611 | ASSENTAMENTO DE POSTE DE CONCRETO COM COMPRIMENTO NOMINAL DE 11 M, CARGA NOMINAL DE 400 DAN, ENGASTAMENTO BASE CONCRETADA COM 1 M DE CONCRETO E 0,7 M DE SOLO (NÃO INCLUI FORNECIMENTO). AF_11/2019 | UN | 945.89
100612 | ASSENTAMENTO DE POSTE DE CONCRETO COM COMPRIMENTO NOMINAL DE 11 M, CARGA NOMINAL DE 600 DAN, ENGASTAMENTO BASE CONCRETADA COM 1 M DE CONCRETO E 0,7 M DE SOLO (NÃO INCLUI FORNECIMENTO). AF_11/2019 | UN | 1184.09
100613 | ASSENTAMENTO DE POSTE DE CONCRETO COM COMPRIMENTO NOMINAL DE 11 M, CARGA NOMINAL DE 1000 DAN, ENGASTAMENTO BASE CONCRETADA COM 1 M DE CONCRETO E 0,7 M DE SOLO (NÃO INCLUI FORNECIMENTO). AF_11/2019 | UN | 1797.99
100614 | ASSENTAMENTO DE POSTE DE CONCRETO COM COMPRIMENTO NOMINAL DE 12 M, CARGA NOMINAL DE 400 DAN, ENGASTAMENTO BASE CONCRETADA COM 1 M DE CONCRETO E 0,8 M DE SOLO (NÃO INCLUI FORNECIMENTO). AF_11/2019 | UN | 991.44
100615 | ASSENTAMENTO DE POSTE DE CONCRETO COM COMPRIMENTO NOMINAL DE 12 M, CARGA NOMINAL DE 600 DAN, ENGASTAMENTO BASE CONCRETADA COM 1 M DE CONCRETO E 0,8 M DE SOLO (NÃO INCLUI FORNECIMENTO). AF_11/2019 | UN | 1235.98
100616 | ASSENTAMENTO DE POSTE DE CONCRETO COM COMPRIMENTO NOMINAL DE 12 M, CARGA NOMINAL DE 1000 DAN, ENGASTAMENTO BASE CONCRETADA COM 1 M DE CONCRETO E 0,8 M DE SOLO (NÃO INCLUI FORNECIMENTO). AF_11/2019 | UN | 1874.38
100617 | ASSENTAMENTO DE POSTE DE CONCRETO COM COMPRIMENTO NOMINAL DE 13 M, CARGA NOMINAL DE 600 DAN, ENGASTAMENTO BASE CONCRETADA COM 1 M DE CONCRETO E 0,9 M DE SOLO (NÃO INCLUI FORNECIMENTO). AF_11/2019 | UN | 1287.71
100618 | ASSENTAMENTO DE POSTE DE CONCRETO COM COMPRIMENTO NOMINAL DE 13 M, CARGA NOMINAL DE 1000 DAN, ENGASTAMENTO BASE CONCRETADA COM 1 M DE CONCRETO E 0,9 M DE SOLO - SOMENTE INSTALAÇÃO, SEM FORNECIMENTO. AF_11/2019 | UN | 1954.88
100619 | POSTE DECORATIVO PARA JARDIM EM AÇO TUBULAR, H = *2,5* M, SEM LUMINÁRIA - FORNECIMENTO E INSTALAÇÃO. AF_11/2019 | UN | 600.83
100620 | POSTE DE AÇO CONICO CONTÍNUO CURVO SIMPLES, FLANGEADO, H=9M, INCLUSIVE LUMINÁRIA, SEM LÂMPADA - FORNECIMENTO E INSTALACAO. AF_11/2019 | UN | 2682.16
100621 | POSTE DE AÇO CONICO CONTÍNUO CURVO DUPLO, FLANGEADO, H=9M, INCLUSIVE LUMINÁRIAS, SEM LÂMPADAS - FORNECIMENTO E INSTALACAO. AF_11/2019 | UN | 3123.52
100622 | POSTE DE AÇO CONICO CONTÍNUO CURVO SIMPLES, ENGASTADO, H=9M, INCLUSIVE LUMINÁRIA, SEM LÂMPADA - FORNECIMENTO E INSTALACAO. AF_11/2019 | UN | 2406.78
100623 | POSTE DE AÇO CONICO CONTÍNUO CURVO DUPLO, ENGASTADO, H=9M, INCLUSIVE LUMINÁRIAS, SEM LÂMPADAS - FORNECIMENTO E INSTALACAO. AF_11/2019 | UN | 2594.72
97605 | LUMINÁRIA ARANDELA TIPO MEIA LUA, DE SOBREPOR, COM 1 LÂMPADA LED DE 6 W, SEM REATOR - FORNECIMENTO E INSTALAÇÃO. AF_09/2024 | UN | 87.69
97607 | LUMINÁRIA ARANDELA TIPO TARTARUGA, DE SOBREPOR, COM 1 LÂMPADA LED DE 6 W, SEM REATOR - FORNECIMENTO E INSTALAÇÃO. AF_09/2024 | UN | 112.09
102102 | TRANSFORMADOR DE DISTRIBUIÇÃO, 30 KVA, TRIFÁSICO, 60 HZ, CLASSE 15 KV, IMERSO EM ÓLEO MINERAL, INSTALAÇÃO EM POSTE (NÃO INCLUSO SUPORTE) - FORNECIMENTO E INSTALAÇÃO. AF_12/2020 | UN | 11236.32
102103 | TRANSFORMADOR DE DISTRIBUIÇÃO, 45 KVA, TRIFÁSICO, 60 HZ, CLASSE 15 KV, IMERSO EM ÓLEO MINERAL, INSTALAÇÃO EM POSTE (NÃO INCLUSO SUPORTE) - FORNECIMENTO E INSTALAÇÃO. AF_12/2020 | UN | 12495.3
102104 | TRANSFORMADOR DE DISTRIBUIÇÃO, 75 KVA, TRIFÁSICO, 60 HZ, CLASSE 15 KV, IMERSO EM ÓLEO MINERAL, INSTALAÇÃO EM POSTE (NÃO INCLUSO SUPORTE) - FORNECIMENTO E INSTALAÇÃO. AF_12/2020 | UN | 16004.09
102105 | TRANSFORMADOR DE DISTRIBUIÇÃO, 112,5 KVA, TRIFÁSICO, 60 HZ, CLASSE 15 KV, IMERSO EM ÓLEO MINERAL, INSTALAÇÃO EM POSTE (NÃO INCLUSO SUPORTE) - FORNECIMENTO E INSTALAÇÃO. AF_12/2020 | UN | 19649.73
102106 | TRANSFORMADOR DE DISTRIBUIÇÃO, 150 KVA, TRIFÁSICO, 60 HZ, CLASSE 15 KV, IMERSO EM ÓLEO MINERAL, INSTALAÇÃO EM POSTE (NÃO INCLUSO SUPORTE) - FORNECIMENTO E INSTALAÇÃO. AF_12/2020 | UN | 24623.7
102107 | TRANSFORMADOR DE DISTRIBUIÇÃO, 225 KVA, TRIFÁSICO, 60 HZ, CLASSE 15 KV, IMERSO EM ÓLEO MINERAL, INSTALAÇÃO EM POSTE (NÃO INCLUSO SUPORTE) - FORNECIMENTO E INSTALAÇÃO. AF_12/2020 | UN | 34324.4
102108 | TRANSFORMADOR DE DISTRIBUIÇÃO, 300 KVA, TRIFÁSICO, 60 HZ, CLASSE 15 KV, IMERSO EM ÓLEO MINERAL, INSTALAÇÃO EM POSTE (NÃO INCLUSO SUPORTE) - FORNECIMENTO E INSTALAÇÃO. AF_12/2020 | UN | 39956.47
102109 | SUPORTE PARA TRANSFORMADOR EM POSTE DE CONCRETO CIRCULAR - FORNECIMENTO E INSTALAÇÃO. AF_12/2020 | UN | 74.85
102110 | SUPORTE PARA TRANSFORMADOR EM POSTE DE CONCRETO DUPLO T - FORNECIMENTO E INSTALAÇÃO. AF_12/2020 | UN | 230.93
103654 | TRANSFORMADOR DE DISTRIBUIÇÃO, 500KVA, TRIFÁSICO, 60 HZ, CLASSE 15 KV, IMERSO EM ÓLEO MINERAL, INSTALAÇÃO EM SOLO (NÃO INCLUSO ABRIGO) - FORNECIMENTO E INSTALAÇÃO. AF_02/2022 | UN | 64663.5
103655 | TRANSFORMADOR DE DISTRIBUIÇÃO, 750 KVA, TRIFÁSICO, 60 HZ, CLASSE 15 KV, IMERSO EM ÓLEO MINERAL, INSTALAÇÃO EM SOLO (NÃO INCLUSO ABRIGO) - FORNECIMENTO E INSTALAÇÃO. AF_02/2022 | UN | 88554.67
103656 | TRANSFORMADOR DE DISTRIBUIÇÃO, 1000 KVA, TRIFÁSICO, 60 HZ, CLASSE 15 KV, IMERSO EM ÓLEO MINERAL, INSTALAÇÃO EM SOLO (NÃO INCLUSO ABRIGO) - FORNECIMENTO E INSTALAÇÃO. AF_02/2022 | UN | 123773.46
96973 | CORDOALHA DE COBRE NU 35 MM², NÃO ENTERRADA, COM ISOLADOR - FORNECIMENTO E INSTALAÇÃO. AF_08/2023 | M | 76.2
96974 | CORDOALHA DE COBRE NU 50 MM², NÃO ENTERRADA, COM ISOLADOR - FORNECIMENTO E INSTALAÇÃO. AF_08/2023 | M | 98.06
96975 | CORDOALHA DE COBRE NU 70 MM², NÃO ENTERRADA, COM ISOLADOR - FORNECIMENTO E INSTALAÇÃO. AF_08/2023 | M | 121
96976 | CORDOALHA DE COBRE NU 95 MM², NÃO ENTERRADA, COM ISOLADOR - FORNECIMENTO E INSTALAÇÃO. AF_08/2023 | M | 158.55
96977 | CORDOALHA DE COBRE NU 50 MM², ENTERRADA - FORNECIMENTO E INSTALAÇÃO. AF_08/2023 | M | 60.3
96978 | CORDOALHA DE COBRE NU 70 MM², ENTERRADA - FORNECIMENTO E INSTALAÇÃO. AF_08/2023 | M | 79.43
96979 | CORDOALHA DE COBRE NU 95 MM², ENTERRADA - FORNECIMENTO E INSTALAÇÃO. AF_08/2023 | M | 113.51
96984 | ELETRODUTO PVC RÍGIDO, DIÂMETRO 40MM, COM 3 METROS, PARA SPDA - FORNECIMENTO E INSTALAÇÃO. AF_08/2023 | UN | 62.95
96985 | HASTE DE ATERRAMENTO, DIÂMETRO 5/8", COM 3 METROS - FORNECIMENTO E INSTALAÇÃO. AF_08/2023 | UN | 80.58
96986 | HASTE DE ATERRAMENTO, DIÂMETRO 3/4", COM 3 METROS - FORNECIMENTO E INSTALAÇÃO. AF_08/2023 | UN | 120.56
96987 | BASE METÁLICA PARA MASTRO 1 ½" PARA SPDA - FORNECIMENTO E INSTALAÇÃO. AF_08/2023 | UN | 134.23
96988 | MASTRO 1 ½", COM 3 METROS, PARA SPDA - FORNECIMENTO E INSTALAÇÃO. AF_08/2023 | UN | 159.7
96989 | CAPTOR TIPO FRANKLIN PARA SPDA - FORNECIMENTO E INSTALAÇÃO. AF_08/2023 | UN | 133.61
98463 | SUPORTE ISOLADOR PARA FIXAÇÃO DA CORDOALHA DE COBRE EM ALVENARIA OU CONCRETO - FORNECIMENTO E INSTALAÇÃO. AF_08/2023 | UN | 29.2
104746 | MINI CAPTOR PARA SPDA - FORNECIMENTO E INSTALAÇÃO. AF_08/2023 | UN | 28.61
104749 | CONECTOR GRAMPO METÁLICO TIPO OLHAL, PARA SPDA, PARA HASTE DE ATERRAMENTO DE 3/4'' E CABOS DE 10 A 50 MM2 - FORNECIMENTO E INSTALAÇÃO. AF_08/2023 | UN | 21.82
104750 | CONECTOR GRAMPO METÁLICO TIPO OLHAL, PARA SPDA, PARA HASTE DE ATERRAMENTO DE 5/8'' E CABOS DE 10 A 50 MM2 - FORNECIMENTO E INSTALAÇÃO. AF_08/2023 | UN | 18.05
104751 | CONECTOR GRAMPO PARALELO METÁLICO, PARA SPDA, PARA CABOS DE 6 A 50 MM2 - FORNECIMENTO E INSTALAÇÃO. AF_08/2023 | UN | 24.51
104752 | CONECTOR SPLIT-BOLT, PARA SPDA, PARA CABOS ATÉ 35 MM2 - FORNECIMENTO E INSTALAÇÃO. AF_08/2023 | UN | 23.23
104753 | CONECTOR SPLIT-BOLT, PARA SPDA, PARA CABOS ATÉ 50 MM2 - FORNECIMENTO E INSTALAÇÃO. AF_08/2023 | UN | 27.78
104754 | CONECTOR SPLIT-BOLT, PARA SPDA, PARA CABOS ATÉ 70 MM2 - FORNECIMENTO E INSTALAÇÃO. AF_08/2023 | UN | 35.6
104755 | CONECTOR SPLIT-BOLT, PARA SPDA, PARA CABOS ATÉ 95 MM2 - FORNECIMENTO E INSTALAÇÃO. AF_08/2023 | UN | 47.72
103490 | PLACA DE CONCRETO PRÉ-MOLDADO COMO PROTEÇÃO MECÂNICA ADICIONAL NO REATERRO PARA REDE ENTERRADA DE DISTRIBUIÇÃO DE ENERGIA ELÉTRICA - FORNECIMENTO E INSTALAÇÃO. AF_12/2021 | M3 | 3423.74
103491 | CONCRETAGEM COMO PROTEÇÃO MECÂNICA ADICIONAL NO REATERRO PARA REDE ENTERRADA DE DISTRIBUIÇÃO DE ENERGIA ELÉTRICA - FORNECIMENTO E INSTALAÇÃO. AF_12/2021 | M3 | 626.08
104758 | FURO MANUAL EM ALVENARIA, PARA INSTALAÇÕES ELÉTRICAS, DIÂMETROS MENORES OU IGUAIS A 40 MM. AF_09/2023 | UN | 19.72
104759 | FURO MANUAL EM ALVENARIA, PARA INSTALAÇÕES ELÉTRICAS, DIÂMETROS MAIORES QUE 40 MM E MENORES OU IGUAIS A 75 MM. AF_09/2023 | UN | 52.58
104760 | FURO MANUAL EM ALVENARIA, PARA INSTALAÇÕES ELÉTRICAS, DIÂMETROS MAIORES QUE 75 MM E MENORES OU IGUAIS A 100 MM. AF_09/2023 | UN | 76.79
104761 | FURO MECANIZADO EM CONCRETO, COM MARTELO DEMOLIDOR, PARA INSTALAÇÕES ELÉTRICAS, DIÂMETROS MENORES OU IGUAIS A 40 MM. AF_09/2023 | UN | 10.83
104762 | FURO MECANIZADO EM CONCRETO, COM MARTELO DEMOLIDOR, PARA INSTALAÇÕES ELÉTRICAS, DIÂMETROS MAIORES QUE 40 MM E MENORES OU IGUAIS A 75 MM. AF_09/2023 | UN | 28.89
104763 | FURO MECANIZADO EM CONCRETO, COM MARTELO DEMOLIDOR, PARA INSTALAÇÕES ELÉTRICAS, DIÂMETROS MAIORES QUE 75 MM E MENORES OU IGUAIS A 150 MM. AF_09/2023 | UN | 42.19
104764 | SUPORTE PARA 2 ELETRODUTOS, ESPAÇADO A CADA 80 CM, EM PERFILADO COM COMPRIMENTO DE 25 CM FIXADO EM LAJE, POR METRO DE ELETRODUTO FIXADO. AF_09/2023 | M | 22.04
104765 | SUPORTE PARA 4 ELETRODUTOS, ESPAÇADO A CADA 80 CM, EM PERFILADO COM COMPRIMENTO DE 42 CM FIXADO EM LAJE, POR METRO DE ELETRODUTO FIXADO. AF_09/2023 | M | 18.83
104766 | CHUMBAMENTO LINEAR EM ALVENARIA PARA ELETRODUTOS COM DIÂMETROS MENORES OU IGUAIS A 40 MM. AF_09/2023 | M | 19.07
104768 | FURO MECANIZADO EM ALVENARIA, PARA INSTALAÇÕES ELÉTRICAS, DIÂMETROS MENORES OU IGUAIS A 40 MM. AF_09/2023 | UN | 0.83
104770 | FURO MECANIZADO EM ALVENARIA, PARA INSTALAÇÕES ELÉTRICAS, DIÂMETROS MAIORES QUE 40 MM E MENORES OU IGUAIS A 75 MM. AF_09/2023 | UN | 2.22
104772 | FURO MECANIZADO EM ALVENARIA, PARA INSTALAÇÕES ELÉTRICAS, DIÂMETROS MAIORES QUE 75 MM E MENORES OU IGUAIS A 100 MM. AF_09/2023 | UN | 3.26
104774 | FURO MECANIZADO EM CONCRETO, COM PERFURATRIZ, PARA INSTALAÇÕES ELÉTRICAS, DIÂMETROS MENORES OU IGUAIS A 40 MM. AF_09/2023 | UN | 2.84
104776 | FURO MECANIZADO EM CONCRETO, COM PERFURATRIZ, PARA INSTALAÇÕES ELÉTRICAS, DIÂMETROS MAIORES QUE 40 MM E MENORES OU IGUAIS A 75 MM. AF_09/2023 | UN | 7.59
104778 | FURO MECANIZADO EM CONCRETO, COM PERFURATRIZ, PARA INSTALAÇÕES ELÉTRICAS, DIÂMETROS MAIORES QUE 75 MM E MENORES OU IGUAIS A 150 MM. AF_09/2023 | UN | 11.1
104780 | RASGO LINEAR MECANIZADO EM ALVENARIA, PARA ELETRODUTOS, DIÂMETROS MENORES OU IGUAIS A 40 MM. AF_09/2023 | M | 7.88
104785 | FIXAÇÃO DE ELETRODUTOS, DIÂMETROS MENORES OU IGUAIS A 40 MM, COM ABRAÇADEIRA METÁLICA RÍGIDA TIPO D COM PARAFUSO DE FIXAÇÃO 1 1/4", FIXADA DIRETAMENTE NA LAJE OU PAREDE. AF_09/2023 | M | 14.16
96765 | ABRIGO PARA HIDRANTE, 90X60X17CM, COM REGISTRO GLOBO ANGULAR 45 GRAUS 2 1/2", ADAPTADOR STORZ 2 1/2", MANGUEIRA DE INCÊNDIO 20M, REDUÇÃO 2 1/2" X 1 1/2" E ESGUICHO EM LATÃO 1 1/2" - FORNECIMENTO E INSTALAÇÃO. AF_10/2020 | UN | 1587.69
101905 | EXTINTOR DE INCÊNDIO PORTÁTIL COM CARGA DE ÁGUA PRESSURIZADA DE 10 L, CLASSE A - FORNECIMENTO E INSTALAÇÃO. AF_10/2020_PE | UN | 218.82
101906 | EXTINTOR DE INCÊNDIO PORTÁTIL COM CARGA DE CO2 DE 4 KG, CLASSE BC - FORNECIMENTO E INSTALAÇÃO. AF_10/2020_PE | UN | 635.55
101907 | EXTINTOR DE INCÊNDIO PORTÁTIL COM CARGA DE CO2 DE 6 KG, CLASSE BC - FORNECIMENTO E INSTALAÇÃO. AF_10/2020_PE | UN | 686.32
101908 | EXTINTOR DE INCÊNDIO PORTÁTIL COM CARGA DE PQS DE 4 KG, CLASSE BC - FORNECIMENTO E INSTALAÇÃO. AF_10/2020_PE | UN | 212.47
101909 | EXTINTOR DE INCÊNDIO PORTÁTIL COM CARGA DE PQS DE 6 KG, CLASSE BC - FORNECIMENTO E INSTALAÇÃO. AF_10/2020_PE | UN | 246.32
101910 | EXTINTOR DE INCÊNDIO PORTÁTIL COM CARGA DE PQS DE 8 KG, CLASSE BC - FORNECIMENTO E INSTALAÇÃO. AF_10/2020_PE | UN | 288.62
101911 | EXTINTOR DE INCÊNDIO PORTÁTIL COM CARGA DE PQS DE 12 KG, CLASSE BC - FORNECIMENTO E INSTALAÇÃO. AF_10/2020_PE | UN | 330.93
101912 | ABRIGO PARA HIDRANTE, 75X45X17CM, COM REGISTRO GLOBO ANGULAR 45 GRAUS 2 1/2", ADAPTADOR STORZ 2 1/2", MANGUEIRA DE INCÊNDIO 15M 2 1/2" E ESGUICHO EM LATÃO 2 1/2" - FORNECIMENTO E INSTALAÇÃO. AF_10/2020 | UN | 1942.32
101913 | CAIXA DE INCÊNDIO 45X75X17CM - FORNECIMENTO E INSTALAÇÃO. AF_10/2020 | UN | 455.34
101914 | CAIXA DE INCÊNDIO 60X90X17CM - FORNECIMENTO E INSTALAÇÃO. AF_10/2020 | UN | 578.38
101915 | CONJUNTO DE MANGUEIRA PARA COMBATE A INCÊNDIO EM FIBRA DE POLIESTER PURA, COM 1.1/2", REVESTIDA INTERNAMENTE, COMPRIMENTO DE 15M - FORNECIMENTO E INSTALAÇÃO. AF_10/2020 | UN | 357.74
101916 | HIDRANTE SUBTERRÂNEO PREDIAL (COM CURVA LONGA E CAIXA), DN 75 MM - FORNECIMENTO E INSTALAÇÃO. AF_10/2020 | UN | 3409.7
101917 | MANÔMETRO 0 A 200 PSI (0 A 14 KGF/CM2), D = 50MM - FORNECIMENTO E INSTALAÇÃO. AF_10/2020 | UN | 168.85
98261 | CABO TELEFÔNICO CCI-50 1 PAR, INSTALADO EM ENTRADA DE EDIFICAÇÃO - FORNECIMENTO E INSTALAÇÃO. AF_11/2019 | M | 4.51
98262 | CABO TELEFÔNICO CCI-50 2 PARES, SEM BLINDAGEM, INSTALADO EM ENTRADA DE EDIFICAÇÃO - FORNECIMENTO E INSTALAÇÃO. AF_11/2019 | M | 5.24
98263 | CABO TELEFÔNICO CCI-50 3 PARES, SEM BLINDAGEM, INSTALADO EM ENTRADA DE EDIFICAÇÃO - FORNECIMENTO E INSTALAÇÃO. AF_11/2019 | M | 5.45
98264 | CABO TELEFÔNICO CCI-50 4 PARES, SEM BLINDAGEM, INSTALADO EM ENTRADA DE EDIFICAÇÃO - FORNECIMENTO E INSTALAÇÃO. AF_11/2019 | M | 6.22
98265 | CABO TELEFÔNICO CCI-50 5 PARES, SEM BLINDAGEM, INSTALADO EM ENTRADA DE EDIFICAÇÃO - FORNECIMENTO E INSTALAÇÃO. AF_11/2019 | M | 6.72
98266 | CABO TELEFÔNICO CCI-50 6 PARES, SEM BLINDAGEM, INSTALADO EM ENTRADA DE EDIFICAÇÃO - FORNECIMENTO E INSTALAÇÃO. AF_11/2019 | M | 7.38
98267 | CABO TELEFÔNICO CI-50 10 PARES INSTALADO EM ENTRADA DE EDIFICAÇÃO - FORNECIMENTO E INSTALAÇÃO. AF_11/2019 | M | 11.09
98268 | CABO TELEFÔNICO CI-50 20 PARES INSTALADO EM ENTRADA DE EDIFICAÇÃO - FORNECIMENTO E INSTALAÇÃO. AF_11/2019 | M | 16.57
98269 | CABO TELEFÔNICO CI-50 30 PARES INSTALADO EM ENTRADA DE EDIFICAÇÃO - FORNECIMENTO E INSTALAÇÃO. AF_11/2019 | M | 21.82
98270 | CABO TELEFÔNICO CI-50 50 PARES INSTALADO EM ENTRADA DE EDIFICAÇÃO - FORNECIMENTO E INSTALAÇÃO. AF_11/2019 | M | 31.56
98271 | CABO TELEFÔNICO CI-50 75 PARES INSTALADO EM ENTRADA DE EDIFICAÇÃO - FORNECIMENTO E INSTALAÇÃO. AF_11/2019 | M | 43.22
98272 | CABO TELEFÔNICO CI-50 200 PARES INSTALADO EM ENTRADA DE EDIFICAÇÃO - FORNECIMENTO E INSTALAÇÃO. AF_11/2019 | M | 95.39
98273 | CABO TELEFÔNICO CCI-50 4 PARES, SEM BLINDAGEM, INSTALADO EM PRUMADA - FORNECIMENTO E INSTALAÇÃO. AF_11/2019 | M | 2.36
98274 | CABO TELEFÔNICO CCI-50 5 PARES, SEM BLINDAGEM, INSTALADO EM PRUMADA - FORNECIMENTO E INSTALAÇÃO. AF_11/2019 | M | 2.86
98275 | CABO TELEFÔNICO CCI-50 6 PARES, SEM BLINDAGEM, INSTALADO EM PRUMADA - FORNECIMENTO E INSTALAÇÃO. AF_11/2019 | M | 3.52
98276 | CABO TELEFÔNICO CI-50 10 PARES INSTALADO EM PRUMADA - FORNECIMENTO E INSTALAÇÃO. AF_11/2019 | M | 7.23
98277 | CABO TELEFÔNICO CI-50 20 PARES INSTALADO EM PRUMADA - FORNECIMENTO E INSTALAÇÃO. AF_11/2019 | M | 12.71
98278 | CABO TELEFÔNICO CI-50 30 PARES INSTALADO EM PRUMADA - FORNECIMENTO E INSTALAÇÃO. AF_11/2019 | M | 17.97
98279 | CABO TELEFÔNICO CI-50 50 PARES INSTALADO EM PRUMADA - FORNECIMENTO E INSTALAÇÃO. AF_11/2019 | M | 27.7
98280 | CABO TELEFÔNICO CCI-50 1 PAR, SEM BLINDAGEM, INSTALADO EM DISTRIBUIÇÃO DE EDIFICAÇÃO RESIDENCIAL - FORNECIMENTO E INSTALAÇÃO. AF_11/2019 | M | 9.47
98281 | CABO TELEFÔNICO CCI-50 2 PARES, SEM BLINDAGEM, INSTALADO EM DISTRIBUIÇÃO DE EDIFICAÇÃO RESIDENCIAL - FORNECIMENTO E INSTALAÇÃO. AF_11/2019 | M | 10.19
98282 | CABO TELEFÔNICO CCI-50 3 PARES, SEM BLINDAGEM, INSTALADO EM DISTRIBUIÇÃO DE EDIFICAÇÃO RESIDENCIAL - FORNECIMENTO E INSTALAÇÃO. AF_11/2019 | M | 10.42
98283 | CABO TELEFÔNICO CCI-50 4 PARES, SEM BLINDAGEM, INSTALADO EM DISTRIBUIÇÃO DE EDIFICAÇÃO RESIDENCIAL - FORNECIMENTO E INSTALAÇÃO. AF_11/2019 | M | 11.17
98284 | CABO TELEFÔNICO CCI-50 5 PARES, SEM BLINDAGEM, INSTALADO EM DISTRIBUIÇÃO DE EDIFICAÇÃO RESIDENCIAL - FORNECIMENTO E INSTALAÇÃO. AF_11/2019 | M | 11.68
98285 | CABO TELEFÔNICO CCI-50 6 PARES, SEM BLINDAGEM, INSTALADO EM DISTRIBUIÇÃO DE EDIFICAÇÃO RESIDENCIAL - FORNECIMENTO E INSTALAÇÃO. AF_11/2019 | M | 12.35
98286 | CABO TELEFÔNICO CI-50 10 PARES INSTALADO EM DISTRIBUIÇÃO DE EDIFICAÇÃO RESIDENCIAL - FORNECIMENTO E INSTALAÇÃO. AF_11/2019 | M | 16.05
98287 | CABO TELEFÔNICO CCI-50 1 PAR, SEM BLINDAGEM, INSTALADO EM DISTRIBUIÇÃO DE EDIFICAÇÃO INSTITUCIONAL - FORNECIMENTO E INSTALAÇÃO. AF_11/2019 | M | 1.52
98288 | CABO TELEFÔNICO CCI-50 2 PARES, SEM BLINDAGEM, INSTALADO EM DISTRIBUIÇÃO DE EDIFICAÇÃO INSTITUCIONAL - FORNECIMENTO E INSTALAÇÃO. AF_11/2019 | M | 2.26
98289 | CABO TELEFÔNICO CCI-50 3 PARES, SEM BLINDAGEM, INSTALADO EM DISTRIBUIÇÃO DE EDIFICAÇÃO INSTITUCIONAL - FORNECIMENTO E INSTALAÇÃO. AF_11/2019 | M | 2.47
98290 | CABO TELEFÔNICO CCI-50 4 PARES, SEM BLINDAGEM, INSTALADO EM DISTRIBUIÇÃO DE EDIFICAÇÃO INSTITUCIONAL - FORNECIMENTO E INSTALAÇÃO. AF_11/2019 | M | 3.24
98291 | CABO TELEFÔNICO CCI-50 5 PARES, SEM BLINDAGEM, INSTALADO EM DISTRIBUIÇÃO DE EDIFICAÇÃO INSTITUCIONAL - FORNECIMENTO E INSTALAÇÃO. AF_11/2019 | M | 3.74
98292 | CABO TELEFÔNICO CCI-50 6 PARES, SEM BLINDAGEM, INSTALADO EM DISTRIBUIÇÃO DE EDIFICAÇÃO INSTITUCIONAL - FORNECIMENTO E INSTALAÇÃO. AF_11/2019 | M | 4.4
98293 | CABO TELEFÔNICO CI-50 10 PARES INSTALADO EM DISTRIBUIÇÃO DE EDIFICAÇÃO INSTITUCIONAL - FORNECIMENTO E INSTALAÇÃO. AF_11/2019 | M | 8.11
98400 | CABO TELEFÔNICO CTP-APL-50 10 PARES INSTALADO EM ENTRADA DE EDIFICAÇÃO - FORNECIMENTO E INSTALAÇÃO. AF_11/2019 | M | 13.02
98401 | CABO TELEFÔNICO CTP-APL-50 20 PARES INSTALADO EM ENTRADA DE EDIFICAÇÃO - FORNECIMENTO E INSTALAÇÃO. AF_11/2019 | M | 19.23
98402 | CABO TELEFÔNICO CTP-APL-50 30 PARES INSTALADO EM ENTRADA DE EDIFICAÇÃO - FORNECIMENTO E INSTALAÇÃO. AF_11/2019 | M | 22.23
100556 | CAIXA DE PASSAGEM PARA TELEFONE 15X15X10CM (SOBREPOR), FORNECIMENTO E INSTALACAO. AF_11/2019 | UN | 42.69
100557 | CAIXA DE PASSAGEM PARA TELEFONE 80X80X15CM (SOBREPOR) FORNECIMENTO E INSTALACAO. AF_11/2019 | UN | 450.22
100560 | QUADRO DE DISTRIBUIÇÃO PARA TELEFONE N.2, 20X20X12CM EM CHAPA METALICA, DE EMBUTIR, SEM ACESSORIOS, PADRÃO TELEBRAS, FORNECIMENTO E INSTALAÇÃO. AF_11/2019 | UN | 115.08
100561 | QUADRO DE DISTRIBUICAO PARA TELEFONE N.3, 40X40X12CM EM CHAPA METALICA, DE EMBUTIR, SEM ACESSORIOS, PADRAO TELEBRAS, FORNECIMENTO E INSTALAÇÃO. AF_11/2019 | UN | 194.9
100562 | QUADRO DE DISTRIBUICAO PARA TELEFONE N.4, 60X60X12CM EM CHAPA METALICA, DE EMBUTIR, SEM ACESSORIOS, PADRAO TELEBRAS, FORNECIMENTO E INSTALAÇÃO. AF_11/2019 | UN | 291.32
100563 | QUADRO DE DISTRIBUIÇÃO PARA TELEFONE N.5, 80X80X12CM EM CHAPA METALICA, SEM ACESSORIOS, PADRAO TELEBRAS, FORNECIMENTO E INSTALAÇÃO. AF_11/2019 | UN | 411.15
101795 | CAIXA ENTERRADA PARA INSTALAÇÕES TELEFÔNICAS TIPO R1, EM ALVENARIA COM BLOCOS DE CONCRETO, DIMENSÕES INTERNAS: 0,35X0,60X0,60 M, EXCLUINDO TAMPÃO. AF_12/2020 | UN | 606.59
101798 | TAMPA PARA CAIXA TIPO R1, EM FERRO FUNDIDO, DIMENSÕES INTERNAS: 0,40 X 0,60 M - FORNECIMENTO E INSTALAÇÃO. AF_12/2020 | UN | 356.84
101799 | TAMPA PARA CAIXA TIPO R2 E R3, EM FERRO FUNDIDO, DIMENSÕES INTERNAS: 0,55 X 1,10 M - FORNECIMENTO E INSTALAÇÃO. AF_12/2020 | UN | 858.63
98397 | PINTURA ANTICORROSIVA DE DUTO METÁLICO. AF_03/2024 | M2 | 14.31
103244 | AR CONDICIONADO SPLIT INVERTER, HI-WALL (PAREDE), 9000 BTU/H, CICLO FRIO - FORNECIMENTO E INSTALAÇÃO. AF_11/2021_PE | UN | 2545.84
103245 | AR CONDICIONADO SPLIT ON/OFF, HI-WALL (PAREDE), 9000 BTUS/H, CICLO FRIO - FORNECIMENTO E INSTALAÇÃO. AF_11/2021_PE | UN | 2005.83
103246 | AR CONDICIONADO SPLIT ON/OFF, HI-WALL (PAREDE), 9000 BTUS/H, CICLO QUENTE/FRIO - FORNECIMENTO E INSTALAÇÃO. AF_11/2021_PE | UN | 2188.45
103247 | AR CONDICIONADO SPLIT INVERTER, HI-WALL (PAREDE), 12000 BTU/H, CICLO FRIO - FORNECIMENTO E INSTALAÇÃO. AF_11/2021_PE | UN | 2826.71
103248 | AR CONDICIONADO SPLIT ON/OFF, HI-WALL (PAREDE), 12000 BTUS/H, CICLO FRIO - FORNECIMENTO E INSTALAÇÃO. AF_11/2021_PE | UN | 2308.03
103249 | AR CONDICIONADO SPLIT ON/OFF, HI-WALL (PAREDE), 12000 BTUS/H, CICLO QUENTE/FRIO - FORNECIMENTO E INSTALAÇÃO. AF_11/2021_PE | UN | 2480.38
103250 | AR CONDICIONADO SPLIT INVERTER, HI-WALL (PAREDE), 18000 BTU/H, CICLO FRIO - FORNECIMENTO E INSTALAÇÃO. AF_11/2021_PE | UN | 4110.47
103251 | AR CONDICIONADO SPLIT ON/OFF, HI-WALL (PAREDE), 18000 BTUS/H, CICLO FRIO - FORNECIMENTO E INSTALAÇÃO. AF_11/2021_PE | UN | 3244.19
103252 | AR CONDICIONADO SPLIT ON/OFF, HI-WALL (PAREDE), 18000 BTUS/H, CICLO QUENTE/FRIO - FORNECIMENTO E INSTALAÇÃO. AF_11/2021_PE | UN | 3593.54
103253 | AR CONDICIONADO SPLIT INVERTER, HI-WALL (PAREDE), 24000 BTU/H, CICLO FRIO - FORNECIMENTO E INSTALAÇÃO. AF_11/2021_PE | UN | 5606.96
103254 | AR CONDICIONADO SPLIT ON/OFF, HI-WALL (PAREDE), 24000 BTUS/H, CICLO FRIO - FORNECIMENTO E INSTALAÇÃO. AF_11/2021_PE | UN | 4190.69
103255 | AR CONDICIONADO SPLIT ON/OFF, HI-WALL (PAREDE), 24000 BTUS/H, CICLO QUENTE/FRIO - FORNECIMENTO E INSTALAÇÃO. AF_11/2021_PE | UN | 4690.39
103256 | AR CONDICIONADO SPLIT INVERTER, PISO TETO, 18000 BTU/H, CICLO FRIO - FORNECIMENTO E INSTALAÇÃO. AF_11/2021_PSE | UN | 10419.22
103257 | AR CONDICIONADO SPLIT ON/OFF, PISO TETO, 18.000 BTU/H, CICLO FRIO - FORNECIMENTO E INSTALAÇÃO. AF_11/2021_PSE | UN | 5949.25
103258 | AR CONDICIONADO SPLIT INVERTER, PISO TETO, 24000 BTU/H, CICLO FRIO - FORNECIMENTO E INSTALAÇÃO. AF_11/2021_PSE | UN | 11649.74
103259 | AR CONDICIONADO SPLIT ON/OFF, PISO TETO, 24.000 BTU/H, CICLO FRIO - FORNECIMENTO E INSTALAÇÃO. AF_11/2021_PSE | UN | 6272.43
103260 | AR CONDICIONADO SPLIT INVERTER, PISO TETO, 24000 BTU/H, QUENTE/FRIO - FORNECIMENTO E INSTALAÇÃO. AF_11/2021_PSE | UN | 6443.55
103261 | AR CONDICIONADO SPLIT INVERTER, PISO TETO, 36000 BTU/H, CICLO FRIO - FORNECIMENTO E INSTALAÇÃO. AF_11/2021_PSE | UN | 13143.66
103262 | AR CONDICIONADO SPLIT ON/OFF, PISO TETO, 36.000 BTU/H, CICLO FRIO - FORNECIMENTO E INSTALAÇÃO. AF_11/2021_PSE | UN | 8244.2
103263 | AR CONDICIONADO SPLIT INVERTER, PISO TETO, 48000 BTU/H, CICLO FRIO - FORNECIMENTO E INSTALAÇÃO. AF_11/2021_PE | UN | 18279.5
103264 | AR CONDICIONADO SPLIT ON/OFF, PISO TETO, 48.000 BTU/H, CICLO FRIO - FORNECIMENTO E INSTALAÇÃO. AF_11/2021_PE | UN | 10257.68
103265 | AR CONDICIONADO SPLIT INVERTER, PISO TETO, APRESENTANDO ENTRE 54000 E 58000 BTU/H, CICLO FRIO - FORNECIMENTO E INSTALAÇÃO. AF_11/2021_PE | UN | 22034.36
103266 | AR CONDICIONADO SPLIT ON/OFF, PISO TETO, 60.000 BTU/H, CICLO FRIO - FORNECIMENTO E INSTALAÇÃO. AF_11/2021_PE | UN | 11454.26
103267 | AR CONDICIONADO SPLIT ON/OFF, CASSETE (TETO), FRIO 4 VIAS 18000 BTU/H - FORNECIMENTO E INSTALAÇÃO. AF_11/2021_PE | UN | 6504.17
103268 | AR CONDICIONADO SPLIT ON/OFF, CASSETE (TETO), 18000 BTU/H, CICLO QUENTE/FRIO - FORNECIMENTO E INSTALAÇÃO. AF_11/2021_PE | UN | 7722.98
103269 | AR CONDICIONADO SPLIT ON/OFF, CASSETE (TETO), FRIO 4 VIAS 24000 BTU/H - FORNECIMENTO E INSTALAÇÃO. AF_11/2021_PE | UN | 7997.12
103270 | AR CONDICIONADO SPLIT ON/OFF, CASSETE (TETO), 24000 BTU/H, CICLO QUENTE/FRIO - FORNECIMENTO E INSTALAÇÃO. AF_11/2021_PE | UN | 8301.61
103271 | AR CONDICIONADO SPLIT ON/OFF, CASSETE (TETO), FRIO 4 VIAS 36000 BTU/H - FORNECIMENTO E INSTALAÇÃO. AF_11/2021_PE | UN | 11766.91
103272 | AR CONDICIONADO SPLIT ON/OFF, CASSETE (TETO), 36000 BTU/H, CICLO QUENTE/FRIO - FORNECIMENTO E INSTALAÇÃO. AF_11/2021_PE | UN | 12154.11
103273 | AR CONDICIONADO SPLIT ON/OFF, CASSETE (TETO), FRIO 4 VIAS 48000 BTU/H - FORNECIMENTO E INSTALAÇÃO. AF_11/2021_PE | UN | 12527
103274 | AR CONDICIONADO SPLIT ON/OFF, CASSETE (TETO), 48000 BTU/H, CICLO QUENTE/FRIO - FORNECIMENTO E INSTALAÇÃO. AF_11/2021_PE | UN | 14348.05
103275 | AR CONDICIONADO SPLIT ON/OFF, CASSETE (TETO), FRIO 4 VIAS 60000 BTU/H - FORNECIMENTO E INSTALAÇÃO. AF_11/2021_PE | UN | 14273.7
103276 | AR CONDICIONADO SPLIT ON/OFF, CASSETE (TETO), 60000 BTU/H, CICLO QUENTE/FRIO - FORNECIMENTO E INSTALAÇÃO. AF_11/2021_PE | UN | 14978.02
103277 | AR CONDICIONADO SPLITÃO 10 TR - FORNECIMENTO E INSTALAÇÃO. AF_11/2021_PE | UN | 27665.19
103278 | AR CONDICIONADO SPLITÃO 15 TR - FORNECIMENTO E INSTALAÇÃO. AF_11/2021_PE | UN | 35403.11
103288 | RASGO E CHUMBAMENTO EM ALVENARIA PARA TUBOS DE SPLIT PAREDE DE 9000 A 24000 BTUS/H. AF_11/2021 | UN | 15.96
103289 | TUBO EM COBRE FLEXÍVEL, DN 1/4", COM ISOLAMENTO, INSTALADO EM FORRO, PARA RAMAL DE ALIMENTAÇÃO DE AR CONDICIONADO, INCLUSO FIXADOR. AF_11/2021_PA | M | 31.33
103290 | TUBO EM COBRE FLEXÍVEL, DN 3/8", COM ISOLAMENTO, INSTALADO EM FORRO, PARA RAMAL DE ALIMENTAÇÃO DE AR CONDICIONADO, INCLUSO FIXADOR. AF_11/2021_PA | M | 48.15
103291 | TUBO EM COBRE FLEXÍVEL, DN 1/2", COM ISOLAMENTO, INSTALADO EM FORRO, PARA RAMAL DE ALIMENTAÇÃO DE AR CONDICIONADO, INCLUSO FIXADOR. AF_11/2021_PA | M | 60.35
103292 | TUBO EM COBRE FLEXÍVEL, DN 5/8", COM ISOLAMENTO, INSTALADO EM FORRO, PARA RAMAL DE ALIMENTAÇÃO DE AR CONDICIONADO, INCLUSO FIXADOR. AF_11/2021_PA | M | 72.76
101936 | INSTALAÇÃO DE TUBOS E CONEXÕES, EM AÇO/FERRO GALVANIZADO, PARA O CENTRO DE MEDIÇÃO DE GÁS DE EDIFÍCIO RESIDENCIAL, COM 4 PAVIMENTOS, 16 UNIDADES HABITACIONAIS, DN 32 (1 1/4") - FORNECIMENTO E INSTALAÇÃO. AF_10/2020 | UN | 9486.05
101937 | INSTALAÇÃO DE TUBOS E CONEXÕES, EM AÇO/FERRO GALVANIZADO, PARA O CENTRO DE MEDIÇÃO DE GÁS DE EDIFÍCIO RESIDENCIAL, COM 4 PAVIMENTOS, 16 UNIDADES HABITACIONAIS, DN 50 (2") - FORNECIMENTO E INSTALAÇÃO. AF_10/2020 | UN | 17050.89
98294 | CABO ELETRÔNICO CATEGORIA 5E, INSTALADO EM EDIFICAÇÃO RESIDENCIAL - FORNECIMENTO E INSTALAÇÃO. AF_11/2019 | M | 5.67
98295 | CABO ELETRÔNICO CATEGORIA 5E, INSTALADO EM EDIFICAÇÃO INSTITUCIONAL - FORNECIMENTO E INSTALAÇÃO. AF_11/2019 | M | 4.77
98296 | CABO ELETRÔNICO CATEGORIA 6, INSTALADO EM EDIFICAÇÃO RESIDENCIAL - FORNECIMENTO E INSTALAÇÃO. AF_11/2019 | M | 8.34
98297 | CABO ELETRÔNICO CATEGORIA 6, INSTALADO EM EDIFICAÇÃO INSTITUCIONAL - FORNECIMENTO E INSTALAÇÃO. AF_11/2019 | M | 6.9
98298 | CABO ELETRÔNICO CATEGORIA 6A, INSTALADO EM EDIFICAÇÃO RESIDENCIAL - FORNECIMENTO E INSTALAÇÃO. AF_11/2019 | M | 19.59
98299 | CABO ELETRÔNICO CATEGORIA 6A, INSTALADO EM EDIFICAÇÃO INSTITUCIONAL - FORNECIMENTO E INSTALAÇÃO. AF_11/2019 | M | 17.82
98300 | CABO COAXIAL RG6 95% - FORNECIMENTO E INSTALAÇÃO. AF_11/2019 | M | 6.36
98301 | PATCH PANEL 24 PORTAS, CATEGORIA 5E - FORNECIMENTO E INSTALAÇÃO. AF_11/2019 | UN | 989.25
98302 | PATCH PANEL 24 PORTAS, CATEGORIA 6 - FORNECIMENTO E INSTALAÇÃO. AF_11/2019 | UN | 1982.94
98304 | PATCH PANEL 48 PORTAS, CATEGORIA 6 - FORNECIMENTO E INSTALAÇÃO. AF_11/2019 | UN | 6378.55
98305 | RACK FECHADO PARA SERVIDOR - FORNECIMENTO E INSTALAÇÃO. AF_11/2019 | UN | 4884.58
98306 | BLOCO DE ENGATE RÁPIDO PARA BASTIDOR TIPO M10 - FORNECIMENTO E INSTALAÇÃO. AF_11/2019 | UN | 96.08
98307 | TOMADA DE REDE RJ45 - FORNECIMENTO E INSTALAÇÃO. AF_11/2019 | UN | 57.53
98308 | TOMADA PARA TELEFONE RJ11 - FORNECIMENTO E INSTALAÇÃO. AF_11/2019 | UN | 38.32
98593 | PATCH PANEL 48 PORTAS, CATEGORIA 5E - FORNECIMENTO E INSTALAÇÃO. AF_11/2019 | UN | 4352.39
100553 | CABO COAXIAL RG11 95% - FORNECIMENTO E INSTALAÇÃO. AF_11/2019 | M | 21.92
100554 | CABO COAXIAL RG59 95% - FORNECIMENTO E INSTALAÇÃO. AF_11/2019 | M | 6.06
100555 | RACK ABERTO EM COLUNA 44U PARA SERVIDOR - FORNECIMENTO E INSTALAÇÃO. AF_11/2019 | UN | 2433.91
89355 | TUBO, PVC, SOLDÁVEL, DE 20MM, INSTALADO EM RAMAL OU SUB-RAMAL DE ÁGUA - FORNECIMENTO E INSTALAÇÃO. AF_06/2022 | M | 22.75
89356 | TUBO, PVC, SOLDÁVEL, DE 25MM, INSTALADO EM RAMAL OU SUB-RAMAL DE ÁGUA - FORNECIMENTO E INSTALAÇÃO. AF_06/2022 | M | 26.23
89357 | TUBO, PVC, SOLDÁVEL, DE 32MM, INSTALADO EM RAMAL OU SUB-RAMAL DE ÁGUA - FORNECIMENTO E INSTALAÇÃO. AF_06/2022 | M | 36.35
89401 | TUBO, PVC, SOLDÁVEL, DE 20MM, INSTALADO EM RAMAL DE DISTRIBUIÇÃO DE ÁGUA - FORNECIMENTO E INSTALAÇÃO. AF_06/2022 | M | 12.17
89402 | TUBO, PVC, SOLDÁVEL, DE 25MM, INSTALADO EM RAMAL DE DISTRIBUIÇÃO DE ÁGUA - FORNECIMENTO E INSTALAÇÃO. AF_06/2022 | M | 13.99
89403 | TUBO, PVC, SOLDÁVEL, DE 32MM, INSTALADO EM RAMAL DE DISTRIBUIÇÃO DE ÁGUA - FORNECIMENTO E INSTALAÇÃO. AF_06/2022 | M | 21.74
89446 | TUBO, PVC, SOLDÁVEL, DE 25MM, INSTALADO EM PRUMADA DE ÁGUA - FORNECIMENTO E INSTALAÇÃO. AF_06/2022 | M | 6.3
89447 | TUBO, PVC, SOLDÁVEL, DE 32MM, INSTALADO EM PRUMADA DE ÁGUA - FORNECIMENTO E INSTALAÇÃO. AF_06/2022 | M | 12.59
89448 | TUBO, PVC, SOLDÁVEL, DE 40MM, INSTALADO EM PRUMADA DE ÁGUA - FORNECIMENTO E INSTALAÇÃO. AF_06/2022 | M | 19.29
89449 | TUBO, PVC, SOLDÁVEL, DE 50MM, INSTALADO EM PRUMADA DE ÁGUA - FORNECIMENTO E INSTALAÇÃO. AF_06/2022 | M | 21.32
89450 | TUBO, PVC, SOLDÁVEL, DE 60MM, INSTALADO EM PRUMADA DE ÁGUA - FORNECIMENTO E INSTALAÇÃO. AF_06/2022 | M | 34.22
89451 | TUBO, PVC, SOLDÁVEL, DE 75MM, INSTALADO EM PRUMADA DE ÁGUA - FORNECIMENTO E INSTALAÇÃO. AF_06/2022 | M | 55.76
89452 | TUBO, PVC, SOLDÁVEL, DE 85MM, INSTALADO EM PRUMADA DE ÁGUA - FORNECIMENTO E INSTALAÇÃO. AF_06/2022 | M | 76.86
89508 | TUBO PVC, SÉRIE R, ÁGUA PLUVIAL, DN 40 MM, FORNECIDO E INSTALADO EM RAMAL DE ENCAMINHAMENTO. AF_06/2022 | M | 20.25
89509 | TUBO PVC, SÉRIE R, ÁGUA PLUVIAL, DN 50 MM, FORNECIDO E INSTALADO EM RAMAL DE ENCAMINHAMENTO. AF_06/2022 | M | 27.47
89511 | TUBO PVC, SÉRIE R, ÁGUA PLUVIAL, DN 75 MM, FORNECIDO E INSTALADO EM RAMAL DE ENCAMINHAMENTO. AF_06/2022 | M | 47.06
89512 | TUBO PVC, SÉRIE R, ÁGUA PLUVIAL, DN 100 MM, FORNECIDO E INSTALADO EM RAMAL DE ENCAMINHAMENTO. AF_06/2022 | M | 59.44
89576 | TUBO PVC, SÉRIE R, ÁGUA PLUVIAL, DN 75 MM, FORNECIDO E INSTALADO EM CONDUTORES VERTICAIS DE ÁGUAS PLUVIAIS. AF_06/2022 | M | 33.64
89578 | TUBO PVC, SÉRIE R, ÁGUA PLUVIAL, DN 100 MM, FORNECIDO E INSTALADO EM CONDUTORES VERTICAIS DE ÁGUAS PLUVIAIS. AF_06/2022 | M | 41.61
89580 | TUBO PVC, SÉRIE R, ÁGUA PLUVIAL, DN 150 MM, FORNECIDO E INSTALADO EM CONDUTORES VERTICAIS DE ÁGUAS PLUVIAIS. AF_06/2022 | M | 86.27
89633 | TUBO, CPVC, SOLDÁVEL, DN 15MM, INSTALADO EM RAMAL OU SUB-RAMAL DE ÁGUA - FORNECIMENTO E INSTALAÇÃO. AF_06/2022 | M | 29.06
89634 | TUBO, CPVC, SOLDÁVEL, DN 22MM, INSTALADO EM RAMAL OU SUB-RAMAL DE ÁGUA - FORNECIMENTO E INSTALAÇÃO. AF_06/2022 | M | 41.41
89635 | TUBO, CPVC, SOLDÁVEL, DN 28MM, INSTALADO EM RAMAL OU SUB-RAMAL DE ÁGUA - FORNECIMENTO E INSTALAÇÃO. AF_06/2022 | M | 60.95
89636 | TUBO, CPVC, SOLDÁVEL, DN 35MM, INSTALADO EM RAMAL OU SUB-RAMAL DE ÁGUA FORNECIMENTO E INSTALAÇÃO. AF_06/2022 | M | 76.71
89711 | TUBO PVC, SERIE NORMAL, ESGOTO PREDIAL, DN 40 MM, FORNECIDO E INSTALADO EM RAMAL DE DESCARGA OU RAMAL DE ESGOTO SANITÁRIO. AF_08/2022 | M | 24.88
89712 | TUBO PVC, SERIE NORMAL, ESGOTO PREDIAL, DN 50 MM, FORNECIDO E INSTALADO EM RAMAL DE DESCARGA OU RAMAL DE ESGOTO SANITÁRIO. AF_08/2022 | M | 32.03
89713 | TUBO PVC, SERIE NORMAL, ESGOTO PREDIAL, DN 75 MM, FORNECIDO E INSTALADO EM RAMAL DE DESCARGA OU RAMAL DE ESGOTO SANITÁRIO. AF_08/2022 | M | 40.06
89714 | TUBO PVC, SERIE NORMAL, ESGOTO PREDIAL, DN 100 MM, FORNECIDO E INSTALADO EM RAMAL DE DESCARGA OU RAMAL DE ESGOTO SANITÁRIO. AF_08/2022 | M | 44.6
89716 | TUBO, CPVC, SOLDÁVEL, DN 22MM, INSTALADO EM RAMAL DE DISTRIBUIÇÃO DE ÁGUA - FORNECIMENTO E INSTALAÇÃO. AF_06/2022 | M | 30.27
89717 | TUBO, CPVC, SOLDÁVEL, DN 28MM, INSTALADO EM RAMAL DE DISTRIBUIÇÃO DE ÁGUA - FORNECIMENTO E INSTALAÇÃO. AF_06/2022 | M | 47.83
89770 | TUBO, CPVC, SOLDÁVEL, DN 35MM, INSTALADO EM PRUMADA DE ÁGUA FORNECIMENTO E INSTALAÇÃO. AF_06/2022 | M | 51.55
89771 | TUBO, CPVC, SOLDÁVEL, DN 42MM, INSTALADO EM PRUMADA DE ÁGUA FORNECIMENTO E INSTALAÇÃO. AF_06/2022 | M | 68.83
89773 | TUBO, CPVC, SOLDÁVEL, DN 73MM, INSTALADO EM PRUMADA DE ÁGUA FORNECIMENTO E INSTALAÇÃO. AF_06/2022 | M | 161.76
89775 | TUBO, CPVC, SOLDÁVEL, DN 89MM, INSTALADO EM PRUMADA DE ÁGUA FORNECIMENTO E INSTALAÇÃO. AF_06/2022 | M | 252.92
89798 | TUBO PVC, SERIE NORMAL, ESGOTO PREDIAL, DN 50 MM, FORNECIDO E INSTALADO EM PRUMADA DE ESGOTO SANITÁRIO OU VENTILAÇÃO. AF_08/2022 | M | 16.89
89799 | TUBO PVC, SERIE NORMAL, ESGOTO PREDIAL, DN 75 MM, FORNECIDO E INSTALADO EM PRUMADA DE ESGOTO SANITÁRIO OU VENTILAÇÃO. AF_08/2022 | M | 27.5
89800 | TUBO PVC, SERIE NORMAL, ESGOTO PREDIAL, DN 100 MM, FORNECIDO E INSTALADO EM PRUMADA DE ESGOTO SANITÁRIO OU VENTILAÇÃO. AF_08/2022 | M | 34.65
89848 | TUBO PVC, SERIE NORMAL, ESGOTO PREDIAL, DN 100 MM, FORNECIDO E INSTALADO EM SUBCOLETOR AÉREO DE ESGOTO SANITÁRIO. AF_08/2022 | M | 33.36
89849 | TUBO PVC, SERIE NORMAL, ESGOTO PREDIAL, DN 150 MM, FORNECIDO E INSTALADO EM SUBCOLETOR AÉREO DE ESGOTO SANITÁRIO. AF_08/2022 | M | 69.94
89865 | TUBO, PVC, SOLDÁVEL, DE 25MM, INSTALADO EM DRENO DE AR-CONDICIONADO - FORNECIMENTO E INSTALAÇÃO. AF_08/2022 | M | 19.25
92275 | TUBO EM COBRE RÍGIDO, DN 22 MM, CLASSE E, SEM ISOLAMENTO, INSTALADO EM PRUMADA DE HIDRÁULICA PREDIAL - FORNECIMENTO E INSTALAÇÃO. AF_04/2022 | M | 56.77
92276 | TUBO EM COBRE RÍGIDO, DN 28 MM, CLASSE E, SEM ISOLAMENTO, INSTALADO EM PRUMADA DE HIDRÁULICA PREDIAL - FORNECIMENTO E INSTALAÇÃO. AF_04/2022 | M | 72.1
92277 | TUBO EM COBRE RÍGIDO, DN 35 MM, CLASSE E, SEM ISOLAMENTO, INSTALADO EM PRUMADA DE HIDRÁULICA PREDIAL - FORNECIMENTO E INSTALAÇÃO. AF_04/2022 | M | 104.14
92278 | TUBO EM COBRE RÍGIDO, DN 42 MM, CLASSE E, SEM ISOLAMENTO, INSTALADO EM PRUMADA DE HIDRÁULICA PREDIAL - FORNECIMENTO E INSTALAÇÃO. AF_04/2022 | M | 140.07
92279 | TUBO EM COBRE RÍGIDO, DN 54 MM, CLASSE E, SEM ISOLAMENTO, INSTALADO EM PRUMADA DE HIDRÁULICA PREDIAL - FORNECIMENTO E INSTALAÇÃO. AF_04/2022 | M | 202.4
92280 | TUBO EM COBRE RÍGIDO, DN 66 MM, CLASSE E, SEM ISOLAMENTO, INSTALADO EM PRUMADA DE HIDRÁULICA PREDIAL - FORNECIMENTO E INSTALAÇÃO. AF_04/2022 | M | 284.05
92281 | TUBO EM COBRE RÍGIDO, DN 22 MM, CLASSE E, COM ISOLAMENTO, INSTALADO EM PRUMADA DE HIDRÁULICA PREDIAL - FORNECIMENTO E INSTALAÇÃO. AF_04/2022 | M | 109.8
92282 | TUBO EM COBRE RÍGIDO, DN 28 MM, CLASSE E, COM ISOLAMENTO, INSTALADO EM PRUMADA DE HIDRÁULICA PREDIAL - FORNECIMENTO E INSTALAÇÃO. AF_04/2022 | M | 127.26
92283 | TUBO EM COBRE RÍGIDO, DN 35 MM, CLASSE E, COM ISOLAMENTO, INSTALADO EM PRUMADA DE HIDRÁULICA PREDIAL - FORNECIMENTO E INSTALAÇÃO. AF_04/2022 | M | 173.73
92284 | TUBO EM COBRE RÍGIDO, DN 42 MM, CLASSE E, COM ISOLAMENTO, INSTALADO EM PRUMADA DE HIDRÁULICA PREDIAL - FORNECIMENTO E INSTALAÇÃO. AF_04/2022 | M | 219.33
92285 | TUBO EM COBRE RÍGIDO, DN 54 MM, CLASSE E, COM ISOLAMENTO, INSTALADO EM PRUMADA DE HIDRÁULICA PREDIAL - FORNECIMENTO E INSTALAÇÃO. AF_04/2022 | M | 297.04
92286 | TUBO EM COBRE RÍGIDO, DN 66 MM, CLASSE E, COM ISOLAMENTO, INSTALADO EM PRUMADA DE HIDRÁULICA PREDIAL - FORNECIMENTO E INSTALAÇÃO. AF_04/2022 | M | 380
92305 | TUBO EM COBRE RÍGIDO, DN 15 MM, CLASSE E, SEM ISOLAMENTO, INSTALADO EM RAMAL DE DISTRIBUIÇÃO DE HIDRÁULICA PREDIAL - FORNECIMENTO E INSTALAÇÃO. AF_04/2022 | M | 39.04
92306 | TUBO EM COBRE RÍGIDO, DN 22 MM, CLASSE E, SEM ISOLAMENTO, INSTALADO EM RAMAL DE DISTRIBUIÇÃO DE HIDRÁULICA PREDIAL - FORNECIMENTO E INSTALAÇÃO. AF_04/2022 | M | 62.95
92307 | TUBO EM COBRE RÍGIDO, DN 28 MM, CLASSE E, SEM ISOLAMENTO, INSTALADO EM RAMAL DE DISTRIBUIÇÃO DE HIDRÁULICA PREDIAL - FORNECIMENTO E INSTALAÇÃO. AF_04/2022 | M | 78.56
92308 | TUBO EM COBRE RÍGIDO, DN 15 MM, CLASSE E, COM ISOLAMENTO, INSTALADO EM RAMAL DE DISTRIBUIÇÃO DE HIDRÁULICA PREDIAL - FORNECIMENTO E INSTALAÇÃO. AF_04/2022 | M | 53.76
92309 | TUBO EM COBRE RÍGIDO, DN 22 MM, CLASSE E, COM ISOLAMENTO, INSTALADO EM RAMAL DE DISTRIBUIÇÃO DE HIDRÁULICA PREDIAL - FORNECIMENTO E INSTALAÇÃO. AF_04/2022 | M | 119.05
92310 | TUBO EM COBRE RÍGIDO, DN 28 MM, CLASSE E, COM ISOLAMENTO, INSTALADO EM RAMAL DE DISTRIBUIÇÃO DE HIDRÁULICA PREDIAL - FORNECIMENTO E INSTALAÇÃO. AF_04/2022 | M | 136.8
92320 | TUBO EM COBRE RÍGIDO, DN 15 MM, CLASSE E, SEM ISOLAMENTO, INSTALADO EM RAMAL E SUB-RAMAL DE HIDRÁULICA PREDIAL - FORNECIMENTO E INSTALAÇÃO. AF_04/2022 | M | 51.72
92321 | TUBO EM COBRE RÍGIDO, DN 22 MM, CLASSE E, SEM ISOLAMENTO, INSTALADO EM RAMAL E SUB-RAMAL DE HIDRÁULICA PREDIAL - FORNECIMENTO E INSTALAÇÃO. AF_04/2022 | M | 84.81
92322 | TUBO EM COBRE RÍGIDO, DN 28 MM, CLASSE E, SEM ISOLAMENTO, INSTALADO EM RAMAL E SUB-RAMAL DE HIDRÁULICA PREDIAL - FORNECIMENTO E INSTALAÇÃO. AF_04/2022 | M | 108.27
92323 | TUBO EM COBRE RÍGIDO, DN 15 MM, CLASSE E, COM ISOLAMENTO, INSTALADO EM RAMAL E SUB-RAMAL DE HIDRÁULICA PREDIAL - FORNECIMENTO E INSTALAÇÃO. AF_04/2022 | M | 63.4
92324 | TUBO EM COBRE RÍGIDO, DN 22 MM, CLASSE E, COM ISOLAMENTO, INSTALADO EM RAMAL E SUB-RAMAL DE HIDRÁULICA PREDIAL - FORNECIMENTO E INSTALAÇÃO. AF_04/2022 | M | 137.86
92325 | TUBO EM COBRE RÍGIDO, DN 28 MM, CLASSE E, COM ISOLAMENTO, INSTALADO EM RAMAL E SUB-RAMAL DE HIDRÁULICA PREDIAL - FORNECIMENTO E INSTALAÇÃO. AF_04/2022 | M | 163.46
92335 | TUBO DE AÇO GALVANIZADO COM COSTURA, CLASSE MÉDIA, CONEXÃO RANHURADA, DN 50 (2"), INSTALADO EM PRUMADAS - FORNECIMENTO E INSTALAÇÃO. AF_10/2020 | M | 135.32
92336 | TUBO DE AÇO GALVANIZADO COM COSTURA, CLASSE MÉDIA, CONEXÃO RANHURADA, DN 65 (2 1/2"), INSTALADO EM PRUMADAS - FORNECIMENTO E INSTALAÇÃO. AF_10/2020 | M | 166.65
92337 | TUBO DE AÇO GALVANIZADO COM COSTURA, CLASSE MÉDIA, CONEXÃO RANHURADA, DN 80 (3"), INSTALADO EM PRUMADAS - FORNECIMENTO E INSTALAÇÃO. AF_10/2020 | M | 220.68
92338 | TUBO DE AÇO PRETO SEM COSTURA, CONEXÃO SOLDADA, DN 50 (2"), INSTALADO EM PRUMADAS - FORNECIMENTO E INSTALAÇÃO. AF_10/2020 | M | 160.43
92339 | TUBO DE AÇO PRETO SEM COSTURA, CONEXÃO SOLDADA, DN 65 (2 1/2"), INSTALADO EM PRUMADAS - FORNECIMENTO E INSTALAÇÃO. AF_10/2020 | M | 242.71
92341 | TUBO DE AÇO GALVANIZADO COM COSTURA, CLASSE MÉDIA, DN 50 (2"), CONEXÃO ROSQUEADA, INSTALADO EM PRUMADAS - FORNECIMENTO E INSTALAÇÃO. AF_10/2020 | M | 146.97
92342 | TUBO DE AÇO GALVANIZADO COM COSTURA, CLASSE MÉDIA, DN 65 (2 1/2"), CONEXÃO ROSQUEADA, INSTALADO EM PRUMADAS - FORNECIMENTO E INSTALAÇÃO. AF_10/2020 | M | 178.37
92343 | TUBO DE AÇO GALVANIZADO COM COSTURA, CLASSE MÉDIA, DN 80 (3"), CONEXÃO ROSQUEADA, INSTALADO EM PRUMADAS - FORNECIMENTO E INSTALAÇÃO. AF_10/2020 | M | 232.5
92359 | TUBO DE AÇO PRETO SEM COSTURA, CONEXÃO SOLDADA, DN 25 (1"), INSTALADO EM REDE DE ALIMENTAÇÃO PARA HIDRANTE - FORNECIMENTO E INSTALAÇÃO. AF_10/2020 | M | 75.18
92360 | TUBO DE AÇO PRETO SEM COSTURA, CONEXÃO SOLDADA, DN 32 (1 1/4"), INSTALADO EM REDE DE ALIMENTAÇÃO PARA HIDRANTE - FORNECIMENTO E INSTALAÇÃO. AF_10/2020 | M | 100.48
92361 | TUBO DE AÇO PRETO SEM COSTURA, CONEXÃO SOLDADA, DN 50 (2"), INSTALADO EM REDE DE ALIMENTAÇÃO PARA HIDRANTE - FORNECIMENTO E INSTALAÇÃO. AF_10/2020 | M | 135.66
92362 | TUBO DE AÇO PRETO SEM COSTURA, CONEXÃO SOLDADA, DN 65 (2 1/2"), INSTALADO EM REDE DE ALIMENTAÇÃO PARA HIDRANTE - FORNECIMENTO E INSTALAÇÃO. AF_10/2020 | M | 216.95
92364 | TUBO DE AÇO GALVANIZADO COM COSTURA, CLASSE MÉDIA, DN 32 (1 1/4"), CONEXÃO ROSQUEADA, INSTALADO EM REDE DE ALIMENTAÇÃO PARA HIDRANTE - FORNECIMENTO E INSTALAÇÃO. AF_10/2020 | M | 81.83
92365 | TUBO DE AÇO GALVANIZADO COM COSTURA, CLASSE MÉDIA, DN 40 (1 1/2"), CONEXÃO ROSQUEADA, INSTALADO EM REDE DE ALIMENTAÇÃO PARA HIDRANTE - FORNECIMENTO E INSTALAÇÃO. AF_10/2020 | M | 94.39
92366 | TUBO DE AÇO GALVANIZADO COM COSTURA, CLASSE MÉDIA, DN 50 (2"), CONEXÃO ROSQUEADA, INSTALADO EM REDE DE ALIMENTAÇÃO PARA HIDRANTE - FORNECIMENTO E INSTALAÇÃO. AF_10/2020 | M | 132.57
92367 | TUBO DE AÇO GALVANIZADO COM COSTURA, CLASSE MÉDIA, DN 65 (2 1/2"), CONEXÃO ROSQUEADA, INSTALADO EM REDE DE ALIMENTAÇÃO PARA HIDRANTE - FORNECIMENTO E INSTALAÇÃO. AF_10/2020 | M | 163.31
92368 | TUBO DE AÇO GALVANIZADO COM COSTURA, CLASSE MÉDIA, DN 80 (3"), CONEXÃO ROSQUEADA, INSTALADO EM REDE DE ALIMENTAÇÃO PARA HIDRANTE - FORNECIMENTO E INSTALAÇÃO. AF_10/2020 | M | 216.84
92645 | TUBO DE AÇO PRETO SEM COSTURA, CONEXÃO SOLDADA, DN 25 (1"), INSTALADO EM REDE DE ALIMENTAÇÃO PARA SPRINKLER - FORNECIMENTO E INSTALAÇÃO. AF_10/2020 | M | 79.64
92646 | TUBO DE AÇO PRETO SEM COSTURA, CONEXÃO SOLDADA, DN 32 (1 1/4"), INSTALADO EM REDE DE ALIMENTAÇÃO PARA SPRINKLER - FORNECIMENTO E INSTALAÇÃO. AF_10/2020 | M | 104.93
92648 | TUBO DE AÇO PRETO SEM COSTURA, CONEXÃO SOLDADA, DN 40 (1 1/2"), INSTALADO EM REDE DE ALIMENTAÇÃO PARA SPRINKLER - FORNECIMENTO E INSTALAÇÃO. AF_10/2020 | M | 114.87
92649 | TUBO DE AÇO PRETO SEM COSTURA, CONEXÃO SOLDADA, DN 50 (2"), INSTALADO EM REDE DE ALIMENTAÇÃO PARA SPRINKLER - FORNECIMENTO E INSTALAÇÃO. AF_10/2020 | M | 140.12
92650 | TUBO DE AÇO PRETO SEM COSTURA, CONEXÃO SOLDADA, DN 65 (2 1/2"), INSTALADO EM REDE DE ALIMENTAÇÃO PARA SPRINKLER - FORNECIMENTO E INSTALAÇÃO. AF_10/2020 | M | 221.4
92652 | TUBO DE AÇO GALVANIZADO COM COSTURA, CLASSE MÉDIA, CONEXÃO ROSQUEADA, DN 32 (1 1/4"), INSTALADO EM REDE DE ALIMENTAÇÃO PARA SPRINKLER - FORNECIMENTO E INSTALAÇÃO. AF_10/2020 | M | 87.15
92653 | TUBO DE AÇO GALVANIZADO COM COSTURA, CLASSE MÉDIA, CONEXÃO ROSQUEADA, DN 40 (1 1/2"), INSTALADO EM REDE DE ALIMENTAÇÃO PARA SPRINKLER - FORNECIMENTO E INSTALAÇÃO. AF_10/2020 | M | 99.75
92654 | TUBO DE AÇO GALVANIZADO COM COSTURA, CLASSE MÉDIA, CONEXÃO ROSQUEADA, DN 50 (2"), INSTALADO EM REDE DE ALIMENTAÇÃO PARA SPRINKLER - FORNECIMENTO E INSTALAÇÃO. AF_10/2020 | M | 137.93
92655 | TUBO DE AÇO GALVANIZADO COM COSTURA, CLASSE MÉDIA, CONEXÃO ROSQUEADA, DN 65 (2 1/2"), INSTALADO EM REDE DE ALIMENTAÇÃO PARA SPRINKLER - FORNECIMENTO E INSTALAÇÃO. AF_10/2020 | M | 168.79
92656 | TUBO DE AÇO GALVANIZADO COM COSTURA, CLASSE MÉDIA, CONEXÃO ROSQUEADA, DN 80 (3"), INSTALADO EM REDE DE ALIMENTAÇÃO PARA SPRINKLER - FORNECIMENTO E INSTALAÇÃO. AF_10/2020 | M | 222.31
92687 | TUBO DE AÇO GALVANIZADO COM COSTURA, CLASSE MÉDIA, CONEXÃO ROSQUEADA, DN 15 (1/2"), INSTALADO EM RAMAIS E SUB-RAMAIS DE GÁS - FORNECIMENTO E INSTALAÇÃO. AF_10/2020 | M | 39.94
92688 | TUBO DE AÇO GALVANIZADO COM COSTURA, CLASSE MÉDIA, CONEXÃO ROSQUEADA, DN 20 (3/4"), INSTALADO EM RAMAIS E SUB-RAMAIS DE GÁS - FORNECIMENTO E INSTALAÇÃO. AF_10/2020 | M | 54.78
92689 | TUBO DE AÇO PRETO SEM COSTURA, CLASSE MÉDIA, CONEXÃO SOLDADA, DN 15 (1/2"), INSTALADO EM RAMAIS E SUB-RAMAIS DE GÁS - FORNECIMENTO E INSTALAÇÃO. AF_10/2020 | M | 56.21
92690 | TUBO DE AÇO PRETO SEM COSTURA, CLASSE MÉDIA, CONEXÃO SOLDADA, DN 20 (3/4"), INSTALADO EM RAMAIS E SUB-RAMAIS DE GÁS - FORNECIMENTO E INSTALAÇÃO. AF_10/2020 | M | 80.3
92691 | TUBO DE AÇO PRETO SEM COSTURA, CLASSE MÉDIA, CONEXÃO SOLDADA, DN 25 (1"), INSTALADO EM RAMAIS E SUB-RAMAIS DE GÁS - FORNECIMENTO E INSTALAÇÃO. AF_10/2020 | M | 104.77
94462 | TUBO DE AÇO GALVANIZADO COM COSTURA, CLASSE MÉDIA, DN 50 MM (2"), CONEXÃO ROSQUEADA, INSTALADO EM RESERVAÇÃO PREDIAL DE ÁGUA - FORNECIMENTO E INSTALAÇÃO. AF_04/2024 | M | 141.51
94463 | TUBO DE AÇO GALVANIZADO COM COSTURA, CLASSE MÉDIA, DN 65 MM (2 1/2"), CONEXÃO ROSQUEADA, INSTALADO EM RESERVAÇÃO PREDIAL DE ÁGUA - FORNECIMENTO E INSTALAÇÃO. AF_04/2024 | M | 174.12
94464 | TUBO DE AÇO GALVANIZADO COM COSTURA, CLASSE MÉDIA, DN 80 MM (3"), CONEXÃO ROSQUEADA, INSTALADO EM RESERVAÇÃO PREDIAL DE ÁGUA - FORNECIMENTO E INSTALAÇÃO. AF_04/2024 | M | 230.3
94602 | TUBO EM COBRE RÍGIDO, DN 54 MM, CLASSE E, SEM ISOLAMENTO, INSTALADO EM RESERVAÇÃO PREDIAL DE ÁGUA - FORNECIMENTO E INSTALAÇÃO. AF_04/2024 | M | 223.42
94603 | TUBO EM COBRE RÍGIDO, DN 66 MM, CLASSE E, SEM ISOLAMENTO, INSTALADO EM RESERVAÇÃO PREDIAL DE ÁGUA - FORNECIMENTO E INSTALAÇÃO. AF_04/2024 | M | 304.84
94604 | TUBO EM COBRE RÍGIDO, DN 79 MM, CLASSE E, SEM ISOLAMENTO, INSTALADO EM RESERVAÇÃO PREDIAL DE ÁGUA - FORNECIMENTO E INSTALAÇÃO. AF_04/2024 | M | 433.83
94605 | TUBO EM COBRE RÍGIDO, DN 104 MM, CLASSE E, SEM ISOLAMENTO, INSTALADO EM RESERVAÇÃO PREDIAL DE ÁGUA - FORNECIMENTO E INSTALAÇÃO. AF_04/2024 | M | 628.12
94648 | TUBO, PVC, SOLDÁVEL, DE 25MM, INSTALADO EM RESERVAÇÃO PREDIAL DE ÁGUA - FORNECIMENTO E INSTALAÇÃO. AF_04/2024 | M | 7.76
94649 | TUBO, PVC, SOLDÁVEL, DE 32MM, INSTALADO EM RESERVAÇÃO PREDIAL DE ÁGUA - FORNECIMENTO E INSTALAÇÃO. AF_04/2024 | M | 14.61
94650 | TUBO, PVC, SOLDÁVEL, DE 40MM, INSTALADO EM RESERVAÇÃO PREDIAL DE ÁGUA - FORNECIMENTO E INSTALAÇÃO. AF_04/2024 | M | 22.17
94651 | TUBO, PVC, SOLDÁVEL, DE 50MM, INSTALADO EM RESERVAÇÃO PREDIAL DE ÁGUA - FORNECIMENTO E INSTALAÇÃO. AF_04/2024 | M | 25.66
94652 | TUBO, PVC, SOLDÁVEL, DE 60MM, INSTALADO EM RESERVAÇÃO PREDIAL DE ÁGUA - FORNECIMENTO E INSTALAÇÃO. AF_04/2024 | M | 40.36
94653 | TUBO, PVC, SOLDÁVEL, DE 75MM, INSTALADO EM RESERVAÇÃO PREDIAL DE ÁGUA - FORNECIMENTO E INSTALAÇÃO. AF_04/2024 | M | 65.34
94654 | TUBO, PVC, SOLDÁVEL, DE 85MM, INSTALADO EM RESERVAÇÃO PREDIAL DE ÁGUA - FORNECIMENTO E INSTALAÇÃO. AF_04/2024 | M | 89.21
94655 | TUBO, PVC, SOLDÁVEL, DE 110MM, INSTALADO EM RESERVAÇÃO PREDIAL DE ÁGUA - FORNECIMENTO E INSTALAÇÃO. AF_04/2024 | M | 140.4
94716 | TUBO, CPVC, SOLDÁVEL, DN 22 MM, INSTALADO EM RESERVAÇÃO PREDIAL DE ÁGUA - FORNECIMENTO E INSTALAÇÃO. AF_04/2024 | M | 24.58
94717 | TUBO, CPVC, SOLDÁVEL, DN 28 MM, INSTALADO EM RESERVAÇÃO PREDIAL DE ÁGUA - FORNECIMENTO E INSTALAÇÃO. AF_04/2024 | M | 41.29
94718 | TUBO, CPVC, SOLDÁVEL, DN 35 MM, INSTALADO EM RESERVAÇÃO PREDIAL DE ÁGUA - FORNECIMENTO E INSTALAÇÃO. AF_04/2024 | M | 53.9
94719 | TUBO, CPVC, SOLDÁVEL, DN 42 MM, INSTALADO EM RESERVAÇÃO PREDIAL DE ÁGUA - FORNECIMENTO E INSTALAÇÃO. AF_04/2024 | M | 71.97
94720 | TUBO, CPVC, SOLDÁVEL, DN 54 MM, INSTALADO EM RESERVAÇÃO PREDIAL DE ÁGUA - FORNECIMENTO E INSTALAÇÃO. AF_04/2024 | M | 105.38
94721 | TUBO, CPVC, SOLDÁVEL, DN 73 MM, INSTALADO EM RESERVAÇÃO PREDIAL DE ÁGUA - FORNECIMENTO E INSTALAÇÃO. AF_04/2024 | M | 170.78
94722 | TUBO, CPVC, SOLDÁVEL, DN 89 MM, INSTALADO EM RESERVAÇÃO PREDIAL DE ÁGUA - FORNECIMENTO E INSTALAÇÃO. AF_04/2024 | M | 266.45
94723 | TUBO, CPVC, SOLDÁVEL, DN 114 MM, INSTALADO EM RESERVAÇÃO PREDIAL DE ÁGUA - FORNECIMENTO E INSTALAÇÃO. AF_04/2024 | M | 501.87
95697 | TUBO DE AÇO PRETO SEM COSTURA, CONEXÃO SOLDADA, DN 40 (1 1/2"), INSTALADO EM REDE DE ALIMENTAÇÃO PARA HIDRANTE - FORNECIMENTO E INSTALAÇÃO. AF_10/2020 | M | 110.41
96635 | TUBO, PPR, DN 25, CLASSE PN 20, INSTALADO EM RAMAL OU SUB-RAMAL DE ÁGUA FORNECIMENTO E INSTALAÇÃO. AF_08/2022 | M | 42.64
96636 | TUBO, PPR, DN 25, CLASSE PN 25 INSTALADO EM RAMAL OU SUB-RAMAL DE ÁGUA FORNECIMENTO E INSTALAÇÃO. AF_08/2022 | M | 45.09
96644 | TUBO, PPR, DN 25, CLASSE PN 20, INSTALADO EM RAMAL DE DISTRIBUIÇÃO DE ÁGUA FORNECIMENTO E INSTALAÇÃO. AF_08/2022 | M | 22.36
96645 | TUBO, PPR, DN 32, CLASSE PN 12, INSTALADO EM RAMAL DE DISTRIBUIÇÃO DE ÁGUA FORNECIMENTO E INSTALAÇÃO. AF_08/2022 | M | 19.96
96646 | TUBO, PPR, DN 40, CLASSE PN 12, INSTALADO EM RAMAL DE DISTRIBUIÇÃO DE ÁGUA FORNECIMENTO E INSTALAÇÃO. AF_08/2022 | M | 24.18
96647 | TUBO, PPR, DN 25, CLASSE PN 25, INSTALADO EM RAMAL DE DISTRIBUIÇÃO DE ÁGUA FORNECIMENTO E INSTALAÇÃO. AF_08/2022 | M | 24.2
96648 | TUBO, PPR, DN 32, CLASSE PN 25, INSTALADO EM RAMAL DE DISTRIBUIÇÃO DE ÁGUA FORNECIMENTO E INSTALAÇÃO. AF_08/2022 | M | 29.62
96649 | TUBO, PPR, DN 40, CLASSE PN 25, INSTALADO EM RAMAL DE DISTRIBUIÇÃO DE ÁGUA FORNECIMENTO E INSTALAÇÃO. AF_08/2022 | M | 38.79
96668 | TUBO, PPR, DN 25, CLASSE PN 20, INSTALADO EM PRUMADA DE ÁGUA FORNECIMENTO E INSTALAÇÃO. AF_08/2022 | M | 16.95
96669 | TUBO, PPR, DN 32, CLASSE PN 12, INSTALADO EM PRUMADA DE ÁGUA FORNECIMENTO E INSTALAÇÃO. AF_08/2022 | M | 17.07
96670 | TUBO, PPR, DN 40, CLASSE PN 12, INSTALADO EM PRUMADA DE ÁGUA FORNECIMENTO E INSTALAÇÃO. AF_08/2022 | M | 22.11
96671 | TUBO, PPR, DN 50, CLASSE PN 12, INSTALADO EM PRUMADA DE ÁGUA FORNECIMENTO E INSTALAÇÃO. AF_08/2022 | M | 33.1
96672 | TUBO, PPR, DN 63, CLASSE PN 12, INSTALADO EM PRUMADA DE ÁGUA FORNECIMENTO E INSTALAÇÃO. AF_08/2022 | M | 50.04
96673 | TUBO, PPR, DN 75, CLASSE PN 12, INSTALADO EM PRUMADA DE ÁGUA FORNECIMENTO E INSTALAÇÃO. AF_08/2022 | M | 62.92
96674 | TUBO, PPR, DN 90, CLASSE PN 12, INSTALADO EM PRUMADA DE ÁGUA FORNECIMENTO E INSTALAÇÃO. AF_08/2022 | M | 100.86
96675 | TUBO, PPR, DN 110, CLASSE PN 12, INSTALADO EM PRUMADA DE ÁGUA FORNECIMENTO E INSTALAÇÃO. AF_08/2022 | M | 146.04
96676 | TUBO, PPR, DN 25, CLASSE PN 25, INSTALADO EM PRUMADA DE ÁGUA FORNECIMENTO E INSTALAÇÃO. AF_08/2022 | M | 21.73
96677 | TUBO, PPR, DN 32, CLASSE PN 25, INSTALADO EM PRUMADA DE ÁGUA FORNECIMENTO E INSTALAÇÃO. AF_08/2022 | M | 28.23
96678 | TUBO, PPR, DN 40, CLASSE PN 25, INSTALADO EM PRUMADA DE ÁGUA FORNECIMENTO E INSTALAÇÃO. AF_08/2022 | M | 38.64
96679 | TUBO, PPR, DN 50, CLASSE PN 25, INSTALADO EM PRUMADA DE ÁGUA FORNECIMENTO E INSTALAÇÃO. AF_08/2022 | M | 57.14
96680 | TUBO, PPR, DN 63, CLASSE PN 25, INSTALADO EM PRUMADA DE ÁGUA FORNECIMENTO E INSTALAÇÃO. AF_08/2022 | M | 93.7
96681 | TUBO, PPR, DN 75, CLASSE PN 25, INSTALADO EM PRUMADA DE ÁGUA FORNECIMENTO E INSTALAÇÃO. AF_08/2022 | M | 125.67
96682 | TUBO, PPR, DN 90, CLASSE PN 25, INSTALADO EM PRUMADA DE ÁGUA FORNECIMENTO E INSTALAÇÃO. AF_08/2022 | M | 206.03
96683 | TUBO, PPR, DN 110, CLASSE PN 25, INSTALADO EM PRUMADA DE ÁGUA FORNECIMENTO E INSTALAÇÃO. AF_08/2022 | M | 282.26
96718 | TUBO, PPR, DN 20 MM, CLASSE PN 20, INSTALADO EM RESERVAÇÃO PREDIAL DE ÁGUA - FORNECIMENTO E INSTALAÇÃO. AF_04/2024 | M | 14
96719 | TUBO, PPR, DN 25 MM, CLASSE PN 20, INSTALADO EM RESERVAÇÃO PREDIAL DE ÁGUA - FORNECIMENTO E INSTALAÇÃO. AF_04/2024 | M | 17.83
96720 | TUBO, PPR, DN 32 MM, CLASSE PN 12, INSTALADO EM RESERVAÇÃO PREDIAL DE ÁGUA - FORNECIMENTO E INSTALAÇÃO. AF_04/2024 | M | 16.31
96721 | TUBO, PPR, DN 40 MM, CLASSE PN 12, INSTALADO EM RESERVAÇÃO PREDIAL DE ÁGUA - FORNECIMENTO E INSTALAÇÃO. AF_04/2024 | M | 21.13
96722 | TUBO, PPR, DN 50 MM, CLASSE PN 12, INSTALADO EM RESERVAÇÃO PREDIAL DE ÁGUA - FORNECIMENTO E INSTALAÇÃO. AF_04/2024 | M | 32.22
96723 | TUBO, PPR, DN 63 MM, CLASSE PN 12, INSTALADO EM RESERVAÇÃO PREDIAL DE ÁGUA - FORNECIMENTO E INSTALAÇÃO. AF_04/2024 | M | 49.87
96724 | TUBO, PPR, DN 75 MM, CLASSE PN 12, INSTALADO EM RESERVAÇÃO PREDIAL DE ÁGUA - FORNECIMENTO E INSTALAÇÃO. AF_04/2024 | M | 63.99
96725 | TUBO, PPR, DN 90 MM, CLASSE PN 12, INSTALADO EM RESERVAÇÃO PREDIAL DE ÁGUA - FORNECIMENTO E INSTALAÇÃO. AF_04/2024 | M | 104.29
96726 | TUBO, PPR, DN 110 MM, CLASSE PN 12, INSTALADO EM RESERVAÇÃO PREDIAL DE ÁGUA - FORNECIMENTO E INSTALAÇÃO. AF_04/2024 | M | 153.99
96727 | TUBO, PPR, DN 20 MM, CLASSE PN 25, INSTALADO EM RESERVAÇÃO PREDIAL DE ÁGUA - FORNECIMENTO E INSTALAÇÃO. AF_04/2024 | M | 15.97
96728 | TUBO, PPR, DN 25 MM, CLASSE PN 25, INSTALADO EM RESERVAÇÃO PREDIAL DE ÁGUA - FORNECIMENTO E INSTALAÇÃO. AF_04/2024 | M | 20.53
96729 | TUBO, PPR, DN 32 MM, CLASSE PN 25, INSTALADO EM RESERVAÇÃO PREDIAL DE ÁGUA - FORNECIMENTO E INSTALAÇÃO. AF_04/2024 | M | 26.41
96730 | TUBO, PPR, DN 40 MM, CLASSE PN 25, INSTALADO EM RESERVAÇÃO PREDIAL DE ÁGUA - FORNECIMENTO E INSTALAÇÃO. AF_04/2024 | M | 36.38
96731 | TUBO, PPR, DN 50 MM, CLASSE PN 25, INSTALADO EM RESERVAÇÃO PREDIAL DE ÁGUA - FORNECIMENTO E INSTALAÇÃO. AF_04/2024 | M | 54.77
96732 | TUBO, PPR, DN 63 MM, CLASSE PN 25, INSTALADO EM RESERVAÇÃO PREDIAL DE ÁGUA - FORNECIMENTO E INSTALAÇÃO. AF_04/2024 | M | 91.9
96733 | TUBO, PPR, DN 75 MM, CLASSE PN 25, INSTALADO EM RESERVAÇÃO PREDIAL DE ÁGUA - FORNECIMENTO E INSTALAÇÃO. AF_04/2024 | M | 125.13
96734 | TUBO, PPR, DN 90 MM, CLASSE PN 25, INSTALADO EM RESERVAÇÃO PREDIAL DE ÁGUA - FORNECIMENTO E INSTALAÇÃO. AF_04/2024 | M | 208.06
96735 | TUBO, PPR, DN 110 MM, CLASSE PN 25, INSTALADO EM RESERVAÇÃO PREDIAL DE ÁGUA - FORNECIMENTO E INSTALAÇÃO. AF_04/2024 | M | 289.38
96798 | TUBO, PEX, MONOCAMADA, DN 16, INSTALADO EM RAMAL/SUB-RAMAL OU DISTRIBUIÇÃO DE ÁGUA - FORNECIMENTO E INSTALAÇÃO. AF_02/2023 | M | 8.13
96799 | TUBO, PEX, MONOCAMADA, DN 20, INSTALADO EM RAMAL/SUB-RAMAL OU DISTRIBUIÇÃO DE ÁGUA - FORNECIMENTO E INSTALAÇÃO. AF_02/2023 | M | 10.41
96800 | TUBO, PEX, MONOCAMADA, DN 25, INSTALADO EM RAMAL/SUB-RAMAL OU DISTRIBUIÇÃO DE ÁGUA - FORNECIMENTO E INSTALAÇÃO. AF_02/2023 | M | 14.15
96801 | TUBO, PEX, MONOCAMADA, DN 32, INSTALADO EM RAMAL/SUB-RAMAL OU DISTRIBUIÇÃO DE ÁGUA - FORNECIMENTO E INSTALAÇÃO. AF_02/2023 | M | 21.38
97327 | TUBO EM COBRE FLEXÍVEL, DN 1/4", COM ISOLAMENTO, INSTALADO EM RAMAL DE ALIMENTAÇÃO DE AR CONDICIONADO COM CONDENSADORA INDIVIDUAL FORNECIMENTO E INSTALAÇÃO. AF_12/2015 | M | 26.55
97328 | TUBO EM COBRE FLEXÍVEL, DN 3/8", COM ISOLAMENTO, INSTALADO EM RAMAL DE ALIMENTAÇÃO DE AR CONDICIONADO COM CONDENSADORA INDIVIDUAL - FORNECIMENTO E INSTALAÇÃO. AF_12/2015 | M | 43.31
97329 | TUBO EM COBRE FLEXÍVEL, DN 1/2", COM ISOLAMENTO, INSTALADO EM RAMAL DE ALIMENTAÇÃO DE AR CONDICIONADO COM CONDENSADORA INDIVIDUAL - FORNECIMENTO E INSTALAÇÃO. AF_12/2015 | M | 55.41
97330 | TUBO EM COBRE FLEXÍVEL, DN 5/8", COM ISOLAMENTO, INSTALADO EM RAMAL DE ALIMENTAÇÃO DE AR CONDICIONADO COM CONDENSADORA INDIVIDUAL - FORNECIMENTO E INSTALAÇÃO. AF_12/2015 | M | 67.76
97331 | TUBO EM COBRE FLEXÍVEL, DN 1/4", COM ISOLAMENTO, INSTALADO EM RAMAL DE ALIMENTAÇÃO DE AR CONDICIONADO COM CONDENSADORA CENTRAL - FORNECIMENTO E INSTALAÇÃO. AF_12/2015 | M | 26.93
97332 | TUBO EM COBRE FLEXÍVEL, DN 3/8", COM ISOLAMENTO, INSTALADO EM RAMAL DE ALIMENTAÇÃO DE AR CONDICIONADO COM CONDENSADORA CENTRAL - FORNECIMENTO E INSTALAÇÃO. AF_12/2015 | M | 43.75
97333 | TUBO EM COBRE FLEXÍVEL, DN 1/2", COM ISOLAMENTO, INSTALADO EM RAMAL DE ALIMENTAÇÃO DE AR CONDICIONADO COM CONDENSADORA CENTRAL - FORNECIMENTO E INSTALAÇÃO. AF_12/2015 | M | 55.95
97334 | TUBO EM COBRE FLEXÍVEL, DN 5/8", COM ISOLAMENTO, INSTALADO EM RAMAL DE ALIMENTAÇÃO DE AR CONDICIONADO COM CONDENSADORA CENTRAL FORNECIMENTO E INSTALAÇÃO. AF_12/2015 | M | 68.36
97335 | TUBO EM COBRE RÍGIDO, DN 22 MM, CLASSE A, SEM ISOLAMENTO, INSTALADO EM PRUMADA DE GÁS COMBUSTÍVEL - FORNECIMENTO E INSTALAÇÃO. AF_04/2022 | M | 81.59
97336 | TUBO EM COBRE RÍGIDO, DN 28 MM, CLASSE A, SEM ISOLAMENTO, INSTALADO EM PRUMADA DE GÁS COMBUSTÍVEL - FORNECIMENTO E INSTALAÇÃO. AF_04/2022 | M | 103.84
97337 | TUBO EM COBRE RÍGIDO, DN 35 MM, CLASSE A, SEM ISOLAMENTO, INSTALADO EM PRUMADA DE GÁS COMBUSTÍVEL - FORNECIMENTO E INSTALAÇÃO. AF_04/2022 | M | 156.08
97338 | TUBO EM COBRE RÍGIDO, DN 42 MM, CLASSE A, SEM ISOLAMENTO, INSTALADO EM PRUMADA DE GÁS COMBUSTÍVEL - FORNECIMENTO E INSTALAÇÃO. AF_04/2022 | M | 187.8
97339 | TUBO EM COBRE RÍGIDO, DN 54 MM, CLASSE A, SEM ISOLAMENTO, INSTALADO EM PRUMADA DE GÁS COMBUSTÍVEL - FORNECIMENTO E INSTALAÇÃO. AF_04/2022 | M | 202.4
97340 | TUBO EM COBRE RÍGIDO, DN 66 MM, CLASSE A, SEM ISOLAMENTO, INSTALADO EM PRUMADA DE GÁS COMBUSTÍVEL - FORNECIMENTO E INSTALAÇÃO. AF_04/2022 | M | 203.8
97498 | TUBO DE AÇO GALVANIZADO COM COSTURA, CLASSE MÉDIA, DN 25 (1"), CONEXÃO ROSQUEADA, INSTALADO EM REDE DE ALIMENTAÇÃO PARA HIDRANTE - FORNECIMENTO E INSTALAÇÃO. AF_10/2020 | M | 66.09
97535 | TUBO DE AÇO GALVANIZADO COM COSTURA, CLASSE MÉDIA, CONEXÃO ROSQUEADA, DN 25 (1"), INSTALADO EM REDE DE ALIMENTAÇÃO PARA SPRINKLER - FORNECIMENTO E INSTALAÇÃO. AF_10/2020 | M | 71.41
97536 | TUBO DE AÇO GALVANIZADO COM COSTURA, CLASSE MÉDIA, CONEXÃO ROSQUEADA, DN 25 (1"), INSTALADO EM RAMAIS E SUB-RAMAIS DE GÁS - FORNECIMENTO E INSTALAÇÃO. AF_10/2020 | M | 83.61
100788 | KIT CAVALETE PARA GÁS - SEM MEDIDOR OU REGULADOR - ENTRADA INDIVIDUAL PRINCIPAL, EM AÇO GALVANIZADO DN 15 E 25 MM (1/2" E 1") - FORNECIMENTO E INSTALAÇÃO. AF_01/2020 | UN | 822.11
100791 | TUBO, PEX, MULTICAMADA, DN 16, INSTALADO EM IMPLANTAÇÃO DE INSTALAÇÕES DE GÁS - FORNECIMENTO E INSTALAÇÃO. AF_01/2020 | M | 17.73
100792 | TUBO, PEX, MULTICAMADA, DN 20, INSTALADO EM IMPLANTAÇÃO DE INSTALAÇÕES DE GÁS - FORNECIMENTO E INSTALAÇÃO. AF_01/2020 | M | 25.24
100793 | TUBO, PEX, MULTICAMADA, DN 26, INSTALADO EM IMPLANTAÇÃO DE INSTALAÇÕES DE GÁS - FORNECIMENTO E INSTALAÇÃO. AF_01/2020 | M | 33.05
100794 | TUBO, PEX, MULTICAMADA, DN 32, INSTALADO EM IMPLANTAÇÃO DE INSTALAÇÕES DE GÁS - FORNECIMENTO E INSTALAÇÃO. AF_01/2020 | M | 44.13
100799 | TUBO, PEX, MULTICAMADA, COM TUBO LUVA, DN 16, INSTALADO EM IMPLANTAÇÃO DE INSTALAÇÕES DE GÁS - FORNECIMENTO E INSTALAÇÃO. AF_01/2020 | M | 18.27
100800 | TUBO, PEX, MULTICAMADA, COM TUBO LUVA, DN 20, INSTALADO EM IMPLANTAÇÃO DE INSTALAÇÕES DE GÁS - FORNECIMENTO E INSTALAÇÃO. AF_01/2020 | M | 25.78
100801 | TUBO, PEX, MULTICAMADA, COM TUBO LUVA, DN 26, INSTALADO EM IMPLANTAÇÃO DE INSTALAÇÕES DE GÁS - FORNECIMENTO E INSTALAÇÃO. AF_01/2020 | M | 33.58
100802 | TUBO, PEX, MULTICAMADA, COM TUBO LUVA, DN 32, INSTALADO EM IMPLANTAÇÃO DE INSTALAÇÕES DE GÁS - FORNECIMENTO E INSTALAÇÃO. AF_01/2020 | M | 44.66
100803 | TUBO, PEX, MULTICAMADA, DN 16, INSTALADO EM RAMAL INTERNO DE INSTALAÇÕES DE GÁS - FORNECIMENTO E INSTALAÇÃO. AF_01/2020 | M | 16.63
100804 | TUBO, PEX, MULTICAMADA, DN 20, INSTALADO EM RAMAL INTERNO DE INSTALAÇÕES DE GÁS - FORNECIMENTO E INSTALAÇÃO. AF_01/2020 | M | 23.93
100805 | TUBO, PEX, MULTICAMADA, DN 26, INSTALADO EM RAMAL INTERNO DE INSTALAÇÕES DE GÁS - FORNECIMENTO E INSTALAÇÃO. AF_01/2020 | M | 31.49
100806 | TUBO, PEX, MULTICAMADA, DN 32, INSTALADO EM RAMAL INTERNO DE INSTALAÇÕES DE GÁS - FORNECIMENTO E INSTALAÇÃO. AF_01/2020 | M | 42.2
100807 | TUBO, PEX, MULTICAMADA, COM TUBO LUVA, DN 16, INSTALADO EM RAMAL INTERNO DE INSTALAÇÕES DE GÁS - FORNECIMENTO E INSTALAÇÃO. AF_01/2020 | M | 24.53
100808 | TUBO, PEX, MULTICAMADA, COM TUBO LUVA, DN 20, INSTALADO EM RAMAL INTERNO DE INSTALAÇÕES DE GÁS - FORNECIMENTO E INSTALAÇÃO. AF_01/2020 | M | 33.21
100809 | TUBO, PEX, MULTICAMADA, COM TUBO LUVA, DN 26, INSTALADO EM RAMAL INTERNO DE INSTALAÇÕES DE GÁS - FORNECIMENTO E INSTALAÇÃO. AF_01/2020 | M | 42.47
100810 | TUBO, PEX, MULTICAMADA, COM TUBO LUVA, DN 32, INSTALADO EM RAMAL INTERNO DE INSTALAÇÕES DE GÁS - FORNECIMENTO E INSTALAÇÃO. AF_01/2020 | M | 55.58
101918 | TUBO DE AÇO GALVANIZADO COM COSTURA, CLASSE MÉDIA, DN 100 (4"), CONEXÃO ROSQUEADA, INSTALADO EM PRUMADAS - FORNECIMENTO E INSTALAÇÃO. AF_10/2020 | M | 311.87
101919 | UNIÃO, EM FERRO GALVANIZADO, 4", CONEXÃO ROSQUEADA, INSTALADO EM PRUMADAS - FORNECIMENTO E INSTALAÇÃO. AF_10/2020 | UN | 456.33
101920 | LUVA, EM FERRO GALVANIZADO, 4", CONEXÃO ROSQUEADA, INSTALADO EM PRUMADAS - FORNECIMENTO E INSTALAÇÃO. AF_10/2020 | UN | 217.36
101921 | LUVA DE REDUÇÃO, EM FERRO GALVANIZADO, 4" X 2 1/2", CONEXÃO ROSQUEADA, INSTALADO EM PRUMADAS - FORNECIMENTO E INSTALAÇÃO. AF_10/2020 | UN | 248.13
101922 | LUVA DE REDUÇÃO, EM FERRO GALVANIZADO, 4" X 2", CONEXÃO ROSQUEADA, INSTALADO EM PRUMADAS - FORNECIMENTO E INSTALAÇÃO. AF_10/2020 | UN | 248.13
101923 | LUVA DE REDUÇÃO, EM FERRO GALVANIZADO, 4" X 3", CONEXÃO ROSQUEADA, INSTALADO EM PRUMADAS - FORNECIMENTO E INSTALAÇÃO. AF_10/2020 | UN | 248.13
101924 | NIPLE, EM FERRO GALVANIZADO, 4", CONEXÃO ROSQUEADA, INSTALADO EM PRUMADAS - FORNECIMENTO E INSTALAÇÃO. AF_10/2020 | UN | 204.48
101925 | JOELHO 90°, EM FERRO GALVANIZADO, 4", CONEXÃO ROSQUEADA, INSTALADO EM PRUMADAS - FORNECIMENTO E INSTALAÇÃO. AF_10/2020 | UN | 342.07
101926 | TÊ, EM FERRO GALVANIZADO, 4", CONEXÃO ROSQUEADA, INSTALADO EM PRUMADAS - FORNECIMENTO E INSTALAÇÃO. AF_10/2020 | UN | 440.96
101927 | TUBO DE AÇO GALVANIZADO COM COSTURA, CLASSE MÉDIA, DN 100 (4"), CONEXÃO ROSQUEADA, INSTALADO EM REDE DE ALIMENTAÇÃO PARA HIDRANTE - FORNECIMENTO E INSTALAÇÃO. AF_10/2020 | M | 295.3
101928 | UNIÃO, EM FERRO GALVANIZADO, 4", CONEXÃO ROSQUEADA, INSTALADO EM REDE DE ALIMENTAÇÃO PARA HIDRANTE - FORNECIMENTO E INSTALAÇÃO. AF_10/2020 | UN | 462.67
101929 | LUVA, EM FERRO GALVANIZADO, 4", CONEXÃO ROSQUEADA, INSTALADO EM REDE DE ALIMENTAÇÃO PARA HIDRANTE - FORNECIMENTO E INSTALAÇÃO. AF_10/2020 | UN | 223.7
101930 | LUVA DE REDUÇÃO, EM FERRO GALVANIZADO, 4" X 2 1/2", CONEXÃO ROSQUEADA, INSTALADO EM REDE DE ALIMENTAÇÃO PARA HIDRANTE - FORNECIMENTO E INSTALAÇÃO. AF_10/2020 | UN | 254.47
101931 | LUVA DE REDUÇÃO, EM FERRO GALVANIZADO, 4" X 2", CONEXÃO ROSQUEADA, INSTALADO EM REDE DE ALIMENTAÇÃO PARA HIDRANTE - FORNECIMENTO E INSTALAÇÃO. AF_10/2020 | UN | 254.47
101932 | LUVA DE REDUÇÃO, EM FERRO GALVANIZADO, 4" X 3", CONEXÃO ROSQUEADA, INSTALADO EM REDE DE ALIMENTAÇÃO PARA HIDRANTE - FORNECIMENTO E INSTALAÇÃO. AF_10/2020 | UN | 254.47
101933 | NIPLE, EM FERRO GALVANIZADO, 4", CONEXÃO ROSQUEADA, INSTALADO EM REDE DE ALIMENTAÇÃO PARA HIDRANTE - FORNECIMENTO E INSTALAÇÃO. AF_10/2020 | UN | 210.82
101934 | JOELHO 90°, EM FERRO GALVANIZADO, 4", CONEXÃO ROSQUEADA, INSTALADO EM REDE DE ALIMENTAÇÃO PARA HIDRANTE - FORNECIMENTO E INSTALAÇÃO. AF_10/2020 | UN | 351.58
101935 | TÊ, EM FERRO GALVANIZADO, 4", CONEXÃO ROSQUEADA, INSTALADO EM REDE DE ALIMENTAÇÃO PARA HIDRANTE - FORNECIMENTO E INSTALAÇÃO. AF_10/2020 | UN | 453.65
103802 | TUBO EM COBRE RÍGIDO, DN 15 MM, CLASSE E, SEM ISOLAMENTO, INSTALADO EM RAMAL E SUB-RAMAL DE GÁS COMBUSTÍVEL - FORNECIMENTO E INSTALAÇÃO. AF_04/2022 | M | 41.47
103803 | TUBO EM COBRE RÍGIDO, DN 22 MM, CLASSE E, SEM ISOLAMENTO, INSTALADO EM RAMAL E SUB-RAMAL DE GÁS COMBUSTÍVEL - FORNECIMENTO E INSTALAÇÃO. AF_04/2022 | M | 71.28
103804 | TUBO EM COBRE RÍGIDO, DN 28 MM, CLASSE E, SEM ISOLAMENTO, INSTALADO EM RAMAL E SUB-RAMAL DE GÁS COMBUSTÍVEL - FORNECIMENTO E INSTALAÇÃO. AF_04/2022 | M | 85.91
103835 | TUBO EM COBRE RÍGIDO, DN 15 MM, CLASSE A, SEM ISOLAMENTO, INSTALADO EM RAMAL E SUB-RAMAL DE GÁS MEDICINAL - FORNECIMENTO E INSTALAÇÃO. AF_04/2022 | M | 64.86
103836 | TUBO EM COBRE RÍGIDO, DN 22 MM, CLASSE A, SEM ISOLAMENTO, INSTALADO EM RAMAL E SUB-RAMAL DE GÁS MEDICINAL - FORNECIMENTO E INSTALAÇÃO. AF_04/2022 | M | 100.41
103837 | TUBO EM COBRE RÍGIDO, DN 28 MM, CLASSE A, SEM ISOLAMENTO, INSTALADO EM RAMAL E SUB-RAMAL DE GÁS MEDICINAL - FORNECIMENTO E INSTALAÇÃO. AF_04/2022 | M | 126.51
103868 | TUBO EM COBRE RÍGIDO, DN 15 MM, CLASSE E, SEM ISOLAMENTO, INSTALADO EM RAMAL E SUB-RAMAL DE AQUECIMENTO SOLAR - FORNECIMENTO E INSTALAÇÃO. AF_04/2022 | M | 52.42
103869 | TUBO EM COBRE RÍGIDO, DN 22 MM, CLASSE E, SEM ISOLAMENTO, INSTALADO EM RAMAL E SUB-RAMAL DE AQUECIMENTO SOLAR - FORNECIMENTO E INSTALAÇÃO. AF_04/2022 | M | 78.95
103870 | TUBO EM COBRE RÍGIDO, DN 28 MM, CLASSE E, SEM ISOLAMENTO, INSTALADO EM RAMAL E SUB-RAMAL DE AQUECIMENTO SOLAR - FORNECIMENTO E INSTALAÇÃO. AF_04/2022 | M | 96.81
103871 | TUBO EM COBRE RÍGIDO, DN 15 MM, CLASSE E, COM ISOLAMENTO, INSTALADO EM RAMAL E SUB-RAMAL DE AQUECIMENTO SOLAR - FORNECIMENTO E INSTALAÇÃO. AF_04/2022 | M | 63.97
103872 | TUBO EM COBRE RÍGIDO, DN 22 MM, CLASSE E, COM ISOLAMENTO, INSTALADO EM RAMAL E SUB-RAMAL DE AQUECIMENTO SOLAR - FORNECIMENTO E INSTALAÇÃO. AF_04/2022 | M | 131.87
103873 | TUBO EM COBRE RÍGIDO, DN 28 MM, CLASSE E, COM ISOLAMENTO, INSTALADO EM RAMAL E SUB-RAMAL DE AQUECIMENTO SOLAR - FORNECIMENTO E INSTALAÇÃO. AF_04/2022 | M | 151.87
103978 | TUBO, PVC, SOLDÁVEL, DE 40MM, INSTALADO EM RAMAL DE DISTRIBUIÇÃO DE ÁGUA - FORNECIMENTO E INSTALAÇÃO. AF_06/2022 | M | 30.05
103979 | TUBO, PVC, SOLDÁVEL, DE 50MM, INSTALADO EM RAMAL DE DISTRIBUIÇÃO DE ÁGUA - FORNECIMENTO E INSTALAÇÃO. AF_06/2022 | M | 34.17
104021 | TUBO, CPVC, SOLDÁVEL, DN 42MM, INSTALADO EM RAMAL DE DISTRIBUIÇÃO DE ÁGUA - FORNECIMENTO E INSTALAÇÃO. AF_06/2022 | M | 79.96
104166 | TUBO PVC, SÉRIE R, ÁGUA PLUVIAL, DN 150 MM, FORNECIDO E INSTALADO EM RAMAL DE ENCAMINHAMENTO. AF_06/2022 | M | 92.84
104194 | TUBO, PPR, DN 20, CLASSE PN20, INSTALADO EM RAMAL OU SUB-RAMAL DE ÁGUA - FORNECIMENTO E INSTALAÇÃO. AF_08/2022 | M | 22
104195 | TUBO, PPR, DN 20, CLASSE PN25, INSTALADO EM RAMAL OU SUB-RAMAL DE ÁGUA - FORNECIMENTO E INSTALAÇÃO. AF_08/2022 | M | 23.32
104315 | TUBO, PVC, SOLDÁVEL, DE 20MM, INSTALADO EM DRENO DE AR CONDICIONADO - FORNECIMENTO E INSTALAÇÃO. AF_08/2022 | M | 17.96
104316 | TUBO, PVC, SOLDÁVEL, DE 32MM, INSTALADO EM DRENO DE AR CONDICIONADO - FORNECIMENTO E INSTALAÇÃO. AF_08/2022 | M | 26.31
105138 | BUCHA DE REDUÇÃO PVC, SOLDÁVEL, LONGA, DN 60 X 25 MM, INSTALADO EM RESERVAÇÃO PREDIAL DE ÁGUA - FORNECIMENTO E INSTALAÇÃO. AF_04/2024 | UN | 19.19
105139 | BUCHA DE REDUÇÃO PVC, SOLDÁVEL, LONGA, DN 60 X 32 MM, INSTALADO EM RESERVAÇÃO PREDIAL DE ÁGUA - FORNECIMENTO E INSTALAÇÃO. AF_04/2024 | UN | 22.66
105140 | BUCHA DE REDUÇÃO PVC, SOLDÁVEL, LONGA, DN 60 X 50 MM, INSTALADO EM RESERVAÇÃO PREDIAL DE ÁGUA - FORNECIMENTO E INSTALAÇÃO. AF_04/2024 | UN | 29.18
105141 | BUCHA DE REDUÇÃO PVC, SOLDÁVEL, LONGA, DN 75 X 50 MM, INSTALADO EM RESERVAÇÃO PREDIAL DE ÁGUA - FORNECIMENTO E INSTALAÇÃO. AF_04/2024 | UN | 34.59
105142 | LUVA DE REDUÇÃO SOLDÁVEL, PVC, DN 32 MM X 25 MM, INSTALADO EM RESERVAÇÃO PREDIAL DE ÁGUA - FORNECIMENTO E INSTALAÇÃO. AF_04/2024 | UN | 7.46
105143 | LUVA DE REDUÇÃO SOLDÁVEL, PVC, DN 40 MM X 32 MM, INSTALADO EM RESERVAÇÃO PREDIAL DE ÁGUA - FORNECIMENTO E INSTALAÇÃO. AF_04/2024 | UN | 11.28
105144 | LUVA DE REDUÇÃO SOLDÁVEL, PVC, DN 60 MM X 50 MM, INSTALADO EM RESERVAÇÃO PREDIAL DE ÁGUA - FORNECIMENTO E INSTALAÇÃO. AF_04/2024 | UN | 24.04
105145 | LUVA DE REDUÇÃO, SOLDÁVEL, PVC, DN 50 X 25 MM, INSTALADO EM RESERVAÇÃO PREDIAL DE ÁGUA - FORNECIMENTO E INSTALAÇÃO. AF_04/2024 | UN | 13.08
105153 | JOELHO PPR 45 GRAUS, SOLDÁVEL, DN 63 MM, INSTALADO EM RESERVAÇÃO PREDIAL DE ÁGUA - FORNECIMENTO E INSTALAÇÃO. AF_04/2024 | UN | 49.82
89358 | JOELHO 90 GRAUS, PVC, SOLDÁVEL, DN 20MM, INSTALADO EM RAMAL OU SUB-RAMAL DE ÁGUA - FORNECIMENTO E INSTALAÇÃO. AF_06/2022 | UN | 8.73
89359 | JOELHO 45 GRAUS, PVC, SOLDÁVEL, DN 20MM, INSTALADO EM RAMAL OU SUB-RAMAL DE ÁGUA - FORNECIMENTO E INSTALAÇÃO. AF_06/2022 | UN | 9.38
89360 | CURVA 90 GRAUS, PVC, SOLDÁVEL, DN 20MM, INSTALADO EM RAMAL OU SUB-RAMAL DE ÁGUA - FORNECIMENTO E INSTALAÇÃO. AF_06/2022 | UN | 10.56
89361 | CURVA 45 GRAUS, PVC, SOLDÁVEL, DN 20MM, INSTALADO EM RAMAL OU SUB-RAMAL DE ÁGUA - FORNECIMENTO E INSTALAÇÃO. AF_06/2022 | UN | 10.65
89362 | JOELHO 90 GRAUS, PVC, SOLDÁVEL, DN 25MM, INSTALADO EM RAMAL OU SUB-RAMAL DE ÁGUA - FORNECIMENTO E INSTALAÇÃO. AF_06/2022 | UN | 10.37
89363 | JOELHO 45 GRAUS, PVC, SOLDÁVEL, DN 25MM, INSTALADO EM RAMAL OU SUB-RAMAL DE ÁGUA - FORNECIMENTO E INSTALAÇÃO. AF_06/2022 | UN | 11.3
89364 | CURVA 90 GRAUS, PVC, SOLDÁVEL, DN 25MM, INSTALADO EM RAMAL OU SUB-RAMAL DE ÁGUA - FORNECIMENTO E INSTALAÇÃO. AF_06/2022 | UN | 13.09
89365 | CURVA 45 GRAUS, PVC, SOLDÁVEL, DN 25MM, INSTALADO EM RAMAL OU SUB-RAMAL DE ÁGUA - FORNECIMENTO E INSTALAÇÃO. AF_06/2022 | UN | 12.45
89366 | JOELHO 90 GRAUS COM BUCHA DE LATÃO, PVC, SOLDÁVEL, DN 25MM, X 3/4 INSTALADO EM RAMAL OU SUB-RAMAL DE ÁGUA - FORNECIMENTO E INSTALAÇÃO. AF_06/2022 | UN | 18.44
89367 | JOELHO 90 GRAUS, PVC, SOLDÁVEL, DN 32MM, INSTALADO EM RAMAL OU SUB-RAMAL DE ÁGUA - FORNECIMENTO E INSTALAÇÃO. AF_06/2022 | UN | 14.4
89368 | JOELHO 45 GRAUS, PVC, SOLDÁVEL, DN 32MM, INSTALADO EM RAMAL OU SUB-RAMAL DE ÁGUA - FORNECIMENTO E INSTALAÇÃO. AF_06/2022 | UN | 16.47
89369 | CURVA 90 GRAUS, PVC, SOLDÁVEL, DN 32MM, INSTALADO EM RAMAL OU SUB-RAMAL DE ÁGUA - FORNECIMENTO E INSTALAÇÃO. AF_06/2022 | UN | 19.25
89370 | CURVA 45 GRAUS, PVC, SOLDÁVEL, DN 32MM, INSTALADO EM RAMAL OU SUB-RAMAL DE ÁGUA - FORNECIMENTO E INSTALAÇÃO. AF_06/2022 | UN | 16.86
89371 | LUVA, PVC, SOLDÁVEL, DN 20MM, INSTALADO EM RAMAL OU SUB-RAMAL DE ÁGUA - FORNECIMENTO E INSTALAÇÃO. AF_06/2022 | UN | 6.55
89372 | LUVA DE CORRER, PVC, SOLDÁVEL, DN 20MM, INSTALADO EM RAMAL OU SUB-RAMAL DE ÁGUA - FORNECIMENTO E INSTALAÇÃO. AF_06/2022 | UN | 18.37
89373 | LUVA DE REDUÇÃO, PVC, SOLDÁVEL, DN 25MM X 20MM, INSTALADO EM RAMAL OU SUB-RAMAL DE ÁGUA - FORNECIMENTO E INSTALAÇÃO. AF_06/2022 | UN | 7.84
89374 | LUVA COM BUCHA DE LATÃO, PVC, SOLDÁVEL, DN 20MM X 1/2", INSTALADO EM RAMAL OU SUB-RAMAL DE ÁGUA - FORNECIMENTO E INSTALAÇÃO. AF_06/2022 | UN | 11.44
89375 | UNIÃO, PVC, SOLDÁVEL, DN 20MM, INSTALADO EM RAMAL OU SUB-RAMAL DE ÁGUA - FORNECIMENTO E INSTALAÇÃO. AF_06/2022 | UN | 13.59
89376 | ADAPTADOR CURTO COM BOLSA E ROSCA PARA REGISTRO, PVC, SOLDÁVEL, DN 20MM X 1/2 , INSTALADO EM RAMAL OU SUB-RAMAL DE ÁGUA - FORNECIMENTO E INSTALAÇÃO. AF_06/2022 | UN | 6.22
89377 | CURVA DE TRANSPOSIÇÃO, PVC, SOLDÁVEL, DN 20MM, INSTALADO EM RAMAL OU SUB-RAMAL DE ÁGUA - FORNECIMENTO E INSTALAÇÃO. AF_06/2022 | UN | 11.54
89378 | LUVA, PVC, SOLDÁVEL, DN 25MM, INSTALADO EM RAMAL OU SUB-RAMAL DE ÁGUA - FORNECIMENTO E INSTALAÇÃO. AF_06/2022 | UN | 7.7
89379 | LUVA DE CORRER, PVC, SOLDÁVEL, DN 25MM, INSTALADO EM RAMAL OU SUB-RAMAL DE ÁGUA - FORNECIMENTO E INSTALAÇÃO. AF_12/2014 | UN | 21.55
89380 | LUVA DE REDUÇÃO, PVC, SOLDÁVEL, DN 32MM X 25MM, INSTALADO EM RAMAL OU SUB-RAMAL DE ÁGUA - FORNECIMENTO E INSTALAÇÃO. AF_06/2022 | UN | 11.2
89381 | LUVA COM BUCHA DE LATÃO, PVC, SOLDÁVEL, DN 25MM X 3/4 , INSTALADO EM RAMAL OU SUB-RAMAL DE ÁGUA - FORNECIMENTO E INSTALAÇÃO. AF_06/2022 | UN | 14.05
89382 | UNIÃO, PVC, SOLDÁVEL, DN 25MM, INSTALADO EM RAMAL OU SUB-RAMAL DE ÁGUA - FORNECIMENTO E INSTALAÇÃO. AF_06/2022 | UN | 16.32
89383 | ADAPTADOR CURTO COM BOLSA E ROSCA PARA REGISTRO, PVC, SOLDÁVEL, DN 25MM X 3/4 , INSTALADO EM RAMAL OU SUB-RAMAL DE ÁGUA - FORNECIMENTO E INSTALAÇÃO. AF_06/2022 | UN | 7.23
89384 | CURVA DE TRANSPOSIÇÃO, PVC, SOLDÁVEL, DN 25MM, INSTALADO EM RAMAL OU SUB-RAMAL DE ÁGUA FORNECIMENTO E INSTALAÇÃO. AF_06/2022 | UN | 14.75
89385 | LUVA SOLDÁVEL E COM ROSCA, PVC, SOLDÁVEL, DN 25MM X 3/4 , INSTALADO EM RAMAL OU SUB-RAMAL DE ÁGUA - FORNECIMENTO E INSTALAÇÃO. AF_06/2022 | UN | 7.98
89386 | LUVA, PVC, SOLDÁVEL, DN 32MM, INSTALADO EM RAMAL OU SUB-RAMAL DE ÁGUA - FORNECIMENTO E INSTALAÇÃO. AF_06/2022 | UN | 10.58
89387 | LUVA DE CORRER, PVC, SOLDÁVEL, DN 32MM, INSTALADO EM RAMAL OU SUB-RAMAL DE ÁGUA FORNECIMENTO E INSTALAÇÃO. AF_06/2022 | UN | 34.51
89389 | LUVA SOLDÁVEL E COM ROSCA, PVC, SOLDÁVEL, DN 32MM X 1 , INSTALADO EM RAMAL OU SUB-RAMAL DE ÁGUA - FORNECIMENTO E INSTALAÇÃO. AF_06/2022 | UN | 12.88
89390 | UNIÃO, PVC, SOLDÁVEL, DN 32MM, INSTALADO EM RAMAL OU SUB-RAMAL DE ÁGUA - FORNECIMENTO E INSTALAÇÃO. AF_06/2022 | UN | 24.35
89391 | ADAPTADOR CURTO COM BOLSA E ROSCA PARA REGISTRO, PVC, SOLDÁVEL, DN 32MM X 1 , INSTALADO EM RAMAL OU SUB-RAMAL DE ÁGUA - FORNECIMENTO E INSTALAÇÃO. AF_06/2022 | UN | 9.62
89392 | CURVA DE TRANSPOSIÇÃO, PVC, SOLDÁVEL, DN 32MM, INSTALADO EM RAMAL OU SUB-RAMAL DE ÁGUA FORNECIMENTO E INSTALAÇÃO. AF_06/2022 | UN | 28
89393 | TE, PVC, SOLDÁVEL, DN 20MM, INSTALADO EM RAMAL OU SUB-RAMAL DE ÁGUA - FORNECIMENTO E INSTALAÇÃO. AF_06/2022 | UN | 12.11
89394 | TÊ COM BUCHA DE LATÃO NA BOLSA CENTRAL, PVC, SOLDÁVEL, DN 20MM X 1/2 , INSTALADO EM RAMAL OU SUB-RAMAL DE ÁGUA - FORNECIMENTO E INSTALAÇÃO. AF_06/2022 | UN | 21.09
89395 | TE, PVC, SOLDÁVEL, DN 25MM, INSTALADO EM RAMAL OU SUB-RAMAL DE ÁGUA - FORNECIMENTO E INSTALAÇÃO. AF_06/2022 | UN | 14.3
89396 | TÊ COM BUCHA DE LATÃO NA BOLSA CENTRAL, PVC, SOLDÁVEL, DN 25MM X 1/2 , INSTALADO EM RAMAL OU SUB-RAMAL DE ÁGUA - FORNECIMENTO E INSTALAÇÃO. AF_06/2022 | UN | 23.1
89397 | TÊ DE REDUÇÃO, PVC, SOLDÁVEL, DN 25MM X 20MM, INSTALADO EM RAMAL OU SUB-RAMAL DE ÁGUA - FORNECIMENTO E INSTALAÇÃO. AF_06/2022 | UN | 16.45
89398 | TE, PVC, SOLDÁVEL, DN 32MM, INSTALADO EM RAMAL OU SUB-RAMAL DE ÁGUA - FORNECIMENTO E INSTALAÇÃO. AF_06/2022 | UN | 20.14
89399 | TÊ COM BUCHA DE LATÃO NA BOLSA CENTRAL, PVC, SOLDÁVEL, DN 32MM X 3/4 , INSTALADO EM RAMAL OU SUB-RAMAL DE ÁGUA - FORNECIMENTO E INSTALAÇÃO. AF_06/2022 | UN | 28.09
89400 | TÊ DE REDUÇÃO, PVC, SOLDÁVEL, DN 32MM X 25MM, INSTALADO EM RAMAL OU SUB-RAMAL DE ÁGUA - FORNECIMENTO E INSTALAÇÃO. AF_06/2022 | UN | 22.27
89404 | JOELHO 90 GRAUS, PVC, SOLDÁVEL, DN 20MM, INSTALADO EM RAMAL DE DISTRIBUIÇÃO DE ÁGUA - FORNECIMENTO E INSTALAÇÃO. AF_06/2022 | UN | 7.96
89405 | JOELHO 45 GRAUS, PVC, SOLDÁVEL, DN 20MM, INSTALADO EM RAMAL DE DISTRIBUIÇÃO DE ÁGUA - FORNECIMENTO E INSTALAÇÃO. AF_06/2022 | UN | 8.61
89406 | CURVA 90 GRAUS, PVC, SOLDÁVEL, DN 20MM, INSTALADO EM RAMAL DE DISTRIBUIÇÃO DE ÁGUA - FORNECIMENTO E INSTALAÇÃO. AF_06/2022 | UN | 9.79
89407 | CURVA 45 GRAUS, PVC, SOLDÁVEL, DN 20MM, INSTALADO EM RAMAL DE DISTRIBUIÇÃO DE ÁGUA - FORNECIMENTO E INSTALAÇÃO. AF_06/2022 | UN | 9.88
89408 | JOELHO 90 GRAUS, PVC, SOLDÁVEL, DN 25MM, INSTALADO EM RAMAL DE DISTRIBUIÇÃO DE ÁGUA - FORNECIMENTO E INSTALAÇÃO. AF_06/2022 | UN | 9.47
89409 | JOELHO 45 GRAUS, PVC, SOLDÁVEL, DN 25MM, INSTALADO EM RAMAL DE DISTRIBUIÇÃO DE ÁGUA - FORNECIMENTO E INSTALAÇÃO. AF_06/2022 | UN | 10.4
89410 | CURVA 90 GRAUS, PVC, SOLDÁVEL, DN 25MM, INSTALADO EM RAMAL DE DISTRIBUIÇÃO DE ÁGUA - FORNECIMENTO E INSTALAÇÃO. AF_06/2022 | UN | 12.19
89411 | CURVA 45 GRAUS, PVC, SOLDÁVEL, DN 25MM, INSTALADO EM RAMAL DE DISTRIBUIÇÃO DE ÁGUA - FORNECIMENTO E INSTALAÇÃO. AF_06/2022 | UN | 11.55
89412 | JOELHO 90 GRAUS, PVC, SOLDÁVEL, DN 25MM, X 3/4 INSTALADO EM RAMAL DE DISTRIBUIÇÃO DE ÁGUA - FORNECIMENTO E INSTALAÇÃO. AF_06/2022 | UN | 10.84
89413 | JOELHO 90 GRAUS, PVC, SOLDÁVEL, DN 32MM, INSTALADO EM RAMAL DE DISTRIBUIÇÃO DE ÁGUA - FORNECIMENTO E INSTALAÇÃO. AF_06/2022 | UN | 13.34
89414 | JOELHO 45 GRAUS, PVC, SOLDÁVEL, DN 32MM, INSTALADO EM RAMAL DE DISTRIBUIÇÃO DE ÁGUA - FORNECIMENTO E INSTALAÇÃO. AF_06/2022 | UN | 15.41
89415 | CURVA 90 GRAUS, PVC, SOLDÁVEL, DN 32MM, INSTALADO EM RAMAL DE DISTRIBUIÇÃO DE ÁGUA - FORNECIMENTO E INSTALAÇÃO. AF_06/2022 | UN | 18.19
89416 | CURVA 45 GRAUS, PVC, SOLDÁVEL, DN 32MM, INSTALADO EM RAMAL DE DISTRIBUIÇÃO DE ÁGUA - FORNECIMENTO E INSTALAÇÃO. AF_06/2022 | UN | 15.8
89417 | LUVA, PVC, SOLDÁVEL, DN 20MM, INSTALADO EM RAMAL DE DISTRIBUIÇÃO DE ÁGUA - FORNECIMENTO E INSTALAÇÃO. AF_06/2022 | UN | 6.02
89418 | LUVA DE CORRER, PVC, SOLDÁVEL, DN 20MM, INSTALADO EM RAMAL DE DISTRIBUIÇÃO DE ÁGUA - FORNECIMENTO E INSTALAÇÃO. AF_06/2022 | UN | 17.84
89419 | LUVA DE REDUÇÃO, PVC, SOLDÁVEL, DN 25MM X 20MM, INSTALADO EM RAMAL DE DISTRIBUIÇÃO DE ÁGUA - FORNECIMENTO E INSTALAÇÃO. AF_06/2022 | UN | 7.29
89421 | UNIÃO, PVC, SOLDÁVEL, DN 20MM, INSTALADO EM RAMAL DE DISTRIBUIÇÃO DE ÁGUA - FORNECIMENTO E INSTALAÇÃO. AF_06/2022 | UN | 13.06
89423 | CURVA DE TRANSPOSIÇÃO, PVC, SOLDÁVEL, DN 20MM, INSTALADO EM RAMAL DE DISTRIBUIÇÃO DE ÁGUA FORNECIMENTO E INSTALAÇÃO. AF_06/2022 | UN | 11.01
89424 | LUVA, PVC, SOLDÁVEL, DN 25MM, INSTALADO EM RAMAL DE DISTRIBUIÇÃO DE ÁGUA - FORNECIMENTO E INSTALAÇÃO. AF_06/2022 | UN | 7.1
89425 | LUVA DE CORRER, PVC, SOLDÁVEL, DN 25MM, INSTALADO EM RAMAL DE DISTRIBUIÇÃO DE ÁGUA - FORNECIMENTO E INSTALAÇÃO. AF_06/2022 | UN | 20.95
89426 | LUVA DE REDUÇÃO, PVC, SOLDÁVEL, DN 32MM X 25MM, INSTALADO EM RAMAL DE DISTRIBUIÇÃO DE ÁGUA - FORNECIMENTO E INSTALAÇÃO. AF_06/2022 | UN | 10.54
89427 | LUVA COM BUCHA DE LATÃO, PVC, SOLDÁVEL, DN 25MM X 3/4 , INSTALADO EM RAMAL DE DISTRIBUIÇÃO DE ÁGUA - FORNECIMENTO E INSTALAÇÃO. AF_06/2022 | UN | 13.5
89428 | UNIÃO, PVC, SOLDÁVEL, DN 25MM, INSTALADO EM RAMAL DE DISTRIBUIÇÃO DE ÁGUA - FORNECIMENTO E INSTALAÇÃO. AF_06/2022 | UN | 15.72
89429 | ADAPTADOR CURTO COM BOLSA E ROSCA PARA REGISTRO, PVC, SOLDÁVEL, DN 25MM X 3/4 , INSTALADO EM RAMAL DE DISTRIBUIÇÃO DE ÁGUA - FORNECIMENTO E INSTALAÇÃO. AF_06/2022 | UN | 6.68
89430 | CURVA DE TRANSPOSIÇÃO, PVC, SOLDÁVEL, DN 25MM, INSTALADO EM RAMAL DE DISTRIBUIÇÃO DE ÁGUA FORNECIMENTO E INSTALAÇÃO. AF_06/2022 | UN | 14.15
89431 | LUVA, PVC, SOLDÁVEL, DN 32MM, INSTALADO EM RAMAL DE DISTRIBUIÇÃO DE ÁGUA - FORNECIMENTO E INSTALAÇÃO. AF_06/2022 | UN | 9.88
89432 | LUVA DE CORRER, PVC, SOLDÁVEL, DN 32MM, INSTALADO EM RAMAL DE DISTRIBUIÇÃO DE ÁGUA FORNECIMENTO E INSTALAÇÃO. AF_06/2022 | UN | 33.81
89433 | LUVA DE REDUÇÃO, PVC, SOLDÁVEL, DN 40MM X 32MM, INSTALADO EM RAMAL DE DISTRIBUIÇÃO DE ÁGUA - FORNECIMENTO E INSTALAÇÃO. AF_06/2022 | UN | 14.6
89434 | LUVA SOLDÁVEL E COM ROSCA, PVC, SOLDÁVEL, DN 32MM X 1 , INSTALADO EM RAMAL DE DISTRIBUIÇÃO DE ÁGUA - FORNECIMENTO E INSTALAÇÃO. AF_06/2022 | UN | 12.22
89435 | UNIÃO, PVC, SOLDÁVEL, DN 32MM, INSTALADO EM RAMAL DE DISTRIBUIÇÃO DE ÁGUA - FORNECIMENTO E INSTALAÇÃO. AF_06/2022 | UN | 23.65
89436 | ADAPTADOR CURTO COM BOLSA E ROSCA PARA REGISTRO, PVC, SOLDÁVEL, DN 32MM X 1 , INSTALADO EM RAMAL DE DISTRIBUIÇÃO DE ÁGUA - FORNECIMENTO E INSTALAÇÃO. AF_06/2022 | UN | 8.96
89437 | CURVA DE TRANSPOSIÇÃO, PVC, SOLDÁVEL, DN 32MM, INSTALADO EM RAMAL DE DISTRIBUIÇÃO DE ÁGUA FORNECIMENTO E INSTALAÇÃO. AF_06/2022 | UN | 27.3
89438 | TE, PVC, SOLDÁVEL, DN 20MM, INSTALADO EM RAMAL DE DISTRIBUIÇÃO DE ÁGUA - FORNECIMENTO E INSTALAÇÃO. AF_06/2022 | UN | 11.09
89439 | TÊ SOLDÁVEL E COM ROSCA NA BOLSA CENTRAL, PVC, SOLDÁVEL, DN 20MM X 1/2 , INSTALADO EM RAMAL DE DISTRIBUIÇÃO DE ÁGUA - FORNECIMENTO E INSTALAÇÃO. AF_06/2022 | UN | 12.87
89440 | TE, PVC, SOLDÁVEL, DN 25MM, INSTALADO EM RAMAL DE DISTRIBUIÇÃO DE ÁGUA - FORNECIMENTO E INSTALAÇÃO. AF_06/2022 | UN | 13.12
89442 | TÊ DE REDUÇÃO, PVC, SOLDÁVEL, DN 25MM X 20MM, INSTALADO EM RAMAL DE DISTRIBUIÇÃO DE ÁGUA - FORNECIMENTO E INSTALAÇÃO. AF_06/2022 | UN | 15.35
89443 | TE, PVC, SOLDÁVEL, DN 32MM, INSTALADO EM RAMAL DE DISTRIBUIÇÃO DE ÁGUA - FORNECIMENTO E INSTALAÇÃO. AF_06/2022 | UN | 18.73
89444 | TÊ COM BUCHA DE LATÃO NA BOLSA CENTRAL, PVC, SOLDÁVEL, DN 32MM X 3/4 , INSTALADO EM RAMAL DE DISTRIBUIÇÃO DE ÁGUA - FORNECIMENTO E INSTALAÇÃO. AF_06/2022 | UN | 27.4
89445 | TÊ DE REDUÇÃO, PVC, SOLDÁVEL, DN 32MM X 25MM, INSTALADO EM RAMAL DE DISTRIBUIÇÃO DE ÁGUA - FORNECIMENTO E INSTALAÇÃO. AF_06/2022 | UN | 20.97
89481 | JOELHO 90 GRAUS, PVC, SOLDÁVEL, DN 25MM, INSTALADO EM PRUMADA DE ÁGUA - FORNECIMENTO E INSTALAÇÃO. AF_06/2022 | UN | 5.84
89485 | JOELHO 45 GRAUS, PVC, SOLDÁVEL, DN 25MM, INSTALADO EM PRUMADA DE ÁGUA - FORNECIMENTO E INSTALAÇÃO. AF_06/2022 | UN | 6.77
89489 | CURVA 90 GRAUS, PVC, SOLDÁVEL, DN 25MM, INSTALADO EM PRUMADA DE ÁGUA - FORNECIMENTO E INSTALAÇÃO. AF_06/2022 | UN | 8.56
89490 | CURVA 45 GRAUS, PVC, SOLDÁVEL, DN 25MM, INSTALADO EM PRUMADA DE ÁGUA - FORNECIMENTO E INSTALAÇÃO. AF_06/2022 | UN | 7.92
89492 | JOELHO 90 GRAUS, PVC, SOLDÁVEL, DN 32MM, INSTALADO EM PRUMADA DE ÁGUA - FORNECIMENTO E INSTALAÇÃO. AF_06/2022 | UN | 9.12
89493 | JOELHO 45 GRAUS, PVC, SOLDÁVEL, DN 32MM, INSTALADO EM PRUMADA DE ÁGUA - FORNECIMENTO E INSTALAÇÃO. AF_06/2022 | UN | 11.19
89494 | CURVA 90 GRAUS, PVC, SOLDÁVEL, DN 32MM, INSTALADO EM PRUMADA DE ÁGUA - FORNECIMENTO E INSTALAÇÃO. AF_06/2022 | UN | 13.97
89496 | CURVA 45 GRAUS, PVC, SOLDÁVEL, DN 32MM, INSTALADO EM PRUMADA DE ÁGUA - FORNECIMENTO E INSTALAÇÃO. AF_06/2022 | UN | 11.58
89497 | JOELHO 90 GRAUS, PVC, SOLDÁVEL, DN 40MM, INSTALADO EM PRUMADA DE ÁGUA - FORNECIMENTO E INSTALAÇÃO. AF_06/2022 | UN | 14.74
89498 | JOELHO 45 GRAUS, PVC, SOLDÁVEL, DN 40MM, INSTALADO EM PRUMADA DE ÁGUA - FORNECIMENTO E INSTALAÇÃO. AF_06/2022 | UN | 14.81
89499 | CURVA 90 GRAUS, PVC, SOLDÁVEL, DN 40MM, INSTALADO EM PRUMADA DE ÁGUA - FORNECIMENTO E INSTALAÇÃO. AF_06/2022 | UN | 22.09
89500 | CURVA 45 GRAUS, PVC, SOLDÁVEL, DN 40MM, INSTALADO EM PRUMADA DE ÁGUA - FORNECIMENTO E INSTALAÇÃO. AF_06/2022 | UN | 14.16
89501 | JOELHO 90 GRAUS, PVC, SOLDÁVEL, DN 50MM, INSTALADO EM PRUMADA DE ÁGUA - FORNECIMENTO E INSTALAÇÃO. AF_06/2022 | UN | 15.83
89502 | JOELHO 45 GRAUS, PVC, SOLDÁVEL, DN 50MM, INSTALADO EM PRUMADA DE ÁGUA - FORNECIMENTO E INSTALAÇÃO. AF_06/2022 | UN | 18.82
89503 | CURVA 90 GRAUS, PVC, SOLDÁVEL, DN 50MM, INSTALADO EM PRUMADA DE ÁGUA - FORNECIMENTO E INSTALAÇÃO. AF_06/2022 | UN | 25.5
89504 | CURVA 45 GRAUS, PVC, SOLDÁVEL, DN 50MM, INSTALADO EM PRUMADA DE ÁGUA - FORNECIMENTO E INSTALAÇÃO. AF_06/2022 | UN | 20.97
89505 | JOELHO 90 GRAUS, PVC, SOLDÁVEL, DN 60MM, INSTALADO EM PRUMADA DE ÁGUA - FORNECIMENTO E INSTALAÇÃO. AF_06/2022 | UN | 46.85
89506 | JOELHO 45 GRAUS, PVC, SOLDÁVEL, DN 60MM, INSTALADO EM PRUMADA DE ÁGUA - FORNECIMENTO E INSTALAÇÃO. AF_06/2022 | UN | 44.75
89507 | CURVA 90 GRAUS, PVC, SOLDÁVEL, DN 60MM, INSTALADO EM PRUMADA DE ÁGUA - FORNECIMENTO E INSTALAÇÃO. AF_06/2022 | UN | 53.03
89510 | CURVA 45 GRAUS, PVC, SOLDÁVEL, DN 60MM, INSTALADO EM PRUMADA DE ÁGUA - FORNECIMENTO E INSTALAÇÃO. AF_06/2022 | UN | 30.05
89513 | JOELHO 90 GRAUS, PVC, SOLDÁVEL, DN 75MM, INSTALADO EM PRUMADA DE ÁGUA - FORNECIMENTO E INSTALAÇÃO. AF_06/2022 | UN | 118.42
89514 | JOELHO 90 GRAUS, PVC, SERIE R, ÁGUA PLUVIAL, DN 40 MM, JUNTA SOLDÁVEL, FORNECIDO E INSTALADO EM RAMAL DE ENCAMINHAMENTO. AF_06/2022 | UN | 9.56
89515 | JOELHO 45 GRAUS, PVC, SOLDÁVEL, DN 75MM, INSTALADO EM PRUMADA DE ÁGUA - FORNECIMENTO E INSTALAÇÃO. AF_06/2022 | UN | 94.2
89516 | JOELHO 45 GRAUS, PVC, SERIE R, ÁGUA PLUVIAL, DN 40 MM, JUNTA SOLDÁVEL, FORNECIDO E INSTALADO EM RAMAL DE ENCAMINHAMENTO. AF_06/2022 | UN | 9.67
89517 | CURVA 90 GRAUS, PVC, SOLDÁVEL, DN 75MM, INSTALADO EM PRUMADA DE ÁGUA - FORNECIMENTO E INSTALAÇÃO. AF_06/2022 | UN | 78.74
89518 | JOELHO 90 GRAUS, PVC, SERIE R, ÁGUA PLUVIAL, DN 50 MM, JUNTA ELÁSTICA, FORNECIDO E INSTALADO EM RAMAL DE ENCAMINHAMENTO. AF_06/2022 | UN | 17.34
89519 | CURVA 45 GRAUS, PVC, SOLDÁVEL, DN 75MM, INSTALADO EM PRUMADA DE ÁGUA - FORNECIMENTO E INSTALAÇÃO. AF_06/2022 | UN | 53.03
89520 | JOELHO 45 GRAUS, PVC, SERIE R, ÁGUA PLUVIAL, DN 50 MM, JUNTA ELÁSTICA, FORNECIDO E INSTALADO EM RAMAL DE ENCAMINHAMENTO. AF_06/2022 | UN | 18.27
89521 | JOELHO 90 GRAUS, PVC, SOLDÁVEL, DN 85MM, INSTALADO EM PRUMADA DE ÁGUA - FORNECIMENTO E INSTALAÇÃO. AF_06/2022 | UN | 141.15
89522 | JOELHO 90 GRAUS, PVC, SERIE R, ÁGUA PLUVIAL, DN 75 MM, JUNTA ELÁSTICA, FORNECIDO E INSTALADO EM RAMAL DE ENCAMINHAMENTO. AF_06/2022 | UN | 34.86
89523 | JOELHO 45 GRAUS, PVC, SOLDÁVEL, DN 85MM, INSTALADO EM PRUMADA DE ÁGUA - FORNECIMENTO E INSTALAÇÃO. AF_06/2022 | UN | 115.22
89524 | JOELHO 45 GRAUS, PVC, SERIE R, ÁGUA PLUVIAL, DN 75 MM, JUNTA ELÁSTICA, FORNECIDO E INSTALADO EM RAMAL DE ENCAMINHAMENTO. AF_06/2022 | UN | 35.45
89525 | CURVA 90 GRAUS, PVC, SOLDÁVEL, DN 85MM, INSTALADO EM PRUMADA DE ÁGUA - FORNECIMENTO E INSTALAÇÃO. AF_06/2022 | UN | 99.1
89526 | CURVA 87 GRAUS E 30 MINUTOS, PVC, SERIE R, ÁGUA PLUVIAL, DN 75 MM, JUNTA ELÁSTICA, FORNECIDO E INSTALADO EM RAMAL DE ENCAMINHAMENTO. AF_06/2022 | UN | 46.27
89527 | CURVA 45 GRAUS, PVC, SOLDÁVEL, DN 85MM, INSTALADO EM PRUMADA DE ÁGUA - FORNECIMENTO E INSTALAÇÃO. AF_06/2022 | UN | 63.91
89528 | LUVA, PVC, SOLDÁVEL, DN 25MM, INSTALADO EM PRUMADA DE ÁGUA - FORNECIMENTO E INSTALAÇÃO. AF_06/2022 | UN | 4.67
89529 | JOELHO 90 GRAUS, PVC, SERIE R, ÁGUA PLUVIAL, DN 100 MM, JUNTA ELÁSTICA, FORNECIDO E INSTALADO EM RAMAL DE ENCAMINHAMENTO. AF_06/2022 | UN | 43
89530 | LUVA DE CORRER, PVC, SOLDÁVEL, DN 25MM, INSTALADO EM PRUMADA DE ÁGUA - FORNECIMENTO E INSTALAÇÃO. AF_06/2022 | UN | 18.52
89531 | JOELHO 45 GRAUS, PVC, SERIE R, ÁGUA PLUVIAL, DN 100 MM, JUNTA ELÁSTICA, FORNECIDO E INSTALADO EM RAMAL DE ENCAMINHAMENTO. AF_06/2022 | UN | 44.32
89532 | LUVA DE REDUÇÃO, PVC, SOLDÁVEL, DN 32MM X 25MM, INSTALADO EM PRUMADA DE ÁGUA - FORNECIMENTO E INSTALAÇÃO. AF_06/2022 | UN | 7.91
89535 | CURVA 87 GRAUS E 30 MINUTOS, PVC, SERIE R, ÁGUA PLUVIAL, DN 100 MM, JUNTA ELÁSTICA, FORNECIDO E INSTALADO EM RAMAL DE ENCAMINHAMENTO. AF_06/2022 | UN | 49.98
89536 | UNIÃO, PVC, SOLDÁVEL, DN 25MM, INSTALADO EM PRUMADA DE ÁGUA - FORNECIMENTO E INSTALAÇÃO. AF_06/2022 | UN | 13.29
89540 | CURVA DE TRANSPOSIÇÃO, PVC, SOLDÁVEL, DN 25MM, INSTALADO EM PRUMADA DE ÁGUA - FORNECIMENTO E INSTALAÇÃO. AF_06/2022 | UN | 11.72
89541 | LUVA, PVC, SOLDÁVEL, DN 32MM, INSTALADO EM PRUMADA DE ÁGUA - FORNECIMENTO E INSTALAÇÃO. AF_06/2022 | UN | 7.07
89542 | LUVA DE CORRER, PVC, SOLDÁVEL, DN 32MM, INSTALADO EM PRUMADA DE ÁGUA - FORNECIMENTO E INSTALAÇÃO. AF_06/2022 | UN | 31
89544 | LUVA SIMPLES, PVC, SERIE R, ÁGUA PLUVIAL, DN 40 MM, JUNTA SOLDÁVEL, FORNECIDO E INSTALADO EM RAMAL DE ENCAMINHAMENTO. AF_06/2022 | UN | 9.96
89545 | LUVA SIMPLES, PVC, SERIE R, ÁGUA PLUVIAL, DN 50 MM, JUNTA ELÁSTICA, FORNECIDO E INSTALADO EM RAMAL DE ENCAMINHAMENTO. AF_06/2022 | UN | 19.79
89546 | BUCHA DE REDUÇÃO LONGA, PVC, SERIE R, ÁGUA PLUVIAL, DN 50 X 40 MM, JUNTA ELÁSTICA, FORNECIDO E INSTALADO EM RAMAL DE ENCAMINHAMENTO. AF_06/2022 | UN | 12.89
89547 | LUVA SIMPLES, PVC, SERIE R, ÁGUA PLUVIAL, DN 75 MM, JUNTA ELÁSTICA, FORNECIDO E INSTALADO EM RAMAL DE ENCAMINHAMENTO. AF_06/2022 | UN | 25.89
89548 | LUVA DE CORRER, PVC, SERIE R, ÁGUA PLUVIAL, DN 75 MM, JUNTA ELÁSTICA, FORNECIDO E INSTALADO EM RAMAL DE ENCAMINHAMENTO. AF_06/2022 | UN | 26.64
89549 | REDUÇÃO EXCÊNTRICA, PVC, SERIE R, ÁGUA PLUVIAL, DN 75 X 50 MM, JUNTA ELÁSTICA, FORNECIDO E INSTALADO EM RAMAL DE ENCAMINHAMENTO. AF_06/2022 | UN | 22
89550 | TÊ DE INSPEÇÃO, PVC, SERIE R, ÁGUA PLUVIAL, DN 75 MM, JUNTA ELÁSTICA, FORNECIDO E INSTALADO EM RAMAL DE ENCAMINHAMENTO. AF_06/2022 | UN | 49.31
89551 | LUVA SOLDÁVEL E COM ROSCA, PVC, SOLDÁVEL, DN 32MM X 1 , INSTALADO EM PRUMADA DE ÁGUA - FORNECIMENTO E INSTALAÇÃO. AF_06/2022 | UN | 9.59
89552 | UNIÃO, PVC, SOLDÁVEL, DN 32MM, INSTALADO EM PRUMADA DE ÁGUA - FORNECIMENTO E INSTALAÇÃO. AF_06/2022 | UN | 20.84
89553 | ADAPTADOR CURTO COM BOLSA E ROSCA PARA REGISTRO, PVC, SOLDÁVEL, DN 32MM X 1 , INSTALADO EM PRUMADA DE ÁGUA - FORNECIMENTO E INSTALAÇÃO. AF_06/2022 | UN | 6.33
89554 | LUVA SIMPLES, PVC, SERIE R, ÁGUA PLUVIAL, DN 100 MM, JUNTA ELÁSTICA, FORNECIDO E INSTALADO EM RAMAL DE ENCAMINHAMENTO. AF_06/2022 | UN | 32.53
89555 | CURVA DE TRANSPOSIÇÃO, PVC, SOLDÁVEL, DN 32MM, INSTALADO EM PRUMADA DE ÁGUA FORNECIMENTO E INSTALAÇÃO. AF_06/2022 | UN | 24.49
89556 | LUVA DE CORRER, PVC, SERIE R, ÁGUA PLUVIAL, DN 100 MM, JUNTA ELÁSTICA, FORNECIDO E INSTALADO EM RAMAL DE ENCAMINHAMENTO. AF_06/2022 | UN | 47.21
89557 | REDUÇÃO EXCÊNTRICA, PVC, SERIE R, ÁGUA PLUVIAL, DN 100 X 75 MM, JUNTA ELÁSTICA, FORNECIDO E INSTALADO EM RAMAL DE ENCAMINHAMENTO. AF_06/2022 | UN | 37.29
89558 | LUVA, PVC, SOLDÁVEL, DN 40MM, INSTALADO EM PRUMADA DE ÁGUA - FORNECIMENTO E INSTALAÇÃO. AF_06/2022 | UN | 10.83
89559 | TÊ DE INSPEÇÃO, PVC, SERIE R, ÁGUA PLUVIAL, DN 100 MM, JUNTA ELÁSTICA, FORNECIDO E INSTALADO EM RAMAL DE ENCAMINHAMENTO. AF_06/2022 | UN | 80.72
89560 | LUVA DE CORRER, PVC, SOLDÁVEL, DN 40MM, INSTALADO EM PRUMADA DE ÁGUA FORNECIMENTO E INSTALAÇÃO. AF_06/2022 | UN | 39.75
89561 | JUNÇÃO SIMPLES, PVC, SERIE R, ÁGUA PLUVIAL, DN 40 MM, JUNTA SOLDÁVEL, FORNECIDO E INSTALADO EM RAMAL DE ENCAMINHAMENTO. AF_06/2022 | UN | 17.33
89562 | LUVA DE REDUÇÃO, PVC, SOLDÁVEL, DN 40MM X 32MM, INSTALADO EM PRUMADA DE ÁGUA - FORNECIMENTO E INSTALAÇÃO. AF_06/2022 | UN | 11.56
89563 | JUNÇÃO SIMPLES, PVC, SERIE R, ÁGUA PLUVIAL, DN 50 MM, JUNTA ELÁSTICA, FORNECIDO E INSTALADO EM RAMAL DE ENCAMINHAMENTO. AF_06/2022 | UN | 40.9
89564 | LUVA COM ROSCA, PVC, SOLDÁVEL, DN 40MM X 1.1/4 , INSTALADO EM PRUMADA DE ÁGUA - FORNECIMENTO E INSTALAÇÃO. AF_06/2022 | UN | 17.6
89565 | JUNÇÃO SIMPLES, PVC, SERIE R, ÁGUA PLUVIAL, DN 75 X 75 MM, JUNTA ELÁSTICA, FORNECIDO E INSTALADO EM RAMAL DE ENCAMINHAMENTO. AF_06/2022 | UN | 66.47
89566 | TÊ, PVC, SERIE R, ÁGUA PLUVIAL, DN 75 MM, JUNTA ELÁSTICA, FORNECIDO E INSTALADO EM RAMAL DE ENCAMINHAMENTO. AF_06/2022 | UN | 55.85
89567 | JUNÇÃO SIMPLES, PVC, SERIE R, ÁGUA PLUVIAL, DN 100 X 100 MM, JUNTA ELÁSTICA, FORNECIDO E INSTALADO EM RAMAL DE ENCAMINHAMENTO. AF_06/2022 | UN | 95.58
89568 | UNIÃO, PVC, SOLDÁVEL, DN 40MM, INSTALADO EM PRUMADA DE ÁGUA - FORNECIMENTO E INSTALAÇÃO. AF_06/2022 | UN | 36.82
89569 | JUNÇÃO SIMPLES, PVC, SERIE R, ÁGUA PLUVIAL, DN 100 X 75 MM, JUNTA ELÁSTICA, FORNECIDO E INSTALADO EM RAMAL DE ENCAMINHAMENTO. AF_06/2022 | UN | 112.74
89570 | ADAPTADOR CURTO COM BOLSA E ROSCA PARA REGISTRO, PVC, SOLDÁVEL, DN 40MM X 1.1/2 , INSTALADO EM PRUMADA DE ÁGUA - FORNECIMENTO E INSTALAÇÃO. AF_06/2022 | UN | 12.8
89571 | TÊ, PVC, SERIE R, ÁGUA PLUVIAL, DN 100 X 100 MM, JUNTA ELÁSTICA, FORNECIDO E INSTALADO EM RAMAL DE ENCAMINHAMENTO. AF_06/2022 | UN | 82.2
89572 | ADAPTADOR CURTO COM BOLSA E ROSCA PARA REGISTRO, PVC, SOLDÁVEL, DN 40MM X 1.1/4 , INSTALADO EM PRUMADA DE ÁGUA - FORNECIMENTO E INSTALAÇÃO. AF_06/2022 | UN | 9.64
89573 | TÊ, PVC, SERIE R, ÁGUA PLUVIAL, DN 100 X 75 MM, JUNTA ELÁSTICA, FORNECIDO E INSTALADO EM RAMAL DE ENCAMINHAMENTO. AF_06/2022 | UN | 91.07
89574 | JUNÇÃO DUPLA, PVC, SERIE R, ÁGUA PLUVIAL, DN 100 X 100 X 100 MM, JUNTA ELÁSTICA, FORNECIDO E INSTALADO EM RAMAL DE ENCAMINHAMENTO. AF_06/2022 | UN | 186.92
89575 | LUVA, PVC, SOLDÁVEL, DN 50MM, INSTALADO EM PRUMADA DE ÁGUA - FORNECIMENTO E INSTALAÇÃO. AF_06/2022 | UN | 12.75
89577 | LUVA DE CORRER, PVC, SOLDÁVEL, DN 50MM, INSTALADO EM PRUMADA DE ÁGUA - FORNECIMENTO E INSTALAÇÃO. AF_06/2022 | UN | 41.83
89579 | LUVA DE REDUÇÃO, PVC, SOLDÁVEL, DN 50MM X 25MM, INSTALADO EM PRUMADA DE ÁGUA FORNECIMENTO E INSTALAÇÃO. AF_06/2022 | UN | 13.09
89581 | JOELHO 90 GRAUS, PVC, SERIE R, ÁGUA PLUVIAL, DN 75 MM, JUNTA ELÁSTICA, FORNECIDO E INSTALADO EM CONDUTORES VERTICAIS DE ÁGUAS PLUVIAIS. AF_06/2022 | UN | 39.22
89582 | JOELHO 45 GRAUS, PVC, SERIE R, ÁGUA PLUVIAL, DN 75 MM, JUNTA ELÁSTICA, FORNECIDO E INSTALADO EM CONDUTORES VERTICAIS DE ÁGUAS PLUVIAIS. AF_06/2022 | UN | 39.81
89583 | CURVA 87 GRAUS E 30 MINUTOS, PVC, SERIE R, ÁGUA PLUVIAL, DN 75 MM, JUNTA ELÁSTICA, FORNECIDO E INSTALADO EM CONDUTORES VERTICAIS DE ÁGUAS PLUVIAIS. AF_06/2022 | UN | 50.63
89584 | JOELHO 90 GRAUS, PVC, SERIE R, ÁGUA PLUVIAL, DN 100 MM, JUNTA ELÁSTICA, FORNECIDO E INSTALADO EM CONDUTORES VERTICAIS DE ÁGUAS PLUVIAIS. AF_06/2022 | UN | 50.89
89585 | JOELHO 45 GRAUS, PVC, SERIE R, ÁGUA PLUVIAL, DN 100 MM, JUNTA ELÁSTICA, FORNECIDO E INSTALADO EM CONDUTORES VERTICAIS DE ÁGUAS PLUVIAIS. AF_06/2022 | UN | 52.21
89587 | CURVA 87 GRAUS E 30 MINUTOS, PVC, SERIE R, ÁGUA PLUVIAL, DN 100 MM, JUNTA ELÁSTICA, FORNECIDO E INSTALADO EM CONDUTORES VERTICAIS DE ÁGUAS PLUVIAIS. AF_06/2022 | UN | 57.87
89590 | JOELHO 90 GRAUS, PVC, SERIE R, ÁGUA PLUVIAL, DN 150 MM, JUNTA ELÁSTICA, FORNECIDO E INSTALADO EM CONDUTORES VERTICAIS DE ÁGUAS PLUVIAIS. AF_06/2022 | UN | 156.68
89591 | JOELHO 45 GRAUS, PVC, SERIE R, ÁGUA PLUVIAL, DN 150 MM, JUNTA ELÁSTICA, FORNECIDO E INSTALADO EM CONDUTORES VERTICAIS DE ÁGUAS PLUVIAIS. AF_06/2022 | UN | 152.65
89592 | CURVA 87 GRAUS E 30 MINUTOS, PVC, SERIE R, ÁGUA PLUVIAL, DN 150 MM, JUNTA ELÁSTICA, FORNECIDO E INSTALADO EM CONDUTORES VERTICAIS DE ÁGUAS PLUVIAIS. AF_06/2022 | UN | 188.1
89593 | LUVA COM ROSCA, PVC, SOLDÁVEL, DN 50MM X 1.1/2 , INSTALADO EM PRUMADA DE ÁGUA - FORNECIMENTO E INSTALAÇÃO. AF_06/2022 | UN | 28.16
89594 | UNIÃO, PVC, SOLDÁVEL, DN 50MM, INSTALADO EM PRUMADA DE ÁGUA - FORNECIMENTO E INSTALAÇÃO. AF_06/2022 | UN | 40.71
89595 | ADAPTADOR CURTO COM BOLSA E ROSCA PARA REGISTRO, PVC, SOLDÁVEL, DN 50MM X 1.1/4 , INSTALADO EM PRUMADA DE ÁGUA - FORNECIMENTO E INSTALAÇÃO. AF_06/2022 | UN | 16.2
89596 | ADAPTADOR CURTO COM BOLSA E ROSCA PARA REGISTRO, PVC, SOLDÁVEL, DN 50MM X 1.1/2 , INSTALADO EM PRUMADA DE ÁGUA - FORNECIMENTO E INSTALAÇÃO. AF_06/2022 | UN | 11.57
89597 | LUVA, PVC, SOLDÁVEL, DN 60MM, INSTALADO EM PRUMADA DE ÁGUA - FORNECIMENTO E INSTALAÇÃO. AF_06/2022 | UN | 25.36
89598 | LUVA DE CORRER, PVC, SOLDÁVEL, DN 60MM, INSTALADO EM PRUMADA DE ÁGUA FORNECIMENTO E INSTALAÇÃO. AF_06/2022 | UN | 56.48
89599 | LUVA SIMPLES, PVC, SERIE R, ÁGUA PLUVIAL, DN 75 MM, JUNTA ELÁSTICA, FORNECIDO E INSTALADO EM CONDUTORES VERTICAIS DE ÁGUAS PLUVIAIS. AF_06/2022 | UN | 28.8
89600 | LUVA DE CORRER, PVC, SERIE R, ÁGUA PLUVIAL, DN 75 MM, JUNTA ELÁSTICA, FORNECIDO E INSTALADO EM CONDUTORES VERTICAIS DE ÁGUAS PLUVIAIS. AF_06/2022 | UN | 29.54
89605 | LUVA DE REDUÇÃO, PVC, SOLDÁVEL, DN 60MM X 50MM, INSTALADO EM PRUMADA DE ÁGUA - FORNECIMENTO E INSTALAÇÃO. AF_06/2022 | UN | 23.09
89609 | UNIÃO, PVC, SOLDÁVEL, DN 60MM, INSTALADO EM PRUMADA DE ÁGUA - FORNECIMENTO E INSTALAÇÃO. AF_06/2022 | UN | 95.7
89610 | ADAPTADOR CURTO COM BOLSA E ROSCA PARA REGISTRO, PVC, SOLDÁVEL, DN 60MM X 2 , INSTALADO EM PRUMADA DE ÁGUA - FORNECIMENTO E INSTALAÇÃO. AF_06/2022 | UN | 21.82
89611 | LUVA, PVC, SOLDÁVEL, DN 75MM, INSTALADO EM PRUMADA DE ÁGUA - FORNECIMENTO E INSTALAÇÃO. AF_06/2022 | UN | 35.9
89612 | UNIÃO, PVC, SOLDÁVEL, DN 75MM, INSTALADO EM PRUMADA DE ÁGUA - FORNECIMENTO E INSTALAÇÃO. AF_06/2022 | UN | 188.36
89613 | ADAPTADOR CURTO COM BOLSA E ROSCA PARA REGISTRO, PVC, SOLDÁVEL, DN 75MM X 2.1/2", INSTALADO EM PRUMADA DE ÁGUA - FORNECIMENTO E INSTALAÇÃO. AF_12/2014 | UN | 34.23
89614 | LUVA, PVC, SOLDÁVEL, DN 85MM, INSTALADO EM PRUMADA DE ÁGUA - FORNECIMENTO E INSTALAÇÃO. AF_06/2022 | UN | 67.4
89615 | UNIÃO, PVC, SOLDÁVEL, DN 85MM, INSTALADO EM PRUMADA DE ÁGUA - FORNECIMENTO E INSTALAÇÃO. AF_06/2022 | UN | 222.43
89616 | ADAPTADOR CURTO COM BOLSA E ROSCA PARA REGISTRO, PVC, SOLDÁVEL, DN 85MM X 3 , INSTALADO EM PRUMADA DE ÁGUA - FORNECIMENTO E INSTALAÇÃO. AF_06/2022 | UN | 45.77
89617 | TE, PVC, SOLDÁVEL, DN 25MM, INSTALADO EM PRUMADA DE ÁGUA - FORNECIMENTO E INSTALAÇÃO. AF_06/2022 | UN | 8.27
89620 | TE, PVC, SOLDÁVEL, DN 32MM, INSTALADO EM PRUMADA DE ÁGUA - FORNECIMENTO E INSTALAÇÃO. AF_06/2022 | UN | 13.12
89622 | TÊ DE REDUÇÃO, PVC, SOLDÁVEL, DN 32MM X 25MM, INSTALADO EM PRUMADA DE ÁGUA - FORNECIMENTO E INSTALAÇÃO. AF_06/2022 | UN | 15.75
89623 | TE, PVC, SOLDÁVEL, DN 40MM, INSTALADO EM PRUMADA DE ÁGUA - FORNECIMENTO E INSTALAÇÃO. AF_06/2022 | UN | 21.62
89624 | TÊ DE REDUÇÃO, PVC, SOLDÁVEL, DN 40MM X 32MM, INSTALADO EM PRUMADA DE ÁGUA - FORNECIMENTO E INSTALAÇÃO. AF_06/2022 | UN | 20
89625 | TE, PVC, SOLDÁVEL, DN 50MM, INSTALADO EM PRUMADA DE ÁGUA - FORNECIMENTO E INSTALAÇÃO. AF_06/2022 | UN | 25.19
89626 | TÊ DE REDUÇÃO, PVC, SOLDÁVEL, DN 50MM X 40MM, INSTALADO EM PRUMADA DE ÁGUA - FORNECIMENTO E INSTALAÇÃO. AF_06/2022 | UN | 33.79
89627 | TÊ DE REDUÇÃO, PVC, SOLDÁVEL, DN 50MM X 25MM, INSTALADO EM PRUMADA DE ÁGUA - FORNECIMENTO E INSTALAÇÃO. AF_06/2022 | UN | 22.45
89628 | TE, PVC, SOLDÁVEL, DN 60MM, INSTALADO EM PRUMADA DE ÁGUA - FORNECIMENTO E INSTALAÇÃO. AF_06/2022 | UN | 53.9
89629 | TE, PVC, SOLDÁVEL, DN 75MM, INSTALADO EM PRUMADA DE ÁGUA - FORNECIMENTO E INSTALAÇÃO. AF_06/2022 | UN | 91.07
89630 | TE DE REDUÇÃO, PVC, SOLDÁVEL, DN 75MM X 50MM, INSTALADO EM PRUMADA DE ÁGUA - FORNECIMENTO E INSTALAÇÃO. AF_06/2022 | UN | 69.01
89631 | TE, PVC, SOLDÁVEL, DN 85MM, INSTALADO EM PRUMADA DE ÁGUA - FORNECIMENTO E INSTALAÇÃO. AF_06/2022 | UN | 119.72
89632 | TE DE REDUÇÃO, PVC, SOLDÁVEL, DN 85MM X 60MM, INSTALADO EM PRUMADA DE ÁGUA - FORNECIMENTO E INSTALAÇÃO. AF_06/2022 | UN | 139.55
89637 | JOELHO 90 GRAUS, CPVC, SOLDÁVEL, DN 15MM, INSTALADO EM RAMAL OU SUB-RAMAL DE ÁGUA - FORNECIMENTO E INSTALAÇÃO. AF_06/2022 | UN | 11.87
89638 | JOELHO 45 GRAUS, CPVC, SOLDÁVEL, DN 15MM, INSTALADO EM RAMAL OU SUB-RAMAL DE ÁGUA - FORNECIMENTO E INSTALAÇÃO. AF_06/2022 | UN | 12.9
89639 | CURVA 90 GRAUS, CPVC, SOLDÁVEL, DN 15MM, INSTALADO EM RAMAL OU SUB-RAMAL DE ÁGUA - FORNECIMENTO E INSTALAÇÃO. AF_06/2022 | UN | 13.62
89640 | JOELHO DE TRANSIÇÃO, 90 GRAUS, CPVC, SOLDÁVEL, DN 15MM X 1/2", INSTALADO EM RAMAL OU SUB-RAMAL DE ÁGUA - FORNECIMENTO E INSTALAÇÃO. AF_06/2022 | UN | 21.39
89641 | JOELHO 90 GRAUS, CPVC, SOLDÁVEL, DN 22MM, INSTALADO EM RAMAL OU SUB-RAMAL DE ÁGUA - FORNECIMENTO E INSTALAÇÃO. AF_06/2022 | UN | 15.32
89642 | JOELHO 45 GRAUS, CPVC, SOLDÁVEL, DN 22MM, INSTALADO EM RAMAL OU SUB-RAMAL DE ÁGUA - FORNECIMENTO E INSTALAÇÃO. AF_06/2022 | UN | 17.12
89643 | CURVA 90 GRAUS, CPVC, SOLDÁVEL, DN 22MM, INSTALADO EM RAMAL OU SUB-RAMAL DE ÁGUA - FORNECIMENTO E INSTALAÇÃO. AF_06/2022 | UN | 18.55
89644 | JOELHO DE TRANSIÇÃO, 90 GRAUS, CPVC, SOLDÁVEL, DN 22MM X 1/2", INSTALADO EM RAMAL OU SUB-RAMAL DE ÁGUA - FORNECIMENTO E INSTALAÇÃO. AF_06/2022 | UN | 26.08
89645 | JOELHO DE TRANSIÇÃO, 90 GRAUS, CPVC, SOLDÁVEL, DN 22MM X 3/4", INSTALADO EM RAMAL OU SUB-RAMAL DE ÁGUA - FORNECIMENTO E INSTALAÇÃO. AF_06/2022 | UN | 36.44
89646 | JOELHO 90 GRAUS, CPVC, SOLDÁVEL, DN 28MM, INSTALADO EM RAMAL OU SUB-RAMAL DE ÁGUA - FORNECIMENTO E INSTALAÇÃO. AF_06/2022 | UN | 23.11
89647 | JOELHO 45 GRAUS, CPVC, SOLDÁVEL, DN 28MM, INSTALADO EM RAMAL OU SUB-RAMAL DE ÁGUA FORNECIMENTO E INSTALAÇÃO. AF_06/2022 | UN | 22.37
89648 | CURVA 90 GRAUS, CPVC, SOLDÁVEL, DN 28MM, INSTALADO EM RAMAL OU SUB-RAMAL DE ÁGUA FORNECIMENTO E INSTALAÇÃO. AF_06/2022 | UN | 27.97
89649 | JOELHO 90 GRAUS, CPVC, SOLDÁVEL, DN 35MM, INSTALADO EM RAMAL OU SUB-RAMAL DE ÁGUA FORNECIMENTO E INSTALAÇÃO. AF_06/2022 | UN | 34.03
89650 | JOELHO 45 GRAUS, CPVC, SOLDÁVEL, DN 35MM, INSTALADO EM RAMAL OU SUB-RAMAL DE ÁGUA FORNECIMENTO E INSTALAÇÃO. AF_06/2022 | UN | 32.19
89651 | LUVA, CPVC, SOLDÁVEL, DN 15MM, INSTALADO EM RAMAL OU SUB-RAMAL DE ÁGUA - FORNECIMENTO E INSTALAÇÃO. AF_06/2022 | UN | 7.99
89652 | LUVA DE CORRER, CPVC, SOLDÁVEL, DN 15MM, INSTALADO EM RAMAL OU SUB-RAMAL DE ÁGUA FORNECIMENTO E INSTALAÇÃO. AF_06/2022 | UN | 13.7
89653 | LUVA DE TRANSIÇÃO, CPVC, SOLDÁVEL, DN15MM X 1/2", INSTALADO EM RAMAL OU SUB-RAMAL DE ÁGUA - FORNECIMENTO E INSTALAÇÃO. AF_06/2022 | UN | 19.49
89654 | UNIÃO, CPVC, SOLDÁVEL, DN15MM, INSTALADO EM RAMAL OU SUB-RAMAL DE ÁGUA FORNECIMENTO E INSTALAÇÃO. AF_06/2022 | UN | 22.58
89655 | CONECTOR, CPVC, SOLDÁVEL, DN 15MM X 1/2 , INSTALADO EM RAMAL OU SUB-RAMAL DE ÁGUA FORNECIMENTO E INSTALAÇÃO. AF_06/2022 | UN | 26.92
89656 | ADAPTADOR, CPVC, SOLDÁVEL, DN15MM, INSTALADO EM RAMAL OU SUB-RAMAL DE ÁGUA FORNECIMENTO E INSTALAÇÃO. AF_06/2022 | UN | 25.08
89657 | CURVA DE TRANSPOSIÇÃO, CPVC, SOLDÁVEL, DN15MM, INSTALADO EM RAMAL OU SUB-RAMAL DE ÁGUA FORNECIMENTO E INSTALAÇÃO. AF_06/2022 | UN | 15.53
89658 | LUVA, CPVC, SOLDÁVEL, DN 22MM, INSTALADO EM RAMAL OU SUB-RAMAL DE ÁGUA FORNECIMENTO E INSTALAÇÃO. AF_06/2022 | UN | 10.6
89659 | LUVA DE CORRER, CPVC, SOLDÁVEL, DN 22MM, INSTALADO EM RAMAL OU SUB-RAMAL DE ÁGUA FORNECIMENTO E INSTALAÇÃO. AF_06/2022 | UN | 19.22
89660 | LUVA DE TRANSIÇÃO, CPVC, SOLDÁVEL, DN22MM X 25MM, INSTALADO EM RAMAL OU SUB-RAMAL DE ÁGUA - FORNECIMENTO E INSTALAÇÃO. AF_06/2022 | UN | 10.8
89661 | UNIÃO, CPVC, SOLDÁVEL, DN22MM, INSTALADO EM RAMAL OU SUB-RAMAL DE ÁGUA FORNECIMENTO E INSTALAÇÃO. AF_06/2022 | UN | 26.3
89662 | CONECTOR, CPVC, SOLDÁVEL, DN 22MM X 1/2 , INSTALADO EM RAMAL OU SUB-RAMAL DE ÁGUA FORNECIMENTO E INSTALAÇÃO. AF_06/2022 | UN | 34.83
89663 | ADAPTADOR, CPVC, SOLDÁVEL, DN22MM, INSTALADO EM RAMAL OU SUB-RAMAL DE ÁGUA FORNECIMENTO E INSTALAÇÃO. AF_06/2022 | UN | 33.57
89664 | CURVA DE TRANSPOSIÇÃO, CPVC, SOLDÁVEL, DN22MM, INSTALADO EM RAMAL OU SUB-RAMAL DE ÁGUA FORNECIMENTO E INSTALAÇÃO. AF_06/2022 | UN | 19.14
89666 | BUCHA DE REDUÇÃO, CPVC, SOLDÁVEL, DN22MM X 15MM, INSTALADO EM RAMAL OU SUB-RAMAL DE ÁGUA FORNECIMENTO E INSTALAÇÃO. AF_06/2022 | UN | 8.22
89667 | TÊ DE INSPEÇÃO, PVC, SERIE R, ÁGUA PLUVIAL, DN 75 MM, JUNTA ELÁSTICA, FORNECIDO E INSTALADO EM CONDUTORES VERTICAIS DE ÁGUAS PLUVIAIS. AF_06/2022 | UN | 52.21
89668 | CONECTOR, CPVC, SOLDÁVEL, DN22MM X 3/4", INSTALADO EM RAMAL OU SUB-RAMAL DE ÁGUA - FORNECIMENTO E INSTALAÇÃO. AF_06/2022 | UN | 32.76
89669 | LUVA SIMPLES, PVC, SERIE R, ÁGUA PLUVIAL, DN 100 MM, JUNTA ELÁSTICA, FORNECIDO E INSTALADO EM CONDUTORES VERTICAIS DE ÁGUAS PLUVIAIS. AF_06/2022 | UN | 37.83
89670 | LUVA, CPVC, SOLDÁVEL, DN 28MM, INSTALADO EM RAMAL OU SUB-RAMAL DE ÁGUA FORNECIMENTO E INSTALAÇÃO. AF_06/2022 | UN | 15.77
89671 | LUVA DE CORRER, PVC, SERIE R, ÁGUA PLUVIAL, DN 100 MM, JUNTA ELÁSTICA, FORNECIDO E INSTALADO EM CONDUTORES VERTICAIS DE ÁGUAS PLUVIAIS. AF_06/2022 | UN | 52.47
89672 | LUVA DE CORRER, CPVC, SOLDÁVEL, DN 28MM, INSTALADO EM RAMAL OU SUB-RAMAL DE ÁGUA FORNECIMENTO E INSTALAÇÃO. AF_06/2022 | UN | 26.5
89673 | REDUÇÃO EXCÊNTRICA, PVC, SERIE R, ÁGUA PLUVIAL, DN 100 X 75 MM, JUNTA ELÁSTICA, FORNECIDO E INSTALADO EM CONDUTORES VERTICAIS DE ÁGUAS PLUVIAIS. AF_06/2022 | UN | 41.37
89674 | UNIÃO, CPVC, SOLDÁVEL, DN28MM, INSTALADO EM RAMAL OU SUB-RAMAL DE ÁGUA FORNECIMENTO E INSTALAÇÃO. AF_06/2022 | UN | 34.25
89675 | TÊ DE INSPEÇÃO, PVC, SERIE R, ÁGUA PLUVIAL, DN 100 MM, JUNTA ELÁSTICA, FORNECIDO E INSTALADO EM CONDUTORES VERTICAIS DE ÁGUAS PLUVIAIS. AF_06/2022 | UN | 85.98
89676 | CONECTOR, CPVC, SOLDÁVEL, DN 28MM X 1 , INSTALADO EM RAMAL OU SUB-RAMAL DE ÁGUA FORNECIMENTO E INSTALAÇÃO. AF_06/2022 | UN | 41.28
89677 | LUVA SIMPLES, PVC, SERIE R, ÁGUA PLUVIAL, DN 150 MM, JUNTA ELÁSTICA, FORNECIDO E INSTALADO EM CONDUTORES VERTICAIS DE ÁGUAS PLUVIAIS. AF_06/2022 | UN | 89.63
89678 | BUCHA DE REDUÇÃO, CPVC, SOLDÁVEL, DN28MM X 22MM, INSTALADO EM RAMAL OU SUB-RAMAL DE ÁGUA FORNECIMENTO E INSTALAÇÃO. AF_06/2022 | UN | 13.42
89679 | LUVA DE CORRER, PVC, SERIE R, ÁGUA PLUVIAL, DN 150 MM, JUNTA ELÁSTICA, FORNECIDO E INSTALADO EM CONDUTORES VERTICAIS DE ÁGUAS PLUVIAIS. AF_06/2022 | UN | 145.21
89680 | LUVA, CPVC, SOLDÁVEL, DN 35MM, INSTALADO EM RAMAL OU SUB-RAMAL DE ÁGUA FORNECIMENTO E INSTALAÇÃO. AF_06/2022 | UN | 25.15
89681 | REDUÇÃO EXCÊNTRICA, PVC, SERIE R, ÁGUA PLUVIAL, DN 150 X 100 MM, JUNTA ELÁSTICA, FORNECIDO E INSTALADO EM CONDUTORES VERTICAIS DE ÁGUAS PLUVIAIS. AF_06/2022 | UN | 106.02
89682 | LUVA DE CORRER, CPVC, SOLDÁVEL, DN 35MM, INSTALADO EM RAMAL OU SUB-RAMAL DE ÁGUA FORNECIMENTO E INSTALAÇÃO. AF_06/2022 | UN | 35.27
89683 | TÊ DE INSPEÇÃO, PVC, SERIE R, ÁGUA PLUVIAL, DN 150 X 100 MM, JUNTA ELÁSTICA, FORNECIDO E INSTALADO EM CONDUTORES VERTICAIS DE ÁGUAS PLUVIAIS. AF_06/2022 | UN | 344.06
89684 | UNIÃO, CPVC, SOLDÁVEL, DN35MM, INSTALADO EM RAMAL OU SUB-RAMAL DE ÁGUA FORNECIMENTO E INSTALAÇÃO. AF_06/2022 | UN | 49.76
89685 | JUNÇÃO SIMPLES, PVC, SERIE R, ÁGUA PLUVIAL, DN 75 X 75 MM, JUNTA ELÁSTICA, FORNECIDO E INSTALADO EM CONDUTORES VERTICAIS DE ÁGUAS PLUVIAIS. AF_06/2022 | UN | 72.28
89686 | CONECTOR, CPVC, SOLDÁVEL, DN 35MM X 1 1/4 , INSTALADO EM RAMAL OU SUB-RAMAL DE ÁGUA FORNECIMENTO E INSTALAÇÃO. AF_06/2022 | UN | 63.11
89687 | TÊ, PVC, SERIE R, ÁGUA PLUVIAL, DN 75 X 75 MM, JUNTA ELÁSTICA, FORNECIDO E INSTALADO EM CONDUTORES VERTICAIS DE ÁGUAS PLUVIAIS. AF_06/2022 | UN | 61.66
89689 | BUCHA DE REDUÇÃO, CPVC, SOLDÁVEL, DN35MM X 28MM, INSTALADO EM RAMAL OU SUB-RAMAL DE ÁGUA FORNECIMENTO E INSTALAÇÃO. AF_06/2022 | UN | 42.1
89690 | JUNÇÃO SIMPLES, PVC, SERIE R, ÁGUA PLUVIAL, DN 100 X 100 MM, JUNTA ELÁSTICA, FORNECIDO E INSTALADO EM CONDUTORES VERTICAIS DE ÁGUAS PLUVIAIS. AF_06/2022 | UN | 106.1
89691 | TE, CPVC, SOLDÁVEL, DN 15MM, INSTALADO EM RAMAL OU SUB-RAMAL DE ÁGUA - FORNECIMENTO E INSTALAÇÃO. AF_06/2022 | UN | 15.27
89692 | JUNÇÃO SIMPLES, PVC, SERIE R, ÁGUA PLUVIAL, DN 100 X 75 MM, JUNTA ELÁSTICA, FORNECIDO E INSTALADO EM CONDUTORES VERTICAIS DE ÁGUAS PLUVIAIS. AF_06/2022 | UN | 121.68
89693 | TÊ, PVC, SERIE R, ÁGUA PLUVIAL, DN 100 X 100 MM, JUNTA ELÁSTICA, FORNECIDO E INSTALADO EM CONDUTORES VERTICAIS DE ÁGUAS PLUVIAIS. AF_06/2022 | UN | 92.72
89694 | TE DE TRANSIÇÃO, CPVC, SOLDÁVEL, DN 15MM X 1/2 , INSTALADO EM RAMAL OU SUB-RAMAL DE ÁGUA FORNECIMENTO E INSTALAÇÃO. AF_06/2022 | UN | 22.6
89695 | TÊ MISTURADOR, CPVC, SOLDÁVEL, DN15MM, INSTALADO EM RAMAL OU SUB-RAMAL DE ÁGUA FORNECIMENTO E INSTALAÇÃO. AF_06/2022 | UN | 19.22
89696 | TÊ, PVC, SERIE R, ÁGUA PLUVIAL, DN 100 X 75 MM, JUNTA ELÁSTICA, FORNECIDO E INSTALADO EM CONDUTORES VERTICAIS DE ÁGUAS PLUVIAIS. AF_06/2022 | UN | 100.01
89697 | TE, CPVC, SOLDÁVEL, DN 22MM, INSTALADO EM RAMAL OU SUB-RAMAL DE ÁGUA - FORNECIMENTO E INSTALAÇÃO. AF_06/2022 | UN | 19.89
89698 | JUNÇÃO SIMPLES, PVC, SERIE R, ÁGUA PLUVIAL, DN 150 X 150 MM, JUNTA ELÁSTICA, FORNECIDO E INSTALADO EM CONDUTORES VERTICAIS DE ÁGUAS PLUVIAIS. AF_06/2022 | UN | 317.12
89699 | JUNÇÃO SIMPLES, PVC, SERIE R, ÁGUA PLUVIAL, DN 150 X 100 MM, JUNTA ELÁSTICA, FORNECIDO E INSTALADO EM CONDUTORES VERTICAIS DE ÁGUAS PLUVIAIS. AF_06/2022 | UN | 238.78
89700 | TE DE TRANSIÇÃO, CPVC, SOLDÁVEL, DN 22MM X 1/2 , INSTALADO EM RAMAL OU SUB-RAMAL DE ÁGUA FORNECIMENTO E INSTALAÇÃO. AF_06/2022 | UN | 25.83
89701 | TÊ, PVC, SERIE R, ÁGUA PLUVIAL, DN 150 X 150 MM, JUNTA ELÁSTICA, FORNECIDO E INSTALADO EM CONDUTORES VERTICAIS DE ÁGUAS PLUVIAIS. AF_06/2022 | UN | 231.16
89702 | TÊ MISTURADOR, CPVC, SOLDÁVEL, DN22MM, INSTALADO EM RAMAL OU SUB-RAMAL DE ÁGUA FORNECIMENTO E INSTALAÇÃO. AF_06/2022 | UN | 24.7
89703 | TE MISTURADOR DE TRANSIÇÃO, CPVC, SOLDÁVEL, DN 22MM X 3/4", INSTALADO EM RAMAL OU SUB-RAMAL DE ÁGUA - FORNECIMENTO E INSTALAÇÃO. AF_06/2022 | UN | 53.61
89704 | TÊ, PVC, SERIE R, ÁGUA PLUVIAL, DN 150 X 100 MM, JUNTA ELÁSTICA, FORNECIDO E INSTALADO EM CONDUTORES VERTICAIS DE ÁGUAS PLUVIAIS. AF_06/2022 | UN | 178.19
89705 | TÊ, CPVC, SOLDÁVEL, DN28MM, INSTALADO EM RAMAL OU SUB-RAMAL DE ÁGUA FORNECIMENTO E INSTALAÇÃO. AF_06/2022 | UN | 28.64
89706 | TÊ, CPVC, SOLDÁVEL, DN35MM, INSTALADO EM RAMAL OU SUB-RAMAL DE ÁGUA FORNECIMENTO E INSTALAÇÃO. AF_06/2022 | UN | 63.2
89718 | TUBO, CPVC, SOLDÁVEL, DN 35MM, INSTALADO EM RAMAL DE DISTRIBUIÇÃO DE ÁGUA FORNECIMENTO E INSTALAÇÃO. AF_06/2022 | M | 61.27
89719 | JOELHO 90 GRAUS, CPVC, SOLDÁVEL, DN 22MM, INSTALADO EM RAMAL DE DISTRIBUIÇÃO DE ÁGUA FORNECIMENTO E INSTALAÇÃO. AF_06/2022 | UN | 14.51
89720 | JOELHO 45 GRAUS, CPVC, SOLDÁVEL, DN 22MM, INSTALADO EM RAMAL DE DISTRIBUIÇÃO DE ÁGUA FORNECIMENTO E INSTALAÇÃO. AF_06/2022 | UN | 16.31
89721 | CURVA 90 GRAUS, CPVC, SOLDÁVEL, DN 22MM, INSTALADO EM RAMAL DE DISTRIBUIÇÃO DE ÁGUA - FORNECIMENTO E INSTALAÇÃO. AF_06/2022 | UN | 17.74
89723 | JOELHO 90 GRAUS, CPVC, SOLDÁVEL, DN 28MM, INSTALADO EM RAMAL DE DISTRIBUIÇÃO DE ÁGUA FORNECIMENTO E INSTALAÇÃO. AF_06/2022 | UN | 22.16
89724 | JOELHO 90 GRAUS, PVC, SERIE NORMAL, ESGOTO PREDIAL, DN 40 MM, JUNTA SOLDÁVEL, FORNECIDO E INSTALADO EM RAMAL DE DESCARGA OU RAMAL DE ESGOTO SANITÁRIO. AF_08/2022 | UN | 11.53
89725 | JOELHO 45 GRAUS, CPVC, SOLDÁVEL, DN 28MM, INSTALADO EM RAMAL DE DISTRIBUIÇÃO DE ÁGUA FORNECIMENTO E INSTALAÇÃO. AF_06/2022 | UN | 21.42
89726 | JOELHO 45 GRAUS, PVC, SERIE NORMAL, ESGOTO PREDIAL, DN 40 MM, JUNTA SOLDÁVEL, FORNECIDO E INSTALADO EM RAMAL DE DESCARGA OU RAMAL DE ESGOTO SANITÁRIO. AF_08/2022 | UN | 11.82
89727 | CURVA 90 GRAUS, CPVC, SOLDÁVEL, DN 28MM, INSTALADO EM RAMAL DE DISTRIBUIÇÃO DE ÁGUA FORNECIMENTO E INSTALAÇÃO. AF_06/2022 | UN | 27.02
89728 | CURVA CURTA 90 GRAUS, PVC, SERIE NORMAL, ESGOTO PREDIAL, DN 40 MM, JUNTA SOLDÁVEL, FORNECIDO E INSTALADO EM RAMAL DE DESCARGA OU RAMAL DE ESGOTO SANITÁRIO. AF_08/2022 | UN | 15.27
89729 | JOELHO 90 GRAUS, CPVC, SOLDÁVEL, DN 35MM, INSTALADO EM RAMAL DE DISTRIBUIÇÃO DE ÁGUA FORNECIMENTO E INSTALAÇÃO. AF_06/2022 | UN | 32.9
89730 | CURVA LONGA 90 GRAUS, PVC, SERIE NORMAL, ESGOTO PREDIAL, DN 40 MM, JUNTA SOLDÁVEL, FORNECIDO E INSTALADO EM RAMAL DE DESCARGA OU RAMAL DE ESGOTO SANITÁRIO. AF_08/2022 | UN | 17.71
89731 | JOELHO 90 GRAUS, PVC, SERIE NORMAL, ESGOTO PREDIAL, DN 50 MM, JUNTA ELÁSTICA, FORNECIDO E INSTALADO EM RAMAL DE DESCARGA OU RAMAL DE ESGOTO SANITÁRIO. AF_08/2022 | UN | 16.62
89732 | JOELHO 45 GRAUS, PVC, SERIE NORMAL, ESGOTO PREDIAL, DN 50 MM, JUNTA ELÁSTICA, FORNECIDO E INSTALADO EM RAMAL DE DESCARGA OU RAMAL DE ESGOTO SANITÁRIO. AF_08/2022 | UN | 17.55
89733 | CURVA CURTA 90 GRAUS, PVC, SERIE NORMAL, ESGOTO PREDIAL, DN 50 MM, JUNTA ELÁSTICA, FORNECIDO E INSTALADO EM RAMAL DE DESCARGA OU RAMAL DE ESGOTO SANITÁRIO. AF_08/2022 | UN | 27.47
89734 | JOELHO 45 GRAUS, CPVC, SOLDÁVEL, DN 35MM, INSTALADO EM RAMAL DE DISTRIBUIÇÃO DE ÁGUA FORNECIMENTO E INSTALAÇÃO. AF_06/2022 | UN | 31.06
89735 | CURVA LONGA 90 GRAUS, PVC, SERIE NORMAL, ESGOTO PREDIAL, DN 50 MM, JUNTA ELÁSTICA, FORNECIDO E INSTALADO EM RAMAL DE DESCARGA OU RAMAL DE ESGOTO SANITÁRIO. AF_08/2022 | UN | 30.28
89736 | LUVA, CPVC, SOLDÁVEL, DN 22MM, INSTALADO EM RAMAL DE DISTRIBUIÇÃO DE ÁGUA FORNECIMENTO E INSTALAÇÃO. AF_06/2022 | UN | 10.06
89737 | JOELHO 90 GRAUS, PVC, SERIE NORMAL, ESGOTO PREDIAL, DN 75 MM, JUNTA ELÁSTICA, FORNECIDO E INSTALADO EM RAMAL DE DESCARGA OU RAMAL DE ESGOTO SANITÁRIO. AF_08/2022 | UN | 25.6
89738 | LUVA DE CORRER, CPVC, SOLDÁVEL, DN 22MM, INSTALADO EM RAMAL DE DISTRIBUIÇÃO DE ÁGUA FORNECIMENTO E INSTALAÇÃO. AF_12/2014 | UN | 18.68
89739 | JOELHO 45 GRAUS, PVC, SERIE NORMAL, ESGOTO PREDIAL, DN 75 MM, JUNTA ELÁSTICA, FORNECIDO E INSTALADO EM RAMAL DE DESCARGA OU RAMAL DE ESGOTO SANITÁRIO. AF_08/2022 | UN | 26.85
89740 | LUVA DE TRANSIÇÃO, CPVC, SOLDÁVEL, DN 22MM X 25MM, INSTALADO EM RAMAL DE DISTRIBUIÇÃO DE ÁGUA FORNECIMENTO E INSTALAÇÃO. AF_06/2022 | UN | 10.23
89741 | UNIÃO, CPVC, SOLDÁVEL, DN 22MM, INSTALADO EM RAMAL DE DISTRIBUIÇÃO DE ÁGUA FORNECIMENTO E INSTALAÇÃO. AF_06/2022 | UN | 25.76
89742 | CURVA CURTA 90 GRAUS, PVC, SERIE NORMAL, ESGOTO PREDIAL, DN 75 MM, JUNTA ELÁSTICA, FORNECIDO E INSTALADO EM RAMAL DE DESCARGA OU RAMAL DE ESGOTO SANITÁRIO. AF_08/2022 | UN | 47.51
89743 | CURVA LONGA 90 GRAUS, PVC, SERIE NORMAL, ESGOTO PREDIAL, DN 75 MM, JUNTA ELÁSTICA, FORNECIDO E INSTALADO EM RAMAL DE DESCARGA OU RAMAL DE ESGOTO SANITÁRIO. AF_08/2022 | UN | 73.93
89744 | JOELHO 90 GRAUS, PVC, SERIE NORMAL, ESGOTO PREDIAL, DN 100 MM, JUNTA ELÁSTICA, FORNECIDO E INSTALADO EM RAMAL DE DESCARGA OU RAMAL DE ESGOTO SANITÁRIO. AF_08/2022 | UN | 31.08
89746 | JOELHO 45 GRAUS, PVC, SERIE NORMAL, ESGOTO PREDIAL, DN 100 MM, JUNTA ELÁSTICA, FORNECIDO E INSTALADO EM RAMAL DE DESCARGA OU RAMAL DE ESGOTO SANITÁRIO. AF_08/2022 | UN | 32.15
89747 | ADAPTADOR, CPVC, SOLDÁVEL, DN 22MM, INSTALADO EM RAMAL DE DISTRIBUIÇÃO DE ÁGUA FORNECIMENTO E INSTALAÇÃO. AF_06/2022 | UN | 33.03
89748 | CURVA CURTA 90 GRAUS, PVC, SERIE NORMAL, ESGOTO PREDIAL, DN 100 MM, JUNTA ELÁSTICA, FORNECIDO E INSTALADO EM RAMAL DE DESCARGA OU RAMAL DE ESGOTO SANITÁRIO. AF_08/2022 | UN | 50.38
89749 | CURVA DE TRANSPOSIÇÃO, CPVC, SOLDÁVEL, DN 22MM, INSTALADO EM RAMAL DE DISTRIBUIÇÃO DE ÁGUA FORNECIMENTO E INSTALAÇÃO. AF_06/2022 | UN | 18.6
89750 | CURVA LONGA 90 GRAUS, PVC, SERIE NORMAL, ESGOTO PREDIAL, DN 100 MM, JUNTA ELÁSTICA, FORNECIDO E INSTALADO EM RAMAL DE DESCARGA OU RAMAL DE ESGOTO SANITÁRIO. AF_08/2022 | UN | 95.37
89752 | LUVA SIMPLES, PVC, SERIE NORMAL, ESGOTO PREDIAL, DN 40 MM, JUNTA SOLDÁVEL, FORNECIDO E INSTALADO EM RAMAL DE DESCARGA OU RAMAL DE ESGOTO SANITÁRIO. AF_08/2022 | UN | 8.54
89753 | LUVA SIMPLES, PVC, SERIE NORMAL, ESGOTO PREDIAL, DN 50 MM, JUNTA ELÁSTICA, FORNECIDO E INSTALADO EM RAMAL DE DESCARGA OU RAMAL DE ESGOTO SANITÁRIO. AF_08/2022 | UN | 10.71
89754 | LUVA DE CORRER, PVC, SERIE NORMAL, ESGOTO PREDIAL, DN 50 MM, JUNTA ELÁSTICA, FORNECIDO E INSTALADO EM RAMAL DE DESCARGA OU RAMAL DE ESGOTO SANITÁRIO. AF_08/2022 | UN | 24.63
89755 | LUVA, CPVC, SOLDÁVEL, DN 28MM, INSTALADO EM RAMAL DE DISTRIBUIÇÃO DE ÁGUA FORNECIMENTO E INSTALAÇÃO. AF_06/2022 | UN | 15.13
89756 | LUVA DE CORRER, CPVC, SOLDÁVEL, DN 28MM, INSTALADO EM RAMAL DE DISTRIBUIÇÃO DE ÁGUA FORNECIMENTO E INSTALAÇÃO. AF_06/2022 | UN | 25.86
89757 | UNIÃO, CPVC, SOLDÁVEL, DN 28MM, INSTALADO EM RAMAL DE DISTRIBUIÇÃO DE ÁGUA FORNECIMENTO E INSTALAÇÃO. AF_06/2022 | UN | 33.61
89758 | CONECTOR, CPVC, SOLDÁVEL, DN 28MM X 1 , INSTALADO EM RAMAL DE DISTRIBUIÇÃO DE ÁGUA FORNECIMENTO E INSTALAÇÃO. AF_06/2022 | UN | 41.14
89759 | BUCHA DE REDUÇÃO, CPVC, SOLDÁVEL, DN 28MM X 22MM, INSTALADO EM RAMAL DE DISTRIBUIÇÃO DE ÁGUA - FORNECIMENTO E INSTALAÇÃO. AF_06/2022 | UN | 12.83
89760 | LUVA, CPVC, SOLDÁVEL, DN 35MM, INSTALADO EM RAMAL DE DISTRIBUIÇÃO DE ÁGUA - FORNECIMENTO E INSTALAÇÃO. AF_06/2022 | UN | 24.41
89761 | LUVA DE CORRER, CPVC, SOLDÁVEL, DN 35MM, INSTALADO EM RAMAL DE DISTRIBUIÇÃO DE ÁGUA - FORNECIMENTO E INSTALAÇÃO. AF_06/2022 | UN | 34.53
89762 | UNIÃO, CPVC, SOLDÁVEL, DN35MM, INSTALADO EM RAMAL DE DISTRIBUIÇÃO DE ÁGUA - FORNECIMENTO E INSTALAÇÃO. AF_06/2022 | UN | 49.02
89763 | CONECTOR, CPVC, SOLDÁVEL, DN 35MM X 1 1/4 , INSTALADO EM RAMAL DE DISTRIBUIÇÃO DE ÁGUA - FORNECIMENTO E INSTALAÇÃO. AF_06/2022 | UN | 62.38
89764 | BUCHA DE REDUÇÃO, CPVC, SOLDÁVEL, DN35MM X 28MM, INSTALADO EM RAMAL DE DISTRIBUIÇÃO DE ÁGUA - FORNECIMENTO E INSTALAÇÃO. AF_06/2022 | UN | 41.41
89765 | TE, CPVC, SOLDÁVEL, DN 22MM, INSTALADO EM RAMAL DE DISTRIBUIÇÃO DE ÁGUA - FORNECIMENTO E INSTALAÇÃO. AF_06/2022 | UN | 18.8
89767 | TÊ MISTURADOR, CPVC, SOLDÁVEL, DN 22MM, INSTALADO EM RAMAL DE DISTRIBUIÇÃO DE ÁGUA - FORNECIMENTO E INSTALAÇÃO. AF_06/2022 | UN | 23.61
89768 | TÊ, CPVC, SOLDÁVEL, DN 28MM, INSTALADO EM RAMAL DE DISTRIBUIÇÃO DE ÁGUA - FORNECIMENTO E INSTALAÇÃO. AF_06/2022 | UN | 27.38
89769 | TÊ, CPVC, SOLDÁVEL, DN35MM, INSTALADO EM RAMAL DE DISTRIBUIÇÃO DE ÁGUA - FORNECIMENTO E INSTALAÇÃO. AF_06/2022 | UN | 61.7
89772 | TUBO, CPVC, SOLDÁVEL, DN 54MM, INSTALADO EM PRUMADA DE ÁGUA FORNECIMENTO E INSTALAÇÃO. AF_06/2022 | M | 100.4
89774 | LUVA SIMPLES, PVC, SERIE NORMAL, ESGOTO PREDIAL, DN 75 MM, JUNTA ELÁSTICA, FORNECIDO E INSTALADO EM RAMAL DE DESCARGA OU RAMAL DE ESGOTO SANITÁRIO. AF_08/2022 | UN | 17.92
89776 | LUVA DE CORRER, PVC, SERIE NORMAL, ESGOTO PREDIAL, DN 75 MM, JUNTA ELÁSTICA, FORNECIDO E INSTALADO EM RAMAL DE DESCARGA OU RAMAL DE ESGOTO SANITÁRIO. AF_08/2022 | UN | 29.7
89777 | JOELHO 90 GRAUS, CPVC, SOLDÁVEL, DN 35MM, INSTALADO EM PRUMADA DE ÁGUA FORNECIMENTO E INSTALAÇÃO. AF_06/2022 | UN | 28.51
89778 | LUVA SIMPLES, PVC, SERIE NORMAL, ESGOTO PREDIAL, DN 100 MM, JUNTA ELÁSTICA, FORNECIDO E INSTALADO EM RAMAL DE DESCARGA OU RAMAL DE ESGOTO SANITÁRIO. AF_08/2022 | UN | 20.26
89779 | LUVA DE CORRER, PVC, SERIE NORMAL, ESGOTO PREDIAL, DN 100 MM, JUNTA ELÁSTICA, FORNECIDO E INSTALADO EM RAMAL DE DESCARGA OU RAMAL DE ESGOTO SANITÁRIO. AF_08/2022 | UN | 40.61
89780 | JOELHO 45 GRAUS, CPVC, SOLDÁVEL, DN 35MM, INSTALADO EM PRUMADA DE ÁGUA - FORNECIMENTO E INSTALAÇÃO. AF_06/2022 | UN | 26.67
89781 | JOELHO 90 GRAUS, CPVC, SOLDÁVEL, DN 42MM, INSTALADO EM PRUMADA DE ÁGUA FORNECIMENTO E INSTALAÇÃO. AF_06/2022 | UN | 40.46
89782 | TE, PVC, SERIE NORMAL, ESGOTO PREDIAL, DN 40 X 40 MM, JUNTA SOLDÁVEL, FORNECIDO E INSTALADO EM RAMAL DE DESCARGA OU RAMAL DE ESGOTO SANITÁRIO. AF_08/2022 | UN | 16.77
89783 | JUNÇÃO SIMPLES, PVC, SERIE NORMAL, ESGOTO PREDIAL, DN 40 MM, JUNTA SOLDÁVEL, FORNECIDO E INSTALADO EM RAMAL DE DESCARGA OU RAMAL DE ESGOTO SANITÁRIO. AF_08/2022 | UN | 16.9
89784 | TE, PVC, SERIE NORMAL, ESGOTO PREDIAL, DN 50 X 50 MM, JUNTA ELÁSTICA, FORNECIDO E INSTALADO EM RAMAL DE DESCARGA OU RAMAL DE ESGOTO SANITÁRIO. AF_08/2022 | UN | 27.43
89785 | JUNÇÃO SIMPLES, PVC, SERIE NORMAL, ESGOTO PREDIAL, DN 50 X 50 MM, JUNTA ELÁSTICA, FORNECIDO E INSTALADO EM RAMAL DE DESCARGA OU RAMAL DE ESGOTO SANITÁRIO. AF_08/2022 | UN | 30.45
89786 | TE, PVC, SERIE NORMAL, ESGOTO PREDIAL, DN 75 X 75 MM, JUNTA ELÁSTICA, FORNECIDO E INSTALADO EM RAMAL DE DESCARGA OU RAMAL DE ESGOTO SANITÁRIO. AF_08/2022 | UN | 44.82
89787 | JOELHO 45 GRAUS, CPVC, SOLDÁVEL, DN 42MM, INSTALADO EM PRUMADA DE ÁGUA FORNECIMENTO E INSTALAÇÃO. AF_06/2022 | UN | 40.01
89788 | JOELHO 90 GRAUS, CPVC, SOLDÁVEL, DN 54MM, INSTALADO EM PRUMADA DE ÁGUA FORNECIMENTO E INSTALAÇÃO. AF_06/2022 | UN | 88.22
89789 | JOELHO 45 GRAUS, CPVC, SOLDÁVEL, DN 54MM, INSTALADO EM PRUMADA DE ÁGUA FORNECIMENTO E INSTALAÇÃO. AF_06/2022 | UN | 74.8
89790 | JOELHO 90 GRAUS, CPVC, SOLDÁVEL, DN 73MM, INSTALADO EM PRUMADA DE ÁGUA FORNECIMENTO E INSTALAÇÃO. AF_06/2022 | UN | 176.67
89791 | JOELHO 45 GRAUS, CPVC, SOLDÁVEL, DN 73MM, INSTALADO EM PRUMADA DE ÁGUA FORNECIMENTO E INSTALAÇÃO. AF_06/2022 | UN | 170.6
89792 | JOELHO 90 GRAUS, CPVC, SOLDÁVEL, DN 89MM, INSTALADO EM PRUMADA DE ÁGUA FORNECIMENTO E INSTALAÇÃO. AF_06/2022 | UN | 208.53
89793 | JOELHO 45 GRAUS, CPVC, SOLDÁVEL, DN 89MM, INSTALADO EM PRUMADA DE ÁGUA FORNECIMENTO E INSTALAÇÃO. AF_06/2022 | UN | 246.3
89794 | LUVA, CPVC, SOLDÁVEL, DN 35MM, INSTALADO EM PRUMADA DE ÁGUA FORNECIMENTO E INSTALAÇÃO. AF_06/2022 | UN | 21.5
89795 | JUNÇÃO SIMPLES, PVC, SERIE NORMAL, ESGOTO PREDIAL, DN 75 X 75 MM, JUNTA ELÁSTICA, FORNECIDO E INSTALADO EM RAMAL DE DESCARGA OU RAMAL DE ESGOTO SANITÁRIO. AF_08/2022 | UN | 47.48
89796 | TE, PVC, SERIE NORMAL, ESGOTO PREDIAL, DN 100 X 100 MM, JUNTA ELÁSTICA, FORNECIDO E INSTALADO EM RAMAL DE DESCARGA OU RAMAL DE ESGOTO SANITÁRIO. AF_08/2022 | UN | 49.43
89797 | JUNÇÃO SIMPLES, PVC, SERIE NORMAL, ESGOTO PREDIAL, DN 100 X 100 MM, JUNTA ELÁSTICA, FORNECIDO E INSTALADO EM RAMAL DE DESCARGA OU RAMAL DE ESGOTO SANITÁRIO. AF_08/2022 | UN | 59.75
89801 | JOELHO 90 GRAUS, PVC, SERIE NORMAL, ESGOTO PREDIAL, DN 50 MM, JUNTA ELÁSTICA, FORNECIDO E INSTALADO EM PRUMADA DE ESGOTO SANITÁRIO OU VENTILAÇÃO. AF_08/2022 | UN | 10.95
89802 | JOELHO 45 GRAUS, PVC, SERIE NORMAL, ESGOTO PREDIAL, DN 50 MM, JUNTA ELÁSTICA, FORNECIDO E INSTALADO EM PRUMADA DE ESGOTO SANITÁRIO OU VENTILAÇÃO. AF_08/2022 | UN | 11.88
89803 | CURVA CURTA 90 GRAUS, PVC, SERIE NORMAL, ESGOTO PREDIAL, DN 50 MM, JUNTA ELÁSTICA, FORNECIDO E INSTALADO EM PRUMADA DE ESGOTO SANITÁRIO OU VENTILAÇÃO. AF_08/2022 | UN | 21.8
89804 | CURVA LONGA 90 GRAUS, PVC, SERIE NORMAL, ESGOTO PREDIAL, DN 50 MM, JUNTA ELÁSTICA, FORNECIDO E INSTALADO EM PRUMADA DE ESGOTO SANITÁRIO OU VENTILAÇÃO. AF_08/2022 | UN | 24.61
89805 | JOELHO 90 GRAUS, PVC, SERIE NORMAL, ESGOTO PREDIAL, DN 75 MM, JUNTA ELÁSTICA, FORNECIDO E INSTALADO EM PRUMADA DE ESGOTO SANITÁRIO OU VENTILAÇÃO. AF_08/2022 | UN | 23.43
89806 | JOELHO 45 GRAUS, PVC, SERIE NORMAL, ESGOTO PREDIAL, DN 75 MM, JUNTA ELÁSTICA, FORNECIDO E INSTALADO EM PRUMADA DE ESGOTO SANITÁRIO OU VENTILAÇÃO. AF_08/2022 | UN | 24.68
89807 | CURVA CURTA 90 GRAUS, PVC, SERIE NORMAL, ESGOTO PREDIAL, DN 75 MM, JUNTA ELÁSTICA, FORNECIDO E INSTALADO EM PRUMADA DE ESGOTO SANITÁRIO OU VENTILAÇÃO. AF_08/2022 | UN | 45.34
89808 | CURVA LONGA 90 GRAUS, PVC, SERIE NORMAL, ESGOTO PREDIAL, DN 75 MM, JUNTA ELÁSTICA, FORNECIDO E INSTALADO EM PRUMADA DE ESGOTO SANITÁRIO OU VENTILAÇÃO. AF_08/2022 | UN | 71.76
89809 | JOELHO 90 GRAUS, PVC, SERIE NORMAL, ESGOTO PREDIAL, DN 100 MM, JUNTA ELÁSTICA, FORNECIDO E INSTALADO EM PRUMADA DE ESGOTO SANITÁRIO OU VENTILAÇÃO. AF_08/2022 | UN | 32.43
89810 | JOELHO 45 GRAUS, PVC, SERIE NORMAL, ESGOTO PREDIAL, DN 100 MM, JUNTA ELÁSTICA, FORNECIDO E INSTALADO EM PRUMADA DE ESGOTO SANITÁRIO OU VENTILAÇÃO. AF_08/2022 | UN | 33.5
89811 | CURVA CURTA 90 GRAUS, PVC, SERIE NORMAL, ESGOTO PREDIAL, DN 100 MM, JUNTA ELÁSTICA, FORNECIDO E INSTALADO EM PRUMADA DE ESGOTO SANITÁRIO OU VENTILAÇÃO. AF_08/2022 | UN | 51.73
89812 | CURVA LONGA 90 GRAUS, PVC, SERIE NORMAL, ESGOTO PREDIAL, DN 100 MM, JUNTA ELÁSTICA, FORNECIDO E INSTALADO EM PRUMADA DE ESGOTO SANITÁRIO OU VENTILAÇÃO. AF_08/2022 | UN | 96.72
89813 | LUVA SIMPLES, PVC, SERIE NORMAL, ESGOTO PREDIAL, DN 50 MM, JUNTA ELÁSTICA, FORNECIDO E INSTALADO EM PRUMADA DE ESGOTO SANITÁRIO OU VENTILAÇÃO. AF_08/2022 | UN | 6.85
89814 | LUVA DE CORRER, PVC, SERIE NORMAL, ESGOTO PREDIAL, DN 50 MM, JUNTA ELÁSTICA, FORNECIDO E INSTALADO EM PRUMADA DE ESGOTO SANITÁRIO OU VENTILAÇÃO. AF_08/2022 | UN | 20.85
89815 | LUVA DE CORRER, CPVC, SOLDÁVEL, DN 35MM, INSTALADO EM PRUMADA DE ÁGUA FORNECIMENTO E INSTALAÇÃO. AF_06/2022 | UN | 31.62
89816 | UNIÃO, CPVC, SOLDÁVEL, DN35MM, INSTALADO EM PRUMADA DE ÁGUA FORNECIMENTO E INSTALAÇÃO. AF_06/2022 | UN | 46.11
89817 | LUVA SIMPLES, PVC, SERIE NORMAL, ESGOTO PREDIAL, DN 75 MM, JUNTA ELÁSTICA, FORNECIDO E INSTALADO EM PRUMADA DE ESGOTO SANITÁRIO OU VENTILAÇÃO. AF_08/2022 | UN | 16.44
89818 | CONECTOR, CPVC, SOLDÁVEL, DN 35MM X 1 1/4 , INSTALADO EM PRUMADA DE ÁGUA FORNECIMENTO E INSTALAÇÃO. AF_06/2022 | UN | 59.55
89819 | LUVA DE CORRER, PVC, SERIE NORMAL, ESGOTO PREDIAL, DN 75 MM, JUNTA ELÁSTICA, FORNECIDO E INSTALADO EM PRUMADA DE ESGOTO SANITÁRIO OU VENTILAÇÃO. AF_08/2022 | UN | 28.26
89821 | LUVA SIMPLES, PVC, SERIE NORMAL, ESGOTO PREDIAL, DN 100 MM, JUNTA ELÁSTICA, FORNECIDO E INSTALADO EM PRUMADA DE ESGOTO SANITÁRIO OU VENTILAÇÃO. AF_08/2022 | UN | 21.16
89822 | LUVA, CPVC, SOLDÁVEL, DN 42MM, INSTALADO EM PRUMADA DE ÁGUA FORNECIMENTO E INSTALAÇÃO. AF_06/2022 | UN | 28.15
89823 | LUVA DE CORRER, PVC, SERIE NORMAL, ESGOTO PREDIAL, DN 100 MM, JUNTA ELÁSTICA, FORNECIDO E INSTALADO EM PRUMADA DE ESGOTO SANITÁRIO OU VENTILAÇÃO. AF_08/2022 | UN | 41.51
89824 | LUVA DE CORRER, CPVC, SOLDÁVEL, DN 42MM, INSTALADO EM PRUMADA DE ÁGUA FORNECIMENTO E INSTALAÇÃO. AF_06/2022 | UN | 43.02
89825 | TE, PVC, SERIE NORMAL, ESGOTO PREDIAL, DN 50 X 50 MM, JUNTA ELÁSTICA, FORNECIDO E INSTALADO EM PRUMADA DE ESGOTO SANITÁRIO OU VENTILAÇÃO. AF_08/2022 | UN | 19.86
89826 | LUVA DE TRANSIÇÃO, CPVC, SOLDÁVEL, DN42MM X 1.1/2 , INSTALADO EM PRUMADA DE ÁGUA FORNECIMENTO E INSTALAÇÃO. AF_06/2022 | UN | 141.73
89827 | JUNÇÃO SIMPLES, PVC, SERIE NORMAL, ESGOTO PREDIAL, DN 50 X 50 MM, JUNTA ELÁSTICA, FORNECIDO E INSTALADO EM PRUMADA DE ESGOTO SANITÁRIO OU VENTILAÇÃO. AF_08/2022 | UN | 22.88
89828 | UNIÃO, CPVC, SOLDÁVEL, DN42MM, INSTALADO EM PRUMADA DE ÁGUA FORNECIMENTO E INSTALAÇÃO. AF_06/2022 | UN | 67.28
89829 | TE, PVC, SERIE NORMAL, ESGOTO PREDIAL, DN 75 X 75 MM, JUNTA ELÁSTICA, FORNECIDO E INSTALADO EM PRUMADA DE ESGOTO SANITÁRIO OU VENTILAÇÃO. AF_08/2022 | UN | 41.94
89830 | JUNÇÃO SIMPLES, PVC, SERIE NORMAL, ESGOTO PREDIAL, DN 75 X 75 MM, JUNTA ELÁSTICA, FORNECIDO E INSTALADO EM PRUMADA DE ESGOTO SANITÁRIO OU VENTILAÇÃO. AF_08/2022 | UN | 44.6
89831 | CONECTOR, CPVC, SOLDÁVEL, DN 42MM X 1.1/2 , INSTALADO EM PRUMADA DE ÁGUA FORNECIMENTO E INSTALAÇÃO. AF_06/2022 | UN | 72
89832 | BUCHA DE REDUÇÃO, CPVC, SOLDÁVEL, DN 42MM X 22MM, INSTALADO EM RAMAL DE DISTRIBUIÇÃO DE ÁGUA - FORNECIMENTO E INSTALAÇÃO. AF_06/2022 | UN | 46.19
89833 | TE, PVC, SERIE NORMAL, ESGOTO PREDIAL, DN 100 X 100 MM, JUNTA ELÁSTICA, FORNECIDO E INSTALADO EM PRUMADA DE ESGOTO SANITÁRIO OU VENTILAÇÃO. AF_08/2022 | UN | 51.23
89834 | JUNÇÃO SIMPLES, PVC, SERIE NORMAL, ESGOTO PREDIAL, DN 100 X 100 MM, JUNTA ELÁSTICA, FORNECIDO E INSTALADO EM PRUMADA DE ESGOTO SANITÁRIO OU VENTILAÇÃO. AF_08/2022 | UN | 61.55
89835 | LUVA, CPVC, SOLDÁVEL, DN 54MM, INSTALADO EM PRUMADA DE ÁGUA FORNECIMENTO E INSTALAÇÃO. AF_06/2022 | UN | 48.75
89836 | LUVA DE TRANSIÇÃO, CPVC, SOLDÁVEL, DN 54MM X 2 , INSTALADO EM PRUMADA DE ÁGUA FORNECIMENTO E INSTALAÇÃO. AF_06/2022 | UN | 223
89837 | UNIÃO, CPVC, SOLDÁVEL, DN 54MM, INSTALADO EM PRUMADA DE ÁGUA FORNECIMENTO E INSTALAÇÃO. AF_06/2022 | UN | 149.3
89838 | LUVA, CPVC, SOLDÁVEL, DN 73MM, INSTALADO EM PRUMADA DE ÁGUA FORNECIMENTO E INSTALAÇÃO. AF_06/2022 | UN | 170.96
89839 | UNIÃO, CPVC, SOLDÁVEL, DN 73MM, INSTALADO EM PRUMADA DE ÁGUA FORNECIMENTO E INSTALAÇÃO. AF_06/2022 | UN | 193.98
89840 | LUVA, CPVC, SOLDÁVEL, DN 89MM, INSTALADO EM PRUMADA DE ÁGUA FORNECIMENTO E INSTALAÇÃO. AF_06/2022 | UN | 201.15
89841 | UNIÃO, CPVC, SOLDÁVEL, DN 89MM, INSTALADO EM PRUMADA DE ÁGUA FORNECIMENTO E INSTALAÇÃO. AF_06/2022 | UN | 294.52
89842 | TÊ, CPVC, SOLDÁVEL, DN 35MM, INSTALADO EM PRUMADA DE ÁGUA FORNECIMENTO E INSTALAÇÃO. AF_06/2022 | UN | 55.88
89844 | TE, CPVC, SOLDÁVEL, DN 42MM, INSTALADO EM PRUMADA DE ÁGUA FORNECIMENTO E INSTALAÇÃO. AF_06/2022 | UN | 70.4
89845 | TÊ, CPVC, SOLDÁVEL, DN 54 MM, INSTALADO EM PRUMADA DE ÁGUA FORNECIMENTO E INSTALAÇÃO. AF_06/2022 | UN | 110.67
89846 | TÊ, CPVC, SOLDÁVEL, DN 73MM, INSTALADO EM PRUMADA DE ÁGUA FORNECIMENTO E INSTALAÇÃO. AF_06/2022 | UN | 237.67
89847 | TÊ, CPVC, SOLDÁVEL, DN 89MM, INSTALADO EM PRUMADA DE ÁGUA FORNECIMENTO E INSTALAÇÃO. AF_06/2022 | UN | 283.29
89850 | JOELHO 90 GRAUS, PVC, SERIE NORMAL, ESGOTO PREDIAL, DN 100 MM, JUNTA ELÁSTICA, FORNECIDO E INSTALADO EM SUBCOLETOR AÉREO DE ESGOTO SANITÁRIO. AF_08/2022 | UN | 35.73
89851 | JOELHO 45 GRAUS, PVC, SERIE NORMAL, ESGOTO PREDIAL, DN 100 MM, JUNTA ELÁSTICA, FORNECIDO E INSTALADO EM SUBCOLETOR AÉREO DE ESGOTO SANITÁRIO. AF_08/2022 | UN | 36.8
89852 | CURVA CURTA 90 GRAUS, PVC, SERIE NORMAL, ESGOTO PREDIAL, DN 100 MM, JUNTA ELÁSTICA, FORNECIDO E INSTALADO EM SUBCOLETOR AÉREO DE ESGOTO SANITÁRIO. AF_08/2022 | UN | 55.03
89853 | CURVA LONGA 90 GRAUS, PVC, SERIE NORMAL, ESGOTO PREDIAL, DN 100 MM, JUNTA ELÁSTICA, FORNECIDO E INSTALADO EM SUBCOLETOR AÉREO DE ESGOTO SANITÁRIO. AF_08/2022 | UN | 100.02
89854 | JOELHO 90 GRAUS, PVC, SERIE NORMAL, ESGOTO PREDIAL, DN 150 MM, JUNTA ELÁSTICA, FORNECIDO E INSTALADO EM SUBCOLETOR AÉREO DE ESGOTO SANITÁRIO. AF_08/2022 | UN | 125.27
89855 | JOELHO 45 GRAUS, PVC, SERIE NORMAL, ESGOTO PREDIAL, DN 150 MM, JUNTA ELÁSTICA, FORNECIDO E INSTALADO EM SUBCOLETOR AÉREO DE ESGOTO SANITÁRIO. AF_08/2022 | UN | 131.97
89856 | LUVA SIMPLES, PVC, SERIE NORMAL, ESGOTO PREDIAL, DN 100 MM, JUNTA ELÁSTICA, FORNECIDO E INSTALADO EM SUBCOLETOR AÉREO DE ESGOTO SANITÁRIO. AF_08/2022 | UN | 23.36
89857 | LUVA DE CORRER, PVC, SERIE NORMAL, ESGOTO PREDIAL, DN 100 MM, JUNTA ELÁSTICA, FORNECIDO E INSTALADO EM SUBCOLETOR AÉREO DE ESGOTO SANITÁRIO. AF_08/2022 | UN | 43.71
89860 | TE, PVC, SERIE NORMAL, ESGOTO PREDIAL, DN 100 X 100 MM, JUNTA ELÁSTICA, FORNECIDO E INSTALADO EM SUBCOLETOR AÉREO DE ESGOTO SANITÁRIO. AF_08/2022 | UN | 55.62
89861 | JUNÇÃO SIMPLES, PVC, SERIE NORMAL, ESGOTO PREDIAL, DN 100 X 100 MM, JUNTA ELÁSTICA, FORNECIDO E INSTALADO EM SUBCOLETOR AÉREO DE ESGOTO SANITÁRIO. AF_08/2022 | UN | 65.94
89866 | JOELHO 90 GRAUS, PVC, SOLDÁVEL, DN 25MM, INSTALADO EM DRENO DE AR-CONDICIONADO - FORNECIMENTO E INSTALAÇÃO. AF_08/2022 | UN | 8.02
89867 | JOELHO 45 GRAUS, PVC, SOLDÁVEL, DN 25MM, INSTALADO EM DRENO DE AR-CONDICIONADO - FORNECIMENTO E INSTALAÇÃO. AF_08/2022 | UN | 8.95
89868 | LUVA, PVC, SOLDÁVEL, DN 25MM, INSTALADO EM DRENO DE AR-CONDICIONADO - FORNECIMENTO E INSTALAÇÃO. AF_08/2022 | UN | 6.11
89869 | TE, PVC, SOLDÁVEL, DN 25MM, INSTALADO EM DRENO DE AR-CONDICIONADO - FORNECIMENTO E INSTALAÇÃO. AF_08/2022 | UN | 11.18
89979 | LUVA COM BUCHA DE LATÃO, PVC, SOLDÁVEL, DN 32MM X 1 , INSTALADO EM RAMAL OU SUB-RAMAL DE ÁGUA FORNECIMENTO E INSTALAÇÃO. AF_06/2022 | UN | 28.35
89981 | LUVA SOLDÁVEL E COM BUCHA DE LATÃO, PVC, SOLDÁVEL, DN 32MM X 1 , INSTALADO EM PRUMADA DE ÁGUA FORNECIMENTO E INSTALAÇÃO. AF_06/2022 | UN | 25.06
90373 | JOELHO 90 GRAUS COM BUCHA DE LATÃO, PVC, SOLDÁVEL, DN 25MM, X 1/2 INSTALADO EM RAMAL OU SUB-RAMAL DE ÁGUA - FORNECIMENTO E INSTALAÇÃO. AF_06/2022 | UN | 14.62
90374 | TÊ COM BUCHA DE LATÃO NA BOLSA CENTRAL, PVC, SOLDÁVEL, DN 25MM X 3/4 , INSTALADO EM RAMAL OU SUB-RAMAL DE ÁGUA - FORNECIMENTO E INSTALAÇÃO. AF_06/2022 | UN | 25.07
92287 | COTOVELO EM COBRE, DN 22 MM, 90 GRAUS, SEM ANEL DE SOLDA, INSTALADO EM PRUMADA DE HIDRÁULICA PREDIAL - FORNECIMENTO E INSTALAÇÃO. AF_04/2022 | UN | 18.13
92288 | COTOVELO EM COBRE, DN 28 MM, 90 GRAUS, SEM ANEL DE SOLDA, INSTALADO EM PRUMADA DE HIDRÁULICA PREDIAL - FORNECIMENTO E INSTALAÇÃO. AF_04/2022 | UN | 28.48
92289 | COTOVELO EM COBRE, DN 35 MM, 90 GRAUS, SEM ANEL DE SOLDA, INSTALADO EM PRUMADA DE HIDRÁULICA PREDIAL - FORNECIMENTO E INSTALAÇÃO. AF_04/2022 | UN | 50.2
92290 | COTOVELO EM COBRE, DN 42 MM, 90 GRAUS, SEM ANEL DE SOLDA, INSTALADO EM PRUMADA DE HIDRÁULICA PREDIAL - FORNECIMENTO E INSTALAÇÃO. AF_04/2022 | UN | 75.85
92291 | COTOVELO EM COBRE, DN 54 MM, 90 GRAUS, SEM ANEL DE SOLDA, INSTALADO EM PRUMADA DE HIDRÁULICA PREDIAL - FORNECIMENTO E INSTALAÇÃO. AF_04/2022 | UN | 117.35
92292 | COTOVELO EM COBRE, DN 66 MM, 90 GRAUS, SEM ANEL DE SOLDA, INSTALADO EM PRUMADA DE HIDRÁULICA PREDIAL - FORNECIMENTO E INSTALAÇÃO. AF_04/2022 | UN | 361.62
92293 | LUVA EM COBRE, DN 22 MM, SEM ANEL DE SOLDA, INSTALADO EM PRUMADA DE HIDRÁULICA PREDIAL - FORNECIMENTO E INSTALAÇÃO. AF_04/2022 | UN | 10.34
92294 | LUVA EM COBRE, DN 28 MM, SEM ANEL DE SOLDA, INSTALADO EM PRUMADA DE HIDRÁULICA PREDIAL - FORNECIMENTO E INSTALAÇÃO. AF_04/2022 | UN | 17.38
92295 | LUVA EM COBRE, DN 35 MM, SEM ANEL DE SOLDA, INSTALADO EM PRUMADA DE HIDRÁULICA PREDIAL - FORNECIMENTO E INSTALAÇÃO. AF_04/2022 | UN | 32.57
92296 | LUVA EM COBRE, DN 42 MM, SEM ANEL DE SOLDA, INSTALADO EM PRUMADA DE HIDRÁULICA PREDIAL - FORNECIMENTO E INSTALAÇÃO. AF_04/2022 | UN | 43.1
92297 | LUVA EM COBRE, DN 54 MM, SEM ANEL DE SOLDA, INSTALADO EM PRUMADA DE HIDRÁULICA PREDIAL - FORNECIMENTO E INSTALAÇÃO. AF_04/2022 | UN | 66.76
92298 | LUVA EM COBRE, DN 66 MM, SEM ANEL DE SOLDA, INSTALADO EM PRUMADA DE HIDRÁULICA PREDIAL - FORNECIMENTO E INSTALAÇÃO. AF_04/2022 | UN | 186.49
92299 | TE EM COBRE, DN 22 MM, SEM ANEL DE SOLDA, INSTALADO EM PRUMADA DE HIDRÁULICA PREDIAL - FORNECIMENTO E INSTALAÇÃO. AF_04/2022 | UN | 23.86
92300 | TE EM COBRE, DN 28 MM, SEM ANEL DE SOLDA, INSTALADO EM PRUMADA DE HIDRÁULICA PREDIAL - FORNECIMENTO E INSTALAÇÃO. AF_04/2022 | UN | 36.22
92301 | TE EM COBRE, DN 35 MM, SEM ANEL DE SOLDA, INSTALADO EM PRUMADA DE HIDRÁULICA PREDIAL - FORNECIMENTO E INSTALAÇÃO. AF_04/2022 | UN | 71.24
92302 | TE EM COBRE, DN 42 MM, SEM ANEL DE SOLDA, INSTALADO EM PRUMADA DE HIDRÁULICA PREDIAL - FORNECIMENTO E INSTALAÇÃO. AF_04/2022 | UN | 94.02
92303 | TE EM COBRE, DN 54 MM, SEM ANEL DE SOLDA, INSTALADO EM PRUMADA DE HIDRÁULICA PREDIAL - FORNECIMENTO E INSTALAÇÃO. AF_04/2022 | UN | 172.04
92304 | TE EM COBRE, DN 66 MM, SEM ANEL DE SOLDA, INSTALADO EM PRUMADA DE HIDRÁULICA PREDIAL - FORNECIMENTO E INSTALAÇÃO. AF_04/2022 | UN | 444.78
92311 | COTOVELO EM COBRE, DN 15 MM, 90 GRAUS, SEM ANEL DE SOLDA, INSTALADO EM RAMAL DE DISTRIBUIÇÃO FORNECIMENTO E INSTALAÇÃO. AF_04/2022 | UN | 13.8
92312 | COTOVELO EM COBRE, DN 22 MM, 90 GRAUS, SEM ANEL DE SOLDA, INSTALADO EM RAMAL DE DISTRIBUIÇÃO DE HIDRÁULICA PREDIAL - FORNECIMENTO E INSTALAÇÃO. AF_04/2022 | UN | 22.75
92313 | COTOVELO EM COBRE, DN 28 MM, 90 GRAUS, SEM ANEL DE SOLDA, INSTALADO EM RAMAL DE DISTRIBUIÇÃO DE HIDRÁULICA PREDIAL - FORNECIMENTO E INSTALAÇÃO. AF_04/2022 | UN | 32.74
92314 | LUVA EM COBRE, DN 15 MM, SEM ANEL DE SOLDA, INSTALADO EM RAMAL DE DISTRIBUIÇÃO DE HIDRÁULICA PREDIAL - FORNECIMENTO E INSTALAÇÃO. AF_04/2022 | UN | 9.3
92315 | LUVA EM COBRE, DN 22 MM, SEM ANEL DE SOLDA, INSTALADO EM RAMAL DE DISTRIBUIÇÃO DE HIDRÁULICA PREDIAL - FORNECIMENTO E INSTALAÇÃO. AF_04/2022 | UN | 13.43
92316 | LUVA EM COBRE, DN 28 MM, SEM ANEL DE SOLDA, INSTALADO EM RAMAL DE DISTRIBUIÇÃO DE HIDRÁULICA PREDIAL - FORNECIMENTO E INSTALAÇÃO. AF_04/2022 | UN | 20.24
92317 | TE EM COBRE, DN 15 MM, SEM ANEL DE SOLDA, INSTALADO EM RAMAL DE DISTRIBUIÇÃO DE HIDRÁULICA PREDIAL - FORNECIMENTO E INSTALAÇÃO. AF_04/2022 | UN | 19.41
92318 | TE EM COBRE, DN 22 MM, SEM ANEL DE SOLDA, INSTALADO EM RAMAL DE DISTRIBUIÇÃO DE HIDRÁULICA PREDIAL - FORNECIMENTO E INSTALAÇÃO. AF_04/2022 | UN | 30.03
92319 | TE EM COBRE, DN 28 MM, SEM ANEL DE SOLDA, INSTALADO EM RAMAL DE DISTRIBUIÇÃO DE HIDRÁULICA PREDIAL - FORNECIMENTO E INSTALAÇÃO. AF_04/2022 | UN | 41.92
92326 | COTOVELO EM COBRE, DN 15 MM, 90 GRAUS, SEM ANEL DE SOLDA, INSTALADO EM RAMAL E SUB-RAMAL DE HIDRÁULICA PREDIAL - FORNECIMENTO E INSTALAÇÃO. AF_04/2022 | UN | 14.58
92327 | COTOVELO EM COBRE, DN 22 MM, 90 GRAUS, SEM ANEL DE SOLDA, INSTALADO EM RAMAL E SUB-RAMAL DE HIDRÁULICA PREDIAL - FORNECIMENTO E INSTALAÇÃO. AF_04/2022 | UN | 26.16
92328 | COTOVELO EM COBRE, DN 28 MM, 90 GRAUS, SEM ANEL DE SOLDA, INSTALADO EM RAMAL E SUB-RAMAL DE HIDRÁULICA PREDIAL - FORNECIMENTO E INSTALAÇÃO. AF_04/2022 | UN | 38.83
92329 | LUVA EM COBRE, DN 15 MM, SEM ANEL DE SOLDA, INSTALADO EM RAMAL E SUB-RAMAL DE HIDRÁULICA PREDIAL - FORNECIMENTO E INSTALAÇÃO. AF_04/2022 | UN | 9.48
92330 | LUVA EM COBRE, DN 22 MM, SEM ANEL DE SOLDA, INSTALADO EM RAMAL E SUB-RAMAL DE HIDRÁULICA PREDIAL - FORNECIMENTO E INSTALAÇÃO. AF_04/2022 | UN | 15.73
92331 | LUVA EM COBRE, DN 28 MM, SEM ANEL DE SOLDA, INSTALADO EM RAMAL E SUB-RAMAL DE HIDRÁULICA PREDIAL - FORNECIMENTO E INSTALAÇÃO. AF_04/2022 | UN | 24.34
92332 | TE EM COBRE, DN 15 MM, SEM ANEL DE SOLDA, INSTALADO EM RAMAL E SUB-RAMAL DE HIDRÁULICA PREDIAL - FORNECIMENTO E INSTALAÇÃO. AF_04/2022 | UN | 19.79
92333 | TE EM COBRE, DN 22 MM, SEM ANEL DE SOLDA, INSTALADO EM RAMAL E SUB-RAMAL DE HIDRÁULICA PREDIAL - FORNECIMENTO E INSTALAÇÃO. AF_04/2022 | UN | 34.59
92334 | TE EM COBRE, DN 28 MM, SEM ANEL DE SOLDA, INSTALADO EM RAMAL E SUB-RAMAL DE HIDRÁULICA PREDIAL - FORNECIMENTO E INSTALAÇÃO. AF_04/2022 | UN | 50.06
92344 | NIPLE, EM FERRO GALVANIZADO, DN 50 (2"), CONEXÃO ROSQUEADA, INSTALADO EM PRUMADAS - FORNECIMENTO E INSTALAÇÃO. AF_10/2020 | UN | 75.24
92345 | LUVA, EM FERRO GALVANIZADO, DN 50 (2"), CONEXÃO ROSQUEADA, INSTALADO EM PRUMADAS - FORNECIMENTO E INSTALAÇÃO. AF_10/2020 | UN | 75.21
92346 | NIPLE, EM FERRO GALVANIZADO, DN 65 (2 1/2"), CONEXÃO ROSQUEADA, INSTALADO EM PRUMADAS - FORNECIMENTO E INSTALAÇÃO. AF_10/2020 | UN | 99.32
92347 | LUVA, EM FERRO GALVANIZADO, DN 65 (2 1/2"), CONEXÃO ROSQUEADA, INSTALADO EM PRUMADAS - FORNECIMENTO E INSTALAÇÃO. AF_10/2020 | UN | 110.79
92348 | NIPLE, EM FERRO GALVANIZADO, DN 80 (3"), CONEXÃO ROSQUEADA, INSTALADO EM PRUMADAS - FORNECIMENTO E INSTALAÇÃO. AF_10/2020 | UN | 140.16
92349 | LUVA, EM FERRO GALVANIZADO, DN 80 (3"), CONEXÃO ROSQUEADA, INSTALADO EM PRUMADAS - FORNECIMENTO E INSTALAÇÃO. AF_10/2020 | UN | 150.37
92350 | JOELHO 45 GRAUS, EM FERRO GALVANIZADO, DN 50 (2"), CONEXÃO ROSQUEADA, INSTALADO EM PRUMADAS - FORNECIMENTO E INSTALAÇÃO. AF_10/2020 | UN | 111.87
92351 | JOELHO 90 GRAUS, EM FERRO GALVANIZADO, DN 50 (2"), CONEXÃO ROSQUEADA, INSTALADO EM PRUMADAS - FORNECIMENTO E INSTALAÇÃO. AF_10/2020 | UN | 109.32
92352 | JOELHO 45 GRAUS, EM FERRO GALVANIZADO, DN 65 (2 1/2"), CONEXÃO ROSQUEADA, INSTALADO EM PRUMADAS - FORNECIMENTO E INSTALAÇÃO. AF_10/2020 | UN | 171.03
92353 | JOELHO 90 GRAUS, EM FERRO GALVANIZADO, DN 65 (2 1/2"), CONEXÃO ROSQUEADA, INSTALADO EM PRUMADAS - FORNECIMENTO E INSTALAÇÃO. AF_10/2020 | UN | 159.8
92354 | JOELHO 45 GRAUS, EM FERRO GALVANIZADO, DN 80 (3"), CONEXÃO ROSQUEADA, INSTALADO EM PRUMADAS - FORNECIMENTO E INSTALAÇÃO. AF_10/2020 | UN | 227.83
92355 | JOELHO 90 GRAUS, EM FERRO GALVANIZADO, DN 80 (3"), CONEXÃO ROSQUEADA, INSTALADO EM PRUMADAS - FORNECIMENTO E INSTALAÇÃO. AF_10/2020 | UN | 206.19
92356 | TÊ, EM FERRO GALVANIZADO, DN 50 (2"), CONEXÃO ROSQUEADA, INSTALADO EM PRUMADAS - FORNECIMENTO E INSTALAÇÃO. AF_10/2020 | UN | 145.72
92357 | TÊ, EM FERRO GALVANIZADO, DN 65 (2 1/2"), CONEXÃO ROSQUEADA, INSTALADO EM PRUMADAS - FORNECIMENTO E INSTALAÇÃO. AF_10/2020 | UN | 218.71
92358 | TÊ, EM FERRO GALVANIZADO, DN 80 (3"), CONEXÃO ROSQUEADA, INSTALADO EM PRUMADAS - FORNECIMENTO E INSTALAÇÃO. AF_10/2020 | UN | 272.86
92369 | NIPLE, EM FERRO GALVANIZADO, DN 25 (1"), CONEXÃO ROSQUEADA, INSTALADO EM REDE DE ALIMENTAÇÃO PARA HIDRANTE - FORNECIMENTO E INSTALAÇÃO. AF_10/2020 | UN | 40.08
92370 | LUVA, EM FERRO GALVANIZADO, DN 25 (1"), CONEXÃO ROSQUEADA, INSTALADO EM REDE DE ALIMENTAÇÃO PARA HIDRANTE - FORNECIMENTO E INSTALAÇÃO. AF_10/2020 | UN | 42.14
92371 | NIPLE, EM FERRO GALVANIZADO, DN 32 (1 1/4"), CONEXÃO ROSQUEADA, INSTALADO EM REDE DE ALIMENTAÇÃO PARA HIDRANTE - FORNECIMENTO E INSTALAÇÃO. AF_10/2020 | UN | 48.63
92372 | LUVA, EM FERRO GALVANIZADO, DN 32 (1 1/4"), CONEXÃO ROSQUEADA, INSTALADO EM REDE DE ALIMENTAÇÃO PARA HIDRANTE - FORNECIMENTO E INSTALAÇÃO. AF_10/2020 | UN | 50.56
92373 | NIPLE, EM FERRO GALVANIZADO, DN 40 (1 1/2"), CONEXÃO ROSQUEADA, INSTALADO EM REDE DE ALIMENTAÇÃO PARA HIDRANTE - FORNECIMENTO E INSTALAÇÃO. AF_10/2020 | UN | 57.65
92374 | LUVA, EM FERRO GALVANIZADO, DN 40 (1 1/2"), CONEXÃO ROSQUEADA, INSTALADO EM REDE DE ALIMENTAÇÃO PARA HIDRANTE - FORNECIMENTO E INSTALAÇÃO. AF_10/2020 | UN | 58.02
92375 | NIPLE, EM FERRO GALVANIZADO, DN 50 (2"), CONEXÃO ROSQUEADA, INSTALADO EM REDE DE ALIMENTAÇÃO PARA HIDRANTE - FORNECIMENTO E INSTALAÇÃO. AF_10/2020 | UN | 75.18
92376 | LUVA, EM FERRO GALVANIZADO, DN 50 (2"), CONEXÃO ROSQUEADA, INSTALADO EM REDE DE ALIMENTAÇÃO PARA HIDRANTE - FORNECIMENTO E INSTALAÇÃO. AF_10/2020 | UN | 75.15
92377 | NIPLE, EM FERRO GALVANIZADO, DN 65 (2 1/2"), CONEXÃO ROSQUEADA, INSTALADO EM REDE DE ALIMENTAÇÃO PARA HIDRANTE - FORNECIMENTO E INSTALAÇÃO. AF_10/2020 | UN | 101.19
92378 | LUVA, EM FERRO GALVANIZADO, DN 65 (2 1/2"), CONEXÃO ROSQUEADA, INSTALADO EM REDE DE ALIMENTAÇÃO PARA HIDRANTE - FORNECIMENTO E INSTALAÇÃO. AF_10/2020 | UN | 112.66
92379 | NIPLE, EM FERRO GALVANIZADO, DN 80 (3"), CONEXÃO ROSQUEADA, INSTALADO EM REDE DE ALIMENTAÇÃO PARA HIDRANTE - FORNECIMENTO E INSTALAÇÃO. AF_10/2020 | UN | 143.99
92380 | LUVA, EM FERRO GALVANIZADO, DN 80 (3"), CONEXÃO ROSQUEADA, INSTALADO EM REDE DE ALIMENTAÇÃO PARA HIDRANTE - FORNECIMENTO E INSTALAÇÃO. AF_10/2020 | UN | 154.2
92381 | JOELHO 45 GRAUS, EM FERRO GALVANIZADO, DN 25 (1"), CONEXÃO ROSQUEADA, INSTALADO EM REDE DE ALIMENTAÇÃO PARA HIDRANTE - FORNECIMENTO E INSTALAÇÃO. AF_10/2020 | UN | 60.72
92382 | JOELHO 90 GRAUS, EM FERRO GALVANIZADO, DN 25 (1"), CONEXÃO ROSQUEADA, INSTALADO EM REDE DE ALIMENTAÇÃO PARA HIDRANTE - FORNECIMENTO E INSTALAÇÃO. AF_10/2020 | UN | 57.98
92383 | JOELHO 45 GRAUS, EM FERRO GALVANIZADO, DN 32 (1 1/4"), CONEXÃO ROSQUEADA, INSTALADO EM REDE DE ALIMENTAÇÃO PARA HIDRANTE - FORNECIMENTO E INSTALAÇÃO. AF_10/2020 | UN | 76.91
92384 | JOELHO 90 GRAUS, EM FERRO GALVANIZADO, DN 32 (1 1/4"), CONEXÃO ROSQUEADA, INSTALADO EM REDE DE ALIMENTAÇÃO PARA HIDRANTE - FORNECIMENTO E INSTALAÇÃO. AF_10/2020 | UN | 71.46
92385 | JOELHO 45 GRAUS, EM FERRO GALVANIZADO, DN 40 (1 1/2"), CONEXÃO ROSQUEADA, INSTALADO EM REDE DE ALIMENTAÇÃO PARA HIDRANTE - FORNECIMENTO E INSTALAÇÃO. AF_10/2020 | UN | 88.31
92386 | JOELHO 90 GRAUS, EM FERRO GALVANIZADO, DN 40 (1 1/2"), CONEXÃO ROSQUEADA, INSTALADO EM REDE DE ALIMENTAÇÃO PARA HIDRANTE - FORNECIMENTO E INSTALAÇÃO. AF_10/2020 | UN | 84.55
92387 | JOELHO 45 GRAUS, EM FERRO GALVANIZADO, DN 50 (2"), CONEXÃO ROSQUEADA, INSTALADO EM REDE DE ALIMENTAÇÃO PARA HIDRANTE - FORNECIMENTO E INSTALAÇÃO. AF_10/2020 | UN | 111.76
92388 | JOELHO 90 GRAUS, EM FERRO GALVANIZADO, DN 50 (2"), CONEXÃO ROSQUEADA, INSTALADO EM REDE DE ALIMENTAÇÃO PARA HIDRANTE - FORNECIMENTO E INSTALAÇÃO. AF_10/2020 | UN | 109.21
92389 | JOELHO 45 GRAUS, EM FERRO GALVANIZADO, DN 65 (2 1/2"), CONEXÃO ROSQUEADA, INSTALADO EM REDE DE ALIMENTAÇÃO PARA HIDRANTE - FORNECIMENTO E INSTALAÇÃO. AF_10/2020 | UN | 173.88
92390 | JOELHO 90 GRAUS, EM FERRO GALVANIZADO, DN 65 (2 1/2"), CONEXÃO ROSQUEADA, INSTALADO EM REDE DE ALIMENTAÇÃO PARA HIDRANTE - FORNECIMENTO E INSTALAÇÃO. AF_10/2020 | UN | 162.65
92635 | JOELHO 45 GRAUS, EM FERRO GALVANIZADO, CONEXÃO ROSQUEADA, DN 80 (3"), INSTALADO EM REDE DE ALIMENTAÇÃO PARA HIDRANTE - FORNECIMENTO E INSTALAÇÃO. AF_10/2020 | UN | 233.58
92636 | JOELHO 90 GRAUS, EM FERRO GALVANIZADO, CONEXÃO ROSQUEADA, DN 80 (3"), INSTALADO EM REDE DE ALIMENTAÇÃO PARA HIDRANTE - FORNECIMENTO E INSTALAÇÃO. AF_10/2020 | UN | 211.94
92637 | TÊ, EM FERRO GALVANIZADO, CONEXÃO ROSQUEADA, DN 25 (1"), INSTALADO EM REDE DE ALIMENTAÇÃO PARA HIDRANTE - FORNECIMENTO E INSTALAÇÃO. AF_10/2020 | UN | 78.32
92638 | TÊ, EM FERRO GALVANIZADO, CONEXÃO ROSQUEADA, DN 32 (1 1/4"), INSTALADO EM REDE DE ALIMENTAÇÃO PARA HIDRANTE - FORNECIMENTO E INSTALAÇÃO. AF_10/2020 | UN | 95.95
92639 | TÊ, EM FERRO GALVANIZADO, CONEXÃO ROSQUEADA, DN 40 (1 1/2"), INSTALADO EM REDE DE ALIMENTAÇÃO PARA HIDRANTE - FORNECIMENTO E INSTALAÇÃO. AF_10/2020 | UN | 111.3
92640 | TÊ, EM FERRO GALVANIZADO, CONEXÃO ROSQUEADA, DN 50 (2"), INSTALADO EM REDE DE ALIMENTAÇÃO PARA HIDRANTE - FORNECIMENTO E INSTALAÇÃO. AF_10/2020 | UN | 145.55
92642 | TÊ, EM FERRO GALVANIZADO, CONEXÃO ROSQUEADA, DN 65 (2 1/2"), INSTALADO EM REDE DE ALIMENTAÇÃO PARA HIDRANTE - FORNECIMENTO E INSTALAÇÃO. AF_10/2020 | UN | 222.44
92644 | TÊ, EM FERRO GALVANIZADO, CONEXÃO ROSQUEADA, DN 80 (3"), INSTALADO EM REDE DE ALIMENTAÇÃO PARA HIDRANTE - FORNECIMENTO E INSTALAÇÃO. AF_10/2020 | UN | 280.52
92657 | NIPLE, EM FERRO GALVANIZADO, CONEXÃO ROSQUEADA, DN 25 (1"), INSTALADO EM REDE DE ALIMENTAÇÃO PARA SPRINKLER - FORNECIMENTO E INSTALAÇÃO. AF_10/2020 | UN | 29.73
92658 | LUVA, EM FERRO GALVANIZADO, CONEXÃO ROSQUEADA, DN 25 (1"), INSTALADO EM REDE DE ALIMENTAÇÃO PARA SPRINKLER - FORNECIMENTO E INSTALAÇÃO. AF_10/2020 | UN | 31.79
92659 | NIPLE, EM FERRO GALVANIZADO, CONEXÃO ROSQUEADA, DN 32 (1 1/4"), INSTALADO EM REDE DE ALIMENTAÇÃO PARA SPRINKLER - FORNECIMENTO E INSTALAÇÃO. AF_10/2020 | UN | 36.86
92660 | LUVA, EM FERRO GALVANIZADO, CONEXÃO ROSQUEADA, DN 32 (1 1/4"), INSTALADO EM REDE DE ALIMENTAÇÃO PARA SPRINKLER - FORNECIMENTO E INSTALAÇÃO. AF_10/2020 | UN | 38.79
92661 | NIPLE, EM FERRO GALVANIZADO, CONEXÃO ROSQUEADA, DN 40 (1 1/2"), INSTALADO EM REDE DE ALIMENTAÇÃO PARA SPRINKLER - FORNECIMENTO E INSTALAÇÃO. AF_10/2020 | UN | 44.23
92662 | LUVA, EM FERRO GALVANIZADO, CONEXÃO ROSQUEADA, DN 40 (1 1/2"), INSTALADO EM REDE DE ALIMENTAÇÃO PARA SPRINKLER - FORNECIMENTO E INSTALAÇÃO. AF_10/2020 | UN | 44.6
92663 | NIPLE, EM FERRO GALVANIZADO, CONEXÃO ROSQUEADA, DN 50 (2"), INSTALADO EM REDE DE ALIMENTAÇÃO PARA SPRINKLER - FORNECIMENTO E INSTALAÇÃO. AF_10/2020 | UN | 59.74
92664 | LUVA, EM FERRO GALVANIZADO, CONEXÃO ROSQUEADA, DN 50 (2"), INSTALADO EM REDE DE ALIMENTAÇÃO PARA SPRINKLER - FORNECIMENTO E INSTALAÇÃO. AF_10/2020 | UN | 59.71
92665 | NIPLE, EM FERRO GALVANIZADO, CONEXÃO ROSQUEADA, DN 65 (2 1/2"), INSTALADO EM REDE DE ALIMENTAÇÃO PARA SPRINKLER - FORNECIMENTO E INSTALAÇÃO. AF_10/2020 | UN | 82.68
92666 | LUVA, EM FERRO GALVANIZADO, CONEXÃO ROSQUEADA, DN 65 (2 1/2"), INSTALADO EM REDE DE ALIMENTAÇÃO PARA SPRINKLER - FORNECIMENTO E INSTALAÇÃO. AF_10/2020 | UN | 94.15
92667 | NIPLE, EM FERRO GALVANIZADO, CONEXÃO ROSQUEADA, DN 80 (3"), INSTALADO EM REDE DE ALIMENTAÇÃO PARA SPRINKLER - FORNECIMENTO E INSTALAÇÃO. AF_10/2020 | UN | 122.47
92668 | LUVA, EM FERRO GALVANIZADO, CONEXÃO ROSQUEADA, DN 80 (3"), INSTALADO EM REDE DE ALIMENTAÇÃO PARA SPRINKLER - FORNECIMENTO E INSTALAÇÃO. AF_10/2020 | UN | 132.68
92669 | JOELHO 45 GRAUS, EM FERRO GALVANIZADO, CONEXÃO ROSQUEADA, DN 25 (1"), INSTALADO EM REDE DE ALIMENTAÇÃO PARA SPRINKLER - FORNECIMENTO E INSTALAÇÃO. AF_10/2020 | UN | 45.17
92670 | JOELHO 90 GRAUS, EM FERRO GALVANIZADO, CONEXÃO ROSQUEADA, DN 25 (1"), INSTALADO EM REDE DE ALIMENTAÇÃO PARA SPRINKLER - FORNECIMENTO E INSTALAÇÃO. AF_10/2020 | UN | 42.43
92671 | JOELHO 45 GRAUS, EM FERRO GALVANIZADO, CONEXÃO ROSQUEADA, DN 32 (1 1/4"), INSTALADO EM REDE DE ALIMENTAÇÃO PARA SPRINKLER - FORNECIMENTO E INSTALAÇÃO. AF_10/2020 | UN | 59.28
92672 | JOELHO 90 GRAUS, EM FERRO GALVANIZADO, CONEXÃO ROSQUEADA, DN 32 (1 1/4"), INSTALADO EM REDE DE ALIMENTAÇÃO PARA SPRINKLER - FORNECIMENTO E INSTALAÇÃO. AF_10/2020 | UN | 53.83
92673 | JOELHO 45 GRAUS, EM FERRO GALVANIZADO, CONEXÃO ROSQUEADA, DN 40 (1 1/2"), INSTALADO EM REDE DE ALIMENTAÇÃO PARA SPRINKLER - FORNECIMENTO E INSTALAÇÃO. AF_10/2020 | UN | 68.22
92674 | JOELHO 90 GRAUS, EM FERRO GALVANIZADO, CONEXÃO ROSQUEADA, DN 40 (1 1/2"), INSTALADO EM REDE DE ALIMENTAÇÃO PARA SPRINKLER - FORNECIMENTO E INSTALAÇÃO. AF_10/2020 | UN | 64.46
92675 | JOELHO 45 GRAUS, EM FERRO GALVANIZADO, CONEXÃO ROSQUEADA, DN 50 (2"), INSTALADO EM REDE DE ALIMENTAÇÃO PARA SPRINKLER - FORNECIMENTO E INSTALAÇÃO. AF_10/2020 | UN | 88.66
92676 | JOELHO 90 GRAUS, EM FERRO GALVANIZADO, CONEXÃO ROSQUEADA, DN 50 (2"), INSTALADO EM REDE DE ALIMENTAÇÃO PARA SPRINKLER - FORNECIMENTO E INSTALAÇÃO. AF_10/2020 | UN | 86.11
92677 | JOELHO 45 GRAUS, EM FERRO GALVANIZADO, CONEXÃO ROSQUEADA, DN 65 (2 1/2"), INSTALADO EM REDE DE ALIMENTAÇÃO PARA SPRINKLER - FORNECIMENTO E INSTALAÇÃO. AF_10/2020 | UN | 146.17
92678 | JOELHO 90 GRAUS, EM FERRO GALVANIZADO, CONEXÃO ROSQUEADA, DN 65 (2 1/2"), INSTALADO EM REDE DE ALIMENTAÇÃO PARA SPRINKLER - FORNECIMENTO E INSTALAÇÃO. AF_10/2020 | UN | 134.94
92679 | JOELHO 45 GRAUS, EM FERRO GALVANIZADO, CONEXÃO ROSQUEADA, DN 80 (3"), INSTALADO EM REDE DE ALIMENTAÇÃO PARA SPRINKLER - FORNECIMENTO E INSTALAÇÃO. AF_10/2020 | UN | 201.33
92680 | JOELHO 90 GRAUS, EM FERRO GALVANIZADO, CONEXÃO ROSQUEADA, DN 80 (3"), INSTALADO EM REDE DE ALIMENTAÇÃO PARA SPRINKLER - FORNECIMENTO E INSTALAÇÃO. AF_10/2020 | UN | 179.69
92681 | TÊ, EM FERRO GALVANIZADO, CONEXÃO ROSQUEADA, DN 25 (1"), INSTALADO EM REDE DE ALIMENTAÇÃO PARA SPRINKLER - FORNECIMENTO E INSTALAÇÃO. AF_10/2020 | UN | 57.58
92682 | TÊ, EM FERRO GALVANIZADO, CONEXÃO ROSQUEADA, DN 32 (1 1/4"), INSTALADO EM REDE DE ALIMENTAÇÃO PARA SPRINKLER - FORNECIMENTO E INSTALAÇÃO. AF_10/2020 | UN | 72.35
92683 | TÊ, EM FERRO GALVANIZADO, CONEXÃO ROSQUEADA, DN 40 (1 1/2"), INSTALADO EM REDE DE ALIMENTAÇÃO PARA SPRINKLER - FORNECIMENTO E INSTALAÇÃO. AF_10/2020 | UN | 84.52
92684 | TÊ, EM FERRO GALVANIZADO, CONEXÃO ROSQUEADA, DN 50 (2"), INSTALADO EM REDE DE ALIMENTAÇÃO PARA SPRINKLER - FORNECIMENTO E INSTALAÇÃO. AF_10/2020 | UN | 114.73
92685 | TÊ, EM FERRO GALVANIZADO, CONEXÃO ROSQUEADA, DN 65 (2 1/2"), INSTALADO EM REDE DE ALIMENTAÇÃO PARA SPRINKLER - FORNECIMENTO E INSTALAÇÃO. AF_10/2020 | UN | 185.54
92686 | TÊ, EM FERRO GALVANIZADO, CONEXÃO ROSQUEADA, DN 80 (3"), INSTALADO EM REDE DE ALIMENTAÇÃO PARA SPRINKLER - FORNECIMENTO E INSTALAÇÃO. AF_10/2020 | UN | 237.49
92692 | NIPLE, EM FERRO GALVANIZADO, CONEXÃO ROSQUEADA, DN 15 (1/2"), INSTALADO EM RAMAIS E SUB-RAMAIS DE GÁS - FORNECIMENTO E INSTALAÇÃO. AF_10/2020 | UN | 15.99
92693 | LUVA, EM FERRO GALVANIZADO, CONEXÃO ROSQUEADA, DN 15 (1/2"), INSTALADO EM RAMAIS E SUB-RAMAIS DE GÁS - FORNECIMENTO E INSTALAÇÃO. AF_10/2020 | UN | 16.45
92694 | NIPLE, EM FERRO GALVANIZADO, CONEXÃO ROSQUEADA, DN 20 (3/4"), INSTALADO EM RAMAIS E SUB-RAMAIS DE GÁS - FORNECIMENTO E INSTALAÇÃO. AF_10/2020 | UN | 25.31
92695 | LUVA, EM FERRO GALVANIZADO, CONEXÃO ROSQUEADA, DN 20 (3/4"), INSTALADO EM RAMAIS E SUB-RAMAIS DE GÁS - FORNECIMENTO E INSTALAÇÃO. AF_10/2020 | UN | 25.77
92696 | NIPLE, EM FERRO GALVANIZADO, CONEXÃO ROSQUEADA, DN 25 (1"), INSTALADO EM RAMAIS E SUB-RAMAIS DE GÁS - FORNECIMENTO E INSTALAÇÃO. AF_10/2020 | UN | 39.64
92697 | LUVA, EM FERRO GALVANIZADO, CONEXÃO ROSQUEADA, DN 25 (1"), INSTALADO EM RAMAIS E SUB-RAMAIS DE GÁS - FORNECIMENTO E INSTALAÇÃO. AF_10/2020 | UN | 41.7
92698 | JOELHO 45 GRAUS, EM FERRO GALVANIZADO, CONEXÃO ROSQUEADA, DN 15 (1/2"), INSTALADO EM RAMAIS E SUB-RAMAIS DE GÁS - FORNECIMENTO E INSTALAÇÃO. AF_10/2020 | UN | 23.62
92699 | JOELHO 90 GRAUS, EM FERRO GALVANIZADO, CONEXÃO ROSQUEADA, DN 15 (1/2"), INSTALADO EM RAMAIS E SUB-RAMAIS DE GÁS - FORNECIMENTO E INSTALAÇÃO. AF_10/2020 | UN | 22.13
92700 | JOELHO 45 GRAUS, EM FERRO GALVANIZADO, CONEXÃO ROSQUEADA, DN 20 (3/4"), INSTALADO EM RAMAIS E SUB-RAMAIS DE GÁS - FORNECIMENTO E INSTALAÇÃO. AF_10/2020 | UN | 38.47
92701 | JOELHO 90 GRAUS, EM FERRO GALVANIZADO, CONEXÃO ROSQUEADA, DN 20 (3/4"), INSTALADO EM RAMAIS E SUB-RAMAIS DE GÁS - FORNECIMENTO E INSTALAÇÃO. AF_10/2020 | UN | 36.25
92702 | JOELHO 45 GRAUS, EM FERRO GALVANIZADO, CONEXÃO ROSQUEADA, DN 25 (1"), INSTALADO EM RAMAIS E SUB-RAMAIS DE GÁS - FORNECIMENTO E INSTALAÇÃO. AF_10/2020 | UN | 60.12
92703 | JOELHO 90 GRAUS, EM FERRO GALVANIZADO, CONEXÃO ROSQUEADA, DN 25 (1"), INSTALADO EM RAMAIS E SUB-RAMAIS DE GÁS - FORNECIMENTO E INSTALAÇÃO. AF_10/2020 | UN | 57.38
92704 | TÊ, EM FERRO GALVANIZADO, CONEXÃO ROSQUEADA, DN 15 (1/2"), INSTALADO EM RAMAIS E SUB-RAMAIS DE GÁS - FORNECIMENTO E INSTALAÇÃO. AF_10/2020 | UN | 29.82
92705 | TÊ, EM FERRO GALVANIZADO, CONEXÃO ROSQUEADA, DN 20 (3/4"), INSTALADO EM RAMAIS E SUB-RAMAIS DE GÁS - FORNECIMENTO E INSTALAÇÃO. AF_10/2020 | UN | 47.88
92706 | TÊ, EM FERRO GALVANIZADO, CONEXÃO ROSQUEADA, DN 25 (1"), INSTALADO EM RAMAIS E SUB-RAMAIS DE GÁS - FORNECIMENTO E INSTALAÇÃO. AF_10/2020 | UN | 77.5
92889 | UNIÃO, EM FERRO GALVANIZADO, DN 50 (2"), CONEXÃO ROSQUEADA, INSTALADO EM PRUMADAS - FORNECIMENTO E INSTALAÇÃO. AF_10/2020 | UN | 149.7
92890 | UNIÃO, EM FERRO GALVANIZADO, DN 65 (2 1/2"), CONEXÃO ROSQUEADA, INSTALADO EM PRUMADAS - FORNECIMENTO E INSTALAÇÃO. AF_10/2020 | UN | 227.38
92891 | UNIÃO, EM FERRO GALVANIZADO, DN 80 (3"), CONEXÃO ROSQUEADA, INSTALADO EM PRUMADAS - FORNECIMENTO E INSTALAÇÃO. AF_10/2020 | UN | 333.91
92892 | UNIÃO, EM FERRO GALVANIZADO, DN 25 (1"), CONEXÃO ROSQUEADA, INSTALADO EM REDE DE ALIMENTAÇÃO PARA HIDRANTE - FORNECIMENTO E INSTALAÇÃO. AF_10/2020 | UN | 64.31
92893 | UNIÃO, EM FERRO GALVANIZADO, DN 32 (1 1/4"), CONEXÃO ROSQUEADA, INSTALADO EM REDE DE ALIMENTAÇÃO PARA HIDRANTE - FORNECIMENTO E INSTALAÇÃO. AF_10/2020 | UN | 91.77
92894 | UNIÃO, EM FERRO GALVANIZADO, DN 40 (1 1/2"), CONEXÃO ROSQUEADA, INSTALADO EM REDE DE ALIMENTAÇÃO PARA HIDRANTE - FORNECIMENTO E INSTALAÇÃO. AF_10/2020 | UN | 109.74
92895 | UNIÃO, EM FERRO GALVANIZADO, DN 50 (2"), CONEXÃO ROSQUEADA, INSTALADO EM REDE DE ALIMENTAÇÃO PARA HIDRANTE - FORNECIMENTO E INSTALAÇÃO. AF_10/2020 | UN | 149.64
92896 | UNIÃO, EM FERRO GALVANIZADO, DN 65 (2 1/2"), CONEXÃO ROSQUEADA, INSTALADO EM REDE DE ALIMENTAÇÃO PARA HIDRANTE - FORNECIMENTO E INSTALAÇÃO. AF_10/2020 | UN | 229.25
92897 | UNIÃO, EM FERRO GALVANIZADO, DN 80 (3"), CONEXÃO ROSQUEADA, INSTALADO EM REDE DE ALIMENTAÇÃO PARA HIDRANTE - FORNECIMENTO E INSTALAÇÃO. AF_10/2020 | UN | 337.74
92898 | UNIÃO, EM FERRO GALVANIZADO, CONEXÃO ROSQUEADA, DN 25 (1"), INSTALADO EM REDE DE ALIMENTAÇÃO PARA SPRINKLER - FORNECIMENTO E INSTALAÇÃO. AF_10/2020 | UN | 53.96
92899 | UNIÃO, EM FERRO GALVANIZADO, CONEXÃO ROSQUEADA, DN 32 (1 1/4"), INSTALADO EM REDE DE ALIMENTAÇÃO PARA SPRINKLER - FORNECIMENTO E INSTALAÇÃO. AF_10/2020 | UN | 80
92900 | UNIÃO, EM FERRO GALVANIZADO, CONEXÃO ROSQUEADA, DN 40 (1 1/2"), INSTALADO EM REDE DE ALIMENTAÇÃO PARA SPRINKLER - FORNECIMENTO E INSTALAÇÃO. AF_10/2020 | UN | 96.32
92901 | UNIÃO, EM FERRO GALVANIZADO, CONEXÃO ROSQUEADA, DN 50 (2"), INSTALADO EM REDE DE ALIMENTAÇÃO PARA SPRINKLER - FORNECIMENTO E INSTALAÇÃO. AF_10/2020 | UN | 134.2
92902 | UNIÃO, EM FERRO GALVANIZADO, CONEXÃO ROSQUEADA, DN 65 (2 1/2"), INSTALADO EM REDE DE ALIMENTAÇÃO PARA SPRINKLER - FORNECIMENTO E INSTALAÇÃO. AF_10/2020 | UN | 210.74
92903 | UNIÃO, EM FERRO GALVANIZADO, CONEXÃO ROSQUEADA, DN 80 (3"), INSTALADO EM REDE DE ALIMENTAÇÃO PARA SPRINKLER - FORNECIMENTO E INSTALAÇÃO. AF_10/2020 | UN | 316.22
92904 | UNIÃO, EM FERRO GALVANIZADO, CONEXÃO ROSQUEADA, DN 15 (1/2"), INSTALADO EM RAMAIS E SUB-RAMAIS DE GÁS - FORNECIMENTO E INSTALAÇÃO. AF_10/2020 | UN | 36.8
92905 | UNIÃO, EM FERRO GALVANIZADO, CONEXÃO ROSQUEADA, DN 20 (3/4"), INSTALADO EM RAMAIS E SUB-RAMAIS DE GÁS - FORNECIMENTO E INSTALAÇÃO. AF_10/2020 | UN | 52.47
92906 | UNIÃO, EM FERRO GALVANIZADO, CONEXÃO ROSQUEADA, DN 25 (1"), INSTALADO EM RAMAIS E SUB-RAMAIS DE GÁS - FORNECIMENTO E INSTALAÇÃO. AF_10/2020 | UN | 63.87
92907 | LUVA DE REDUÇÃO, EM FERRO GALVANIZADO, 2" X 1 1/2", CONEXÃO ROSQUEADA, INSTALADO EM PRUMADAS - FORNECIMENTO E INSTALAÇÃO. AF_10/2020 | UN | 79.54
92908 | LUVA DE REDUÇÃO, EM FERRO GALVANIZADO, 2" X 1 1/4", CONEXÃO ROSQUEADA, INSTALADO EM PRUMADAS - FORNECIMENTO E INSTALAÇÃO. AF_10/2020 | UN | 79.54
92909 | LUVA DE REDUÇÃO, EM FERRO GALVANIZADO, 2" X 1", CONEXÃO ROSQUEADA, INSTALADO EM PRUMADAS - FORNECIMENTO E INSTALAÇÃO. AF_10/2020 | UN | 79.54
92910 | LUVA DE REDUÇÃO, EM FERRO GALVANIZADO, 2 1/2" X 1 1/2", CONEXÃO ROSQUEADA, INSTALADO EM PRUMADAS - FORNECIMENTO E INSTALAÇÃO. AF_10/2020 | UN | 115.64
92911 | LUVA DE REDUÇÃO, EM FERRO GALVANIZADO, 2 1/2" X 2", CONEXÃO ROSQUEADA, INSTALADO EM PRUMADAS - FORNECIMENTO E INSTALAÇÃO. AF_10/2020 | UN | 115.64
92912 | LUVA DE REDUÇÃO, EM FERRO GALVANIZADO, 3" X 1 1/2", CONEXÃO ROSQUEADA, INSTALADO EM PRUMADAS - FORNECIMENTO E INSTALAÇÃO. AF_10/2020 | UN | 155.63
92913 | LUVA DE REDUÇÃO, EM FERRO GALVANIZADO, 3" X 2 1/2", CONEXÃO ROSQUEADA, INSTALADO EM PRUMADAS - FORNECIMENTO E INSTALAÇÃO. AF_10/2020 | UN | 158.83
92914 | LUVA DE REDUÇÃO, EM FERRO GALVANIZADO, 3" X 2", CONEXÃO ROSQUEADA, INSTALADO EM PRUMADAS - FORNECIMENTO E INSTALAÇÃO. AF_10/2020 | UN | 158.83
92918 | LUVA DE REDUÇÃO, EM FERRO GALVANIZADO, 1" X 1/2", CONEXÃO ROSQUEADA, INSTALADO EM REDE DE ALIMENTAÇÃO PARA HIDRANTE - FORNECIMENTO E INSTALAÇÃO. AF_10/2020 | UN | 41.97
92920 | LUVA DE REDUÇÃO, EM FERRO GALVANIZADO, 1" X 3/4", CONEXÃO ROSQUEADA, INSTALADO EM REDE DE ALIMENTAÇÃO PARA HIDRANTE - FORNECIMENTO E INSTALAÇÃO. AF_10/2020 | UN | 42.26
92925 | LUVA DE REDUÇÃO, EM FERRO GALVANIZADO, 1 1/4" X 1", CONEXÃO ROSQUEADA, INSTALADO EM REDE DE ALIMENTAÇÃO PARA HIDRANTE - FORNECIMENTO E INSTALAÇÃO. AF_10/2020 | UN | 52.09
92926 | LUVA DE REDUÇÃO, EM FERRO GALVANIZADO, 1 1/4" X 1/2", CONEXÃO ROSQUEADA, INSTALADO EM REDE DE ALIMENTAÇÃO PARA HIDRANTE - FORNECIMENTO E INSTALAÇÃO. AF_10/2020 | UN | 52.08
92927 | LUVA DE REDUÇÃO, EM FERRO GALVANIZADO, 1 1/4" X 3/4", CONEXÃO ROSQUEADA, INSTALADO EM REDE DE ALIMENTAÇÃO PARA HIDRANTE - FORNECIMENTO E INSTALAÇÃO. AF_10/2020 | UN | 52.08
92928 | LUVA DE REDUÇÃO, EM FERRO GALVANIZADO, 1 1/2" X 1 1/4", CONEXÃO ROSQUEADA, INSTALADO EM REDE DE ALIMENTAÇÃO PARA HIDRANTE - FORNECIMENTO E INSTALAÇÃO. AF_10/2020 | UN | 59.62
92929 | LUVA DE REDUÇÃO, EM FERRO GALVANIZADO, 1 1/2" X 1", CONEXÃO ROSQUEADA, INSTALADO EM REDE DE ALIMENTAÇÃO PARA HIDRANTE - FORNECIMENTO E INSTALAÇÃO. AF_10/2020 | UN | 59.62
92930 | LUVA DE REDUÇÃO, EM FERRO GALVANIZADO, 1 1/2" X 3/4", CONEXÃO ROSQUEADA, INSTALADO EM REDE DE ALIMENTAÇÃO PARA HIDRANTE - FORNECIMENTO E INSTALAÇÃO. AF_10/2020 | UN | 59.62
92931 | LUVA DE REDUÇÃO, EM FERRO GALVANIZADO, 2" X 1 1/2", CONEXÃO ROSQUEADA, INSTALADO EM REDE DE ALIMENTAÇÃO PARA HIDRANTE - FORNECIMENTO E INSTALAÇÃO. AF_10/2020 | UN | 79.48
92932 | LUVA DE REDUÇÃO, EM FERRO GALVANIZADO, 2" X 1 1/4", CONEXÃO ROSQUEADA, INSTALADO EM REDE DE ALIMENTAÇÃO PARA HIDRANTE - FORNECIMENTO E INSTALAÇÃO. AF_10/2020 | UN | 79.48
92933 | LUVA DE REDUÇÃO, EM FERRO GALVANIZADO, 2" X 1", CONEXÃO ROSQUEADA, INSTALADO EM REDE DE ALIMENTAÇÃO PARA HIDRANTE - FORNECIMENTO E INSTALAÇÃO. AF_10/2020 | UN | 79.48
92934 | LUVA DE REDUÇÃO, EM FERRO GALVANIZADO, 2 1/2" X 1 1/2", CONEXÃO ROSQUEADA, INSTALADO EM REDE DE ALIMENTAÇÃO PARA HIDRANTE - FORNECIMENTO E INSTALAÇÃO. AF_10/2020 | UN | 117.51
92935 | LUVA DE REDUÇÃO, EM FERRO GALVANIZADO, 2 1/2" X 2", CONEXÃO ROSQUEADA, INSTALADO EM REDE DE ALIMENTAÇÃO PARA HIDRANTE - FORNECIMENTO E INSTALAÇÃO. AF_10/2020 | UN | 117.51
92936 | LUVA DE REDUÇÃO, EM FERRO GALVANIZADO, 3" X 2 1/2", CONEXÃO ROSQUEADA, INSTALADO EM REDE DE ALIMENTAÇÃO PARA HIDRANTE - FORNECIMENTO E INSTALAÇÃO. AF_10/2020 | UN | 162.66
92937 | LUVA DE REDUÇÃO, EM FERRO GALVANIZADO, 3" X 2", CONEXÃO ROSQUEADA, INSTALADO EM REDE DE ALIMENTAÇÃO PARA HIDRANTE - FORNECIMENTO E INSTALAÇÃO. AF_10/2020 | UN | 162.66
92938 | LUVA DE REDUÇÃO, EM FERRO GALVANIZADO, 1" X 1/2", CONEXÃO ROSQUEADA, INSTALADO EM REDE DE ALIMENTAÇÃO PARA SPRINKLER - FORNECIMENTO E INSTALAÇÃO. AF_10/2020 | UN | 31.62
92939 | LUVA DE REDUÇÃO, EM FERRO GALVANIZADO, 1" X 3/4", CONEXÃO ROSQUEADA, INSTALADO EM REDE DE ALIMENTAÇÃO PARA SPRINKLER - FORNECIMENTO E INSTALAÇÃO. AF_10/2020 | UN | 31.91
92940 | LUVA DE REDUÇÃO, EM FERRO GALVANIZADO, 1 1/4" X 1", CONEXÃO ROSQUEADA, INSTALADO EM REDE DE ALIMENTAÇÃO PARA SPRINKLER - FORNECIMENTO E INSTALAÇÃO. AF_10/2020 | UN | 40.32
92941 | LUVA DE REDUÇÃO, EM FERRO GALVANIZADO, 1 1/4" X 1/2", CONEXÃO ROSQUEADA, INSTALADO EM REDE DE ALIMENTAÇÃO PARA SPRINKLER - FORNECIMENTO E INSTALAÇÃO. AF_10/2020 | UN | 40.31
92942 | LUVA DE REDUÇÃO, EM FERRO GALVANIZADO, 1 1/4" X 3/4", CONEXÃO ROSQUEADA, INSTALADO EM REDE DE ALIMENTAÇÃO PARA SPRINKLER - FORNECIMENTO E INSTALAÇÃO. AF_10/2020 | UN | 40.31
92943 | LUVA DE REDUÇÃO, EM FERRO GALVANIZADO, 1 1/2" X 1 1/4", CONEXÃO ROSQUEADA, INSTALADO EM REDE DE ALIMENTAÇÃO PARA SPRINKLER - FORNECIMENTO E INSTALAÇÃO. AF_10/2020 | UN | 46.2
92944 | LUVA DE REDUÇÃO, EM FERRO GALVANIZADO, 1 1/2" X 1", CONEXÃO ROSQUEADA, INSTALADO EM REDE DE ALIMENTAÇÃO PARA SPRINKLER - FORNECIMENTO E INSTALAÇÃO. AF_10/2020 | UN | 46.2
92945 | LUVA DE REDUÇÃO, EM FERRO GALVANIZADO, 1 1/2" X 3/4", CONEXÃO ROSQUEADA, INSTALADO EM REDE DE ALIMENTAÇÃO PARA SPRINKLER - FORNECIMENTO E INSTALAÇÃO. AF_10/2020 | UN | 46.2
92946 | LUVA DE REDUÇÃO, EM FERRO GALVANIZADO, 2" X 1 1/2", CONEXÃO ROSQUEADA, INSTALADO EM REDE DE ALIMENTAÇÃO PARA SPRINKLER - FORNECIMENTO E INSTALAÇÃO. AF_10/2020 | UN | 64.04
92947 | LUVA DE REDUÇÃO, EM FERRO GALVANIZADO, 2" X 1 1/4", CONEXÃO ROSQUEADA, INSTALADO EM REDE DE ALIMENTAÇÃO PARA SPRINKLER - FORNECIMENTO E INSTALAÇÃO. AF_10/2020 | UN | 64.04
92948 | LUVA DE REDUÇÃO, EM FERRO GALVANIZADO, 2" X 1", CONEXÃO ROSQUEADA, INSTALADO EM REDE DE ALIMENTAÇÃO PARA SPRINKLER - FORNECIMENTO E INSTALAÇÃO. AF_10/2020 | UN | 64.04
92949 | LUVA DE REDUÇÃO, EM FERRO GALVANIZADO, 2 1/2" X 1 1/2", CONEXÃO ROSQUEADA, INSTALADO EM REDE DE ALIMENTAÇÃO PARA SPRINKLER - FORNECIMENTO E INSTALAÇÃO. AF_10/2020 | UN | 99
92950 | LUVA DE REDUÇÃO, EM FERRO GALVANIZADO, 2 1/2" X 2", CONEXÃO ROSQUEADA, INSTALADO EM REDE DE ALIMENTAÇÃO PARA SPRINKLER - FORNECIMENTO E INSTALAÇÃO. AF_10/2020 | UN | 99
92951 | LUVA DE REDUÇÃO, EM FERRO GALVANIZADO, 3" X 2 1/2", CONEXÃO ROSQUEADA, INSTALADO EM REDE DE ALIMENTAÇÃO PARA SPRINKLER - FORNECIMENTO E INSTALAÇÃO. AF_10/2020 | UN | 141.14
92952 | LUVA DE REDUÇÃO, EM FERRO GALVANIZADO, 3" X 2", CONEXÃO ROSQUEADA, INSTALADO EM REDE DE ALIMENTAÇÃO PARA SPRINKLER - FORNECIMENTO E INSTALAÇÃO. AF_10/2020 | UN | 141.14
92953 | LUVA DE REDUÇÃO, EM FERRO GALVANIZADO, 3/4" X 1/2", CONEXÃO ROSQUEADA, INSTALADO EM RAMAIS E SUB-RAMAIS DE GÁS - FORNECIMENTO E INSTALAÇÃO. AF_10/2020 | UN | 27.26
93050 | LUVA PASSANTE EM COBRE, DN 22 MM, SEM ANEL DE SOLDA, INSTALADO EM PRUMADA DE HIDRÁULICA PREDIAL - FORNECIMENTO E INSTALAÇÃO. AF_04/2022 | UN | 11.67
93052 | JUNTA DE EXPANSÃO EM COBRE, DN 22 MM, PONTA X PONTA, INSTALADO EM PRUMADA DE HIDRÁULICA PREDIAL - FORNECIMENTO E INSTALAÇÃO. AF_04/2022 | UN | 524.23
93054 | CONECTOR EM BRONZE/LATÃO, DN 22 MM X 3/4", SEM ANEL DE SOLDA, BOLSA X ROSCA F, INSTALADO EM PRUMADA DE HIDRÁULICA PREDIAL - FORNECIMENTO E INSTALAÇÃO. AF_04/2022 | UN | 23.06
93055 | CURVA DE TRANSPOSIÇÃO EM BRONZE/LATÃO, DN 22 MM, SEM ANEL DE SOLDA, BOLSA X BOLSA, INSTALADO EM PRUMADA DE HIDRÁULICA PREDIAL - FORNECIMENTO E INSTALAÇÃO. AF_04/2022 | UN | 45.62
93056 | LUVA PASSANTE EM COBRE, DN 28 MM, SEM ANEL DE SOLDA, INSTALADO EM PRUMADA DE HIDRÁULICA PREDIAL - FORNECIMENTO E INSTALAÇÃO. AF_04/2022 | UN | 17.38
93057 | BUCHA DE REDUÇÃO EM COBRE, DN 28 MM X 22 MM, SEM ANEL DE SOLDA, PONTA X BOLSA, INSTALADO EM PRUMADA DE HIDRÁULICA PREDIAL - FORNECIMENTO E INSTALAÇÃO. AF_04/2022 | UN | 14.48
93058 | JUNTA DE EXPANSÃO EM COBRE, DN 28 MM, PONTA X PONTA, INSTALADO EM PRUMADA DE HIDRÁULICA PREDIAL - FORNECIMENTO E INSTALAÇÃO. AF_04/2022 | UN | 576.77
93059 | CONECTOR EM BRONZE/LATÃO, DN 28 MM X 1/2", SEM ANEL DE SOLDA, BOLSA X ROSCA F, INSTALADO EM PRUMADA DE HIDRÁULICA PREDIAL - FORNECIMENTO E INSTALAÇÃO. AF_04/2022 | UN | 29.92
93060 | CURVA DE TRANSPOSIÇÃO EM BRONZE/LATÃO, DN 28 MM, SEM ANEL DE SOLDA, BOLSA X BOLSA, INSTALADO EM PRUMADA DE HIDRÁULICA PREDIAL - FORNECIMENTO E INSTALAÇÃO. AF_04/2022 | UN | 79.79
93061 | LUVA PASSANTE EM COBRE, DN 35 MM, SEM ANEL DE SOLDA, INSTALADO EM PRUMADA DE HIDRÁULICA PREDIAL - FORNECIMENTO E INSTALAÇÃO. AF_04/2022 | UN | 32.7
93062 | BUCHA DE REDUÇÃO EM COBRE, DN 35 MM X 28 MM, SEM ANEL DE SOLDA, PONTA X BOLSA, INSTALADO EM PRUMADA DE HIDRÁULICA PREDIAL - FORNECIMENTO E INSTALAÇÃO. AF_04/2022 | UN | 27.61
93063 | JUNTA DE EXPANSÃO EM BRONZE/LATÃO, DN 35 MM, PONTA X PONTA, INSTALADO EM PRUMADA DE HIDRÁULICA PREDIAL - FORNECIMENTO E INSTALAÇÃO. AF_04/2022 | UN | 661
93064 | LUVA PASSANTE EM COBRE, DN 42 MM, SEM ANEL DE SOLDA, INSTALADO EM PRUMADA DE HIDRÁULICA PREDIAL - FORNECIMENTO E INSTALAÇÃO. AF_04/2022 | UN | 50.02
93065 | BUCHA DE REDUÇÃO EM COBRE, DN 42 MM X 35 MM, SEM ANEL DE SOLDA, PONTA X BOLSA, INSTALADO EM PRUMADA DE HIDRÁULICA PREDIAL - FORNECIMENTO E INSTALAÇÃO. AF_04/2022 | UN | 44.94
93066 | JUNTA DE EXPANSÃO EM BRONZE/LATÃO, DN 42 MM, PONTA X PONTA, INSTALADO EM PRUMADA DE HIDRÁULICA PREDIAL - FORNECIMENTO E INSTALAÇÃO. AF_04/2022 | UN | 829.48
93067 | LUVA PASSANTE EM COBRE, DN 54 MM, SEM ANEL DE SOLDA, INSTALADO EM PRUMADA DE HIDRÁULICA PREDIAL - FORNECIMENTO E INSTALAÇÃO. AF_04/2022 | UN | 74.29
93068 | BUCHA DE REDUÇÃO EM COBRE, DN 54 MM X 42 MM, SEM ANEL DE SOLDA, PONTA X BOLSA, INSTALADO EM PRUMADA DE HIDRÁULICA PREDIAL - FORNECIMENTO E INSTALAÇÃO. AF_04/2022 | UN | 63.2
93069 | JUNTA DE EXPANSÃO EM BRONZE/LATÃO, DN 54 MM, PONTA X PONTA, INSTALADO EM PRUMADA DE HIDRÁULICA PREDIAL - FORNECIMENTO E INSTALAÇÃO. AF_04/2022 | UN | 1149.75
93070 | LUVA PASSANTE EM COBRE, DN 66 MM, SEM ANEL DE SOLDA, INSTALADO EM PRUMADA DE HIDRÁULICA PREDIAL - FORNECIMENTO E INSTALAÇÃO. AF_04/2022 | UN | 186.49
93071 | BUCHA DE REDUÇÃO EM COBRE, DN 66 MM X 54 MM, SEM ANEL DE SOLDA, PONTA X BOLSA, INSTALADO EM PRUMADA DE HIDRÁULICA PREDIAL - FORNECIMENTO E INSTALAÇÃO. AF_04/2022 | UN | 171.43
93072 | JUNTA DE EXPANSÃO EM BRONZE/LATÃO, DN 66 MM, PONTA X PONTA, INSTALADO EM PRUMADA DE HIDRÁULICA PREDIAL - FORNECIMENTO E INSTALAÇÃO. AF_04/2022 | UN | 1517.3
93074 | CURVA EM COBRE, DN 15 MM, 45 GRAUS, SEM ANEL DE SOLDA, BOLSA X BOLSA, INSTALADO EM RAMAL DE DISTRIBUIÇÃO DE HIDRÁULICA PREDIAL - FORNECIMENTO E INSTALAÇÃO. AF_04/2022 | UN | 14.29
93075 | COTOVELO EM BRONZE/LATÃO, DN 15 MM X 1/2", 90 GRAUS, SEM ANEL DE SOLDA, BOLSA X ROSCA F, INSTALADO EM RAMAL DE DISTRIBUIÇÃO DE HIDRÁULICA PREDIAL - FORNECIMENTO E INSTALAÇÃO. AF_04/2022 | UN | 20.46
93076 | CURVA EM COBRE, DN 22 MM, 45 GRAUS, SEM ANEL DE SOLDA, BOLSA X BOLSA, INSTALADO EM RAMAL DE DISTRIBUIÇÃO DE HIDRÁULICA PREDIAL - FORNECIMENTO E INSTALAÇÃO. AF_04/2022 | UN | 22.46
93077 | COTOVELO EM BRONZE/LATÃO, DN 22 MM X 1/2", 90 GRAUS, SEM ANEL DE SOLDA, BOLSA X ROSCA F, INSTALADO EM RAMAL DE DISTRIBUIÇÃO DE HIDRÁULICA PREDIAL - FORNECIMENTO E INSTALAÇÃO. AF_04/2022 | UN | 28.76
93078 | COTOVELO EM BRONZE/LATÃO, DN 22 MM X 3/4", 90 GRAUS, SEM ANEL DE SOLDA, BOLSA X ROSCA F, INSTALADO EM RAMAL DE DISTRIBUIÇÃO DE HIDRÁULICA PREDIAL - FORNECIMENTO E INSTALAÇÃO. AF_04/2022 | UN | 32.39
93079 | CURVA EM COBRE, DN 28 MM, 45 GRAUS, SEM ANEL DE SOLDA, BOLSA X BOLSA, INSTALADO EM RAMAL DE DISTRIBUIÇÃO DE HIDRÁULICA PREDIAL - FORNECIMENTO E INSTALAÇÃO. AF_04/2022 | UN | 30.96
93080 | LUVA PASSANTE EM COBRE, DN 15 MM, SEM ANEL DE SOLDA, INSTALADO EM RAMAL DE DISTRIBUIÇÃO DE HIDRÁULICA PREDIAL - FORNECIMENTO E INSTALAÇÃO. AF_04/2022 | UN | 9.33
93081 | CONECTOR EM BRONZE/LATÃO, DN 15 MM X 1/2", SEM ANEL DE SOLDA, BOLSA X ROSCA F, INSTALADO EM RAMAL DE DISTRIBUIÇÃO DE HIDRÁULICA PREDIAL - FORNECIMENTO E INSTALAÇÃO. AF_04/2022 | UN | 19.19
93082 | CURVA DE TRANSPOSIÇÃO EM BRONZE/LATÃO, DN 15 MM, SEM ANEL DE SOLDA, BOLSA X BOLSA, INSTALADO EM RAMAL DE DISTRIBUIÇÃO DE HIDRÁULICA PREDIAL - FORNECIMENTO E INSTALAÇÃO. AF_04/2022 | UN | 24.77
93083 | JUNTA DE EXPANSÃO EM COBRE, DN 15 MM, PONTA X PONTA, INSTALADO EM RAMAL DE DISTRIBUIÇÃO DE HIDRÁULICA PREDIAL - FORNECIMENTO E INSTALAÇÃO. AF_04/2022 | UN | 454.22
93084 | LUVA PASSANTE EM COBRE, DN 22 MM, SEM ANEL DE SOLDA, INSTALADO EM RAMAL DE DISTRIBUIÇÃO DE HIDRÁULICA PREDIAL - FORNECIMENTO E INSTALAÇÃO. AF_04/2022 | UN | 14.76
93085 | BUCHA DE REDUÇÃO EM COBRE, DN 22 MM X 15 MM, SEM ANEL DE SOLDA, PONTA X BOLSA, INSTALADO EM RAMAL DE DISTRIBUIÇÃO DE HIDRÁULICA PREDIAL - FORNECIMENTO E INSTALAÇÃO. AF_04/2022 | UN | 16.06
93086 | JUNTA DE EXPANSÃO EM COBRE, DN 22 MM, PONTA X PONTA, INSTALADO EM RAMAL DE DISTRIBUIÇÃO DE HIDRÁULICA PREDIAL - FORNECIMENTO E INSTALAÇÃO. AF_04/2022 | UN | 527.32
93087 | CONECTOR EM BRONZE/LATÃO, DN 22 MM X 1/2", SEM ANEL DE SOLDA, BOLSA X ROSCA F, INSTALADO EM RAMAL DE DISTRIBUIÇÃO DE HIDRÁULICA PREDIAL - FORNECIMENTO E INSTALAÇÃO. AF_04/2022 | UN | 20.13
93088 | CONECTOR EM BRONZE/LATÃO, DN 22 MM X 3/4", SEM ANEL DE SOLDA, BOLSA X ROSCA F, INSTALADO EM RAMAL DE DISTRIBUIÇÃO DE HIDRÁULICA PREDIAL - FORNECIMENTO E INSTALAÇÃO. AF_04/2022 | UN | 24.92
93089 | CURVA DE TRANSPOSIÇÃO EM BRONZE/LATÃO, DN 22 MM, SEM ANEL DE SOLDA, BOLSA X BOLSA, INSTALADO EM RAMAL DE DISTRIBUIÇÃO DE HIDRÁULICA PREDIAL - FORNECIMENTO E INSTALAÇÃO. AF_04/2022 | UN | 48.71
93090 | LUVA PASSANTE EM COBRE, DN 28 MM, SEM ANEL DE SOLDA, INSTALADO EM RAMAL DE DISTRIBUIÇÃO DE HIDRÁULICA PREDIAL - FORNECIMENTO E INSTALAÇÃO. AF_04/2022 | UN | 20.24
93091 | BUCHA DE REDUÇÃO EM COBRE, DN 28 MM X 22 MM, SEM ANEL DE SOLDA, INSTALADO EM RAMAL DE DISTRIBUIÇÃO DE HIDRÁULICA PREDIAL - FORNECIMENTO E INSTALAÇÃO. AF_04/2022 | UN | 17.44
93092 | JUNTA DE EXPANSÃO EM COBRE, DN 28 MM, PONTA X PONTA, INSTALADO EM RAMAL DE DISTRIBUIÇÃO DE HIDRÁULICA PREDIAL - FORNECIMENTO E INSTALAÇÃO. AF_04/2022 | UN | 579.63
93093 | CONECTOR EM BRONZE/LATÃO, DN 28 MM X 1/2", SEM ANEL DE SOLDA, BOLSA X ROSCA F, INSTALADO EM RAMAL DE DISTRIBUIÇÃO DE HIDRÁULICA PREDIAL - FORNECIMENTO E INSTALAÇÃO. AF_04/2022 | UN | 31.34
93094 | CURVA DE TRANSPOSIÇÃO EM BRONZE/LATÃO, DN 28 MM, SEM ANEL DE SOLDA, BOLSA X BOLSA, INSTALADO EM RAMAL DE DISTRIBUIÇÃO DE HIDRÁULICA PREDIAL - FORNECIMENTO E INSTALAÇÃO. AF_04/2022 | UN | 82.65
93097 | CURVA EM COBRE, DN 15 MM, 45 GRAUS, SEM ANEL DE SOLDA, BOLSA X BOLSA, INSTALADO EM RAMAL E SUB-RAMAL DE HIDRÁULICA PREDIAL - FORNECIMENTO E INSTALAÇÃO. AF_04/2022 | UN | 14.57
93098 | COTOVELO EM BRONZE/LATÃO, DN 15 MM X 1/2", 90 GRAUS, SEM ANEL DE SOLDA, BOLSA X ROSCA F, INSTALADO EM RAMAL E SUB-RAMAL DE HIDRÁULICA PREDIAL - FORNECIMENTO E INSTALAÇÃO. AF_04/2022 | UN | 20.59
93099 | CURVA EM COBRE, DN 22 MM, 45 GRAUS, SEM ANEL DE SOLDA, BOLSA X BOLSA, INSTALADO EM RAMAL E SUB-RAMAL DE HIDRÁULICA PREDIAL - FORNECIMENTO E INSTALAÇÃO. AF_04/2022 | UN | 25.87
93100 | COTOVELO EM BRONZE/LATÃO, DN 22 MM X 1/2", 90 GRAUS, SEM ANEL DE SOLDA, BOLSA X ROSCA F, INSTALADO EM RAMAL E SUB-RAMAL DE HIDRÁULICA PREDIAL - FORNECIMENTO E INSTALAÇÃO. AF_04/2022 | UN | 30.46
93101 | COTOVELO EM BRONZE/LATÃO, DN 22 MM X 3/4", 90 GRAUS, SEM ANEL DE SOLDA, BOLSA X ROSCA F, INSTALADO EM RAMAL E SUB-RAMAL DE HIDRÁULICA PREDIAL - FORNECIMENTO E INSTALAÇÃO. AF_04/2022 | UN | 34.09
93102 | CURVA EM COBRE, DN 28 MM, 45 GRAUS, SEM ANEL DE SOLDA, BOLSA X BOLSA, INSTALADO EM RAMAL E SUB-RAMAL DE HIDRÁULICA PREDIAL - FORNECIMENTO E INSTALAÇÃO. AF_04/2022 | UN | 37.05
93103 | LUVA PASSANTE EM COBRE, DN 15 MM, SEM ANEL DE SOLDA, INSTALADO EM RAMAL E SUB-RAMAL DE HIDRÁULICA PREDIAL - FORNECIMENTO E INSTALAÇÃO. AF_04/2022 | UN | 9.51
93104 | CONECTOR EM BRONZE/LATÃO, DN 15 MM X 1/2", SEM ANEL DE SOLDA, BOLSA X ROSCA F, INSTALADO EM RAMAL E SUB-RAMAL DE HIDRÁULICA PREDIAL - FORNECIMENTO E INSTALAÇÃO. AF_04/2022 | UN | 19.28
93105 | CURVA DE TRANSPOSIÇÃO EM BRONZE/LATÃO, DN 15 MM, SEM ANEL DE SOLDA, BOLSA X BOLSA, INSTALADO EM RAMAL E SUB-RAMAL DE HIDRÁULICA PREDIAL - FORNECIMENTO E INSTALAÇÃO. AF_04/2022 | UN | 24.95
93106 | JUNTA DE EXPANSÃO EM COBRE, DN 15 MM, PONTA X PONTA, INSTALADO EM RAMAL E SUB-RAMAL DE HIDRÁULICA PREDIAL - FORNECIMENTO E INSTALAÇÃO. AF_04/2022 | UN | 454.4
93107 | LUVA PASSANTE EM COBRE, DN 22 MM, SEM ANEL DE SOLDA, INSTALADO EM RAMAL E SUB-RAMAL DE HIDRÁULICA PREDIAL - FORNECIMENTO E INSTALAÇÃO. AF_04/2022 | UN | 17.06
93108 | BUCHA DE REDUÇÃO EM COBRE, DN 22 MM X 15 MM, SEM ANEL DE SOLDA, PONTA X BOLSA, INSTALADO EM RAMAL E SUB-RAMAL DE HIDRÁULICA PREDIAL - FORNECIMENTO E INSTALAÇÃO. AF_04/2022 | UN | 14.36
93109 | JUNTA DE EXPANSÃO EM COBRE, DN 22 MM, PONTA X PONTA, INSTALADO EM RAMAL E SUB-RAMAL DE HIDRÁULICA PREDIAL - FORNECIMENTO E INSTALAÇÃO. AF_04/2022 | UN | 529.62
93110 | CONECTOR EM BRONZE/LATÃO, DN 22 MM X 1/2", SEM ANEL DE SOLDA, BOLSA X ROSCA F, INSTALADO EM RAMAL E SUB-RAMAL DE HIDRÁULICA PREDIAL - FORNECIMENTO E INSTALAÇÃO. AF_04/2022 | UN | 21.28
93111 | CONECTOR EM BRONZE/LATÃO, DN 22 MM X 3/4", SEM ANEL DE SOLDA, BOLSA X ROSCA F, INSTALADO EM RAMAL E SUB-RAMAL DE HIDRÁULICA PREDIAL - FORNECIMENTO E INSTALAÇÃO. AF_04/2022 | UN | 25.76
93112 | CURVA DE TRANSPOSIÇÃO EM BRONZE/LATÃO, DN 22 MM, SEM ANEL DE SOLDA, BOLSA X BOLSA, INSTALADO EM RAMAL E SUB-RAMAL DE HIDRÁULICA PREDIAL - FORNECIMENTO E INSTALAÇÃO. AF_04/2022 | UN | 51.01
93113 | LUVA PASSANTE EM COBRE, DN 28 MM, SEM ANEL DE SOLDA, INSTALADO EM RAMAL E SUB-RAMAL DE HIDRÁULICA PREDIAL - FORNECIMENTO E INSTALAÇÃO. AF_04/2022 | UN | 24.34
93114 | CONECTOR EM BRONZE/LATÃO, DN 28 MM X 1/2", SEM ANEL DE SOLDA, BOLSA X ROSCA F, INSTALADO EM RAMAL E SUB-RAMAL DE HIDRÁULICA PREDIAL - FORNECIMENTO E INSTALAÇÃO. AF_04/2022 | UN | 33.39
93115 | CURVA DE TRANSPOSIÇÃO EM BRONZE/LATÃO, DN 28 MM, SEM ANEL DE SOLDA, BOLSA X BOLSA, INSTALADO EM RAMAL E SUB-RAMAL DE HIDRÁULICA PREDIAL - FORNECIMENTO E INSTALAÇÃO. AF_04/2022 | UN | 86.75
93116 | JUNTA DE EXPANSÃO EM COBRE, DN 28 MM, PONTA X PONTA, INSTALADO EM RAMAL E SUB-RAMAL DE HIDRÁULICA PREDIAL - FORNECIMENTO E INSTALAÇÃO. AF_04/2022 | UN | 583.73
93117 | TE DUPLA CURVA EM BRONZE/LATÃO, DN 1/2" X 15 MM X 1/2", SEM ANEL DE SOLDA, ROSCA F X BOLSA X ROSCA F, INSTALADO EM RAMAL E SUB-RAMAL DE HIDRÁULICA PREDIAL - FORNECIMENTO E INSTALAÇÃO. AF_04/2022 | UN | 59.3
93118 | TE DUPLA CURVA EM BRONZE/LATÃO, DN 3/4" X 22 MM X 3/4", SEM ANEL DE SOLDA, ROSCA F X BOLSA X ROSCA F, INSTALADO EM RAMAL E SUB-RAMAL DE HIDRÁULICA PREDIAL - FORNECIMENTO E INSTALAÇÃO. AF_04/2022 | UN | 87.46
93119 | CURVA EM COBRE, DN 22 MM, 45 GRAUS, SEM ANEL DE SOLDA, BOLSA X BOLSA, INSTALADO EM PRUMADA DE HIDRÁULICA PREDIAL - FORNECIMENTO E INSTALAÇÃO. AF_04/2022 | UN | 17.84
93120 | COTOVELO EM BRONZE/LATÃO, DN 22 MM X 1/2", 90 GRAUS, SEM ANEL DE SOLDA, BOLSA X ROSCA F, INSTALADO EM PRUMADA DE HIDRÁULICA PREDIAL - FORNECIMENTO E INSTALAÇÃO. AF_04/2022 | UN | 26.44
93121 | COTOVELO EM BRONZE/LATÃO, DN 22 MM X 3/4", 90 GRAUS, SEM ANEL DE SOLDA, BOLSA X ROSCA F, INSTALADO EM PRUMADA DE HIDRÁULICA PREDIAL - FORNECIMENTO E INSTALAÇÃO. AF_04/2022 | UN | 30.08
93122 | CURVA EM COBRE, DN 28 MM, 45 GRAUS, SEM ANEL DE SOLDA, BOLSA X BOLSA, INSTALADO EM PRUMADA DE HIDRÁULICA PREDIAL - FORNECIMENTO E INSTALAÇÃO. AF_04/2022 | UN | 26.7
93123 | CURVA EM COBRE, DN 35 MM, 45 GRAUS, SEM ANEL DE SOLDA, BOLSA X BOLSA, INSTALADO EM PRUMADA DE HIDRÁULICA PREDIAL - FORNECIMENTO E INSTALAÇÃO. AF_04/2022 | UN | 58.96
93124 | CURVA EM COBRE, DN 42 MM, 45 GRAUS, SEM ANEL DE SOLDA, BOLSA X BOLSA, INSTALADO EM PRUMADA DE HIDRÁULICA PREDIAL - FORNECIMENTO E INSTALAÇÃO. AF_04/2022 | UN | 92.28
93125 | CURVA EM COBRE, DN 54 MM, 45 GRAUS, SEM ANEL DE SOLDA, BOLSA X BOLSA, INSTALADO EM PRUMADA DE HIDRÁULICA PREDIAL - FORNECIMENTO E INSTALAÇÃO. AF_04/2022 | UN | 135.56
93126 | CURVA EM COBRE, DN 66 MM, 45 GRAUS, SEM ANEL DE SOLDA, BOLSA X BOLSA, INSTALADO EM PRUMADA DE HIDRÁULICA PREDIAL - FORNECIMENTO E INSTALAÇÃO. AF_04/2022 | UN | 298.31
93133 | BUCHA DE REDUÇÃO EM COBRE, DN 28 MM X 22 MM, SEM ANEL DE SOLDA, INSTALADO EM RAMAL E SUB-RAMAL DE HIDRÁULICA PREDIAL - FORNECIMENTO E INSTALAÇÃO. AF_04/2022 | UN | 20.64
94465 | LUVA, EM FERRO GALVANIZADO, CONEXÃO ROSQUEADA, DN 50 MM (2"), INSTALADO EM RESERVAÇÃO PREDIAL DE ÁGUA - FORNECIMENTO E INSTALAÇÃO. AF_04/2024 | UN | 57.03
94466 | NIPLE, EM FERRO GALVANIZADO, CONEXÃO ROSQUEADA, DN 50 MM (2"), INSTALADO EM RESERVAÇÃO PREDIAL DE ÁGUA - FORNECIMENTO E INSTALAÇÃO. AF_04/2024 | UN | 57.06
94467 | LUVA, EM FERRO GALVANIZADO, CONEXÃO ROSQUEADA, DN 65 MM (2 1/2"), INSTALADO EM RESERVAÇÃO PREDIAL DE ÁGUA - FORNECIMENTO E INSTALAÇÃO. AF_04/2024 | UN | 92.41
94468 | NIPLE, EM FERRO GALVANIZADO, CONEXÃO ROSQUEADA, DN 65 MM (2 1/2"), INSTALADO EM RESERVAÇÃO PREDIAL DE ÁGUA - FORNECIMENTO E INSTALAÇÃO. AF_04/2024 | UN | 80.94
94469 | LUVA, EM FERRO GALVANIZADO, CONEXÃO ROSQUEADA, DN 80 MM (3"), INSTALADO EM RESERVAÇÃO PREDIAL DE ÁGUA - FORNECIMENTO E INSTALAÇÃO. AF_04/2024 | UN | 132.54
94470 | NIPLE, EM FERRO GALVANIZADO, CONEXÃO ROSQUEADA, DN 80 MM (3"), INSTALADO EM RESERVAÇÃO PREDIAL DE ÁGUA - FORNECIMENTO E INSTALAÇÃO. AF_04/2024 | UN | 122.33
94471 | COTOVELO 90 GRAUS, EM FERRO GALVANIZADO, CONEXÃO ROSQUEADA, DN 50 MM (2"), INSTALADO EM RESERVAÇÃO PREDIAL DE ÁGUA - FORNECIMENTO E INSTALAÇÃO. AF_04/2024 | UN | 82.09
94472 | COTOVELO 45 GRAUS, EM FERRO GALVANIZADO, CONEXÃO ROSQUEADA, DN 50 MM (2"), INSTALADO EM RESERVAÇÃO PREDIAL DE ÁGUA - FORNECIMENTO E INSTALAÇÃO. AF_04/2024 | UN | 84.64
94473 | COTOVELO 90 GRAUS, EM FERRO GALVANIZADO, CONEXÃO ROSQUEADA, DN 65 MM (2 1/2"), INSTALADO EM RESERVAÇÃO PREDIAL DE ÁGUA - FORNECIMENTO E INSTALAÇÃO. AF_04/2024 | UN | 132.27
94474 | COTOVELO 45 GRAUS, EM FERRO GALVANIZADO, CONEXÃO ROSQUEADA, DN 65 MM (2 1/2"), INSTALADO EM RESERVAÇÃO PREDIAL DE ÁGUA - FORNECIMENTO E INSTALAÇÃO. AF_04/2024 | UN | 143.5
94475 | COTOVELO 90 GRAUS, EM FERRO GALVANIZADO, CONEXÃO ROSQUEADA, DN 80 MM (3"), INSTALADO EM RESERVAÇÃO PREDIAL DE ÁGUA - FORNECIMENTO E INSTALAÇÃO. AF_04/2024 | UN | 179.44
94476 | COTOVELO 45 GRAUS, EM FERRO GALVANIZADO, CONEXÃO ROSQUEADA, DN 80 MM (3"), INSTALADO EM RESERVAÇÃO PREDIAL DE ÁGUA - FORNECIMENTO E INSTALAÇÃO. AF_04/2024 | UN | 201.08
94477 | TÊ, EM FERRO GALVANIZADO, CONEXÃO ROSQUEADA, DN 50 MM (2"), INSTALADO EM RESERVAÇÃO PREDIAL DE ÁGUA - FORNECIMENTO E INSTALAÇÃO. AF_04/2024 | UN | 109.36
94478 | TÊ, EM FERRO GALVANIZADO, CONEXÃO ROSQUEADA, DN 65 MM (2 1/2"), INSTALADO EM RESERVAÇÃO PREDIAL DE ÁGUA - FORNECIMENTO E INSTALAÇÃO. AF_04/2024 | UN | 181.98
94479 | TÊ, EM FERRO GALVANIZADO, CONEXÃO ROSQUEADA, DN 80 MM (3"), INSTALADO EM RESERVAÇÃO PREDIAL DE ÁGUA - FORNECIMENTO E INSTALAÇÃO. AF_04/2024 | UN | 237.13
94606 | LUVA EM COBRE, DN 54 MM, SEM ANEL DE SOLDA, INSTALADO EM RESERVAÇÃO PREDIAL DE ÁGUA - FORNECIMENTO E INSTALAÇÃO. AF_04/2024 | UN | 80.8
94608 | LUVA EM COBRE, DN 66 MM, SEM ANEL DE SOLDA, INSTALADO EM RESERVAÇÃO PREDIAL DE ÁGUA - FORNECIMENTO E INSTALAÇÃO. AF_04/2024 | UN | 199.56
94610 | LUVA EM COBRE, DN 79 MM, SEM ANEL DE SOLDA, INSTALADO EM RESERVAÇÃO PREDIAL DE ÁGUA - FORNECIMENTO E INSTALAÇÃO. AF_04/2024 | UN | 291.06
94612 | LUVA DE COBRE, DN 104 MM, SEM ANEL DE SOLDA, INSTALADO EM RESERVAÇÃO PREDIAL DE ÁGUA - FORNECIMENTO E INSTALAÇÃO. AF_04/2024 | UN | 412.94
94614 | COTOVELO EM COBRE, DN 54 MM, 90 GRAUS, SEM ANEL DE SOLDA, INSTALADO EM RESERVAÇÃO PREDIAL DE ÁGUA - FORNECIMENTO E INSTALAÇÃO. AF_04/2024 | UN | 137.44
94615 | CURVA EM COBRE, DN 54 MM, 45 GRAUS, SEM ANEL DE SOLDA, BOLSA X BOLSA, INSTALADO EM RESERVAÇÃO PREDIAL DE ÁGUA - FORNECIMENTO E INSTALAÇÃO. AF_04/2024 | UN | 155.65
94616 | COTOVELO EM COBRE, DN 66 MM, 90 GRAUS, SEM ANEL DE SOLDA, INSTALADO EM RESERVAÇÃO PREDIAL DE ÁGUA - FORNECIMENTO E INSTALAÇÃO. AF_04/2024 | UN | 380.01
94617 | CURVA EM COBRE, DN 66 MM, 45 GRAUS, SEM ANEL DE SOLDA, BOLSA X BOLSA, INSTALADO EM RESERVAÇÃO PREDIAL DE ÁGUA - FORNECIMENTO E INSTALAÇÃO. AF_04/2024 | UN | 316.7
94618 | COTOVELO EM COBRE, DN 79 MM, 90 GRAUS, SEM ANEL DE SOLDA, INSTALADO EM RESERVAÇÃO PREDIAL DE ÁGUA - FORNECIMENTO E INSTALAÇÃO. AF_04/2024 | UN | 369.59
94620 | COTOVELO EM COBRE, DN 104 MM, 90 GRAUS, SEM ANEL DE SOLDA, INSTALADO EM RESERVAÇÃO PREDIAL DE ÁGUA - FORNECIMENTO E INSTALAÇÃO. AF_04/2024 | UN | 848.95
94622 | TE EM COBRE, DN 54 MM, SEM ANEL DE SOLDA, INSTALADO EM RESERVAÇÃO PREDIAL DE ÁGUA - FORNECIMENTO E INSTALAÇÃO. AF_04/2024 | UN | 200.13
94623 | TE EM COBRE, DN 66 MM, SEM ANEL DE SOLDA, INSTALADO EM RESERVAÇÃO PREDIAL DE ÁGUA - FORNECIMENTO E INSTALAÇÃO. AF_04/2024 | UN | 470.96
94624 | TE EM COBRE, DN 79 MM, SEM ANEL DE SOLDA, INSTALADO EM RESERVAÇÃO PREDIAL DE ÁGUA - FORNECIMENTO E INSTALAÇÃO. AF_04/2024 | UN | 707.43
94625 | TE EM COBRE, DN 104 MM, SEM ANEL DE SOLDA, INSTALADO EM RESERVAÇÃO PREDIAL DE ÁGUA - FORNECIMENTO E INSTALAÇÃO. AF_04/2024 | UN | 1477.28
94656 | ADAPTADOR CURTO COM BOLSA E ROSCA PARA REGISTRO, PVC, SOLDÁVEL, DN 25 MM X 3/4", INSTALADO EM RESERVAÇÃO PREDIAL DE ÁGUA - FORNECIMENTO E INSTALAÇÃO. AF_04/2024 | UN | 3.8
94657 | LUVA PVC, SOLDÁVEL, DN 25 MM, INSTALADO EM RESERVAÇÃO PREDIAL DE ÁGUA - FORNECIMENTO E INSTALAÇÃO. AF_04/2024 | UN | 4.18
94658 | ADAPTADOR CURTO COM BOLSA E ROSCA PARA REGISTRO, PVC, SOLDÁVEL, DN 32 MM X 1", INSTALADO EM RESERVAÇÃO PREDIAL DE ÁGUA - FORNECIMENTO E INSTALAÇÃO. AF_04/2024 | UN | 5.74
94659 | LUVA PVC, SOLDÁVEL, DN 32 MM, INSTALADO EM RESERVAÇÃO PREDIAL DE ÁGUA - FORNECIMENTO E INSTALAÇÃO. AF_04/2024 | UN | 6.64
94660 | ADAPTADOR CURTO COM BOLSA E ROSCA PARA REGISTRO, PVC, SOLDÁVEL, DN 40 MM X 1 1/4", INSTALADO EM RESERVAÇÃO PREDIAL DE ÁGUA - FORNECIMENTO E INSTALAÇÃO. AF_04/2024 | UN | 9.2
94661 | LUVA, PVC, SOLDÁVEL, DN 40 MM, INSTALADO EM RESERVAÇÃO PREDIAL DE ÁGUA - FORNECIMENTO E INSTALAÇÃO. AF_04/2024 | UN | 10.68
94662 | ADAPTADOR CURTO COM BOLSA E ROSCA PARA REGISTRO, PVC, SOLDÁVEL, DN 50 MM X 1 1/2", INSTALADO EM RESERVAÇÃO PREDIAL DE ÁGUA - FORNECIMENTO E INSTALAÇÃO. AF_04/2024 | UN | 12.05
94663 | LUVA, PVC, SOLDÁVEL, DN 50 MM, INSTALADO EM RESERVAÇÃO PREDIAL DE ÁGUA - FORNECIMENTO E INSTALAÇÃO. AF_04/2024 | UN | 13.21
94664 | ADAPTADOR CURTO COM BOLSA E ROSCA PARA REGISTRO, PVC, SOLDÁVEL, DN 60 MM X 2", INSTALADO EM RESERVAÇÃO PREDIAL DE ÁGUA - FORNECIMENTO E INSTALAÇÃO. AF_04/2024 | UN | 22.41
94665 | LUVA, PVC, SOLDÁVEL, DN 60 MM, INSTALADO EM RESERVAÇÃO PREDIAL DE ÁGUA - FORNECIMENTO E INSTALAÇÃO. AF_04/2024 | UN | 26.76
94666 | ADAPTADOR CURTO COM BOLSA E ROSCA PARA REGISTRO, PVC, SOLDÁVEL, DN 75 MM X 2 1/2", INSTALADO EM RESERVAÇÃO PREDIAL DE ÁGUA - FORNECIMENTO E INSTALAÇÃO. AF_04/2024 | UN | 36.61
94667 | LUVA, PVC, SOLDÁVEL, DN 75 MM, INSTALADO EM RESERVAÇÃO PREDIAL DE ÁGUA - FORNECIMENTO E INSTALAÇÃO. AF_04/2024 | UN | 39.34
94668 | ADAPTADOR CURTO COM BOLSA E ROSCA PARA REGISTRO, PVC, SOLDÁVEL, DN 85 MM X 3", INSTALADO EM RESERVAÇÃO PREDIAL DE ÁGUA - FORNECIMENTO E INSTALAÇÃO. AF_04/2024 | UN | 48.79
94669 | LUVA, PVC, SOLDÁVEL, DN 85 MM, INSTALADO EM RESERVAÇÃO PREDIAL DE ÁGUA - FORNECIMENTO E INSTALAÇÃO. AF_04/2024 | UN | 72.58
94670 | ADAPTADOR CURTO COM BOLSA E ROSCA PARA REGISTRO, PVC, SOLDÁVEL, DN 110 MM X 4", INSTALADO EM RESERVAÇÃO PREDIAL DE ÁGUA - FORNECIMENTO E INSTALAÇÃO. AF_04/2024 | UN | 77.69
94671 | LUVA, PVC, SOLDÁVEL, DN 110 MM, INSTALADO EM RESERVAÇÃO PREDIAL DE ÁGUA - FORNECIMENTO E INSTALAÇÃO. AF_04/2024 | UN | 119.62
94672 | JOELHO 90 GRAUS COM BUCHA DE LATÃO, PVC, SOLDÁVEL, DN 25 MM X 3/4", INSTALADO EM RESERVAÇÃO PREDIAL DE ÁGUA - FORNECIMENTO E INSTALAÇÃO. AF_04/2024 | UN | 6.71
94673 | CURVA 90 GRAUS, PVC, SOLDÁVEL, DN 25 MM, INSTALADO EM RESERVAÇÃO PREDIAL DE ÁGUA - FORNECIMENTO E INSTALAÇÃO. AF_04/2024 | UN | 7.85
94674 | JOELHO 90 GRAUS, PVC, SOLDÁVEL, DN 32 MM INSTALADO EM RESERVAÇÃO PREDIAL DE ÁGUA - FORNECIMENTO E INSTALAÇÃO. AF_04/2024 | UN | 8.52
94675 | CURVA 90 GRAUS, PVC, SOLDÁVEL, DN 32 MM, INSTALADO EM RESERVAÇÃO PREDIAL DE ÁGUA - FORNECIMENTO E INSTALAÇÃO. AF_04/2024 | UN | 13.37
94676 | JOELHO 90 GRAUS, PVC, SOLDÁVEL, DN 40 MM INSTALADO EM RESERVAÇÃO PREDIAL DE ÁGUA - FORNECIMENTO E INSTALAÇÃO. AF_04/2024 | UN | 14.5
94677 | CURVA 90 GRAUS, PVC, SOLDÁVEL, DN 40 MM, INSTALADO EM RESERVAÇÃO PREDIAL DE ÁGUA - FORNECIMENTO E INSTALAÇÃO. AF_04/2024 | UN | 21.85
94678 | JOELHO 90 GRAUS, PVC, SOLDÁVEL, DN 50 MM INSTALADO EM RESERVAÇÃO PREDIAL DE ÁGUA - FORNECIMENTO E INSTALAÇÃO. AF_04/2024 | UN | 16.53
94679 | CURVA 90 GRAUS, PVC, SOLDÁVEL, DN 50 MM, INSTALADO EM RESERVAÇÃO PREDIAL DE ÁGUA - FORNECIMENTO E INSTALAÇÃO. AF_04/2024 | UN | 26.2
94680 | JOELHO 90 GRAUS, PVC, SOLDÁVEL, DN 60 MM INSTALADO EM RESERVAÇÃO PREDIAL DE ÁGUA - FORNECIMENTO E INSTALAÇÃO. AF_04/2024 | UN | 48.93
94681 | CURVA 90 GRAUS, PVC, SOLDÁVEL, DN 60 MM, INSTALADO EM RESERVAÇÃO PREDIAL DE ÁGUA - FORNECIMENTO E INSTALAÇÃO. AF_04/2024 | UN | 55.11
94682 | JOELHO 90 GRAUS, PVC, SOLDÁVEL, DN 75 MM INSTALADO EM RESERVAÇÃO PREDIAL DE ÁGUA - FORNECIMENTO E INSTALAÇÃO. AF_04/2024 | UN | 123.52
94683 | CURVA 90 GRAUS, PVC, SOLDÁVEL, DN 75 MM, INSTALADO EM RESERVAÇÃO PREDIAL DE ÁGUA - FORNECIMENTO E INSTALAÇÃO. AF_04/2024 | UN | 83.84
94684 | JOELHO 90 GRAUS, PVC, SOLDÁVEL, DN 85 MM INSTALADO EM RESERVAÇÃO PREDIAL DE ÁGUA - FORNECIMENTO E INSTALAÇÃO. AF_04/2024 | UN | 148.88
94685 | CURVA 90 GRAUS, PVC, SOLDÁVEL, DN 85 MM, INSTALADO EM RESERVAÇÃO PREDIAL DE ÁGUA - FORNECIMENTO E INSTALAÇÃO. AF_04/2024 | UN | 106.83
94686 | JOELHO 90 GRAUS, PVC, SOLDÁVEL, DN 110 MM INSTALADO EM RESERVAÇÃO PREDIAL DE ÁGUA - FORNECIMENTO E INSTALAÇÃO. AF_04/2024 | UN | 288.92
94687 | CURVA 90 GRAUS, PVC, SOLDÁVEL, DN 110 MM, INSTALADO EM RESERVAÇÃO PREDIAL DE ÁGUA - FORNECIMENTO E INSTALAÇÃO. AF_04/2024 | UN | 261.01
94688 | TÊ, PVC, SOLDÁVEL, DN 25 MM INSTALADO EM RESERVAÇÃO PREDIAL DE ÁGUA - FORNECIMENTO E INSTALAÇÃO. AF_04/2024 | UN | 7.31
94689 | TÊ COM BUCHA DE LATÃO NA BOLSA CENTRAL, PVC, SOLDÁVEL, DN 25 MM X 3/4", INSTALADO EM RESERVAÇÃO PREDIAL DE ÁGUA - FORNECIMENTO E INSTALAÇÃO. AF_04/2024 | UN | 10.47
94690 | TÊ, PVC, SOLDÁVEL, DN 32 MM INSTALADO EM RESERVAÇÃO PREDIAL DE ÁGUA - FORNECIMENTO E INSTALAÇÃO. AF_04/2024 | UN | 12.28
94691 | TÊ DE REDUÇÃO, PVC, SOLDÁVEL, DN 32 MM X 25 MM, INSTALADO EM RESERVAÇÃO PREDIAL DE ÁGUA - FORNECIMENTO E INSTALAÇÃO. AF_04/2024 | UN | 15.05
94692 | TÊ, PVC, SOLDÁVEL, DN 40 MM INSTALADO EM RESERVAÇÃO PREDIAL DE ÁGUA - FORNECIMENTO E INSTALAÇÃO. AF_04/2024 | UN | 21.28
94693 | TÊ DE REDUÇÃO, PVC, SOLDÁVEL, DN 40 MM X 32 MM, INSTALADO EM RESERVAÇÃO PREDIAL DE ÁGUA - FORNECIMENTO E INSTALAÇÃO. AF_04/2024 | UN | 19.71
94694 | TÊ, PVC, SOLDÁVEL, DN 50 MM INSTALADO EM RESERVAÇÃO PREDIAL DE ÁGUA - FORNECIMENTO E INSTALAÇÃO. AF_04/2024 | UN | 26.12
94695 | TÊ DE REDUÇÃO, PVC, SOLDÁVEL, DN 50 MM X 40 MM, INSTALADO EM RESERVAÇÃO PREDIAL DE ÁGUA - FORNECIMENTO E INSTALAÇÃO. AF_04/2024 | UN | 34.82
94696 | TÊ, PVC, SOLDÁVEL, DN 60 MM INSTALADO EM RESERVAÇÃO PREDIAL DE ÁGUA - FORNECIMENTO E INSTALAÇÃO. AF_04/2024 | UN | 56.7
94697 | TÊ, PVC, SOLDÁVEL, DN 75 MM INSTALADO EM RESERVAÇÃO PREDIAL DE ÁGUA - FORNECIMENTO E INSTALAÇÃO. AF_04/2024 | UN | 97.89
94698 | TÊ DE REDUÇÃO, PVC, SOLDÁVEL, DN 75 MM X 50 MM, INSTALADO EM RESERVAÇÃO PREDIAL DE ÁGUA - FORNECIMENTO E INSTALAÇÃO. AF_04/2024 | UN | 75.25
94699 | TÊ, PVC, SOLDÁVEL, DN 85 MM INSTALADO EM RESERVAÇÃO PREDIAL DE ÁGUA - FORNECIMENTO E INSTALAÇÃO. AF_04/2024 | UN | 130.01
94700 | TÊ DE REDUÇÃO, PVC, SOLDÁVEL, DN 85 MM X 60 MM, INSTALADO EM RESERVAÇÃO PREDIAL DE ÁGUA - FORNECIMENTO E INSTALAÇÃO. AF_04/2024 | UN | 148.9
94701 | TÊ, PVC, SOLDÁVEL, DN 110 MM INSTALADO EM RESERVAÇÃO PREDIAL DE ÁGUA - FORNECIMENTO E INSTALAÇÃO. AF_04/2024 | UN | 256.95
94702 | TÊ DE REDUÇÃO, PVC, SOLDÁVEL, DN 110 MM X 60 MM, INSTALADO EM RESERVAÇÃO PREDIAL DE ÁGUA - FORNECIMENTO E INSTALAÇÃO. AF_04/2024 | UN | 214.58
94703 | ADAPTADOR COM FLANGE E ANEL DE VEDAÇÃO, PVC, SOLDÁVEL, DN 25 MM X 3/4", INSTALADO EM RESERVAÇÃO PREDIAL DE ÁGUA - FORNECIMENTO E INSTALAÇÃO. AF_04/2024 | UN | 22.67
94704 | ADAPTADOR COM FLANGE E ANEL DE VEDAÇÃO, PVC, SOLDÁVEL, DN 32 MM X 1", INSTALADO EM RESERVAÇÃO PREDIAL DE ÁGUA - FORNECIMENTO E INSTALAÇÃO. AF_04/2024 | UN | 30.53
94705 | ADAPTADOR COM FLANGE E ANEL DE VEDAÇÃO, PVC, SOLDÁVEL, DN 40 MM X 1 1/4", INSTALADO EM RESERVAÇÃO PREDIAL DE ÁGUA - FORNECIMENTO E INSTALAÇÃO. AF_04/2024 | UN | 42.04
94706 | ADAPTADOR COM FLANGE E ANEL DE VEDAÇÃO, PVC, SOLDÁVEL, DN 50 MM X 1 1/2", INSTALADO EM RESERVAÇÃO PREDIAL DE ÁGUA - FORNECIMENTO E INSTALAÇÃO. AF_04/2024 | UN | 40.98
94707 | ADAPTADOR COM FLANGE E ANEL DE VEDAÇÃO, PVC, SOLDÁVEL, DN 60 MM X 2", INSTALADO EM RESERVAÇÃO PREDIAL DE ÁGUA - FORNECIMENTO E INSTALAÇÃO. AF_04/2024 | UN | 65.3
94713 | ADAPTADOR COM FLANGES LIVRES, PVC, SOLDÁVEL, DN 75 MM X 2 1/2", INSTALADO EM RESERVAÇÃO PREDIAL DE ÁGUA - FORNECIMENTO E INSTALAÇÃO. AF_04/2024 | UN | 274.38
94714 | ADAPTADOR COM FLANGES LIVRES, PVC, SOLDÁVEL, DN 85 MM X 3", INSTALADO EM RESERVAÇÃO PREDIAL DE ÁGUA - FORNECIMENTO E INSTALAÇÃO. AF_04/2024 | UN | 385.87
94715 | ADAPTADOR COM FLANGES LIVRES, PVC, SOLDÁVEL, DN 110 MM X 4", INSTALADO EM RESERVAÇÃO PREDIAL DE ÁGUA - FORNECIMENTO E INSTALAÇÃO. AF_04/2024 | UN | 342.42
94724 | CONECTOR, CPVC, SOLDÁVEL, DN 22 MM X 3/4", INSTALADO EM RESERVAÇÃO PREDIAL DE ÁGUA - FORNECIMENTO E INSTALAÇÃO. AF_04/2024 | UN | 28.38
94725 | LUVA, CPVC, SOLDÁVEL, DN 22 MM, INSTALADO EM RESERVAÇÃO PREDIAL DE ÁGUA - FORNECIMENTO E INSTALAÇÃO. AF_04/2024 | UN | 7.39
94726 | CONECTOR, CPVC, SOLDÁVEL, DN 28 MM X 1", INSTALADO EM RESERVAÇÃO PREDIAL DE ÁGUA - FORNECIMENTO E INSTALAÇÃO. AF_04/2024 | UN | 36.57
94727 | LUVA, CPVC, SOLDÁVEL, DN 28 MM, INSTALADO EM RESERVAÇÃO PREDIAL DE ÁGUA - FORNECIMENTO E INSTALAÇÃO. AF_04/2024 | UN | 12.12
94728 | CONECTOR, CPVC, SOLDÁVEL, DN 35 MM X 1 1/4", INSTALADO EM RESERVAÇÃO PREDIAL DE ÁGUA - FORNECIMENTO E INSTALAÇÃO. AF_04/2024 | UN | 57.13
94729 | LUVA, CPVC, SOLDÁVEL, DN 35 MM, INSTALADO EM RESERVAÇÃO PREDIAL DE ÁGUA - FORNECIMENTO E INSTALAÇÃO. AF_04/2024 | UN | 21.15
94730 | CONECTOR, CPVC, SOLDÁVEL, DN 42 MM X 1 1/2", INSTALADO EM RESERVAÇÃO PREDIAL DE ÁGUA - FORNECIMENTO E INSTALAÇÃO. AF_04/2024 | UN | 70.06
94731 | LUVA, CPVC, SOLDÁVEL, DN 42 MM, INSTALADO EM RESERVAÇÃO PREDIAL DE ÁGUA - FORNECIMENTO E INSTALAÇÃO. AF_04/2024 | UN | 28.1
94732 | CONECTOR, CPVC, SOLDÁVEL, DN 54 MM X 2", INSTALADO EM RESERVAÇÃO PREDIAL DE ÁGUA - FORNECIMENTO E INSTALAÇÃO. AF_04/2024 | UN | 112.42
94733 | LUVA, CPVC, SOLDÁVEL, DN 54 MM, INSTALADO EM RESERVAÇÃO PREDIAL DE ÁGUA - FORNECIMENTO E INSTALAÇÃO. AF_04/2024 | UN | 49.57
94734 | CONECTOR, CPVC, SOLDÁVEL, DN 73 MM X 2 1/2", INSTALADO EM RESERVAÇÃO PREDIAL DE ÁGUA - FORNECIMENTO E INSTALAÇÃO. AF_04/2024 | UN | 411.2
94736 | CONECTOR, CPVC, SOLDÁVEL, DN 89 MM X 3", INSTALADO EM RESERVAÇÃO PREDIAL DE ÁGUA - FORNECIMENTO E INSTALAÇÃO. AF_04/2024 | UN | 597.78
94737 | LUVA, CPVC, SOLDÁVEL, DN 89 MM, INSTALADO EM RESERVAÇÃO PREDIAL DE ÁGUA - FORNECIMENTO E INSTALAÇÃO. AF_04/2024 | UN | 207.05
94738 | CONECTOR, CPVC, SOLDÁVEL, DN 114 MM X 4", INSTALADO EM RESERVAÇÃO PREDIAL DE ÁGUA - FORNECIMENTO E INSTALAÇÃO. AF_04/2024 | UN | 1802.03
94739 | LUVA, CPVC, SOLDÁVEL, DN 114 MM, INSTALADO EM RESERVAÇÃO PREDIAL DE ÁGUA - FORNECIMENTO E INSTALAÇÃO. AF_04/2024 | UN | 253.79
94740 | JOELHO 90 GRAUS, CPVC, SOLDÁVEL, DN 22 MM, INSTALADO EM RESERVAÇÃO PREDIAL DE ÁGUA - FORNECIMENTO E INSTALAÇÃO. AF_04/2024 | UN | 10.49
94741 | CURVA 90 GRAUS, CPVC, SOLDÁVEL, DN 22 MM, INSTALADO EM RESERVAÇÃO PREDIAL DE ÁGUA - FORNECIMENTO E INSTALAÇÃO. AF_04/2024 | UN | 13.72
94742 | JOELHO 90 GRAUS, CPVC, SOLDÁVEL, DN 28 MM, INSTALADO EM RESERVAÇÃO PREDIAL DE ÁGUA - FORNECIMENTO E INSTALAÇÃO. AF_04/2024 | UN | 17.64
94743 | CURVA 90 GRAUS, CPVC, SOLDÁVEL, DN 28 MM, INSTALADO EM RESERVAÇÃO PREDIAL DE ÁGUA - FORNECIMENTO E INSTALAÇÃO. AF_04/2024 | UN | 22.5
94744 | JOELHO 90 GRAUS, CPVC, SOLDÁVEL, DN 35 MM, INSTALADO EM RESERVAÇÃO PREDIAL DE ÁGUA - FORNECIMENTO E INSTALAÇÃO. AF_04/2024 | UN | 28.02
94746 | JOELHO 90 GRAUS, CPVC, SOLDÁVEL, DN 42 MM, INSTALADO EM RESERVAÇÃO PREDIAL DE ÁGUA - FORNECIMENTO E INSTALAÇÃO. AF_04/2024 | UN | 40.37
94748 | JOELHO 90 GRAUS, CPVC, SOLDÁVEL, DN 54 MM, INSTALADO EM RESERVAÇÃO PREDIAL DE ÁGUA - FORNECIMENTO E INSTALAÇÃO. AF_04/2024 | UN | 89.41
94750 | JOELHO 90 GRAUS, CPVC, SOLDÁVEL, DN 73 MM, INSTALADO EM RESERVAÇÃO PREDIAL DE ÁGUA - FORNECIMENTO E INSTALAÇÃO. AF_04/2024 | UN | 181.3
94752 | JOELHO 90 GRAUS, CPVC, SOLDÁVEL, DN 89 MM, INSTALADO EM RESERVAÇÃO PREDIAL DE ÁGUA - FORNECIMENTO E INSTALAÇÃO. AF_04/2024 | UN | 217.41
94754 | JOELHO 90 GRAUS, CPVC, SOLDÁVEL, DN 114 MM, INSTALADO EM RESERVAÇÃO PREDIAL DE ÁGUA - FORNECIMENTO E INSTALAÇÃO. AF_04/2024 | UN | 310.99
94756 | TE, CPVC, SOLDÁVEL, DN 22 MM, INSTALADO EM RESERVAÇÃO PREDIAL DE ÁGUA - FORNECIMENTO E INSTALAÇÃO. AF_04/2024 | UN | 13.46
94757 | TE, CPVC, SOLDÁVEL, DN 28 MM, INSTALADO EM RESERVAÇÃO PREDIAL DE ÁGUA - FORNECIMENTO E INSTALAÇÃO. AF_04/2024 | UN | 21.36
94758 | TE, CPVC, SOLDÁVEL, DN 35 MM, INSTALADO EM RESERVAÇÃO PREDIAL DE ÁGUA - FORNECIMENTO E INSTALAÇÃO. AF_04/2024 | UN | 55.18
94759 | TE, CPVC, SOLDÁVEL, DN 42 MM, INSTALADO EM RESERVAÇÃO PREDIAL DE ÁGUA - FORNECIMENTO E INSTALAÇÃO. AF_04/2024 | UN | 70.29
94760 | TE, CPVC, SOLDÁVEL, DN 54 MM, INSTALADO EM RESERVAÇÃO PREDIAL DE ÁGUA - FORNECIMENTO E INSTALAÇÃO. AF_04/2024 | UN | 112.25
94761 | TE, CPVC, SOLDÁVEL, DN 73 MM, INSTALADO EM RESERVAÇÃO PREDIAL DE ÁGUA - FORNECIMENTO E INSTALAÇÃO. AF_04/2024 | UN | 243.84
94762 | TE, CPVC, SOLDÁVEL, DN 89 MM, INSTALADO EM RESERVAÇÃO PREDIAL DE ÁGUA - FORNECIMENTO E INSTALAÇÃO. AF_04/2024 | UN | 295.15
94763 | TE, CPVC, SOLDÁVEL, DN 114 MM, INSTALADO EM RESERVAÇÃO PREDIAL DE ÁGUA - FORNECIMENTO E INSTALAÇÃO. AF_04/2024 | UN | 386.92
94764 | ADAPTADOR COM FLANGE E ANEL DE VEDAÇÃO, CPVC, ROSCÁVEL, DN 15 MM, INSTALADO EM RESERVAÇÃO PREDIAL DE ÁGUA - FORNECIMENTO E INSTALAÇÃO. AF_04/2024 | UN | 40.15
94765 | ADAPTADOR COM FLANGE E ANEL DE VEDAÇÃO, CPVC, ROSCÁVEL, DN 22 MM, INSTALADO EM RESERVAÇÃO PREDIAL DE ÁGUA - FORNECIMENTO E INSTALAÇÃO. AF_04/2024 | UN | 44.26
94766 | ADAPTADOR COM FLANGE E ANEL DE VEDAÇÃO, CPVC, ROSCÁVEL, DN 28 MM, INSTALADO EM RESERVAÇÃO PREDIAL DE ÁGUA - FORNECIMENTO E INSTALAÇÃO. AF_04/2024 | UN | 49.5
94767 | ADAPTADOR COM FLANGE E ANEL DE VEDAÇÃO, CPVC, ROSCÁVEL, DN 35 MM, INSTALADO EM RESERVAÇÃO PREDIAL DE ÁGUA - FORNECIMENTO E INSTALAÇÃO. AF_04/2024 | UN | 73.62
94768 | ADAPTADOR COM FLANGE E ANEL DE VEDAÇÃO, CPVC, ROSCÁVEL, DN 42 MM, INSTALADO EM RESERVAÇÃO PREDIAL DE ÁGUA - FORNECIMENTO E INSTALAÇÃO. AF_04/2024 | UN | 83.43
94769 | ADAPTADOR COM FLANGE E ANEL DE VEDAÇÃO, CPVC, ROSCÁVEL, DN 54 MM, INSTALADO EM RESERVAÇÃO PREDIAL DE ÁGUA - FORNECIMENTO E INSTALAÇÃO. AF_04/2024 | UN | 111.59
94783 | ADAPTADOR COM FLANGE E ANEL DE VEDAÇÃO, PVC, SOLDÁVEL, DN 20 MM X 1/2", INSTALADO EM RESERVAÇÃO PREDIAL DE ÁGUA - FORNECIMENTO E INSTALAÇÃO. AF_04/2024 | UN | 21.17
94863 | LUVA, CPVC, SOLDÁVEL, DN 73 MM, INSTALADO EM RESERVAÇÃO PREDIAL DE ÁGUA - FORNECIMENTO E INSTALAÇÃO. AF_04/2024 | UN | 174.05
95237 | LUVA COM BUCHA DE LATÃO, PVC, SOLDÁVEL, DN 32MM X 1 , INSTALADO EM RAMAL DE DISTRIBUIÇÃO DE ÁGUA FORNECIMENTO E INSTALAÇÃO. AF_06/2022 | UN | 27.69
95693 | LUVA SIMPLES, PVC, SÉRIE NORMAL, ESGOTO PREDIAL, DN 150 MM, JUNTA ELÁSTICA, FORNECIDO E INSTALADO EM SUBCOLETOR AÉREO DE ESGOTO SANITÁRIO. AF_08/2022 | UN | 61.35
95694 | CURVA 90 GRAUS, PVC, SERIE R, ÁGUA PLUVIAL, DN 100 MM, JUNTA ELÁSTICA, FORNECIDO E INSTALADO EM RAMAL DE ENCAMINHAMENTO. AF_06/2022 | UN | 63.65
95695 | CURVA 90 GRAUS, PVC, SERIE R, ÁGUA PLUVIAL, DN 100 MM, JUNTA ELÁSTICA, FORNECIDO E INSTALADO EM CONDUTORES VERTICAIS DE ÁGUAS PLUVIAIS. AF_06/2022 | UN | 71.54
95696 | SPRINKLER TIPO PENDENTE, 68 °C, UNIÃO POR ROSCA DN 15 (1/2") - FORNECIMENTO E INSTALAÇÃO. AF_10/2020 | UN | 49.84
96637 | JOELHO 90 GRAUS, PPR, DN 25 MM, CLASSE PN 25, INSTALADO EM RAMAL OU SUB-RAMAL DE ÁGUA FORNECIMENTO E INSTALAÇÃO. AF_08/2022 | UN | 16.71
96638 | JOELHO 45 GRAUS, PPR, DN 25 MM, CLASSE PN 25, INSTALADO EM RAMAL OU SUB-RAMAL DE ÁGUA FORNECIMENTO E INSTALAÇÃO. AF_08/2022 | UN | 17.07
96639 | LUVA, PPR, DN 25 MM, CLASSE PN 25, INSTALADO EM RAMAL OU SUB-RAMAL DE ÁGUA FORNECIMENTO E INSTALAÇÃO. AF_08/2022 | UN | 11.57
96640 | CONECTOR MACHO, PPR, 25 X 1/2 , CLASSE PN 25, INSTALADO EM RAMAL OU SUB-RAMAL DE ÁGUA FORNECIMENTO E INSTALAÇÃO. AF_08/2022 | UN | 24.6
96641 | CONECTOR FÊMEA, PPR, 25 X 1/2 , CLASSE PN 25, INSTALADO EM RAMAL OU SUB-RAMAL DE ÁGUA FORNECIMENTO E INSTALAÇÃO. AF_08/2022 | UN | 16.76
96642 | TÊ NORMAL, PPR, DN 25 MM, CLASSE PN 25, INSTALADO EM RAMAL OU SUB-RAMAL DE ÁGUA FORNECIMENTO E INSTALAÇÃO. AF_08/2022 | UN | 22.03
96643 | TÊ MISTURADOR, PPR, 25 X 3/4 , CLASSE PN 25, INSTALADO EM RAMAL OU SUB-RAMAL DE ÁGUA FORNECIMENTO E INSTALAÇÃO. AF_08/2022 | UN | 43.4
96650 | JOELHO 90 GRAUS, PPR, DN 25 MM, CLASSE PN 25, INSTALADO EM RAMAL DE DISTRIBUIÇÃO FORNECIMENTO E INSTALAÇÃO. AF_08/2022 | UN | 9.18
96651 | JOELHO 45 GRAUS, PPR, DN 25 MM, CLASSE PN 25, INSTALADO EM RAMAL DE DISTRIBUIÇÃO DE ÁGUA FORNECIMENTO E INSTALAÇÃO. AF_08/2022 | UN | 9.54
96652 | JOELHO 90 GRAUS, PPR, DN 32 MM, CLASSE PN 25, INSTALADO EM RAMAL DE DISTRIBUIÇÃO - FORNECIMENTO E INSTALAÇÃO. AF_08/2022 | UN | 10.75
96653 | JOELHO 45 GRAUS, PPR, DN 32 MM, CLASSE PN 25, INSTALADO EM RAMAL DE DISTRIBUIÇÃO DE ÁGUA - FORNECIMENTO E INSTALAÇÃO. AF_08/2022 | UN | 13.8
96654 | JOELHO 90 GRAUS, PPR, DN 40 MM, CLASSE PN 25, INSTALADO EM RAMAL DE DISTRIBUIÇÃO - FORNECIMENTO E INSTALAÇÃO. AF_08/2022 | UN | 15.62
96655 | JOELHO 45 GRAUS, PPR, DN 40 MM, CLASSE PN 25, INSTALADO EM RAMAL DE DISTRIBUIÇÃO DE ÁGUA - FORNECIMENTO E INSTALAÇÃO. AF_08/2022 | UN | 20.58
96656 | LUVA, PPR, DN 25 MM, CLASSE PN 25, INSTALADO EM RAMAL DE DISTRIBUIÇÃO DE ÁGUA FORNECIMENTO E INSTALAÇÃO. AF_08/2022 | UN | 6.56
96657 | CONECTOR MACHO, PPR, 25 X 1/2, CLASSE PN 25, INSTALADO EM RAMAL DE DISTRIBUIÇÃO DE ÁGUA FORNECIMENTO E INSTALAÇÃO. AF_08/2022 | UN | 22.37
96658 | CONECTOR FÊMEA, PPR, 25 X 1/2 , CLASSE PN 25, INSTALADO EM RAMAL DE DISTRIBUIÇÃO DE ÁGUA FORNECIMENTO E INSTALAÇÃO. AF_08/2022 | UN | 14.53
96659 | LUVA, PPR, DN 32 MM, CLASSE PN 25, INSTALADO EM RAMAL DE DISTRIBUIÇÃO DE ÁGUA FORNECIMENTO E INSTALAÇÃO. AF_08/2022 | UN | 8.38
96660 | CONECTOR MACHO, PPR, 32 X 3/4", CLASSE PN 25, INSTALADO EM RAMAL DE DISTRIBUIÇÃO DE ÁGUA FORNECIMENTO E INSTALAÇÃO. AF_08/2022 | UN | 30.16
96661 | CONECTOR FÊMEA, PPR, 32 X 3/4", CLASSE PN 25, INSTALADO EM RAMAL DE DISTRIBUIÇÃO DE ÁGUA FORNECIMENTO E INSTALAÇÃO. AF_08/2022 | UN | 29.88
96662 | BUCHA DE REDUÇÃO, PPR, 32 X 25, CLASSE PN 25, INSTALADO EM RAMAL DE DISTRIBUIÇÃO DE ÁGUA FORNECIMENTO E INSTALAÇÃO. AF_08/2022 | UN | 9.24
96663 | LUVA, PPR, DN 40 MM, CLASSE PN 25, INSTALADO EM RAMAL DE DISTRIBUIÇÃO DE ÁGUA FORNECIMENTO E INSTALAÇÃO. AF_08/2022 | UN | 15.26
96664 | BUCHA DE REDUÇÃO, PPR, 40 X 25, CLASSE PN 25, INSTALADO EM RAMAL DE DISTRIBUIÇÃO DE ÁGUA FORNECIMENTO E INSTALAÇÃO. AF_08/2022 | UN | 16.66
96665 | TÊ NORMAL, PPR, DN 25 MM, CLASSE PN 25, INSTALADO EM RAMAL DE DISTRIBUIÇÃO DE ÁGUA FORNECIMENTO E INSTALAÇÃO. AF_08/2022 | UN | 11.98
96666 | TÊ NORMAL, PPR, DN 32 MM, CLASSE PN 25, INSTALADO EM RAMAL DE DISTRIBUIÇÃO DE ÁGUA FORNECIMENTO E INSTALAÇÃO. AF_08/2022 | UN | 16.72
96667 | TÊ NORMAL, PPR, DN 40 MM, CLASSE PN 25, INSTALADO EM RAMAL DE DISTRIBUIÇÃO DE ÁGUA FORNECIMENTO E INSTALAÇÃO. AF_08/2022 | UN | 23.14
96684 | JOELHO 90 GRAUS, PPR, DN 25 MM, CLASSE PN 25, INSTALADO EM PRUMADA DE ÁGUA FORNECIMENTO E INSTALAÇÃO . AF_08/2022 | UN | 11.89
96685 | JOELHO 45 GRAUS, PPR, DN 25 MM, CLASSE PN 25, INSTALADO EM PRUMADA DE ÁGUA FORNECIMENTO E INSTALAÇÃO . AF_08/2022 | UN | 12.25
96686 | JOELHO 90 GRAUS, PPR, DN 32 MM, CLASSE PN 25, INSTALADO EM PRUMADA DE ÁGUA FORNECIMENTO E INSTALAÇÃO . AF_08/2022 | UN | 15.21
96687 | JOELHO 45 GRAUS, PPR, DN 32 MM, CLASSE PN 25, INSTALADO EM PRUMADA DE ÁGUA FORNECIMENTO E INSTALAÇÃO . AF_08/2022 | UN | 18.26
96688 | JOELHO 90 GRAUS, PPR, DN 40 MM, CLASSE PN 25, INSTALADO EM PRUMADA DE ÁGUA FORNECIMENTO E INSTALAÇÃO . AF_08/2022 | UN | 22.07
96689 | JOELHO 45 GRAUS, PPR, DN 40 MM, CLASSE PN 25, INSTALADO EM PRUMADA DE ÁGUA FORNECIMENTO E INSTALAÇÃO . AF_08/2022 | UN | 27.03
96690 | JOELHO 90 GRAUS, PPR, DN 50 MM, CLASSE PN 25, INSTALADO EM PRUMADA DE ÁGUA FORNECIMENTO E INSTALAÇÃO . AF_08/2022 | UN | 30.35
96691 | JOELHO 45 GRAUS, PPR, DN 50 MM, CLASSE PN 25, INSTALADO EM PRUMADA DE ÁGUA FORNECIMENTO E INSTALAÇÃO . AF_08/2022 | UN | 38.2
96692 | JOELHO 90 GRAUS, PPR, DN 63 MM, CLASSE PN 25, INSTALADO EM PRUMADA DE ÁGUA FORNECIMENTO E INSTALAÇÃO . AF_08/2022 | UN | 42.51
96693 | JOELHO 45 GRAUS, PPR, DN 63 MM, CLASSE PN 25, INSTALADO EM PRUMADA DE ÁGUA FORNECIMENTO E INSTALAÇÃO . AF_08/2022 | UN | 56.53
96694 | JOELHO 90 GRAUS, PPR, DN 75 MM, CLASSE PN 25, INSTALADO EM PRUMADA DE ÁGUA FORNECIMENTO E INSTALAÇÃO . AF_08/2022 | UN | 87.22
96695 | JOELHO 45 GRAUS, PPR, DN 75 MM, CLASSE PN 25, INSTALADO EM PRUMADA DE ÁGUA FORNECIMENTO E INSTALAÇÃO . AF_08/2022 | UN | 95.77
96696 | JOELHO 90 GRAUS, PPR, DN 90 MM, CLASSE PN 25, INSTALADO EM PRUMADA DE ÁGUA FORNECIMENTO E INSTALAÇÃO . AF_08/2022 | UN | 108.65
96697 | JOELHO 90 GRAUS, PPR, DN 110 MM, CLASSE PN 25, INSTALADO EM PRUMADA DE ÁGUA FORNECIMENTO E INSTALAÇÃO . AF_08/2022 | UN | 314.09
96698 | LUVA, PPR, DN 25 MM, CLASSE PN 25, INSTALADO EM PRUMADA DE ÁGUA FORNECIMENTO E INSTALAÇÃO . AF_08/2022 | UN | 8.37
96699 | CONECTOR MACHO, PPR, 25 X 1/2", CLASSE PN 25, INSTALADO EM PRUMADA DE ÁGUA FORNECIMENTO E INSTALAÇÃO . AF_08/2022 | UN | 24.18
96700 | CONECTOR FÊMEA, PPR, 25 X 1/2", CLASSE PN 25, INSTALADO EM PRUMADA DE ÁGUA FORNECIMENTO E INSTALAÇÃO . AF_08/2022 | UN | 16.34
96701 | LUVA, PPR, DN 32 MM, CLASSE PN 25, INSTALADO EM PRUMADA DE ÁGUA FORNECIMENTO E INSTALAÇÃO. AF_08/2022 | UN | 11.35
96702 | BUCHA DE REDUÇÃO, PPR, 32 X 25, CLASSE PN 25, INSTALADO EM PRUMADA DE ÁGUA FORNECIMENTO E INSTALAÇÃO . AF_08/2022 | UN | 11.63
96703 | LUVA, PPR, DN 40 MM, CLASSE PN 25, INSTALADO EM PRUMADA DE ÁGUA FORNECIMENTO E INSTALAÇÃO. AF_08/2022 | UN | 19.56
96704 | BUCHA DE REDUÇÃO, PPR, 40 X 25, CLASSE PN 25, INSTALADO EM PRUMADA DE ÁGUA FORNECIMENTO E INSTALAÇÃO . AF_08/2022 | UN | 19.72
96705 | LUVA, PPR, DN 50 MM, CLASSE PN 25, INSTALADO EM PRUMADA DE ÁGUA FORNECIMENTO E INSTALAÇÃO. AF_08/2022 | UN | 23.75
96706 | LUVA, PPR, DN 63 MM, CLASSE PN 25, INSTALADO EM PRUMADA DE ÁGUA FORNECIMENTO E INSTALAÇÃO. AF_08/2022 | UN | 34.75
96707 | LUVA, PPR, DN 75 MM, CLASSE PN 25, INSTALADO EM PRUMADA DE ÁGUA FORNECIMENTO E INSTALAÇÃO. AF_08/2022 | UN | 54.96
96708 | LUVA, PPR, DN 90 MM, CLASSE PN 25, INSTALADO EM PRUMADA DE ÁGUA FORNECIMENTO E INSTALAÇÃO. AF_08/2022 | UN | 82.51
96709 | LUVA, PPR, DN 110 MM, CLASSE PN 25, INSTALADO EM PRUMADA DE ÁGUA FORNECIMENTO E INSTALAÇÃO. AF_08/2022 | UN | 105.1
96710 | TÊ NORMAL, PPR, DN 25 MM, CLASSE PN 25, INSTALADO EM PRUMADA DE ÁGUA FORNECIMENTO E INSTALAÇÃO . AF_08/2022 | UN | 15.61
96711 | TÊ NORMAL, PPR, DN 32 MM, CLASSE PN 25, INSTALADO EM PRUMADA DE ÁGUA FORNECIMENTO E INSTALAÇÃO . AF_08/2022 | UN | 22.67
96712 | TÊ NORMAL, PPR, DN 40 MM, CLASSE PN 25, INSTALADO EM PRUMADA DE ÁGUA FORNECIMENTO E INSTALAÇÃO . AF_08/2022 | UN | 31.72
96713 | TÊ NORMAL, PPR, DN 50 MM, CLASSE PN 25, INSTALADO EM PRUMADA DE ÁGUA FORNECIMENTO E INSTALAÇÃO . AF_08/2022 | UN | 47.76
96714 | TÊ NORMAL, PPR, DN 63 MM, CLASSE PN 25, INSTALADO EM PRUMADA DE ÁGUA FORNECIMENTO E INSTALAÇÃO . AF_08/2022 | UN | 67.29
96715 | TÊ NORMAL, PPR, DN 75 MM, CLASSE PN 25, INSTALADO EM PRUMADA DE ÁGUA FORNECIMENTO E INSTALAÇÃO . AF_08/2022 | UN | 117.26
96716 | TÊ NORMAL, PPR, DN 90 MM, CLASSE PN 25, INSTALADO EM PRUMADA DE ÁGUA FORNECIMENTO E INSTALAÇÃO . AF_08/2022 | UN | 152.13
96717 | TÊ NORMAL, PPR, DN 110 MM, CLASSE PN 25, INSTALADO EM PRUMADA DE ÁGUA FORNECIMENTO E INSTALAÇÃO . AF_08/2022 | UN | 287.99
96736 | LUVA, PPR, DN 20 MM, INSTALADO EM RESERVAÇÃO PREDIAL DE ÁGUA - FORNECIMENTO E INSTALAÇÃO. AF_04/2024 | UN | 5.89
96737 | LUVA, PPR, DN 25 MM, INSTALADO EM RESERVAÇÃO PREDIAL DE ÁGUA - FORNECIMENTO E INSTALAÇÃO. AF_04/2024 | UN | 6.07
96738 | CONECTOR MACHO, PPR, 25 MM X 1/2'', INSTALADO EM RESERVAÇÃO PREDIAL DE ÁGUA - FORNECIMENTO E INSTALAÇÃO. AF_04/2024 | UN | 21.93
96739 | LUVA, PPR, DN 32 MM, CLASSE PN 25, INSTALADO EM RESERVAÇÃO PREDIAL DE ÁGUA - FORNECIMENTO E INSTALAÇÃO. AF_04/2024 | UN | 8.3
96740 | CONECTOR MACHO, PPR, 32 MM X 3/4'', INSTALADO EM RESERVAÇÃO PREDIAL DE ÁGUA - FORNECIMENTO E INSTALAÇÃO. AF_04/2024 | UN | 30.26
96741 | LUVA, PPR, DN 40 MM, CLASSE PN 25, INSTALADO EM RESERVAÇÃO PREDIAL DE ÁGUA - FORNECIMENTO E INSTALAÇÃO. AF_04/2024 | UN | 15.85
96742 | LUVA, PPR, DN 50 MM, CLASSE PN 25, INSTALADO EM RESERVAÇÃO PREDIAL DE ÁGUA - FORNECIMENTO E INSTALAÇÃO. AF_04/2024 | UN | 19.48
96743 | LUVA, PPR, DN 63 MM, CLASSE PN 25, INSTALADO EM RESERVAÇÃO PREDIAL DE ÁGUA - FORNECIMENTO E INSTALAÇÃO. AF_04/2024 | UN | 30.27
96744 | LUVA, PPR, DN 75 MM, CLASSE PN 25, INSTALADO EM RESERVAÇÃO PREDIAL DE ÁGUA - FORNECIMENTO E INSTALAÇÃO. AF_04/2024 | UN | 50.75
96745 | LUVA, PPR, DN 90 MM, CLASSE PN 25, INSTALADO EM RESERVAÇÃO PREDIAL DE ÁGUA - FORNECIMENTO E INSTALAÇÃO. AF_04/2024 | UN | 79.32
96746 | LUVA, PPR, DN 110 MM, CLASSE PN 25, INSTALADO EM RESERVAÇÃO PREDIAL DE ÁGUA - FORNECIMENTO E INSTALAÇÃO. AF_04/2024 | UN | 104.4
96747 | JOELHO 90 GRAUS, PPR, DN 20 MM, INSTALADO EM RESERVAÇÃO PREDIAL DE ÁGUA - FORNECIMENTO E INSTALAÇÃO. AF_04/2024 | UN | 7.31
96748 | JOELHO 90 GRAUS, PPR, DN 25 MM, INSTALADO EM RESERVAÇÃO PREDIAL DE ÁGUA - FORNECIMENTO E INSTALAÇÃO. AF_04/2024 | UN | 8.45
96749 | JOELHO 90 GRAUS, PPR, DN 32 MM, INSTALADO EM RESERVAÇÃO PREDIAL DE ÁGUA - FORNECIMENTO E INSTALAÇÃO. AF_04/2024 | UN | 10.63
96750 | JOELHO 90 GRAUS, PPR, DN 40 MM, INSTALADO EM RESERVAÇÃO PREDIAL DE ÁGUA - FORNECIMENTO E INSTALAÇÃO. AF_04/2024 | UN | 16.5
96751 | JOELHO 90 GRAUS, PPR, DN 50 MM, INSTALADO EM RESERVAÇÃO PREDIAL DE ÁGUA - FORNECIMENTO E INSTALAÇÃO. AF_04/2024 | UN | 23.97
96752 | JOELHO 90 GRAUS, PPR, DN 63 MM, INSTALADO EM RESERVAÇÃO PREDIAL DE ÁGUA - FORNECIMENTO E INSTALAÇÃO. AF_04/2024 | UN | 35.8
96753 | JOELHO 90 GRAUS, PPR, DN 75 MM, INSTALADO EM RESERVAÇÃO PREDIAL DE ÁGUA - FORNECIMENTO E INSTALAÇÃO. AF_04/2024 | UN | 80.91
96754 | JOELHO 90 GRAUS, PPR, DN 90 MM, INSTALADO EM RESERVAÇÃO PREDIAL DE ÁGUA - FORNECIMENTO E INSTALAÇÃO. AF_04/2024 | UN | 103.87
96755 | JOELHO 90 GRAUS, PPR, DN 110 MM, INSTALADO EM RESERVAÇÃO PREDIAL DE ÁGUA - FORNECIMENTO E INSTALAÇÃO. AF_04/2024 | UN | 313.05
96758 | TÊ, PPR, DN 32 MM, INSTALADO EM RESERVAÇÃO PREDIAL DE ÁGUA - FORNECIMENTO E INSTALAÇÃO. AF_04/2024 | UN | 16.57
96759 | TÊ, PPR, DN 40 MM, INSTALADO EM RESERVAÇÃO PREDIAL DE ÁGUA - FORNECIMENTO E INSTALAÇÃO. AF_04/2024 | UN | 24.3
96760 | TÊ, PPR, DN 50 MM, INSTALADO EM RESERVAÇÃO PREDIAL DE ÁGUA - FORNECIMENTO E INSTALAÇÃO. AF_04/2024 | UN | 39.24
96761 | TÊ, PPR, DN 63 MM, INSTALADO EM RESERVAÇÃO PREDIAL DE ÁGUA - FORNECIMENTO E INSTALAÇÃO. AF_04/2024 | UN | 58.32
96762 | TÊ, PPR, DN 75 MM, INSTALADO EM RESERVAÇÃO PREDIAL DE ÁGUA - FORNECIMENTO E INSTALAÇÃO. AF_04/2024 | UN | 108.83
96763 | TÊ, PPR, DN 90 MM, INSTALADO EM RESERVAÇÃO PREDIAL DE ÁGUA - FORNECIMENTO E INSTALAÇÃO. AF_04/2024 | UN | 145.75
96764 | TÊ, PPR, DN 110 MM, INSTALADO EM RESERVAÇÃO PREDIAL DE ÁGUA - FORNECIMENTO E INSTALAÇÃO. AF_04/2024 | UN | 286.6
96802 | KIT CHASSI PEX, PRÉ-FABRICADO, PARA CHUVEIRO, INCLUSO QUADRO METÁLICO, TUBOS, REGISTROS DE PRESSÃO E CONEXÕES POR CRIMPAGEM - FORNECIMENTO E INSTALAÇÃO. AF_02/2023 | UN | 406.91
96803 | KIT CHASSI PEX, PRÉ-FABRICADO, PARA COZINHA COM CUBA SIMPLES, INCLUSO QUADRO METÁLICO, TUBOS E CONEXÕES POR CRIMPAGEM - FORNECIMENTO E INSTALAÇÃO. AF_02/2023 | UN | 74.85
96804 | KIT CHASSI PEX, PRÉ-FABRICADO, PARA ÁREA DE SERVIÇO COM TANQUE E MÁQUINA DE LAVAR ROUPA, INCLUSO QUADRO METÁLICO, TUBOS E CONEXÕES POR CRIMPAGEM - FORNECIMENTO E INSTALAÇÃO. AF_02/2023 | UN | 121.23
96805 | KIT CHASSI PEX, PRÉ-FABRICADO, PARA CHUVEIRO, INCLUSO QUADRO METÁLICO, TUBOS, REGISTROS DE PRESSÃO E CONEXÕES POR ANEL DESLIZANTE - FORNECIMENTO E INSTALAÇÃO. AF_02/2023 | UN | 211.26
96806 | KIT CHASSI PEX, PRÉ-FABRICADO, PARA COZINHA COM CUBA SIMPLES, INCLUSO QUADRO METÁLICO, TUBOS E CONEXÕES POR ANEL DESLIZANTE - FORNECIMENTO E INSTALAÇÃO. AF_02/2023 | UN | 82.05
96807 | KIT CHASSI PEX, PRÉ-FABRICADO, PARA ÁREA DE SERVIÇO COM TANQUE E MÁQUINA DE LAVAR ROUPA, INCLUSO QUADRO METÁLICO, TUBOS E CONEXÕES POR ANEL DESLIZANTE - FORNECIMENTO E INSTALAÇÃO. AF_02/2023 | UN | 132.24
96808 | UNIÃO METÁLICA PARA INSTALAÇÕES EM PEX ÁGUA, DN 16 MM, COM ANEL DESLIZANTE - FORNECIMENTO E INSTALAÇÃO. AF_02/2023 | UN | 17.05
96809 | CONEXÃO FIXA, ROSCA FÊMEA, METÁLICA, PARA INSTALAÇÕES EM PEX ÁGUA, DN 16 MM X 1/2", COM ANEL DESLIZANTE. FORNECIMENTO E INSTALAÇÃO. AF_02/2023 | UN | 18.76
96810 | CONEXÃO MÓVEL, ROSCA FÊMEA, METÁLICA, PARA INSTALAÇÕES EM PEX ÁGUA, DN 16 MM X 3/4", COM ANEL DESLIZANTE. FORNECIMENTO E INSTALAÇÃO. AF_02/2023 | UN | 20.39
96811 | UNIÃO METÁLICA PARA INSTALAÇÕES EM PEX ÁGUA, DN 20 MM, COM ANEL DESLIZANTE - FORNECIMENTO E INSTALAÇÃO. AF_02/2023 | UN | 21.5
96812 | CONEXÃO FIXA, ROSCA FÊMEA, METÁLICA, PARA INSTALAÇÕES EM PEX ÁGUA, DN 20 MM X 1/2", COM ANEL DESLIZANTE. FORNECIMENTO E INSTALAÇÃO. AF_02/2023 | UN | 19.57
96813 | CONEXÃO FIXA, ROSCA FÊMEA, METÁLICA, PARA INSTALAÇÕES EM PEX ÁGUA, DN 20 MM X 3/4", COM ANEL DESLIZANTE. FORNECIMENTO E INSTALAÇÃO. AF_02/2023 | UN | 22.29
96814 | UNIÃO DE REDUÇÃO, METÁLICA, PARA INSTALAÇÕES EM PEX ÁGUA, DN 20 X 16 MM, CONEXÃO POR ANEL DESLIZANTE - FORNECIMENTO E INSTALAÇÃO. AF_02/2023 | UN | 16.02
96815 | UNIÃO METÁLICA PARA INSTALAÇÕES EM PEX ÁGUA, DN 25 MM, COM ANEL DESLIZANTE - FORNECIMENTO E INSTALAÇÃO. AF_02/2023 | UN | 33.16
96816 | CONEXÃO FIXA, ROSCA FÊMEA, METÁLICA, PARA INSTALAÇÕES EM PEX ÁGUA, DN 25 MM X 3/4", COM ANEL DESLIZANTE - FORNECIMENTO E INSTALAÇÃO. AF_02/2023 | UN | 25.15
96817 | CONEXÃO FIXA, ROSCA FÊMEA, METÁLICA, PARA INSTALAÇÕES EM PEX ÁGUA, DN 25 MM X 1", COM ANEL DESLIZANTE - FORNECIMENTO E INSTALAÇÃO. AF_02/2023 | UN | 33.41
96818 | UNIÃO DE REDUÇÃO, METÁLICA, PARA INSTALAÇÕES EM PEX ÁGUA, DN 25 X 16 MM, CONEXÃO POR ANEL DESLIZANTE - FORNECIMENTO E INSTALAÇÃO. AF_02/2023 | UN | 21.44
96819 | UNIÃO DE REDUÇÃO, METÁLICA, PARA INSTALAÇÕES EM PEX ÁGUA, DN 25 X 20 MM, CONEXÃO POR ANEL DESLIZANTE - FORNECIMENTO E INSTALAÇÃO. AF_02/2023 | UN | 22.97
96820 | UNIÃO METÁLICA PARA INSTALAÇÕES EM PEX ÁGUA, DN 32 MM, COM ANEL DESLIZANTE - FORNECIMENTO E INSTALAÇÃO. AF_02/2023 | UN | 39.9
96821 | CONEXÃO FIXA, ROSCA FÊMEA, METÁLICA, PARA INSTALAÇÕES EM PEX ÁGUA, DN 32 MM X 1", COM ANEL DESLIZANTE - FORNECIMENTO E INSTALAÇÃO. AF_02/2023 | UN | 37.17
96822 | UNIÃO DE REDUÇÃO, METÁLICA, PARA INSTALAÇÕES EM PEX ÁGUA, DN 32 X 25 MM, CONEXÃO POR ANEL DESLIZANTE - FORNECIMENTO E INSTALAÇÃO. AF_02/2023 | UN | 30.12
96823 | LUVA PARA INSTALAÇÕES EM PEX ÁGUA, DN 16 MM, CONEXÃO POR CRIMPAGEM - FORNECIMENTO E INSTALAÇÃO. AF_02/2023 | UN | 11.23
96824 | CONEXÃO FIXA, ROSCA FÊMEA, PARA INSTALAÇÕES EM PEX ÁGUA, DN 16MM X 1/2", CONEXÃO POR CRIMPAGEM - FORNECIMENTO E INSTALAÇÃO. AF_02/2023 | UN | 17.56
96826 | LUVA PARA INSTALAÇÕES EM PEX ÁGUA, DN 20 MM, CONEXÃO POR CRIMPAGEM - FORNECIMENTO E INSTALAÇÃO. AF_02/2023 | UN | 13.03
96827 | CONEXÃO FIXA, ROSCA FÊMEA, PARA INSTALAÇÕES EM PEX ÁGUA, DN 20MM X 1/2", CONEXÃO POR CRIMPAGEM - FORNECIMENTO E INSTALAÇÃO. AF_02/2023 | UN | 19.12
96828 | CONEXÃO FIXA, ROSCA FÊMEA, PARA INSTALAÇÕES EM PEX ÁGUA, DN 20MM X 3/4", CONEXÃO POR CRIMPAGEM - FORNECIMENTO E INSTALAÇÃO. AF_02/2023 | UN | 23.53
96829 | LUVA DE REDUÇÃO PARA INSTALAÇÕES EM PEX ÁGUA, DN 20 X 16 MM, CONEXÃO POR CRIMPAGEM - FORNECIMENTO E INSTALAÇÃO. AF_02/2023 | UN | 18.12
96830 | LUVA PARA INSTALAÇÕES EM PEX ÁGUA, DN 25 MM, CONEXÃO POR CRIMPAGEM - FORNECIMENTO E INSTALAÇÃO. AF_02/2023 | UN | 20.42
96832 | CONEXÃO FIXA, ROSCA FÊMEA, PARA INSTALAÇÕES EM PEX ÁGUA, DN 25MM X 3/4", CONEXÃO POR CRIMPAGEM - FORNECIMENTO E INSTALAÇÃO. AF_02/2023 | UN | 29.47
96833 | LUVA DE REDUÇÃO PARA INSTALAÇÕES EM PEX ÁGUA, DN 25 X 16 MM, CONEXÃO POR CRIMPAGEM - FORNECIMENTO E INSTALAÇÃO. AF_02/2023 | UN | 23.06
96834 | LUVA PARA INSTALAÇÕES EM PEX ÁGUA, DN 32 MM, CONEXÃO POR CRIMPAGEM - FORNECIMENTO E INSTALAÇÃO. AF_02/2023 | UN | 27.62
96836 | LUVA DE REDUÇÃO PARA INSTALAÇÕES EM PEX ÁGUA, DN 32 X 25 MM, CONEXÃO POR CRIMPAGEM - FORNECIMENTO E INSTALAÇÃO. AF_02/2023 | UN | 32.97
96837 | JOELHO 90 GRAUS, METÁLICO, PARA INSTALAÇÕES EM PEX ÁGUA, DN 16 MM, CONEXÃO POR ANEL DESLIZANTE - FORNECIMENTO E INSTALAÇÃO. AF_02/2023 | UN | 20.9
96838 | JOELHO 90 GRAUS, ROSCA FÊMEA TERMINAL, METÁLICO, PARA INSTALAÇÕES EM PEX ÁGUA, DN 16MM X 1/2", CONEXÃO POR ANEL DESLIZANTE - FORNECIMENTO E INSTALAÇÃO. AF_02/2023 | UN | 25.25
96839 | JOELHO, ROSCA FÊMEA, COM BASE FIXA, METÁLICO, PARA INSTALAÇÕES EM PEX ÁGUA, DN 16MM X 1/2", CONEXÃO POR ANEL DESLIZANTE - FORNECIMENTO E INSTALAÇÃO. AF_02/2023 | UN | 26.08
96840 | JOELHO 90 GRAUS, METÁLICO, PARA INSTALAÇÕES EM PEX ÁGUA, DN 20 MM, CONEXÃO POR ANEL DESLIZANTE - FORNECIMENTO E INSTALAÇÃO. AF_02/2023 | UN | 25.22
96841 | JOELHO 90 GRAUS, ROSCA FÊMEA TERMINAL, METÁLICO, PARA INSTALAÇÕES EM PEX ÁGUA, DN 20 MM X 1/2", CONEXÃO POR ANEL DESLIZANTE - FORNECIMENTO E INSTALAÇÃO. AF_02/2023 | UN | 28
96842 | JOELHO 90 GRAUS, ROSCA FÊMEA TERMINAL, METÁLICO, PARA INSTALAÇÕES EM PEX ÁGUA, DN 20 MM X 3/4", CONEXÃO POR ANEL DESLIZANTE - FORNECIMENTO E INSTALAÇÃO. AF_02/2023 | UN | 32.04
96843 | JOELHO ROSCA FÊMEA, COM BASE FIXA, METÁLICO, PARA INSTALAÇÕES EM PEX ÁGUA, DN 20MM X 1/2", CONEXÃO POR ANEL DESLIZANTE - FORNECIMENTO E INSTALAÇÃO. AF_02/2023 | UN | 29.13
96844 | JOELHO ROSCA FÊMEA, MÓVEL, METÁLICO, PARA INSTALAÇÕES EM PEX ÁGUA, DN 20MM X 3/4", CONEXÃO POR ANEL DESLIZANTE - FORNECIMENTO E INSTALAÇÃO. AF_02/2023 | UN | 33.49
96845 | JOELHO 90 GRAUS, METÁLICO, PARA INSTALAÇÕES EM PEX ÁGUA, DN 25 MM, CONEXÃO POR ANEL DESLIZANTE - FORNECIMENTO E INSTALAÇÃO. AF_02/2023 | UN | 39.43
96846 | JOELHO 90 GRAUS, ROSCA FÊMEA TERMINAL, METÁLICO, PARA INSTALAÇÕES EM PEX ÁGUA, DN 25 MM X 3/4", CONEXÃO POR ANEL DESLIZANTE - FORNECIMENTO E INSTALAÇÃO. AF_02/2023 | UN | 37.27
96847 | JOELHO ROSCA FÊMEA, COM BASE FIXA, METÁLICO, PARA INSTALAÇÕES EM PEX ÁGUA, DN 25MM X 3/4", CONEXÃO POR ANEL DESLIZANTE - FORNECIMENTO E INSTALAÇÃO. AF_02/2023 | UN | 36.77
96848 | JOELHO 90 GRAUS, METÁLICO, PARA INSTALAÇÕES EM PEX ÁGUA, DN 32 MM, CONEXÃO POR ANEL DESLIZANTE - FORNECIMENTO E INSTALAÇÃO. AF_02/2023 | UN | 52.26
96849 | JOELHO 90 GRAUS, PARA INSTALAÇÕES EM PEX ÁGUA, DN 16 MM, CONEXÃO POR CRIMPAGEM - FORNECIMENTO E INSTALAÇÃO. AF_02/2023 | UN | 16.59
96850 | JOELHO 90 GRAUS, ROSCA FÊMEA TERMINAL, PARA INSTALAÇÕES EM PEX ÁGUA, DN 16MM X 1/2", CONEXÃO POR CRIMPAGEM - FORNECIMENTO E INSTALAÇÃO. AF_02/2023 | UN | 23.51
96852 | JOELHO 90 GRAUS, PARA INSTALAÇÕES EM PEX ÁGUA, DN 20 MM, CONEXÃO POR CRIMPAGEM - FORNECIMENTO E INSTALAÇÃO. AF_02/2023 | UN | 21.1
96853 | JOELHO 90 GRAUS, ROSCA FÊMEA TERMINAL, PARA INSTALAÇÕES EM PEX ÁGUA, DN 20MM X 1/2", CONEXÃO POR CRIMPAGEM - FORNECIMENTO E INSTALAÇÃO. AF_02/2023 | UN | 25.24
96854 | JOELHO 90 GRAUS, ROSCA FÊMEA TERMINAL, PARA INSTALAÇÕES EM PEX ÁGUA, DN 20MM X 3/4", CONEXÃO POR CRIMPAGEM - FORNECIMENTO E INSTALAÇÃO. AF_02/2023 | UN | 31.02
96855 | JOELHO 90 GRAUS, PARA INSTALAÇÕES EM PEX ÁGUA, DN 25 MM, CONEXÃO POR CRIMPAGEM - FORNECIMENTO E INSTALAÇÃO. AF_02/2023 | UN | 32.91
96856 | JOELHO 90 GRAUS, ROSCA FÊMEA TERMINAL, PARA INSTALAÇÕES EM PEX ÁGUA, DN 25MM X 1/2", CONEXÃO POR CRIMPAGEM - FORNECIMENTO E INSTALAÇÃO. AF_02/2023 | UN | 35.4
96860 | TÊ, METÁLICO, PARA INSTALAÇÕES EM PEX ÁGUA, DN 16 MM, CONEXÃO POR ANEL DESLIZANTE - FORNECIMENTO E INSTALAÇÃO. AF_02/2023 | UN | 29.84
96861 | TÊ, ROSCA FÊMEA, METÁLICO, PARA INSTALAÇÕES EM PEX ÁGUA, DN 16 MM X ½", CONEXÃO POR ANEL DESLIZANTE - FORNECIMENTO E INSTALAÇÃO. AF_02/2023 | UN | 37.68
96862 | TÊ, METÁLICO, PARA INSTALAÇÕES EM PEX ÁGUA, DN 20 MM, CONEXÃO POR ANEL DESLIZANTE - FORNECIMENTO E INSTALAÇÃO. AF_02/2023 | UN | 36.64
96863 | TÊ, ROSCA FÊMEA, METÁLICO, PARA INSTALAÇÕES EM PEX ÁGUA, DN 20 MM X 1/2", CONEXÃO POR ANEL DESLIZANTE - FORNECIMENTO E INSTALAÇÃO. AF_02/2023 | UN | 38.69
96864 | TÊ, METÁLICO, PARA INSTALAÇÕES EM PEX ÁGUA, DN 25 MM, CONEXÃO POR ANEL DESLIZANTE - FORNECIMENTO E INSTALAÇÃO. AF_02/2023 | UN | 51.55
96865 | TÊ, ROSCA FÊMEA, METÁLICO, PARA INSTALAÇÕES EM PEX ÁGUA, DN 25 MM X 3/4", CONEXÃO POR ANEL DESLIZANTE - FORNECIMENTO E INSTALAÇÃO. AF_02/2023 | UN | 45.67
96866 | TÊ, METÁLICO, PARA INSTALAÇÕES EM PEX ÁGUA, DN 32 MM, CONEXÃO POR ANEL DESLIZANTE - FORNECIMENTO E INSTALAÇÃO. AF_02/2023 | UN | 66.99
96868 | TÊ, PARA INSTALAÇÕES EM PEX ÁGUA, DN 16 MM, CONEXÃO POR CRIMPAGEM - FORNECIMENTO E INSTALAÇÃO. AF_02/2023 | UN | 19.53
96869 | TÊ, PARA INSTALAÇÕES EM PEX ÁGUA, DN 20 MM, CONEXÃO POR CRIMPAGEM - FORNECIMENTO E INSTALAÇÃO. AF_02/2023 | UN | 29.73
96870 | TÊ, PARA INSTALAÇÕES EM PEX ÁGUA, DN 25 MM, CONEXÃO POR CRIMPAGEM - FORNECIMENTO E INSTALAÇÃO. AF_02/2023 | UN | 44.43
96871 | TÊ, PARA INSTALAÇÕES EM PEX ÁGUA, DN 32 MM, CONEXÃO POR CRIMPAGEM - FORNECIMENTO E INSTALAÇÃO. AF_02/2023 | UN | 50.85
96872 | DISTRIBUIDOR 2 SAÍDAS, METÁLICO, PARA INSTALAÇÕES EM PEX ÁGUA, ENTRADA DE 3/4" X 2 SAÍDAS DE 1/2", CONEXÃO POR ANEL DESLIZANTE - FORNECIMENTO E INSTALAÇÃO. AF_02/2023 | UN | 47.37
96873 | DISTRIBUIDOR 2 SAÍDAS, METÁLICO, PARA INSTALAÇÕES EM PEX ÁGUA, ENTRADA DE 1" X 2 SAÍDAS DE 1/2", CONEXÃO POR ANEL DESLIZANTE - FORNECIMENTO E INSTALAÇÃO. AF_02/2023 | UN | 62.86
96874 | DISTRIBUIDOR 3 SAÍDAS, METÁLICO, PARA INSTALAÇÕES EM PEX ÁGUA, ENTRADA DE 3/4" X 3 SAÍDAS DE 1/2", CONEXÃO POR ANEL DESLIZANTE - FORNECIMENTO E INSTALAÇÃO. AF_02/2023 | UN | 57.55
96875 | DISTRIBUIDOR 3 SAÍDAS, METÁLICO, PARA INSTALAÇÕES EM PEX ÁGUA, ENTRADA DE 1" X 3 SAÍDAS DE 1/2", CONEXÃO POR ANEL DESLIZANTE - FORNECIMENTO E INSTALAÇÃO. AF_02/2023 | UN | 75.26
96876 | DISTRIBUIDOR 2 SAÍDAS, PARA INSTALAÇÕES EM PEX ÁGUA, ENTRADA DE 32 MM X 2 SAÍDAS DE 16 MM, CONEXÃO POR CRIMPAGEM FORNECIMENTO E INSTALAÇÃO. AF_02/2023 | UN | 174.51
96878 | DISTRIBUIDOR 2 SAÍDAS, PARA INSTALAÇÕES EM PEX ÁGUA, ENTRADA DE 32 MM X 2 SAÍDAS DE 25 MM, CONEXÃO POR CRIMPAGEM - FORNECIMENTO E INSTALAÇÃO. AF_02/2023 | UN | 195.63
96879 | DISTRIBUIDOR 3 SAÍDAS, PARA INSTALAÇÕES EM PEX ÁGUA, ENTRADA DE 32 MM X 3 SAÍDAS DE 16 MM, CONEXÃO POR CRIMPAGEM - FORNECIMENTO E INSTALAÇÃO. AF_02/2023 | UN | 189.71
96881 | DISTRIBUIDOR 3 SAÍDAS, PARA INSTALAÇÕES EM PEX ÁGUA, ENTRADA DE 32 MM X 3 SAÍDAS DE 25 MM, CONEXÃO POR CRIMPAGEM - FORNECIMENTO E INSTALAÇÃO. AF_02/2023 | UN | 224.56
97430 | ACOPLAMENTO RÍGIDO EM AÇO, CONEXÃO RANHURADA, DN 50 (2"), INSTALADO EM PRUMADAS - FORNECIMENTO E INSTALAÇÃO. AF_10/2020 | UN | 42.05
97431 | ACOPLAMENTO RÍGIDO EM AÇO, CONEXÃO RANHURADA, DN 65 (2 1/2"), INSTALADO EM PRUMADAS - FORNECIMENTO E INSTALAÇÃO. AF_10/2020 | UN | 47.03
97432 | ACOPLAMENTO RÍGIDO EM AÇO, CONEXÃO RANHURADA, DN 80 (3"), INSTALADO EM PRUMADAS - FORNECIMENTO E INSTALAÇÃO. AF_10/2020 | UN | 53.06
97433 | CURVA 45 GRAUS, EM AÇO, CONEXÃO RANHURADA, DN 50 (2"), INSTALADO EM PRUMADAS - FORNECIMENTO E INSTALAÇÃO. AF_10/2020 | UN | 93.8
97434 | CURVA 90 GRAUS, EM AÇO, CONEXÃO RANHURADA, DN 50 (2"), INSTALADO EM PRUMADAS - FORNECIMENTO E INSTALAÇÃO. AF_10/2020 | UN | 95.49
97435 | CURVA 45 GRAUS, EM AÇO, CONEXÃO RANHURADA, DN 65 (2 1/2"), INSTALADO EM PRUMADAS - FORNECIMENTO E INSTALAÇÃO. AF_10/2020 | UN | 109.68
97436 | CURVA 90 GRAUS, EM AÇO, CONEXÃO RANHURADA, DN 65 (2 1/2"), INSTALADO EM PRUMADAS - FORNECIMENTO E INSTALAÇÃO. AF_10/2020 | UN | 112.91
97437 | CURVA 45 GRAUS, EM AÇO, CONEXÃO RANHURADA, DN 80 (3"), INSTALADO EM PRUMADAS - FORNECIMENTO E INSTALAÇÃO. AF_10/2020 | UN | 125.45
97438 | CURVA 90 GRAUS, EM AÇO, CONEXÃO RANHURADA, DN 80 (3"), INSTALADO EM PRUMADAS - FORNECIMENTO E INSTALAÇÃO. AF_10/2020 | UN | 128.91
97439 | TÊ, EM AÇO, CONEXÃO RANHURADA, DN 50 (2"), INSTALADO EM PRUMADAS - FORNECIMENTO E INSTALAÇÃO. AF_10/2020 | UN | 141.21
97440 | TÊ, EM AÇO, CONEXÃO RANHURADA, DN 65 (2 1/2"), INSTALADO EM PRUMADAS - FORNECIMENTO E INSTALAÇÃO. AF_10/2020 | UN | 169.04
97442 | TÊ, EM AÇO, CONEXÃO RANHURADA, DN 80 (3"), INSTALADO EM PRUMADAS - FORNECIMENTO E INSTALAÇÃO. AF_10/2020 | UN | 186.85
97443 | LUVA, EM AÇO, CONEXÃO SOLDADA, DN 50 (2"), INSTALADO EM PRUMADAS - FORNECIMENTO E INSTALAÇÃO. AF_10/2020 | UN | 106.29
97444 | LUVA COM REDUÇÃO, EM AÇO, CONEXÃO SOLDADA, DN 50 X 40 MM (2 X 1 1/2"), INSTALADO EM PRUMADAS - FORNECIMENTO E INSTALAÇÃO. AF_10/2020 | UN | 123.18
97446 | LUVA, EM AÇO, CONEXÃO SOLDADA, DN 65 (2 1/2"), INSTALADO EM PRUMADAS - FORNECIMENTO E INSTALAÇÃO. AF_10/2020 | UN | 206.26
97447 | LUVA COM REDUÇÃO, EM AÇO, CONEXÃO SOLDADA, DN 65 X 50 MM (2 1/2" X 2"), INSTALADO EM PRUMADAS - FORNECIMENTO E INSTALAÇÃO. AF_10/2020 | UN | 206.26
97449 | LUVA, EM AÇO, CONEXÃO SOLDADA, DN 80 (3"), INSTALADO EM PRUMADAS - FORNECIMENTO E INSTALAÇÃO. AF_10/2020 | UN | 220.05
97450 | LUVA COM REDUÇÃO, EM AÇO, CONEXÃO SOLDADA, DN 80 X 65 MM (3" X 2 1/2"), INSTALADO EM PRUMADAS - FORNECIMENTO E INSTALAÇÃO. AF_10/2020 | UN | 266.05
97452 | CURVA 45 GRAUS, EM AÇO, CONEXÃO SOLDADA, DN 50 (2"), INSTALADO EM PRUMADAS - FORNECIMENTO E INSTALAÇÃO. AF_10/2020 | UN | 173.27
97453 | CURVA 90 GRAUS, EM AÇO, CONEXÃO SOLDADA, DN 50 (2"), INSTALADO EM PRUMADAS - FORNECIMENTO E INSTALAÇÃO. AF_10/2020 | UN | 182.91
97454 | CURVA 45 GRAUS, EM AÇO, CONEXÃO SOLDADA, DN 65 (2 1/2"), INSTALADO EM PRUMADAS - FORNECIMENTO E INSTALAÇÃO. AF_10/2020 | UN | 285.07
97455 | CURVA 90 GRAUS, EM AÇO, CONEXÃO SOLDADA, DN 65 (2 1/2"), INSTALADO EM PRUMADAS - FORNECIMENTO E INSTALAÇÃO. AF_10/2020 | UN | 300.49
97456 | CURVA 45 GRAUS, EM AÇO, CONEXÃO SOLDADA, DN 80 (3"), INSTALADO EM PRUMADAS - FORNECIMENTO E INSTALAÇÃO. AF_10/2020 | UN | 624.38
97457 | CURVA 90 GRAUS, EM AÇO, CONEXÃO SOLDADA, DN 80 (3"), INSTALADO EM PRUMADAS - FORNECIMENTO E INSTALAÇÃO. AF_10/2020 | UN | 555.21
97458 | TÊ, EM AÇO, CONEXÃO SOLDADA, DN 50 (2"), INSTALADO EM PRUMADAS - FORNECIMENTO E INSTALAÇÃO. AF_10/2020 | UN | 269.77
97459 | TÊ, EM AÇO, CONEXÃO SOLDADA, DN 65 (2 1/2"), INSTALADO EM PRUMADAS - FORNECIMENTO E INSTALAÇÃO. AF_10/2020 | UN | 449.37
97460 | TÊ, EM AÇO, CONEXÃO SOLDADA, DN 80 (3"), INSTALADO EM PRUMADAS - FORNECIMENTO E INSTALAÇÃO. AF_10/2020 | UN | 679.9
97461 | LUVA, EM AÇO, CONEXÃO SOLDADA, DN 25 (1"), INSTALADO EM REDE DE ALIMENTAÇÃO PARA HIDRANTE - FORNECIMENTO E INSTALAÇÃO. AF_10/2020 | UN | 33.27
97462 | LUVA COM REDUÇÃO, EM AÇO, CONEXÃO SOLDADA, DN 25 X 20 MM (1 X 3/4"), INSTALADO EM REDE DE ALIMENTAÇÃO PARA HIDRANTE - FORNECIMENTO E INSTALAÇÃO. AF_10/2020 | UN | 28.32
97464 | LUVA, EM AÇO, CONEXÃO SOLDADA, DN 32 (1 1/4"), INSTALADO EM REDE DE ALIMENTAÇÃO PARA HIDRANTE - FORNECIMENTO E INSTALAÇÃO. AF_10/2020 | UN | 47.38
97465 | LUVA COM REDUÇÃO, EM AÇO, CONEXÃO SOLDADA, DN 32 X 25 MM (1 1/4" X 1"), INSTALADO EM REDE DE ALIMENTAÇÃO PARA HIDRANTE - FORNECIMENTO E INSTALAÇÃO. AF_10/2020 | UN | 55.72
97467 | LUVA, EM AÇO, CONEXÃO SOLDADA, DN 40 (1 1/2"), INSTALADO EM REDE DE ALIMENTAÇÃO PARA HIDRANTE - FORNECIMENTO E INSTALAÇÃO. AF_10/2020 | UN | 60.04
97468 | LUVA COM REDUÇÃO, EM AÇO, CONEXÃO SOLDADA, DN 40 X 32 MM (1 1/2" X 1 1/4"), INSTALADO EM REDE DE ALIMENTAÇÃO PARA HIDRANTE - FORNECIMENTO E INSTALAÇÃO. AF_10/2020 | UN | 70.72
97470 | LUVA, EM AÇO, CONEXÃO SOLDADA, DN 50 (2"), INSTALADO EM REDE DE ALIMENTAÇÃO PARA HIDRANTE - FORNECIMENTO E INSTALAÇÃO. AF_10/2020 | UN | 87.49
97471 | LUVA COM REDUÇÃO, EM AÇO, CONEXÃO SOLDADA, DN 50 X 40 MM (2" X 1 1/2"), INSTALADO EM REDE DE ALIMENTAÇÃO PARA HIDRANTE - FORNECIMENTO E INSTALAÇÃO. AF_10/2020 | UN | 104.38
97474 | LUVA, EM AÇO, CONEXÃO SOLDADA, DN 65 (2 1/2"), INSTALADO EM REDE DE ALIMENTAÇÃO PARA HIDRANTE - FORNECIMENTO E INSTALAÇÃO. AF_10/2020 | UN | 156.53
97475 | LUVA COM REDUÇÃO, EM AÇO, CONEXÃO SOLDADA, DN 65 X 50 MM (2 1/2" X 2"), INSTALADO EM REDE DE ALIMENTAÇÃO PARA HIDRANTE - FORNECIMENTO E INSTALAÇÃO. AF_10/2020 | UN | 190.67
97477 | LUVA, EM AÇO, CONEXÃO SOLDADA, DN 80 (3"), INSTALADO EM REDE DE ALIMENTAÇÃO PARA HIDRANTE - FORNECIMENTO E INSTALAÇÃO. AF_10/2020 | UN | 207.66
97478 | LUVA COM REDUÇÃO, EM AÇO, CONEXÃO SOLDADA, DN 80 X 65 MM (3" X 2 1/2"), INSTALADO EM REDE DE ALIMENTAÇÃO PARA HIDRANTE - FORNECIMENTO E INSTALAÇÃO. AF_10/2020 | UN | 253.66
97479 | CURVA 45 GRAUS, EM AÇO, CONEXÃO SOLDADA, DN 25 (1"), INSTALADO EM REDE DE ALIMENTAÇÃO PARA HIDRANTE - FORNECIMENTO E INSTALAÇÃO. AF_10/2020 | UN | 53.28
97480 | CURVA 90 GRAUS, EM AÇO, CONEXÃO SOLDADA, DN 25 (1"), INSTALADO EM REDE DE ALIMENTAÇÃO PARA HIDRANTE - FORNECIMENTO E INSTALAÇÃO. AF_10/2020 | UN | 53.28
97481 | CURVA 45 GRAUS, EM AÇO, CONEXÃO SOLDADA, DN 32 (1 1/4"), INSTALADO EM REDE DE ALIMENTAÇÃO PARA HIDRANTE - FORNECIMENTO E INSTALAÇÃO. AF_10/2020 | UN | 76.36
97482 | CURVA 90 GRAUS, EM AÇO, CONEXÃO SOLDADA, DN 32 (1 1/4"), INSTALADO EM REDE DE ALIMENTAÇÃO PARA HIDRANTE - FORNECIMENTO E INSTALAÇÃO. AF_10/2020 | UN | 76.36
97483 | CURVA 45 GRAUS, EM AÇO, CONEXÃO SOLDADA, DN 40 (1 1/2"), INSTALADO EM REDE DE ALIMENTAÇÃO PARA HIDRANTE - FORNECIMENTO E INSTALAÇÃO. AF_10/2020 | UN | 105.98
97484 | CURVA 90 GRAUS, EM AÇO, CONEXÃO SOLDADA, DN 40 (1 1/2"), INSTALADO EM REDE DE ALIMENTAÇÃO PARA HIDRANTE - FORNECIMENTO E INSTALAÇÃO. AF_10/2020 | UN | 105.98
97485 | CURVA 45 GRAUS, EM AÇO, CONEXÃO SOLDADA, DN 50 (2"), INSTALADO EM REDE DE ALIMENTAÇÃO PARA HIDRANTE - FORNECIMENTO E INSTALAÇÃO. AF_10/2020 | UN | 145.11
97486 | CURVA 90 GRAUS, EM AÇO, CONEXÃO SOLDADA, DN 50 (2"), INSTALADO EM REDE DE ALIMENTAÇÃO PARA HIDRANTE - FORNECIMENTO E INSTALAÇÃO. AF_10/2020 | UN | 154.75
97487 | CURVA 45 GRAUS, EM AÇO, CONEXÃO SOLDADA, DN 65 (2 1/2"), INSTALADO EM REDE DE ALIMENTAÇÃO PARA HIDRANTE - FORNECIMENTO E INSTALAÇÃO. AF_10/2020 | UN | 261.74
97488 | CURVA 90 GRAUS, EM AÇO, CONEXÃO SOLDADA, DN 65 (2 1/2"), INSTALADO EM REDE DE ALIMENTAÇÃO PARA HIDRANTE - FORNECIMENTO E INSTALAÇÃO. AF_10/2020 | UN | 277.16
97489 | CURVA 45 GRAUS, EM AÇO, CONEXÃO SOLDADA, DN 80 (3"), INSTALADO EM REDE DE ALIMENTAÇÃO PARA HIDRANTE - FORNECIMENTO E INSTALAÇÃO. AF_10/2020 | UN | 605.75
97490 | CURVA 90 GRAUS, EM AÇO, CONEXÃO SOLDADA, DN 80 (3"), INSTALADO EM REDE DE ALIMENTAÇÃO PARA HIDRANTE - FORNECIMENTO E INSTALAÇÃO. AF_10/2020 | UN | 536.58
97491 | TÊ, EM AÇO, CONEXÃO SOLDADA, DN 25 (1"), INSTALADO EM REDE DE ALIMENTAÇÃO PARA HIDRANTE - FORNECIMENTO E INSTALAÇÃO. AF_10/2020 | UN | 81.22
97492 | TÊ, EM AÇO, CONEXÃO SOLDADA, DN 32 (1 1/4"), INSTALADO EM REDE DE ALIMENTAÇÃO PARA HIDRANTE - FORNECIMENTO E INSTALAÇÃO. AF_10/2020 | UN | 117.94
97493 | TÊ, EM AÇO, CONEXÃO SOLDADA, DN 40 (1 1/2"), INSTALADO EM REDE DE ALIMENTAÇÃO PARA HIDRANTE - FORNECIMENTO E INSTALAÇÃO. AF_10/2020 | UN | 151.75
97494 | TÊ, EM AÇO, CONEXÃO SOLDADA, DN 50 (2"), INSTALADO EM REDE DE ALIMENTAÇÃO PARA HIDRANTE - FORNECIMENTO E INSTALAÇÃO. AF_10/2020 | UN | 232.17
97495 | TÊ, EM AÇO, CONEXÃO SOLDADA, DN 65 (2 1/2"), INSTALADO EM REDE DE ALIMENTAÇÃO PARA HIDRANTE - FORNECIMENTO E INSTALAÇÃO. AF_10/2020 | UN | 418.18
97496 | TÊ, EM AÇO, CONEXÃO SOLDADA, DN 80 (3"), INSTALADO EM REDE DE ALIMENTAÇÃO PARA HIDRANTE - FORNECIMENTO E INSTALAÇÃO. AF_10/2020 | UN | 655.13
97499 | LUVA, EM AÇO, CONEXÃO SOLDADA, DN 25 (1"), INSTALADO EM REDE DE ALIMENTAÇÃO PARA SPRINKLER - FORNECIMENTO E INSTALAÇÃO. AF_10/2020 | UN | 30.23
97500 | LUVA COM REDUÇÃO, EM AÇO, CONEXÃO SOLDADA, DN 25 X 20 MM (1" X 3/4"), INSTALADO EM REDE DE ALIMENTAÇÃO PARA SPRINKLER - FORNECIMENTO E INSTALAÇÃO. AF_10/2020 | UN | 25.28
97502 | LUVA, EM AÇO, CONEXÃO SOLDADA, DN 32 (1 1/4"), INSTALADO EM REDE DE ALIMENTAÇÃO PARA SPRINKLER - FORNECIMENTO E INSTALAÇÃO. AF_10/2020 | UN | 41.76
97503 | LUVA COM REDUÇÃO, EM AÇO, CONEXÃO SOLDADA, DN 32 X 25 MM (1 1/4" X 1"), INSTALADO EM REDE DE ALIMENTAÇÃO PARA SPRINKLER - FORNECIMENTO E INSTALAÇÃO. AF_10/2020 | UN | 50.36
97505 | LUVA, EM AÇO, CONEXÃO SOLDADA, DN 40 (1 1/2"), INSTALADO EM REDE DE ALIMENTAÇÃO PARA SPRINKLER - FORNECIMENTO E INSTALAÇÃO. AF_10/2020 | UN | 52.11
97506 | LUVA COM REDUÇÃO, EM AÇO, CONEXÃO SOLDADA, DN 40 X 32 MM (1 1/2" X 1 1/4"), INSTALADO EM REDE DE ALIMENTAÇÃO PARA SPRINKLER - FORNECIMENTO E INSTALAÇÃO. AF_10/2020 | UN | 62.79
97508 | LUVA, EM AÇO, CONEXÃO SOLDADA, DN 50 (2"), INSTALADO EM REDE DE ALIMENTAÇÃO PARA SPRINKLER - FORNECIMENTO E INSTALAÇÃO. AF_10/2020 | UN | 76.25
97509 | LUVA COM REDUÇÃO, EM AÇO, CONEXÃO SOLDADA, DN 50 X 40 MM (2" X 1 1/2"), INSTALADO EM REDE DE ALIMENTAÇÃO PARA SPRINKLER - FORNECIMENTO E INSTALAÇÃO. AF_10/2020 | UN | 93.14
97511 | LUVA, EM AÇO, CONEXÃO SOLDADA, DN 65 (2 1/2"), INSTALADO EM REDE DE ALIMENTAÇÃO PARA SPRINKLER - FORNECIMENTO E INSTALAÇÃO. AF_10/2020 | UN | 140.39
97512 | LUVA COM REDUÇÃO, EM AÇO, CONEXÃO SOLDADA, DN 65 X 50 MM (2 1/2" X 2"), INSTALADO EM REDE DE ALIMENTAÇÃO PARA SPRINKLER - FORNECIMENTO E INSTALAÇÃO. AF_10/2020 | UN | 174.53
97514 | LUVA, EM AÇO, CONEXÃO SOLDADA, DN 80 (3"), INSTALADO EM REDE DE ALIMENTAÇÃO PARA SPRINKLER - FORNECIMENTO E INSTALAÇÃO. AF_10/2020 | UN | 186.45
97515 | LUVA COM REDUÇÃO, EM AÇO, CONEXÃO SOLDADA, DN 80 X 65 MM (3" X 2 1/2"), INSTALADO EM REDE DE ALIMENTAÇÃO PARA SPRINKLER - FORNECIMENTO E INSTALAÇÃO. AF_10/2020 | UN | 232.45
97517 | CURVA 45 GRAUS, EM AÇO, CONEXÃO SOLDADA, DN 25 (1"), INSTALADO EM REDE DE ALIMENTAÇÃO PARA SPRINKLER - FORNECIMENTO E INSTALAÇÃO. AF_10/2020 | UN | 48.73
97518 | CURVA 90 GRAUS, EM AÇO, CONEXÃO SOLDADA, DN 25 (1"), INSTALADO EM REDE DE ALIMENTAÇÃO PARA SPRINKLER - FORNECIMENTO E INSTALAÇÃO. AF_10/2020 | UN | 48.73
97519 | CURVA 45 GRAUS, EM AÇO, CONEXÃO SOLDADA, DN 32 (1 1/4"), INSTALADO EM REDE DE ALIMENTAÇÃO PARA SPRINKLER - FORNECIMENTO E INSTALAÇÃO. AF_10/2020 | UN | 68.34
97520 | CURVA 90 GRAUS, EM AÇO, CONEXÃO SOLDADA, DN 32 (1 1/4"), INSTALADO EM REDE DE ALIMENTAÇÃO PARA SPRINKLER - FORNECIMENTO E INSTALAÇÃO. AF_10/2020 | UN | 68.34
97521 | CURVA 45 GRAUS, EM AÇO, CONEXÃO SOLDADA, DN 40 (1 1/2"), INSTALADO EM REDE DE ALIMENTAÇÃO PARA SPRINKLER - FORNECIMENTO E INSTALAÇÃO. AF_10/2020 | UN | 94.03
97522 | CURVA 90 GRAUS, EM AÇO, CONEXÃO SOLDADA, DN 40 (1 1/2"), INSTALADO EM REDE DE ALIMENTAÇÃO PARA SPRINKLER - FORNECIMENTO E INSTALAÇÃO. AF_10/2020 | UN | 94.03
97523 | CURVA 45 GRAUS, EM AÇO, CONEXÃO SOLDADA, DN 50 (2"), INSTALADO EM REDE DE ALIMENTAÇÃO PARA SPRINKLER - FORNECIMENTO E INSTALAÇÃO. AF_10/2020 | UN | 128.26
97524 | CURVA 90 GRAUS, EM AÇO, CONEXÃO SOLDADA, DN 50 (2"), INSTALADO EM REDE DE ALIMENTAÇÃO PARA SPRINKLER - FORNECIMENTO E INSTALAÇÃO. AF_10/2020 | UN | 137.9
97525 | CURVA 45 GRAUS, EM AÇO, CONEXÃO SOLDADA, DN 65 (2 1/2"), INSTALADO EM REDE DE ALIMENTAÇÃO PARA SPRINKLER - FORNECIMENTO E INSTALAÇÃO. AF_10/2020 | UN | 237.4
97526 | CURVA 90 GRAUS, EM AÇO, CONEXÃO SOLDADA, DN 65 (2 1/2"), INSTALADO EM REDE DE ALIMENTAÇÃO PARA SPRINKLER - FORNECIMENTO E INSTALAÇÃO. AF_10/2020 | UN | 252.82
97527 | CURVA 45 GRAUS, EM AÇO, CONEXÃO SOLDADA, DN 80 (3"), INSTALADO EM REDE DE ALIMENTAÇÃO PARA SPRINKLER - FORNECIMENTO E INSTALAÇÃO. AF_10/2020 | UN | 574.03
97528 | CURVA 90 GRAUS, EM AÇO, CONEXÃO SOLDADA, DN 80 (3"), INSTALADO EM REDE DE ALIMENTAÇÃO PARA SPRINKLER - FORNECIMENTO E INSTALAÇÃO. AF_10/2020 | UN | 504.86
97529 | TÊ, EM AÇO, CONEXÃO SOLDADA, DN 25 (1"), INSTALADO EM REDE DE ALIMENTAÇÃO PARA SPRINKLER - FORNECIMENTO E INSTALAÇÃO. AF_10/2020 | UN | 75.25
97530 | TÊ, EM AÇO, CONEXÃO SOLDADA, DN 32 (1 1/4"), INSTALADO EM REDE DE ALIMENTAÇÃO PARA SPRINKLER - FORNECIMENTO E INSTALAÇÃO. AF_10/2020 | UN | 107.24
97531 | TÊ, EM AÇO, CONEXÃO SOLDADA, DN 40 (1 1/2"), INSTALADO EM REDE DE ALIMENTAÇÃO PARA SPRINKLER - FORNECIMENTO E INSTALAÇÃO. AF_10/2020 | UN | 135.8
97532 | TÊ, EM AÇO, CONEXÃO SOLDADA, DN 50 (2"), INSTALADO EM REDE DE ALIMENTAÇÃO PARA SPRINKLER - FORNECIMENTO E INSTALAÇÃO. AF_10/2020 | UN | 209.71
97533 | TÊ, EM AÇO, CONEXÃO SOLDADA, DN 65 (2 1/2"), INSTALADO EM REDE DE ALIMENTAÇÃO PARA SPRINKLER - FORNECIMENTO E INSTALAÇÃO. AF_10/2020 | UN | 390.55
97534 | TÊ, EM AÇO, CONEXÃO SOLDADA, DN 80 (3"), INSTALADO EM REDE DE ALIMENTAÇÃO PARA SPRINKLER - FORNECIMENTO E INSTALAÇÃO. AF_10/2020 | UN | 612.79
97537 | LUVA, EM AÇO, CONEXÃO SOLDADA, DN 15 (1/2"), INSTALADO EM RAMAIS E SUB-RAMAIS DE GÁS - FORNECIMENTO E INSTALAÇÃO. AF_10/2020 | UN | 23.28
97540 | LUVA, EM AÇO, CONEXÃO SOLDADA, DN 20 (3/4"), INSTALADO EM RAMAIS E SUB-RAMAIS DE GÁS - FORNECIMENTO E INSTALAÇÃO. AF_10/2020 | UN | 32.24
97541 | LUVA COM REDUÇÃO, EM AÇO, CONEXÃO SOLDADA, DN 20 X 15 MM (3/4" X 1/2"), INSTALADO EM RAMAIS E SUB-RAMAIS DE GÁS - FORNECIMENTO E INSTALAÇÃO. AF_10/2020 | UN | 28.14
97543 | LUVA, EM AÇO, CONEXÃO SOLDADA, DN 25 (1"), INSTALADO EM RAMAIS E SUB-RAMAIS DE GÁS - FORNECIMENTO E INSTALAÇÃO. AF_10/2020 | UN | 53.85
97544 | LUVA COM REDUÇÃO, EM AÇO, CONEXÃO SOLDADA, DN 25 X 20 MM (1" X 3/4"), INSTALADO EM RAMAIS E SUB-RAMAIS DE GÁS - FORNECIMENTO E INSTALAÇÃO. AF_10/2020 | UN | 48.9
97546 | CURVA 45 GRAUS, EM AÇO, CONEXÃO SOLDADA, DN 15 (1/2"), INSTALADO EM RAMAIS E SUB-RAMAIS DE GÁS - FORNECIMENTO E INSTALAÇÃO. AF_10/2020 | UN | 32.86
97547 | CURVA 90 GRAUS, EM AÇO, CONEXÃO SOLDADA, DN 15 (1/2"), INSTALADO EM RAMAIS E SUB-RAMAIS DE GÁS - FORNECIMENTO E INSTALAÇÃO. AF_10/2020 | UN | 32.86
97548 | CURVA 45 GRAUS, EM AÇO, CONEXÃO SOLDADA, DN 20 (3/4"), INSTALADO EM RAMAIS E SUB-RAMAIS DE GÁS - FORNECIMENTO E INSTALAÇÃO. AF_10/2020 | UN | 49.58
97549 | CURVA 90 GRAUS, EM AÇO, CONEXÃO SOLDADA, DN 20 (3/4"), INSTALADO EM RAMAIS E SUB-RAMAIS DE GÁS - FORNECIMENTO E INSTALAÇÃO. AF_10/2020 | UN | 49.58
97550 | CURVA 45 GRAUS, EM AÇO, CONEXÃO SOLDADA, DN 25 (1"), INSTALADO EM RAMAIS E SUB-RAMAIS DE GÁS - FORNECIMENTO E INSTALAÇÃO. AF_10/2020 | UN | 84.2
97551 | CURVA 90 GRAUS, EM AÇO, CONEXÃO SOLDADA, DN 25 (1"), INSTALADO EM RAMAIS E SUB-RAMAIS DE GÁS - FORNECIMENTO E INSTALAÇÃO. AF_10/2020 | UN | 84.2
97552 | TÊ, EM AÇO, CONEXÃO SOLDADA, DN 15 (1/2"), INSTALADO EM RAMAIS E SUB-RAMAIS DE GÁS - FORNECIMENTO E INSTALAÇÃO. AF_10/2020 | UN | 47.4
97553 | TÊ, EM AÇO, CONEXÃO SOLDADA, DN 20 (3/4"), INSTALADO EM RAMAIS E SUB-RAMAIS DE GÁS - FORNECIMENTO E INSTALAÇÃO. AF_10/2020 | UN | 69.7
97554 | TÊ, EM AÇO, CONEXÃO SOLDADA, DN 25 (1"), INSTALADO EM RAMAIS E SUB-RAMAIS DE GÁS - FORNECIMENTO E INSTALAÇÃO. AF_10/2020 | UN | 122.57
98602 | CONECTOR EM BRONZE/LATÃO, DN 22 MM X 1/2", SEM ANEL DE SOLDA, BOLSA X ROSCA F, INSTALADO EM PRUMADA DE HIDRÁULICA PREDIAL - FORNECIMENTO E INSTALAÇÃO. AF_04/2022 | UN | 18.58
103805 | COTOVELO EM COBRE, DN 15 MM, 90 GRAUS, SEM ANEL DE SOLDA, INSTALADO EM RAMAL E SUB-RAMAL DE GÁS COMBUSTÍVEL - FORNECIMENTO E INSTALAÇÃO. AF_04/2022 | UN | 19.51
103806 | CURVA EM COBRE, DN 15 MM, 45 GRAUS, SEM ANEL DE SOLDA, BOLSA X BOLSA, INSTALADO EM RAMAL E SUB-RAMAL DE GÁS COMBUSTÍVEL - FORNECIMENTO E INSTALAÇÃO. AF_04/2022 | UN | 19.48
103807 | COTOVELO EM BRONZE/LATÃO, DN 15 MM X 1/2", 90 GRAUS, SEM ANEL DE SOLDA, BOLSA X ROSCA F, INSTALADO EM RAMAL E SUB-RAMAL DE GÁS COMBUSTÍVEL - FORNECIMENTO E INSTALAÇÃO. AF_04/2022 | UN | 23.03
103808 | COTOVELO EM COBRE, DN 22 MM, 90 GRAUS, SEM ANEL DE SOLDA, INSTALADO EM RAMAL E SUB-RAMAL DE GÁS COMBUSTÍVEL - FORNECIMENTO E INSTALAÇÃO. AF_04/2022 | UN | 36.29
103809 | CURVA EM COBRE, DN 22 MM, 45 GRAUS, SEM ANEL DE SOLDA, BOLSA X BOLSA, INSTALADO EM RAMAL E SUB-RAMAL DE GÁS COMBUSTÍVEL - FORNECIMENTO E INSTALAÇÃO. AF_04/2022 | UN | 36
103810 | COTOVELO EM BRONZE/LATÃO, DN 22 MM X 1/2", 90 GRAUS, SEM ANEL DE SOLDA, BOLSA X ROSCA F, INSTALADO EM RAMAL E SUB-RAMAL DE GÁS COMBUSTÍVEL - FORNECIMENTO E INSTALAÇÃO. AF_04/2022 | UN | 35.53
103811 | COTOVELO EM BRONZE/LATÃO, DN 22 MM X 3/4", 90 GRAUS, SEM ANEL DE SOLDA, BOLSA X ROSCA F, INSTALADO EM RAMAL E SUB-RAMAL DE GÁS COMBUSTÍVEL - FORNECIMENTO E INSTALAÇÃO. AF_04/2022 | UN | 39.15
103812 | COTOVELO EM COBRE, DN 28 MM, 90 GRAUS, SEM ANEL DE SOLDA, INSTALADO EM RAMAL E SUB-RAMAL DE GÁS COMBUSTÍVEL - FORNECIMENTO E INSTALAÇÃO. AF_04/2022 | UN | 53.45
103813 | CURVA EM COBRE, DN 28 MM, 45 GRAUS, SEM ANEL DE SOLDA, BOLSA X BOLSA, INSTALADO EM RAMAL E SUB-RAMAL DE GÁS COMBUSTÍVEL - FORNECIMENTO E INSTALAÇÃO. AF_04/2022 | UN | 51.67
103814 | LUVA EM COBRE, DN 15 MM, SEM ANEL DE SOLDA, INSTALADO EM RAMAL E SUB-RAMAL DE GÁS COMBUSTÍVEL - FORNECIMENTO E INSTALAÇÃO. AF_04/2022 | UN | 12.78
103815 | LUVA PASSANTE EM COBRE, DN 15 MM, SEM ANEL DE SOLDA, INSTALADO EM RAMAL E SUB-RAMAL DE GÁS COMBUSTÍVEL - FORNECIMENTO E INSTALAÇÃO. AF_04/2022 | UN | 12.81
103816 | CURVA DE TRANSPOSIÇÃO EM BRONZE/LATÃO, DN 15 MM, SEM ANEL DE SOLDA, BOLSA X BOLSA, INSTALADO EM RAMAL E SUB-RAMAL DE GÁS COMBUSTÍVEL - FORNECIMENTO E INSTALAÇÃO. AF_04/2022 | UN | 28.25
103817 | JUNTA DE EXPANSÃO EM COBRE, DN 15 MM, PONTA X PONTA, INSTALADO EM RAMAL E SUB-RAMAL DE GÁS COMBUSTÍVEL - FORNECIMENTO E INSTALAÇÃO. AF_04/2022 | UN | 457.7
103818 | CONECTOR EM BRONZE/LATÃO, DN 15 MM X 1/2", SEM ANEL DE SOLDA, BOLSA X ROSCA F, INSTALADO EM RAMAL E SUB-RAMAL DE GÁS COMBUSTÍVEL - FORNECIMENTO E INSTALAÇÃO. AF_04/2022 | UN | 20.92
103819 | LUVA EM COBRE, DN 22 MM, SEM ANEL DE SOLDA, INSTALADO EM RAMAL E SUB-RAMAL DE GÁS COMBUSTÍVEL - FORNECIMENTO E INSTALAÇÃO. AF_04/2022 | UN | 22.52
103820 | LUVA PASSANTE EM COBRE, DN 22 MM, SEM ANEL DE SOLDA, INSTALADO EM RAMAL E SUB-RAMAL DE GÁS COMBUSTÍVEL - FORNECIMENTO E INSTALAÇÃO. AF_04/2022 | UN | 23.85
103821 | JUNTA DE EXPANSÃO EM COBRE, DN 22 MM, PONTA X PONTA, INSTALADO EM RAMAL E SUB-RAMAL DE GÁS COMBUSTÍVEL - FORNECIMENTO E INSTALAÇÃO. AF_04/2022 | UN | 536.41
103822 | CURVA DE TRANSPOSIÇÃO EM BRONZE/LATÃO, DN 22 MM, SEM ANEL DE SOLDA, BOLSA X BOLSA, INSTALADO EM RAMAL E SUB-RAMAL DE GÁS COMBUSTÍVEL - FORNECIMENTO E INSTALAÇÃO. AF_04/2022 | UN | 57.8
103823 | BUCHA DE REDUÇÃO EM COBRE, DN 22 MM X 15 MM, SEM ANEL DE SOLDA, PONTA X BOLSA, INSTALADO EM RAMAL E SUB-RAMAL DE GÁS COMBUSTÍVEL - FORNECIMENTO E INSTALAÇÃO. AF_04/2022 | UN | 19.4
103824 | CONECTOR EM BRONZE/LATÃO, DN 22 MM X 1/2", SEM ANEL DE SOLDA, BOLSA X ROSCA F, INSTALADO EM RAMAL E SUB-RAMAL DE GÁS COMBUSTÍVEL - FORNECIMENTO E INSTALAÇÃO. AF_04/2022 | UN | 24.68
103825 | CONECTOR EM BRONZE/LATÃO, DN 22 MM X 3/4", SEM ANEL DE SOLDA, BOLSA X ROSCA F, INSTALADO EM RAMAL E SUB-RAMAL DE GÁS COMBUSTÍVEL - FORNECIMENTO E INSTALAÇÃO. AF_04/2022 | UN | 29.15
103826 | LUVA EM COBRE, DN 28 MM, SEM ANEL DE SOLDA, INSTALADO EM RAMAL E SUB-RAMAL DE GÁS COMBUSTÍVEL - FORNECIMENTO E INSTALAÇÃO. AF_04/2022 | UN | 33.66
103827 | LUVA PASSANTE EM COBRE, DN 28 MM, SEM ANEL DE SOLDA, INSTALADO EM RAMAL E SUB-RAMAL DE GÁS COMBUSTÍVEL - FORNECIMENTO E INSTALAÇÃO. AF_04/2022 | UN | 33.66
103828 | CURVA DE TRANSPOSIÇÃO EM BRONZE/LATÃO, DN 28 MM, SEM ANEL DE SOLDA, BOLSA X BOLSA, INSTALADO EM RAMAL E SUB-RAMAL DE GÁS COMBUSTÍVEL - FORNECIMENTO E INSTALAÇÃO. AF_04/2022 | UN | 96.07
103829 | JUNTA DE EXPANSÃO EM COBRE, DN 28 MM, PONTA X PONTA, INSTALADO EM RAMAL E SUB-RAMAL DE GÁS COMBUSTÍVEL - FORNECIMENTO E INSTALAÇÃO. AF_04/2022 | UN | 593.05
103830 | CONECTOR EM BRONZE/LATÃO, DN 28 MM X 1/2", SEM ANEL DE SOLDA, BOLSA X ROSCA F, INSTALADO EM RAMAL E SUB-RAMAL DE GÁS COMBUSTÍVEL - FORNECIMENTO E INSTALAÇÃO. AF_04/2022 | UN | 38.05
103831 | BUCHA DE REDUÇÃO EM COBRE, DN 28 MM X 22 MM, SEM ANEL DE SOLDA, INSTALADO EM RAMAL E SUB-RAMAL DE GÁS COMBUSTÍVEL - FORNECIMENTO E INSTALAÇÃO. AF_04/2022 | UN | 28.95
103832 | TÊ EM COBRE, DN 15 MM, SEM ANEL DE SOLDA, INSTALADO EM RAMAL E SUB-RAMAL DE GÁS COMBUSTÍVEL - FORNECIMENTO E INSTALAÇÃO. AF_04/2022 | UN | 26.34
103833 | TE EM COBRE, DN 22 MM, SEM ANEL DE SOLDA, INSTALADO EM RAMAL E SUB-RAMAL DE GÁS COMBUSTÍVEL - FORNECIMENTO E INSTALAÇÃO. AF_04/2022 | UN | 48.12
103834 | TÊ EM COBRE, DN 28 MM, SEM ANEL DE SOLDA, INSTALADO EM RAMAL E SUB-RAMAL DE GÁS COMBUSTÍVEL - FORNECIMENTO E INSTALAÇÃO. AF_04/2022 | UN | 69.58
103838 | COTOVELO EM COBRE, DN 15 MM, 90 GRAUS, SEM ANEL DE SOLDA, INSTALADO EM RAMAL E SUB-RAMAL DE GÁS MEDICINAL - FORNECIMENTO E INSTALAÇÃO. AF_04/2022 | UN | 18.72
103839 | CURVA EM COBRE, DN 15 MM, 45 GRAUS, SEM ANEL DE SOLDA, BOLSA X BOLSA, INSTALADO EM RAMAL E SUB-RAMAL DE GÁS MEDICINAL - FORNECIMENTO E INSTALAÇÃO. AF_04/2022 | UN | 18.69
103840 | COTOVELO EM BRONZE/LATÃO, DN 15 MM X 1/2", 90 GRAUS, SEM ANEL DE SOLDA, BOLSA X ROSCA F, INSTALADO EM RAMAL E SUB-RAMAL DE GÁS MEDICINAL - FORNECIMENTO E INSTALAÇÃO. AF_04/2022 | UN | 22.64
103841 | COTOVELO EM COBRE, DN 22 MM, 90 GRAUS, SEM ANEL DE SOLDA, INSTALADO EM RAMAL E SUB-RAMAL DE GÁS MEDICINAL - FORNECIMENTO E INSTALAÇÃO. AF_04/2022 | UN | 30.08
103842 | CURVA EM COBRE, DN 22 MM, 45 GRAUS, SEM ANEL DE SOLDA, BOLSA X BOLSA, INSTALADO EM RAMAL E SUB-RAMAL DE GÁS MEDICINAL - FORNECIMENTO E INSTALAÇÃO. AF_04/2022 | UN | 29.79
103843 | COTOVELO EM BRONZE/LATÃO, DN 22 MM X 1/2", 90 GRAUS, SEM ANEL DE SOLDA, BOLSA X ROSCA F, INSTALADO EM RAMAL E SUB-RAMAL DE GÁS MEDICINAL - FORNECIMENTO E INSTALAÇÃO. AF_04/2022 | UN | 32.43
103844 | COTOVELO EM BRONZE/LATÃO, DN 22 MM X 3/4", 90 GRAUS, SEM ANEL DE SOLDA, BOLSA X ROSCA F, INSTALADO EM RAMAL E SUB-RAMAL DE GÁS MEDICINAL - FORNECIMENTO E INSTALAÇÃO. AF_04/2022 | UN | 36.05
103845 | COTOVELO EM COBRE, DN 28 MM, 90 GRAUS, SEM ANEL DE SOLDA, INSTALADO EM RAMAL E SUB-RAMAL DE GÁS MEDICINAL - FORNECIMENTO E INSTALAÇÃO. AF_04/2022 | UN | 42.62
103846 | CURVA EM COBRE, DN 28 MM, 45 GRAUS, SEM ANEL DE SOLDA, BOLSA X BOLSA, INSTALADO EM RAMAL E SUB-RAMAL DE GÁS MEDICINAL - FORNECIMENTO E INSTALAÇÃO. AF_04/2022 | UN | 40.84
103847 | LUVA EM COBRE, DN 15 MM, SEM ANEL DE SOLDA, INSTALADO EM RAMAL E SUB-RAMAL DE GÁS MEDICINAL - FORNECIMENTO E INSTALAÇÃO. AF_04/2022 | UN | 12.25
103848 | LUVA PASSANTE EM COBRE, DN 15 MM, SEM ANEL DE SOLDA, INSTALADO EM RAMAL E SUB-RAMAL DE GÁS MEDICINAL - FORNECIMENTO E INSTALAÇÃO. AF_04/2022 | UN | 12.28
103849 | CURVA DE TRANSPOSIÇÃO EM BRONZE/LATÃO, DN 15 MM, SEM ANEL DE SOLDA, BOLSA X BOLSA, INSTALADO EM RAMAL E SUB-RAMAL DE GÁS MEDICINAL - FORNECIMENTO E INSTALAÇÃO. AF_04/2022 | UN | 27.72
103850 | JUNTA DE EXPANSÃO EM COBRE, DN 15 MM, PONTA X PONTA, INSTALADO EM RAMAL E SUB-RAMAL DE GÁS MEDICINAL - FORNECIMENTO E INSTALAÇÃO. AF_04/2022 | UN | 457.17
103851 | CONECTOR EM BRONZE/LATÃO, DN 15 MM X 1/2", SEM ANEL DE SOLDA, BOLSA X ROSCA F, INSTALADO EM RAMAL E SUB-RAMAL DE GÁS MEDICINAL - FORNECIMENTO E INSTALAÇÃO. AF_04/2022 | UN | 20.66
103852 | LUVA EM COBRE, DN 22 MM, SEM ANEL DE SOLDA, INSTALADO EM RAMAL E SUB-RAMAL DE GÁS MEDICINAL - FORNECIMENTO E INSTALAÇÃO. AF_04/2022 | UN | 18.36
103853 | LUVA PASSANTE EM COBRE, DN 22 MM, SEM ANEL DE SOLDA, INSTALADO EM RAMAL E SUB-RAMAL DE GÁS MEDICINAL - FORNECIMENTO E INSTALAÇÃO. AF_04/2022 | UN | 19.69
103854 | JUNTA DE EXPANSÃO EM COBRE, DN 22 MM, PONTA X PONTA, INSTALADO EM RAMAL E SUB-RAMAL DE GÁS MEDICINAL - FORNECIMENTO E INSTALAÇÃO. AF_04/2022 | UN | 532.25
103855 | CURVA DE TRANSPOSIÇÃO EM BRONZE/LATÃO, DN 22 MM, SEM ANEL DE SOLDA, BOLSA X BOLSA, INSTALADO EM RAMAL E SUB-RAMAL DE GÁS MEDICINAL - FORNECIMENTO E INSTALAÇÃO. AF_04/2022 | UN | 53.64
103856 | BUCHA DE REDUÇÃO EM COBRE, DN 22 MM X 15 MM, SEM ANEL DE SOLDA, PONTA X BOLSA, INSTALADO EM RAMAL E SUB-RAMAL DE GÁS MEDICINAL - FORNECIMENTO E INSTALAÇÃO. AF_04/2022 | UN | 17.18
103857 | CONECTOR EM BRONZE/LATÃO, DN 22 MM X 1/2", SEM ANEL DE SOLDA, BOLSA X ROSCA F, INSTALADO EM RAMAL E SUB-RAMAL DE GÁS MEDICINAL - FORNECIMENTO E INSTALAÇÃO. AF_04/2022 | UN | 22.6
103858 | CONECTOR EM BRONZE/LATÃO, DN 22 MM X 3/4", SEM ANEL DE SOLDA, BOLSA X ROSCA F, INSTALADO EM RAMAL E SUB-RAMAL DE GÁS MEDICINAL - FORNECIMENTO E INSTALAÇÃO. AF_04/2022 | UN | 27.08
103859 | LUVA EM COBRE, DN 28 MM, SEM ANEL DE SOLDA, INSTALADO EM RAMAL E SUB-RAMAL DE GÁS MEDICINAL - FORNECIMENTO E INSTALAÇÃO. AF_04/2022 | UN | 26.88
103860 | LUVA PASSANTE EM COBRE, DN 28 MM, SEM ANEL DE SOLDA, INSTALADO EM RAMAL E SUB-RAMAL DE GÁS MEDICINAL - FORNECIMENTO E INSTALAÇÃO. AF_04/2022 | UN | 26.88
103861 | CURVA DE TRANSPOSIÇÃO EM BRONZE/LATÃO, DN 28 MM, SEM ANEL DE SOLDA, BOLSA X BOLSA, INSTALADO EM RAMAL E SUB-RAMAL DE GÁS MEDICINAL - FORNECIMENTO E INSTALAÇÃO. AF_04/2022 | UN | 89.29
103862 | JUNTA DE EXPANSÃO EM COBRE, DN 28 MM, PONTA X PONTA, INSTALADO EM RAMAL E SUB-RAMAL DE GÁS MEDICINAL - FORNECIMENTO E INSTALAÇÃO. AF_04/2022 | UN | 586.27
103863 | CONECTOR EM BRONZE/LATÃO, DN 28 MM X 1/2", SEM ANEL DE SOLDA, BOLSA X ROSCA F, INSTALADO EM RAMAL E SUB-RAMAL DE GÁS MEDICINAL - FORNECIMENTO E INSTALAÇÃO. AF_04/2022 | UN | 34.66
103864 | BUCHA DE REDUÇÃO EM COBRE, DN 28 MM X 22 MM, SEM ANEL DE SOLDA, INSTALADO EM RAMAL E SUB-RAMAL DE GÁS MEDICINAL - FORNECIMENTO E INSTALAÇÃO. AF_04/2022 | UN | 23.37
103865 | TÊ EM COBRE, DN 15 MM, SEM ANEL DE SOLDA, INSTALADO EM RAMAL E SUB-RAMAL DE GÁS MEDICINAL - FORNECIMENTO E INSTALAÇÃO. AF_04/2022 | UN | 25.28
103866 | TÊ EM COBRE, DN 22 MM, SEM ANEL DE SOLDA, INSTALADO EM RAMAL E SUB-RAMAL DE GÁS MEDICINAL - FORNECIMENTO E INSTALAÇÃO. AF_04/2022 | UN | 39.83
103867 | TÊ EM COBRE, DN 28 MM, SEM ANEL DE SOLDA, INSTALADO EM RAMAL E SUB-RAMAL DE GÁS MEDICINAL - FORNECIMENTO E INSTALAÇÃO. AF_04/2022 | UN | 55.11
103874 | COTOVELO EM COBRE, DN 15 MM, 90 GRAUS, SEM ANEL DE SOLDA, INSTALADO EM RAMAL E SUB-RAMAL DE AQUECIMENTO SOLAR - FORNECIMENTO E INSTALAÇÃO. AF_04/2022 | UN | 19.58
103875 | CURVA EM COBRE, DN 15 MM, 45 GRAUS, SEM ANEL DE SOLDA, BOLSA X BOLSA, INSTALADO EM RAMAL E SUB-RAMAL DE AQUECIMENTO SOLAR - FORNECIMENTO E INSTALAÇÃO. AF_04/2022 | UN | 19.55
103876 | COTOVELO EM BRONZE/LATÃO, DN 15 MM X 1/2", 90 GRAUS, SEM ANEL DE SOLDA, BOLSA X ROSCA F, INSTALADO EM RAMAL E SUB-RAMAL DE AQUECIMENTO SOLAR - FORNECIMENTO E INSTALAÇÃO. AF_04/2022 | UN | 23.07
103877 | COTOVELO EM COBRE, DN 22 MM, 90 GRAUS, SEM ANEL DE SOLDA, INSTALADO EM RAMAL E SUB-RAMAL DE AQUECIMENTO SOLAR - FORNECIMENTO E INSTALAÇÃO. AF_04/2022 | UN | 29.18
103878 | CURVA EM COBRE, DN 22 MM, 45 GRAUS, SEM ANEL DE SOLDA, BOLSA X BOLSA, INSTALADO EM RAMAL E SUB-RAMAL DE AQUECIMENTO SOLAR - FORNECIMENTO E INSTALAÇÃO. AF_04/2022 | UN | 28.89
103879 | COTOVELO EM BRONZE/LATÃO, DN 22 MM X 1/2", 90 GRAUS, SEM ANEL DE SOLDA, BOLSA X ROSCA F, INSTALADO EM RAMAL E SUB-RAMAL DE AQUECIMENTO SOLAR - FORNECIMENTO E INSTALAÇÃO. AF_04/2022 | UN | 31.97
103880 | COTOVELO EM BRONZE/LATÃO, DN 22 MM X 3/4", 90 GRAUS, SEM ANEL DE SOLDA, BOLSA X ROSCA F, INSTALADO EM RAMAL E SUB-RAMAL DE AQUECIMENTO SOLAR - FORNECIMENTO E INSTALAÇÃO. AF_04/2022 | UN | 35.59
103881 | COTOVELO EM COBRE, DN 28 MM, 90 GRAUS, SEM ANEL DE SOLDA, INSTALADO EM RAMAL E SUB-RAMAL DE AQUECIMENTO SOLAR - FORNECIMENTO E INSTALAÇÃO. AF_04/2022 | UN | 40.19
103882 | CURVA EM COBRE, DN 28 MM, 45 GRAUS, SEM ANEL DE SOLDA, BOLSA X BOLSA, INSTALADO EM RAMAL E SUB-RAMAL DE AQUECIMENTO SOLAR - FORNECIMENTO E INSTALAÇÃO. AF_04/2022 | UN | 38.41
103883 | LUVA EM COBRE, DN 15 MM, SEM ANEL DE SOLDA, INSTALADO EM RAMAL E SUB-RAMAL DE AQUECIMENTO SOLAR - FORNECIMENTO E INSTALAÇÃO. AF_04/2022 | UN | 12.8
103884 | LUVA PASSANTE EM COBRE, DN 15 MM, SEM ANEL DE SOLDA, INSTALADO EM RAMAL E SUB-RAMAL DE AQUECIMENTO SOLAR - FORNECIMENTO E INSTALAÇÃO. AF_04/2022 | UN | 12.83
103885 | CURVA DE TRANSPOSIÇÃO EM BRONZE/LATÃO, DN 15 MM, SEM ANEL DE SOLDA, BOLSA X BOLSA, INSTALADO EM RAMAL E SUB-RAMAL DE AQUECIMENTO SOLAR - FORNECIMENTO E INSTALAÇÃO. AF_04/2022 | UN | 28.27
103886 | JUNTA DE EXPANSÃO EM COBRE, DN 15 MM, PONTA X PONTA, INSTALADO EM RAMAL E SUB-RAMAL DE AQUECIMENTO SOLAR - FORNECIMENTO E INSTALAÇÃO. AF_04/2022 | UN | 457.72
103887 | CONECTOR EM BRONZE/LATÃO, DN 15 MM X 1/2", SEM ANEL DE SOLDA, BOLSA X ROSCA F, INSTALADO EM RAMAL E SUB-RAMAL DE AQUECIMENTO SOLAR - FORNECIMENTO E INSTALAÇÃO. AF_04/2022 | UN | 20.93
103888 | LUVA EM COBRE, DN 22 MM, SEM ANEL DE SOLDA, INSTALADO EM RAMAL E SUB-RAMAL DE AQUECIMENTO SOLAR - FORNECIMENTO E INSTALAÇÃO. AF_04/2022 | UN | 17.72
103889 | LUVA PASSANTE EM COBRE, DN 22 MM, SEM ANEL DE SOLDA, INSTALADO EM RAMAL E SUB-RAMAL DE AQUECIMENTO SOLAR - FORNECIMENTO E INSTALAÇÃO. AF_04/2022 | UN | 19.05
103890 | JUNTA DE EXPANSÃO EM COBRE, DN 22 MM, PONTA X PONTA, INSTALADO EM RAMAL E SUB-RAMAL DE AQUECIMENTO SOLAR - FORNECIMENTO E INSTALAÇÃO. AF_04/2022 | UN | 531.61
103891 | CURVA DE TRANSPOSIÇÃO EM BRONZE/LATÃO, DN 22 MM, SEM ANEL DE SOLDA, BOLSA X BOLSA, INSTALADO EM RAMAL E SUB-RAMAL DE AQUECIMENTO SOLAR - FORNECIMENTO E INSTALAÇÃO. AF_04/2022 | UN | 53
103892 | BUCHA DE REDUÇÃO EM COBRE, DN 22 MM X 15 MM, SEM ANEL DE SOLDA, PONTA X BOLSA, INSTALADO EM RAMAL E SUB-RAMAL DE AQUECIMENTO SOLAR - FORNECIMENTO E INSTALAÇÃO. AF_04/2022 | UN | 17.17
103893 | CONECTOR EM BRONZE/LATÃO, DN 22 MM X 1/2", SEM ANEL DE SOLDA, BOLSA X ROSCA F, INSTALADO EM RAMAL E SUB-RAMAL DE AQUECIMENTO SOLAR - FORNECIMENTO E INSTALAÇÃO. AF_04/2022 | UN | 22.28
103894 | CONECTOR EM BRONZE/LATÃO, DN 22 MM X 3/4", SEM ANEL DE SOLDA, BOLSA X ROSCA F, INSTALADO EM RAMAL E SUB-RAMAL DE AQUECIMENTO SOLAR - FORNECIMENTO E INSTALAÇÃO. AF_04/2022 | UN | 26.76
103895 | LUVA EM COBRE, DN 28 MM, SEM ANEL DE SOLDA, INSTALADO EM RAMAL E SUB-RAMAL DE AQUECIMENTO SOLAR - FORNECIMENTO E INSTALAÇÃO. AF_04/2022 | UN | 25.21
103896 | LUVA PASSANTE EM COBRE, DN 28 MM, SEM ANEL DE SOLDA, INSTALADO EM RAMAL E SUB-RAMAL DE AQUECIMENTO SOLAR - FORNECIMENTO E INSTALAÇÃO. AF_04/2022 | UN | 25.21
103897 | CURVA DE TRANSPOSIÇÃO EM BRONZE/LATÃO, DN 28 MM, SEM ANEL DE SOLDA, BOLSA X BOLSA, INSTALADO EM RAMAL E SUB-RAMAL DE AQUECIMENTO SOLAR - FORNECIMENTO E INSTALAÇÃO. AF_04/2022 | UN | 87.62
103898 | JUNTA DE EXPANSÃO EM COBRE, DN 28 MM, PONTA X PONTA, INSTALADO EM RAMAL E SUB-RAMAL DE AQUECIMENTO SOLAR - FORNECIMENTO E INSTALAÇÃO. AF_04/2022 | UN | 584.6
103899 | CONECTOR EM BRONZE/LATÃO, DN 28 MM X 1/2", SEM ANEL DE SOLDA, BOLSA X ROSCA F, INSTALADO EM RAMAL E SUB-RAMAL DE AQUECIMENTO SOLAR - FORNECIMENTO E INSTALAÇÃO. AF_04/2022 | UN | 33.82
103900 | BUCHA DE REDUÇÃO EM COBRE, DN 28 MM X 22 MM, SEM ANEL DE SOLDA, INSTALADO EM RAMAL E SUB-RAMAL DE AQUECIMENTO SOLAR - FORNECIMENTO E INSTALAÇÃO. AF_04/2022 | UN | 22.07
103901 | TÊ EM COBRE, DN 15 MM, SEM ANEL DE SOLDA, INSTALADO EM RAMAL E SUB-RAMAL DE AQUECIMENTO SOLAR - FORNECIMENTO E INSTALAÇÃO. AF_04/2022 | UN | 26.41
103902 | TÊ EM COBRE, DN 22 MM, SEM ANEL DE SOLDA, INSTALADO EM RAMAL E SUB-RAMAL DE AQUECIMENTO SOLAR - FORNECIMENTO E INSTALAÇÃO. AF_04/2022 | UN | 38.6
103903 | TÊ EM COBRE, DN 28 MM, SEM ANEL DE SOLDA, INSTALADO EM RAMAL E SUB-RAMAL DE AQUECIMENTO SOLAR - FORNECIMENTO E INSTALAÇÃO. AF_04/2022 | UN | 51.85
103947 | BUCHA DE REDUÇÃO, CURTA, PVC, SOLDÁVEL, DN 25 X 20 MM, INSTALADO EM RAMAL OU SUB-RAMAL DE ÁGUA - FORNECIMENTO E INSTALAÇÃO. AF_06/2022 | UN | 6.87
103948 | BUCHA DE REDUÇÃO, CURTA, PVC, SOLDÁVEL, DN 32 X 25 MM, INSTALADO EM RAMAL OU SUB-RAMAL DE ÁGUA - FORNECIMENTO E INSTALAÇÃO. AF_06/2022 | UN | 8.62
103949 | BUCHA DE REDUÇÃO, LONGA, PVC, SOLDÁVEL, DN 32 X 20 MM, INSTALADO EM RAMAL OU SUB-RAMAL DE ÁGUA - FORNECIMENTO E INSTALAÇÃO. AF_06/2022 | UN | 10.29
103950 | JOELHO DE REDUÇÃO, 90 GRAUS, PVC, SOLDÁVEL, DN 25 MM X 20 MM, INSTALADO EM RAMAL OU SUB-RAMAL DE ÁGUA - FORNECIMENTO E INSTALAÇÃO. AF_06/2022 | UN | 12.04
103951 | JOELHO DE REDUÇÃO, 90 GRAUS, PVC, SOLDÁVEL, DN 32 MM X 25 MM, INSTALADO EM RAMAL OU SUB-RAMAL DE ÁGUA - FORNECIMENTO E INSTALAÇÃO. AF_06/2022 | UN | 16.72
103952 | BUCHA DE REDUÇÃO, CURTA, PVC, SOLDÁVEL, DN 25 X 20 MM, INSTALADO EM RAMAL DE DISTRIBUIÇÃO DE ÁGUA - FORNECIMENTO E INSTALAÇÃO. AF_06/2022 | UN | 6.32
103953 | BUCHA DE REDUÇÃO, CURTA, PVC, SOLDÁVEL, DN 32 X 25 MM, INSTALADO EM RAMAL DE DISTRIBUIÇÃO DE ÁGUA - FORNECIMENTO E INSTALAÇÃO. AF_06/2022 | UN | 7.96
103954 | BUCHA DE REDUÇÃO, LONGA, PVC, SOLDÁVEL, DN 32 X 20 MM, INSTALADO EM RAMAL DE DISTRIBUIÇÃO DE ÁGUA - FORNECIMENTO E INSTALAÇÃO. AF_06/2022 | UN | 9.67
103955 | JOELHO DE REDUÇÃO, 90 GRAUS, PVC, SOLDÁVEL, DN 25 MM X 20 MM, INSTALADO EM RAMAL DE DISTRIBUIÇÃO DE ÁGUA - FORNECIMENTO E INSTALAÇÃO. AF_06/2022 | UN | 11.21
103956 | JOELHO DE REDUÇÃO, 90 GRAUS, PVC, SOLDÁVEL, DN 32 MM X 25 MM, INSTALADO EM RAMAL DE DISTRIBUIÇÃO DE ÁGUA - FORNECIMENTO E INSTALAÇÃO. AF_06/2022 | UN | 15.75
103957 | BUCHA DE REDUÇÃO, CURTA, PVC, SOLDÁVEL, DN 32 X 25 MM, INSTALADO EM PRUMADA DE ÁGUA - FORNECIMENTO E INSTALAÇÃO. AF_06/2022 | UN | 5.33
103958 | BUCHA DE REDUÇÃO, CURTA, PVC, SOLDÁVEL, DN 50 X 40 MM, INSTALADO EM PRUMADA DE ÁGUA - FORNECIMENTO E INSTALAÇÃO. AF_06/2022 | UN | 11.01
103959 | BUCHA DE REDUÇÃO, CURTA, PVC, SOLDÁVEL, DN 60 X 50 MM, INSTALADO EM PRUMADA DE ÁGUA - FORNECIMENTO E INSTALAÇÃO. AF_06/2022 | UN | 16.59
103962 | BUCHA DE REDUÇÃO, LONGA, PVC, SOLDÁVEL, DN 32 X 20 MM, INSTALADO EM PRUMADA DE ÁGUA - FORNECIMENTO E INSTALAÇÃO. AF_06/2022 | UN | 7.14
103964 | BUCHA DE REDUÇÃO, LONGA, PVC, SOLDÁVEL, DN 40 X 25 MM, INSTALADO EM PRUMADA DE ÁGUA - FORNECIMENTO E INSTALAÇÃO. AF_06/2022 | UN | 9.07
103966 | BUCHA DE REDUÇÃO, LONGA, PVC, SOLDÁVEL, DN 50 X 25 MM, INSTALADO EM PRUMADA DE ÁGUA - FORNECIMENTO E INSTALAÇÃO. AF_06/2022 | UN | 10.71
103967 | BUCHA DE REDUÇÃO , LONGA, PVC, SOLDÁVEL, DN 50 X 32 MM, INSTALADO EM PRUMADA DE ÁGUA - FORNECIMENTO E INSTALAÇÃO. AF_06/2022 | UN | 12.94
103968 | BUCHA DE REDUÇÃO, LONGA, PVC, SOLDÁVEL, DN 60 X 25 MM, INSTALADO EM PRUMADA DE ÁGUA - FORNECIMENTO E INSTALAÇÃO. AF_06/2022 | UN | 18.74
103969 | BUCHA DE REDUÇÃO, LONGA, PVC, SOLDÁVEL, DN 60 X 32 MM, INSTALADO EM PRUMADA DE ÁGUA - FORNECIMENTO E INSTALAÇÃO. AF_06/2022 | UN | 22.17
103971 | BUCHA DE REDUÇÃO, LONGA, PVC, SOLDÁVEL, DN 60 X 50 MM, INSTALADO EM PRUMADA DE ÁGUA - FORNECIMENTO E INSTALAÇÃO. AF_06/2022 | UN | 28.23
103972 | BUCHA DE REDUÇÃO, LONGA, PVC, SOLDÁVEL, DN 75 X 50 MM, INSTALADO EM PRUMADA DE ÁGUA - FORNECIMENTO E INSTALAÇÃO. AF_06/2022 | UN | 32.63
103974 | JOELHO DE REDUÇÃO, 90 GRAUS, PVC, SOLDÁVEL, DN 32 MM X 25 MM, INSTALADO EM PRUMADA DE ÁGUA - FORNECIMENTO E INSTALAÇÃO. AF_06/2022 | UN | 11.82
103975 | TE DE REDUÇÃO, 90 GRAUS, PVC, SOLDÁVEL, DN 50 MM X 20 MM, INSTALADO EM PRUMADA DE ÁGUA - FORNECIMENTO E INSTALAÇÃO. AF_06/2022 | UN | 19.83
103976 | TE DE REDUÇÃO, 90 GRAUS, PVC, SOLDÁVEL, DN 50 MM X 32 MM, INSTALADO EM PRUMADA DE ÁGUA - FORNECIMENTO E INSTALAÇÃO. AF_06/2022 | UN | 28.87
103980 | JOELHO 90 GRAUS, PVC, SOLDÁVEL, DN 40MM, INSTALADO EM RAMAL DE DISTRIBUIÇÃO DE ÁGUA - FORNECIMENTO E INSTALAÇÃO. AF_06/2022 | UN | 19.6