5213863 | 5213863 | Suporte metálico galvanizado para placa de advertência ou regulamentação - lado ou diâmetro de 0,60 m - fornecimento e implantação | un | 451.48
5213864 | 5213864 | Suporte metálico galvanizado para placa de advertência ou regulamentação - lado ou diâmetro de 0,80 m - fornecimento e implantação | un | 480.9
5213865 | 5213865 | Suporte metálico galvanizado para placa de advertência ou regulamentação - lado ou diâmetro de 1,00 m - fornecimento e implantação | un | 510.52
5213866 | 5213866 | Suporte metálico galvanizado para placa de advertência ou regulamentação - lado ou diâmetro de 1,20 m - fornecimento e implantação | un | 576.11
5213855 | 5213855 | Suporte metálico galvanizado para placa de regulamentação - R1 - lado de 0,248 m - fornecimento e implantação | un | 405.63
5213856 | 5213856 | Suporte metálico galvanizado para placa de regulamentação - R1 - lado de 0,331 m - fornecimento e implantação | un | 420.78
5213857 | 5213857 | Suporte metálico galvanizado para placa de regulamentação - R1 - lado de 0,414 m - fornecimento e implantação | un | 435.33
5213858 | 5213858 | Suporte metálico galvanizado para placa de regulamentação - R1 - lado de 0,497 m - fornecimento e implantação | un | 450.67
5213859 | 5213859 | Suporte metálico galvanizado para placa de regulamentação - R2 - lado de 0,60 m - fornecimento e implantação | un | 446.56
5213860 | 5213860 | Suporte metálico galvanizado para placa de regulamentação - R2 - lado de 0,80 m - fornecimento e implantação | un | 461.66
5213861 | 5213861 | Suporte metálico galvanizado para placa de regulamentação - R2 - lado de 1,00 m - fornecimento e implantação | un | 490.02
5213862 | 5213862 | Suporte metálico galvanizado para placa de regulamentação - R2 - lado de 1,20 m - fornecimento e implantação | un | 555.28
5213868 | 5213868 | Suporte metálico galvanizado para placas - 2,00 x 1,00 m - fornecimento e implantação | un | 1109.1
5219546 | 5219546 | Suporte metálico móvel para placa de sinalização - confecção | un | 335.68
5216111 | 5216111 | Suporte para placa de sinalização em madeira de lei tratada 8 x 8 cm - fornecimento e implantação | un | 119.62
5213351 | 5213351 | Suporte polimérico ecológico maciço colapsível D = 6,5 cm para placa de sinalização - fornecimento e implantação | un | 698.72
5213350 | 5213350 | Suporte polimérico ecológico maciço colapsível quadrado de 10 cm para placa de sinalização - fornecimento e implantação | un | 1909.93
5213352 | 5213352 | Suporte polimérico ecológico maciço colapsível quadrado de 8 cm para placa de sinalização - fornecimento e implantação | un | 973.72
5213353 | 5213353 | Suporte polimérico ecológico maciço colapsível retangular de 7 x 15 cm para placa de sinalização - fornecimento e implantação | un | 2480.87
5213360 | 5213360 | Tacha refletiva em plástico injetado - bidirecional tipo I - com um pino - fornecimento e colocação | un | 33.39
5219605 | 5219605 | Tacha refletiva em plástico injetado - bidirecional tipo I - fornecimento e colocação | un | 31.2
5219606 | 5219606 | Tacha refletiva em plástico injetado - bidirecional tipo II - com um pino - fornecimento e colocação | un | 40.81
5219607 | 5219607 | Tacha refletiva em plástico injetado - bidirecional tipo II - fornecimento e colocação | un | 34.01
5219608 | 5219608 | Tacha refletiva em plástico injetado - bidirecional tipo III - com um pino - fornecimento e colocação | un | 40.81
5219609 | 5219609 | Tacha refletiva em plástico injetado - bidirecional tipo III - fornecimento e colocação | un | 34.01
5219610 | 5219610 | Tacha refletiva em plástico injetado - bidirecional tipo IV - com um pino - fornecimento e colocação | un | 36.19
5219611 | 5219611 | Tacha refletiva em plástico injetado - bidirecional tipo IV - fornecimento e colocação | un | 39.67
5213359 | 5213359 | Tacha refletiva em plástico injetado - monodirecional tipo I - com um pino - fornecimento e colocação | un | 29.27
5219612 | 5219612 | Tacha refletiva em plástico injetado - monodirecional tipo I - fornecimento e colocação | un | 26.22
5219613 | 5219613 | Tacha refletiva em plástico injetado - monodirecional tipo II - com um pino - fornecimento e colocação | un | 33.64
5219614 | 5219614 | Tacha refletiva em plástico injetado - monodirecional tipo II - fornecimento e colocação | un | 31.27
5219615 | 5219615 | Tacha refletiva em plástico injetado - monodirecional tipo III - com um pino - fornecimento e colocação | un | 34.51
5219616 | 5219616 | Tacha refletiva em plástico injetado - monodirecional tipo III - fornecimento e colocação | un | 31.85
5219617 | 5219617 | Tacha refletiva em plástico injetado - monodirecional tipo IV - com um pino - fornecimento e colocação | un | 40.91
5219618 | 5219618 | Tacha refletiva em plástico injetado - monodirecional tipo IV - fornecimento e colocação | un | 38.54
5219619 | 5219619 | Tacha refletiva em resina sintética - bidirecional tipo I - com um pino - fornecimento e colocação | un | 43.83
5219620 | 5219620 | Tacha refletiva em resina sintética - bidirecional tipo I - fornecimento e colocação | un | 41.46
5219621 | 5219621 | Tacha refletiva em resina sintética - bidirecional tipo II - com um pino - fornecimento e colocação | un | 51.08
5219622 | 5219622 | Tacha refletiva em resina sintética - bidirecional tipo II - fornecimento e colocação | un | 48.68
5219623 | 5219623 | Tacha refletiva em resina sintética - bidirecional tipo III - com um pino - fornecimento e colocação | un | 55.4
5219624 | 5219624 | Tacha refletiva em resina sintética - bidirecional tipo III - fornecimento e colocação | un | 52.92
5219625 | 5219625 | Tacha refletiva em resina sintética - bidirecional tipo IV - com um pino - fornecimento e colocação | un | 57.08
5219626 | 5219626 | Tacha refletiva em resina sintética - bidirecional tipo IV - fornecimento e colocação | un | 69.73
5219627 | 5219627 | Tacha refletiva em resina sintética - monodirecional tipo I - com um pino - fornecimento e colocação | un | 42.38
5219628 | 5219628 | Tacha refletiva em resina sintética - monodirecional tipo I - fornecimento e colocação | un | 39.9
5219629 | 5219629 | Tacha refletiva em resina sintética - monodirecional tipo II - com um pino - fornecimento e colocação | un | 49.5
5219630 | 5219630 | Tacha refletiva em resina sintética - monodirecional tipo II - fornecimento e colocação | un | 47
5219631 | 5219631 | Tacha refletiva em resina sintética - monodirecional tipo III - com um pino - fornecimento e colocação | un | 53.76
5219632 | 5219632 | Tacha refletiva em resina sintética - monodirecional tipo III - fornecimento e colocação | un | 51.17
5219633 | 5219633 | Tacha refletiva em resina sintética - monodirecional tipo IV - com um pino - fornecimento e colocação | un | 55.63
5219634 | 5219634 | Tacha refletiva em resina sintética - monodirecional tipo IV - fornecimento e colocação | un | 69.73
5213395 | 5213395 | Tacha refletiva metálica - bidirecional tipo II - com dois pinos - fornecimento e colocação | un | 39.66
5213394 | 5213394 | Tacha refletiva metálica - bidirecional tipo II - com um pino - fornecimento e colocação | un | 35.14
5219635 | 5219635 | Tacha refletiva metálica - bidirecional tipo III - com dois pinos - fornecimento e colocação | un | 34.67
5219636 | 5219636 | Tacha refletiva metálica - bidirecional tipo III - com um pino - fornecimento e colocação | un | 29.31
5219637 | 5219637 | Tacha refletiva metálica - bidirecional tipo IV - com dois pinos - fornecimento e colocação | un | 74.9
5219638 | 5219638 | Tacha refletiva metálica - bidirecional tipo IV - com um pino - fornecimento e colocação | un | 71.63
5213393 | 5213393 | Tacha refletiva metálica - monodirecional tipo II - com dois pinos - fornecimento e colocação | un | 34.49
5213392 | 5213392 | Tacha refletiva metálica - monodirecional tipo II - com um pino - fornecimento e colocação | un | 29.03
5219639 | 5219639 | Tacha refletiva metálica - monodirecional tipo III - com dois pinos - fornecimento e colocação | un | 31.27
5219640 | 5219640 | Tacha refletiva metálica - monodirecional tipo III - com um pino - fornecimento e colocação | un | 26.4
5219641 | 5219641 | Tacha refletiva metálica - monodirecional tipo IV - com dois pinos - fornecimento e colocação | un | 66.18
5219642 | 5219642 | Tacha refletiva metálica - monodirecional tipo IV - com um pino - fornecimento e colocação | un | 62.9
5213362 | 5213362 | Tachão refletivo em plástico injetado - bidirecional - fornecimento e colocação | un | 94.76
5213361 | 5213361 | Tachão refletivo em plástico injetado - monodirecional - fornecimento e colocação | un | 93.31
5219643 | 5219643 | Tachão refletivo em resina sintética - bidirecional - fornecimento e colocação | un | 78.89
5219644 | 5219644 | Tachão refletivo em resina sintética - monodirecional - fornecimento e colocação | un | 77.18
5214000 | 5214000 | Termoplástico pré-formado para sinalização horizontal - espessura de 2 mm - fornecimento e implantação | m² | 340.75
5301014 | 5301014 | Comboio balizador em deslocamento | km | 136.5
5300995 | 5300995 | Confecção de corpo de boia flutuante cilíndrico D = 1,10m | un | 2751.3
5300996 | 5300996 | Confecção de corpo de boia flutuante cilíndrico D = 1,10m - com lastro | un | 3581.87
5300998 | 5300998 | Confecção de corpo de boia flutuante cilíndrico D = 1,42m - boia de amarração | un | 7075.63
5300997 | 5300997 | Confecção de corpo de boia flutuante cilíndrico D = 1,43m - com lastro | un | 5856.75
5300999 | 5300999 | Confecção de mangrulho H = 0,90m | un | 917.52
5301000 | 5301000 | Confecção de mangrulho H = 1,50m | un | 1390.16
5301001 | 5301001 | Confecção de marca de tope de bombordo | un | 633.02
5301002 | 5301002 | Confecção de marca de tope de boreste | un | 395.62
5301003 | 5301003 | Confecção de marca de tope especial | un | 387.51
5301064 | 5301064 | Fornecimento e implantação de suporte duplo em madeira com travessa para placa de sinalização náutica em margem - altura total de 4,0 m | un | 605.11
5301046 | 5301046 | Fornecimento e implantação de suporte duplo em madeira com travessa para placa de sinalização náutica em margem - altura total de 4,0 m - com embarcação | un | 1224.88
5301065 | 5301065 | Fornecimento e implantação de suporte duplo em madeira com travessa para placa de sinalização náutica em margem - altura total de 5,0 m | un | 1060.68
5301047 | 5301047 | Fornecimento e implantação de suporte duplo em madeira com travessa para placa de sinalização náutica em margem - altura total de 5,0 m - com embarcação | un | 2077.4
5301066 | 5301066 | Fornecimento e implantação de suporte duplo em madeira com travessa para placa de sinalização náutica em margem - altura total de 5,5 m | un | 1187.46
5301048 | 5301048 | Fornecimento e implantação de suporte duplo em madeira com travessa para placa de sinalização náutica em margem - altura total de 5,5 m - com embarcação | un | 2261.3
5301040 | 5301040 | Fornecimento e implantação de suporte duplo metálico galvanizado para placa de sinalização náutica em margem - altura total de 4 m - com embarcação | un | 2222.28
5301058 | 5301058 | Fornecimento e implantação de suporte duplo metálico galvanizado para placa de sinalização náutica em margem - altura total de 4,0 m | un | 1597.44
5301041 | 5301041 | Fornecimento e implantação de suporte duplo metálico galvanizado para placa de sinalização náutica em margem - altura total de 5 m - com embarcação | un | 4975.11
5301059 | 5301059 | Fornecimento e implantação de suporte duplo metálico galvanizado para placa de sinalização náutica em margem - altura total de 5,0 m | un | 3942.79
5301060 | 5301060 | Fornecimento e implantação de suporte duplo metálico galvanizado para placa de sinalização náutica em margem - altura total de 5,5 m | un | 4363.64
5301042 | 5301042 | Fornecimento e implantação de suporte duplo metálico galvanizado para placa de sinalização náutica em margem - altura total de 5,5 m - com embarcação | un | 5454.34
5301072 | 5301072 | Fornecimento e implantação de suporte duplo polimérico ecológico maciço quadrado de 10 cm para placa de sinalização náutica em margem - altura total de 5,5 m | un | 5326.49
5301054 | 5301054 | Fornecimento e implantação de suporte duplo polimérico ecológico maciço quadrado de 10 cm para placa de sinalização náutica em margem - altura total de 5,5 m - com embarcação | un | 5846.4
5301070 | 5301070 | Fornecimento e implantação de suporte duplo polimérico ecológico maciço quadrado de 8 cm para placa de sinalização náutica em margem - altura total de 4,0 m | un | 2258.82
5301052 | 5301052 | Fornecimento e implantação de suporte duplo polimérico ecológico maciço quadrado de 8 cm para placa de sinalização náutica em margem - altura total de 4,0 m - com embarcação | un | 2756.27
5301071 | 5301071 | Fornecimento e implantação de suporte duplo polimérico ecológico maciço quadrado de 8 cm para placa de sinalização náutica em margem - altura total de 5,0 m | un | 3004.35
5301053 | 5301053 | Fornecimento e implantação de suporte duplo polimérico ecológico maciço quadrado de 8 cm para placa de sinalização náutica em margem - altura total de 5,0 m - com embarcação | un | 3502.15
5301061 | 5301061 | Fornecimento e implantação de suporte simples em madeira com travessa para placa de sinalização náutica em margem - altura total de 4 m | un | 191.22
5301043 | 5301043 | Fornecimento e implantação de suporte simples em madeira com travessa para placa de sinalização náutica em margem - altura total de 4 m - com embarcação | un | 684.18
5301062 | 5301062 | Fornecimento e implantação de suporte simples em madeira com travessa para placa de sinalização náutica em margem - altura total de 5 m | un | 319.07
5301044 | 5301044 | Fornecimento e implantação de suporte simples em madeira com travessa para placa de sinalização náutica em margem - altura total de 5 m - com embarcação | un | 1020.19
5301063 | 5301063 | Fornecimento e implantação de suporte simples em madeira com travessa para placa de sinalização náutica em margem - altura total de 5,5 m | un | 368.9
5301045 | 5301045 | Fornecimento e implantação de suporte simples em madeira com travessa para placa de sinalização náutica em margem - altura total de 5,5 m - com embarcação | un | 1119.39
5301037 | 5301037 | Fornecimento e implantação de suporte simples metálico galvanizado para placa de sinalização náutica em margem - altura total de 4 m - com embarcação | un | 1168.32
5301055 | 5301055 | Fornecimento e implantação de suporte simples metálico galvanizado para placa de sinalização náutica em margem - altura total de 4,0 m | un | 672.75
5301038 | 5301038 | Fornecimento e implantação de suporte simples metálico galvanizado para placa de sinalização náutica em margem - altura total de 5 m - com embarcação | un | 2439.16
5301056 | 5301056 | Fornecimento e implantação de suporte simples metálico galvanizado para placa de sinalização náutica em margem - altura total de 5,0 m | un | 1729.98
5301057 | 5301057 | Fornecimento e implantação de suporte simples metálico galvanizado para placa de sinalização náutica em margem - altura total de 5,5 m | un | 1923.43
5301039 | 5301039 | Fornecimento e implantação de suporte simples metálico galvanizado para placa de sinalização náutica em margem - altura total de 5,5 m - com embarcação | un | 2683.08
5301069 | 5301069 | Fornecimento e implantação de suporte simples polimérico ecológico maciço quadrado de 10 cm para placa de sinalização náutica em margem - altura total de 5,5 m | un | 2427.44
5301051 | 5301051 | Fornecimento e implantação de suporte simples polimérico ecológico maciço quadrado de 10 cm para placa de sinalização náutica em margem - altura total de 5,5 m - com embarcação | un | 2855.44
5301067 | 5301067 | Fornecimento e implantação de suporte simples polimérico ecológico maciço quadrado de 8 cm para placa de sinalização náutica em margem - altura total de 4 m | un | 1016.7
5301049 | 5301049 | Fornecimento e implantação de suporte simples polimérico ecológico maciço quadrado de 8 cm para placa de sinalização náutica em margem - altura total de 4 m - com embarcação | un | 1443.89
5301068 | 5301068 | Fornecimento e implantação de suporte simples polimérico ecológico maciço quadrado de 8 cm para placa de sinalização náutica em margem - altura total de 5 m | un | 1286.45
5301050 | 5301050 | Fornecimento e implantação de suporte simples polimérico ecológico maciço quadrado de 8 cm para placa de sinalização náutica em margem - altura total de 5 m - com embarcação | un | 1713.81
5301022 | 5301022 | Fornecimento e instalação de conjunto de acessórios para sistema de fundeio de boia de amarração náutica com 4 manilhas | un | 976.5
5301021 | 5301021 | Fornecimento e instalação de conjunto de acessórios para sistema de fundeio de boia de sinalização náutica com 7 manilhas | un | 620.55
5301020 | 5301020 | Fornecimento e instalação de corrente 1" para sistema de fundeio de boia de sinalização náutica | m | 351.6
5301018 | 5301018 | Fornecimento e instalação de corrente 1/2" para sistema de fundeio de boia de sinalização náutica | m | 91.38
5301019 | 5301019 | Fornecimento e instalação de corrente 3/4" para sistema de fundeio de boia de sinalização náutica | m | 237.52
5301077 | 5301077 | Fornecimento e instalação de lanterna de sinalização náutica com alcance luminoso de 2 MN em obra de arte especial - com embarcação | un | 4778.21
5301078 | 5301078 | Fornecimento e instalação de lanterna de sinalização náutica com alcance luminoso de 3 MN em obra de arte especial - com embarcação | un | 5314.36
5301079 | 5301079 | Fornecimento e instalação de lanterna de sinalização náutica com alcance luminoso de 4 MN em obra de arte especial - com embarcação | un | 7640.13
5301080 | 5301080 | Fornecimento e instalação de lanterna de sinalização náutica com alcance luminoso de 5 MN em obra de arte especial - com embarcação | un | 9157.11
5301081 | 5301081 | Fornecimento e instalação de lanterna de sinalização náutica com alcance luminoso de 8 MN em obra de arte especial - com embarcação | un | 10127.02
5301023 | 5301023 | Fornecimento e instalação de suporte e lanterna de sinalização náutica com alcance luminoso de 2 MN em boia | un | 3659.32
5301024 | 5301024 | Fornecimento e instalação de suporte e lanterna de sinalização náutica com alcance luminoso de 3 MN em boia | un | 4195.47
5301025 | 5301025 | Fornecimento e instalação de suporte e lanterna de sinalização náutica com alcance luminoso de 4 MN em boia | un | 6521.24
5301026 | 5301026 | Fornecimento e instalação de suporte e lanterna de sinalização náutica com alcance luminoso de 5 MN em boia | un | 8038.22
5301027 | 5301027 | Fornecimento e instalação de suporte e lanterna de sinalização náutica com alcance luminoso de 8 MN em boia | un | 9008.14
5301028 | 5301028 | Fornecimento e substituição de lanterna de sinalização náutica com alcance luminoso de 2 MN em boia | un | 3600.33
5301082 | 5301082 | Fornecimento e substituição de lanterna de sinalização náutica com alcance luminoso de 2 MN em obra de arte especial - com embarcação | un | 4634.28
5301029 | 5301029 | Fornecimento e substituição de lanterna de sinalização náutica com alcance luminoso de 3 MN em boia | un | 4136.48
5301083 | 5301083 | Fornecimento e substituição de lanterna de sinalização náutica com alcance luminoso de 3 MN em obra de arte especial - com embarcação | un | 5170.43
5301030 | 5301030 | Fornecimento e substituição de lanterna de sinalização náutica com alcance luminoso de 4 MN em boia | un | 6462.25
5301084 | 5301084 | Fornecimento e substituição de lanterna de sinalização náutica com alcance luminoso de 4 MN em obra de arte especial - com embarcação | un | 7496.2
5301031 | 5301031 | Fornecimento e substituição de lanterna de sinalização náutica com alcance luminoso de 5 MN em boia | un | 7979.23
5301085 | 5301085 | Fornecimento e substituição de lanterna de sinalização náutica com alcance luminoso de 5 MN em obra de arte especial - com embarcação | un | 9013.18
5301032 | 5301032 | Fornecimento e substituição de lanterna de sinalização náutica com alcance luminoso de 8 MN em boia | un | 8949.15
5301086 | 5301086 | Fornecimento e substituição de lanterna de sinalização náutica com alcance luminoso de 8 MN em obra de arte especial - com embarcação | un | 9983.1
5301033 | 5301033 | Implantação de placa de sinalização náutica em margem - equipamentos e mão de obra | un | 73.03
5301034 | 5301034 | Implantação de placa de sinalização náutica em margem - equipamentos e mão de obra - com embarcação | un | 548.61
5301073 | 5301073 | Implantação de placa de sinalização náutica em obra de arte especial - equipamentos e mão de obra | un | 444.75
5301074 | 5301074 | Implantação de placa de sinalização náutica em obra de arte especial - equipamentos e mão de obra - com embarcação | un | 1575.58
5301015 | 5301015 | Lançamento de boia de sinalização náutica com sistema de fundeio - equipamentos e mão de obra | un | 999.71
5300992 | 5300992 | Pintura com epóxi óxido de ferro em chapa metálica com pistola a ar comprimido, uma demão, espessura até 35 µm | m² | 14.56
5300994 | 5300994 | Pintura com esmalte poliuretano de dois componentes em chapa metálica com pistola a ar comprimido, uma demão, espessura até 35 µm | m² | 14.46
5300993 | 5300993 | Pintura com fundo fosfatizante, uma demão, em chapa de alumínio com pistola a ar comprimido | m² | 9.17
5301088 | 5301088 | Poita de concreto com 1.000 kg para boia de sinalização náutica | un | 344.28
5301004 | 5301004 | Poita de concreto com 1.500 kg para boia de sinalização náutica | un | 488.8
5301087 | 5301087 | Poita de concreto com 500 kg para boia de sinalização náutica | un | 203.47
5301005 | 5301005 | Reforma de corpo de boia flutuante cilíndrico D = 1,10m | un | 407.84
5301006 | 5301006 | Reforma de corpo de boia flutuante cilíndrico D = 1,10m - com lastro | un | 502.99
5301008 | 5301008 | Reforma de corpo de boia flutuante cilíndrico D = 1,42m - boia de amarração | un | 909.33
5301007 | 5301007 | Reforma de corpo de boia flutuante cilíndrico D = 1,43m - com lastro | un | 830.42
5301009 | 5301009 | Reforma de mangrulho H = 0,90m | un | 251.79
5301010 | 5301010 | Reforma de mangrulho H = 1,50m | un | 385.25
5301011 | 5301011 | Reforma de marca de tope de bombordo | un | 307.32
5301012 | 5301012 | Reforma de marca de tope de boreste | un | 216.59
5301013 | 5301013 | Reforma de marca de tope especial | un | 184.49
5301016 | 5301016 | Substituição de boia de sinalização náutica com sistema de fundeio - equipamentos e mão de obra | un | 1653.95
5301017 | 5301017 | Substituição de boia de sinalização náutica sem sistema de fundeio - equipamentos e mão de obra | un | 1209.93
5301035 | 5301035 | Substituição de placa de sinalização náutica em margem - equipamentos e mão de obra | un | 105.37
5301036 | 5301036 | Substituição de placa de sinalização náutica em margem - equipamentos e mão de obra - com embarcação | un | 1097.23
5301075 | 5301075 | Substituição de placa de sinalização náutica em obra de arte especial - equipamentos e mão de obra | un | 509.04
5301076 | 5301076 | Substituição de placa de sinalização náutica em obra de arte especial - equipamentos e mão de obra - com embarcação | un | 1739.66
5405977 | 5405977 | Aterro compactado em solo reforçado com fita metálica galvanizada - taxa 1,65 kg/m³ - material de jazida | m³ | 43.03
5406044 | 5406044 | Aterro compactado em solo reforçado com fita metálica galvanizada - taxa 12,40 kg/m³ - material de jazida | m³ | 256.61
5406045 | 5406045 | Aterro compactado em solo reforçado com fita metálica galvanizada - taxa 13,23 kg/m³ - material de jazida | m³ | 273.11
5406046 | 5406046 | Aterro compactado em solo reforçado com fita metálica galvanizada - taxa 14,88 kg/m³ - material de jazida | m³ | 305.89
5406047 | 5406047 | Aterro compactado em solo reforçado com fita metálica galvanizada - taxa 19,84 kg/m³ - material de jazida | m³ | 404.44
5405978 | 5405978 | Aterro compactado em solo reforçado com fita metálica galvanizada - taxa 3,31 kg/m³ - material de jazida | m³ | 76.01
5405982 | 5405982 | Aterro compactado em solo reforçado com fita metálica galvanizada - taxa 4,13 kg/m³ - material de jazida | m³ | 92.3
5405983 | 5405983 | Aterro compactado em solo reforçado com fita metálica galvanizada - taxa 4,96 kg/m³ - material de jazida | m³ | 108.79
5405984 | 5405984 | Aterro compactado em solo reforçado com fita metálica galvanizada - taxa 6,61 kg/m³ - material de jazida | m³ | 141.58
5405985 | 5405985 | Aterro compactado em solo reforçado com fita metálica galvanizada - taxa 8,27 kg/m³ - material de jazida | m³ | 174.56
5406043 | 5406043 | Aterro compactado em solo reforçado com fita metálica galvanizada - taxa 9,92 kg/m³ - material de jazida | m³ | 207.34
5405975 | 5405975 | Escoramento da primeira linha de escamas de concreto armado em solo reforçado com fita metálica – utilização de 3 vezes - confecção, instalação e retirada | m² | 34.44
5405970 | 5405970 | Fabricação de escama de concreto armado para solo reforçado com fita metálica - 2 a 5 ligações - areia e brita comerciais | m³ | 1441.87
5405972 | 5405972 | Fabricação de escama de concreto armado para solo reforçado com fita metálica - 2 a 5 ligações - areia extraída e brita produzida | m³ | 1300.5
5405971 | 5405971 | Fabricação de escama de concreto armado para solo reforçado com fita metálica - 6 a 8 ligações - areia e brita comerciais | m³ | 1622.38
5405973 | 5405973 | Fabricação de escama de concreto armado para solo reforçado com fita metálica - 6 a 8 ligações - areia extraída e brita produzida | m³ | 1481.01
5405986 | 5405986 | Moldes metálicos para escama de concreto armado para solo reforçado com fita metálica - formato cruciforme de 1,50 x 1,50 m - utilização de 100 vezes | m² | 9.68
5405976 | 5405976 | Montagem das escamas de concreto armado em solo reforçado com fita metálica | m² | 123.9
5406023 | 5406023 | Muro de escama de concreto armado em solo reforçado com fita metálica com altura até 4 m - tipo 1 - areia e brita comerciais | m² | 345.13
5406033 | 5406033 | Muro de escama de concreto armado em solo reforçado com fita metálica com altura até 4 m - tipo 1 - areia extraída e brita produzida | m² | 325.34
5406024 | 5406024 | Muro de escama de concreto armado em solo reforçado com fita metálica com altura até 4 m - tipo 2 - areia e brita comerciais | m² | 370.41
5406034 | 5406034 | Muro de escama de concreto armado em solo reforçado com fita metálica com altura até 4 m - tipo 2 - areia extraída e brita produzida | m² | 350.61
5406031 | 5406031 | Muro de escama de concreto armado em solo reforçado com fita metálica com altura de 10,0 a 12 m - tipo 1 - areia e brita comerciais | m² | 329.28
5406041 | 5406041 | Muro de escama de concreto armado em solo reforçado com fita metálica com altura de 10,0 a 12 m - tipo 1 - areia extraída e brita produzida | m² | 309.49
5406032 | 5406032 | Muro de escama de concreto armado em solo reforçado com fita metálica com altura de 10,0 a 12 m - tipo 2 - areia e brita comerciais | m² | 354.56
5406042 | 5406042 | Muro de escama de concreto armado em solo reforçado com fita metálica com altura de 10,0 a 12 m - tipo 2 - areia extraída e brita produzida | m² | 334.76
5406025 | 5406025 | Muro de escama de concreto armado em solo reforçado com fita metálica com altura de 4,0 a 6 m - tipo 1 - areia e brita comerciais | m² | 333.51
5406035 | 5406035 | Muro de escama de concreto armado em solo reforçado com fita metálica com altura de 4,0 a 6 m - tipo 1 - areia extraída e brita produzida | m² | 313.72
5406026 | 5406026 | Muro de escama de concreto armado em solo reforçado com fita metálica com altura de 4,0 a 6 m - tipo 2 - areia e brita comerciais | m² | 358.78
5406036 | 5406036 | Muro de escama de concreto armado em solo reforçado com fita metálica com altura de 4,0 a 6 m - tipo 2 - areia extraída e brita produzida | m² | 338.99
5406027 | 5406027 | Muro de escama de concreto armado em solo reforçado com fita metálica com altura de 6,0 a 8 m - tipo 1 - areia e brita comerciais | m² | 331.3
5406037 | 5406037 | Muro de escama de concreto armado em solo reforçado com fita metálica com altura de 6,0 a 8 m - tipo 1 - areia extraída e brita produzida | m² | 311.5
5406028 | 5406028 | Muro de escama de concreto armado em solo reforçado com fita metálica com altura de 6,0 a 8 m - tipo 2 - areia e brita comerciais | m² | 356.57
5406038 | 5406038 | Muro de escama de concreto armado em solo reforçado com fita metálica com altura de 6,0 a 8 m - tipo 2 - areia extraída e brita produzida | m² | 336.78
5406029 | 5406029 | Muro de escama de concreto armado em solo reforçado com fita metálica com altura de 8,0 a 10 m - tipo 1 - areia e brita comerciais | m² | 330.07
5406039 | 5406039 | Muro de escama de concreto armado em solo reforçado com fita metálica com altura de 8,0 a 10 m - tipo 1 - areia extraída e brita produzida | m² | 310.28
5406030 | 5406030 | Muro de escama de concreto armado em solo reforçado com fita metálica com altura de 8,0 a 10 m - tipo 2 - areia e brita comerciais | m² | 355.34
5406040 | 5406040 | Muro de escama de concreto armado em solo reforçado com fita metálica com altura de 8,0 a 10 m - tipo 2 - areia extraída e brita produzida | m² | 335.55
5405987 | 5405987 | Travador de madeira para escama de concreto armado - utilização de 10 vezes | un | 8.75
5405979 | 5405979 | Travamento e nivelamento de escama de concreto armado em solo reforçado com fita metálica | m² | 15.18
5502806 | 5502806 | Camada drenante com conformação de trator de esteira - areia comercial | m³ | 132.57
5502807 | 5502807 | Camada drenante com conformação de trator de esteira - areia extraída | m³ | 14.25
5503041 | 5503041 | Compactação de aterros a 100% do Proctor intermediário | m³ | 8.05
5502978 | 5502978 | Compactação de aterros a 100% do Proctor normal | m³ | 4.67
5502822 | 5502822 | Compactação de camada final de aterro de rocha | m³ | 37.08
5502979 | 5502979 | Construção de corpo de aterro com material de 3ª categoria oriundo de corte | m³ | 16.31
5501700 | 5501700 | Desmatamento, destocamento e limpeza de área com árvores de diâmetro até 0,15 m | m² | 0.52
5500991 | 5500991 | Desmonte de blocos de rocha com martelete pneumático | m³ | 150.62
5515739 | 5515739 | Desmonte de matacões ou bloco de rocha por meio de explosivos | m³ | 40.3
5505766 | 5505766 | Desmonte de material de 3ª categoria a frio com argamassa expansiva a céu aberto | m³ | 319.33
5501701 | 5501701 | Destocamento de árvores com diâmetro de 0,15 a 0,30 m | un | 38.42
5501702 | 5501702 | Destocamento de árvores com diâmetro maior que 0,30 m | un | 96.05
5502972 | 5502972 | Escavação de vala em material de 3ª categoria - resistência à compressão acima de 110 MPa - com escavadeira e rompedor hidráulico 1.700 kg | m³ | 226.87
5502968 | 5502968 | Escavação de vala em material de 3ª categoria - resistência à compressão até 50 MPa - com escavadeira e rompedor hidráulico 1.700 kg | m³ | 25.7
5502969 | 5502969 | Escavação de vala em material de 3ª categoria - resistência à compressão de 50 a 70 MPa - com escavadeira e rompedor hidráulico 1.700 kg | m³ | 32.4
5502970 | 5502970 | Escavação de vala em material de 3ª categoria - resistência à compressão de 70 a 90 MPa - com escavadeira e rompedor hidráulico 1.700 kg | m³ | 59.31
5502971 | 5502971 | Escavação de vala em material de 3ª categoria - resistência à compressão de 90 a 110 MPa - com escavadeira e rompedor hidráulico 1.700 kg | m³ | 110.28
5502663 | 5502663 | Escavação e transporte de material de 3ª categoria - DMT de 0 a 50 m | m³ | 30.87
5502993 | 5502993 | Escavação em material de 3ª categoria | m³ | 22.48
5502967 | 5502967 | Escavação em material de 3ª categoria - resistência à compressão acima de 110 MPa - com escavadeira e rompedor hidráulico 1.700 kg | m³ | 125.54
5502963 | 5502963 | Escavação em material de 3ª categoria - resistência à compressão até 50 MPa - com escavadeira e rompedor hidráulico 1.700 kg | m³ | 15.39
5502964 | 5502964 | Escavação em material de 3ª categoria - resistência à compressão de 50 a 70 MPa - com escavadeira e rompedor hidráulico 1.700 kg | m³ | 19.25
5502965 | 5502965 | Escavação em material de 3ª categoria - resistência à compressão de 70 a 90 MPa - com escavadeira e rompedor hidráulico 1.700 kg | m³ | 34.64
5502966 | 5502966 | Escavação em material de 3ª categoria - resistência à compressão de 90 a 110 MPa - com escavadeira e rompedor hidráulico 1.700 kg | m³ | 63.44
5501706 | 5501706 | Escavação mecânica com retroescavadeira em material de 1ª categoria | m³ | 6.66
5501880 | 5501880 | Escavação, carga e transporte de material de 1ª categoria - DMT de 1.000 a 1.200 m - caminho de serviço em leito natural - com carregadeira e caminhão basculante de 14 m³ | m³ | 11.41
5502114 | 5502114 | Escavação, carga e transporte de material de 1ª categoria - DMT de 1.000 a 1.200 m - caminho de serviço em leito natural - com escavadeira e caminhão basculante de 14 m³ | m³ | 7.61
5501906 | 5501906 | Escavação, carga e transporte de material de 1ª categoria - DMT de 1.000 a 1.200 m - caminho de serviço em revestimento primário - com carregadeira e caminhão basculante de 14 m³ | m³ | 10.22
5502140 | 5502140 | Escavação, carga e transporte de material de 1ª categoria - DMT de 1.000 a 1.200 m - caminho de serviço em revestimento primário - com escavadeira e caminhão basculante de 14 m³ | m³ | 6.41
5501932 | 5501932 | Escavação, carga e transporte de material de 1ª categoria - DMT de 1.000 a 1.200 m - caminho de serviço pavimentado - com carregadeira e caminhão basculante de 14 m³ | m³ | 9.6
5502166 | 5502166 | Escavação, carga e transporte de material de 1ª categoria - DMT de 1.000 a 1.200 m - caminho de serviço pavimentado - com escavadeira e caminhão basculante de 14 m³ | m³ | 6.17
5501881 | 5501881 | Escavação, carga e transporte de material de 1ª categoria - DMT de 1.200 a 1.400 m - caminho de serviço em leito natural - com carregadeira e caminhão basculante de 14 m³ | m³ | 11.65
5502115 | 5502115 | Escavação, carga e transporte de material de 1ª categoria - DMT de 1.200 a 1.400 m - caminho de serviço em leito natural - com escavadeira e caminhão basculante de 14 m³ | m³ | 8.28
5501907 | 5501907 | Escavação, carga e transporte de material de 1ª categoria - DMT de 1.200 a 1.400 m - caminho de serviço em revestimento primário - com carregadeira e caminhão basculante de 14 m³ | m³ | 10.38
5502141 | 5502141 | Escavação, carga e transporte de material de 1ª categoria - DMT de 1.200 a 1.400 m - caminho de serviço em revestimento primário - com escavadeira e caminhão basculante de 14 m³ | m³ | 6.97
5501933 | 5501933 | Escavação, carga e transporte de material de 1ª categoria - DMT de 1.200 a 1.400 m - caminho de serviço pavimentado - com carregadeira e caminhão basculante de 14 m³ | m³ | 9.73
5502167 | 5502167 | Escavação, carga e transporte de material de 1ª categoria - DMT de 1.200 a 1.400 m - caminho de serviço pavimentado - com escavadeira e caminhão basculante de 14 m³ | m³ | 6.31
5501882 | 5501882 | Escavação, carga e transporte de material de 1ª categoria - DMT de 1.400 a 1.600 m - caminho de serviço em leito natural - com carregadeira e caminhão basculante de 14 m³ | m³ | 11.89
5502116 | 5502116 | Escavação, carga e transporte de material de 1ª categoria - DMT de 1.400 a 1.600 m - caminho de serviço em leito natural - com escavadeira e caminhão basculante de 14 m³ | m³ | 8.48
5501908 | 5501908 | Escavação, carga e transporte de material de 1ª categoria - DMT de 1.400 a 1.600 m - caminho de serviço em revestimento primário - com carregadeira e caminhão basculante de 14 m³ | m³ | 10.55
5502142 | 5502142 | Escavação, carga e transporte de material de 1ª categoria - DMT de 1.400 a 1.600 m - caminho de serviço em revestimento primário - com escavadeira e caminhão basculante de 14 m³ | m³ | 7.14
5501934 | 5501934 | Escavação, carga e transporte de material de 1ª categoria - DMT de 1.400 a 1.600 m - caminho de serviço pavimentado - com carregadeira e caminhão basculante de 14 m³ | m³ | 10.22
5502168 | 5502168 | Escavação, carga e transporte de material de 1ª categoria - DMT de 1.400 a 1.600 m - caminho de serviço pavimentado - com escavadeira e caminhão basculante de 14 m³ | m³ | 6.41
5501883 | 5501883 | Escavação, carga e transporte de material de 1ª categoria - DMT de 1.600 a 1.800 m - caminho de serviço em leito natural - com carregadeira e caminhão basculante de 14 m³ | m³ | 12.14
5502117 | 5502117 | Escavação, carga e transporte de material de 1ª categoria - DMT de 1.600 a 1.800 m - caminho de serviço em leito natural - com escavadeira e caminhão basculante de 14 m³ | m³ | 8.74
5501909 | 5501909 | Escavação, carga e transporte de material de 1ª categoria - DMT de 1.600 a 1.800 m - caminho de serviço em revestimento primário - com carregadeira e caminhão basculante de 14 m³ | m³ | 10.71
5502143 | 5502143 | Escavação, carga e transporte de material de 1ª categoria - DMT de 1.600 a 1.800 m - caminho de serviço em revestimento primário - com escavadeira e caminhão basculante de 14 m³ | m³ | 7.31
5501935 | 5501935 | Escavação, carga e transporte de material de 1ª categoria - DMT de 1.600 a 1.800 m - caminho de serviço pavimentado - com carregadeira e caminhão basculante de 14 m³ | m³ | 10.38
5502169 | 5502169 | Escavação, carga e transporte de material de 1ª categoria - DMT de 1.600 a 1.800 m - caminho de serviço pavimentado - com escavadeira e caminhão basculante de 14 m³ | m³ | 6.97
5501884 | 5501884 | Escavação, carga e transporte de material de 1ª categoria - DMT de 1.800 a 2.000 m - caminho de serviço em leito natural - com carregadeira e caminhão basculante de 14 m³ | m³ | 12.76
5502118 | 5502118 | Escavação, carga e transporte de material de 1ª categoria - DMT de 1.800 a 2.000 m - caminho de serviço em leito natural - com escavadeira e caminhão basculante de 14 m³ | m³ | 9
5501910 | 5501910 | Escavação, carga e transporte de material de 1ª categoria - DMT de 1.800 a 2.000 m - caminho de serviço em revestimento primário - com carregadeira e caminhão basculante de 14 m³ | m³ | 10.87
5502144 | 5502144 | Escavação, carga e transporte de material de 1ª categoria - DMT de 1.800 a 2.000 m - caminho de serviço em revestimento primário - com escavadeira e caminhão basculante de 14 m³ | m³ | 7.44
5501936 | 5501936 | Escavação, carga e transporte de material de 1ª categoria - DMT de 1.800 a 2.000 m - caminho de serviço pavimentado - com carregadeira e caminhão basculante de 14 m³ | m³ | 10.51
5502170 | 5502170 | Escavação, carga e transporte de material de 1ª categoria - DMT de 1.800 a 2.000 m - caminho de serviço pavimentado - com escavadeira e caminhão basculante de 14 m³ | m³ | 7.1
5501885 | 5501885 | Escavação, carga e transporte de material de 1ª categoria - DMT de 2.000 a 2.500 m - caminho de serviço em leito natural - com carregadeira e caminhão basculante de 14 m³ | m³ | 13.21
5502119 | 5502119 | Escavação, carga e transporte de material de 1ª categoria - DMT de 2.000 a 2.500 m - caminho de serviço em leito natural - com escavadeira e caminhão basculante de 14 m³ | m³ | 9.84
5501911 | 5501911 | Escavação, carga e transporte de material de 1ª categoria - DMT de 2.000 a 2.500 m - caminho de serviço em revestimento primário - com carregadeira e caminhão basculante de 14 m³ | m³ | 11.51
5502145 | 5502145 | Escavação, carga e transporte de material de 1ª categoria - DMT de 2.000 a 2.500 m - caminho de serviço em revestimento primário - com escavadeira e caminhão basculante de 14 m³ | m³ | 7.74
5501937 | 5501937 | Escavação, carga e transporte de material de 1ª categoria - DMT de 2.000 a 2.500 m - caminho de serviço pavimentado - com carregadeira e caminhão basculante de 14 m³ | m³ | 10.71
5502171 | 5502171 | Escavação, carga e transporte de material de 1ª categoria - DMT de 2.000 a 2.500 m - caminho de serviço pavimentado - com escavadeira e caminhão basculante de 14 m³ | m³ | 7.31
5501886 | 5501886 | Escavação, carga e transporte de material de 1ª categoria - DMT de 2.500 a 3.000 m - caminho de serviço em leito natural - com carregadeira e caminhão basculante de 14 m³ | m³ | 14.25
5502120 | 5502120 | Escavação, carga e transporte de material de 1ª categoria - DMT de 2.500 a 3.000 m - caminho de serviço em leito natural - com escavadeira e caminhão basculante de 14 m³ | m³ | 10.9
5501912 | 5501912 | Escavação, carga e transporte de material de 1ª categoria - DMT de 2.500 a 3.000 m - caminho de serviço em revestimento primário - com carregadeira e caminhão basculante de 14 m³ | m³ | 11.94
5502146 | 5502146 | Escavação, carga e transporte de material de 1ª categoria - DMT de 2.500 a 3.000 m - caminho de serviço em revestimento primário - com escavadeira e caminhão basculante de 14 m³ | m³ | 8.59
5501938 | 5501938 | Escavação, carga e transporte de material de 1ª categoria - DMT de 2.500 a 3.000 m - caminho de serviço pavimentado - com carregadeira e caminhão basculante de 14 m³ | m³ | 11.46
5502172 | 5502172 | Escavação, carga e transporte de material de 1ª categoria - DMT de 2.500 a 3.000 m - caminho de serviço pavimentado - com escavadeira e caminhão basculante de 14 m³ | m³ | 7.7
5501876 | 5501876 | Escavação, carga e transporte de material de 1ª categoria - DMT de 200 a 400 m - caminho de serviço em leito natural - com carregadeira e caminhão basculante de 14 m³ | m³ | 9.5
5502110 | 5502110 | Escavação, carga e transporte de material de 1ª categoria - DMT de 200 a 400 m - caminho de serviço em leito natural - com escavadeira e caminhão basculante de 14 m³ | m³ | 6.07
5501902 | 5501902 | Escavação, carga e transporte de material de 1ª categoria - DMT de 200 a 400 m - caminho de serviço em revestimento primário - com carregadeira e caminhão basculante de 14 m³ | m³ | 9.12
5502136 | 5502136 | Escavação, carga e transporte de material de 1ª categoria - DMT de 200 a 400 m - caminho de serviço em revestimento primário - com escavadeira e caminhão basculante de 14 m³ | m³ | 5.7
5501928 | 5501928 | Escavação, carga e transporte de material de 1ª categoria - DMT de 200 a 400 m - caminho de serviço pavimentado - com carregadeira e caminhão basculante de 14 m³ | m³ | 8.6
5502162 | 5502162 | Escavação, carga e transporte de material de 1ª categoria - DMT de 200 a 400 m - caminho de serviço pavimentado - com escavadeira e caminhão basculante de 14 m³ | m³ | 5.15
5501877 | 5501877 | Escavação, carga e transporte de material de 1ª categoria - DMT de 400 a 600 m - caminho de serviço em leito natural - com carregadeira e caminhão basculante de 14 m³ | m³ | 10.22
5502111 | 5502111 | Escavação, carga e transporte de material de 1ª categoria - DMT de 400 a 600 m - caminho de serviço em leito natural - com escavadeira e caminhão basculante de 14 m³ | m³ | 6.41
5501903 | 5501903 | Escavação, carga e transporte de material de 1ª categoria - DMT de 400 a 600 m - caminho de serviço em revestimento primário - com carregadeira e caminhão basculante de 14 m³ | m³ | 9.34
5502137 | 5502137 | Escavação, carga e transporte de material de 1ª categoria - DMT de 400 a 600 m - caminho de serviço em revestimento primário - com escavadeira e caminhão basculante de 14 m³ | m³ | 5.9
5501929 | 5501929 | Escavação, carga e transporte de material de 1ª categoria - DMT de 400 a 600 m - caminho de serviço pavimentado - com carregadeira e caminhão basculante de 14 m³ | m³ | 9.18
5502163 | 5502163 | Escavação, carga e transporte de material de 1ª categoria - DMT de 400 a 600 m - caminho de serviço pavimentado - com escavadeira e caminhão basculante de 14 m³ | m³ | 5.73
5501875 | 5501875 | Escavação, carga e transporte de material de 1ª categoria - DMT de 50 a 200 m - caminho de serviço em leito natural - com carregadeira e caminhão basculante de 14 m³ | m³ | 9.12
5502109 | 5502109 | Escavação, carga e transporte de material de 1ª categoria - DMT de 50 a 200 m - caminho de serviço em leito natural - com escavadeira e caminhão basculante de 14 m³ | m³ | 5.7
5501901 | 5501901 | Escavação, carga e transporte de material de 1ª categoria - DMT de 50 a 200 m - caminho de serviço em revestimento primário - com carregadeira e caminhão basculante de 14 m³ | m³ | 8.48
5502135 | 5502135 | Escavação, carga e transporte de material de 1ª categoria - DMT de 50 a 200 m - caminho de serviço em revestimento primário - com escavadeira e caminhão basculante de 14 m³ | m³ | 5.02
5501927 | 5501927 | Escavação, carga e transporte de material de 1ª categoria - DMT de 50 a 200 m - caminho de serviço pavimentado - com carregadeira e caminhão basculante de 14 m³ | m³ | 8.4
5502161 | 5502161 | Escavação, carga e transporte de material de 1ª categoria - DMT de 50 a 200 m - caminho de serviço pavimentado - com escavadeira e caminhão basculante de 14 m³ | m³ | 4.94
5501878 | 5501878 | Escavação, carga e transporte de material de 1ª categoria - DMT de 600 a 800 m - caminho de serviço em leito natural - com carregadeira e caminhão basculante de 14 m³ | m³ | 10.51
5502112 | 5502112 | Escavação, carga e transporte de material de 1ª categoria - DMT de 600 a 800 m - caminho de serviço em leito natural - com escavadeira e caminhão basculante de 14 m³ | m³ | 7.1
5501904 | 5501904 | Escavação, carga e transporte de material de 1ª categoria - DMT de 600 a 800 m - caminho de serviço em revestimento primário - com carregadeira e caminhão basculante de 14 m³ | m³ | 9.5
5502138 | 5502138 | Escavação, carga e transporte de material de 1ª categoria - DMT de 600 a 800 m - caminho de serviço em revestimento primário - com escavadeira e caminhão basculante de 14 m³ | m³ | 6.11
5501930 | 5501930 | Escavação, carga e transporte de material de 1ª categoria - DMT de 600 a 800 m - caminho de serviço pavimentado - com carregadeira e caminhão basculante de 14 m³ | m³ | 9.31
5502164 | 5502164 | Escavação, carga e transporte de material de 1ª categoria - DMT de 600 a 800 m - caminho de serviço pavimentado - com escavadeira e caminhão basculante de 14 m³ | m³ | 5.9
5501879 | 5501879 | Escavação, carga e transporte de material de 1ª categoria - DMT de 800 a 1.000 m - caminho de serviço em leito natural - com carregadeira e caminhão basculante de 14 m³ | m³ | 10.79
5502113 | 5502113 | Escavação, carga e transporte de material de 1ª categoria - DMT de 800 a 1.000 m - caminho de serviço em leito natural - com escavadeira e caminhão basculante de 14 m³ | m³ | 7.35
5501905 | 5501905 | Escavação, carga e transporte de material de 1ª categoria - DMT de 800 a 1.000 m - caminho de serviço em revestimento primário - com carregadeira e caminhão basculante de 14 m³ | m³ | 9.7
5502139 | 5502139 | Escavação, carga e transporte de material de 1ª categoria - DMT de 800 a 1.000 m - caminho de serviço em revestimento primário - com escavadeira e caminhão basculante de 14 m³ | m³ | 6.28
5501931 | 5501931 | Escavação, carga e transporte de material de 1ª categoria - DMT de 800 a 1.000 m - caminho de serviço pavimentado - com carregadeira e caminhão basculante de 14 m³ | m³ | 9.47
5502165 | 5502165 | Escavação, carga e transporte de material de 1ª categoria - DMT de 800 a 1.000 m - caminho de serviço pavimentado - com escavadeira e caminhão basculante de 14 m³ | m³ | 6.04
5502825 | 5502825 | Escavação, carga e transporte de material de 1ª categoria na distância de 3.000 m - caminho de serviço em leito natural - com carregadeira e caminhão basculante de 14 m³ | m³ | 15.05
5502834 | 5502834 | Escavação, carga e transporte de material de 1ª categoria na distância de 3.000 m - caminho de serviço em leito natural - com escavadeira e caminhão basculante de 14 m³ | m³ | 11.31
5502826 | 5502826 | Escavação, carga e transporte de material de 1ª categoria na distância de 3.000 m - caminho de serviço em revestimento primário - com carregadeira e caminhão basculante de 14 m³ | m³ | 12.18
5502835 | 5502835 | Escavação, carga e transporte de material de 1ª categoria na distância de 3.000 m - caminho de serviço em revestimento primário - com escavadeira e caminhão basculante de 14 m³ | m³ | 8.84
5502827 | 5502827 | Escavação, carga e transporte de material de 1ª categoria na distância de 3.000 m - caminho de serviço pavimentado - com carregadeira e caminhão basculante de 14 m³ | m³ | 11.65
5502836 | 5502836 | Escavação, carga e transporte de material de 1ª categoria na distância de 3.000 m - caminho de serviço pavimentado - com escavadeira e caminhão basculante de 14 m³ | m³ | 8.28
5502356 | 5502356 | Escavação, carga e transporte de material de 2ª categoria - DMT de 1.000 a 1.200 m - caminho de serviço em leito natural - com carregadeira e caminhão basculante de 14 m³ | m³ | 17.61
5502590 | 5502590 | Escavação, carga e transporte de material de 2ª categoria - DMT de 1.000 a 1.200 m - caminho de serviço em leito natural - com escavadeira e caminhão basculante de 14 m³ | m³ | 10.34
5502382 | 5502382 | Escavação, carga e transporte de material de 2ª categoria - DMT de 1.000 a 1.200 m - caminho de serviço em revestimento primário - com carregadeira e caminhão basculante de 14 m³ | m³ | 16.24
5502616 | 5502616 | Escavação, carga e transporte de material de 2ª categoria - DMT de 1.000 a 1.200 m - caminho de serviço em revestimento primário - com escavadeira e caminhão basculante de 14 m³ | m³ | 8.82
5502408 | 5502408 | Escavação, carga e transporte de material de 2ª categoria - DMT de 1.000 a 1.200 m - caminho de serviço pavimentado - com carregadeira e caminhão basculante de 14 m³ | m³ | 15.98
5502642 | 5502642 | Escavação, carga e transporte de material de 2ª categoria - DMT de 1.000 a 1.200 m - caminho de serviço pavimentado - com escavadeira e caminhão basculante de 14 m³ | m³ | 8.51
5502357 | 5502357 | Escavação, carga e transporte de material de 2ª categoria - DMT de 1.200 a 1.400 m - caminho de serviço em leito natural - com carregadeira e caminhão basculante de 14 m³ | m³ | 17.89
5502591 | 5502591 | Escavação, carga e transporte de material de 2ª categoria - DMT de 1.200 a 1.400 m - caminho de serviço em leito natural - com escavadeira e caminhão basculante de 14 m³ | m³ | 10.63
5502383 | 5502383 | Escavação, carga e transporte de material de 2ª categoria - DMT de 1.200 a 1.400 m - caminho de serviço em revestimento primário - com carregadeira e caminhão basculante de 14 m³ | m³ | 16.42
5502617 | 5502617 | Escavação, carga e transporte de material de 2ª categoria - DMT de 1.200 a 1.400 m - caminho de serviço em revestimento primário - com escavadeira e caminhão basculante de 14 m³ | m³ | 8.95
5502409 | 5502409 | Escavação, carga e transporte de material de 2ª categoria - DMT de 1.200 a 1.400 m - caminho de serviço pavimentado - com carregadeira e caminhão basculante de 14 m³ | m³ | 16.11
5502643 | 5502643 | Escavação, carga e transporte de material de 2ª categoria - DMT de 1.200 a 1.400 m - caminho de serviço pavimentado - com escavadeira e caminhão basculante de 14 m³ | m³ | 8.69
5502358 | 5502358 | Escavação, carga e transporte de material de 2ª categoria - DMT de 1.400 a 1.600 m - caminho de serviço em leito natural - com carregadeira e caminhão basculante de 14 m³ | m³ | 18.16
5502592 | 5502592 | Escavação, carga e transporte de material de 2ª categoria - DMT de 1.400 a 1.600 m - caminho de serviço em leito natural - com escavadeira e caminhão basculante de 14 m³ | m³ | 10.87
5502384 | 5502384 | Escavação, carga e transporte de material de 2ª categoria - DMT de 1.400 a 1.600 m - caminho de serviço em revestimento primário - com carregadeira e caminhão basculante de 14 m³ | m³ | 16.59
5502618 | 5502618 | Escavação, carga e transporte de material de 2ª categoria - DMT de 1.400 a 1.600 m - caminho de serviço em revestimento primário - com escavadeira e caminhão basculante de 14 m³ | m³ | 9.87
5502410 | 5502410 | Escavação, carga e transporte de material de 2ª categoria - DMT de 1.400 a 1.600 m - caminho de serviço pavimentado - com carregadeira e caminhão basculante de 14 m³ | m³ | 16.24
5502644 | 5502644 | Escavação, carga e transporte de material de 2ª categoria - DMT de 1.400 a 1.600 m - caminho de serviço pavimentado - com escavadeira e caminhão basculante de 14 m³ | m³ | 8.82
5502359 | 5502359 | Escavação, carga e transporte de material de 2ª categoria - DMT de 1.600 a 1.800 m - caminho de serviço em leito natural - com carregadeira e caminhão basculante de 14 m³ | m³ | 18.43
5502593 | 5502593 | Escavação, carga e transporte de material de 2ª categoria - DMT de 1.600 a 1.800 m - caminho de serviço em leito natural - com escavadeira e caminhão basculante de 14 m³ | m³ | 11.16
5502385 | 5502385 | Escavação, carga e transporte de material de 2ª categoria - DMT de 1.600 a 1.800 m - caminho de serviço em revestimento primário - com carregadeira e caminhão basculante de 14 m³ | m³ | 16.77
5502619 | 5502619 | Escavação, carga e transporte de material de 2ª categoria - DMT de 1.600 a 1.800 m - caminho de serviço em revestimento primário - com escavadeira e caminhão basculante de 14 m³ | m³ | 10.04
5502411 | 5502411 | Escavação, carga e transporte de material de 2ª categoria - DMT de 1.600 a 1.800 m - caminho de serviço pavimentado - com carregadeira e caminhão basculante de 14 m³ | m³ | 16.38
5502645 | 5502645 | Escavação, carga e transporte de material de 2ª categoria - DMT de 1.600 a 1.800 m - caminho de serviço pavimentado - com escavadeira e caminhão basculante de 14 m³ | m³ | 8.95
5502360 | 5502360 | Escavação, carga e transporte de material de 2ª categoria - DMT de 1.800 a 2.000 m - caminho de serviço em leito natural - com carregadeira e caminhão basculante de 14 m³ | m³ | 19.2
5502594 | 5502594 | Escavação, carga e transporte de material de 2ª categoria - DMT de 1.800 a 2.000 m - caminho de serviço em leito natural - com escavadeira e caminhão basculante de 14 m³ | m³ | 12.15
5502386 | 5502386 | Escavação, carga e transporte de material de 2ª categoria - DMT de 1.800 a 2.000 m - caminho de serviço em revestimento primário - com carregadeira e caminhão basculante de 14 m³ | m³ | 17.45
5502620 | 5502620 | Escavação, carga e transporte de material de 2ª categoria - DMT de 1.800 a 2.000 m - caminho de serviço em revestimento primário - com escavadeira e caminhão basculante de 14 m³ | m³ | 10.16
5502412 | 5502412 | Escavação, carga e transporte de material de 2ª categoria - DMT de 1.800 a 2.000 m - caminho de serviço pavimentado - com carregadeira e caminhão basculante de 14 m³ | m³ | 16.51
5502646 | 5502646 | Escavação, carga e transporte de material de 2ª categoria - DMT de 1.800 a 2.000 m - caminho de serviço pavimentado - com escavadeira e caminhão basculante de 14 m³ | m³ | 9.81
5502361 | 5502361 | Escavação, carga e transporte de material de 2ª categoria - DMT de 2.000 a 2.500 m - caminho de serviço em leito natural - com carregadeira e caminhão basculante de 14 m³ | m³ | 19.66
5502595 | 5502595 | Escavação, carga e transporte de material de 2ª categoria - DMT de 2.000 a 2.500 m - caminho de serviço em leito natural - com escavadeira e caminhão basculante de 14 m³ | m³ | 12.59
5502387 | 5502387 | Escavação, carga e transporte de material de 2ª categoria - DMT de 2.000 a 2.500 m - caminho de serviço em revestimento primário - com carregadeira e caminhão basculante de 14 m³ | m³ | 17.78
5502621 | 5502621 | Escavação, carga e transporte de material de 2ª categoria - DMT de 2.000 a 2.500 m - caminho de serviço em revestimento primário - com escavadeira e caminhão basculante de 14 m³ | m³ | 10.51
5502413 | 5502413 | Escavação, carga e transporte de material de 2ª categoria - DMT de 2.000 a 2.500 m - caminho de serviço pavimentado - com carregadeira e caminhão basculante de 14 m³ | m³ | 16.77
5502647 | 5502647 | Escavação, carga e transporte de material de 2ª categoria - DMT de 2.000 a 2.500 m - caminho de serviço pavimentado - com escavadeira e caminhão basculante de 14 m³ | m³ | 10.04
5502362 | 5502362 | Escavação, carga e transporte de material de 2ª categoria - DMT de 2.500 a 3.000 m - caminho de serviço em leito natural - com carregadeira e caminhão basculante de 14 m³ | m³ | 20.98
5502596 | 5502596 | Escavação, carga e transporte de material de 2ª categoria - DMT de 2.500 a 3.000 m - caminho de serviço em leito natural - com escavadeira e caminhão basculante de 14 m³ | m³ | 13.33
5502388 | 5502388 | Escavação, carga e transporte de material de 2ª categoria - DMT de 2.500 a 3.000 m - caminho de serviço em revestimento primário - com carregadeira e caminhão basculante de 14 m³ | m³ | 18.21
5502622 | 5502622 | Escavação, carga e transporte de material de 2ª categoria - DMT de 2.500 a 3.000 m - caminho de serviço em revestimento primário - com escavadeira e caminhão basculante de 14 m³ | m³ | 10.99
5502414 | 5502414 | Escavação, carga e transporte de material de 2ª categoria - DMT de 2.500 a 3.000 m - caminho de serviço pavimentado - com carregadeira e caminhão basculante de 14 m³ | m³ | 17.72
5502648 | 5502648 | Escavação, carga e transporte de material de 2ª categoria - DMT de 2.500 a 3.000 m - caminho de serviço pavimentado - com escavadeira e caminhão basculante de 14 m³ | m³ | 10.46
5502352 | 5502352 | Escavação, carga e transporte de material de 2ª categoria - DMT de 200 a 400 m - caminho de serviço em leito natural - com carregadeira e caminhão basculante de 14 m³ | m³ | 15.85
5502586 | 5502586 | Escavação, carga e transporte de material de 2ª categoria - DMT de 200 a 400 m - caminho de serviço em leito natural - com escavadeira e caminhão basculante de 14 m³ | m³ | 8.42
5502378 | 5502378 | Escavação, carga e transporte de material de 2ª categoria - DMT de 200 a 400 m - caminho de serviço em revestimento primário - com carregadeira e caminhão basculante de 14 m³ | m³ | 14.9
5502612 | 5502612 | Escavação, carga e transporte de material de 2ª categoria - DMT de 200 a 400 m - caminho de serviço em revestimento primário - com escavadeira e caminhão basculante de 14 m³ | m³ | 7.98
5502404 | 5502404 | Escavação, carga e transporte de material de 2ª categoria - DMT de 200 a 400 m - caminho de serviço pavimentado - com carregadeira e caminhão basculante de 14 m³ | m³ | 14.77
5502638 | 5502638 | Escavação, carga e transporte de material de 2ª categoria - DMT de 200 a 400 m - caminho de serviço pavimentado - com escavadeira e caminhão basculante de 14 m³ | m³ | 7.85
5502353 | 5502353 | Escavação, carga e transporte de material de 2ª categoria - DMT de 400 a 600 m - caminho de serviço em leito natural - com carregadeira e caminhão basculante de 14 m³ | m³ | 16.2
5502587 | 5502587 | Escavação, carga e transporte de material de 2ª categoria - DMT de 400 a 600 m - caminho de serviço em leito natural - com escavadeira e caminhão basculante de 14 m³ | m³ | 8.77
5502379 | 5502379 | Escavação, carga e transporte de material de 2ª categoria - DMT de 400 a 600 m - caminho de serviço em revestimento primário - com carregadeira e caminhão basculante de 14 m³ | m³ | 15.16
5502613 | 5502613 | Escavação, carga e transporte de material de 2ª categoria - DMT de 400 a 600 m - caminho de serviço em revestimento primário - com escavadeira e caminhão basculante de 14 m³ | m³ | 8.25
5502405 | 5502405 | Escavação, carga e transporte de material de 2ª categoria - DMT de 400 a 600 m - caminho de serviço pavimentado - com carregadeira e caminhão basculante de 14 m³ | m³ | 14.96
5502639 | 5502639 | Escavação, carga e transporte de material de 2ª categoria - DMT de 400 a 600 m - caminho de serviço pavimentado - com escavadeira e caminhão basculante de 14 m³ | m³ | 8.07
5502351 | 5502351 | Escavação, carga e transporte de material de 2ª categoria - DMT de 50 a 200 m - caminho de serviço em leito natural - com carregadeira e caminhão basculante de 14 m³ | m³ | 14.9
5502585 | 5502585 | Escavação, carga e transporte de material de 2ª categoria - DMT de 50 a 200 m - caminho de serviço em leito natural - com escavadeira e caminhão basculante de 14 m³ | m³ | 7.98
5502377 | 5502377 | Escavação, carga e transporte de material de 2ª categoria - DMT de 50 a 200 m - caminho de serviço em revestimento primário - com carregadeira e caminhão basculante de 14 m³ | m³ | 14.64
5502611 | 5502611 | Escavação, carga e transporte de material de 2ª categoria - DMT de 50 a 200 m - caminho de serviço em revestimento primário - com escavadeira e caminhão basculante de 14 m³ | m³ | 7.72
5502403 | 5502403 | Escavação, carga e transporte de material de 2ª categoria - DMT de 50 a 200 m - caminho de serviço pavimentado - com carregadeira e caminhão basculante de 14 m³ | m³ | 14.54
5502637 | 5502637 | Escavação, carga e transporte de material de 2ª categoria - DMT de 50 a 200 m - caminho de serviço pavimentado - com escavadeira e caminhão basculante de 14 m³ | m³ | 7.63
5502187 | 5502187 | Escavação, carga e transporte de material de 2ª categoria - DMT de 50 m | m³ | 7.17
5502354 | 5502354 | Escavação, carga e transporte de material de 2ª categoria - DMT de 600 a 800 m - caminho de serviço em leito natural - com carregadeira e caminhão basculante de 14 m³ | m³ | 16.55
5502588 | 5502588 | Escavação, carga e transporte de material de 2ª categoria - DMT de 600 a 800 m - caminho de serviço em leito natural - com escavadeira e caminhão basculante de 14 m³ | m³ | 9.81
5502380 | 5502380 | Escavação, carga e transporte de material de 2ª categoria - DMT de 600 a 800 m - caminho de serviço em revestimento primário - com carregadeira e caminhão basculante de 14 m³ | m³ | 15.89
5502614 | 5502614 | Escavação, carga e transporte de material de 2ª categoria - DMT de 600 a 800 m - caminho de serviço em revestimento primário - com escavadeira e caminhão basculante de 14 m³ | m³ | 8.42
5502406 | 5502406 | Escavação, carga e transporte de material de 2ª categoria - DMT de 600 a 800 m - caminho de serviço pavimentado - com carregadeira e caminhão basculante de 14 m³ | m³ | 15.13
5502640 | 5502640 | Escavação, carga e transporte de material de 2ª categoria - DMT de 600 a 800 m - caminho de serviço pavimentado - com escavadeira e caminhão basculante de 14 m³ | m³ | 8.25
5502355 | 5502355 | Escavação, carga e transporte de material de 2ª categoria - DMT de 800 a 1.000 m - caminho de serviço em leito natural - com carregadeira e caminhão basculante de 14 m³ | m³ | 16.81
5502589 | 5502589 | Escavação, carga e transporte de material de 2ª categoria - DMT de 800 a 1.000 m - caminho de serviço em leito natural - com escavadeira e caminhão basculante de 14 m³ | m³ | 10.1
5502381 | 5502381 | Escavação, carga e transporte de material de 2ª categoria - DMT de 800 a 1.000 m - caminho de serviço em revestimento primário - com carregadeira e caminhão basculante de 14 m³ | m³ | 16.07
5502615 | 5502615 | Escavação, carga e transporte de material de 2ª categoria - DMT de 800 a 1.000 m - caminho de serviço em revestimento primário - com escavadeira e caminhão basculante de 14 m³ | m³ | 8.64
5502407 | 5502407 | Escavação, carga e transporte de material de 2ª categoria - DMT de 800 a 1.000 m - caminho de serviço pavimentado - com carregadeira e caminhão basculante de 14 m³ | m³ | 15.81
5502641 | 5502641 | Escavação, carga e transporte de material de 2ª categoria - DMT de 800 a 1.000 m - caminho de serviço pavimentado - com escavadeira e caminhão basculante de 14 m³ | m³ | 8.38
5502880 | 5502880 | Escavação, carga e transporte de material de 2ª categoria na distância de 3.000 m - caminho de serviço em leito natural - com escavadeira e caminhão basculante de 14 m³ | m³ | 14.44
5502857 | 5502857 | Escavação, carga e transporte de material de 2ª categoria na distância de 3.000 m - caminho de serviço em leito natural com carregadeira e caminhão basculante de 14 m³ | m³ | 21.36
5502881 | 5502881 | Escavação, carga e transporte de material de 2ª categoria na distância de 3.000 m - caminho de serviço em revestimento primário - com escavadeira e caminhão basculante de 14 m³ | m³ | 11.22
5502859 | 5502859 | Escavação, carga e transporte de material de 2ª categoria na distância de 3.000 m - caminho de serviço pavimentado - com carregadeira e caminhão basculante de 14 m³ | m³ | 17.89
5502882 | 5502882 | Escavação, carga e transporte de material de 2ª categoria na distância de 3.000 m - caminho de serviço pavimentado - com escavadeira e caminhão basculante de 14 m³ | m³ | 10.63
5502858 | 5502858 | Escavação, carga e transporte de material de 2ª categoria na distância de 3.000 m -caminho de serviço com revestimento primário com carregadeira e caminhão basculante de 14 m³ | m³ | 19
5502747 | 5502747 | Escavação, carga e transporte de material de 3ª categoria - DMT de 1.000 a 1.200 m - caminho de serviço em leito natural com caminhão basculante de 12 m³ | m³ | 42.21
5502773 | 5502773 | Escavação, carga e transporte de material de 3ª categoria - DMT de 1.000 a 1.200 m - caminho de serviço em revestimento primário - com caminhão basculante de 12 m³ | m³ | 40.73
5502799 | 5502799 | Escavação, carga e transporte de material de 3ª categoria - DMT de 1.000 a 1.200 m - caminho de serviço pavimentado - com caminhão basculante de 12 m³ | m³ | 40.26
5502748 | 5502748 | Escavação, carga e transporte de material de 3ª categoria - DMT de 1.200 a 1.400 m - caminho de serviço em leito natural com caminhão basculante de 12 m³ | m³ | 42.67
5502774 | 5502774 | Escavação, carga e transporte de material de 3ª categoria - DMT de 1.200 a 1.400 m - caminho de serviço em revestimento primário - com caminhão basculante de 12 m³ | m³ | 41
5502800 | 5502800 | Escavação, carga e transporte de material de 3ª categoria - DMT de 1.200 a 1.400 m - caminho de serviço pavimentado - com caminhão basculante de 12 m³ | m³ | 40.54
5502749 | 5502749 | Escavação, carga e transporte de material de 3ª categoria - DMT de 1.400 a 1.600 m - caminho de serviço em leito natural com caminhão basculante de 12 m³ | m³ | 43.04
5502775 | 5502775 | Escavação, carga e transporte de material de 3ª categoria - DMT de 1.400 a 1.600 m - caminho de serviço em revestimento primário - com caminhão basculante de 12 m³ | m³ | 41.28
5502801 | 5502801 | Escavação, carga e transporte de material de 3ª categoria - DMT de 1.400 a 1.600 m - caminho de serviço pavimentado - com caminhão basculante de 12 m³ | m³ | 40.73
5502750 | 5502750 | Escavação, carga e transporte de material de 3ª categoria - DMT de 1.600 a 1.800 m - caminho de serviço em leito natural com caminhão basculante de 12 m³ | m³ | 45.07
5502776 | 5502776 | Escavação, carga e transporte de material de 3ª categoria - DMT de 1.600 a 1.800 m - caminho de serviço em revestimento primário - com caminhão basculante de 12 m³ | m³ | 41.56
5502802 | 5502802 | Escavação, carga e transporte de material de 3ª categoria - DMT de 1.600 a 1.800 m - caminho de serviço pavimentado - com caminhão basculante de 12 m³ | m³ | 41
5502751 | 5502751 | Escavação, carga e transporte de material de 3ª categoria - DMT de 1.800 a 2.000 m - caminho de serviço em leito natural com caminhão basculante de 12 m³ | m³ | 45.57
5502777 | 5502777 | Escavação, carga e transporte de material de 3ª categoria - DMT de 1.800 a 2.000 m - caminho de serviço em revestimento primário - com caminhão basculante de 12 m³ | m³ | 41.84
5502803 | 5502803 | Escavação, carga e transporte de material de 3ª categoria - DMT de 1.800 a 2.000 m - caminho de serviço pavimentado - com caminhão basculante de 12 m³ | m³ | 41.19
5502752 | 5502752 | Escavação, carga e transporte de material de 3ª categoria - DMT de 2.000 a 2.500 m - caminho de serviço em leito natural com caminhão basculante de 12 m³ | m³ | 46.31
5502778 | 5502778 | Escavação, carga e transporte de material de 3ª categoria - DMT de 2.000 a 2.500 m - caminho de serviço em revestimento primário - com caminhão basculante de 12 m³ | m³ | 42.4
5502804 | 5502804 | Escavação, carga e transporte de material de 3ª categoria - DMT de 2.000 a 2.500 m - caminho de serviço pavimentado - com caminhão basculante de 12 m³ | m³ | 41.65
5502753 | 5502753 | Escavação, carga e transporte de material de 3ª categoria - DMT de 2.500 a 3.000 m - caminho de serviço em leito natural com caminhão basculante de 12 m³ | m³ | 47.55
5502779 | 5502779 | Escavação, carga e transporte de material de 3ª categoria - DMT de 2.500 a 3.000 m - caminho de serviço em revestimento primário - com caminhão basculante de 12 m³ | m³ | 44.83
5502805 | 5502805 | Escavação, carga e transporte de material de 3ª categoria - DMT de 2.500 a 3.000 m - caminho de serviço pavimentado - com caminhão basculante de 12 m³ | m³ | 42.3
5502743 | 5502743 | Escavação, carga e transporte de material de 3ª categoria - DMT de 200 a 400 m - caminho de serviço em leito natural com caminhão basculante de 12 m³ | m³ | 40.08
5502769 | 5502769 | Escavação, carga e transporte de material de 3ª categoria - DMT de 200 a 400 m - caminho de serviço em revestimento primário - com caminhão basculante de 12 m³ | m³ | 37.8
5502795 | 5502795 | Escavação, carga e transporte de material de 3ª categoria - DMT de 200 a 400 m - caminho de serviço pavimentado - com caminhão basculante de 12 m³ | m³ | 37.62
5502744 | 5502744 | Escavação, carga e transporte de material de 3ª categoria - DMT de 400 a 600 m - caminho de serviço em leito natural com caminhão basculante de 12 m³ | m³ | 40.73
5502770 | 5502770 | Escavação, carga e transporte de material de 3ª categoria - DMT de 400 a 600 m - caminho de serviço em revestimento primário - com caminhão basculante de 12 m³ | m³ | 38.23
5502796 | 5502796 | Escavação, carga e transporte de material de 3ª categoria - DMT de 400 a 600 m - caminho de serviço pavimentado - com caminhão basculante de 12 m³ | m³ | 37.93
5502742 | 5502742 | Escavação, carga e transporte de material de 3ª categoria - DMT de 50 a 200 m - caminho de serviço em leito natural com caminhão basculante de 12 m³ | m³ | 37.8
5502768 | 5502768 | Escavação, carga e transporte de material de 3ª categoria - DMT de 50 a 200 m - caminho de serviço em revestimento primário - com caminhão basculante de 12 m³ | m³ | 37.37
5502794 | 5502794 | Escavação, carga e transporte de material de 3ª categoria - DMT de 50 a 200 m - caminho de serviço pavimentado - com caminhão basculante de 12 m³ | m³ | 37.18
5502745 | 5502745 | Escavação, carga e transporte de material de 3ª categoria - DMT de 600 a 800 m - caminho de serviço em leito natural com caminhão basculante de 12 m³ | m³ | 41.28
5502771 | 5502771 | Escavação, carga e transporte de material de 3ª categoria - DMT de 600 a 800 m - caminho de serviço em revestimento primário - com caminhão basculante de 12 m³ | m³ | 40.17
5502797 | 5502797 | Escavação, carga e transporte de material de 3ª categoria - DMT de 600 a 800 m - caminho de serviço pavimentado - com caminhão basculante de 12 m³ | m³ | 38.17
5502746 | 5502746 | Escavação, carga e transporte de material de 3ª categoria - DMT de 800 a 1.000 m - caminho de serviço em leito natural com caminhão basculante de 12 m³ | m³ | 41.75
5502772 | 5502772 | Escavação, carga e transporte de material de 3ª categoria - DMT de 800 a 1.000 m - caminho de serviço em revestimento primário - com caminhão basculante de 12 m³ | m³ | 40.45
5502798 | 5502798 | Escavação, carga e transporte de material de 3ª categoria - DMT de 800 a 1.000 m - caminho de serviço pavimentado - com caminhão basculante de 12 m³ | m³ | 38.48
5502886 | 5502886 | Escavação, carga e transporte de material de 3ª categoria na distância de 3.000 m - caminho de serviço em leito natural com caminhão basculante de 12 m³ | m³ | 49.82
5502887 | 5502887 | Escavação, carga e transporte de material de 3ª categoria na distância de 3.000 m - caminho de serviço em revestimento primário - com caminhão basculante de 12 m³ | m³ | 45.2
5502888 | 5502888 | Escavação, carga e transporte de material de 3ª categoria na distância de 3.000 m - caminho de serviço pavimentado - com caminhão basculante de 12 m³ | m³ | 42.67
5502820 | 5502820 | Escavação, carga e transporte de solos moles - DMT de 0 a 50 m | m³ | 6.96
5502904 | 5502904 | Escavação, carga e transporte de solos moles - DMT de 1.000 a 1.200 m - caminho de serviço em leito natural - com caminhão basculante de 14 m³ | m³ | 19.51
5502930 | 5502930 | Escavação, carga e transporte de solos moles - DMT de 1.000 a 1.200 m - caminho de serviço em revestimento primário - com caminhão basculante de 14 m³ | m³ | 18.56
5502956 | 5502956 | Escavação, carga e transporte de solos moles - DMT de 1.000 a 1.200 m - caminho de serviço pavimentado - com caminhão basculante de 14 m³ | m³ | 18.21
5502905 | 5502905 | Escavação, carga e transporte de solos moles - DMT de 1.200 a 1.400 m - caminho de serviço em leito natural - com caminhão basculante de 14 m³ | m³ | 21.89
5502931 | 5502931 | Escavação, carga e transporte de solos moles - DMT de 1.200 a 1.400 m - caminho de serviço em revestimento primário - com caminhão basculante de 14 m³ | m³ | 18.73
5502957 | 5502957 | Escavação, carga e transporte de solos moles - DMT de 1.200 a 1.400 m - caminho de serviço pavimentado - com caminhão basculante de 14 m³ | m³ | 18.38
5502906 | 5502906 | Escavação, carga e transporte de solos moles - DMT de 1.400 a 1.600 m - caminho de serviço em leito natural - com caminhão basculante de 14 m³ | m³ | 22.15
5502932 | 5502932 | Escavação, carga e transporte de solos moles - DMT de 1.400 a 1.600 m - caminho de serviço em revestimento primário - com caminhão basculante de 14 m³ | m³ | 18.9
5502958 | 5502958 | Escavação, carga e transporte de solos moles - DMT de 1.400 a 1.600 m - caminho de serviço pavimentado - com caminhão basculante de 14 m³ | m³ | 18.56
5502907 | 5502907 | Escavação, carga e transporte de solos moles - DMT de 1.600 a 1.800 m - caminho de serviço em leito natural - com caminhão basculante de 14 m³ | m³ | 22.54
5502933 | 5502933 | Escavação, carga e transporte de solos moles - DMT de 1.600 a 1.800 m - caminho de serviço em revestimento primário - com caminhão basculante de 14 m³ | m³ | 19.16
5502959 | 5502959 | Escavação, carga e transporte de solos moles - DMT de 1.600 a 1.800 m - caminho de serviço pavimentado - com caminhão basculante de 14 m³ | m³ | 18.73
5502908 | 5502908 | Escavação, carga e transporte de solos moles - DMT de 1.800 a 2.000 m - caminho de serviço em leito natural - com caminhão basculante de 14 m³ | m³ | 22.8
5502934 | 5502934 | Escavação, carga e transporte de solos moles - DMT de 1.800 a 2.000 m - caminho de serviço em revestimento primário - com caminhão basculante de 14 m³ | m³ | 19.33
5502960 | 5502960 | Escavação, carga e transporte de solos moles - DMT de 1.800 a 2.000 m - caminho de serviço pavimentado - com caminhão basculante de 14 m³ | m³ | 18.82
5502909 | 5502909 | Escavação, carga e transporte de solos moles - DMT de 2.000 a 2.500 m - caminho de serviço em leito natural - com caminhão basculante de 14 m³ | m³ | 23.32
5502935 | 5502935 | Escavação, carga e transporte de solos moles - DMT de 2.000 a 2.500 m - caminho de serviço em revestimento primário - com caminhão basculante de 14 m³ | m³ | 19.68
5502961 | 5502961 | Escavação, carga e transporte de solos moles - DMT de 2.000 a 2.500 m - caminho de serviço pavimentado - com caminhão basculante de 14 m³ | m³ | 19.16
5502910 | 5502910 | Escavação, carga e transporte de solos moles - DMT de 2.500 a 3.000 m - caminho de serviço em leito natural - com caminhão basculante de 14 m³ | m³ | 24.23
5502936 | 5502936 | Escavação, carga e transporte de solos moles - DMT de 2.500 a 3.000 m - caminho de serviço em revestimento primário - com caminhão basculante de 14 m³ | m³ | 22.28
5502962 | 5502962 | Escavação, carga e transporte de solos moles - DMT de 2.500 a 3.000 m - caminho de serviço pavimentado - com caminhão basculante de 14 m³ | m³ | 19.59
5502900 | 5502900 | Escavação, carga e transporte de solos moles - DMT de 200 a 400 m - caminho de serviço em leito natural - com caminhão basculante de 14 m³ | m³ | 18.12
5502926 | 5502926 | Escavação, carga e transporte de solos moles - DMT de 200 a 400 m - caminho de serviço em revestimento primário - com caminhão basculante de 14 m³ | m³ | 17.61
5502952 | 5502952 | Escavação, carga e transporte de solos moles - DMT de 200 a 400 m - caminho de serviço pavimentado - com caminhão basculante de 14 m³ | m³ | 17.43
5502901 | 5502901 | Escavação, carga e transporte de solos moles - DMT de 400 a 600 m - caminho de serviço em leito natural - com caminhão basculante de 14 m³ | m³ | 18.47
5502927 | 5502927 | Escavação, carga e transporte de solos moles - DMT de 400 a 600 m - caminho de serviço em revestimento primário - com caminhão basculante de 14 m³ | m³ | 17.86
5502953 | 5502953 | Escavação, carga e transporte de solos moles - DMT de 400 a 600 m - caminho de serviço pavimentado - com caminhão basculante de 14 m³ | m³ | 17.69
5502899 | 5502899 | Escavação, carga e transporte de solos moles - DMT de 50 a 200 m - caminho de serviço em leito natural - com caminhão basculante de 14 m³ | m³ | 17.61
5502925 | 5502925 | Escavação, carga e transporte de solos moles - DMT de 50 a 200 m - caminho de serviço em revestimento primário - com caminhão basculante de 14 m³ | m³ | 17.35
5502951 | 5502951 | Escavação, carga e transporte de solos moles - DMT de 50 a 200 m - caminho de serviço pavimentado - com caminhão basculante de 14 m³ | m³ | 17.17
5502902 | 5502902 | Escavação, carga e transporte de solos moles - DMT de 600 a 800 m - caminho de serviço em leito natural - com caminhão basculante de 14 m³ | m³ | 18.9
5502928 | 5502928 | Escavação, carga e transporte de solos moles - DMT de 600 a 800 m - caminho de serviço em revestimento primário - com caminhão basculante de 14 m³ | m³ | 18.12
5502954 | 5502954 | Escavação, carga e transporte de solos moles - DMT de 600 a 800 m - caminho de serviço pavimentado - com caminhão basculante de 14 m³ | m³ | 17.86
5502903 | 5502903 | Escavação, carga e transporte de solos moles - DMT de 800 a 1.000 m - caminho de serviço em leito natural - com caminhão basculante de 14 m³ | m³ | 19.16
5502929 | 5502929 | Escavação, carga e transporte de solos moles - DMT de 800 a 1.000 m - caminho de serviço em revestimento primário - com caminhão basculante de 14 m³ | m³ | 18.3
5502955 | 5502955 | Escavação, carga e transporte de solos moles - DMT de 800 a 1.000 m - caminho de serviço pavimentado - com caminhão basculante de 14 m³ | m³ | 18.04
5502889 | 5502889 | Escavação, carga e transporte de solos moles na distância de 3.000 m - caminho de serviço em leito natural - com caminhão basculante de 14 m³ | m³ | 24.62
5502996 | 5502996 | Escavação, carga e transporte de solos moles na distância de 3.000 m - caminho de serviço em revestimento primário - com caminhão basculante de 14 m³ | m³ | 22.54
5502997 | 5502997 | Escavação, carga e transporte de solos moles na distância de 3.000 m - caminho de serviço pavimentado - com caminhão basculante de 14 m³ | m³ | 21.89
5501716 | 5501716 | Escavação, carga e transporte em material de 1ª categoria - DMT de 1.000 a 1.200 m com motoscraper | m³ | 19.45
5501717 | 5501717 | Escavação, carga e transporte em material de 1ª categoria - DMT de 1.200 a 1.400 m com motoscraper | m³ | 21.91
5501712 | 5501712 | Escavação, carga e transporte em material de 1ª categoria - DMT de 200 a 400 m com motoscraper | m³ | 11.32
5501713 | 5501713 | Escavação, carga e transporte em material de 1ª categoria - DMT de 400 a 600 m com motoscraper | m³ | 12.55
5501711 | 5501711 | Escavação, carga e transporte em material de 1ª categoria - DMT de 50 a 200 m com motoscraper | m³ | 9.09
5501710 | 5501710 | Escavação, carga e transporte em material de 1ª categoria - DMT de 50 m | m³ | 2.77
5501714 | 5501714 | Escavação, carga e transporte em material de 1ª categoria - DMT de 600 a 800 m com motoscraper | m³ | 14.75
5501715 | 5501715 | Escavação, carga e transporte em material de 1ª categoria - DMT de 800 a 1.000 m com motoscraper | m³ | 16.99
5502986 | 5502986 | Expurgo de jazida | m³ | 2.61
5502977 | 5502977 | Fragmentação de blocos de rocha com escavadeira e rompedor hidráulico 1.700 kg | m³ | 9.89
5502985 | 5502985 | Limpeza mecanizada da camada vegetal | m² | 0.46
5503018 | 5503018 | Manutenção de caminho de serviço | km | 63.88
5505768 | 5505768 | Pré-fissuramento de material de 3ª categoria | m² | 80.69
5503020 | 5503020 | Umedecimento de caminho de serviço | km | 283.06
5605798 | 5605798 | Chumbador de aço CA-50 - D = 20 mm - ancorado na rocha com cartucho de cimento - fornecimento, perfuração e instalação | m | 86.43
5605925 | 5605925 | Chumbador de aço CA-50 - D = 20 mm - ancorado na rocha com injeção de nata de cimento - fornecimento, perfuração e instalação | m | 81.62
5605799 | 5605799 | Chumbador de aço CA-50 - D = 22 mm - ancorado na rocha com cartucho de cimento - fornecimento, perfuração e instalação | m | 91.97
5605800 | 5605800 | Chumbador de aço CA-50 - D = 25 mm - ancorado na rocha com cartucho de cimento - fornecimento, perfuração e instalação | m | 101.96
5605894 | 5605894 | Grampo de aço CA-50 D = 12,5 mm para solo grampeado com capacidade de 30 kN - fornecimento, perfuração e instalação | m | 47.46
5605895 | 5605895 | Grampo de aço CA-50 D = 16 mm para solo grampeado com capacidade de 50 kN - fornecimento, perfuração e instalação | m | 51.54
5605896 | 5605896 | Grampo de aço CA-50 D = 20 mm para solo grampeado com capacidade de 80 kN - fornecimento, perfuração e instalação | m | 57.7
5605911 | 5605911 | Perfuração para tirante permanente protendido autoinjetável em material de 1ª categoria com diâmetro de até 120 mm | m | 32.65
5605912 | 5605912 | Perfuração para tirante permanente protendido autoinjetável em material de 2ª categoria com diâmetro de até 87 mm | m | 49.53
5605938 | 5605938 | Perfuração para tirantes em material de 1ª categoria com diâmetro de até 120 mm | m | 19.92
5605939 | 5605939 | Perfuração para tirantes em material de 2ª categoria com diâmetro de até 120 mm | m | 23.95
5605940 | 5605940 | Perfuração para tirantes em material de 3ª categoria com diâmetro de até 120 mm | m | 56.58
5605942 | 5605942 | Pintura eletrostática com tinta em pó à base de resina epóxi - E = 200 µm | m² | 49.23
5605955 | 5605955 | Protensão de tirante com 10 cordoalhas D = 12,7 mm aço CP 190 RB, com capacidade de 860 kN - inclusive ancoragem e grauteamento da cabeça | un | 663.67
5605956 | 5605956 | Protensão de tirante com 12 cordoalhas D = 12,7 mm aço CP 190 RB, com capacidade de 1.040 kN - inclusive ancoragem e grauteamento da cabeça | un | 793.25
5605953 | 5605953 | Protensão de tirante com 6 cordoalhas D = 12,7 mm aço CP 190 RB, com capacidade de 520 kN - inclusive ancoragem e grauteamento da cabeça | un | 464.36
5605954 | 5605954 | Protensão de tirante com 8 cordoalhas D = 12,7 mm aço CP 190 RB, com capacidade de 690 kN - inclusive ancoragem e grauteamento da cabeça | un | 567.69
5605909 | 5605909 | Protensão de tirante permanente autoinjetável de aço D = 40 mm, seção de 684 mm², tensão de escoamento = 440 MPa e tensão de ruptura = 580 MPa - inclusive ancoragem e grauteamento da cabeça | un | 455.86
5605908 | 5605908 | Protensão de tirante permanente autoinjetável de aço D = 40 mm, seção de 822 mm², tensão de escoamento = 470 MPa e tensão de ruptura = 600 MPa - inclusive ancoragem e grauteamento da cabeça | un | 455.86
5605907 | 5605907 | Protensão de tirante permanente autoinjetável de aço D = 40 mm, seção de 936 mm², tensão de escoamento = 700 MPa e tensão de ruptura = 830 MPa - inclusive ancoragem e grauteamento da cabeça | un | 488.34
5605906 | 5605906 | Protensão de tirante permanente autoinjetável de aço D = 50 mm, seção de 1.330 mm², tensão de escoamento = 630 MPa e tensão de ruptura = 740 MPa - inclusive ancoragem e grauteamento da cabeça | un | 591.43
5605905 | 5605905 | Protensão de tirante permanente autoinjetável de aço D = 50 mm, seção de 1.569 mm², tensão de escoamento = 630 MPa e tensão de ruptura = 740 MP - inclusive ancoragem e grauteamento da cabeça | un | 664.04
5605944 | 5605944 | Protensão de tirante permanente protendido de aço D = 30 mm, tensão de escoamento = 600 MPa e tensão de ruptura = 720 MPa - inclusive ancoragem e grauteamento da cabeça | un | 411.67
5605910 | 5605910 | Protensão de tirante permanente protendido de aço D = 32 mm, tensão de escoamento = 500 MPa e tensão de ruptura = 550 MPa - inclusive ancoragem e grauteamento da cabeça | un | 480.91
5605945 | 5605945 | Protensão de tirante permanente protendido de aço D = 32 mm, tensão de escoamento = 950 MPa e tensão de ruptura = 1.050 MPa - inclusive ancoragem e grauteamento da cabeça | un | 509.18
5605946 | 5605946 | Protensão de tirante permanente protendido de aço D = 40 mm, tensão de escoamento = 600 MPa e tensão de ruptura = 720 MPa - inclusive ancoragem e grauteamento da cabeça | un | 488.34
5605947 | 5605947 | Protensão de tirante permanente protendido de aço D = 44 mm, tensão de escoamento = 680 MPa e tensão de ruptura = 870 MPa - inclusive ancoragem e grauteamento da cabeça | un | 549.93
5605948 | 5605948 | Protensão de tirante permanente protendido de aço D = 50 mm, tensão de escoamento = 600 MPa e tensão de ruptura = 720 MPa - inclusive ancoragem e grauteamento da cabeça | un | 664.04
5605949 | 5605949 | Protensão de tirante permanente protendido de aço D = 53 mm, tensão de escoamento = 600 MPa e tensão de ruptura = 720 MPa - inclusive ancoragem e grauteamento da cabeça | un | 944.65
5605950 | 5605950 | Protensão de tirante permanente protendido de aço D = 57 mm, tensão de escoamento = 600 MPa e tensão de ruptura = 720 MPa - inclusive ancoragem e grauteamento da cabeça | un | 1022.17
5605951 | 5605951 | Protensão de tirante permanente protendido de aço D = 63 mm, tensão de escoamento = 600 MPa e tensão de ruptura = 720 MPa - inclusive ancoragem e grauteamento da cabeça | un | 1630.82
5605952 | 5605952 | Protensão de tirante permanente protendido de aço D = 69 mm, tensão de escoamento = 600 MPa e tensão de ruptura = 720 MPa - inclusive ancoragem e grauteamento da cabeça | un | 2490.18
5605932 | 5605932 | Tirante de barra de aço ancorado na rocha com resina de poliéster, D = 19 mm, tensão de escoamento = 686 MPa e tensão de ruptura = 789 MPa - fornecimento, perfuração e instalação | m | 129.4
5605934 | 5605934 | Tirante de barra de aço ancorado na rocha com resina de poliéster, D = 22 mm, tensão de escoamento = 686 MPa e tensão de ruptura = 789 MPa - fornecimento, perfuração e instalação | m | 141.25
5605928 | 5605928 | Tirante de barra de aço ancorado na rocha com resina de poliéster, D = 25 mm, tensão de escoamento = 500 MPa e tensão de ruptura = 750 MPa - fornecimento, perfuração e instalação | m | 157.42
5605935 | 5605935 | Tirante de barra de aço ancorado na rocha com resina de poliéster, D = 25 mm, tensão de escoamento = 686 MPa, tensão de ruptura = 789 MPa - fornecimento, perfuração e instalação | m | 155.92
5605936 | 5605936 | Tirante de barra de aço ancorado na rocha com resina de poliéster, D = 32 mm, tensão de escoamento = 686 MPa, tensão de ruptura = 789 MPa - fornecimento, perfuração e instalação | m | 240.16
5605937 | 5605937 | Tirante de barra de aço ancorado na rocha com resina de poliéster, D = 36 mm, tensão de escoamento = 686 MPa e tensão de ruptura = 789 MPa - fornecimento, perfuração e instalação | m | 295.68
5605957 | 5605957 | Tirante permanente protendido autoinjetável de aço D = 40 mm, seção de 684 mm², tensão de escoamento = 440 MPa e tensão de ruptura = 580 MPa - exceto perfuração | m | 203.75
5605958 | 5605958 | Tirante permanente protendido autoinjetável de aço D = 40 mm, seção de 822 mm², tensão de escoamento = 470 MPa e tensão de ruptura = 600 MPa - exceto perfuração | m | 232.88
5605959 | 5605959 | Tirante permanente protendido autoinjetável de aço D = 40 mm, seção de 936 mm², tensão de escoamento = 700 MPa e tensão de ruptura = 830 MPa - exceto perfuração | m | 279.94
5605960 | 5605960 | Tirante permanente protendido autoinjetável de aço D = 50 mm, seção de 1.330 mm², tensão de escoamento = 630 MPa e tensão de ruptura = 740 MPa - exceto perfuração | m | 348.06
5605961 | 5605961 | Tirante permanente protendido autoinjetável de aço D = 50 mm, seção de 1.569 mm², tensão de escoamento = 630 MPa e tensão de ruptura = 740 MPa - exceto perfuração | m | 446.22
5605885 | 5605885 | Tirante permanente protendido com 10 cordoalhas D = 12,7 mm, aço CP 190 RB, com capacidade de 860 kN - exceto perfuração | m | 240.58
5605886 | 5605886 | Tirante permanente protendido com 12 cordoalhas D = 12,7 mm, aço CP 190 RB, com capacidade de 1.030 kN - exceto perfuração | m | 261.92
5605883 | 5605883 | Tirante permanente protendido com 6 cordoalhas D = 12,7 mm, aço CP 190 RB, com capacidade de 510 kN - exceto perfuração | m | 193.2
5605884 | 5605884 | Tirante permanente protendido com 8 cordoalhas D = 12,7 mm, aço CP 190 RB, com capacidade de 690 kN - exceto perfuração | m | 214.54
5605962 | 5605962 | Tirante permanente protendido de aço D = 30 mm, tensão de escoamento = 600 MPa e tensão de ruptura = 720 MPa - exceto perfuração | m | 156.87
5605881 | 5605881 | Tirante permanente protendido de aço D = 32 mm, tensão de escoamento = 500 MPa e tensão de ruptura = 550 MPa - exceto perfuração | m | 232.88
5605882 | 5605882 | Tirante permanente protendido de aço D = 32 mm, tensão de escoamento = 950 MPa e tensão de ruptura = 1.050 MPa - exceto perfuração | m | 397.67
5605963 | 5605963 | Tirante permanente protendido de aço D = 40 mm, tensão de escoamento = 600 MPa e tensão de ruptura = 720 MPa - exceto perfuração | m | 246.71
5605964 | 5605964 | Tirante permanente protendido de aço D = 44 mm, tensão de escoamento = 680 MPa e tensão de ruptura = 870 MPa - exceto perfuração | m | 290.98
5605965 | 5605965 | Tirante permanente protendido de aço D = 50 mm, tensão de escoamento = 600 MPa e tensão de ruptura = 720 MPa - exceto perfuração | m | 372.85
5605966 | 5605966 | Tirante permanente protendido de aço D = 53mm, tensão de escoamento = 600 MPa e tensão de ruptura = 720 MPa - exceto perfuração | m | 415.54
5605967 | 5605967 | Tirante permanente protendido de aço D = 57 mm, tensão de escoamento = 600 MPa e tensão de ruptura = 720 MPa - exceto perfuração | m | 469.04
5605968 | 5605968 | Tirante permanente protendido de aço D = 63 mm, tensão de escoamento = 600 MPa e tensão de ruptura = 720 MPa - exceto perfuração | m | 575.04
5605969 | 5605969 | Tirante permanente protendido de aço D = 69 mm, tensão de escoamento = 600 MPa e tensão de ruptura = 720 MPa - exceto perfuração | m | 695.02
5909130 | 5909130 | Carga e manobra de aduelas de concreto pré-moldadas em cavalo mecânico com semirreboque 22 t - carga com caminhão guindauto de 45 t.m | t | 25
5914703 | 5914703 | Carga e manobra de brita para lastro com locomotiva diesel-elétrica em vagão hopper aberto com capacidade de 45 m³ - carga com carregadeira e descarga automática - bitola métrica | t | 5.32
5914704 | 5914704 | Carga e manobra de brita para lastro com locomotiva diesel-elétrica em vagão hopper aberto com capacidade de 63 m³ - carga com carregadeira e descarga automática - bitola larga | t | 5.33
5914710 | 5914710 | Carga e manobra de dormentes de concreto de bitola larga com locomotiva diesel-elétrica e vagão plataforma com capacidade de 98 t - carga com carregadeira - bitola larga | t | 10.47
5914711 | 5914711 | Carga e manobra de dormentes de concreto de bitola métrica com locomotiva diesel-elétrica e vagão plataforma com capacidade de 82 t - carga com carregadeira - bitola métrica | t | 9.58
5914712 | 5914712 | Carga e manobra de dormentes de concreto de bitola mista com locomotiva diesel-elétrica e vagão plataforma com capacidade de 98 t - carga com carregadeira - bitola larga | t | 9.5
5915369 | 5915369 | Carga, descarga e manobra de vigas pré-moldadas de 1.000 a 1.250 kN em cavalo mecânico com reboques de 5 e 4 eixos com capacidade de 130 t | un | 7110.88
5915401 | 5915401 | Carga, descarga e manobra de vigas pré-moldadas de 500 a 750 kN em cavalo mecânico com dollys de 3 e 4 eixos com capacidade de 77 t | un | 6526.32
5915402 | 5915402 | Carga, descarga e manobra de vigas pré-moldadas de 750 a 1.000 kN em cavalo mecânico com dollys de 5 e 4 eixos com capacidade de 111 t | un | 3741.96
5915400 | 5915400 | Carga, descarga e manobra de vigas pré-moldadas de até 500 kN em cavalo mecânico com dolly de 4 eixos com capacidade de 57 t | un | 3295.54
5914651 | 5914651 | Carga, manobra e descarga de agregados ou solos em caminhão basculante de 10 m³ - carga com carregadeira de 3,40 m³ (exclusa) e descarga em distribuidor autopropelido | t | 2.38
5914648 | 5914648 | Carga, manobra e descarga de agregados ou solos em caminhão basculante de 10 m³ - carga com carregadeira de 3,40 m³ (exclusa) e descarga em distribuidor rebocável | t | 7.18
5914647 | 5914647 | Carga, manobra e descarga de agregados ou solos em caminhão basculante de 10 m³ - carga com carregadeira de 3,40 m³ (exclusa) e descarga livre | t | 1.66
5915411 | 5915411 | Carga, manobra e descarga de agregados ou solos em caminhão basculante de 10 m³ - carga com carregadeira de 3,40 m³ e descarga em distribuidor autopropelido | t | 3.29
5915409 | 5915409 | Carga, manobra e descarga de agregados ou solos em caminhão basculante de 10 m³ - carga com carregadeira de 3,40 m³ e descarga em distribuidor rebocável | t | 8.1
5915407 | 5915407 | Carga, manobra e descarga de agregados ou solos em caminhão basculante de 10 m³ - carga com carregadeira de 3,40 m³ e descarga livre | t | 2.57
5914354 | 5914354 | Carga, manobra e descarga de agregados ou solos em caminhão basculante de 10 m³ - carga com escavadeira de 1,56 m³ (exclusa) e descarga livre | t | 1.73
5915406 | 5915406 | Carga, manobra e descarga de agregados ou solos em caminhão basculante de 10 m³ - carga em usina de 60 t/h (PMF) e descarga livre | t | 8.83
5914652 | 5914652 | Carga, manobra e descarga de agregados ou solos em caminhão basculante de 10 m³ - carga em usina de solos de 300 t/h e descarga em distribuidor autopropelido | t | 3.18
5915417 | 5915417 | Carga, manobra e descarga de agregados ou solos em caminhão basculante de 10 m³ - carga em usina de solos de 300 t/h e descarga em vibroacabadora | t | 5.03
5915414 | 5915414 | Carga, manobra e descarga de agregados ou solos em caminhão basculante de 10 m³ - carga em usina de solos de 300 t/h e descarga livre | t | 2.65
5914351 | 5914351 | Carga, manobra e descarga de agregados ou solos em caminhão basculante de 14 m³ - carga com carregadeira de 3,40 m³ e descarga livre | t | 2.5
5914645 | 5914645 | Carga, manobra e descarga de agregados ou solos em caminhão basculante de 6 m³ - carga com carregadeira de 1,72 m³ (exclusa) e descarga em distribuidor autopropelido | t | 2.81
5914642 | 5914642 | Carga, manobra e descarga de agregados ou solos em caminhão basculante de 6 m³ - carga com carregadeira de 1,72 m³ (exclusa) e descarga em distribuidor rebocável | t | 5.45
5914641 | 5914641 | Carga, manobra e descarga de agregados ou solos em caminhão basculante de 6 m³ - carga com carregadeira de 1,72 m³ (exclusa) e descarga livre | t | 1.95
5915456 | 5915456 | Carga, manobra e descarga de agregados ou solos em caminhão basculante de 6 m³ - carga com carregadeira de 1,72 m³ e descarga em distribuidor autopropelido | t | 3.61
5915454 | 5915454 | Carga, manobra e descarga de agregados ou solos em caminhão basculante de 6 m³ - carga com carregadeira de 1,72 m³ e descarga em distribuidor rebocável | t | 6.25
5915399 | 5915399 | Carga, manobra e descarga de agregados ou solos em caminhão basculante de 6 m³ - carga com carregadeira de 1,72 m³ e descarga livre | t | 2.75
5914353 | 5914353 | Carga, manobra e descarga de agregados ou solos em caminhão basculante de 6 m³ - carga com escavadeira de 1,56 m³ (exclusa) e descarga livre | t | 1.46
5915470 | 5915470 | Carga, manobra e descarga de agregados ou solos em caminhão basculante de 6 m³ - carga com escavadeira de 1,56 m³ e descarga livre | t | 2.17
5915459 | 5915459 | Carga, manobra e descarga de agregados ou solos em caminhão basculante de 6 m³ - carga com minicarregadeira de 0,45 m³ e descarga livre | t | 7.2
5915476 | 5915476 | Carga, manobra e descarga de agregados ou solos em caminhão basculante de 6 m³ - carga manual e descarga livre | t | 27.43
5914702 | 5914702 | Carga, manobra e descarga de barras de trilho de 12 m com locomotiva diesel-elétrica em vagão plataforma com capacidade de 82 t - carga e descarga com carregadeira - bitola métrica | t | 14.25
5914701 | 5914701 | Carga, manobra e descarga de barras de trilho de 12 m com locomotiva diesel-elétrica em vagão plataforma com capacidade de 98 t - carga e descarga com carregadeira - bitola larga | t | 14.45
5906592 | 5906592 | Carga, manobra e descarga de blocos artificiais de concreto com 10 a 12 t para molhe em cavalo mecânico com semirreboque com capacidade de 30 t - carga e descarga com guindaste com pinça | un | 30.96
5906591 | 5906591 | Carga, manobra e descarga de blocos artificiais de concreto com 8 a 9 t para molhe em cavalo mecânico com semirreboque com capacidade de 30 t - carga e descarga com guindaste com pinça | un | 29.42
5914653 | 5914653 | Carga, manobra e descarga de blocos de rocha em caminhão basculante de 8 m³ - carga com carregadeira de 1,72 m³ (exclusa) e descarga livre | t | 3.49
5915405 | 5915405 | Carga, manobra e descarga de blocos de rocha em caminhão basculante de 8 m³ - carga com carregadeira de 1,72 m³ e descarga livre | t | 5.44
5914657 | 5914657 | Carga, manobra e descarga de blocos de rocha em caminhão basculante de 8 m³ - carga com retroescavadeira de 0,29 m³ e descarga livre | t | 17.39
5914363 | 5914363 | Carga, manobra e descarga de cimento ou cal hidratada a granel em caminhão silo de 30 m³ | t | 16.78
5914646 | 5914646 | Carga, manobra e descarga de concreto asfáltico com borracha em caminhão basculante de 10 m³ - carga em usina de asfalto 100/140 t/h e descarga em vibroacabadora | t | 8.2
5919535 | 5919535 | Carga, manobra e descarga de concreto com caminhão betoneira - carga em central de concreto de 30 m³/h e descarga em extrusora de barreira de concreto | t | 18.7
5919533 | 5919533 | Carga, manobra e descarga de concreto com caminhão betoneira - carga em central de concreto de 30 m³/h e descarga em extrusora de meio-fio | t | 62.8
5919534 | 5919534 | Carga, manobra e descarga de concreto com caminhão betoneira - carga em central de concreto de 30 m³/h e descarga em extrusora de sarjeta | t | 57.34
5909007 | 5909007 | Carga, manobra e descarga de concreto com caminhão betoneira - carga em central de concreto de 30 m³/h e descarga livre | t | 17.32
5919538 | 5919538 | Carga, manobra e descarga de concreto com caminhão betoneira - carga em central de concreto de 40 m³/h e descarga livre | t | 14.58
5919540 | 5919540 | Carga, manobra e descarga de concreto de cimento em caminhão basculante de 7 m³ - carga em central de concreto de 150 m³/h e descarga em vibroacabadora | t | 3.06
5914705 | 5914705 | Carga, manobra e descarga de dormentes de concreto de bitola larga com locomotiva diesel-elétrica e vagão plataforma com capacidade de 98 t - carga e descarga com carregadeira - bitola larga | t | 20.94
5914706 | 5914706 | Carga, manobra e descarga de dormentes de concreto de bitola métrica com locomotiva diesel-elétrica e vagão plataforma com capacidade de 82 t - carga e descarga com carregadeira - bitola métrica | t | 19.17
5914707 | 5914707 | Carga, manobra e descarga de dormentes de concreto de bitola mista com locomotiva diesel-elétrica e vagão plataforma com capacidade de 98 t - carga e descarga com carregadeira - bitola larga | t | 19
5914677 | 5914677 | Carga, manobra e descarga de dormentes de madeira com locomotiva diesel-elétrica em vagão plataforma com capacidade de 82 t - carga e descarga com carregadeira - bitola métrica | t | 28.59
5914676 | 5914676 | Carga, manobra e descarga de dormentes de madeira com locomotiva diesel-elétrica em vagão plataforma com capacidade de 98 t - carga e descarga com carregadeira - bitola larga | t | 23.83
5914678 | 5914678 | Carga, manobra e descarga de jogo de dormentes de concreto para AMV de bitola larga ou mista, qualquer abertura, com locomotiva diesel-elétrica em vagão plataforma com capacidade de 98 t - carga e descarga com carregadeira - bitola larga | t | 33.7
5914679 | 5914679 | Carga, manobra e descarga de jogo de dormentes de concreto para AMV de bitola métrica, qualquer abertura, com locomotiva diesel-elétrica em vagão plataforma com capacidade de 82 t - carga e descarga com carregadeira - bitola métrica | t | 53.73
5914681 | 5914681 | Carga, manobra e descarga de jogo de dormentes de madeira para AMV bitola métrica, qualquer abertura, com locomotiva diesel-elétrica em vagão plataforma com capacidade de 82 t - carga e descarga com carregadeira - bitola métrica | t | 64.11
5914680 | 5914680 | Carga, manobra e descarga de jogo de dormentes de madeira para AMV de bitola larga ou mista, qualquer abertura, com locomotiva diesel-elétrica em vagão plataforma com capacidade de 98 t - carga e descarga com carregadeira - bitola larga | t | 44.64
5915015 | 5915015 | Carga, manobra e descarga de materiais diversos em caminhão carroceria com capacidade de 11 t e com guindauto de 45 t.m | t | 20.59
5915373 | 5915373 | Carga, manobra e descarga de materiais diversos em caminhão carroceria com capacidade de 7 t e com guindauto de 20 t.m | t | 17.23
5914333 | 5914333 | Carga, manobra e descarga de materiais diversos em caminhão carroceria de 15 t - carga e descarga com caminhão guindauto de 20 t.m | t | 31.95
5914655 | 5914655 | Carga, manobra e descarga de materiais diversos em caminhão carroceria de 15 t - carga e descarga manuais | t | 31.79
5915474 | 5915474 | Carga, manobra e descarga de materiais diversos em caminhão carroceria de 5 t - carga e descarga manuais | t | 28.75
5914654 | 5914654 | Carga, manobra e descarga de materiais diversos em caminhão carroceria de 9 t - carga e descarga manuais | t | 26.14
5914686 | 5914686 | Carga, manobra e descarga de materiais metálicos e acessórios diversos com locomotiva diesel-elétrica em vagão fechado com capacidade de 64 t - carga e descarga com carregadeira - bitola métrica | t | 23.79
5914685 | 5914685 | Carga, manobra e descarga de materiais metálicos e acessórios diversos com locomotiva diesel-elétrica em vagão fechado com capacidade de 99 t - carga e descarga com carregadeira - bitola larga | t | 23.93
5914682 | 5914682 | Carga, manobra e descarga de materiais metálicos para AMV de bitola larga, qualquer abertura, com locomotiva diesel-elétrica em vagão plataforma com capacidade de 98 t - carga e descarga com carregadeira - bitola larga | t | 30.72
5914683 | 5914683 | Carga, manobra e descarga de materiais metálicos para AMV de bitola métrica, qualquer abertura, com locomotiva diesel-elétrica em vagão plataforma com capacidade de 82 t - carga e descarga com carregadeira - bitola métrica | t | 35.25
5914684 | 5914684 | Carga, manobra e descarga de materiais metálicos para AMV de bitola mista, qualquer abertura, com locomotiva diesel-elétrica e vagão plataforma com capacidade de 98 t - carga e descarga com carregadeira | t | 26.62
5914675 | 5914675 | Carga, manobra e descarga de material demolido em caminhão basculante de 6 m³ - carga com carregadeira de 1,72 m³ e descarga livre | t | 2.9
5915433 | 5915433 | Carga, manobra e descarga de material demolido em caminhão basculante de 6 m³ - carga manual e descarga livre | t | 33.16
5914304 | 5914304 | Carga, manobra e descarga de material fresado em caminhão basculante de 10 m³ - fresagem contínua em espessura de 3 cm - carga com fresadora e descarga livre | t | 3.34
5914305 | 5914305 | Carga, manobra e descarga de material fresado em caminhão basculante de 10 m³ - fresagem contínua em espessura de 4 cm - carga com fresadora e descarga livre | t | 3.31
5915440 | 5915440 | Carga, manobra e descarga de material fresado em caminhão basculante de 10 m³ - fresagem contínua em espessura de 5 cm - carga com fresadora e descarga livre | t | 2.96
5914306 | 5914306 | Carga, manobra e descarga de material fresado em caminhão basculante de 10 m³ - fresagem contínua em espessura de 6 cm - carga com fresadora e descarga livre | t | 2.75
5914307 | 5914307 | Carga, manobra e descarga de material fresado em caminhão basculante de 10 m³ - fresagem contínua em espessura de 7 cm - carga com fresadora e descarga livre | t | 2.6
5914308 | 5914308 | Carga, manobra e descarga de material fresado em caminhão basculante de 10 m³ - fresagem contínua em espessura de 8 cm - carga com fresadora e descarga livre | t | 2.52
5914309 | 5914309 | Carga, manobra e descarga de material fresado em caminhão basculante de 10 m³ - fresagem descontínua em espessura de 3 cm - carga com fresadora e descarga livre | t | 5.56
5914310 | 5914310 | Carga, manobra e descarga de material fresado em caminhão basculante de 10 m³ - fresagem descontínua em espessura de 4 cm - carga com fresadora e descarga livre | t | 4.64
5914352 | 5914352 | Carga, manobra e descarga de material fresado em caminhão basculante de 10 m³ - fresagem descontínua em espessura de 5 cm - carga com fresadora e descarga livre | t | 4.13
5914311 | 5914311 | Carga, manobra e descarga de material fresado em caminhão basculante de 10 m³ - fresagem descontínua em espessura de 6 cm - carga com fresadora e descarga livre | t | 3.79
5914312 | 5914312 | Carga, manobra e descarga de material fresado em caminhão basculante de 10 m³ - fresagem descontínua em espessura de 7 cm - carga com fresadora e descarga livre | t | 3.58
5914313 | 5914313 | Carga, manobra e descarga de material fresado em caminhão basculante de 10 m³ - fresagem descontínua em espessura de 8 cm - carga com fresadora e descarga livre | t | 3.43
5914339 | 5914339 | Carga, manobra e descarga de material fresado em caminhão basculante de 6 m³ - fresagem descontínua em espessura de 5 cm - carga com fresadora e descarga livre | t | 9.24
5914650 | 5914650 | Carga, manobra e descarga de mistura betuminosa a frio em caminhão basculante de 10 m³ - carga em usina de 60 t/h (PMF) e descarga em vibroacabadora | t | 10.52
5914358 | 5914358 | Carga, manobra e descarga de mistura betuminosa a frio em caminhão basculante de 6 m³ - carga em usina de 60 t/h (PMF) e descarga em vibroacabadora | t | 8.71
5915421 | 5915421 | Carga, manobra e descarga de mistura betuminosa a frio em caminhão basculante de 6 m³ - carga em usina de 60 t/h (PMF) e descarga manual | t | 24.85
5914649 | 5914649 | Carga, manobra e descarga de mistura betuminosa a quente em caminhão basculante de 10 m³ - carga em usina de asfalto 100/140 t/h e descarga em vibroacabadora | t | 7.32
5914643 | 5914643 | Carga, manobra e descarga de mistura betuminosa a quente em caminhão basculante de 6 m³ - carga em usina de asfalto 100/140 t/h e descarga em vibroacabadora | t | 5.25
5914328 | 5914328 | Carga, manobra e descarga de mistura betuminosa a quente em caminhão basculante de 6 m³ - carga em usina de asfalto 100/140 t/h e descarga manual | t | 25.65
5914610 | 5914610 | Carga, manobra e descarga de mistura betuminosa a quente em caminhão com caçamba térmica de 6 m³ - carga em usina de asfalto de 100/140 t/h e descarga manual | t | 35.44
5915408 | 5915408 | Carga, manobra e descarga de mistura reciclada com espuma de asfalto em caminhão basculante de 10 m³ - carga em usina de reciclagem a frio e descarga em vibroacabadora | t | 5.53
5915306 | 5915306 | Carga, manobra e descarga de tetrápodes em cavalo mecânico com semirreboque com capacidade de 30 t - carga e descarga com guindaste | un | 34.12
5914708 | 5914708 | Carga, manobra e descarga de TLS de TR45 de 120 m com locomotiva diesel-elétrica em vagão plataforma com capacidade de 82 t - carga e descarga com manipulador de TLS - bitola métrica | t | 39.09
5914687 | 5914687 | Carga, manobra e descarga de TLS de TR45 de 120 m com locomotiva diesel-elétrica em vagão plataforma com capacidade de 98 t - carga e descarga com manipulador de TLS - bitola larga | t | 38.59
5914709 | 5914709 | Carga, manobra e descarga de TLS de TR45 de 240 m com locomotiva diesel-elétrica em vagão plataforma com capacidade de 82 t - carga e descarga com manipulador de TLS - bitola métrica | t | 43.23
5914688 | 5914688 | Carga, manobra e descarga de TLS de TR45 de 240 m com locomotiva diesel-elétrica em vagão plataforma com capacidade de 98 t - carga e descarga com manipulador de TLS - bitola larga | t | 41.75
5914695 | 5914695 | Carga, manobra e descarga de TLS de TR57 de 120 m com locomotiva diesel-elétrica em vagão plataforma com capacidade de 82 t - carga e descarga com manipulador de TLS - bitola métrica | t | 30.67
5914689 | 5914689 | Carga, manobra e descarga de TLS de TR57 de 120 m com locomotiva diesel-elétrica em vagão plataforma com capacidade de 98 t - carga e descarga com manipulador de TLS - bitola larga | t | 30.28
5914696 | 5914696 | Carga, manobra e descarga de TLS de TR57 de 240 m com locomotiva diesel-elétrica em vagão plataforma com capacidade de 82 t - carga e descarga com manipulador de TLS - bitola métrica | t | 33.92
5914690 | 5914690 | Carga, manobra e descarga de TLS de TR57 de 240 m com locomotiva diesel-elétrica em vagão plataforma com capacidade de 98 t - carga e descarga com manipulador de TLS - bitola larga | t | 32.76
5914697 | 5914697 | Carga, manobra e descarga de TLS de TR68 de 120 m com locomotiva diesel-elétrica em vagão plataforma com capacidade de 82 t - carga e descarga com manipulador de TLS - bitola métrica | t | 25.89
5914691 | 5914691 | Carga, manobra e descarga de TLS de TR68 de 120 m com locomotiva diesel-elétrica em vagão plataforma com capacidade de 98 t - carga e descarga com manipulador de TLS - bitola larga | t | 25.56
5914698 | 5914698 | Carga, manobra e descarga de TLS de TR68 de 240 m com locomotiva diesel-elétrica em vagão plataforma com capacidade de 82 t - carga e descarga com manipulador de TLS - bitola métrica | t | 28.63
5914692 | 5914692 | Carga, manobra e descarga de TLS de TR68 de 240 m com locomotiva diesel-elétrica em vagão plataforma com capacidade de 98 t - carga e descarga com manipulador de TLS - bitola larga | t | 27.65
5914699 | 5914699 | Carga, manobra e descarga de TLS de UIC60 de 120 m com locomotiva diesel-elétrica em vagão plataforma com capacidade de 82 t - carga e descarga com manipulador de TLS - bitola métrica | t | 28.98
5914693 | 5914693 | Carga, manobra e descarga de TLS de UIC60 de 120 m com locomotiva diesel-elétrica em vagão plataforma com capacidade de 98 t - carga e descarga com manipulador de TLS - bitola larga | t | 28.61
5914700 | 5914700 | Carga, manobra e descarga de TLS de UIC60 de 240 m com locomotiva diesel-elétrica em vagão plataforma com capacidade de 82 t - carga e descarga com manipulador de TLS - bitola métrica | t | 32.06
5914694 | 5914694 | Carga, manobra e descarga de TLS de UIC60 de 240 m com locomotiva diesel-elétrica em vagão plataforma com capacidade de 98 t - carga e descarga com manipulador de TLS - bitola larga | t | 30.96
5915441 | 5915441 | Carga, manobra e descarga de trituração de galhos e troncos em caminhão basculante de 6 m³ - carga com trituradora e descarga livre | t | 97.87
5901639 | 5901639 | Transporte com caminhão basculante com caçamba estanque com capacidade de 14 m³ - rodovia em leito natural | tkm | 0.84
5901638 | 5901638 | Transporte com caminhão basculante com caçamba estanque com capacidade de 14 m³ - rodovia em revestimento primário | tkm | 0.67
5901640 | 5901640 | Transporte com caminhão basculante com caçamba estanque com capacidade de 14 m³ - rodovia pavimentada | tkm | 0.54
5914359 | 5914359 | Transporte com caminhão basculante de 10 m³ - rodovia em leito natural | tkm | 1.15
5914374 | 5914374 | Transporte com caminhão basculante de 10 m³ - rodovia em revestimento primário | tkm | 0.92
5914389 | 5914389 | Transporte com caminhão basculante de 10 m³ - rodovia pavimentada | tkm | 0.75
5915319 | 5915319 | Transporte com caminhão basculante de 14 m³ - rodovia em leito natural | tkm | 0.84
5915320 | 5915320 | Transporte com caminhão basculante de 14 m³ - rodovia em revestimento primário | tkm | 0.67
5915321 | 5915321 | Transporte com caminhão basculante de 14 m³ - rodovia pavimentada | tkm | 0.54
5914314 | 5914314 | Transporte com caminhão basculante de 6 m³ - rodovia em leito natural | tkm | 1.24
5914329 | 5914329 | Transporte com caminhão basculante de 6 m³ - rodovia em revestimento primário | tkm | 0.99
5914344 | 5914344 | Transporte com caminhão basculante de 6 m³ - rodovia pavimentada | tkm | 0.81
5914539 | 5914539 | Transporte com caminhão betoneira - rodovia em leito natural | tkm | 0.96
5914554 | 5914554 | Transporte com caminhão betoneira - rodovia em revestimento primário | tkm | 0.77
5914569 | 5914569 | Transporte com caminhão betoneira - rodovia pavimentada | tkm | 0.62
5915012 | 5915012 | Transporte com caminhão carroceria com capacidade de 11 t e com guindauto de 45 t.m - rodovia em leito natural | tkm | 2.1
5915013 | 5915013 | Transporte com caminhão carroceria com capacidade de 11 t e com guindauto de 45 t.m - rodovia em revestimento primário | tkm | 1.68
5915014 | 5915014 | Transporte com caminhão carroceria com capacidade de 11 t e com guindauto de 45 t.m - rodovia pavimentada | tkm | 1.36
5914584 | 5914584 | Transporte com caminhão carroceria com capacidade de 7 t e com guindauto de 20 t.m - rodovia em leito natural | tkm | 2.59
5914599 | 5914599 | Transporte com caminhão carroceria com capacidade de 7 t e com guindauto de 20 t.m - rodovia em revestimento primário | tkm | 2.07
5914614 | 5914614 | Transporte com caminhão carroceria com capacidade de 7 t e com guindauto de 20 t.m - rodovia pavimentada | tkm | 1.69
5914581 | 5914581 | Transporte com caminhão carroceria com capacidade de 9 t e com guindauto de 10 t.m - rodovia em leito natural | tkm | 2.34
5914582 | 5914582 | Transporte com caminhão carroceria com capacidade de 9 t e com guindauto de 10 t.m - rodovia em revestimento primário | tkm | 1.88
5914583 | 5914583 | Transporte com caminhão carroceria com capacidade de 9 t e com guindauto de 10 t.m - rodovia pavimentada | tkm | 1.53
5914449 | 5914449 | Transporte com caminhão carroceria de 15 t - rodovia em leito natural | tkm | 1.06
5914464 | 5914464 | Transporte com caminhão carroceria de 15 t - rodovia em revestimento primário | tkm | 0.85
5914479 | 5914479 | Transporte com caminhão carroceria de 15 t - rodovia pavimentada | tkm | 0.69
5915322 | 5915322 | Transporte com caminhão carroceria de 5 t - rodovia em leito natural | tkm | 1.76
5915323 | 5915323 | Transporte com caminhão carroceria de 5 t - rodovia em revestimento primário | tkm | 1.41
5915324 | 5915324 | Transporte com caminhão carroceria de 5 t - rodovia pavimentada | tkm | 1.15
5914404 | 5914404 | Transporte com caminhão carroceria de 9 t - rodovia em leito natural | tkm | 1.13
5914419 | 5914419 | Transporte com caminhão carroceria de 9 t - rodovia em revestimento primário | tkm | 0.9
5914434 | 5914434 | Transporte com caminhão carroceria de 9 t - rodovia pavimentada | tkm | 0.74
5914635 | 5914635 | Transporte com cavalo mecânico com semirreboque com capacidade de 22 t - rodovia em leito natural | tkm | 1.05
5914636 | 5914636 | Transporte com cavalo mecânico com semirreboque com capacidade de 22 t - rodovia em revestimento primário | tkm | 0.84
5914637 | 5914637 | Transporte com cavalo mecânico com semirreboque com capacidade de 22 t - rodovia pavimentada | tkm | 0.68
5914638 | 5914638 | Transporte com cavalo mecânico com semirreboque com capacidade de 30 t - rodovia em leito natural | tkm | 0.84
5914639 | 5914639 | Transporte com cavalo mecânico com semirreboque com capacidade de 30 t - rodovia em revestimento primário | tkm | 0.67
5914640 | 5914640 | Transporte com cavalo mecânico com semirreboque com capacidade de 30 t - rodovia pavimentada | tkm | 0.55
5915466 | 5915466 | Transporte de água com caminhão tanque de 10.000 l - rodovia em leito natural | tkm | 1.94
5915467 | 5915467 | Transporte de água com caminhão tanque de 10.000 l - rodovia em revestimento primário | tkm | 1.55
5915468 | 5915468 | Transporte de água com caminhão tanque de 10.000 l - rodovia pavimentada | tkm | 1.26
5914617 | 5914617 | Transporte de água com caminhão tanque de 13.000 l - rodovia em leito natural | tkm | 1.5
5914618 | 5914618 | Transporte de água com caminhão tanque de 13.000 l - rodovia em revestimento primário | tkm | 1.2
5914619 | 5914619 | Transporte de água com caminhão tanque de 13.000 l - rodovia pavimentada | tkm | 0.98
5915451 | 5915451 | Transporte de água com caminhão tanque de 6.000 l - rodovia em leito natural | tkm | 2.48
5915452 | 5915452 | Transporte de água com caminhão tanque de 6.000 l - rodovia em revestimento primário | tkm | 1.99
5915453 | 5915453 | Transporte de água com caminhão tanque de 6.000 l - rodovia pavimentada | tkm | 1.62
5915448 | 5915448 | Transporte de água com caminhão tanque de 8.000 l - rodovia em leito natural | tkm | 1.91
5915449 | 5915449 | Transporte de água com caminhão tanque de 8.000 l - rodovia em revestimento primário | tkm | 1.53
5915450 | 5915450 | Transporte de água com caminhão tanque de 8.000 l - rodovia pavimentada | tkm | 1.25
5901641 | 5901641 | Transporte de areia fina com draga hopper - capacidade da cisterna de 1.000 m³ | m³km | 0.88
5901642 | 5901642 | Transporte de areia fina com draga hopper - capacidade da cisterna de 10.000 m³ | m³km | 0.26
5901643 | 5901643 | Transporte de areia fina com draga hopper - capacidade da cisterna de 15.000 m³ | m³km | 0.25
5901644 | 5901644 | Transporte de areia fina com draga hopper - capacidade da cisterna de 2.000 m³ | m³km | 0.55
5901645 | 5901645 | Transporte de areia fina com draga hopper - capacidade da cisterna de 20.000 m³ | m³km | 0.24
5901646 | 5901646 | Transporte de areia fina com draga hopper - capacidade da cisterna de 3.000 m³ | m³km | 0.45
5901647 | 5901647 | Transporte de areia fina com draga hopper - capacidade da cisterna de 4.000 m³ | m³km | 0.39
5901648 | 5901648 | Transporte de areia fina com draga hopper - capacidade da cisterna de 5.000 m³ | m³km | 0.35
5901649 | 5901649 | Transporte de areia fina com draga hopper - capacidade da cisterna de 750 m³ | m³km | 1.25
5901650 | 5901650 | Transporte de areia grossa com draga hopper - capacidade da cisterna de 1.000 m³ | m³km | 0.85
5901651 | 5901651 | Transporte de areia grossa com draga hopper - capacidade da cisterna de 10.000 m³ | m³km | 0.25
5901652 | 5901652 | Transporte de areia grossa com draga hopper - capacidade da cisterna de 15.000 m³ | m³km | 0.24
5901653 | 5901653 | Transporte de areia grossa com draga hopper - capacidade da cisterna de 2.000 m³ | m³km | 0.53
5901654 | 5901654 | Transporte de areia grossa com draga hopper - capacidade da cisterna de 20.000 m³ | m³km | 0.23
5901655 | 5901655 | Transporte de areia grossa com draga hopper - capacidade da cisterna de 3.000 m³ | m³km | 0.44
5901656 | 5901656 | Transporte de areia grossa com draga hopper - capacidade da cisterna de 4.000 m³ | m³km | 0.38
5901657 | 5901657 | Transporte de areia grossa com draga hopper - capacidade da cisterna de 5.000 m³ | m³km | 0.34
5901658 | 5901658 | Transporte de areia grossa com draga hopper - capacidade da cisterna de 750 m³ | m³km | 1.22
5901659 | 5901659 | Transporte de areia média com draga hopper - capacidade da cisterna de 1.000 m³ | m³km | 0.86
5901660 | 5901660 | Transporte de areia média com draga hopper - capacidade da cisterna de 10.000 m³ | m³km | 0.26
5901661 | 5901661 | Transporte de areia média com draga hopper - capacidade da cisterna de 15.000 m³ | m³km | 0.24
5901662 | 5901662 | Transporte de areia média com draga hopper - capacidade da cisterna de 2.000 m³ | m³km | 0.54
5901663 | 5901663 | Transporte de areia média com draga hopper - capacidade da cisterna de 20.000 m³ | m³km | 0.24
5901664 | 5901664 | Transporte de areia média com draga hopper - capacidade da cisterna de 3.000 m³ | m³km | 0.44
5901665 | 5901665 | Transporte de areia média com draga hopper - capacidade da cisterna de 4.000 m³ | m³km | 0.39
5901666 | 5901666 | Transporte de areia média com draga hopper - capacidade da cisterna de 5.000 m³ | m³km | 0.35
5901667 | 5901667 | Transporte de areia média com draga hopper - capacidade da cisterna de 750 m³ | m³km | 1.23
5914511 | 5914511 | Transporte de barras de trilho de 12 m com locomotiva diesel-elétrica em vagão plataforma com capacidade de 82 t - bitola métrica | tkm | 0.26
5914510 | 5914510 | Transporte de barras de trilho de 12 m com locomotiva diesel-elétrica em vagão plataforma com capacidade de 98 t - bitola larga | tkm | 0.23
5906597 | 5906597 | Transporte de blocos artificiais de concreto com 10 a 12 t para a execução de molhe com cavalo mecânico com semirreboque com capacidade de 30 t - rodovia em leito natural | unkm | 12.36
5906598 | 5906598 | Transporte de blocos artificiais de concreto com 10 a 12 t para a execução de molhe com cavalo mecânico com semirreboque com capacidade de 30 t - rodovia em revestimento primário | unkm | 9.89
5906599 | 5906599 | Transporte de blocos artificiais de concreto com 10 a 12 t para a execução de molhe com cavalo mecânico com semirreboque com capacidade de 30 t - rodovia pavimentada | unkm | 8.05
5906594 | 5906594 | Transporte de blocos artificiais de concreto com 8 a 9 t para a execução de molhe com cavalo mecânico com semirreboque com capacidade de 30 t - rodovia em leito natural | unkm | 8.24
5906595 | 5906595 | Transporte de blocos artificiais de concreto com 8 a 9 t para a execução de molhe com cavalo mecânico com semirreboque com capacidade de 30 t - rodovia em revestimento primário | unkm | 6.59
5906596 | 5906596 | Transporte de blocos artificiais de concreto com 8 a 9 t para a execução de molhe com cavalo mecânico com semirreboque com capacidade de 30 t - rodovia pavimentada | unkm | 5.37
5901668 | 5901668 | Transporte de cascalho com draga hopper - capacidade da cisterna de 1.000 m³ | m³km | 0.88
5901669 | 5901669 | Transporte de cascalho com draga hopper - capacidade da cisterna de 10.000 m³ | m³km | 0.26
5901670 | 5901670 | Transporte de cascalho com draga hopper - capacidade da cisterna de 15.000 m³ | m³km | 0.25
5901671 | 5901671 | Transporte de cascalho com draga hopper - capacidade da cisterna de 2.000 m³ | m³km | 0.55
5901672 | 5901672 | Transporte de cascalho com draga hopper - capacidade da cisterna de 20.000 m³ | m³km | 0.24
5901673 | 5901673 | Transporte de cascalho com draga hopper - capacidade da cisterna de 3.000 m³ | m³km | 0.45
5901674 | 5901674 | Transporte de cascalho com draga hopper - capacidade da cisterna de 4.000 m³ | m³km | 0.4
5901675 | 5901675 | Transporte de cascalho com draga hopper - capacidade da cisterna de 5.000 m³ | m³km | 0.35
5901676 | 5901676 | Transporte de cascalho com draga hopper - capacidade da cisterna de 750 m³ | m³km | 1.26
5901677 | 5901677 | Transporte de cascalho fino com draga hopper - capacidade da cisterna de 1.000 m³ | m³km | 0.87
5901678 | 5901678 | Transporte de cascalho fino com draga hopper - capacidade da cisterna de 10.000 m³ | m³km | 0.26
5901679 | 5901679 | Transporte de cascalho fino com draga hopper - capacidade da cisterna de 15.000 m³ | m³km | 0.24
5901680 | 5901680 | Transporte de cascalho fino com draga hopper - capacidade da cisterna de 2.000 m³ | m³km | 0.54
5901681 | 5901681 | Transporte de cascalho fino com draga hopper - capacidade da cisterna de 20.000 m³ | m³km | 0.24
5901682 | 5901682 | Transporte de cascalho fino com draga hopper - capacidade da cisterna de 3.000 m³ | m³km | 0.44
5901683 | 5901683 | Transporte de cascalho fino com draga hopper - capacidade da cisterna de 4.000 m³ | m³km | 0.39
5901684 | 5901684 | Transporte de cascalho fino com draga hopper - capacidade da cisterna de 5.000 m³ | m³km | 0.35
5901685 | 5901685 | Transporte de cascalho fino com draga hopper - capacidade da cisterna de 750 m³ | m³km | 1.24
5914360 | 5914360 | Transporte de cimento com caminhão distribuidor de 17 m³ - rodovia em leito natural | tkm | 1.1
5914361 | 5914361 | Transporte de cimento com caminhão distribuidor de 17 m³ - rodovia em revestimento primário | tkm | 0.88
5914362 | 5914362 | Transporte de cimento com caminhão distribuidor de 17 m³ - rodovia pavimentada | tkm | 0.71
5914364 | 5914364 | Transporte de cimento ou cal hidratada a granel com caminhão silo de 30 m³ - rodovia em leito natural | tkm | 0.86
5914365 | 5914365 | Transporte de cimento ou cal hidratada a granel com caminhão silo de 30 m³ - rodovia em revestimento primário | tkm | 0.69
5914366 | 5914366 | Transporte de cimento ou cal hidratada a granel com caminhão silo de 30 m³ - rodovia pavimentada | tkm | 0.56
5914315 | 5914315 | Transporte de concreto com caminhão basculante de 7 m³ - rodovia em leito natural | tkm | 1
5914330 | 5914330 | Transporte de concreto com caminhão basculante de 7 m³ - rodovia em revestimento primário | tkm | 0.8
5914345 | 5914345 | Transporte de concreto com caminhão basculante de 7 m³ - rodovia pavimentada | tkm | 0.65
5914367 | 5914367 | Transporte de detritos com caminhão de hidrojateamento de alta pressão e vácuo de 9 m³ - rodovia em leito natural | tkm | 1.68
5914368 | 5914368 | Transporte de detritos com caminhão de hidrojateamento de alta pressão e vácuo de 9 m³ - rodovia em revestimento primário | tkm | 1.34
5914369 | 5914369 | Transporte de detritos com caminhão de hidrojateamento de alta pressão e vácuo de 9 m³ - rodovia pavimentada | tkm | 1.09
5914489 | 5914489 | Transporte de dormentes de concreto monobloco protendido de bitola larga com locomotiva diesel-elétrica em vagão plataforma com capacidade de 98 t - bitola larga | tkm | 0.23
5914491 | 5914491 | Transporte de dormentes de concreto monobloco protendido de bitola métrica com locomotiva diesel-elétrica em vagão plataforma com capacidade de 82 t - bitola métrica | tkm | 0.26
5914490 | 5914490 | Transporte de dormentes de concreto monobloco protendido de bitola mista com locomotiva diesel-elétrica em vagão plataforma com capacidade de 98 t - bitola larga | tkm | 0.23
5914495 | 5914495 | Transporte de dormentes de concreto monobloco protendido para AMV de bitola larga ou mista com locomotiva diesel-elétrica em vagão plataforma com capacidade de 98 t - bitola larga | tkm | 1.5
5914494 | 5914494 | Transporte de dormentes de concreto monobloco protendido para AMV de bitola métrica com locomotiva diesel-elétrica em vagão plataforma com capacidade de 82 t - bitola métrica | tkm | 3.33
5914487 | 5914487 | Transporte de dormentes de madeira de bitola larga com locomotiva diesel-elétrica em vagão plataforma com capacidade de 98 t - bitola larga | tkm | 0.23
5914488 | 5914488 | Transporte de dormentes de madeira de bitola métrica com locomotiva diesel-elétrica em vagão plataforma com capacidade de 82 t - bitola métrica | tkm | 0.26
5914493 | 5914493 | Transporte de dormentes de madeira para AMV de bitola larga ou mista com locomotiva diesel-elétrica em vagão plataforma com capacidade de 98 t - bitola larga | tkm | 5.53
5914492 | 5914492 | Transporte de dormentes de madeira para AMV de bitola métrica com locomotiva diesel-elétrica em vagão plataforma com capacidade de 82 t - bitola métrica | tkm | 13.24
5914482 | 5914482 | Transporte de lastro de brita com locomotiva diesel-elétrica em vagão hopper aberto com capacidade de 45 m³ - bitola métrica | tkm | 0.59
5914483 | 5914483 | Transporte de lastro de brita com locomotiva diesel-elétrica em vagão hopper aberto com capacidade de 63 m³ - bitola larga | tkm | 0.42
5914480 | 5914480 | Transporte de materiais metálicos e acessórios diversos com locomotiva diesel-elétrica em vagão fechado com capacidade de 64 t - bitola métrica | tkm | 0.62
5914481 | 5914481 | Transporte de materiais metálicos e acessórios diversos com locomotiva diesel-elétrica em vagão fechado com capacidade de 99 t - bitola larga | tkm | 0.4
5914485 | 5914485 | Transporte de materiais metálicos para AMV de bitola larga com locomotiva diesel-elétrica em vagão plataforma com capacidade de 98 t - bitola larga | tkm | 3.81
5914486 | 5914486 | Transporte de materiais metálicos para AMV de bitola métrica com locomotiva diesel-elétrica em vagão plataforma com capacidade de 82 t - bitola métrica | tkm | 4.76
5914484 | 5914484 | Transporte de materiais metálicos para AMV de bitola mista com locomotiva diesel-elétrica em vagão plataforma com capacidade de 98 t - bitola larga | tkm | 3.3
5914620 | 5914620 | Transporte de material betuminoso com caminhão tanque distribuidor - rodovia em leito natural | tkm | 2.59
5914621 | 5914621 | Transporte de material betuminoso com caminhão tanque distribuidor - rodovia em revestimento primário | tkm | 2.07
5914622 | 5914622 | Transporte de material betuminoso com caminhão tanque distribuidor - rodovia pavimentada | tkm | 1.69
5901695 | 5901695 | Transporte de material de 1ª categoria com batelão autopropelido com capacidade de 300 m³ | m³km | 0.72
5901696 | 5901696 | Transporte de material de 1ª categoria com batelão autopropelido com capacidade de 500 m³ | m³km | 0.53
5901697 | 5901697 | Transporte de material de 1ª categoria com batelão rebocado com capacidade de 66 m³ | m³km | 2.2
5901698 | 5901698 | Transporte de material de 1ª categoria com batelão rebocado montado na obra com capacidade de 66 m³ | m³km | 2.2
5916654 | 5916654 | Transporte de material de 3ª categoria com batelão autopropelido com capacidade de 300 m³ | m³km | 1.3
5916637 | 5916637 | Transporte de material de 3ª categoria com batelão rebocado com capacidade de 66 m³ | m³km | 6.44
5916618 | 5916618 | Transporte de material de 3ª categoria com batelão rebocado montado na obra com capacidade de 66 m³ | m³km | 6.44
5914334 | 5914334 | Transporte de material de 3ª categoria com caminhão basculante de 12 m³ para rocha - rodovia em leito natural | tkm | 1.14
5914335 | 5914335 | Transporte de material de 3ª categoria com caminhão basculante de 12 m³ para rocha - rodovia em revestimento primário | tkm | 0.92
5914336 | 5914336 | Transporte de material de 3ª categoria com caminhão basculante de 12 m³ para rocha - rodovia pavimentada | tkm | 0.75
5914346 | 5914346 | Transporte de material de 3ª categoria com caminhão basculante de 8 m³ para rocha - rodovia em leito natural | tkm | 1.68
5914347 | 5914347 | Transporte de material de 3ª categoria com caminhão basculante de 8 m³ para rocha - rodovia em revestimento primário | tkm | 1.35
5914348 | 5914348 | Transporte de material de 3ª categoria com caminhão basculante de 8 m³ para rocha - rodovia pavimentada | tkm | 1.1
5914611 | 5914611 | Transporte de mistura betuminosa a quente com caminhão com caçamba térmica de 6 m³ - rodovia em leito natural | tkm | 1.82
5914613 | 5914613 | Transporte de mistura betuminosa a quente com caminhão com caçamba térmica de 6 m³ - rodovia em revestimento primário | tkm | 1.45
5914612 | 5914612 | Transporte de mistura betuminosa a quente com caminhão com caçamba térmica de 6 m³ - rodovia pavimentada | tkm | 1.18
5901686 | 5901686 | Transporte de silte com draga hopper - capacidade da cisterna de 1.000 m³ | m³km | 2.51
5901687 | 5901687 | Transporte de silte com draga hopper - capacidade da cisterna de 10.000 m³ | m³km | 0.75
5901688 | 5901688 | Transporte de silte com draga hopper - capacidade da cisterna de 15.000 m³ | m³km | 0.71
5901689 | 5901689 | Transporte de silte com draga hopper - capacidade da cisterna de 2.000 m³ | m³km | 1.57
5901690 | 5901690 | Transporte de silte com draga hopper - capacidade da cisterna de 20.000 m³ | m³km | 0.69
5901691 | 5901691 | Transporte de silte com draga hopper - capacidade da cisterna de 3.000 m³ | m³km | 1.28
5901692 | 5901692 | Transporte de silte com draga hopper - capacidade da cisterna de 4.000 m³ | m³km | 1.13
5901693 | 5901693 | Transporte de silte com draga hopper - capacidade da cisterna de 5.000 m³ | m³km | 1
5901694 | 5901694 | Transporte de silte com draga hopper - capacidade da cisterna de 750 m³ | m³km | 3.58
5914512 | 5914512 | Transporte de TLS TR45 de 120 m com locomotiva diesel-elétrica em vagão plataforma com capacidade de 82 t - bitola métrica | tkm | 1.41
5914496 | 5914496 | Transporte de TLS TR45 de 120 m com locomotiva diesel-elétrica em vagão plataforma com capacidade de 98 t - bitola larga | tkm | 1.09
5914513 | 5914513 | Transporte de TLS TR45 de 240 m com locomotiva diesel-elétrica em vagão plataforma com capacidade de 82 t - bitola métrica | tkm | 0.8
5914497 | 5914497 | Transporte de TLS TR45 de 240 m com locomotiva diesel-elétrica em vagão plataforma com capacidade de 98 t - bitola larga | tkm | 0.6
5914500 | 5914500 | Transporte de TLS TR57 de 120 m com locomotiva diesel-elétrica em vagão plataforma com capacidade de 82 t - bitola métrica | tkm | 1.11
5914498 | 5914498 | Transporte de TLS TR57 de 120 m com locomotiva diesel-elétrica em vagão plataforma com capacidade de 98 t - bitola larga | tkm | 0.85
5914501 | 5914501 | Transporte de TLS TR57 de 240 m com locomotiva diesel-elétrica em vagão plataforma com capacidade de 82 t - bitola métrica | tkm | 0.62
5914499 | 5914499 | Transporte de TLS TR57 de 240 m com locomotiva diesel-elétrica em vagão plataforma com capacidade de 98 t - bitola larga | tkm | 0.47
5914504 | 5914504 | Transporte de TLS TR68 de 120 m com locomotiva diesel-elétrica em vagão plataforma com capacidade de 82 t - bitola métrica | tkm | 0.94
5914502 | 5914502 | Transporte de TLS TR68 de 120 m com locomotiva diesel-elétrica em vagão plataforma com capacidade de 98 t - bitola larga | tkm | 0.72
5914505 | 5914505 | Transporte de TLS TR68 de 240 m com locomotiva diesel-elétrica em vagão plataforma com capacidade de 82 t - bitola métrica | tkm | 0.53
5914503 | 5914503 | Transporte de TLS TR68 de 240 m com locomotiva diesel-elétrica em vagão plataforma com capacidade de 98 t - bitola larga | tkm | 0.39
5914508 | 5914508 | Transporte de TLS UIC60 de 120 m com locomotiva diesel-elétrica em vagão plataforma com capacidade de 82 t - bitola métrica | tkm | 1.05
5914506 | 5914506 | Transporte de TLS UIC60 de 120 m com locomotiva diesel-elétrica em vagão plataforma com capacidade de 98 t - bitola larga | tkm | 0.81
5914509 | 5914509 | Transporte de TLS UIC60 de 240 m com locomotiva diesel-elétrica em vagão plataforma com capacidade de 82 t - bitola métrica | tkm | 0.59
5914507 | 5914507 | Transporte de TLS UIC60 de 240 m com locomotiva diesel-elétrica em vagão plataforma com capacidade de 98 t - bitola larga | tkm | 0.44
5915491 | 5915491 | Transporte de veículos de médio porte com guincho de resgate de 20 t - rodovia em leito natural | km | 17.26
5915492 | 5915492 | Transporte de veículos de médio porte com guincho de resgate de 20 t - rodovia em revestimento primário | km | 13.81
5915493 | 5915493 | Transporte de veículos de médio porte com guincho de resgate de 20 t - rodovia pavimentada | km | 11.24
5915488 | 5915488 | Transporte de veículos leves com guincho de resgate de 4 t - rodovia em leito natural | km | 12.78
5915489 | 5915489 | Transporte de veículos leves com guincho de resgate de 4 t - rodovia em revestimento primário | km | 10.22
5915490 | 5915490 | Transporte de veículos leves com guincho de resgate de 4 t - rodovia pavimentada | km | 8.32
5915494 | 5915494 | Transporte de veículos pesados com guincho de resgate de 35 t - rodovia em leito natural | km | 29.85
5915495 | 5915495 | Transporte de veículos pesados com guincho de resgate de 35 t - rodovia em revestimento primário | km | 23.88
5915496 | 5915496 | Transporte de veículos pesados com guincho de resgate de 35 t - rodovia pavimentada | km | 19.44
5915325 | 5915325 | Transporte em cavalo mecânico com dolly de 4 eixos com capacidade de 57 t - rodovia em leito natural | km | 68.58
5915326 | 5915326 | Transporte em cavalo mecânico com dolly de 4 eixos com capacidade de 57 t - rodovia em revestimento primário | km | 54.84
5915327 | 5915327 | Transporte em cavalo mecânico com dolly de 4 eixos com capacidade de 57 t - rodovia pavimentada | km | 44.67
5915328 | 5915328 | Transporte em cavalo mecânico com dollys de 3 e 4 eixos com capacidade de 77 t - rodovia em leito natural | km | 80.59
5915329 | 5915329 | Transporte em cavalo mecânico com dollys de 3 e 4 eixos com capacidade de 77 t - rodovia em revestimento primário | km | 64.44
5915330 | 5915330 | Transporte em cavalo mecânico com dollys de 3 e 4 eixos com capacidade de 77 t - rodovia pavimentada | km | 52.48
5915331 | 5915331 | Transporte em cavalo mecânico com dollys de 5 e 4 eixos com capacidade de 111 t - rodovia em leito natural | km | 159.98
5915332 | 5915332 | Transporte em cavalo mecânico com dollys de 5 e 4 eixos com capacidade de 111 t - rodovia em revestimento primário | km | 127.92
5915333 | 5915333 | Transporte em cavalo mecânico com dollys de 5 e 4 eixos com capacidade de 111 t - rodovia pavimentada | km | 104.19
5915364 | 5915364 | Transporte em cavalo mecânico com reboques de 5 e 4 eixos com capacidade de 130 t - rodovia em leito natural | km | 180.31
5915365 | 5915365 | Transporte em cavalo mecânico com reboques de 5 e 4 eixos com capacidade de 130 t - rodovia em revestimento primário | km | 144.18
5915361 | 5915361 | Transporte em cavalo mecânico com reboques de 5 e 4 eixos com capacidade de 130 t - rodovia pavimentada | km | 117.44
5919716 | 5919716 | Transporte fluvial de materiais diversos com pontão flutuante - capacidade de 500 t | km | 191.89
5919717 | 5919717 | Transporte fluvial do flutuante | km | 164.08
6106220 | 6106220 | Armação de fuste de tubulão em aço CA-50 com apoio de guindaste - fornecimento, preparo e colocação | kg | 12.1
6106183 | 6106183 | Escavação manual de base alargada de tubulão a céu aberto em material de 1ª categoria na profundidade de 10 a 15 m | m³ | 292.52
6106182 | 6106182 | Escavação manual de base alargada de tubulão a céu aberto em material de 1ª categoria na profundidade de até 10 m | m³ | 250.73
6106194 | 6106194 | Escavação manual de base alargada de tubulão a céu aberto em material de 2ª categoria na profundidade até 10 m | m³ | 675.33
6106195 | 6106195 | Escavação manual de base alargada de tubulão a céu aberto em material de 2ª categoria na profundidade de 10 a 15 m | m³ | 748.49
6106331 | 6106331 | Escavação manual de base alargada de tubulão a céu aberto em material de 3ª categoria a frio na profundidade até 10 m | m³ | 1732.63
6106332 | 6106332 | Escavação manual de base alargada de tubulão a céu aberto em material de 3ª categoria a frio na profundidade de 10 a 15 m | m³ | 1844.52
6106206 | 6106206 | Escavação manual de base alargada de tubulão a céu aberto em material de 3ª categoria na profundidade até 10 m | m³ | 1964.73
6106207 | 6106207 | Escavação manual de base alargada de tubulão a céu aberto em material de 3ª categoria na profundidade de 10 a 15 m | m³ | 2095.03
6106222 | 6106222 | Escavação manual de fuste de tubulão a céu aberto em material de 1ª categoria na profundidade de 10 a 15 m | m³ | 292.52
6106221 | 6106221 | Escavação manual de fuste de tubulão a céu aberto em material de 1ª categoria na profundidade de até 10 m | m³ | 250.73
6106224 | 6106224 | Escavação manual de fuste de tubulão a céu aberto em material de 2ª categoria na profundidade até 10 m | m³ | 675.33
6106225 | 6106225 | Escavação manual de fuste de tubulão a céu aberto em material de 2ª categoria na profundidade de 10 a 15 m | m³ | 748.49
6106228 | 6106228 | Escavação manual de fuste de tubulão a céu aberto em material de 3ª categoria na profundidade até 10 m | m³ | 1698.76
6106229 | 6106229 | Escavação manual de fuste de tubulão a céu aberto em material de 3ª categoria na profundidade de 10 a 15 m | m³ | 1810.07
6106328 | 6106328 | Escavação mecânica de fuste de tubulão com caçamba para rocha em material de 2ª categoria | m³ | 130.76
6106330 | 6106330 | Escavação mecânica de fuste de tubulão com caçamba para rocha em material de 3ª categoria | m³ | 650.03
6106326 | 6106326 | Escavação mecânica de fuste de tubulão com caçamba para solos em material de 1ª categoria | m³ | 53.96
6106324 | 6106324 | Escavação mecânica de fuste de tubulão com Hammer Grab em material de 1ª categoria | m³ | 33.67
6106327 | 6106327 | Escavação mecânica de fuste de tubulão com trado para rocha em material de 2ª categoria | m³ | 130.74
6106329 | 6106329 | Escavação mecânica de fuste de tubulão com trado para rocha em material de 3ª categoria | m³ | 651.03
6106325 | 6106325 | Escavação mecânica de fuste de tubulão com trado para solos em material de 1ª categoria | m³ | 54.1
6208126 | 6208126 | Armação de tela de aço eletrossoldada em túneis com auxílio de plataforma pantográfica - confecção e instalação | kg | 22.02
6205797 | 6205797 | Cambotas metálicas treliçadas - confecção e instalação | kg | 13.04
6205791 | 6205791 | Coluna de jet grouting horizontal CCPH em solo - D = 40 cm - perfuração e injeção | m | 321.59
6205792 | 6205792 | Coluna de jet grouting horizontal CCPH em solo - D = 50 cm - perfuração e injeção | m | 386.94
6205793 | 6205793 | Coluna de jet grouting horizontal CCPH em solo - D = 60 cm - perfuração e injeção | m | 456.15
6205796 | 6205796 | Coluna de jet grouting vertical em solo - D = 100 cm - perfuração e injeção | m | 815.09
6219451 | 6219451 | Coluna de jet grouting vertical em solo - D = 110 cm - perfuração e injeção | m | 879.56
6219452 | 6219452 | Coluna de jet grouting vertical em solo - D = 120 cm - perfuração e injeção | m | 947.9
6205794 | 6205794 | Coluna de jet grouting vertical em solo - D = 80 cm - perfuração e injeção | m | 697.78
6205795 | 6205795 | Coluna de jet grouting vertical em solo - D = 90 cm - perfuração e injeção | m | 754.5
6219521 | 6219521 | Desmonte a frio e carga de rocha em túnel com cunha hidráulica - DMT de 0 a 200 m | m³ | 156.47
6219527 | 6219527 | Drenagem de túnel com manta drenante de malha de polietileno e geotêxtil em face revestida com argamassa polimérica com espessura de 25 mm | m² | 421.47
6219526 | 6219526 | Dreno filtrante em tubos de PVC D = 40 mm aplicado em paredes e tetos de túnel - fornecimento e instalação | m | 52.09
6219525 | 6219525 | Dreno não filtrante em tubos de PVC D = 40 mm aplicado em paredes e tetos de túnel - fornecimento e instalação | m | 48.21
6219508 | 6219508 | Enfilagem tubular sistema autoperfurante - D = 76 mm | m | 349.95
6219511 | 6219511 | Enfilagem tubular sistema convencional schedule 40 - D = 65 mm | m | 278.21
6219500 | 6219500 | Escavação subterrânea e carregamento do material da calota em túnel classe I - DMT de 0 a 200 m - seção acima de 90 m² | m³ | 134.83
6219418 | 6219418 | Escavação subterrânea e carregamento do material da calota em túnel classe I - DMT de 0 a 200 m - seção de 20 a 40 m² | m³ | 296.29
6219412 | 6219412 | Escavação subterrânea e carregamento do material da calota em túnel classe I - DMT de 0 a 200 m - seção de 40 a 60 m² | m³ | 206.86
6219406 | 6219406 | Escavação subterrânea e carregamento do material da calota em túnel classe I - DMT de 0 a 200 m - seção de 60 a 90 m² | m³ | 145.03
6219501 | 6219501 | Escavação subterrânea e carregamento do material da calota em túnel classe II - DMT de 0 a 200 m - seção acima de 90 m² | m³ | 146.25
6219419 | 6219419 | Escavação subterrânea e carregamento do material da calota em túnel classe II - DMT de 0 a 200 m - seção de 20 a 40 m² | m³ | 326.76
6219413 | 6219413 | Escavação subterrânea e carregamento do material da calota em túnel classe II - DMT de 0 a 200 m - seção de 40 a 60 m² | m³ | 226.31
6219407 | 6219407 | Escavação subterrânea e carregamento do material da calota em túnel classe II - DMT de 0 a 200 m - seção de 60 a 90 m² | m³ | 157.5
6219502 | 6219502 | Escavação subterrânea e carregamento do material da calota em túnel classe III - DMT de 0 a 200 m - seção acima de 90 m² | m³ | 158.68
6219420 | 6219420 | Escavação subterrânea e carregamento do material da calota em túnel classe III - DMT de 0 a 200 m - seção de 20 a 40 m² | m³ | 366.73
6219414 | 6219414 | Escavação subterrânea e carregamento do material da calota em túnel classe III - DMT de 0 a 200 m - seção de 40 a 60 m² | m³ | 249.62
6219408 | 6219408 | Escavação subterrânea e carregamento do material da calota em túnel classe III - DMT de 0 a 200 m - seção de 60 a 90 m² | m³ | 170.85
6219503 | 6219503 | Escavação subterrânea e carregamento do material da calota em túnel classe IV - DMT de 0 a 200 m - seção acima de 90 m² | m³ | 184.31
6219421 | 6219421 | Escavação subterrânea e carregamento do material da calota em túnel classe IV - DMT de 0 a 200 m - seção de 20 a 40 m² | m³ | 437.32
6219415 | 6219415 | Escavação subterrânea e carregamento do material da calota em túnel classe IV - DMT de 0 a 200 m - seção de 40 a 60 m² | m³ | 292.78
6219409 | 6219409 | Escavação subterrânea e carregamento do material da calota em túnel classe IV - DMT de 0 a 200 m - seção de 60 a 90 m² | m³ | 199.88
6219518 | 6219518 | Escavação subterrânea e carregamento do material do rebaixo em túnel classe I a IV - DMT de 0 a 200 m | m³ | 49.74
6219504 | 6219504 | Escavação subterrânea e carregamento em túnel classe V - DMT de 0 a 200 m - seção acima de 90 m² | m³ | 117.98
6219422 | 6219422 | Escavação subterrânea e carregamento em túnel classe V - DMT de 0 a 200 m - seção de 20 a 40 m² | m³ | 263.86
6219416 | 6219416 | Escavação subterrânea e carregamento em túnel classe V - DMT de 0 a 200 m - seção de 40 a 60 m² | m³ | 202.49
6219410 | 6219410 | Escavação subterrânea e carregamento em túnel classe V - DMT de 0 a 200 m - seção de 60 a 90 m² | m³ | 140.93
6219505 | 6219505 | Escavação subterrânea e carregamento em túnel classe VI - DMT de 0 a 200 m - seção acima de 90 m² | m³ | 101.27
6219423 | 6219423 | Escavação subterrânea e carregamento em túnel classe VI - DMT de 0 a 200 m - seção de 20 a 40 m² | m³ | 238.47
6219417 | 6219417 | Escavação subterrânea e carregamento em túnel classe VI - DMT de 0 a 200 m - seção de 40 a 60 m² | m³ | 180.6
6219411 | 6219411 | Escavação subterrânea e carregamento em túnel classe VI - DMT de 0 a 200 m - seção de 60 a 90 m² | m³ | 122.68
6219520 | 6219520 | Pré-fissuramento em túnel | m² | 54.89
6219433 | 6219433 | Pregagem da frente com vergalhão de fibra de vidro D = 25 mm com perfuração em D = 75 mm e injeção de calda de cimento | m | 111.39
6205801 | 6205801 | Pregagem da frente em tubo de PVC D = 50 mm com perfuração em D = 100 mm e injeção de argamassa de cimento e areia 1:1 | m | 71.77
6219524 | 6219524 | Prego guia para controle de espessura de concreto projetado D = 16 mm em túnel - fornecimento e instalação | un | 10.92
6416036 | 6416036 | Usinagem de agregados para microrrevestimento a frio - faixa II - brita comercial | m³ | 118.49
6416038 | 6416038 | Usinagem de agregados para microrrevestimento a frio - faixa II - brita produzida | m³ | 65.56
6416037 | 6416037 | Usinagem de agregados para microrrevestimento a frio - faixa III - brita comercial | m³ | 128.14
6416035 | 6416035 | Usinagem de agregados para microrrevestimento a frio - faixa III - brita produzida | m³ | 73.76
6416076 | 6416076 | Usinagem de areia-asfalto a quente - faixa A - areia comercial | t | 167.81
6416075 | 6416075 | Usinagem de areia-asfalto a quente - faixa A - areia extraída | t | 98.22
6416226 | 6416226 | Usinagem de areia-asfalto a quente - faixa B - areia comercial | t | 158.71
6416225 | 6416225 | Usinagem de areia-asfalto a quente - faixa B - areia extraída | t | 87.59
6416084 | 6416084 | Usinagem de areia-asfalto a quente com asfalto polímero - faixa A - areia comercial | t | 161.4
6416083 | 6416083 | Usinagem de areia-asfalto a quente com asfalto polímero - faixa A - areia extraída | t | 88.28
6416234 | 6416234 | Usinagem de areia-asfalto a quente com asfalto polímero - faixa B - areia comercial | t | 166.47
6416233 | 6416233 | Usinagem de areia-asfalto a quente com asfalto polímero - faixa B - areia extraída | t | 94.66
6416236 | 6416236 | Usinagem de areia-asfalto a quente com asfalto polímero - faixa C - areia comercial | t | 169.76
6416235 | 6416235 | Usinagem de areia-asfalto a quente com asfalto polímero - faixa C - areia extraída | t | 98.87
6416040 | 6416040 | Usinagem de brita graduada com brita comercial em usina de 300 t/h | m³ | 192.38
6416039 | 6416039 | Usinagem de brita graduada com brita produzida em usina de 300 t/h | m³ | 91.36
6416042 | 6416042 | Usinagem de brita graduada tratada com cimento e brita comercial em usina de 300 t/h | m³ | 235.91
6416041 | 6416041 | Usinagem de brita graduada tratada com cimento e brita produzida em usina de 300 t/h | m³ | 133.31
6416080 | 6416080 | Usinagem de concreto asfáltico - faixa A - areia e brita comerciais | t | 163.35
6416079 | 6416079 | Usinagem de concreto asfáltico - faixa A - areia extraída e brita produzida | t | 109.13
6416143 | 6416143 | Usinagem de concreto asfáltico - faixa B - areia e brita comerciais | t | 167.32
6416262 | 6416262 | Usinagem de concreto asfáltico - faixa B - areia extraída e brita produzida | t | 111.55
6416078 | 6416078 | Usinagem de concreto asfáltico - faixa C - areia e brita comerciais | t | 169.61
6416077 | 6416077 | Usinagem de concreto asfáltico - faixa C - areia extraída e brita produzida | t | 109.76
6416088 | 6416088 | Usinagem de concreto asfáltico com asfalto polímero - faixa A - areia e brita comerciais | t | 166.7
6416087 | 6416087 | Usinagem de concreto asfáltico com asfalto polímero - faixa A - areia extraída e brita produzida | t | 109.34
6416246 | 6416246 | Usinagem de concreto asfáltico com asfalto polímero - faixa B - areia e brita comerciais | t | 167.82
6416245 | 6416245 | Usinagem de concreto asfáltico com asfalto polímero - faixa B - areia extraída e brita produzida | t | 111.78
6416248 | 6416248 | Usinagem de concreto asfáltico com asfalto polímero - faixa C - areia e brita comerciais | t | 175.18
6416247 | 6416247 | Usinagem de concreto asfáltico com asfalto polímero - faixa C - areia extraída e brita produzida | t | 114
6416214 | 6416214 | Usinagem de concreto asfáltico com borracha (Gap Graded) - brita comercial | t | 193.34
6416218 | 6416218 | Usinagem de concreto asfáltico com borracha (Gap Graded) - brita produzida | t | 153.76
6416211 | 6416211 | Usinagem de concreto asfáltico com borracha - faixa A - brita comercial | t | 192.06
6416215 | 6416215 | Usinagem de concreto asfáltico com borracha - faixa A - brita produzida | t | 154.28
6416212 | 6416212 | Usinagem de concreto asfáltico com borracha - faixa B - brita comercial | t | 194.76
6416216 | 6416216 | Usinagem de concreto asfáltico com borracha - faixa B - brita produzida | t | 158.09
6416213 | 6416213 | Usinagem de concreto asfáltico com borracha - faixa C - brita comercial | t | 194.38
6416217 | 6416217 | Usinagem de concreto asfáltico com borracha - faixa C - brita produzida | t | 159.98
6416289 | 6416289 | Usinagem de concreto asfáltico reciclado a frio com espuma de asfalto, agregado comercial e cimento | m³ | 101.21
6416098 | 6416098 | Usinagem de concreto asfáltico reciclado em usina fixa com adição de material fresado e brita comercial | t | 142.47
6416097 | 6416097 | Usinagem de concreto asfáltico reciclado em usina fixa com adição de material fresado e brita produzida | t | 115.57
6416258 | 6416258 | Usinagem de micro pré-misturado a quente com asfalto polímero - brita comercial | t | 143.39
6416259 | 6416259 | Usinagem de micro pré-misturado a quente com asfalto polímero - brita produzida | t | 112.1
6416074 | 6416074 | Usinagem de pré-misturado a frio - faixa A - areia e brita comerciais | m³ | 233.72
6416073 | 6416073 | Usinagem de pré-misturado a frio - faixa A - areia extraída e brita produzida | m³ | 113.02
6416220 | 6416220 | Usinagem de pré-misturado a frio - faixa B - areia e brita comerciais | m³ | 243.03
6416219 | 6416219 | Usinagem de pré-misturado a frio - faixa B - areia extraída e brita produzida | m³ | 110.02
6416222 | 6416222 | Usinagem de pré-misturado a frio - faixa C - areia e brita comerciais | m³ | 247.56
6416221 | 6416221 | Usinagem de pré-misturado a frio - faixa C - areia extraída e brita produzida | m³ | 123.57
6416224 | 6416224 | Usinagem de pré-misturado a frio - faixa D - areia e brita comerciais | m³ | 257.87
6416223 | 6416223 | Usinagem de pré-misturado a frio - faixa D - areia extraída e brita produzida | m³ | 120.56
6416082 | 6416082 | Usinagem de pré-misturado a frio com asfalto polímero - faixa A - areia e brita comerciais | m³ | 233.72
6416081 | 6416081 | Usinagem de pré-misturado a frio com asfalto polímero - faixa A - areia extraída e brita produzida | m³ | 113.02
6416228 | 6416228 | Usinagem de pré-misturado a frio com asfalto polímero - faixa B - areia e brita comerciais | m³ | 243.03
6416227 | 6416227 | Usinagem de pré-misturado a frio com asfalto polímero - faixa B - areia extraída e brita produzida | m³ | 110.02
6416230 | 6416230 | Usinagem de pré-misturado a frio com asfalto polímero - faixa C - areia e brita comerciais | m³ | 246.47
6416229 | 6416229 | Usinagem de pré-misturado a frio com asfalto polímero - faixa C - areia extraída e brita produzida | m³ | 123.07
6416232 | 6416232 | Usinagem de pré-misturado a frio com asfalto polímero - faixa D - areia e brita comerciais | m³ | 256.73
6416231 | 6416231 | Usinagem de pré-misturado a frio com asfalto polímero - faixa D - areia extraída e brita produzida | m³ | 120.07
6416086 | 6416086 | Usinagem de pré-misturado a quente com asfalto polímero - faixa I - camada porosa de atrito - areia e brita comerciais | t | 163.65
6416085 | 6416085 | Usinagem de pré-misturado a quente com asfalto polímero - faixa I - camada porosa de atrito - areia extraída e brita produzida | t | 109.13
6416238 | 6416238 | Usinagem de pré-misturado a quente com asfalto polímero - faixa II - camada porosa de atrito - areia e brita comerciais | t | 157.12
6416237 | 6416237 | Usinagem de pré-misturado a quente com asfalto polímero - faixa II - camada porosa de atrito - areia extraída e brita produzida | t | 100.39
6416240 | 6416240 | Usinagem de pré-misturado a quente com asfalto polímero - faixa III - camada porosa de atrito - areia e brita comerciais | t | 166.61
6416239 | 6416239 | Usinagem de pré-misturado a quente com asfalto polímero - faixa III - camada porosa de atrito - areia extraída e brita produzida | t | 107.39
6416242 | 6416242 | Usinagem de pré-misturado a quente com asfalto polímero - faixa IV - camada porosa de atrito - areia e brita comerciais | t | 166.54
6416241 | 6416241 | Usinagem de pré-misturado a quente com asfalto polímero - faixa IV - camada porosa de atrito - areia extraída e brita produzida | t | 113.27
6416244 | 6416244 | Usinagem de pré-misturado a quente com asfalto polímero - faixa V - camada porosa de atrito - areia e brita comerciais | t | 166.02
6416243 | 6416243 | Usinagem de pré-misturado a quente com asfalto polímero - faixa V - camada porosa de atrito - areia extraída e brita produzida | t | 112.88
6416250 | 6416250 | Usinagem de solo areia (70% - 30%) - material de jazida e areia comercial | m³ | 66.26
6416153 | 6416153 | Usinagem de solo areia (70% - 30%) - material de jazida e areia extraída | m³ | 16.31
6416185 | 6416185 | Usinagem de solo brita (70% - 30%) com 3% cimento - material de jazida e brita comercial | m³ | 98.11
6416184 | 6416184 | Usinagem de solo brita (70% - 30%) com 3% cimento - material de jazida e brita produzida | m³ | 70.62
6416030 | 6416030 | Usinagem de solo brita (70% - 30%) com material de jazida e brita comercial em usina de 300 t/h | m³ | 61.65
6416029 | 6416029 | Usinagem de solo brita (70% - 30%) com material de jazida e brita produzida em usina de 300 t/h | m³ | 33.3
6416056 | 6416056 | Usinagem de solo cimento com 7% de cimento com material de jazida em usina de 300 t/h | m³ | 85.46
6416278 | 6416278 | Usinagem de solo escória de aciaria (50% - 50%) com material de jazida em usina de 300 t/h | m³ | 22.55
6416047 | 6416047 | Usinagem de solo melhorado com 3% de cimento com material de jazida em usina de 300 t/h | m³ | 43.25
6416090 | 6416090 | Usinagem para pavimento de concreto com fôrmas deslizantes - areia e brita comerciais | m³ | 361.9
6416089 | 6416089 | Usinagem para pavimento de concreto com fôrmas deslizantes - areia extraída e brita produzida | m³ | 250.1
6416094 | 6416094 | Usinagem para pavimento de concreto compactado com rolo - brita comercial | m³ | 290.48
6416093 | 6416093 | Usinagem para pavimento de concreto compactado com rolo - brita produzida | m³ | 197.69
6416092 | 6416092 | Usinagem para sub-base de concreto compactado com rolo - brita comercial | m³ | 247.05
6416091 | 6416091 | Usinagem para sub-base de concreto compactado com rolo - brita produzida | m³ | 150.05
6817809 | 6817809 | Confecção de BSCC - seção canal de 1,5 x 1,5 m - areia e brita comerciais | m | 1102.61
6817810 | 6817810 | Confecção de BSCC - seção canal de 1,5 x 1,5 m - areia extraída e brita produzida | m | 994.02
6817811 | 6817811 | Confecção de BSCC - seção canal de 2,0 x 1,5 m - areia e brita comerciais | m | 1179.38
6817812 | 6817812 | Confecção de BSCC - seção canal de 2,0 x 1,5 m - areia extraída e brita produzida | m | 1059.37
6817813 | 6817813 | Confecção de BSCC - seção canal de 2,0 x 2,0 m - tipo I - areia e brita comerciais | m | 1825.62
6817814 | 6817814 | Confecção de BSCC - seção canal de 2,0 x 2,0 m - tipo I - areia extraída e brita produzida | m | 1637.03
6817815 | 6817815 | Confecção de BSCC - seção canal de 2,0 x 2,0 m - tipo II - areia e brita comerciais | m | 1546.49
6817816 | 6817816 | Confecção de BSCC - seção canal de 2,0 x 2,0 m - tipo II - areia extraída e brita produzida | m | 1357.9
6817817 | 6817817 | Confecção de BSCC - seção canal de 2,5 x 1,5 m - areia e brita comerciais | m | 1267.68
6817818 | 6817818 | Confecção de BSCC - seção canal de 2,5 x 1,5 m - areia extraída e brita produzida | m | 1137.67
6817819 | 6817819 | Confecção de BSCC - seção canal de 2,5 x 2,0 m - tipo I - areia e brita comerciais | m | 1918.61
6817820 | 6817820 | Confecção de BSCC - seção canal de 2,5 x 2,0 m - tipo I - areia extraída e brita produzida | m | 1715.73
6817821 | 6817821 | Confecção de BSCC - seção canal de 2,5 x 2,0 m - tipo II - areia e brita comerciais | m | 1648.7
6817822 | 6817822 | Confecção de BSCC - seção canal de 2,5 x 2,0 m - tipo II - areia extraída e brita produzida | m | 1445.83
6817823 | 6817823 | Confecção de BSCC - seção canal de 3,0 x 1,5 m - areia e brita comerciais | m | 1360.39
6817824 | 6817824 | Confecção de BSCC - seção canal de 3,0 x 1,5 m - areia extraída e brita produzida | m | 1218.95
6817825 | 6817825 | Confecção de BSCC - seção canal de 3,0 x 2,0 m - tipo I - areia e brita comerciais | m | 1950.45
6817826 | 6817826 | Confecção de BSCC - seção canal de 3,0 x 2,0 m - tipo I - areia extraída e brita produzida | m | 1733.29
6817827 | 6817827 | Confecção de BSCC - seção canal de 3,0 x 2,0 m - tipo II - areia e brita comerciais | m | 1750.91
6817828 | 6817828 | Confecção de BSCC - seção canal de 3,0 x 2,0 m - tipo II - areia extraída e brita produzida | m | 1533.74
6817753 | 6817753 | Confecção de BSCC - seção fechada de 1,5 x 1,5 m - altura do aterro de 0,25 a 1,00 m - areia e brita comerciais | m | 1498.57
6817754 | 6817754 | Confecção de BSCC - seção fechada de 1,5 x 1,5 m - altura do aterro de 0,25 a 1,00 m - areia extraída e brita produzida | m | 1345.69
6817755 | 6817755 | Confecção de BSCC - seção fechada de 1,5 x 1,5 m - altura do aterro de 1,00 a 2,50 m - areia e brita comerciais | m | 1436.9
6817756 | 6817756 | Confecção de BSCC - seção fechada de 1,5 x 1,5 m - altura do aterro de 1,00 a 2,50 m - areia extraída e brita produzida | m | 1284.03
6817763 | 6817763 | Confecção de BSCC - seção fechada de 1,5 x 1,5 m - altura do aterro de 10,00 a 12,50 m - areia e brita comerciais | m | 1789.29
6817764 | 6817764 | Confecção de BSCC - seção fechada de 1,5 x 1,5 m - altura do aterro de 10,00 a 12,50 m - areia extraída e brita produzida | m | 1587.17
6817765 | 6817765 | Confecção de BSCC - seção fechada de 1,5 x 1,5 m - altura do aterro de 12,50 a 15,00 m - areia e brita comerciais | m | 2059.19
6817766 | 6817766 | Confecção de BSCC - seção fechada de 1,5 x 1,5 m - altura do aterro de 12,50 a 15,00 m - areia extraída e brita produzida | m | 1874.15
6817757 | 6817757 | Confecção de BSCC - seção fechada de 1,5 x 1,5 m - altura do aterro de 2,50 a 5,00 m - areia e brita comerciais | m | 1436.9
6817758 | 6817758 | Confecção de BSCC - seção fechada de 1,5 x 1,5 m - altura do aterro de 2,50 a 5,00 m - areia extraída e brita produzida | m | 1284.03
6817759 | 6817759 | Confecção de BSCC - seção fechada de 1,5 x 1,5 m - altura do aterro de 5,00 a 7,50 m - areia e brita comerciais | m | 1556.76
6817760 | 6817760 | Confecção de BSCC - seção fechada de 1,5 x 1,5 m - altura do aterro de 5,00 a 7,50 m - areia extraída e brita produzida | m | 1406.58
6817761 | 6817761 | Confecção de BSCC - seção fechada de 1,5 x 1,5 m - altura do aterro de 7,50 a 10,00 m - areia e brita comerciais | m | 1891.63
6817762 | 6817762 | Confecção de BSCC - seção fechada de 1,5 x 1,5 m - altura do aterro de 7,50 a 10,00 m - areia extraída e brita produzida | m | 1689.51
6817767 | 6817767 | Confecção de BSCC - seção fechada de 2,0 x 2,0 m - altura do aterro de 0,25 a 1,00 m - areia e brita comerciais | m | 2174.65
6817768 | 6817768 | Confecção de BSCC - seção fechada de 2,0 x 2,0 m - altura do aterro de 0,25 a 1,00 m - areia extraída e brita produzida | m | 1978.92
6817769 | 6817769 | Confecção de BSCC - seção fechada de 2,0 x 2,0 m - altura do aterro de 1,00 a 2,50 m - areia e brita comerciais | m | 1843.34
6817770 | 6817770 | Confecção de BSCC - seção fechada de 2,0 x 2,0 m - altura do aterro de 1,00 a 2,50 m - areia extraída e brita produzida | m | 1647.61
6817777 | 6817777 | Confecção de BSCC - seção fechada de 2,0 x 2,0 m - altura do aterro de 10,00 a 12,50 m - areia e brita comerciais | m | 2953.61
6817778 | 6817778 | Confecção de BSCC - seção fechada de 2,0 x 2,0 m - altura do aterro de 10,00 a 12,50 m - areia extraída e brita produzida | m | 2724.9
6817779 | 6817779 | Confecção de BSCC - seção fechada de 2,0 x 2,0 m - altura do aterro de 12,50 a 15,00 m - areia e brita comerciais | m | 3468.36
6817780 | 6817780 | Confecção de BSCC - seção fechada de 2,0 x 2,0 m - altura do aterro de 12,50 a 15,00 m - areia extraída e brita produzida | m | 3178.74
6817771 | 6817771 | Confecção de BSCC - seção fechada de 2,0 x 2,0 m - altura do aterro de 2,50 a 5,00 m - areia e brita comerciais | m | 2099.93
6817772 | 6817772 | Confecção de BSCC - seção fechada de 2,0 x 2,0 m - altura do aterro de 2,50 a 5,00 m - areia extraída e brita produzida | m | 1907.64
6817773 | 6817773 | Confecção de BSCC - seção fechada de 2,0 x 2,0 m - altura do aterro de 5,00 a 7,50 m - areia e brita comerciais | m | 2502.95
6817774 | 6817774 | Confecção de BSCC - seção fechada de 2,0 x 2,0 m - altura do aterro de 5,00 a 7,50 m - areia extraída e brita produzida | m | 2244.69
6817775 | 6817775 | Confecção de BSCC - seção fechada de 2,0 x 2,0 m - altura do aterro de 7,50 a 10,00 m - areia e brita comerciais | m | 2725.61
6817776 | 6817776 | Confecção de BSCC - seção fechada de 2,0 x 2,0 m - altura do aterro de 7,50 a 10,00 m - areia extraída e brita produzida | m | 2489.17
6817781 | 6817781 | Confecção de BSCC - seção fechada de 2,5 x 2,5 m - altura do aterro de 0,25 a 1,00 m - areia e brita comerciais | m | 2961.39
6817782 | 6817782 | Confecção de BSCC - seção fechada de 2,5 x 2,5 m - altura do aterro de 0,25 a 1,00 m - areia extraída e brita produzida | m | 2722.8
6817783 | 6817783 | Confecção de BSCC - seção fechada de 2,5 x 2,5 m - altura do aterro de 1,00 a 2,50 m - areia e brita comerciais | m | 2431.04
6817784 | 6817784 | Confecção de BSCC - seção fechada de 2,5 x 2,5 m - altura do aterro de 1,00 a 2,50 m - areia extraída e brita produzida | m | 2192.45
6817791 | 6817791 | Confecção de BSCC - seção fechada de 2,5 x 2,5 m - altura do aterro de 10,00 a 12,50 m - areia e brita comerciais | m | 4297.68
6817792 | 6817792 | Confecção de BSCC - seção fechada de 2,5 x 2,5 m - altura do aterro de 10,00 a 12,50 m - areia extraída e brita produzida | m | 3945.91
6817793 | 6817793 | Confecção de BSCC - seção fechada de 2,5 x 2,5 m - altura do aterro de 12,50 a 15,00 m - areia e brita comerciais | m | 4877.65
6817794 | 6817794 | Confecção de BSCC - seção fechada de 2,5 x 2,5 m - altura do aterro de 12,50 a 15,00 m - areia extraída e brita produzida | m | 4525.88
6817785 | 6817785 | Confecção de BSCC - seção fechada de 2,5 x 2,5 m - altura do aterro de 2,50 a 5,00 m - areia e brita comerciais | m | 3064.89
6817786 | 6817786 | Confecção de BSCC - seção fechada de 2,5 x 2,5 m - altura do aterro de 2,50 a 5,00 m - areia extraída e brita produzida | m | 2750.49
6817787 | 6817787 | Confecção de BSCC - seção fechada de 2,5 x 2,5 m - altura do aterro de 5,00 a 7,50 m - areia e brita comerciais | m | 3521.35
6817788 | 6817788 | Confecção de BSCC - seção fechada de 2,5 x 2,5 m - altura do aterro de 5,00 a 7,50 m - areia extraída e brita produzida | m | 3233.51
6817789 | 6817789 | Confecção de BSCC - seção fechada de 2,5 x 2,5 m - altura do aterro de 7,50 a 10,00 m - areia e brita comerciais | m | 3921.88
6817790 | 6817790 | Confecção de BSCC - seção fechada de 2,5 x 2,5 m - altura do aterro de 7,50 a 10,00 m - areia extraída e brita produzida | m | 3643.44
6817795 | 6817795 | Confecção de BSCC - seção fechada de 3,0 x 3,0 m - altura do aterro de 0,25 a 1,00 m - areia e brita comerciais | m | 3798.68
6817796 | 6817796 | Confecção de BSCC - seção fechada de 3,0 x 3,0 m - altura do aterro de 0,25 a 1,00 m - areia extraída e brita produzida | m | 3522.17
6817797 | 6817797 | Confecção de BSCC - seção fechada de 3,0 x 3,0 m - altura do aterro de 1,00 a 2,50 m - areia e brita comerciais | m | 3250.49
6817798 | 6817798 | Confecção de BSCC - seção fechada de 3,0 x 3,0 m - altura do aterro de 1,00 a 2,50 m - areia extraída e brita produzida | m | 2973.98
6817805 | 6817805 | Confecção de BSCC - seção fechada de 3,0 x 3,0 m - altura do aterro de 10,00 a 12,50 m - areia e brita comerciais | m | 6039.52
6817806 | 6817806 | Confecção de BSCC - seção fechada de 3,0 x 3,0 m - altura do aterro de 10,00 a 12,50 m - areia extraída e brita produzida | m | 5625.6
6817807 | 6817807 | Confecção de BSCC - seção fechada de 3,0 x 3,0 m - altura do aterro de 12,50 a 15,00 m - areia e brita comerciais | m | 6683.18
6817808 | 6817808 | Confecção de BSCC - seção fechada de 3,0 x 3,0 m - altura do aterro de 12,50 a 15,00 m - areia extraída e brita produzida | m | 6269.26
6817799 | 6817799 | Confecção de BSCC - seção fechada de 3,0 x 3,0 m - altura do aterro de 2,50 a 5,00 m - areia e brita comerciais | m | 4032.03
6817800 | 6817800 | Confecção de BSCC - seção fechada de 3,0 x 3,0 m - altura do aterro de 2,50 a 5,00 m - areia extraída e brita produzida | m | 3661.48
6817801 | 6817801 | Confecção de BSCC - seção fechada de 3,0 x 3,0 m - altura do aterro de 5,00 a 7,50 m - areia e brita comerciais | m | 4855.91
6817802 | 6817802 | Confecção de BSCC - seção fechada de 3,0 x 3,0 m - altura do aterro de 5,00 a 7,50 m - areia extraída e brita produzida | m | 4527.76
6817803 | 6817803 | Confecção de BSCC - seção fechada de 3,0 x 3,0 m - altura do aterro de 7,50 a 10,00 m - areia e brita comerciais | m | 5465.41
6817804 | 6817804 | Confecção de BSCC - seção fechada de 3,0 x 3,0 m - altura do aterro de 7,50 a 10,00 m - areia extraída e brita produzida | m | 5051.49
6817885 | 6817885 | Corpo de BSCC - seção canal de 1,5 x 1,5 m - pré-moldado - areia e brita comerciais | m | 1351.54
6817886 | 6817886 | Corpo de BSCC - seção canal de 1,5 x 1,5 m - pré-moldado - areia extraída e brita produzida | m | 1200.72
6817887 | 6817887 | Corpo de BSCC - seção canal de 2,0 x 1,5 m - pré-moldado - areia e brita comerciais | m | 1469.82
6817888 | 6817888 | Corpo de BSCC - seção canal de 2,0 x 1,5 m - pré-moldado - areia extraída e brita produzida | m | 1297.59
6817889 | 6817889 | Corpo de BSCC - seção canal de 2,0 x 2,0 m - pré-moldado - tipo I - areia e brita comerciais | m | 2156.18
6817890 | 6817890 | Corpo de BSCC - seção canal de 2,0 x 2,0 m - pré-moldado - tipo I - areia extraída e brita produzida | m | 1913.67
6817891 | 6817891 | Corpo de BSCC - seção canal de 2,0 x 2,0 m - pré-moldado - tipo II - areia e brita comerciais | m | 1877.05
6817892 | 6817892 | Corpo de BSCC - seção canal de 2,0 x 2,0 m - pré-moldado - tipo II - areia extraída e brita produzida | m | 1634.54
6817893 | 6817893 | Corpo de BSCC - seção canal de 2,5 x 1,5 m - pré-moldado - areia e brita comerciais | m | 1638.5
6817894 | 6817894 | Corpo de BSCC - seção canal de 2,5 x 1,5 m - pré-moldado - areia extraída e brita produzida | m | 1443.4
6817895 | 6817895 | Corpo de BSCC - seção canal de 2,5 x 2,0 m - pré-moldado - tipo I - areia e brita comerciais | m | 2315.43
6817896 | 6817896 | Corpo de BSCC - seção canal de 2,5 x 2,0 m - pré-moldado - tipo I - areia extraída e brita produzida | m | 2047.14
6817897 | 6817897 | Corpo de BSCC - seção canal de 2,5 x 2,0 m - pré-moldado - tipo II - areia e brita comerciais | m | 2045.52
6817898 | 6817898 | Corpo de BSCC - seção canal de 2,5 x 2,0 m - pré-moldado - tipo II - areia extraída e brita produzida | m | 1777.24
6817899 | 6817899 | Corpo de BSCC - seção canal de 3,0 x 1,5 m - pré-moldado - areia e brita comerciais | m | 1796.72
6817900 | 6817900 | Corpo de BSCC - seção canal de 3,0 x 1,5 m - pré-moldado - areia extraída e brita produzida | m | 1578.8
6817901 | 6817901 | Corpo de BSCC - seção canal de 3,0 x 2,0 m - pré-moldado - tipo I - areia e brita comerciais | m | 2417.04
6817902 | 6817902 | Corpo de BSCC - seção canal de 3,0 x 2,0 m - pré-moldado - tipo I - areia extraída e brita produzida | m | 2121.7
6817903 | 6817903 | Corpo de BSCC - seção canal de 3,0 x 2,0 m - pré-moldado - tipo II - areia e brita comerciais | m | 2217.5
6817904 | 6817904 | Corpo de BSCC - seção canal de 3,0 x 2,0 m - pré-moldado - tipo II - areia extraída e brita produzida | m | 1922.15
6817829 | 6817829 | Corpo de BSCC - seção fechada de 1,5 x 1,5 m - pré-moldado - altura do aterro de 0,25 a 1,00 m - areia e brita comerciais | m | 1808.21
6817830 | 6817830 | Corpo de BSCC - seção fechada de 1,5 x 1,5 m - pré-moldado - altura do aterro de 0,25 a 1,00 m - areia extraída e brita produzida | m | 1612.66
6817831 | 6817831 | Corpo de BSCC - seção fechada de 1,5 x 1,5 m - pré-moldado - altura do aterro de 1,00 a 2,50 m - areia e brita comerciais | m | 1746.54
6817832 | 6817832 | Corpo de BSCC - seção fechada de 1,5 x 1,5 m - pré-moldado - altura do aterro de 1,00 a 2,50 m - areia extraída e brita produzida | m | 1551
6817839 | 6817839 | Corpo de BSCC - seção fechada de 1,5 x 1,5 m - pré-moldado - altura do aterro de 10,00 a 12,50 m - areia e brita comerciais | m | 2104.77
6817840 | 6817840 | Corpo de BSCC - seção fechada de 1,5 x 1,5 m - pré-moldado - altura do aterro de 10,00 a 12,50 m - areia extraída e brita produzida | m | 1858.55
6817841 | 6817841 | Corpo de BSCC - seção fechada de 1,5 x 1,5 m - pré-moldado - altura do aterro de 12,50 a 15,00 m - areia e brita comerciais | m | 2374.67
6817842 | 6817842 | Corpo de BSCC - seção fechada de 1,5 x 1,5 m - pré-moldado - altura do aterro de 12,50 a 15,00 m - areia extraída e brita produzida | m | 2145.53
6817833 | 6817833 | Corpo de BSCC - seção fechada de 1,5 x 1,5 m - pré-moldado - altura do aterro de 2,50 a 5,00 m - areia e brita comerciais | m | 1746.54
6817834 | 6817834 | Corpo de BSCC - seção fechada de 1,5 x 1,5 m - pré-moldado - altura do aterro de 2,50 a 5,00 m - areia extraída e brita produzida | m | 1551
6817835 | 6817835 | Corpo de BSCC - seção fechada de 1,5 x 1,5 m - pré-moldado - altura do aterro de 5,00 a 7,50 m - areia e brita comerciais | m | 1866.4
6817836 | 6817836 | Corpo de BSCC - seção fechada de 1,5 x 1,5 m - pré-moldado - altura do aterro de 5,00 a 7,50 m - areia extraída e brita produzida | m | 1673.55
6817837 | 6817837 | Corpo de BSCC - seção fechada de 1,5 x 1,5 m - pré-moldado - altura do aterro de 7,50 a 10,00 m - areia e brita comerciais | m | 2207.11
6817838 | 6817838 | Corpo de BSCC - seção fechada de 1,5 x 1,5 m - pré-moldado - altura do aterro de 7,50 a 10,00 m - areia extraída e brita produzida | m | 1960.89
6817843 | 6817843 | Corpo de BSCC - seção fechada de 2,0 x 2,0 m - pré-moldado - altura do aterro de 0,25 a 1,00 m - areia e brita comerciais | m | 2549.14
6817844 | 6817844 | Corpo de BSCC - seção fechada de 2,0 x 2,0 m - pré-moldado - altura do aterro de 0,25 a 1,00 m - areia extraída e brita produzida | m | 2300.32
6817845 | 6817845 | Corpo de BSCC - seção fechada de 2,0 x 2,0 m - pré-moldado - altura do aterro de 1,00 a 2,50 m - areia e brita comerciais | m | 2217.83
6817846 | 6817846 | Corpo de BSCC - seção fechada de 2,0 x 2,0 m - pré-moldado - altura do aterro de 1,00 a 2,50 m - areia extraída e brita produzida | m | 1969.01
6817853 | 6817853 | Corpo de BSCC - seção fechada de 2,0 x 2,0 m - pré-moldado - altura do aterro de 10,00 a 12,50 m - areia e brita comerciais | m | 3338.21
6817854 | 6817854 | Corpo de BSCC - seção fechada de 2,0 x 2,0 m - pré-moldado - altura do aterro de 10,00 a 12,50 m - areia extraída e brita produzida | m | 3053.58
6817855 | 6817855 | Corpo de BSCC - seção fechada de 2,0 x 2,0 m - pré-moldado - altura do aterro de 12,50 a 15,00 m - areia e brita comerciais | m | 3854.53
6817856 | 6817856 | Corpo de BSCC - seção fechada de 2,0 x 2,0 m - pré-moldado - altura do aterro de 12,50 a 15,00 m - areia extraída e brita produzida | m | 3508.95
6817847 | 6817847 | Corpo de BSCC - seção fechada de 2,0 x 2,0 m - pré-moldado - altura do aterro de 2,50 a 5,00 m - areia e brita comerciais | m | 2478.7
6817848 | 6817848 | Corpo de BSCC - seção fechada de 2,0 x 2,0 m - pré-moldado - altura do aterro de 2,50 a 5,00 m - areia extraída e brita produzida | m | 2231.92
6817849 | 6817849 | Corpo de BSCC - seção fechada de 2,0 x 2,0 m - pré-moldado - altura do aterro de 5,00 a 7,50 m - areia e brita comerciais | m | 2883.28
6817850 | 6817850 | Corpo de BSCC - seção fechada de 2,0 x 2,0 m - pré-moldado - altura do aterro de 5,00 a 7,50 m - areia extraída e brita produzida | m | 2570.49
6817851 | 6817851 | Corpo de BSCC - seção fechada de 2,0 x 2,0 m - pré-moldado - altura do aterro de 7,50 a 10,00 m - areia e brita comerciais | m | 3110.21
6817852 | 6817852 | Corpo de BSCC - seção fechada de 2,0 x 2,0 m - pré-moldado - altura do aterro de 7,50 a 10,00 m - areia extraída e brita produzida | m | 2817.85
6817857 | 6817857 | Corpo de BSCC - seção fechada de 2,5 x 2,5 m - pré-moldado - altura do aterro de 0,25 a 1,00 m - areia e brita comerciais | m | 3410.03
6817858 | 6817858 | Corpo de BSCC - seção fechada de 2,5 x 2,5 m - pré-moldado - altura do aterro de 0,25 a 1,00 m - areia extraída e brita produzida | m | 3105.04
6817859 | 6817859 | Corpo de BSCC - seção fechada de 2,5 x 2,5 m - pré-moldado - altura do aterro de 1,00 a 2,50 m - areia e brita comerciais | m | 2879.68
6817860 | 6817860 | Corpo de BSCC - seção fechada de 2,5 x 2,5 m - pré-moldado - altura do aterro de 1,00 a 2,50 m - areia extraída e brita produzida | m | 2574.69
6817867 | 6817867 | Corpo de BSCC - seção fechada de 2,5 x 2,5 m - pré-moldado - altura do aterro de 10,00 a 12,50 m - areia e brita comerciais | m | 4758
6817868 | 6817868 | Corpo de BSCC - seção fechada de 2,5 x 2,5 m - pré-moldado - altura do aterro de 10,00 a 12,50 m - areia extraída e brita produzida | m | 4336.96
6817869 | 6817869 | Corpo de BSCC - seção fechada de 2,5 x 2,5 m - pré-moldado - altura do aterro de 12,50 a 15,00 m - areia e brita comerciais | m | 5342.24
6817870 | 6817870 | Corpo de BSCC - seção fechada de 2,5 x 2,5 m - pré-moldado - altura do aterro de 12,50 a 15,00 m - areia extraída e brita produzida | m | 4919.81
6817861 | 6817861 | Corpo de BSCC - seção fechada de 2,5 x 2,5 m - pré-moldado - altura do aterro de 2,50 a 5,00 m - areia e brita comerciais | m | 3515.1
6817862 | 6817862 | Corpo de BSCC - seção fechada de 2,5 x 2,5 m - pré-moldado - altura do aterro de 2,50 a 5,00 m - areia extraída e brita produzida | m | 3134.25
6817863 | 6817863 | Corpo de BSCC - seção fechada de 2,5 x 2,5 m - pré-moldado - altura do aterro de 5,00 a 7,50 m - areia e brita comerciais | m | 3975.83
6817864 | 6817864 | Corpo de BSCC - seção fechada de 2,5 x 2,5 m - pré-moldado - altura do aterro de 5,00 a 7,50 m - areia extraída e brita produzida | m | 3620.15
6817865 | 6817865 | Corpo de BSCC - seção fechada de 2,5 x 2,5 m - pré-moldado - altura do aterro de 7,50 a 10,00 m - areia e brita comerciais | m | 4376.36
6817866 | 6817866 | Corpo de BSCC - seção fechada de 2,5 x 2,5 m - pré-moldado - altura do aterro de 7,50 a 10,00 m - areia extraída e brita produzida | m | 4030.08
6817871 | 6817871 | Corpo de BSCC - seção fechada de 3,0 x 3,0 m - pré-moldado - altura do aterro de 0,25 a 1,00 m - areia e brita comerciais | m | 4341.1
6817872 | 6817872 | Corpo de BSCC - seção fechada de 3,0 x 3,0 m - pré-moldado - altura do aterro de 0,25 a 1,00 m - areia extraída e brita produzida | m | 3986.37
6817873 | 6817873 | Corpo de BSCC - seção fechada de 3,0 x 3,0 m - pré-moldado - altura do aterro de 1,00 a 2,50 m - areia e brita comerciais | m | 3792.91
6817874 | 6817874 | Corpo de BSCC - seção fechada de 3,0 x 3,0 m - pré-moldado - altura do aterro de 1,00 a 2,50 m - areia extraída e brita produzida | m | 3438.18
6817881 | 6817881 | Corpo de BSCC - seção fechada de 3,0 x 3,0 m - pré-moldado - altura do aterro de 10,00 a 12,50 m - areia e brita comerciais | m | 6593.5
6817882 | 6817882 | Corpo de BSCC - seção fechada de 3,0 x 3,0 m - pré-moldado - altura do aterro de 10,00 a 12,50 m - areia extraída e brita produzida | m | 6098.52
6817883 | 6817883 | Corpo de BSCC - seção fechada de 3,0 x 3,0 m - pré-moldado - altura do aterro de 12,50 a 15,00 m - areia e brita comerciais | m | 7241.43
6817884 | 6817884 | Corpo de BSCC - seção fechada de 3,0 x 3,0 m - pré-moldado - altura do aterro de 12,50 a 15,00 m - areia extraída e brita produzida | m | 6745.06
6817875 | 6817875 | Corpo de BSCC - seção fechada de 3,0 x 3,0 m - pré-moldado - altura do aterro de 2,50 a 5,00 m - areia e brita comerciais | m | 4580.29
6817876 | 6817876 | Corpo de BSCC - seção fechada de 3,0 x 3,0 m - pré-moldado - altura do aterro de 2,50 a 5,00 m - areia extraída e brita produzida | m | 4130.08
6817877 | 6817877 | Corpo de BSCC - seção fechada de 3,0 x 3,0 m - pré-moldado - altura do aterro de 5,00 a 7,50 m - areia e brita comerciais | m | 5404.17
6817878 | 6817878 | Corpo de BSCC - seção fechada de 3,0 x 3,0 m - pré-moldado - altura do aterro de 5,00 a 7,50 m - areia extraída e brita produzida | m | 4996.36
6817879 | 6817879 | Corpo de BSCC - seção fechada de 3,0 x 3,0 m - pré-moldado - altura do aterro de 7,50 a 10,00 m - areia e brita comerciais | m | 6019.5
6817880 | 6817880 | Corpo de BSCC - seção fechada de 3,0 x 3,0 m - pré-moldado - altura do aterro de 7,50 a 10,00 m - areia extraída e brita produzida | m | 5524.49
7119788 | 7119788 | Administração local do Estaleiro Padrão | mês | 286034.93
7119714 | 7119714 | Amarração do sistema de fundeio - profundidade de até 50 m | un | 2044.44
7119715 | 7119715 | Ânodo de sacrifício para proteção do casco - fornecimento e instalação | un | 1660.42
7119678 | 7119678 | Beneficiamento de aço naval para construção de instalações portuárias de pequeno porte - excluso o aço naval | t | 8834.45
7119712 | 7119712 | Cabo de segurança para conexão da ponte - fornecimento e instalação | un | 13029.98
7119694 | 7119694 | Confecção de morto de concreto de 13 t | un | 7724.63
7119695 | 7119695 | Confecção de morto de concreto de 14 t | un | 8400.77
7119696 | 7119696 | Confecção de morto de concreto de 22 t | un | 13476.37
7119697 | 7119697 | Confecção de morto de concreto de 36 t | un | 21487.7
7119698 | 7119698 | Confecção de morto de concreto de 48 t | un | 27385.77
7119688 | 7119688 | Confecção de poita de concreto com garras metálicas de 13,3 t (peso submerso = 8 t) | un | 8027.21
7119689 | 7119689 | Confecção de poita de concreto com garras metálicas de 25 t (peso submerso = 15 t) | un | 15487.16
7119690 | 7119690 | Confecção de poita de concreto com garras metálicas de 30 t (peso submerso = 18 t) | un | 18475.9
7119691 | 7119691 | Confecção de poita de concreto com garras metálicas de 41,7 t (peso submerso = 25 t) | un | 25597.65
7119692 | 7119692 | Confecção de poita de concreto com garras metálicas de 45,8 t (peso submerso = 27,5 t) | un | 28138.85
7119693 | 7119693 | Confecção de poita de concreto com garras metálicas de 58,3 t (peso submerso = 35 t) | un | 35754.09
7119687 | 7119687 | Confecção de poita de concreto com garras metálicas de 6,7 t (peso submerso = 4 t) | un | 4239.31
7119681 | 7119681 | Confecção de poita de concreto de 13,3 t (peso submerso = 8 t) | un | 9150.95
7119682 | 7119682 | Confecção de poita de concreto de 25 t (peso submerso = 15 t) | un | 17548.8
7119683 | 7119683 | Confecção de poita de concreto de 30 t (peso submerso = 18 t) | un | 20939.21
7119684 | 7119684 | Confecção de poita de concreto de 41,7 t (peso submerso = 25 t) | un | 28989.02
7119685 | 7119685 | Confecção de poita de concreto de 45,8 t (peso submerso = 27,5 t) | un | 31861.02
7119686 | 7119686 | Confecção de poita de concreto de 58,3 t (peso submerso = 35 t) | un | 40471.75
7119680 | 7119680 | Confecção de poita de concreto de 6,7 t (peso submerso = 4 t) | un | 4815.24
7119710 | 7119710 | Defensa de pneus para proteção do flutuante - confecção e instalação | un | 689.24
7107375 | 7107375 | Fornecimento e instalação de reservatório metálico tipo taça de 10.000 litros pintura interna e externa com escada de acesso e base de concreto armado - areia e brita comerciais | un | 25791.19
7107376 | 7107376 | Fornecimento e instalação de reservatório metálico tipo taça de 20.000 litros pintura interna e externa com escada de acesso e base de concreto armado - areia e brita comerciais | un | 45758.64
7107377 | 7107377 | Fornecimento e instalação de reservatório metálico tipo taça de 30.000 litros pintura interna e externa com escada de acesso e base de concreto armado - areia e brita comerciais | un | 59440.22
7107374 | 7107374 | Fornecimento e instalação de reservatório metálico tipo taça de 5.000 litros pintura interna e externa com escada de acesso e base de concreto armado - areia e brita comerciais | un | 16866.75
7119708 | 7119708 | Guincho manual para sistema de fundeio com capacidade de tração de 100 kN - fornecimento e instalação | un | 151503.37
7119709 | 7119709 | Guincho manual para sistema de fundeio com capacidade de tração de 200 kN - fornecimento e instalação | un | 211101.78
7119706 | 7119706 | Implantação do sistema naval tipo I - ponte móvel e flutuante principal | un | 49594.75
7119707 | 7119707 | Implantação do sistema naval tipo II - pontes móveis, flutuante intermediário e flutuante principal | un | 117675.98
7119787 | 7119787 | Instalações do Estaleiro Padrão para o beneficiamento de estruturas navais, inclusive mobiliário, equipamentos de informática e de segurança | m² | 336.34
7119647 | 7119647 | Lançamento da embarcação sobre carreira em água | un | 2591.38
7119679 | 7119679 | Lançamento de poita de concreto - peso submerso | t | 44.62
7119711 | 7119711 | Mancal de conexão - confecção e instalação | un | 961.69
7119713 | 7119713 | Molinete manual para sistema de fundeio com capacidade de tração de 70 kN - fornecimento e instalação | un | 238599.19
7119646 | 7119646 | Transporte interno em estaleiro para movimentação de peças | t | 1086.62
7119699 | 7119699 | Tratamento superficial e pintura da área interna do flutuante (tanques de reserva de flutuabilidade) | m² | 19.81
7119702 | 7119702 | Tratamento superficial e pintura da ponte e demais estruturas metálicas navais - exceto flutuantes | m² | 61.69
7119701 | 7119701 | Tratamento superficial e pintura das obras mortas do flutuante (convés principal, convés superior, casaria e estruturas apoiadas sobre o convés) - exceto piso | m² | 61.69
7119700 | 7119700 | Tratamento superficial e pintura das obras vivas e mortas externas do flutuante (fundo, costados e espelhos de proa e popa) | m² | 54.2

## SICRO-E
CGCIT | SISTEMA DE CUSTOS REFERENCIAIS DE OBRAS - SICRO | [8 empty] | DNIT
Espírito Santo - Julho/2023 - Com desoneração
Código | Descrição | Valor de Aquisição (R$) | Depreciação (R$/h) | Oportunidade de Capital (R$/h) | Seguros e Impostos (R$/h) | Manutenção (R$/h) | Operação (R$/h) | Mão de Obra de Operação (R$/h) | Custo Produtivo (R$/h) | Custo Improdutivo (R$/h)
E9001 | Conjunto vibratório para tubos de concreto com encaixe PB e 3 jogos de fôrmas - D = 0,60 m - 2,20 kW | 74570.5785 | 9.9427 | 2.3005 | 0 | 7.4571 | 0 | 0 | 19.7003 | 12.2432
E9002 | Conjunto vibratório para tubos de concreto com encaixe PB e 3 jogos de fôrmas - D = 0,80 m - 2,20 kW | 81793.3668 | 10.9058 | 2.5233 | 0 | 8.1793 | 0 | 0 | 21.6084 | 13.4291
E9003 | Conjunto vibratório para tubos de concreto com encaixe PB e 3 jogos de fôrmas - D = 1,00 m - 2,20 kW | 88756.8839 | 11.8343 | 2.7381 | 0 | 8.8757 | 0 | 0 | 23.4481 | 14.5724
E9004 | Conjunto vibratório para tubos de concreto com encaixe PB e 3 jogos de fôrmas - D = 1,20 m - 2,20 kW | 89162.2069 | 11.8883 | 2.7507 | 0 | 8.9162 | 0 | 0 | 23.5552 | 14.639
E9005 | Conjunto vibratório para tubos de concreto com encaixe PB e 3 jogos de fôrmas - D = 1,50 m - 2,20 kW | 91026.6928 | 12.1369 | 2.8082 | 0 | 9.1027 | 0 | 0 | 24.0478 | 14.9451
E9006 | Equipamento para sondagem manual | 2723.3582 | 0.463 | 0.1008 | 0 | 0.2723 | 0 | 0 | 0.8361 | 0.5638
E9007 | Bomba de pistão triplex com capacidade de 7,80 m³/h (130 l/min) - 8,20 kW | 133952.8989 | 10.7162 | 2.4795 | 0 | 9.3767 | 7.862 | 0 | 30.4344 | 13.1957
E9008 | Transportador manual de tubos de concreto com capacidade de 1 t | 1644.466 | 1.48 | 0.1015 | 0 | 0.8222 | 0 | 0 | 2.4037 | 1.5815
E9009 | Embarcação rebocadora - 268 kW | 613696.4445 | 7.9908 | 3.5608 | 0 | 17.7574 | 256.9525 | 118.2557 | 404.5172 | 129.8073
E9010 | Balança plataforma digital à bateria, com mesa de 75 x 75 cm e capacidade de 500 kg | 4580.3937 | 0.6871 | 0.0942 | 0 | 0.3817 | 0 | 0 | 1.163 | 0.7813
E9011 | Carro manual modelo plataforma de 200 x 80 cm com capacidade de 800 kg | 1991.7111 | 0.3585 | 0.0737 | 0 | 0.1992 | 0 | 0 | 0.6314 | 0.4322
E9014 | Deflectômetro de impacto (FWD) instalado em picape com reboque e faixa de carga de 7 a 120 kN - 147 kW | 2204142.9918 | 176.3314 | 40.7987 | 0 | 110.2071 | 0 | 26.7521 | 354.0893 | 243.8822
E9015 | Elevador de obra com capacidade de 1.000 kg - 9 kW | 64516.6822 | 5.1613 | 1.1942 | 0 | 4.5162 | 0 | 21.1198 | 31.9915 | 27.4753
E9016 | Usina misturadora móvel de reciclagem a frio com sistema de espuma de asfalto - 129 kW | 10083902.4 | 588.2276 | 181.4682 | 73.5285 | 756.2927 | 91.1344 | 35.2219 | 1725.8733 | 878.4462
E9017 | Escavadeira hidráulica sobre esteira com capacidade de 0,4 m³ - 64 kW | 852684.8615 | 59.6879 | 15.7832 | 0 | 59.6879 | 41.9844 | 27.0688 | 204.2122 | 102.5399
E9020 | Recicladora a frio - 455 kW | 4989820.1308 | 291.0728 | 89.796 | 0 | 415.8183 | 459.2042 | 35.2219 | 1291.1132 | 416.0907
E9021 | Grupo gerador - 456 kVA | 330060.5167 | 16.503 | 5.8185 | 0 | 11.7879 | 349.954 | 0 | 384.0634 | 22.3215
E9022 | Pórtico metálico rolante com capacidade de 25 t - 30 kW | 849617.8125 | 38.2328 | 14.4159 | 0 | 29.7366 | 0 | 21.1198 | 103.5051 | 73.7685
E9023 | Guindaste móvel sobre esteiras com dragline com capacidade de 1,9 a 2,3 m³ - 270 kW | 3498150.0107 | 122.4353 | 59.3549 | 0 | 174.9075 | 68.1237 | 35.2219 | 460.0433 | 217.0121
E9024 | Misturador de nata cimento - 1,50 kW | 6954.4995 | 0.5564 | 0.1287 | 0 | 0.4868 | 0 | 21.1198 | 22.2917 | 21.8049
E9025 | Conjunto bomba e macaco hidráulico para protensão com capacidade de 7.000 kN - 15 kW | 102152.104 | 5.8373 | 1.8008 | 0 | 5.8373 | 0 | 35.2219 | 48.6973 | 42.86
E9026 | Bomba para injeção de nata de cimento com capacidade de 2 MPa - 2,20 kW | 29675.2218 | 2.374 | 0.5493 | 0 | 2.0773 | 0 | 0 | 5.0006 | 2.9233
E9028 | Bomba de alta pressão para hidrojateamento com capacidade de 18 MPa - 5,20 kW | 4726.5316 | 0.3781 | 0.0875 | 0 | 0.4254 | 8.7156 | 21.1198 | 30.7264 | 21.5854
E9029 | Conjunto bomba e macaco hidráulico para protensão com capacidade de 8.000 kN - 20 kW | 129888.0158 | 7.4222 | 2.2897 | 0 | 7.4222 | 0 | 35.2219 | 52.356 | 44.9338
E9030 | Bomba de protensão com leitura digital para tensionamento de estais - 3 kW | 13761.5104 | 0.7864 | 0.2426 | 0 | 0.7864 | 0 | 0 | 1.8154 | 1.029
E9031 | Elevador de cremalheira com cabine simples, com capacidade de 1.500 kg e altura de até 100 m - 15 kW | 297444.9901 | 23.7956 | 5.5057 | 0 | 20.8211 | 0 | 21.1198 | 71.2422 | 50.4211
E9032 | Equipamento para regulagem final de estais com até 37 cordoalhas - D = 15,7 mm - 20 kW | 86384.3424 | 4.9362 | 1.5228 | 0 | 4.9362 | 0 | 35.2219 | 46.6171 | 41.6809
E9033 | Equipamento para regulagem final de estais de 38 a 55 cordoalhas - D = 15,7 mm - 30 kW | 123406.2034 | 7.0518 | 2.1755 | 0 | 7.0518 | 0 | 35.2219 | 51.501 | 44.4492
E9034 | Equipamento para regulagem final de estais de 56 a 73 cordoalhas - D = 15,7 mm - 40 kW | 185109.3052 | 10.5777 | 3.2632 | 0 | 10.5777 | 0 | 35.2219 | 59.6405 | 49.0628
E9035 | Equipamento para regulagem final de estais de 74 a 91 cordoalhas - D = 15,7 mm - 50 kW | 246812.4069 | 14.1036 | 4.351 | 0 | 14.1036 | 0 | 35.2219 | 67.7801 | 53.6765
E9036 | Grua fixa para alturas de 60 a 102 m, com alcance de 60 m com capacidade de 1.500 kg na ponta da lança - 37 kW | 3240241.3768 | 162.0121 | 57.1208 | 0 | 185.1567 | 0 | 35.2219 | 439.5115 | 254.3548
E9038 | Macaco hidráulico monocordoalha para tensionamento de estais - 3 kW | 17660.0272 | 1.0091 | 0.3113 | 0 | 1.0091 | 0 | 35.2219 | 37.5514 | 36.5423
E9039 | Máquina de solda por termofusão para tubos PEAD com gerador de 4 kW | 116418.5192 | 6.6525 | 2.0523 | 0 | 6.6525 | 3.8351 | 35.2219 | 54.4143 | 43.9267
E9040 | Serra mármore - 1,45 kW | 443.2453 | 0.0399 | 0.0082 | 0 | 0.0222 | 0 | 0 | 0.0703 | 0.0481
E9042 | Trator sobre esteiras com lâmina - 97 kW | 1127992.7786 | 43.8664 | 19.3325 | 0 | 62.6663 | 68.5274 | 27.0688 | 221.4614 | 90.2677
E9043 | Embarcação de alumínio com comprimento de 6 m e motor de popa - 18,60 kW | 24123.0502 | 0.3769 | 0.1421 | 0 | 0.4188 | 35.6287 | 33.0513 | 69.6178 | 33.5703
E9044 | Central de concreto com capacidade de 150 m³/h - dosadora e misturadora | 3248147.4091 | 185.6084 | 57.2602 | 0 | 162.4074 | 0 | 35.2219 | 440.4979 | 278.0905
E9045 | Conjunto bomba e macaco hidráulico para elevação com capacidade de 496 kN | 61866.117 | 4.9493 | 1.1451 | 0 | 4.9493 | 5.5167 | 35.2219 | 51.7823 | 41.3163
E9046 | Conjunto bomba e macaco hidráulico para elevação com capacidade de 929 kN | 75115.133 | 6.0092 | 1.3904 | 0 | 6.0092 | 5.5167 | 35.2219 | 54.1474 | 42.6215
E9047 | Conjunto bomba e macaco hidráulico para elevação com capacidade de 1.390 kN | 109120.7496 | 8.7297 | 2.0198 | 0 | 8.7297 | 5.5167 | 35.2219 | 60.2178 | 45.9714
E9048 | Conjunto bomba e macaco hidráulico para elevação com capacidade de 1.859 kN | 126670.2582 | 10.1336 | 2.3447 | 0 | 10.1336 | 5.5167 | 35.2219 | 63.3505 | 47.7002
E9049 | Bomba de alta pressão para hidrojateamento com capacidade de 250 MPa - 72 kW | 589679.2728 | 47.1743 | 10.915 | 0 | 53.0711 | 54.499 | 21.1198 | 186.7792 | 79.2091
E9050 | Guindaste móvel sobre pneus com 2 eixos com capacidade de 18 t - 97 kW | 2809522.0672 | 140.4761 | 49.5279 | 0 | 180.6121 | 24.4741 | 26.7521 | 421.8423 | 216.7561
E9051 | Máquina levantadora e posicionadora de via - 7,40 kW | 758721.9488 | 60.6978 | 14.0439 | 0 | 53.1105 | 9.9224 | 21.1198 | 158.8944 | 95.8615
E9052 | Empilhadeira a diesel com capacidade de 10 t - 82 kW | 785996.2327 | 62.8797 | 14.5488 | 0 | 55.0197 | 62.0683 | 21.1198 | 215.6363 | 98.5483
E9053 | Perfuratriz hidráulica montada em flutuante - 32 kW | 358458.083 | 11.2018 | 2.3038 | 0 | 9.9572 | 16.1478 | 25.4984 | 65.109 | 39.004
E9054 | Equipamento sobre forma-trilho para execução e acabamento de pavimento de concreto - 13,40 kW | 1310186.8011 | 104.8149 | 24.2516 | 0 | 65.5093 | 17.9676 | 21.1198 | 233.6632 | 150.1863
E9055 | Guincho pneumático com capacidade de 2,5 t | 524338.7661 | 47.1905 | 9.7055 | 0 | 26.2169 | 0 | 0 | 83.1129 | 56.896
E9056 | Plataforma autoelevatória de 12 x 24 m com capacidade de 150 t | 897835.7324 | 7.0143 | 5.0492 | 0 | 15.5874 | 0 | 85.3379 | 112.9888 | 97.4014
E9057 | Batelão sem propulsão com capacidade de 66 m³ | 240094.8723 | 1.8757 | 1.3502 | 0 | 3.1262 | 0 | 22.3133 | 28.6654 | 25.5392
E9058 | Plataforma flutuante de 12 x 24 x 1,8 m com capacidade de 150 t | 718082.9156 | 5.61 | 4.0383 | 0 | 9.35 | 0 | 22.3133 | 41.3116 | 31.9616
E9059 | Plataforma autoelevatória de 12 x 24 m montada na obra com capacidade de 150 t | 897835.7324 | 7.0143 | 5.0492 | 0 | 15.5874 | 0 | 85.3379 | 112.9888 | 97.4014
E9060 | Perfuratriz pneumática rotopercussiva montada em flutuante com pressão de 0,70 MPa e capacidade de 2.500 gpm | 22360.97 | 0.6988 | 0.1437 | 0 | 0.6211 | 0 | 50.9968 | 52.4604 | 51.8393
E9061 | Lixadeira elétrica manual angular - 2 kW | 1382.3062 | 0.1106 | 0.0256 | 0 | 0.0691 | 0 | 0 | 0.2053 | 0.1362
E9062 | Soprador de ar quente manual - 1,60 kW | 4565.2521 | 0.6087 | 0.0939 | 0 | 0.3804 | 0 | 0 | 1.083 | 0.7026
E9063 | Equipamento de estabilização dinâmica da via - 300 kW | 24280708.5205 | 971.2283 | 411.9829 | 0 | 971.2283 | 181.6632 | 35.2219 | 2571.3246 | 1418.4331
E9064 | Transportador manual gerica com capacidade de 180 l | 998.7716 | 0.9988 | 0.0616 | 0 | 0.4994 | 0 | 0 | 1.5598 | 1.0604
E9065 | Carro controle ferroviário - 186 kW | 28260856.5173 | 1130.4343 | 479.5161 | 0 | 989.13 | 112.6312 | 35.2219 | 2746.9335 | 1645.1723
E9066 | Grupo gerador - 14 kVA | 71193.1954 | 3.5597 | 1.255 | 0 | 2.5426 | 10.5466 | 0 | 17.9039 | 4.8147
E9067 | Veículo ferroviário para capina química com capacidade de 12.000 l - 115 kW | 1665349.7029 | 66.614 | 28.2568 | 0 | 41.6337 | 69.6376 | 21.1198 | 227.2619 | 115.9906
E9068 | Perfuratriz hidráulica rotopercussiva para CCPH - 123 kW | 2863663.4477 | 190.9109 | 51.534 | 0 | 190.9109 | 93.1024 | 27.0688 | 553.527 | 269.5137
E9069 | Vibrador de imersão para concreto - 4,10 kW | 3865.6594 | 0.6185 | 0.1431 | 0 | 0.3866 | 6.8719 | 0 | 8.0201 | 0.7616
E9070 | Ponte rolante com capacidade de 5 t e vão de até 15 m - 10 kW | 317623.3167 | 12.7049 | 5.3893 | 0 | 7.9406 | 0 | 21.1198 | 47.1546 | 39.214
E9071 | Transportador manual carrinho de mão com capacidade de 80 l | 477.6364 | 0.4776 | 0.0295 | 0 | 0.2388 | 0 | 0 | 0.7459 | 0.5071
E9072 | Martelo hidráulico vibratório com unidade hidráulica - 486 kW | 2864965.7391 | 190.9977 | 51.5574 | 0 | 167.123 | 367.868 | 35.2219 | 812.768 | 277.777
E9073 | Bomba de concreto rebocável com capacidade de 30 m³/h - 74 kW | 460049.3167 | 36.8039 | 8.5155 | 0 | 36.8039 | 70.9496 | 21.1198 | 174.1927 | 66.4392
E9074 | Tanque de estocagem de asfalto com agitadores de 60.000 l | 816000 | 34 | 11.8001 | 0 | 21.25 | 0 | 0 | 67.0501 | 45.8001
E9075 | Trado cavadeira de 12" | 129.1519 | 0.0646 | 0.006 | 0 | 0.0323 | 0 | 0 | 0.1029 | 0.0706
E9076 | Equipamento para pintura eletrostática com cabine dupla de 7,00 kW e estufa de 80.000 kCal | 163076.8772 | 10.4835 | 2.8748 | 0 | 5.8242 | 0 | 21.1198 | 40.3023 | 34.4781
E9077 | Perfuratriz de circulação reversa tipo Wirth ou similar com unidade hidráulica (Power Pack) - 273 kW | 4646500.8677 | 309.7667 | 83.6177 | 0 | 309.7667 | 137.7613 | 27.0688 | 867.9812 | 420.4532
E9078 | Treliça lançadeira com capacidade de carga de 100 a 120 t e vão máximo de 45 m - 110 kW | 3516283.9608 | 93.7676 | 57.8546 | 0 | 58.6047 | 0 | 35.2219 | 245.4488 | 186.8441
E9079 | Bomba submersível com capacidade de 360 m³/h - 23 kW | 179180.8294 | 14.3345 | 3.3166 | 0 | 12.5427 | 0 | 0 | 30.1938 | 17.6511
E9080 | Carrelone com capacidade máxima de 70 t | 1775090.5764 | 79.8791 | 30.1188 | 0 | 44.3773 | 0 | 21.1198 | 175.495 | 131.1177
E9081 | Fischietti simples com capacidade de 70 t | 97212.9869 | 4.3746 | 1.6495 | 0 | 2.4303 | 0 | 21.1198 | 29.5742 | 27.1439
E9083 | Vagão fechado FLT com capacidade de 99 t | 800000 | 12.6667 | 12.7513 | 0 | 6.6667 | 0 | 0 | 32.0847 | 25.418
E9084 | Vagão tanque convencional TCT com capacidade de 97 t e 103.000 l | 1195000 | 18.9208 | 19.0473 | 0 | 9.9583 | 0 | 0 | 47.9264 | 37.9681
E9085 | Vagão gôndola GDE com capacidade de 93,5 t / 29 m³ | 620000 | 9.8167 | 9.8823 | 0 | 5.1667 | 0 | 0 | 24.8657 | 19.699
E9086 | Bomba de concreto rebocável com capacidade de 41 m³/h - 74 kW | 510199.3167 | 40.8159 | 9.4438 | 0 | 40.8159 | 70.9496 | 21.1198 | 183.145 | 71.3795
E9089 | Roçadeira costal - 1,40 kW | 2641.4525 | 0.3962 | 0.0543 | 0 | 0.3082 | 7.3748 | 0 | 8.1335 | 0.4505
E9091 | Embarcação empurradora fluvial - 372 kW | 1107113.1001 | 14.4155 | 6.4237 | 0 | 32.0345 | 356.6654 | 118.2557 | 527.7948 | 139.0949
E9093 | Veículo leve - 53 kW (sem motorista) | 75169.3327 | 4.5102 | 1.3914 | 0.5638 | 4.5102 | 22.8426 | 0 | 33.8182 | 6.4654
E9094 | Guindaste móvel sobre pneus com 6 eixos com capacidade máxima de 350 t - 450 kW | 16354457.5227 | 817.7229 | 288.3057 | 116.8176 | 1051.358 | 113.5395 | 26.7521 | 2414.4958 | 1249.5983
E9095 | Guindaste móvel sobre pneus com 8 eixos com capacidade máxima de 500 t - 500 kW | 28705395.7113 | 1435.2698 | 506.0351 | 205.0385 | 1845.3469 | 126.155 | 26.7521 | 4144.5974 | 2173.0955
E9096 | Minicarregadeira de pneus - 45,50 kW | 401180.7827 | 28.0827 | 7.4259 | 0 | 28.0827 | 57.4005 | 27.0688 | 148.0606 | 62.5774
E9101 | Removedora de faixas de sinalização viária - 9,69 kW | 49434.6313 | 3.9548 | 0.915 | 0 | 3.4604 | 16.2412 | 0 | 24.5714 | 4.8698
E9102 | Extrusora para sarjeta de concreto - 10,44 kW | 73309.7969 | 5.8648 | 1.357 | 0 | 5.1317 | 7.9023 | 21.1198 | 41.3756 | 28.3416
E9103 | Extrusora para meio-fio de concreto - 10,44 kW | 62713.7814 | 5.0171 | 1.1608 | 0 | 4.39 | 7.9023 | 21.1198 | 39.59 | 27.2977
E9105 | Embarcação empurradora multipropósito - 2 x 186 kW | 5069000.2294 | 66.0026 | 29.4115 | 0 | 146.6725 | 356.6654 | 118.2557 | 717.0077 | 213.6698
E9106 | Balsa de convés com capacidade de 200 t | 2055649.2956 | 16.0598 | 11.5604 | 0 | 26.7663 | 0 | 22.3133 | 76.6998 | 49.9335
E9107 | Compactador manual com soquete vibratório - 2,24 kW | 9346.8669 | 0.6231 | 0.1682 | 0 | 0.6231 | 3.7544 | 0 | 5.1688 | 0.7913
E9108 | Soldadora de trilho por caldeamento na via - 400 kW | 8682797.7303 | 138.9248 | 139.2894 | 0 | 173.656 | 242.2176 | 70.4438 | 764.5316 | 348.658
E9110 | Escavadeira hidráulica sobre esteiras para rocha com caçamba com capacidade de 1,56 m³ - 118 kW | 1252417.3237 | 125.2417 | 24.8381 | 0 | 125.2417 | 113.1358 | 27.0688 | 415.5261 | 177.1486
E9111 | Jateador abrasivo úmido com capacidade de 350 kg de abrasivo | 216763.8988 | 19.5088 | 4.0123 | 0 | 19.5088 | 0 | 21.1198 | 64.1497 | 44.6409
E9112 | Sinalizador direcional móvel com sistema fotovoltaico de energia e montado em chassi sobre pneus | 21546.2953 | 1.9392 | 0.3988 | 0 | 1.0773 | 0 | 0 | 3.4153 | 2.338
E9113 | Painel de Mensagem Variável - PMV móvel, com sistema fotovoltaico de energia e montado em chassi sobre pneus | 149119.3167 | 13.4207 | 2.7602 | 0 | 7.456 | 0 | 0 | 23.6369 | 16.1809
E9116 | Semáforo móvel com 3 lentes e bateria - D = 200 mm | 7470.7782 | 0.6724 | 0.1383 | 0 | 0.3735 | 0 | 0 | 1.1842 | 0.8107
E9117 | Carregadeira de pneus para rocha com capacidade de 2,50 m³ - 105 kW | 817129.9721 | 81.713 | 16.2054 | 0 | 81.713 | 100.6717 | 27.0688 | 307.3719 | 124.9872
E9118 | Cortadora de pavimento com disco diamantado de 450 a 1.500 mm - 55,40 kW | 486642.335 | 38.9314 | 9.0077 | 0 | 38.9314 | 41.9339 | 21.1198 | 149.9242 | 69.0589
E9119 | Minicarregadeira sobre pneus com valetadeira - 55,40 kW | 554786.4114 | 38.835 | 10.2691 | 0 | 38.835 | 69.8899 | 27.0688 | 184.8978 | 76.1729
E9120 | Equipamento de cravação sobre esteira para geodreno com haste para profundidade de até 20 m - 258 kW | 3893603.0131 | 272.5522 | 72.0706 | 0 | 272.5522 | 169.2495 | 21.1198 | 807.5443 | 365.7426
E9122 | Perfuratriz tipo Bottom Feed para coluna de brita - 194 kW | 4533511.8904 | 302.2341 | 81.5843 | 0 | 302.2341 | 97.8963 | 27.0688 | 811.0176 | 410.8872
E9125 | Veículo tipo van furgão com capacidade de 1,54 t - 93 kW | 218277.5766 | 10.9139 | 3.9281 | 1.5916 | 10.9139 | 23.4648 | 23.8753 | 74.6876 | 40.3089
E9126 | Draga backhoe com capacidade de 7 m³ - 1.000 kW | 83535013.4064 | 939.7689 | 676.477 | 0 | 2088.3753 | 958.778 | 58.0139 | 4721.4131 | 1674.2598
E9127 | Escavadeira hidráulica com martelo hidráulico de 520 kg - 75 kW | 1422293.7162 | 162.5479 | 28.2071 | 0 | 203.1848 | 49.2005 | 27.0688 | 470.2091 | 217.8238
E9134 | Miniônibus com capacidade para 30 passageiros - 111 kW | 600835.1575 | 25.7501 | 10.5919 | 4.2917 | 38.6251 | 106.4244 | 23.1184 | 208.8016 | 63.7521
E9141 | Rebarbador hidráulico com bomba manual com capacidade de força de 9.000 kgf | 89743.9909 | 7.1795 | 1.6612 | 0 | 4.4872 | 0 | 0 | 13.3279 | 8.8407
E9144 | Pórtico metálico rolante com talha com capacidade de 5 t - 10 kW | 280840 | 11.2336 | 4.7652 | 0 | 7.021 | 0 | 21.1198 | 44.1396 | 37.1186
E9148 | Macaco de protensão de fios com bomba - 3,72 kW | 94774.9187 | 5.4157 | 1.6707 | 0 | 5.4157 | 0 | 35.2219 | 47.724 | 42.3083
E9149 | Máquina de aplicação e extração de grampo elástico tipo Pandrol - 6,70 kW | 264435.7365 | 21.1549 | 4.8947 | 0 | 21.1549 | 8.9838 | 0 | 56.1883 | 26.0496
E9151 | Britador de mandíbulas móvel sobre esteiras, sem peneira, com capacidade de 140 m³/h - 170 kW | 3146175.2012 | 179.7814 | 55.4626 | 0 | 179.7814 | 154.4137 | 35.2219 | 604.661 | 270.4659
E9152 | Ferramenta de fixação à pólvora de ação direta | 1016.4248 | 0.0864 | 0.0188 | 0 | 0.0813 | 0 | 0 | 0.1865 | 0.1052
E9153 | Ferramenta de fixação à pólvora e sistema à pistão | 942.0918 | 0.0801 | 0.0174 | 0 | 0.0754 | 0 | 0 | 0.1729 | 0.0975
E9154 | Equipamento para selagem com material asfáltico rebocável com capacidade de 370 l - 35 kW | 435410.0144 | 27.9906 | 7.6757 | 0 | 9.3302 | 26.4926 | 21.1198 | 92.6089 | 56.7861
E9155 | Caldeira de asfalto rebocável com capacidade de 600 l - 5,20 kW | 114255.5478 | 7.345 | 2.0142 | 0 | 2.4483 | 3.6736 | 0 | 15.4811 | 9.3592
E9156 | Soprador de ar costal - 2,6 kW | 2147.9462 | 0.3437 | 0.0795 | 0 | 0.3007 | 4.3578 | 0 | 5.0817 | 0.4232
E9157 | Locomotiva diesel-elétrica CC - bitola métrica - 2.237 kW | 8250000 | 132 | 132.3465 | 0 | 165 | 1354.6019 | 29.0266 | 1812.975 | 293.3731
E9158 | Locomotiva diesel-elétrica CC - bitola larga - 2.237 kW | 8250000 | 132 | 132.3465 | 0 | 165 | 1354.6019 | 29.0266 | 1812.975 | 293.3731
E9159 | Vagão plataforma PNE com capacidade de 82 t - bitola métrica | 736000 | 11.6533 | 11.7312 | 0 | 6.1333 | 0 | 0 | 29.5178 | 23.3845
E9160 | Vagão plataforma PNT com capacidade de 98 t - bitola larga | 842000 | 13.3317 | 13.4208 | 0 | 7.0167 | 0 | 0 | 33.7692 | 26.7525
E9161 | Vagão fechado com porta para carga e descarga de paletes FLD com capacidade de 64 t - bitola métrica | 730000 | 11.5583 | 11.6356 | 0 | 6.0833 | 0 | 0 | 29.2772 | 23.1939
E9162 | Vagão fechado com porta para carga e descarga de paletes FLT com capacidade de 99 t - bitola larga | 800000 | 12.6667 | 12.7513 | 0 | 6.6667 | 0 | 0 | 32.0847 | 25.418
E9163 | Vagão hopper aberto com descarga automática HNE com capacidade de 45 m³ - bitola métrica | 880000 | 13.9333 | 14.0265 | 0 | 7.3333 | 0 | 0 | 35.2931 | 27.9598
E9164 | Vagão hopper aberto com descarga automática HNT com capacidade de 63 m³ - bitola larga | 915000 | 14.4875 | 14.5843 | 0 | 7.625 | 0 | 0 | 36.6968 | 29.0718
E9167 | Equipamento para carga e descarga de TLS de até 250 m - 90 kW | 2815971.7238 | 45.0555 | 45.1738 | 0 | 56.3194 | 54.499 | 35.2219 | 236.2696 | 125.4512
E9168 | Carregadeira de pneus com implemento de garfo - 195 kW | 1786671.7145 | 125.067 | 33.0713 | 0 | 125.067 | 78.7207 | 27.0688 | 388.9948 | 185.2071
E9200 | Carregadeira de pneus para rocha com capacidade de 2,50 m³ - 105 kW com periculosidade | 817129.9721 | 81.713 | 16.2054 | 0 | 81.713 | 100.6717 | 33.2332 | 313.5363 | 131.1516
E9203 | Escavadeira hidráulica com martelo hidráulico de 1.700 kg - 103 kW com periculosidade | 2302619.1599 | 263.1565 | 45.6659 | 0 | 328.9456 | 67.5686 | 33.2332 | 738.5698 | 342.0556
E9204 | Perfuratriz sobre esteiras - 145 kW com periculosidade | 1874797.7453 | 124.9865 | 33.7385 | 0 | 124.9865 | 109.7549 | 33.2332 | 426.6996 | 191.9582
E9205 | Equipamento de corte a plasma CNC - 12.000 x 5.500 mm - 19,5 kW | 1043040.26 | 83.4432 | 19.3067 | 0 | 62.5824 | 0 | 0 | 165.3323 | 102.7499
E9206 | Equipamento de solda MIG automática com acessórios - 14,6 kVA | 87297.3614 | 6.9838 | 1.6159 | 0 | 6.9838 | 0 | 0 | 15.5835 | 8.5997
E9207 | Máquina de solda elétrica retificadora 425 A - 18,70 kW | 5128.8207 | 0.4103 | 0.0949 | 0 | 0.4103 | 0 | 0 | 0.9155 | 0.5052
E9209 | Martelete perfurador/rompedor a ar comprimido de 25 kg para rocha, com insalubridade, com capacidade de 2.040 gpm | 25029.7146 | 2.0024 | 0.4633 | 0 | 2.0024 | 0 | 27.2549 | 31.723 | 29.7206
E9213 | Jumbo eletro-hidráulico com 3 braços - 155 kW/237 kW com periculosidade | 11635580.242 | 775.7053 | 209.392 | 0 | 969.6317 | 164.2538 | 43.8911 | 2162.8739 | 1028.9884
E9242 | Estação transmissora de superfície para televisionamento | 11503.7555 | 0.7395 | 0.2028 | 0 | 0.4108 | 0 | 0 | 1.3531 | 0.9423
E9243 | Câmara hiperbárica com filtro, serpentina e reservatório de ar para mergulho raso - D = 1,80 m e H = 2,22 m. | 343631.1341 | 6.0135 | 5.5655 | 0 | 8.5908 | 0 | 45.5577 | 65.7275 | 57.1367
E9244 | Estação transmissora de superfície para comunicação sem fio | 38240.1711 | 2.4583 | 0.6741 | 0 | 1.3657 | 0 | 0 | 4.4981 | 3.1324
E9245 | Estação transmissora de superfície para comunicação com fio | 6409.2351 | 0.412 | 0.113 | 0 | 0.2289 | 0 | 0 | 0.7539 | 0.525
E9246 | Painel de controle de ar com manômetros e pneufatômetros | 12299.4407 | 0.7907 | 0.2168 | 0 | 0.4393 | 0 | 0 | 1.4468 | 1.0075
E9247 | Sistema de Sino aberto (sinete) para mergulho até 50 m - 33,50 kW | 547433.3329 | 14.5982 | 9.0071 | 0 | 14.5982 | 0 | 45.5577 | 83.7612 | 69.163
E9248 | Sistema de ar comprimido para mergulho até 30 m com pressão de trabalho de 1,4 MPa - 7,46 kW | 50992.8171 | 3.3995 | 0.9177 | 0 | 3.3995 | 6.3996 | 0 | 14.1163 | 4.3172
E9249 | Sistema de ar comprimido para mergulho até 50 m com pressão de trabalho de 1,7 MPa - 16,18 kW | 78029.4261 | 5.202 | 1.4042 | 0 | 5.202 | 13.8801 | 0 | 25.6883 | 6.6062
E9251 | Fonte de plasma para corte manual - 65A - 15 kW | 32608.6529 | 2.6087 | 0.6036 | 0 | 2.6087 | 0 | 0 | 5.821 | 3.2123
E9252 | Serra de esquadria com braço telescópico - D = 250 mm (10") - 1,80 kW | 5125.5972 | 0.4613 | 0.0949 | 0 | 0.2563 | 0 | 0 | 0.8125 | 0.5562
E9253 | Rebordeadeira diâmetro máximo 3,00 m - 4,85 kW | 69227.4078 | 2.7691 | 1.1746 | 0 | 2.423 | 0 | 0 | 6.3667 | 3.9437
E9254 | Dobradeira viradeira manual comprimento máximo de dobra de até 2.000 mm | 16150.4685 | 0.646 | 0.274 | 0 | 0.5653 | 0 | 0 | 1.4853 | 0.92
E9255 | Fonte de plasma para corte manual - 45A - 10 kW | 21772.0042 | 1.7418 | 0.403 | 0 | 1.7418 | 0 | 0 | 3.8866 | 2.1448
E9256 | Equipamento para pintura com cal rebocável com dois bicos aplicadores e capacidade de 2.200 l | 62150.7255 | 3.5515 | 1.0956 | 0 | 3.5515 | 0 | 21.1198 | 29.3184 | 25.7669
E9501 | Ventilador axial para ventilação forçada com velocidade de saída de 32,8 m/s - D = 1.000 mm - 30 kW | 440751.0831 | 39.6676 | 8.1583 | 0 | 26.4451 | 0 | 0 | 74.271 | 47.8259
E9502 | Bate-estaca de gravidade para 6 t - 119 kW | 960461.5714 | 54.8835 | 16.9316 | 0 | 41.1626 | 78.0647 | 27.0688 | 218.1112 | 98.8839
E9503 | Guilhotina hidráulica 16 x 6.100 mm - 30 kW | 1281012.04 | 51.2405 | 21.7356 | 0 | 44.8354 | 0 | 21.1198 | 138.9313 | 94.0959
E9505 | Prensa dobradeira capacidade 320 t - comprimento até 3.100 mm - 30 kW | 830738.4267 | 33.2295 | 14.0956 | 0 | 29.0758 | 0 | 21.1198 | 97.5207 | 68.4449
E9507 | Plotadora de recorte com computador e programa computacional | 87392.6219 | 13.1089 | 1.7974 | 0 | 8.7393 | 0 | 0 | 23.6456 | 14.9063
E9510 | Ventilador centrífugo baixa pressão com capacidade de 58 m³/min - 3,68 kW | 12865.5583 | 1.1579 | 0.2381 | 0 | 0.7719 | 0 | 0 | 2.1679 | 1.396
E9511 | Carregadeira de pneus com capacidade de 3,40 m³ - 195 kW | 1956973.3232 | 136.9881 | 36.2236 | 0 | 136.9881 | 78.7207 | 27.0688 | 415.9893 | 200.2805
E9512 | Veículo leve - 53 kW | 75169.3327 | 4.5102 | 1.3914 | 0.5638 | 4.5102 | 22.8426 | 23.8753 | 57.6935 | 30.3407
E9513 | Compressor de ar portátil de 160,46 l/s (340 PCM) - 81 kW | 306232.2987 | 20.4155 | 5.5109 | 0 | 20.4155 | 69.4862 | 0 | 115.8281 | 25.9264
E9514 | Distribuidor de agregados sobre pneus autopropelido - 130 kW | 889186.8787 | 50.8107 | 15.6751 | 0 | 44.4593 | 124.6411 | 27.0688 | 262.655 | 93.5546
E9515 | Escavadeira hidráulica sobre esteiras com caçamba com capacidade de 1,56 m³ - 118 kW | 1252417.3237 | 87.6692 | 23.1822 | 0 | 87.6692 | 77.4087 | 27.0688 | 302.9981 | 137.9202
E9516 | Perfuratriz hidráulica sobre esteiras - 283 kW | 5004946.6312 | 333.6631 | 90.0682 | 0 | 333.6631 | 142.8075 | 27.0688 | 927.2707 | 450.8001
E9518 | Grade de 24 discos rebocável de D = 60 cm (24") | 40778.3565 | 2.6215 | 0.7189 | 0 | 1.4564 | 0 | 0 | 4.7968 | 3.3404
E9519 | Betoneira com motor a gasolina com capacidade de 600 l - 10 kW | 35671.6987 | 2.8537 | 0.6603 | 0 | 2.1403 | 16.7608 | 21.1198 | 43.5349 | 24.6338
E9521 | Grupo gerador - 3,2 kVA | 3750.0195 | 0.1875 | 0.0661 | 0 | 0.1339 | 3.9843 | 0 | 4.3718 | 0.2536
E9522 | Caldeira de asfalto rebocável com capacidade de 1.500 l - 6,5 kW | 179209.3167 | 11.5206 | 3.1592 | 0 | 3.8402 | 4.592 | 0 | 23.112 | 14.6798
E9523 | Motoscraper - 304 kW | 5542294.9018 | 260.8139 | 95.5475 | 0 | 293.4156 | 245.4472 | 27.0688 | 922.293 | 383.4302
E9524 | Motoniveladora - 93 kW | 1347215.8636 | 67.3608 | 23.7495 | 0 | 86.6067 | 70.3945 | 27.0688 | 275.1803 | 118.1791
E9525 | Ponte rolante com capacidade de 15 t e vão de até 15 m - 20 kW | 3369020.81 | 134.7608 | 57.1639 | 0 | 84.2255 | 0 | 42.2396 | 318.3898 | 234.1643
E9526 | Retroescavadeira de pneus - capacidade da caçamba da pá-carregadeira de 0,76 m³ e da retroescavadeira de 0,29 m³ - 58 kW | 511696.1627 | 35.8187 | 9.4715 | 0 | 35.8187 | 38.0483 | 27.0688 | 146.226 | 72.359
E9527 | Martelete perfurador/rompedor a ar comprimido de 25 kg para rocha com capacidade de 2.040 gpm | 25029.7146 | 2.0024 | 0.4633 | 0 | 2.0024 | 0 | 21.1198 | 25.5879 | 23.5855
E9528 | Empilhadeira a diesel com capacidade de 4 t - 60 kW | 485461.0285 | 38.8369 | 8.9859 | 0 | 33.9823 | 45.4158 | 21.1198 | 148.3407 | 68.9426
E9529 | Jateador para estruturas metálicas com transportador a roletes - 22 kW | 3889033.4405 | 259.2689 | 69.9864 | 0 | 194.4517 | 0 | 21.1198 | 544.8268 | 350.3751
E9530 | Rolo compactador liso vibratório autopropelido por pneus de 11 t - 97 kW | 797124.1921 | 53.1416 | 14.3449 | 0 | 53.1416 | 78.317 | 27.0688 | 226.0139 | 94.5553
E9532 | Equipamento de solda MIG com acessórios - 14,6 kVA | 80072.2964 | 6.4058 | 1.4821 | 0 | 6.4058 | 0 | 0 | 14.2937 | 7.8879
E9535 | Serra circular com bancada - D = 30 cm - 4 kW | 6877.2324 | 0.619 | 0.1273 | 0 | 0.3439 | 0 | 21.1198 | 22.21 | 21.8661
E9536 | Embarcação de transporte de pessoal e apoio logístico - 30 kW | 114961.5931 | 1.7963 | 0.6773 | 0 | 1.9959 | 57.4656 | 33.0513 | 94.9864 | 35.5249
E9538 | Conjunto vibratório para meio tubo de concreto com encaixe PB e 3 jogos de fôrmas - D = 0,30 m - 2,20 kW | 15433.9513 | 2.0579 | 0.4761 | 0 | 1.5434 | 0 | 0 | 4.0774 | 2.534
E9539 | Equipamento de batimetria monofeixe | 98134.4476 | 6.3086 | 1.73 | 0 | 3.5048 | 0 | 27.6254 | 39.1688 | 35.664
E9540 | Trator sobre esteiras com lâmina - 127 kW | 1261098.8875 | 49.0427 | 21.6138 | 0 | 70.061 | 89.7214 | 27.0688 | 257.5077 | 97.7253
E9541 | Trator sobre esteiras com lâmina - 259 kW | 4851343.8468 | 188.6634 | 83.1466 | 0 | 269.5191 | 182.9752 | 27.0688 | 751.3731 | 298.8788
E9543 | Compressor de ar respirável para recarga de cilindros de mergulho com capacidade de até 35 MPa e 3,58 l/s - 5,52 kW | 50574.3125 | 3.3716 | 0.9101 | 0 | 3.3716 | 0 | 0 | 7.6533 | 4.2817
E9544 | Vassoura mecânica rebocável com largura de 2,44 m | 67738.4022 | 6.0965 | 1.2538 | 0 | 4.0643 | 0 | 0 | 11.4146 | 7.3503
E9545 | Vibroacabadora de asfalto sobre esteiras - 82 kW | 2465771.4721 | 123.2886 | 43.468 | 0 | 158.5139 | 78.6198 | 35.2219 | 439.1122 | 201.9785
E9547 | Máquina de solda elétrica transformadora 250 A - 9,20 kW | 988.2308 | 0.0791 | 0.0183 | 0 | 0.0791 | 0 | 0 | 0.1765 | 0.0974
E9548 | Bomba centrífuga com capacidade de 7,1 a 22 m³/h - 1,50 kW | 2437.2065 | 0.195 | 0.0451 | 0 | 0.1706 | 0 | 0 | 0.4107 | 0.2401
E9551 | Obturador mecânico simples com extensão de 12 m | 4828.9329 | 0.4346 | 0.0894 | 0 | 0.2414 | 0 | 0 | 0.7654 | 0.524
E9552 | Nível ótico com capacidade de aumento de 32x | 15446.9163 | 1.2358 | 0.2859 | 0 | 0.7723 | 0 | 0 | 2.294 | 1.5217
E9553 | Estação total eletrônica com alcance máximo de 3.000 m | 31998.7891 | 2.8799 | 0.5923 | 0 | 1.5999 | 0 | 0 | 5.0721 | 3.4722
E9556 | Compactador manual de placa vibratória - 3,00 kW | 10193.5506 | 0.6796 | 0.1834 | 0 | 0.6796 | 5.0282 | 0 | 6.5708 | 0.863
E9558 | Tanque de estocagem de asfalto com capacidade de 30.000 l | 672190.7696 | 28.0079 | 9.7205 | 0 | 17.505 | 0 | 0 | 55.2334 | 37.7284
E9559 | Aquecedor de fluido térmico - 12 kW | 682021.2681 | 30.691 | 9.4682 | 0 | 20.4606 | 9.0832 | 0 | 69.703 | 40.1592
E9560 | Ônibus com capacidade para 80 passageiros - 175 kW | 1166295.3326 | 49.9841 | 20.5601 | 8.3307 | 74.9761 | 167.7862 | 23.1184 | 344.7556 | 101.9933
E9561 | GPS geodésico de simples frequência (L1) | 27922.8701 | 2.2338 | 0.5169 | 0 | 1.3961 | 0 | 0 | 4.1468 | 2.7507
E9562 | GPS geodésico de dupla frequência (L1/L2) | 60180.8302 | 4.8145 | 1.1139 | 0 | 3.009 | 0 | 0 | 8.9374 | 5.9284
E9563 | Perfuratriz hidráulica sobre esteiras com clamshell - 220 kW | 3069331.5 | 204.6221 | 55.2352 | 0 | 204.6221 | 111.0164 | 27.0688 | 602.5646 | 286.9261
E9565 | Trator sobre esteiras com lâmina e escarificador - 259 kW | 5014690.3877 | 195.0157 | 85.9462 | 0 | 278.5939 | 182.9752 | 27.0688 | 769.5998 | 308.0307
E9566 | Guindaste móvel sobre esteiras com clamshell de 1,9 m³ - 220 kW | 3881864.6657 | 135.8653 | 65.8655 | 0 | 194.0932 | 55.5082 | 35.2219 | 486.5541 | 236.9527
E9567 | Fresadora de piso de concreto - 6,7 kW | 18652.159 | 1.4922 | 0.3453 | 0 | 1.4922 | 11.2297 | 0 | 14.5594 | 1.8375
E9568 | Furadeira de impacto de 12,5 mm - 0,80 kW | 1381.492 | 0.1105 | 0.0256 | 0 | 0.0691 | 0 | 0 | 0.2052 | 0.1361
E9569 | Guindaste móvel sobre esteiras com clamshell de 4,6 m³ - 403 kW | 6041640.456 | 73.4227 | 35.5943 | 0 | 104.8896 | 101.6809 | 70.4438 | 386.0313 | 179.4608
E9570 | Furadeira com base magnética - 1,20 kW | 6396.5184 | 0.3655 | 0.1128 | 0 | 0.2741 | 0 | 0 | 0.7524 | 0.4783
E9574 | Perfuratriz sobre esteiras - 145 kW | 1874797.7453 | 124.9865 | 33.7385 | 0 | 124.9865 | 109.7549 | 27.0688 | 420.5352 | 185.7938
E9576 | Escavadeira hidráulica de longo alcance sobre esteiras - 103 kW | 1209800.8045 | 84.6861 | 22.3934 | 0 | 84.6861 | 67.5686 | 27.0688 | 286.403 | 134.1483
E9577 | Trator agrícola sobre pneus - 77 kW | 242323.8622 | 16.1549 | 4.3608 | 0 | 14.1356 | 69.9403 | 21.1198 | 125.7114 | 41.6355
E9578 | Conjunto vibratório para meio tubo de concreto com encaixe PB e 3 jogos de fôrmas - D = 0,40 m - 2,20 kW | 16609.3881 | 2.2146 | 0.5124 | 0 | 1.6609 | 0 | 0 | 4.3879 | 2.727
E9580 | Fresadora e distribuidora com controle de greide - 287 kW | 2832460.5843 | 165.2269 | 50.9725 | 0 | 236.0384 | 260.6867 | 35.2219 | 748.1464 | 251.4213
E9581 | Carregadeira de pneus para rocha com capacidade de 1,72 m³ - 113 kW | 695754.3167 | 69.5754 | 13.7983 | 0 | 69.5754 | 108.3419 | 27.0688 | 288.3598 | 110.4425
E9583 | Distribuidor de agregados rebocável com capacidade de 1,9 m³ | 79561.3386 | 7.1605 | 1.4727 | 0 | 4.7737 | 0 | 0 | 13.4069 | 8.6332
E9584 | Carregadeira de pneus com capacidade de 1,72 m³ - 113 kW | 695754.3167 | 48.7028 | 12.8784 | 0 | 48.7028 | 45.6176 | 27.0688 | 182.9704 | 88.65
E9585 | Motosserra com motor a gasolina - 2,30 kW | 1816.4159 | 1.3623 | 0.1868 | 0 | 1.3623 | 3.855 | 21.1198 | 27.8862 | 22.6689
E9586 | Régua vibratória dupla com 4 m - 4,10 kW | 5159.2854 | 0.4643 | 0.0955 | 0 | 0.3611 | 6.8719 | 0 | 7.7928 | 0.5598
E9587 | Serra para corte de concreto - 4 kW | 11744.2197 | 0.9395 | 0.2174 | 0 | 0.8221 | 6.7043 | 0 | 8.6833 | 1.1569
E9588 | Vibroacabadora de concreto sobre esteiras com fôrmas deslizantes - 205 kW | 4864813.274 | 243.2407 | 85.7597 | 0 | 312.738 | 196.5495 | 35.2219 | 873.5098 | 364.2223
E9589 | Máquina texturizadora e aplicadora de cura química em pavimento de concreto - 44,80 kW | 1223020.0901 | 61.151 | 21.5601 | 0 | 61.151 | 33.9105 | 27.0688 | 204.8414 | 109.7799
E9590 | Central de concreto com capacidade de 40 m³/h - dosadora fixa | 408671.8801 | 23.3527 | 7.2043 | 0 | 20.4336 | 0 | 35.2219 | 86.2125 | 65.7789
E9591 | Serra para corte de concreto e asfalto - 10 kW | 18127.2979 | 1.4502 | 0.3355 | 0 | 1.2689 | 16.7608 | 0 | 19.8154 | 1.7857
E9593 | Draga hopper com capacidade de 750 m³ | 114817052.3558 | 897.0082 | 645.6964 | 0 | 1993.3516 | 605.544 | 146.8269 | 4288.4271 | 1689.5315
E9594 | Draga hopper com capacidade de 1.000 m³ | 126602888.9902 | 989.0851 | 711.9764 | 0 | 2197.9668 | 726.6528 | 169.1402 | 4794.8213 | 1870.2017
E9595 | Draga hopper com capacidade de 2.000 m³ | 173746235.5276 | 1357.3925 | 977.0963 | 0 | 3016.4277 | 1271.6424 | 169.1402 | 6791.6991 | 2503.629
E9596 | Draga hopper com capacidade de 3.000 m³ | 220889582.0651 | 1725.6999 | 1242.2163 | 0 | 3834.8886 | 1816.632 | 305.173 | 8924.6098 | 3273.0892
E9597 | Draga hopper com capacidade de 4.000 m³ | 268032928.6025 | 2094.0073 | 1507.3362 | 0 | 4653.3495 | 2361.6216 | 351.3656 | 10967.6802 | 3952.7091
E9598 | Draga hopper com capacidade de 5.000 m³ | 315176275.1398 | 2462.3146 | 1772.4562 | 0 | 5471.8103 | 2906.6112 | 351.3656 | 12964.5579 | 4586.1364
E9599 | Central de concreto com capacidade de 30 m³/h - dosadora RS | 244059.0599 | 13.9462 | 4.3024 | 0 | 12.203 | 0 | 35.2219 | 65.6735 | 53.4705
E9601 | Embarcação de transporte de pessoal e apoio logístico - 130 kW | 449269.5862 | 7.0198 | 2.6469 | 0 | 7.7998 | 249.0176 | 33.0513 | 299.5354 | 42.718
E9603 | Embarcação empurradora multipropósito com guindaste hidráulico de 74 kN.m - 165 kW | 2068054.0731 | 26.9278 | 11.9993 | 0 | 59.8395 | 158.1984 | 118.2557 | 375.2207 | 157.1828
E9606 | Embarcação rebocadora - 2 x 268 kW | 1095268.6075 | 14.2613 | 6.355 | 0 | 31.6918 | 514.8638 | 118.2557 | 685.4276 | 138.872
E9607 | Conjunto de britagem para rachão com capacidade de 80 m³/h - 224 kW | 2391056.7041 | 136.6318 | 42.1509 | 0 | 102.4739 | 0 | 35.2219 | 316.4785 | 214.0046
E9609 | Draga de sucção para extração de areia com tubo de descarga de 150 mm - 100 kW | 623435.339 | 4.8706 | 3.506 | 0 | 10.8235 | 75.693 | 35.7006 | 130.5937 | 44.0772
E9610 | Compressor de ar portátil de 42,48 l/s (90 PCM) - 18,50 kW | 112384.3065 | 7.4923 | 2.0224 | 0 | 7.4923 | 15.8703 | 0 | 32.8773 | 9.5147
E9611 | Conjunto de britagem com capacidade de 80 m³/h - 313 kW | 8556598.764 | 488.9485 | 150.8406 | 0 | 366.7114 | 0 | 35.2219 | 1041.7224 | 675.011
E9612 | Plataforma flutuante montada na obra de 12 x 24 x 1,8 m com capacidade de 150 t | 718082.9156 | 5.61 | 4.0383 | 0 | 9.35 | 0 | 44.6266 | 63.6249 | 54.2749
E9613 | Guindaste móvel sobre esteiras com pinça com capacidade de 40 t - 186 kW | 6837649.0376 | 239.3177 | 116.0178 | 0 | 341.8825 | 46.9297 | 35.2219 | 779.3696 | 390.5574
E9614 | Bomba com capacidade de 136 m³/h e câmara de vácuo - 5,60 kW | 10144.7988 | 0.8116 | 0.1878 | 0 | 0.7101 | 0 | 0 | 1.7095 | 0.9994
E9615 | Usina misturadora de solos com capacidade de 300 t/h - 44 kW | 1491958.8399 | 85.2548 | 26.3011 | 0 | 74.5979 | 0 | 27.0688 | 213.2226 | 138.6247
E9617 | Usina misturadora de pré-misturado a frio com capacidade de 60 t/h - 23,50 kW | 213123.7636 | 12.1785 | 3.7571 | 0 | 10.6562 | 0 | 27.0688 | 53.6606 | 43.0044
E9618 | Batelão autopropelido com capacidade de 300 m³ - 224 kW | 20964092.7524 | 163.782 | 117.8957 | 0 | 363.9599 | 67.8209 | 94.3764 | 807.8349 | 376.0541
E9619 | Batelão autopropelido com capacidade de 500 m³ - 373 kW | 25718032.896 | 200.9221 | 144.6304 | 0 | 446.4936 | 112.934 | 94.3764 | 999.3565 | 439.9289
E9620 | Pontão flutuante de 15 x 30 x 1,8 m com capacidade de 500 t | 3544086.9304 | 27.6882 | 19.9309 | 0 | 46.147 | 0 | 22.3133 | 116.0794 | 69.9324
E9621 | Bomba de injeção de argamassa e nata com capacidade de 1,08 m³/h (18 l/min) e misturador com tambor de 0,100 m³ - 6,20 kW | 45505.1476 | 3.6404 | 0.8423 | 0 | 3.6404 | 0 | 21.1198 | 29.2429 | 25.6025
E9622 | Máquina de bancada universal para corte de chapa - 1,50 kW | 97298.1117 | 5.5599 | 1.7152 | 0 | 4.1699 | 0 | 0 | 11.445 | 7.2751
E9623 | Máquina de bancada guilhotina - 4,00 kW | 125459.4145 | 7.1691 | 2.2117 | 0 | 5.3768 | 0 | 0 | 14.7576 | 9.3808
E9624 | Draga hopper com capacidade de 10.000 m³ | 550893007.8268 | 4303.8516 | 3098.0559 | 0 | 9564.1147 | 4965.4608 | 468.0553 | 22399.5383 | 7869.9628
E9625 | Draga hopper com capacidade de 15.000 m³ | 786609740.5138 | 6145.3886 | 4423.6556 | 0 | 13656.4191 | 7145.4192 | 490.9883 | 31861.8708 | 11060.0325
E9626 | Draga hopper com capacidade de 20.000 m³ | 1022326473.2007 | 7986.9256 | 5749.2553 | 0 | 17748.7235 | 9385.932 | 513.3016 | 41384.138 | 14249.4825
E9627 | Embarcação hotel com capacidade para 15 pessoas - 199 kW | 2198709.0846 | 22.9032 | 10.2059 | 0 | 50.896 | 190.7968 | 46.1926 | 320.9945 | 79.3017
E9628 | Fábrica de pré-moldado de concreto para balizador - 2,20 kW | 13965.4756 | 1.8621 | 0.4308 | 0 | 1.3965 | 0 | 0 | 3.6894 | 2.2929
E9629 | Compressor de ar portátil de 185,95 l/s (394 PCM) - 81,50 kW | 317924.2062 | 21.1949 | 5.7213 | 0 | 21.1949 | 69.9151 | 0 | 118.0262 | 26.9162
E9630 | Bomba submersível com capacidade de 75 m³/h - 3,6 kW | 5256.0885 | 0.4205 | 0.0973 | 0 | 0.3679 | 0 | 0 | 0.8857 | 0.5178
E9631 | Bomba para concreto projetado via seca com capacidade de 6 m³/h - 7,5 kW | 229494.198 | 18.3595 | 4.2479 | 0 | 16.0646 | 0 | 35.2219 | 73.8939 | 57.8293
E9632 | Conjunto vibratório para tubos de concreto com encaixe PB e 3 jogos de fôrmas - D = 0,20 m - 2,20 kW | 46968.0815 | 6.2624 | 1.449 | 0 | 4.6968 | 0 | 0 | 12.4082 | 7.7114
E9633 | Conjunto vibratório para tubos de concreto com encaixe PB e 3 jogos de fôrmas - D = 0,30 m - 2,20 kW | 54507.0895 | 7.2676 | 1.6815 | 0 | 5.4507 | 0 | 0 | 14.3998 | 8.9491
E9634 | Conjunto vibratório para tubos de concreto com encaixe PB e 3 jogos de fôrmas - D = 0,40 m - 2,20 kW | 60384.2732 | 8.0512 | 1.8629 | 0 | 6.0384 | 0 | 0 | 15.9525 | 9.9141
E9635 | Draga de sucção e recalque com potência da bomba de 294 kW e cortador de 30 kW | 4272511.8769 | 33.379 | 24.0273 | 0 | 74.1756 | 222.5374 | 58.0139 | 412.1332 | 115.4202
E9636 | Draga de sucção e recalque com potência da bomba de 483 kW e cortador de 55 kW | 7197096.2656 | 56.2273 | 40.4743 | 0 | 124.9496 | 365.5972 | 58.0139 | 645.2623 | 154.7155
E9637 | Draga de sucção e recalque com potência da bomba de 746 kW e cortador de 110 kW | 13538569.8921 | 105.7701 | 76.1368 | 0 | 235.0446 | 564.6698 | 80.3272 | 1061.9485 | 262.2341
E9638 | Draga de sucção e recalque com potência da bomba de 1.350 kW e cortador de 170 kW | 20691344.3327 | 161.6511 | 116.3619 | 0 | 359.2247 | 1021.8555 | 80.3272 | 1739.4204 | 358.3402
E9639 | Embarcação hotel com capacidade para 30 pessoas - 2 x 112 kW | 3509107.9459 | 36.5532 | 16.2885 | 0 | 81.2294 | 214.7663 | 118.2557 | 467.0931 | 171.0974
E9640 | Compressor de ar portátil de 33,51 l/s (71 PCM) - 14 kW | 96824.379 | 6.455 | 1.7424 | 0 | 6.455 | 12.01 | 0 | 26.6624 | 8.1974
E9641 | Compressor de ar portátil de 75,04 l/s (159 PCM) - 33 kW | 145429.1779 | 9.6953 | 2.6171 | 0 | 9.6953 | 28.3092 | 0 | 50.3169 | 12.3124
E9642 | Perfuratriz hidráulica sobre esteiras para estaca raiz - 56 kW | 1459581.8597 | 97.3055 | 26.2664 | 0 | 97.3055 | 28.2587 | 27.0688 | 276.2049 | 150.6407
E9643 | Equipamento para pintura a ar comprimido de pistola com caneca com capacidade de 1.000 ml e compressor de 1,50 kW | 2955.4001 | 0.266 | 0.0547 | 0 | 0.1478 | 0 | 0 | 0.4685 | 0.3207
E9646 | Compressor de ar portátil de 58,52 l/s (124 PCM) - 27 kW | 141165.3939 | 9.411 | 2.5404 | 0 | 9.411 | 23.1621 | 0 | 44.5245 | 11.9514
E9647 | Compactador manual com soquete vibratório - 4,10 kW | 12612.5743 | 0.8408 | 0.227 | 0 | 0.8408 | 6.8719 | 0 | 8.7805 | 1.0678
E9648 | Compressor de ar portátil de 422,86 l/s (896 PCM) - 213 kW | 643901.2779 | 42.9268 | 11.5875 | 0 | 42.9268 | 182.7229 | 0 | 280.164 | 54.5143
E9649 | Compressor de ar portátil de 94,39 l/s (200 PCM) - 36 kW | 154186.8253 | 10.2791 | 2.7747 | 0 | 10.2791 | 30.8827 | 0 | 54.2156 | 13.0538
E9651 | Guindaste móvel sobre esteiras com Hammer Grab - 186 kW | 3908769.8394 | 136.8069 | 66.3221 | 0 | 195.4385 | 46.9297 | 35.2219 | 480.7191 | 238.3509
E9652 | Compressor de ar portátil de 540,85 l/s (1.146 PCM) - 331,10 kW | 895902.9667 | 59.7269 | 16.1225 | 0 | 59.7269 | 284.0355 | 0 | 419.6118 | 75.8494
E9653 | Guindaste móvel sobre esteiras com trado para escavação em solos - 186 kW | 5323545.6223 | 186.3241 | 90.3273 | 0 | 266.1773 | 46.9297 | 35.2219 | 624.9803 | 311.8733
E9654 | Guindaste móvel sobre esteiras com trado com bits escavação em rocha - 186 kW | 5323545.6223 | 186.3241 | 90.3273 | 0 | 266.1773 | 46.9297 | 35.2219 | 624.9803 | 311.8733
E9656 | Guindaste móvel sobre esteiras com caçamba para escavação em solos - 186 kW | 5306728.1517 | 185.7355 | 90.0419 | 0 | 265.3364 | 46.9297 | 35.2219 | 623.2654 | 310.9993
E9657 | Guindaste móvel sobre esteiras com caçamba para escavação em rocha - 186 kW | 5306728.1517 | 185.7355 | 90.0419 | 0 | 265.3364 | 46.9297 | 35.2219 | 623.2654 | 310.9993
E9660 | Guindaste móvel sobre esteiras com capacidade de 40 t - 186 kW | 3383774.2567 | 118.4321 | 57.4142 | 0 | 169.1887 | 46.9297 | 35.2219 | 427.1866 | 211.0682
E9661 | Compressor de ar portátil de 89,67 l/s (190 PCM) - 36 kW | 151047.1101 | 10.0698 | 2.7182 | 0 | 10.0698 | 30.8827 | 0 | 53.7405 | 12.788
E9662 | Equipamento para solda e corte com oxiacetileno | 5846.4658 | 0.4677 | 0.1082 | 0 | 0.4677 | 0 | 0 | 1.0436 | 0.5759
E9664 | Guindaste móvel sobre esteiras com capacidade de 80 t - 212 kW | 5797204.2741 | 202.9021 | 98.3641 | 0 | 289.8602 | 53.4897 | 35.2219 | 679.838 | 336.4881
E9668 | Mesa vibratória - 2,20 kW | 13392.1152 | 1.7856 | 0.4131 | 0 | 1.3392 | 0 | 0 | 3.5379 | 2.1987
E9671 | Compressor de ar portátil de 363,87 l/s (771 PCM) - 158,13 kW | 542716.5767 | 36.1811 | 9.7666 | 0 | 36.1811 | 135.6525 | 0 | 217.7813 | 45.9477
E9673 | Equipamento de batimetria multifeixe | 1905845.3294 | 61.2593 | 16.7987 | 0 | 68.0659 | 0 | 55.2508 | 201.3747 | 133.3088
E9674 | Equipamento de medição de descarga líquida com ADCP | 391315.3294 | 12.578 | 3.4492 | 0 | 13.9755 | 0 | 55.2508 | 85.2535 | 71.278
E9675 | Martelete perfurador/rompedor elétrico - 1,50 kW | 4889.6834 | 0.3912 | 0.0905 | 0 | 0.3912 | 0 | 0 | 0.8729 | 0.4817
E9676 | Embarcação de transporte de pessoal e apoio logístico - 90 kW | 475807.4497 | 7.4345 | 2.8032 | 0 | 8.2605 | 172.3968 | 33.0513 | 223.9463 | 43.289
E9677 | Martelete perfurador/rompedor a ar comprimido de 10 kg com capacidade de 1.800 gpm | 18665.1667 | 1.4932 | 0.3455 | 0 | 1.4932 | 0 | 21.1198 | 24.4517 | 22.9585
E9678 | Fresadora a frio - 455 kW | 5732660.9878 | 334.4052 | 103.164 | 0 | 477.7217 | 413.2838 | 35.2219 | 1363.7966 | 472.7911
E9681 | Rolo compactador liso tandem vibratório autopropelido de 10,4 t - 82 kW | 783976.5041 | 52.2651 | 14.1083 | 0 | 52.2651 | 111.7229 | 27.0688 | 257.4302 | 93.4422
E9682 | Rolo compactador liso tandem vibratório autopropelido de 1,6 t - 18 kW | 248525.2251 | 16.5683 | 4.4724 | 0 | 16.5683 | 24.5245 | 27.0688 | 89.2023 | 48.1095
E9683 | Martelete perfurador/rompedor elétrico - 0,90 kW | 5299.9806 | 0.424 | 0.0981 | 0 | 0.424 | 0 | 0 | 0.9461 | 0.5221
E9684 | Veículo leve picape 4 x 4 com capacidade de 1,10 t - 147 kW | 333237.8103 | 19.9943 | 6.1682 | 2.4993 | 19.9943 | 37.0896 | 23.8753 | 109.621 | 52.5371
E9685 | Rolo compactador pé de carneiro vibratório autopropelido por pneus de 11,6 t - 82 kW | 672546.7929 | 44.8365 | 12.103 | 0 | 44.8365 | 66.2061 | 27.0688 | 195.0509 | 84.0083
E9689 | Usina de asfalto a quente gravimétrica com capacidade de 100/140 t/h - 260 kW | 8627939.9066 | 431.397 | 152.0983 | 0 | 554.6533 | 0 | 35.2219 | 1173.3705 | 618.7172
E9691 | Guincho tracionador de cordoalhas - 7,50 kW | 391467.6183 | 31.3174 | 7.2461 | 0 | 19.5734 | 0 | 21.1198 | 79.2567 | 59.6833
E9692 | Caldeira para aquecimento e injeção de cera - 1 kW | 108527.6674 | 6.9768 | 1.9132 | 0 | 2.3256 | 0 | 21.1198 | 32.3354 | 30.0098
E9694 | Misturador de argamassa de alta turbulência com capacidade de 220 l - 13 kW | 24742.5125 | 1.9794 | 0.458 | 0 | 1.732 | 0 | 21.1198 | 25.2892 | 23.5572
E9697 | Minicarregadeira de pneus com vassoura de 1,68 m - 45,50 kW | 420012.936 | 29.4009 | 7.7744 | 0 | 29.4009 | 57.4005 | 27.0688 | 151.0455 | 64.2441
E9699 | Trituradora de galhos e troncos rebocável com capacidade de até 350 mm de diâmetro com guincho - 96,94 kW | 370296.9491 | 41.6584 | 12.8516 | 0 | 46.2871 | 73.3768 | 21.1198 | 195.2937 | 75.6298
E9700 | Fresadora a frio - 155 kW | 3308902.6133 | 193.0193 | 59.5465 | 0 | 275.7419 | 140.789 | 35.2219 | 704.3186 | 287.7877
E9701 | Jateador pressurizado multiabrasivo com capacidade de 280 l | 24267.2269 | 2.1841 | 0.4492 | 0 | 2.1841 | 0 | 21.1198 | 25.9372 | 23.7531
E9703 | Fábrica de pré-moldado de concreto para mourão - 2,20 kW | 13965.4756 | 1.8621 | 0.4308 | 0 | 1.3965 | 0 | 0 | 3.6894 | 2.2929
E9704 | Batelão sem propulsão montado na obra com capacidade de 66 m³ | 240094.8723 | 1.8757 | 1.3502 | 0 | 3.1262 | 0 | 22.3133 | 28.6654 | 25.5392
E9705 | Misturador de lama bentonítica - 4 kW | 15886.0225 | 1.2709 | 0.2941 | 0 | 1.112 | 0 | 21.1198 | 23.7968 | 22.6848
E9706 | Martelete perfurador/rompedor a ar comprimido de 28 kg para concreto com capacidade de 1.230 gpm | 24156.859 | 1.9325 | 0.4471 | 0 | 1.9325 | 0 | 21.1198 | 25.4319 | 23.4994
E9707 | Desarenador - 15 kW | 13241.1369 | 1.0593 | 0.2451 | 0 | 1.0593 | 0 | 21.1198 | 23.4835 | 22.4242
E9708 | Microtrator com roçadeira - 10 kW | 49761.3587 | 3.3174 | 0.8955 | 0 | 2.9027 | 7.5693 | 21.1198 | 35.8047 | 25.3327
E9710 | Socadora automática de linha - 253 kW | 30789061.6814 | 1231.5625 | 522.4134 | 0 | 1231.5625 | 153.2026 | 70.4438 | 3209.1848 | 1824.4197
E9712 | Reguladora e distribuidora de lastro - 300 kW | 15406850.6017 | 616.274 | 261.4157 | 0 | 616.274 | 181.6632 | 70.4438 | 1746.0707 | 948.1335
E9714 | Bate-estaca com martelo hidráulico - 450 kW | 3160418.6568 | 180.5954 | 55.7137 | 0 | 135.4465 | 295.2027 | 27.0688 | 694.0271 | 263.3779
E9716 | Conjunto bomba e macaco hidráulico para protensão com capacidade de 590 kN - 3,70 kW | 15331.5549 | 0.8761 | 0.2703 | 0 | 0.8761 | 0 | 35.2219 | 37.2444 | 36.3683
E9717 | Máquina policorte - 2,20 kW | 925.2169 | 0.0833 | 0.0171 | 0 | 0.0463 | 0 | 0 | 0.1467 | 0.1004
E9718 | Pórtico duplo de descarga e posicionamento de dormente - 89 kW | 9704165.0852 | 388.1666 | 164.6554 | 0 | 291.125 | 53.8934 | 70.4438 | 968.2842 | 623.2658
E9719 | Talha manual com capacidade de 3 t | 6969.5603 | 0.2788 | 0.1183 | 0 | 0.1742 | 0 | 0 | 0.5713 | 0.3971
E9720 | Conjunto bomba e macaco hidráulico para protensão com capacidade de 250 kN - 3,70 kW | 12117.9091 | 0.6925 | 0.2136 | 0 | 0.6925 | 0 | 35.2219 | 36.8205 | 36.128
E9721 | Conjunto bomba e macaco hidráulico para protensão com capacidade de 1.150 kN - 5 kW | 25210.0234 | 1.4406 | 0.4444 | 0 | 1.4406 | 0 | 35.2219 | 38.5475 | 37.1069
E9722 | Conjunto bomba e macaco hidráulico para protensão com capacidade de 2.000 kN - 5 kW | 40209.5746 | 2.2977 | 0.7088 | 0 | 2.2977 | 0 | 35.2219 | 40.5261 | 38.2284
E9723 | Conjunto bomba e macaco hidráulico para protensão com capacidade de 2.500 kN - 7 kW | 47489.8767 | 2.7137 | 0.8372 | 0 | 2.7137 | 0 | 35.2219 | 41.4865 | 38.7728
E9724 | Conjunto bomba e macaco hidráulico para protensão com capacidade de 4.000 kN - 10 kW | 50784.5468 | 2.902 | 0.8953 | 0 | 2.902 | 0 | 35.2219 | 41.9212 | 39.0192
E9725 | Conjunto bomba e macaco hidráulico para protensão com capacidade de 5.400 kN - 10 kW | 54328.3097 | 3.1045 | 0.9577 | 0 | 3.1045 | 0 | 35.2219 | 42.3886 | 39.2841
E9726 | Bate-estaca Strauss - 15 kW | 142364.1333 | 8.1351 | 2.5097 | 0 | 6.1013 | 9.8401 | 27.0688 | 53.655 | 37.7136
E9727 | Posicionadora de trilhos - 7,40 kW | 550582.3837 | 31.4619 | 9.706 | 0 | 27.5291 | 4.481 | 0 | 73.178 | 41.1679
E9728 | Tirefonadora/parafusadora portátil - 3,10 kW | 51207.3317 | 4.0966 | 0.9478 | 0 | 4.0966 | 4.1567 | 0 | 13.2977 | 5.0444
E9729 | Equipamento para pintura eletrostática com cabine simples de 5,50 kW e estufa de 2x120.000 kCal | 138581.3402 | 10.5586 | 2.8502 | 0 | 10.5586 | 0 | 0 | 23.9674 | 13.4088
E9730 | Grupo vibrador com gerador - 2,80 kW | 75316.9035 | 3.7658 | 1.3277 | 0 | 2.6899 | 3.7544 | 0 | 11.5378 | 5.0935
E9731 | Máquina de furar dormente portátil - 1,50 kW | 67784.4551 | 5.4228 | 1.2547 | 0 | 5.4228 | 2.0113 | 0 | 14.1116 | 6.6775
E9732 | Máquina para furar dormente - 6,70 kW | 76843.3299 | 6.1475 | 1.4224 | 0 | 6.1475 | 8.9838 | 0 | 22.7012 | 7.5699
E9733 | Máquina tirefonadora e parafusadora - 6,70 kW | 80465.7198 | 6.4373 | 1.4894 | 0 | 6.4373 | 8.9838 | 0 | 23.3478 | 7.9267
E9734 | Bomba projetora de argamassa com capacidade de 2 m³/h - 5,50 kW | 175847.1969 | 14.0678 | 3.2549 | 0 | 12.3093 | 0 | 21.1198 | 50.7518 | 38.4425
E9735 | Máquina para serrar trilho - 5,00 kW | 25299.0812 | 2.0239 | 0.4683 | 0 | 2.0239 | 6.7043 | 0 | 11.2204 | 2.4922
E9736 | Máquina para furar trilho - 1,20 kW | 40489.8995 | 3.2392 | 0.7495 | 0 | 3.2392 | 1.609 | 0 | 8.8369 | 3.9887
E9737 | Conjunto para pré-aquecimento de trilho em solda aluminotérmica | 3914.4954 | 0.3132 | 0.0725 | 0 | 0.3132 | 0 | 0 | 0.6989 | 0.3857
E9738 | Máquina de esmerilhar topo e lateral de boleto - 5,20 kW | 83375.2325 | 6.67 | 1.5433 | 0 | 6.67 | 6.9725 | 0 | 21.8558 | 8.2133
E9742 | Trator agrícola sobre pneus com roçadeira articulada e capacidade de 1,12 m - 77 kW | 509878.3989 | 33.9919 | 9.1757 | 0 | 29.7429 | 69.9403 | 21.1198 | 163.9706 | 64.2874
E9745 | Trator agrícola sobre pneus com roçadeira de arraste e capacidade de 1,50 m - 77 kW | 264598.4847 | 17.6399 | 4.7617 | 0 | 15.4349 | 69.9403 | 21.1198 | 128.8966 | 43.5214
E9746 | Conjunto bomba e prensa para luva de emenda de 25 mm | 25276.1157 | 2.0221 | 0.4679 | 0 | 1.2638 | 0 | 21.1198 | 24.8736 | 23.6098
E9747 | Conjunto bomba e prensa para luva de emenda de 32 mm | 26539.9125 | 2.1232 | 0.4913 | 0 | 1.327 | 0 | 21.1198 | 25.0613 | 23.7343
E9748 | Rosqueadeira para rosca cônica - 0,75 kW | 6050.5791 | 0.3457 | 0.1067 | 0 | 0.3457 | 0 | 21.1198 | 21.9179 | 21.5722
E9749 | Jateador portátil multiabrasivo com capacidade de 300 kg | 7445.0622 | 0.6701 | 0.1378 | 0 | 0.6701 | 0 | 21.1198 | 22.5978 | 21.9277
E9750 | Bomba de injeção de argamassa com capacidade de 50 l/min | 37928.8335 | 3.0343 | 0.7021 | 0 | 2.655 | 0 | 0 | 6.3914 | 3.7364
E9753 | Grupo gerador - 23 kVA | 80532.0213 | 4.0266 | 1.4197 | 0 | 2.8761 | 17.258 | 0 | 25.5804 | 5.4463
E9754 | Grupo gerador - 68 kVA | 111253.3954 | 5.5627 | 1.9612 | 0 | 3.9733 | 51.774 | 0 | 63.2712 | 7.5239
E9755 | Bomba de alta pressão para jet grouting de até 45 MPa - 150 kW | 1532536.0707 | 122.6029 | 28.3672 | 0 | 122.6029 | 143.8167 | 21.1198 | 438.5095 | 172.0899
E9756 | Calandra para chapas de aço até 25 mm - 22 kW | 1003544.14 | 40.1418 | 17.0276 | 0 | 35.124 | 0 | 21.1198 | 113.4132 | 78.2892
E9758 | Vibroacabadora de asfalto sobre pneus - 82 kW | 1714904.2727 | 97.9945 | 30.2313 | 0 | 110.2438 | 78.6198 | 35.2219 | 352.3113 | 163.4477
E9760 | Perfuratriz manual para coroa diamantada - 1,60 kW | 16834.9447 | 1.3468 | 0.3116 | 0 | 1.3468 | 0 | 0 | 3.0052 | 1.6584
E9761 | Guincho de coluna com capacidade de 200 kg - 0,92 kW | 3926.3317 | 0.3141 | 0.0727 | 0 | 0.2356 | 0 | 0 | 0.6224 | 0.3868
E9762 | Rolo compactador de pneus autopropelido de 27 t - 85 kW | 1009191.8167 | 67.2795 | 18.1612 | 0 | 67.2795 | 55.7605 | 27.0688 | 235.5495 | 112.5095
E9763 | Grupo gerador - 40 kVA | 105677.4715 | 5.2839 | 1.8629 | 0 | 3.7742 | 30.6809 | 0 | 41.6019 | 7.1468
E9764 | Grupo gerador - 7,2 kVA | 7201.7531 | 0.3601 | 0.127 | 0 | 0.2572 | 8.9646 | 0 | 9.7089 | 0.4871
E9765 | Grupo gerador - 569 kVA | 428040.8984 | 21.402 | 7.5457 | 0 | 15.2872 | 436.244 | 0 | 480.4789 | 28.9477
E9766 | Prensa hidráulica para fabricação de blocos pré-moldados - 20 kW | 470043.6363 | 31.8958 | 8.2862 | 0 | 26.8596 | 0 | 21.1198 | 88.1614 | 61.3018
E9767 | Compressor de ar portátil de 9,44 l/s (20 PCM) a gasolina - 5,22 kW | 9761.54 | 0.6508 | 0.1757 | 0 | 0.6508 | 8.7491 | 0 | 10.2264 | 0.8265
E9768 | Compressor de ar portátil de 373,78 l/s (792 PCM) - 213,30 kW | 580697.2855 | 38.7132 | 10.4501 | 0 | 38.7132 | 182.9803 | 0 | 270.8568 | 49.1633
E9769 | Cunha hidráulica com três cilindros e acessórios com capacidade de 3.000 kN - 5,60 kW | 243128.7045 | 19.4503 | 4.5003 | 0 | 19.4503 | 5.3692 | 21.1198 | 69.8899 | 45.0704
E9770 | Retroescavadeira de pneus com caçamba de escavação trapezoidal ou triangular com seção de corte inferior a 0,10 m² - 58 kW | 511696.1627 | 35.8187 | 9.4715 | 0 | 35.8187 | 38.0483 | 27.0688 | 146.226 | 72.359
E9771 | Retroescavadeira de pneus com caçamba de escavação trapezoidal ou triangular com seção de corte de 0,10 a 0,15 m² - 58 kW | 511696.1627 | 35.8187 | 9.4715 | 0 | 35.8187 | 38.0483 | 27.0688 | 146.226 | 72.359
E9772 | Retroescavadeira de pneus com caçamba de escavação trapezoidal ou triangular com seção de corte de 0,15 a 0,20 m² - 58 kW | 511696.1627 | 35.8187 | 9.4715 | 0 | 35.8187 | 38.0483 | 27.0688 | 146.226 | 72.359
E9773 | Retroescavadeira de pneus com caçamba de escavação trapezoidal ou triangular com seção de corte de 0,20 a 0,30 m² - 58 kW | 511696.1627 | 35.8187 | 9.4715 | 0 | 35.8187 | 38.0483 | 27.0688 | 146.226 | 72.359
E9774 | Retroescavadeira de pneus com caçamba de escavação trapezoidal ou triangular com seção de corte de 0,30 a 0,50 m² - 58 kW | 511696.1627 | 35.8187 | 9.4715 | 0 | 35.8187 | 38.0483 | 27.0688 | 146.226 | 72.359
E9775 | Escavadeira hidráulica com martelo hidráulico de 1.700 kg - 103 kW | 2302619.1599 | 263.1565 | 45.6659 | 0 | 328.9456 | 67.5686 | 27.0688 | 732.4054 | 335.8912
E9776 | Grupo gerador - 174 kVA | 185932.1669 | 9.2966 | 3.2777 | 0 | 6.6404 | 133.2701 | 0 | 152.4848 | 12.5743
E9777 | Extrusora de barreira de concreto - 74 kW | 4366516.6657 | 305.6562 | 80.8242 | 0 | 392.9865 | 56.0128 | 27.0688 | 862.5485 | 413.5492
E9778 | Grupo gerador - 338 kVA | 255131.4291 | 12.7566 | 4.4976 | 0 | 9.1118 | 258.8701 | 0 | 285.2361 | 17.2542
E9779 | Grupo gerador - 113 kVA | 120930.0291 | 6.0465 | 2.1318 | 0 | 4.3189 | 86.29 | 0 | 98.7872 | 8.1783
E9780 | Misturador automático para grauteamento com capacidade de 20 m³/h - 7 kW | 242013.5173 | 19.3611 | 4.4797 | 0 | 19.3611 | 6.7114 | 21.1198 | 71.0331 | 44.9606
E9781 | Misturador com bomba para grauteamento tipo Flex E ou similar - 25 kW | 503996.9032 | 40.3198 | 9.329 | 0 | 40.3198 | 0 | 21.1198 | 111.0884 | 70.7686
E9782 | Perfuratriz pneumática com avanço de coluna de 33,5 kg com capacidade de 2.280 gpm | 39502.4221 | 3.1602 | 0.7312 | 0 | 3.1602 | 0 | 21.1198 | 28.1714 | 25.0112
E9784 | Plataforma autopropelida com alcance de 12 m com capacidade de 700 kg - 24 kW | 534813.9397 | 35.6543 | 9.6244 | 0 | 35.6543 | 18.1663 | 21.1198 | 120.2191 | 66.3985
E9785 | Guindaste móvel sobre pneus com 2 eixos com capacidade máxima de 55 t - 186 kW | 2142937.8817 | 107.1469 | 37.7769 | 15.3067 | 137.7603 | 46.9297 | 26.7521 | 371.6726 | 186.9826
E9788 | Misturador de argamassa com capacidade de 0,250 m³ - 3,70 kW | 17592.9821 | 1.4074 | 0.3256 | 0 | 1.4074 | 3.5475 | 21.1198 | 27.8077 | 22.8528
E9789 | Carro manual modelo plataforma de 150 x 80 cm com capacidade de 800 kg | 1865.9972 | 0.3359 | 0.0691 | 0 | 0.1866 | 0 | 0 | 0.5916 | 0.405
E9790 | Bomba para concreto projetado via úmida com capacidade de 10 m³/h - 14,70 kW | 278451.0165 | 22.2761 | 5.1541 | 0 | 22.2761 | 14.094 | 35.2219 | 99.0222 | 62.6521
E9791 | Bomba pneumática para injeção de resina com capacidade de 0,18 m³/h | 52598.2476 | 4.2079 | 0.9736 | 0 | 3.6819 | 0 | 0 | 8.8634 | 5.1815
E9793 | Robot para concreto projetado com capacidade de 30 m³/h - 70 kW - com compressor diesel | 7230299.3167 | 578.4239 | 133.8328 | 0 | 578.4239 | 67.1145 | 35.2219 | 1393.017 | 747.4786
E9795 | Perfuratriz de superfície sobre pneus com martelo de topo e controle remoto via rádio - 60 kW | 1444882.5849 | 96.3255 | 26.0019 | 0 | 96.3255 | 45.4158 | 27.0688 | 291.1375 | 149.3962
E9797 | Jumbo eletro-hidráulico com 3 braços - 155 kW/237 kW | 11635580.242 | 775.7053 | 209.392 | 0 | 969.6317 | 164.2538 | 35.2219 | 2154.2047 | 1020.3192
E9798 | Perfuratriz hidráulica rotopercussiva - 123 kW | 1555291.8428 | 103.6861 | 27.9888 | 0 | 103.6861 | 93.1024 | 27.0688 | 355.5322 | 158.7437
E9013 | Caminhão tanque de asfalto com capacidade de 31.000 l - 265 kW | [7 empty] | 419.4758 | 97.6679
A9335 | Cavalo mecânico estradeiro 6 x 2, PBT 23.000 kg - 265 kW - condição de trabalho severa - motorista de caminhão | 879852.796 | 37.708 | 15.5105 | 6.2847 | 56.562 | 254.0762 | 23.1184 | 393.2598 | 82.6216
A9364 | Tanque isotérmico de asfalto com capacidade de 31.000 l | 279242.221 | 11.1697 | 3.8766 | 0 | 11.1697 | 0 | 0 | 26.216 | 15.0463
E9018 | Cavalo mecânico com dolly intermediário e semirreboque de 4 eixos com capacidade de 53 t - 323 kW | [7 empty] | 512.2406 | 165.0616
A9324 | Cavalo mecânico estradeiro 6 x 4, PBT 23.000 kg - 323 kW - motorista de veículo especial | 1127842.3096 | 48.3361 | 19.8822 | 8.056 | 72.5041 | 228.1892 | 26.7521 | 403.7197 | 103.0264
A9355 | Semirreboque com 4 eixos | 516545 | 34.4363 | 17.2634 | 0 | 38.7409 | 0 | 0 | 90.4406 | 51.6997
A9382 | Dolly intermediário com 2 eixos para semirreboque | 103263.7713 | 6.8843 | 3.4512 | 0 | 7.7448 | 0 | 0 | 18.0803 | 10.3355
E9027 | Caminhão distribuidor de cimento e cal com capacidade de 17 m³ - 210 kW | [7 empty] | 420.8476 | 124.8771
A9333 | Caminhão plataforma 8 x 2, PBTC 36.000 kg e distância entre eixos 4,8 m - 210 kW - motorista de caminhão | 821048.5045 | 35.1878 | 14.4739 | 5.8646 | 52.7817 | 201.3434 | 23.1184 | 332.7698 | 78.6447
A9365 | Distribuidor de cimento montado sobre chassi com capacidade de 17 m³ | 492846.116 | 37.1959 | 9.0365 | 0 | 41.8454 | 0 | 0 | 88.0778 | 46.2324
E9037 | Plataforma de inspeção sob pontes montada em caminhão com capacidade de 500 kg e alcance de 15 m - 188 kW | [7 empty] | 639.118 | 266.2318
A9334 | Caminhão plataforma 8 x 2, PBT 29.000 kg e distância entre eixos 4,8 m - 188 kW - condição de trabalho severa - motorista de veículo especial | 797594.4666 | 34.1826 | 14.0605 | 5.6971 | 51.2739 | 180.2503 | 26.7521 | 312.2165 | 80.6923
A9378 | Plataforma telescópica para inspeção de pontes montada sobre chassi com capacidade de 500 kg | 2198964.0607 | 125.6551 | 38.7646 | 0 | 141.362 | 0 | 21.1198 | 326.9015 | 185.5395
E9041 | Caminhão carroceria com guindauto com capacidade de 45 t.m - 188 kW | [7 empty] | 379.2741 | 128.0277
A9313 | Caminhão plataforma 6 x 2, PBT 23.000 kg e distância entre eixos 5,4 m - 188 kW - motorista de veículo especial | 699779.4982 | 29.9905 | 12.3361 | 4.9984 | 44.9858 | 180.2503 | 26.7521 | 299.3132 | 74.0771
A9351 | Carroceria de madeira com capacidade de 11 t | 40141.7851 | 2.7684 | 0.7259 | 0 | 2.7684 | 0 | 0 | 6.2627 | 3.4943
A9373 | Guindaste articulado montado sobre chassi com capacidade de 45 t.m | 337008 | 23.2419 | 6.0946 | 0 | 23.2419 | 0 | 21.1198 | 73.6982 | 50.4563
E9082 | Bate-estaca hidráulico para defensas montado em caminhão guindauto com capacidade de 20 t.m e carroceria de 4 t - 136 kW | [7 empty] | 330.394 | 138.3437
A9323 | Caminhão plataforma 4 x 2, PBT 14.300 kg e distância entre eixos 4,8 m - 136 kW - condição de trabalho severa - motorista de caminhão | 540178.6498 | 23.1505 | 9.5226 | 3.8584 | 34.7258 | 130.3938 | 23.1184 | 224.7695 | 59.6499
A9347 | Carroceria de madeira com capacidade de 4 t | 21359.1658 | 1.473 | 0.3863 | 0 | 1.473 | 0 | 0 | 3.3323 | 1.8593
A9372 | Guindaste articulado montado sobre chassi com capacidade de 20 t.m | 210128.5 | 14.4916 | 3.8001 | 0 | 14.4916 | 0 | 21.1198 | 53.9031 | 39.4115
A9379 | Bate-estaca hidráulico para defensas metálicas montada sobre chassi | 205615 | 11.6515 | 4.6517 | 0 | 10.9661 | 0 | 21.1198 | 48.3891 | 37.423
E9097 | Caminhão de resgate de veículos leves com plataforma com capacidade de 4 t - 115 kW | [7 empty] | 204.0807 | 61.3983
A9326 | Caminhão plataforma 4 x 2 PBT 9.600 kg e distância entre eixos 3,7 m - 115 kW - motorista de veículo especial | 429130.5459 | 18.3913 | 7.565 | 3.0652 | 27.587 | 110.2595 | 26.7521 | 193.6201 | 55.7736
A9374 | Plataforma hidráulica para resgate de veículos montada sobre chassi com capacidade de 4 t | 75225 | 4.2986 | 1.3261 | 0 | 4.8359 | 0 | 0 | 10.4606 | 5.6247
E9098 | Caminhão de resgate de veículos de porte médio com capacidade do guincho de 20 t - 136 kW | [7 empty] | 274.458 | 97.728
A9306 | Caminhão plataforma 4 x 2, PBT 16.000 kg e distância entre eixos 3,6 m - 136 kW - motorista de veículo especial | 565319.7443 | 24.228 | 9.9658 | 4.038 | 36.342 | 130.3938 | 26.7521 | 231.7197 | 64.9839
A9375 | Guincho rebocador para resgate de veículos montada sobre chassi com capacidade de 20 t | 155465 | 8.8837 | 2.7406 | 0 | 9.9942 | 0 | 21.1198 | 42.7383 | 32.7441
E9099 | Caminhão de resgate de veículos pesados com dois guinchos com capacidade de 35 t - 240 kW | [7 empty] | 478.572 | 152.7876
A9320 | Caminhão plataforma 6 x 2, PBT 23.000 kg e distância entre eixos 4,8 m - 240 kW - motorista de veículo especial | 891534.3078 | 38.2086 | 15.7165 | 6.3681 | 57.3129 | 230.1067 | 26.7521 | 374.4649 | 87.0453
A9376 | Guincho rebocador para resgate de veículos montada sobre chassi com capacidade de 35 t | 596785 | 34.102 | 10.5205 | 0 | 38.3648 | 0 | 21.1198 | 104.1071 | 65.7423
E9100 | Cavalo mecânico sem reboque - 210 kW | [7 empty] | 253.6562 | 65.2494
A9310 | Cavalo mecânico 4 x 2, PBT 16.000 kg - 210 kW - motorista de caminhão | 622976.473 | 26.699 | 10.9822 | 4.4498 | 40.0485 | 148.3583 | 23.1184 | 253.6562 | 65.2494
E9114 | Painel com seta luminosa para montagem em caminhão | [7 empty] | 5.3712 | 3.6769
A9380 | Painel com seta luminosa montado sobre chassi | 33885.0158 | 3.0497 | 0.6272 | 0 | 1.6943 | 0 | 0 | 5.3712 | 3.6769
E9115 | Amortecedor retrátil (AMC) para montagem em caminhão | [7 empty] | 76.1614 | 41.6315
A9381 | Amortecedor retrátil montado em caminhão | 383665.2173 | 34.5299 | 7.1016 | 0 | 34.5299 | 0 | 0 | 76.1614 | 41.6315
E9145 | Caminhão basculante para concreto com capacidade de 7 m³ - 188 kW | [7 empty] | 271.1699 | 82.3189
A9316 | Caminhão plataforma 8 x 2, PBT 29.000 kg e distância entre eixos 4,8 m - 188 kW - motorista de caminhão | 797594.4666 | 34.1826 | 14.0605 | 5.6971 | 51.2739 | 132.816 | 23.1184 | 261.1485 | 77.0586
A9340 | Caçamba basculante para concreto com capacidade de 7 m³ | 56074.7184 | 4.2321 | 1.0282 | 0 | 4.7611 | 0 | 0 | 10.0214 | 5.2603
E9146 | Caminhão silo com capacidade de 30 m³ - 265 kW | [7 empty] | 436.2928 | 106.6322
A9335 | Cavalo mecânico estradeiro 6 x 2, PBT 23.000 kg - 265 kW - condição de trabalho severa - motorista de caminhão | 879852.796 | 37.708 | 15.5105 | 6.2847 | 56.562 | 254.0762 | 23.1184 | 393.2598 | 82.6216
A9357 | Semirreboque silo para cimento com capacidade de 30 m³ | 275825 | 19.0224 | 4.9882 | 0 | 19.0224 | 0 | 0 | 43.033 | 24.0106
E9169 | Cavalo mecânico com dolly pneumático de 4 eixos e mesas de giro com capacidade de 57 t - 323 kW | [7 empty] | 552.9222 | 188.3169
A9324 | Cavalo mecânico estradeiro 6 x 4, PBT 23.000 kg - 323 kW - motorista de veículo especial | 1127842.3096 | 48.3361 | 19.8822 | 8.056 | 72.5041 | 228.1892 | 26.7521 | 403.7197 | 103.0264
A9385 | Conjunto de duas mesas de giro para quinta roda ou reboque com capacidade de 100 t cada | 314446.4578 | 20.9631 | 10.5091 | 0 | 23.5835 | 0 | 0 | 55.0557 | 31.4722
A9389 | Dolly pneumático com capacidade de 48 t e 4 eixos | 537712.8165 | 35.8475 | 17.9708 | 0 | 40.3285 | 0 | 0 | 94.1468 | 53.8183
E9170 | Cavalo mecânico com dois dollys pneumáticos de 3 e 4 eixos e mesas de giro com capacidade de 77 t - 323 kW | [7 empty] | 650.2476 | 242.475
A9385 | Conjunto de duas mesas de giro para quinta roda ou reboque com capacidade de 100 t cada | 314446.4578 | 20.9631 | 10.5091 | 0 | 23.5835 | 0 | 0 | 55.0557 | 31.4722
A9386 | Cavalo mecânico estradeiro 6 x 4, CMT 123.000 kg - 323 kW - motorista de veículo especial | 1317745.3771 | 56.4748 | 23.23 | 9.4125 | 84.7122 | 228.1892 | 26.7521 | 428.7708 | 115.8694
A9387 | Dolly pneumático com capacidade de 28,5 t e 3 eixos | 412789.6369 | 27.5193 | 13.7958 | 0 | 30.9592 | 0 | 0 | 72.2743 | 41.3151
A9389 | Dolly pneumático com capacidade de 48 t e 4 eixos | 537712.8165 | 35.8475 | 17.9708 | 0 | 40.3285 | 0 | 0 | 94.1468 | 53.8183
E9171 | Cavalo mecânico com dois dollys pneumáticos de 4 e 5 eixos e mesas de giro com capacidade de 111 t - 440 kW | [7 empty] | 1293.9717 | 532.6974
A9325 | Cavalo mecânico 8 x 8, PBT 26.000 kg - 440 kW - motorista de veículo especial | 5239402.3492 | 224.5458 | 92.3632 | 37.4243 | 336.8187 | 310.8459 | 26.7521 | 1028.75 | 381.0854
A9385 | Conjunto de duas mesas de giro para quinta roda ou reboque com capacidade de 100 t cada | 314446.4578 | 20.9631 | 10.5091 | 0 | 23.5835 | 0 | 0 | 55.0557 | 31.4722
A9388 | Dolly pneumático com capacidade de 60 t e 5 eixos | 662635.9961 | 44.1757 | 22.1458 | 0 | 49.6977 | 0 | 0 | 116.0192 | 66.3215
A9389 | Dolly pneumático com capacidade de 48 t e 4 eixos | 537712.8165 | 35.8475 | 17.9708 | 0 | 40.3285 | 0 | 0 | 94.1468 | 53.8183
E9199 | Caminhão com sistema de hidrojateamento de alta pressão e vácuo para limpeza e desobstrução de bueiros com capacidade total de 15.600 l - 188 kW | [7 empty] | 338.2166 | 96.9325
A9299 | Equipamento com sistema de hidrojateamento de alta pressão e vácuo para limpeza e desobstrução de bueiros com diâmetro de até 1.500 mm com capacidade total de 15.600 l | 401200 | 16.048 | 6.8074 | 0 | 16.048 | 0 | 0 | 38.9034 | 22.8554
A9313 | Caminhão plataforma 6 x 2, PBT 23.000 kg e distância entre eixos 5,4 m - 188 kW - motorista de veículo especial | 699779.4982 | 29.9905 | 12.3361 | 4.9984 | 44.9858 | 180.2503 | 26.7521 | 299.3132 | 74.0771
E9201 | Caminhão basculante para rocha com capacidade de 12 m³ - 188 kW com periculosidade | [7 empty] | 303.5969 | 103.9783
A9327 | Caminhão plataforma 8 x 2 PBT 29.000 kg e distância entre eixos 4,8 m - 188 kW - motorista de veículo especial com periculosidade | 797594.4666 | 34.1826 | 14.0605 | 5.6971 | 51.2739 | 132.816 | 32.8814 | 270.9115 | 86.8216
A9343 | Caçamba basculante para rocha com capacidade de 12 m³ | 182894.041 | 13.8033 | 3.3534 | 0 | 15.5287 | 0 | 0 | 32.6854 | 17.1567
E9202 | Plataforma pantográfica montada em caminhão - 115 kW com periculosidade | [7 empty] | 297.5101 | 127.9659
A9300 | Caminhão plataforma 4 x 2, PBT 8.300 kg e distância entre eixos 3,7 m - 115 kW - motorista de veículo especial com periculosidade | 406978.905 | 17.442 | 7.1745 | 2.907 | 26.1629 | 110.2595 | 32.8814 | 196.8273 | 60.4049
A9383 | Plataforma pantográfica hidráulica montada sobre chassi com capacidade de 600 kg - com periculosidade | 496827.6047 | 33.1218 | 8.9408 | 0 | 33.1218 | 0 | 25.4984 | 100.6828 | 67.561
E9506 | Caminhão basculante com capacidade de 6 m³ - 136 kW | [7 empty] | 178.4747 | 67.73
A9307 | Caminhão plataforma 4 x 2, PBT 16.000 kg e distância entre eixos 3,6 m - 136 kW - motorista de caminhão | 565319.7443 | 24.228 | 9.9658 | 4.038 | 36.342 | 68.6283 | 23.1184 | 166.3205 | 61.3502
A9338 | Caçamba basculante com capacidade de 6 m³ | 68010.0866 | 5.1328 | 1.247 | 0 | 5.7744 | 0 | 0 | 12.1542 | 6.3798
E9508 | Caminhão carroceria com capacidade de 9 t - 136 kW | [7 empty] | 174.8343 | 65.9775
A9309 | Caminhão plataforma 4 x 2, PBT 16.000 kg e distância entre eixos 4,8 m - 136 kW - motorista de caminhão | 585912.7847 | 25.1105 | 10.3288 | 4.1851 | 37.6658 | 68.6283 | 23.1184 | 169.0369 | 62.7428
A9350 | Carroceria de madeira com capacidade de 9 t | 37159.816 | 2.5627 | 0.672 | 0 | 2.5627 | 0 | 0 | 5.7974 | 3.2347
E9509 | Caminhão tanque distribuidor de asfalto com capacidade de 6.000 l - 7 kW/136 kW | [7 empty] | 249.7254 | 69.9183
A9323 | Caminhão plataforma 4 x 2, PBT 14.300 kg e distância entre eixos 4,8 m - 136 kW - condição de trabalho severa - motorista de caminhão | 540178.6498 | 23.1505 | 9.5226 | 3.8584 | 34.7258 | 130.3938 | 23.1184 | 224.7695 | 59.6499
A9363 | Tanque espargidor de asfalto com capacidade de 6.000 l - 7 kW | 190570 | 7.6228 | 2.6456 | 0 | 7.6228 | 7.0647 | 0 | 24.9559 | 10.2684
E9520 | Caminhão com caçamba térmica com capacidade de 6 m³ - 188 kW | [7 empty] | 262.7006 | 78.3465
A9311 | Caminhão plataforma 6 x 2, PBT 23.000 kg e distância entre eixos 4,8 m - 188 kW - motorista de caminhão | 693637.5652 | 29.7273 | 12.2278 | 4.9546 | 44.591 | 132.816 | 23.1184 | 247.4351 | 70.0281
A9339 | Caçamba térmica com capacidade de 6 m³ | 123503.9767 | 6.1752 | 2.1432 | 0 | 6.9471 | 0 | 0 | 15.2655 | 8.3184
E9571 | Caminhão tanque com capacidade de 10.000 l - 188 kW | [7 empty] | 311.613 | 79.3703
A9332 | Caminhão plataforma 6 x 2, PBT 23.000 kg e distância entre eixos 4,8 m - 188 kW - condição de trabalho severa - motorista de caminhão | 693637.5652 | 29.7273 | 12.2278 | 4.9546 | 44.591 | 180.2503 | 23.1184 | 294.8694 | 70.0281
A9360 | Tanque para transporte de água com capacidade de 10.000 l | 107321 | 7.4014 | 1.9408 | 0 | 7.4014 | 0 | 0 | 16.7436 | 9.3422
E9575 | Caminhão basculante com caçamba estanque com capacidade de 14 m³ - 188 kW | [7 empty] | 281.7099 | 89.5777
A9317 | Caminhão plataforma 8 x 2, PBT 29.000 kg e distância entre eixos 4,8 m - 188 kW - motorista de veículo especial | 797594.4666 | 34.1826 | 14.0605 | 5.6971 | 51.2739 | 132.816 | 26.7521 | 264.7822 | 80.6923
A9345 | Caçamba basculante estanque com capacidade de 14 m³ | 94720.2639 | 7.1487 | 1.7367 | 0 | 8.0423 | 0 | 0 | 16.9277 | 8.8854
E9579 | Caminhão basculante com capacidade de 10 m³ - 188 kW | [7 empty] | 276.622 | 85.1807
A9316 | Caminhão plataforma 8 x 2, PBT 29.000 kg e distância entre eixos 4,8 m - 188 kW - motorista de caminhão | 797594.4666 | 34.1826 | 14.0605 | 5.6971 | 51.2739 | 132.816 | 23.1184 | 261.1485 | 77.0586
A9342 | Caçamba basculante com capacidade de 10 m³ | 86582.8662 | 6.5346 | 1.5875 | 0 | 7.3514 | 0 | 0 | 15.4735 | 8.1221
E9592 | Caminhão carroceria com capacidade de 15 t - 188 kW | [7 empty] | 255.1305 | 74.2851
A9314 | Caminhão plataforma 6 x 2, PBT 23.000 kg e distância entre eixos 5,4 m - 188 kW - motorista de caminhão | 699779.4982 | 29.9905 | 12.3361 | 4.9984 | 44.9858 | 132.816 | 23.1184 | 248.2452 | 70.4434
A9352 | Carroceria de madeira com capacidade de 15 t | 44132 | 3.0436 | 0.7981 | 0 | 3.0436 | 0 | 0 | 6.8853 | 3.8417
E9600 | Caminhão betoneira com capacidade de 8 m³ - 188 kW | [7 empty] | 295.2546 | 96.6874
A9317 | Caminhão plataforma 8 x 2, PBT 29.000 kg e distância entre eixos 4,8 m - 188 kW - motorista de veículo especial | 797594.4666 | 34.1826 | 14.0605 | 5.6971 | 51.2739 | 132.816 | 26.7521 | 264.7822 | 80.6923
A9346 | Misturador de concreto para montagem em chassi de caminhão com capacidade de 8 m³ | 170510 | 12.8687 | 3.1264 | 0 | 14.4773 | 0 | 0 | 30.4724 | 15.9951
E9604 | Caminhão basculante para rocha com capacidade de 8 m³ - 210 kW | [7 empty] | 292.2377 | 85.1724
A9315 | Caminhão basculante 6 x 4, PBT 23.000 kg e distância entre eixos 3,6 m - 210 kW - motorista de caminhão | 826563.1436 | 35.4241 | 14.5711 | 5.904 | 53.1362 | 148.3583 | 23.1184 | 280.5121 | 79.0176
A9341 | Caçamba basculante para rocha com capacidade de 8 m³ | 65611.567 | 4.9518 | 1.203 | 0 | 5.5708 | 0 | 0 | 11.7256 | 6.1548
E9605 | Caminhão tanque com capacidade de 6.000 l - 136 kW | [7 empty] | 238.853 | 67.5079
A9323 | Caminhão plataforma 4 x 2, PBT 14.300 kg e distância entre eixos 4,8 m - 136 kW - condição de trabalho severa - motorista de caminhão | 540178.6498 | 23.1505 | 9.5226 | 3.8584 | 34.7258 | 130.3938 | 23.1184 | 224.7695 | 59.6499
A9358 | Tanque para transporte de água com capacidade de 6.000 l | 90270 | 6.2255 | 1.6325 | 0 | 6.2255 | 0 | 0 | 14.0835 | 7.858
E9644 | Caminhão demarcador de faixas com sistema de pintura a frio - 28 kW/115 kW | [7 empty] | 357.3418 | 147.2561
A9302 | Caminhão plataforma 4 x 2, PBT 8.300 kg e distância entre eixos 4,4 m - 115 kW - motorista de veículo especial | 408112.2933 | 17.4905 | 7.1944 | 2.9151 | 26.2358 | 110.2595 | 26.7521 | 190.8474 | 54.3521
A9368 | Equipamento demarcador de faixas a frio montado sobre chassi com capacidade de 800 l - 28 kW | 697085 | 52.6686 | 19.1156 | 0 | 49.5705 | 24.0199 | 21.1198 | 166.4944 | 92.904
E9645 | Caminhão demarcador de faixas com sistema de pintura a quente - 5 kW/30,10 kW/136 kW | [7 empty] | 518.0188 | 224.4352
A9305 | Caminhão plataforma 4 x 2, PBT 14.300 kg e distância entre eixos 4,8 m - 136 kW - motorista de veículo especial | 540178.6498 | 23.1505 | 9.5226 | 3.8584 | 34.7258 | 130.3938 | 26.7521 | 228.4032 | 63.2836
A9328 | Compressor de ar portátil de 70,79 l/s (150 PCM) sem reboque - 30,10 kW | 140202.3485 | 9.3468 | 2.5231 | 0 | 9.3468 | 25.8214 | 0 | 47.0381 | 11.8699
A9369 | Equipamento demarcador de faixas a quente montado sobre chassi com capacidade de 500 l - 5,0 kW | 1244558.3262 | 94.0333 | 34.1286 | 0 | 88.5019 | 4.7939 | 21.1198 | 242.5775 | 149.2817
E9663 | Caminhão basculante com capacidade de 4 m³ - 136 kW | [7 empty] | 172.7633 | 64.7726
A9304 | Caminhão plataforma 4 x 2, PBT 14.300 kg e distância entre eixos 4,8 m - 136 kW - motorista de caminhão | 540178.6498 | 23.1505 | 9.5226 | 3.8584 | 34.7258 | 68.6283 | 23.1184 | 163.004 | 59.6499
A9336 | Caçamba basculante com capacidade de 4 m³ | 54608.6693 | 4.1214 | 1.0013 | 0 | 4.6366 | 0 | 0 | 9.7593 | 5.1227
E9665 | Cavalo mecânico com semirreboque com capacidade de 22 t - 240 kW | [7 empty] | 370.5944 | 119.8855
A9318 | Cavalo mecânico 4 x 2, PBT 16.000 kg - 240 kW - motorista de veículo especial | 835325.5806 | 35.7997 | 14.7256 | 5.9666 | 53.6995 | 169.5523 | 26.7521 | 306.4958 | 83.244
A9353 | Semirreboque com 2 eixos | 366095 | 24.4063 | 12.2352 | 0 | 27.4571 | 0 | 0 | 64.0986 | 36.6415
E9666 | Cavalo mecânico com semirreboque com capacidade de 30 t - 265 kW | [7 empty] | 398.3988 | 123.7805
A9321 | Cavalo mecânico estradeiro 6 x 2, PBT 23.000 kg - 265 kW - motorista de caminhão | 879852.796 | 37.708 | 15.5105 | 6.2847 | 56.562 | 187.214 | 23.1184 | 326.3976 | 82.6216
A9354 | Semirreboque com 3 eixos | 411230 | 27.4153 | 13.7436 | 0 | 30.8423 | 0 | 0 | 72.0012 | 41.1589
E9667 | Caminhão basculante com capacidade de 14 m³ - 188 kW | [7 empty] | 281.6228 | 89.532
A9317 | Caminhão plataforma 8 x 2, PBT 29.000 kg e distância entre eixos 4,8 m - 188 kW - motorista de veículo especial | 797594.4666 | 34.1826 | 14.0605 | 5.6971 | 51.2739 | 132.816 | 26.7521 | 264.7822 | 80.6923
A9344 | Caçamba basculante com capacidade de 14 m³ | 94232.8839 | 7.1119 | 1.7278 | 0 | 8.0009 | 0 | 0 | 16.8406 | 8.8397
E9669 | Caminhão tanque com capacidade de 8.000 l - 136 kW | [7 empty] | 245.5118 | 70.95
A9331 | Caminhão plataforma 4 x 2, PBT 16.000 kg e distância entre eixos 4,8 m - 136 kW - condição de trabalho severa - motorista de caminhão | 585912.7847 | 25.1105 | 10.3288 | 4.1851 | 37.6658 | 130.3938 | 23.1184 | 230.8024 | 62.7428
A9359 | Tanque para transporte de água com capacidade de 8.000 l | 94282 | 6.5022 | 1.705 | 0 | 6.5022 | 0 | 0 | 14.7094 | 8.2072
E9670 | Usina móvel de lama asfáltica ou microrrevestimento com cavalo mecânico com capacidade de 12 m³ - 95,6 kW/240 kW | [7 empty] | 706.2653 | 236.0863
A9319 | Cavalo mecânico 4 x 2, PBT 16.000 kg - 240 kW - condição de trabalho severa - motorista de veículo especial | 835325.5806 | 35.7997 | 14.7256 | 5.9666 | 53.6995 | 230.1067 | 26.7521 | 367.0502 | 83.244
A9367 | Usina de lama asfáltica ou microrrevestimento asfáltico rebocável com capacidade de 12 m³ - 95,6 kW | 1398281.297 | 89.8895 | 27.7309 | 0 | 89.8895 | 96.4833 | 35.2219 | 339.2151 | 152.8423
E9672 | Caminhão basculante para rocha com capacidade de 12 m³ - 188 kW | [7 empty] | 297.4676 | 97.849
A9317 | Caminhão plataforma 8 x 2, PBT 29.000 kg e distância entre eixos 4,8 m - 188 kW - motorista de veículo especial | 797594.4666 | 34.1826 | 14.0605 | 5.6971 | 51.2739 | 132.816 | 26.7521 | 264.7822 | 80.6923
A9343 | Caçamba basculante para rocha com capacidade de 12 m³ | 182894.041 | 13.8033 | 3.3534 | 0 | 15.5287 | 0 | 0 | 32.6854 | 17.1567
E9679 | Cavalo mecânico com dois reboques hidropneumáticos de 5 e 4 eixos e mesas de giro com capacidade de 130 t - 440 kW | [7 empty] | 1458.884 | 626.9684
A9325 | Cavalo mecânico 8 x 8, PBT 26.000 kg - 440 kW - motorista de veículo especial | 5239402.3492 | 224.5458 | 92.3632 | 37.4243 | 336.8187 | 310.8459 | 26.7521 | 1028.75 | 381.0854
A9384 | Reboque hidropneumático com capacidade de 166 t e 4 eixos | 977917.6781 | 65.1945 | 32.6828 | 0 | 73.3438 | 0 | 0 | 171.2211 | 97.8773
A9385 | Conjunto de duas mesas de giro para quinta roda ou reboque com capacidade de 100 t cada | 314446.4578 | 20.9631 | 10.5091 | 0 | 23.5835 | 0 | 0 | 55.0557 | 31.4722
A9390 | Reboque hidropneumático com capacidade de 117 t e 5 eixos | 1164316.3515 | 77.6211 | 38.9124 | 0 | 87.3237 | 0 | 0 | 203.8572 | 116.5335
E9680 | Caminhão tanque com capacidade de 13.000 l - 188 kW | [7 empty] | 314.1169 | 80.7674
A9332 | Caminhão plataforma 6 x 2, PBT 23.000 kg e distância entre eixos 4,8 m - 188 kW - condição de trabalho severa - motorista de caminhão | 693637.5652 | 29.7273 | 12.2278 | 4.9546 | 44.591 | 180.2503 | 23.1184 | 294.8694 | 70.0281
A9361 | Tanque para transporte de água com capacidade de 13.000 l | 123369 | 8.5082 | 2.2311 | 0 | 8.5082 | 0 | 0 | 19.2475 | 10.7393
E9686 | Caminhão carroceria com guindauto com capacidade de 20 t.m - 136 kW | [7 empty] | 292.3415 | 108.0211
A9308 | Caminhão plataforma 4 x 2, PBT 16.000 kg e distância entre eixos 4,8 m - 136 kW - motorista de veículo especial | 585912.7847 | 25.1105 | 10.3288 | 4.1851 | 37.6658 | 130.3938 | 26.7521 | 234.4361 | 66.3765
A9349 | Carroceria de madeira com capacidade de 7 t | 25653.1275 | 1.7692 | 0.4639 | 0 | 1.7692 | 0 | 0 | 4.0023 | 2.2331
A9372 | Guindaste articulado montado sobre chassi com capacidade de 20 t.m | 210128.5 | 14.4916 | 3.8001 | 0 | 14.4916 | 0 | 21.1198 | 53.9031 | 39.4115
E9687 | Caminhão carroceria com capacidade de 5 t - 115 kW | [7 empty] | 141.3594 | 54.1492
A9303 | Caminhão plataforma 4 x 2, PBT 9.600 kg e distância entre eixos 3,7 m - 115 kW - motorista de caminhão | 429130.5459 | 18.3913 | 7.565 | 3.0652 | 27.587 | 58.0313 | 23.1184 | 137.7582 | 52.1399
A9348 | Carroceria de madeira com capacidade de 5 t | 23082.5263 | 1.5919 | 0.4174 | 0 | 1.5919 | 0 | 0 | 3.6012 | 2.0093
E9690 | Caminhão carroceria com guindauto e cesto aéreo com capacidade de 10 t.m - 136 kW | [7 empty] | 312.8709 | 128.8115
A9308 | Caminhão plataforma 4 x 2, PBT 16.000 kg e distância entre eixos 4,8 m - 136 kW - motorista de veículo especial | 585912.7847 | 25.1105 | 10.3288 | 4.1851 | 37.6658 | 130.3938 | 26.7521 | 234.4361 | 66.3765
A9329 | Cesto aéreo simples isolado com capacidade para 135 kg | 24327.765 | 1.6778 | 0.44 | 0 | 1.6778 | 0 | 0 | 3.7956 | 2.1178
A9330 | Guindaste articulado montado sobre chassi com capacidade de 10 t.m | 170510 | 11.7593 | 3.0836 | 0 | 11.7593 | 0 | 42.2396 | 68.8418 | 57.0825
A9350 | Carroceria de madeira com capacidade de 9 t | 37159.816 | 2.5627 | 0.672 | 0 | 2.5627 | 0 | 0 | 5.7974 | 3.2347
E9693 | Caminhão demarcador de faixas com sistema de pintura Spray - 115 kW | [7 empty] | 772.6993 | 405.4556
A9322 | Caminhão plataforma 4 x 2, PBT 9.600 kg e distância entre eixos 3,7 m - 115 kW - condição de trabalho severa - motorista de caminhão | 429130.5459 | 18.3913 | 7.565 | 3.0652 | 27.587 | 110.2595 | 23.1184 | 189.9864 | 52.1399
A9370 | Equipamento demarcador de faixas sistema spray montado sobre chassi com capacidade 1.080 l | 3225898.75 | 243.7346 | 88.4613 | 0 | 229.3972 | 0 | 21.1198 | 582.7129 | 353.3157
E9783 | Plataforma pantográfica montada em caminhão - 115 kW | [7 empty] | 287.0022 | 117.458
A9301 | Caminhão plataforma 4 x 2, PBT 8.300 kg e distância entre eixos 3,7 m - 115 kW - motorista de veículo especial | 406978.905 | 17.442 | 7.1745 | 2.907 | 26.1629 | 110.2595 | 26.7521 | 190.698 | 54.2756
A9377 | Plataforma pantográfica hidráulica montada sobre chassi com capacidade de 600 kg | 496827.6047 | 33.1218 | 8.9408 | 0 | 33.1218 | 0 | 21.1198 | 96.3042 | 63.1824
E9787 | Bomba para concreto com lança montada sobre chassi com capacidade de 50 m³/h - 136 kW | [7 empty] | 572.6986 | 268.8301
A9308 | Caminhão plataforma 4 x 2, PBT 16.000 kg e distância entre eixos 4,8 m - 136 kW - motorista de veículo especial | 585912.7847 | 25.1105 | 10.3288 | 4.1851 | 37.6658 | 130.3938 | 26.7521 | 234.4361 | 66.3765
A9371 | Bomba para concreto com lança montada sobre chassi com capacidade de 50 m³/h | 1697611.6445 | 135.8089 | 31.4228 | 0 | 135.8089 | 0 | 35.2219 | 338.2625 | 202.4536
E9792 | Caminhão para hidrossemeadura com capacidade de 7.500 l - 136 kW | [7 empty] | 327.317 | 123.5114
A9323 | Caminhão plataforma 4 x 2, PBT 14.300 kg e distância entre eixos 4,8 m - 136 kW - condição de trabalho severa - motorista de caminhão | 540178.6498 | 23.1505 | 9.5226 | 3.8584 | 34.7258 | 130.3938 | 23.1184 | 224.7695 | 59.6499
A9362 | Tanque para hidrossemeadura com capacidade de 7.500 l | 455634.816 | 34.3875 | 8.3542 | 0 | 38.686 | 0 | 21.1198 | 102.5475 | 63.8615

## SICRO-P
CGCIT | SISTEMA DE CUSTOS REFERENCIAIS DE OBRAS - SICRO |  |  |  |  | DNIT
Espírito Santo - Julho/2023
Sem desoneração
Código | Descrição | Unidade | Salário (R$) | Encargos Totais | Custo (R$) | Periculosidade/ Insalubridade
P9801 | Ajudante | h | 7.2951 | 202.3% | 22.0499 | 0%
P9802 | Ajudante especializado | h | 8.7542 | 196.5% | 25.9588 | 0%
P9803 | Almoxarife | mês | 2921.6 | 117.7% | 6361.5853 | 0%
P9804 | Apontador | mês | 1751.3665 | 145.4% | 4297.4015 | 0%
P9805 | Armador | h | 12.27 | 165.5% | 32.5828 | 0%
P9806 | Auxiliar administrativo | mês | 1712.0226 | 146.7% | 4223.0307 | 0%
P9807 | Bombeiro hidráulico | h | 12.27 | 172.2% | 33.4014 | 0%
P9808 | Carpinteiro | h | 9.0792 | 184.8% | 25.8601 | 0%
P9809 | Encarregado administrativo | mês | 4666.758 | 99.98% | 9332.5219 | 0%
P9810 | Eletricista | h | 11.0085 | 177% | 30.4985 | 0%
P9811 | Encarregado especializado | mês | 3838.4397 | 107.9% | 7980.9836 | 0%
P9812 | Engenheiro | mês | 13025.2622 | 85.37% | 24145.4104 | 0%
P9814 | Operacional | mês | 1460.9463 | 150.4% | 3658.3395 | 0%
P9815 | Jardineiro | h | 9.63 | 179.2% | 26.8852 | 0%
P9819 | Engenheiro supervisor | mês | 13025.2622 | 85.37% | 24145.4104 | 0%
P9821 | Pedreiro | h | 8.9415 | 185.6% | 25.5344 | 0%
P9822 | Pintor | h | 12.27 | 166.3% | 32.6717 | 0%
P9823 | Serralheiro | h | 12.27 | 165.4% | 32.5586 | 0%
P9824 | Servente | h | 6.2252 | 217.8% | 19.7829 | 0%
P9825 | Soldador | h | 16.41 | 152.1% | 41.3668 | 0%
P9826 | Chefe setor de finanças | mês | 10142.0189 | 87.41% | 19007.0764 | 0%
P9827 | Vigia | mês | 1357.5906 | 188.1% | 4318.0504 | 30%
P9830 | Montador | h | 13.28 | 167.7% | 35.5519 | 0%
P9833 | Auxiliar de laboratório | mês | 2699.4 | 120.6% | 5954.5038 | 0%
P9836 | Geólogo | h | 49.7447 | 122.5% | 110.69 | 0%
P9837 | Oceanógrafo | mês | 4376.363 | 100.5% | 8776.5377 | 0%
P9840 | Encarregado geral | mês | 5592.2147 | 98.18% | 11082.8859 | 0%
P9842 | Faxineiro | mês | 2118.6 | 133.7% | 4950.7021 | 0%
P9843 | Operador de equipamento leve | h | 8.0035 | 192.2% | 23.3862 | 0%
P9844 | Capitão fluvial | mês | 5212.4597 | 95.97% | 10214.6592 | 0%
P9845 | Operador de equipamento pesado | h | 11.2679 | 168.5% | 30.2548 | 0%
P9846 | Operador de equipamento especial | h | 15.8462 | 150.5% | 39.6977 | 0%
P9847 | Perfurador de tubulão | h | 7.2961 | 201.6% | 22.0068 | 0%
P9848 | Desenhista | mês | 3913.6708 | 104.9% | 8020.8765 | 0%
P9849 | Condutor maquinista fluvial | mês | 2162.4018 | 125.3% | 4870.8749 | 0%
P9850 | Copeiro | mês | 2118.6 | 131.2% | 4898.3896 | 0%
P9851 | Médico do trabalho | mês | 9709.5193 | 87.43% | 18198.1248 | 0%
P9852 | Blaster | h | 10.1587 | 210.4% | 34.5806 | 30%
P9853 | Pré-marcador | h | 7.2951 | 199.2% | 21.8274 | 0%
P9854 | Recepcionista | mês | 2118.6 | 129.1% | 4854.1511 | 0%
P9855 | Marinheiro de máquinas | mês | 2052.3159 | 127.8% | 4674.7384 | 0%
P9856 | Marinheiro de convés | h | 9.1112 | 173.7% | 24.9328 | 0%
P9857 | Marinheiro de convés - mensalista | mês | 2004.4739 | 128.9% | 4587.4149 | 0%
P9858 | Laboratorista | mês | 2730.6843 | 120.2% | 6011.8991 | 0%
P9859 | Trabalhador de via | h | 6.2252 | 219.2% | 19.8686 | 0%
P9861 | Selecionador de material pétreo | h | 7.2951 | 200.3% | 21.9094 | 0%
P9864 | Engenheiro de segurança do trabalho | mês | 11464.4071 | 86.16% | 21341.9912 | 0%
P9865 | Técnico em enfermagem | mês | 2993.114 | 117% | 6494.8658 | 0%
P9866 | Motorista de caminhão | h | 9.2212 | 179.1% | 25.738 | 0%
P9867 | Técnico especializado - mensalista | mês | 3746.6799 | 108.9% | 7828.1631 | 0%
P9869 | Encarregado de obras de artes especiais | mês | 3838.4397 | 107.9% | 7980.9836 | 0%
P9870 | Motorista de veículo leve | h | 9.63 | 176.3% | 26.6076 | 0%
P9871 | Motorista de veículo especial | h | 11.216 | 166.9% | 29.9358 | 0%
P9875 | Encarregado de turma | mês | 2898.79 | 118% | 6319.023 | 0%
P9876 | Técnico de segurança do trabalho | mês | 3352.0624 | 112.4% | 7120.6788 | 0%
P9878 | Secretária | mês | 2811.7515 | 115.3% | 6053.0795 | 0%
P9880 | Piloto fluvial | mês | 3276.33 | 108.1% | 6816.5585 | 0%
P9882 | Técnico especializado | h | 17.0304 | 149% | 42.4042 | 0%
P9883 | Chefe do setor administrativo | mês | 4666.9823 | 99.98% | 9332.9191 | 0%
P9884 | Encarregado de terraplenagem | mês | 3838.4397 | 107.9% | 7980.9836 | 0%
P9885 | Frentista de túnel | h | 7.2951 | 207.3% | 22.4198 | 0%
P9889 | Técnico da qualidade | mês | 3821.5834 | 108.5% | 7967.8714 | 0%
P9891 | Engenheiro mecânico | mês | 12659.9752 | 84.9% | 23408.5093 | 0%
P9892 | Auxiliar de blaster | h | 9.63 | 214.1% | 33.1396 | 30%
P9893 | Encarregado de pavimentação | mês | 3838.4397 | 107.9% | 7980.9836 | 0%
P9896 | Porteiro | mês | 2118.6 | 133% | 4935.4439 | 0%
P9897 | Técnico de meio ambiente | mês | 3466.4638 | 110.6% | 7299.7973 | 0%
P9900 | Comprador | mês | 4141.4836 | 105.5% | 8508.9555 | 0%
P9901 | Encarregado de superestrutura ferroviária | mês | 3838.4397 | 107.9% | 7980.9836 | 0%
P9903 | Auxiliar técnico | mês | 2118.6 | 132.2% | 4919.9972 | 0%
P9907 | Comandante de longo curso | mês | 12841.1521 | 83.81% | 23603.7839 | 0%
P9908 | Imediato | mês | 9352.1689 | 86.91% | 17480.2604 | 0%
P9909 | Oficial de náutica | mês | 2597.5548 | 116.8% | 5632.7196 | 0%
P9910 | Oficial de máquinas | mês | 2931.3574 | 112% | 6215.574 | 0%
P9911 | Condutor de máquinas | mês | 2162.4018 | 125.3% | 4870.8749 | 0%
P9912 | Capitão fluvial com periculosidade | h | 23.693 | 166.9% | 70.3369 | 30%
P9913 | Draguista | mês | 3595.3388 | 105.2% | 7376.4523 | 0%
P9915 | Maquinista | h | 12.3488 | 162.5% | 32.4158 | 0%
P9916 | Encarregado de conservação rodoviária | mês | 3838.4397 | 107.9% | 7980.9836 | 0%
P9920 | Mestre fluvial | mês | 5212.4597 | 95.97% | 10214.6592 | 0%
P9921 | Mergulhador raso autônomo de emergência | h | 9.2239 | 250.8% | 34.7562 | 26.02%
P9922 | Mergulhador raso dependente de emergência | h | 9.2756 | 258.1% | 35.9975 | 30%
P9924 | Mergulhador raso dependente | h | 9.2756 | 398.4% | 49.0081 | 30%
P9925 | Mergulhador raso autônomo | h | 9.2239 | 360.9% | 44.9097 | 26.02%
P9926 | Mergulhador raso auxiliar de superfície | h | 9.2239 | 226.5% | 32.5162 | 26.02%
P9927 | Frentista de túnel com periculosidade | h | 7.2951 | 240.4% | 27.0238 | 30%
P9928 | Servente com periculosidade | h | 6.2252 | 250.9% | 23.7118 | 30%
P9929 | Bombeiro hidráulico com periculosidade | h | 12.27 | 205.4% | 41.151 | 30%
P9930 | Eletricista com periculosidade | h | 11.0085 | 210.2% | 37.4536 | 30%
P9931 | Operador de equipamento de mergulho | h | 17.4782 | 179.4% | 51.2309 | 13.73%
P9932 | Operador de equipamento pesado com periculosidade | h | 11.2679 | 201.7% | 37.3715 | 30%
P9933 | Supervisor de mergulho raso | mês | 3845.1956 | 131.8% | 9443.0044 | 13.73%
P9934 | Motorista de veículo especial com periculosidade | h | 11.216 | 200% | 37.0167 | 30%
P9938 | Operador de equipamento leve com periculosidade | h | 8.0035 | 225.4% | 28.4412 | 30%
P9939 | Operador de equipamento leve com insalubridade | h | 8.0035 | 247.3% | 30.1974 | 29.99%
P9940 | Piloto fluvial com periculosidade | h | 14.8924 | 181.4% | 46.381 | 30%
P9941 | Mestre fluvial com periculosidade | h | 23.693 | 166.9% | 70.3369 | 30%
P9942 | Marinheiro de convés com periculosidade | h | 9.1112 | 206.5% | 30.6586 | 30%
P9943 | Técnico de batimetria com periculosidade | h | 11.8674 | 191.6% | 38.1618 | 30%
P9944 | Operador de equipamento especial com periculosidade | h | 15.8462 | 183.7% | 49.706 | 30%
P9945 | Draguista com periculosidade | h | 16.3424 | 178% | 50.328 | 30%
P9946 | Engenheiro auxiliar | mês | 11220 | 86.77% | 20955.6949 | 0%
P9947 | Técnico florestal | mês | 3466.4638 | 110.6% | 7299.7973 | 0%
P9948 | Motorista de veículo leve - mensalista | mês | 2118.6 | 131.6% | 4906.4085 | 0%
P9949 | Topógrafo | mês | 2978.3922 | 117.5% | 6476.6984 | 0%
P9950 | Auxiliar de topografia | mês | 2699.4 | 121.6% | 5981.7651 | 0%
P9951 | Médico de câmara hiperbárica | mês | 9709.5193 | 106.5% | 20577.1026 | 5.44%
P9952 | Pedreiro - mensalista | mês | 1967.1039 | 139.7% | 4716.0765 | 0%
P9953 | Eletricista - mensalista | mês | 2421.9073 | 132.4% | 5627.4323 | 0%
P9954 | Servente - mensalista | mês | 1369.5449 | 166.6% | 3651.6682 | 0%
P9955 | Engenheiro chefe | mês | 17467.5625 | 83.17% | 31994.5132 | 0%
P9956 | Motorista de caminhão com periculosidade | h | 9.2212 | 212.3% | 31.5596 | 30%
P9972 | Técnico de batimetria | mês | 2610.8367 | 116.8% | 5659.6073 | 0%
CGCIT | SISTEMA DE CUSTOS REFERENCIAIS DE OBRAS - SICRO |  |  |  | DNIT
Espírito Santo - Julho/2023
Código | Descrição | Unidade |  |  | Preço Unitário (R$)
M0003 | Aço CA 25 | kg |  |  | 7.4228
M0004 | Aço CA 50 | kg |  |  | 6.817
M0005 | Brita 0 | m³ |  |  | 149.5186
M0006 | Fibra de poliamida para concreto | kg |  |  | 25.5243
M0007 | Fibra de aço para concreto | kg |  |  | 13.665
M0008 | Detergente líquido neutro | l |  |  | 4.8459
M0009 | Aço CP 175 RB | kg |  |  | 9.4687
M0010 | Aditivo superplastificante para concreto e argamassa | kg |  |  | 14.2088
M0011 | Aditivo modificador de viscosidade para concreto e argamassa | kg |  |  | 10.3552
M0012 | Silicato de alumínio | kg |  |  | 1.6508
M0013 | Grampo de ancoragem em aço CA 50 - D = 12,5 mm | kg |  |  | 6.817
M0014 | Aço CA 60 | kg |  |  | 7.883
M0015 | Espoleta elétrica Nº 8 - D = 6,0 mm | un |  |  | 19.3717
M0016 | Grampo sargento em ferro fundido tipo C com abertura útil de 105 mm (4") | un |  |  | 52.9395
M0017 | Saco de aniagem ou de ráfia de 50 kg - C = 95 cm e L = 65 cm | un |  |  | 2.7589
M0018 | Grampo pesado em aço-carbono para cabo de aço - D = 13 mm (1/2") | un |  |  | 20.4717
M0019 | Esticador em aço tipo olhal x olhal para cabo de aço - D = 13 mm | un |  |  | 144.7649
M0020 | Grampo de ancoragem em aço CA 50 - D = 6,3 mm | kg |  |  | 8.2553
M0021 | Herbicida glifosato para áreas contínuas | l |  |  | 24.3904
M0025 | Adesivo plástico para tubos de PVC | kg |  |  | 49.4903
M0026 | Aditivo aglutinante para argamassa | l |  |  | 7.721
M0028 | Areia média | m³ |  |  | 133.4837
M0029 | Sílica ativa para concreto e argamassa (microssílica) | kg |  |  | 1.6799
M0030 | Aditivo plastificante e retardador de pega para concreto e argamassa | kg |  |  | 6.6676
M0032 | Adesivo de contato para laminado elastoplástico | kg |  |  | 39.1331
M0035 | Diluente tipo aguarrás para tintas e vernizes | l |  |  | 14.336
M0039 | Gasolina comum | l |  |  | 4.7888
M0041 | Contêiner com 2 banheiros - L = 2,44 m e C = 6,09 m (1 TEU) | un |  |  | 76192.1607
M0042 | Contêiner com janela - L = 2,44 m e C = 6,09 m (1 TEU) | un |  |  | 51572.0236
M0043 | Óleo diesel | l |  |  | 5.0462
M0044 | Abrasivo de vidro com granulometria de 210 a 420 micra | kg |  |  | 8.69
M0045 | Barreira plástica monobloco para canalização de trânsito - C = 100 cm, L = 50 cm e H = 55 cm | un |  |  | 567.9084
M0046 | Barreira plástica para canalização de trânsito - C = 60 cm, L = 45 cm e H = 60 cm | un |  |  | 320.8772
M0047 | Cone de sinalização em polietileno - H = 75 cm e base quadrada de 40 x 40 cm | un |  |  | 103.9206
M0048 | Balizador cônico refletivo em polietileno semiflexível - H = 114 cm e base octogonal de D = 40 cm | un |  |  | 131.9967
M0049 | Delimitador de tráfego flexível com chumbador e duas faixas refletivas - H = 77 cm e D = 21 cm | un |  |  | 170.8087
M0050 | Aditivo natural tipo goma xantana para hidrossemeadura | kg |  |  | 100.2665
M0051 | Cilindro canalizador de tráfego em polietileno - H = 117 cm e base quadrada de 60 x 60 cm | un |  |  | 173.5567
M0052 | Fita adesiva de PVC - L = 50 mm e C = 50 m | m |  |  | 0.106
M0053 | Tela plástica em polipropileno na cor laranja para tapume - L = 1,2 m | m |  |  | 2.0103
M0054 | Fita zebrada de cor laranja e branca - L = 7 a 8 cm | m |  |  | 0.0712
M0055 | Barreira plástica articulável modular - C = 240 cm e H = 100 cm | un |  |  | 1300.4513
M0056 | Ferramenta de corte para removedora de faixa de sinalização (Smith Cutter) | un |  |  | 5943.0842
M0057 | Contêiner com janela - L = 4,88 m e C = 6,09 m (1 TEU duplo) | un |  |  | 106067.9131
M0058 | Contêiner com janela e 2 banheiros - L = 4,88 m e C = 6,09 m (1 TEU duplo) | un |  |  | 110536.4608
M0059 | Contêiner com revestimento térmico, janela e banheiro - L = 2,44 m e C = 6,09 m (1 TEU) | un |  |  | 74514.1771
M0060 | Contêiner com janela - L = 2,44 m e C = 4,58 m (3/4 TEU) | un |  |  | 44726.6757
M0065 | Contêiner com janela e banheiro - L = 2,44 m e 4,58 m (3/4 TEU) | un |  |  | 54244.7543
M0066 | Contêiner com revestimento térmico, janela e banheiro - L = 2,44 m e C = 12,90 m (2 TEU) | un |  |  | 88676.5386
M0067 | Tubo PEAD PE 100 PN 10 com flanges - D = 160 mm | m |  |  | 169.1472
M0068 | Caibro de pinho - L = 7,5 cm e E = 10,0 cm | m |  |  | 18.3546
M0069 | Arame farpado em aço galvanizado - D = 1,60 mm | m |  |  | 0.816
M0071 | Contêiner com 3 janelas para guarita - L = 2,44 m e C = 3,05 m (1/2 TEU) | un |  |  | 31788.2841
M0072 | Arame liso em aço galvanizado - D = 2,10 mm (14 BWG) | kg |  |  | 19.2078
M0073 | Muda de árvore com altura de 0,30 a 0,80 m | un |  |  | 10.8907
M0074 | Muda de arbusto com altura até 0,50 m | un |  |  | 18.791
M0075 | Arame liso recozido em aço-carbono - D = 1,24 mm (18 BWG) | kg |  |  | 9.8876
M0076 | Disco de corte abrasivo para policorte - D = 300 mm | un |  |  | 15.2338
M0080 | Areia fina | m³ |  |  | 158.2587
M0081 | Areia grossa | m³ |  |  | 116.1837
M0082 | Areia média lavada | m³ |  |  | 160.7157
M0083 | Argamassa pré-dosada para grauteamento | kg |  |  | 1.4652
M0084 | Argamassa pré-dosada autoadensável para grauteamento | kg |  |  | 1.3366
M0085 | Ancoragem ativa para 4 cordoalhas - D = 12,7 mm | un |  |  | 378.0723
M0086 | Ancoragem ativa para 6 cordoalhas - D = 12,7 mm | un |  |  | 506.7202
M0087 | Ancoragem ativa para 7 cordoalhas - D = 12,7 mm | un |  |  | 587.2967
M0088 | Ancoragem ativa para 8 cordoalhas - D = 12,7 mm | un |  |  | 688.357
M0089 | Ancoragem ativa para 9 cordoalhas - D = 12,7 mm | un |  |  | 779.1385
M0091 | Ancoragem ativa para 10 cordoalhas - D = 12,7 mm | un |  |  | 850.1278
M0092 | Ancoragem ativa para 12 cordoalhas - D = 12,7 mm | un |  |  | 1082.3052
M0093 | Ancoragem ativa para 15 cordoalhas - D = 12,7 mm | un |  |  | 1496.7945
M0094 | Ancoragem ativa para 19 cordoalhas - D = 12,7 mm | un |  |  | 1909.4259
M0098 | Bambu com diâmetro médio de 10 cm | m |  |  | 17.5187
M0099 | Equipamentos para a fábrica de dormentes de concreto protendido | ISF |  |  | 548.48
M0100 | Ancoragem ativa para 22 cordoalhas - D = 12,7 mm | un |  |  | 2462.0568
M0101 | Ancoragem ativa para 27 cordoalhas - D = 12,7 mm | un |  |  | 2957.5393
M0102 | Ancoragem ativa para 31 cordoalhas - D = 12,7 mm | un |  |  | 3344.1604
M0103 | Aditivo acelerador de pega para concreto e argamassa projetados | kg |  |  | 7.463
M0104 | Asfalto diluído de petróleo - CM-30 | t |  |  | -
M0105 | Ancoragem ativa para 4 cordoalhas - D = 15,2 mm | un |  |  | 460.3115
M0106 | Ancoragem ativa para 6 cordoalhas - D = 15,2 mm | un |  |  | 637.6353
M0107 | Geocomposto para drenagem | m² |  |  | 26.3597
M0108 | Ancoragem ativa para 7 cordoalhas - D = 15,2 mm | un |  |  | 754.7456
M0109 | Geodreno vertical - L = 10 cm e E = 5 mm | m |  |  | 4.6666
M0110 | Ancoragem ativa para 10 cordoalhas - D = 15,2 mm | un |  |  | 1158.3121
M0111 | Ancoragem ativa para 9 cordoalhas - D = 15,2 mm | un |  |  | 1027.532
M0112 | Disco diamantado segmentado para corte de pavimento - D = 1.000 mm | un |  |  | 5880.0114
M0113 | Ancoragem ativa para 12 cordoalhas - D = 15,2 mm | un |  |  | 1425.2962
M0114 | Disco diamantado segmentado para corte de pavimento - D = 1.500 mm | un |  |  | 26162.5253
M0115 | Biomanta vegetal de fibras de coco entrelaçadas com fios de polipropileno biodegradáveis - densidade 0,4 kg/m² | m² |  |  | 6.5
M0116 | Mangote flangeado de borracha reforçada com lonas sintéticas - C = 1,80 m e D = 0,30 m | un |  |  | 16521.1125
M0117 | Mangote flangeado de borracha reforçada com lonas sintéticas - C = 1,80 m e D = 0,40 m | un |  |  | 19460.2281
M0118 | Mangote flangeado de borracha reforçada com lonas sintéticas - C = 1,80 m e D = 0,45 m | un |  |  | 24565.7608
M0119 | Mangote flangeado de borracha reforçada com lonas sintéticas - C = 1,80 m e D = 0,50 m | un |  |  | 25221.9254
M0120 | Tubo PEAD PE 100 PN 8 com flanges - D = 250 mm | m |  |  | 321.7112
M0121 | Tubo PEAD PE 100 PN 8 com flanges - D = 400 mm | m |  |  | 2075.0309
M0122 | Tubo PEAD PE 100 PN 8 com flanges - D = 450 mm | m |  |  | 2604.6599
M0123 | Tubo PEAD PE 100 PN 8 com flanges - D = 500 mm | m |  |  | 2915.8365
M0124 | Flutuador bipartido em polietileno com núcleo de espuma em poliuretano para tubos - D = 0,30 m | un |  |  | 4311.4197
M0125 | Flutuador bipartido em polietileno com núcleo de espuma em poliuretano para tubos - D = 0,40 m | un |  |  | 5862.0254
M0126 | Flutuador bipartido em polietileno com núcleo de espuma em poliuretano para tubos - D = 0,45 m | un |  |  | 6736.8589
M0127 | Flutuador bipartido em polietileno com núcleo de espuma em poliuretano para tubos - D = 0,50 m | un |  |  | 7243.3923
M0128 | Biomanta vegetal de fibras de palha entrelaçadas com fios de polipropileno biodegradáveis - densidade 0,6 kg/m² | m² |  |  | 5.7171
M0129 | Retentor de sedimento em fibras vegetais - D = 20 cm | m |  |  | 45.8908
M0130 | Ancoragem ativa para 15 cordoalhas - D = 15,2 mm | un |  |  | 1859.9604
M0131 | Tubo PEAD corrugado com paredes estruturadas para drenagem - D = 400 mm | m |  |  | 204.9671
M0132 | Tubo PEAD corrugado com paredes estruturadas para drenagem - D = 450 mm | m |  |  | 231.0086
M0133 | Tubo PEAD corrugado com paredes estruturadas para drenagem - D = 500 mm | m |  |  | 336.6155
M0134 | Tubo PEAD corrugado com paredes estruturadas para drenagem - D = 600 mm | m |  |  | 491.5492
M0135 | Tubo PEAD corrugado com paredes estruturadas para drenagem - D = 750 mm | m |  |  | 648.2811
M0136 | Tubo PEAD corrugado com paredes estruturadas para drenagem - D = 800 mm | m |  |  | 717.8574
M0137 | Tubo PEAD corrugado com paredes estruturadas para drenagem - D = 900 mm | m |  |  | 947.1265
M0138 | Ancoragem ativa para 19 cordoalhas - D = 15,2 mm | un |  |  | 2431.6302
M0139 | Tubo PEAD corrugado com paredes estruturadas para drenagem - D = 1.000 mm | m |  |  | 1278.2164
M0140 | Bentonita | kg |  |  | 3.0259
M0141 | Tubo PEAD corrugado com paredes estruturadas para drenagem - D = 1.050 mm | m |  |  | 1341.0243
M0142 | Tubo PEAD corrugado com paredes estruturadas para drenagem - D = 1.200 mm | m |  |  | 1697.8946
M0143 | Tubo PEAD corrugado com paredes estruturadas para drenagem - D = 1.500 mm | m |  |  | 2010.5816
M0144 | Tubo PEAD corrugado com paredes estruturadas para drenagem - D = 1.800 mm | m |  |  | 6904.2688
M0145 | Ancoragem ativa para 22 cordoalhas - D = 15,2 mm | un |  |  | 3120.2615
M0146 | Ancoragem ativa para 27 cordoalhas - D = 15,2 mm | un |  |  | 4106.0905
M0147 | Tubo PEAD corrugado com paredes estruturadas para drenagem - D = 2.000 mm | m |  |  | 8322.6309
M0148 | Ancoragem ativa para lajes para 1 cordoalha - D = 12,7 mm | un |  |  | 90.6514
M0149 | Tubo PEAD corrugado com paredes estruturadas para drenagem - D = 2.500 mm | m |  |  | 13794.9658
M0150 | Tubo PEAD corrugado com paredes estruturadas para drenagem - D = 3.000 mm | m |  |  | 19202.472
M0151 | Ancoragem ativa para lajes para 2 cordoalhas - D = 12,7 mm | un |  |  | 169.6945
M0152 | Ancoragem ativa para lajes para 3 cordoalhas - D = 12,7 mm | un |  |  | 234.2754
M0153 | Ancoragem ativa para lajes para 4 cordoalhas - D = 12,7 mm | un |  |  | 302.2345
M0156 | Bloco de concreto - L = 19 cm, A = 19 cm e C = 39 cm | un |  |  | 4.1905
M0158 | Tela metálica galvanizada dobrada em L - C = 2,0 m, L = 0,4 m e H = 0,4 m | un |  |  | 432.5785
M0160 | Extintor de incêndio tipo espuma mecânica - V = 10 l | un |  |  | 515.688
M0161 | Barra de fibra de vidro (vergalhão) - D = 25,0 mm | m |  |  | 59.2477
M0162 | Corrente de elo soldado em aço galvanizado com acabamento polido - D = 3,18 mm (1/8") | m |  |  | 6.8938
M0163 | Gonzo com aba em aço galvanizado - D = 12,7 mm (1/2") | un |  |  | 3.0742
M0164 | Tubo em aço galvanizado - E = 1,50 mm e seção de 20 x 20 mm | m |  |  | 14.7011
M0166 | Tubo em aço galvanizado - E = 2,25 mm e D = 20 mm (3/4") | m |  |  | 40.8278
M0167 | Tela de poliamida industrial - E = 0,40 mm e malha de 1,6 mm | m² |  |  | 11.9928
M0168 | Abraçadeira de poliamida - E = 3,6 mm e C = 200 mm | un |  |  | 0.2046
M0169 | Roda em aço e pneu com câmara de ar 83/203 mm (3,25"/8") para carrinho de mão | un |  |  | 62
M0173 | Ancoragem ativa para lajes para 1 cordoalha - D = 15,2 mm | un |  |  | 99.5936
M0178 | Ancoragem ativa para lajes para 2 cordoalhas - D = 15,2 mm | un |  |  | 215.2007
M0181 | Ancoragem ativa para lajes para 3 cordoalhas - D = 15,2 mm | un |  |  | 287.3387
M0184 | Ancoragem ativa para lajes para 4 cordoalhas - D = 15,2 mm | un |  |  | 362.1325
M0191 | Brita 1 | m³ |  |  | 122.3117
M0192 | Brita 2 | m³ |  |  | 121.6178
M0193 | Brita 3 | m³ |  |  | 117.5141
M0194 | Escória de aciaria | m³ |  |  | 13.1209
M0198 | Parafuso de cabeça chata em aço - D = 4,5 mm e bucha plástica - D = 8 mm (S8) | un |  |  | 0.3245
M0199 | Coroa de botões cruzados linha R32 - D = 43 mm (1 11/16’’) | un |  |  | 320.6931
M0201 | Coroa de botões esféricos linha T38 - D = 89 mm (3 1/2") | un |  |  | 970.513
M0202 | Coroa de botões esféricos linha T45 - D = 76 mm (3") | un |  |  | 672.7661
M0204 | Instalações físicas para a central de pré-moldagem de dormentes de concreto protendido | CMCC |  |  | 1682.19
M0217 | Enxofre | kg |  |  | 4.8305
M0220 | Adubo à base de nitrogênio, fósforo e potássio (NPK) | kg |  |  | 3.8132
M0222 | Filer calcário | kg |  |  | 0.1455
M0223 | Sementes para hidrossemeadura | kg |  |  | 30.8887
M0224 | Guia-chapéu pré-moldada - C = 120 cm | un |  |  | 69.1985
M0225 | Adubo orgânico composto | kg |  |  | 0.2427
M0229 | Gabião tipo colchão em liga de zinco e alumínio revestido com polímero de malha hexagonal - E = 0,17 m | m² |  |  | 206.6548
M0230 | Gabião tipo caixa em liga de zinco e alumínio de malha hexagonal - C = 2,00 m, L = 1,00 m e H = 0,50 m | un |  |  | 606.0188
M0231 | Gabião tipo caixa em liga de zinco e alumínio de malha hexagonal - C = 2,00 m, L = 1,00 m e H = 1,00 m | un |  |  | 964.0411
M0232 | Gabião tipo caixa em liga de zinco e alumínio revestido com polímero de malha hexagonal - C = 2,00 m, L = 1,00 m e H = 0,50 m | un |  |  | 759.5576
M0233 | Gabião tipo caixa em liga de zinco e alumínio revestido com polímero de malha hexagonal - C = 2,00 m, L = 1,00 m e H = 1,00 m | un |  |  | 1062.5286
M0234 | Gabião tipo saco em liga de zinco e alumínio revestido com polímero de malha hexagonal - D = 0,65 m | m³ |  |  | 556.865
M0235 | Gabião tipo colchão em liga de zinco e alumínio revestido com polímero de malha hexagonal - E = 0,23 m | m² |  |  | 220.5096
M0236 | Gabião tipo colchão em liga de zinco e alumínio revestido com polímero de malha hexagonal - E = 0,30 m | m² |  |  | 243.2604
M0237 | Energia elétrica | kWh |  |  | 0.815
M0253 | Cabo de cobre flexível antichama isolado em PVC - tensão de 450/750 V e seção de 16 mm² | m |  |  | 13.6916
M0254 | Mistura gasosa de argônio e dióxido de carbono para solda MIG/MAG | m³ |  |  | 36.4119
M0256 | Tinta à base de etil silicato de zinco bicomponente para fundo preparador de pintura | l |  |  | 79.6408
M0257 | Diluente para tinta à base de etil silicato de zinco | l |  |  | 28.2008
M0260 | Cabo de cobre PP flexível isolado em PVC - tensão de 300/500 V e seção de 3 x 1,5 mm² | m |  |  | 4.4278
M0264 | Bomba de combustível industrial eletrônica simples | un |  |  | 25220.151
M0265 | Tanque de combustível aéreo horizontal com escada para visita - capacidade de 5.000 l | un |  |  | 19436.7428
M0266 | Cabo de cobre flexível antichama isolado em PVC - tensão de 0,6/1,0 kV e seção de 240 mm² | m |  |  | 127.1174
M0267 | Módulo de torre de elevador de cremalheira | un |  |  | 3746.7977
M0268 | Módulo de ancoragem de torre de elevador de cremalheira | un |  |  | 2837.0333
M0269 | Cabo de cobre flexível antichama isolado em PVC - tensão de 0,6/1,0 kV e seção de 50 mm² | m |  |  | 34.2655
M0284 | Caibro de pinho - L = 7,5 cm e E = 7,5 cm | m |  |  | 12.9618
M0285 | Pontalete para escoramento - D = 15 cm | m |  |  | 8.5527
M0286 | Tábua - E = 2,5 cm e L = 30 cm | m |  |  | 13.9965
M0289 | Tábua - E = 2,5 cm e L = 15 cm | m |  |  | 5.4996
M0290 | Tábua - E = 2,5 cm e L = 10 cm | m |  |  | 4.2591
M0301 | Pontalete para escoramento - D = 10 cm | m |  |  | 5.1525
M0310 | Peça de madeira - L = 7,5 cm e E = 2,5 cm | m |  |  | 3.6997
M0311 | Filtro de aspiração de ar externo com capacidade 3,58 l/s para compressor de ar respirável | un |  |  | 199.2767
M0312 | Filtro de purificação de ar comprimido com capacidade de 35 MPa para compressor de ar respirável | un |  |  | 220
M0344 | Cal hidratada - a granel | kg |  |  | 0.4526
M0345 | Cal hidratada - saco | kg |  |  | 0.6454
M0346 | Disco de aço para bomba de projeção via seca | un |  |  | 313.3333
M0347 | Disco de aço para bomba de projeção via úmida | un |  |  | 1039.891
M0348 | Disco de borracha para bomba de projeção via seca | un |  |  | 265
M0349 | Disco de borracha para bomba de projeção via úmida | un |  |  | 600.6
M0350 | Bico para bomba de projeção | un |  |  | 290
M0351 | Mangote para bomba de projeção | m |  |  | 273.7015
M0365 | Cantoneira em ferro de abas iguais - L = 25,4 mm e E = 4,76 mm | kg |  |  | 10.4117
M0366 | Cantoneira em aço ASTM A36 galvanizado | kg |  |  | 9.7855
M0395 | Chapa de alumínio - E = 1,5 mm | m² |  |  | 198.1612
M0408 | Chumbador de expansão controlada por torque em aço zincado para concreto - D = 12,5 mm | un |  |  | 10.0796
M0409 | Chumbador de expansão controlada por torque em aço zincado para concreto - D = 6,3 mm | un |  |  | 1.4119
M0410 | Chumbador de expansão controlada por torque em aço zincado para concreto - D = 20,0 mm | un |  |  | 26.2179
M0411 | Chumbador de expansão controlada por torque em aço zincado para concreto - D = 10,0 mm | un |  |  | 4.4371
M0412 | Chumbador de expansão controlada por torque em aço zincado para concreto - D = 16,0 mm | un |  |  | 14.699
M0413 | Chumbador de expansão controlada por torque em aço zincado para concreto - D = 25,0 mm | un |  |  | 35.4368
M0421 | Argamassa expansiva para desmonte de rocha e demolição de concreto | kg |  |  | 10.3116
M0424 | Cimento Portland CP II - 32 - saco | kg |  |  | 0.585
M0427 | Cordoalha nua tipo CP 190 RB - D = 12,7 mm | kg |  |  | 12.0528
M0428 | Cordoalha nua tipo CP 190 RB - D = 15,2 mm | kg |  |  | 12.0528
M0429 | Perfil de alumínio tipo L421 para placa de sinalização - seção de 33 x 40 mm | m |  |  | 15.8293
M0434 | Tirante de barra de aço - tensão de escoamento = 950 MPa, tensão de ruptura = 1.050 MPa e D = 32 mm | m |  |  | 282.6175
M0442 | Compensado plastificado - E = 10 mm | m² |  |  | 38.8444
M0443 | Compensado plastificado - E = 12 mm | m² |  |  | 46.4125
M0444 | Luva em aço para emenda tipo prensada - D = 12,5 mm | un |  |  | 18.6867
M0445 | Luva em aço para emenda tipo prensada - D = 16,0 mm | un |  |  | 26.327
M0446 | Compensado resinado - E = 10 mm | m² |  |  | 27.428
M0447 | Compensado resinado - E = 12 mm | m² |  |  | 33.8379
M0448 | Compensado resinado - E = 14 mm | m² |  |  | 38.3764
M0450 | Compensado de virola - E = 6 mm | m² |  |  | 31.9079
M0451 | Concreto usinado - fck = 20 MPa (comercial) | m³ |  |  | -
M0452 | Concreto usinado - fck = 25 MPa (comercial) | m³ |  |  | -
M0453 | Concreto usinado - fck = 30 MPa (comercial) | m³ |  |  | -
M0454 | Concreto usinado - fck = 35 MPa (comercial) | m³ |  |  | -
M0459 | Compensado plastificado - E = 14 mm | m² |  |  | 57.0218
M0467 | Luva em aço para emenda tipo prensada - D = 20,0 mm | un |  |  | 38.1752
M0468 | Luva em aço para emenda tipo prensada - D = 25,0 mm | un |  |  | 72.9162
M0469 | Luva em aço para emenda tipo prensada - D = 32,0 mm | un |  |  | 145.7101
M0470 | Luva em aço para emenda com rosca cônica - D = 12,5 mm | un |  |  | 18.0086
M0471 | Luva em aço para emenda com rosca cônica - D = 16,0 mm | un |  |  | 28.1485
M0472 | Luva em aço para emenda com rosca cônica - D = 20,0 mm | un |  |  | 37.2796
M0481 | Luva em aço para emenda com rosca cônica - D = 25,0 mm | un |  |  | 53.9424
M0502 | Luva em aço para emenda com rosca cônica - D = 32,0 mm | un |  |  | 83.5007
M0505 | Broca de widia - D = 6,5 mm e C = 100 mm | un |  |  | 4.3352
M0506 | Broca de widia - D = 8 mm e C = 120 mm | un |  |  | 8.5498
M0511 | Abrasivo tipo granalha de aço | kg |  |  | 10.9301
M0512 | Bico venturi longo - D = 7,9 mm (5/16") | un |  |  | 517.0856
M0521 | Laminado elastoplástico - E = 1,5 mm | m² |  |  | 235.8249
M0532 | Escora tubular galvanizada regulável telescópica para tunnel liner - L = 2,42 a 4,00 m e capacidade de 1.750 a 625 kg | kg |  |  | 20.1385
M0533 | Escora tubular galvanizada regulável - L = 3,00 a 4,50 m e capacidade de 2.100 a 750 kg | un |  |  | 190.7709
M0534 | Escora tubular galvanizada regulável - L = 2,00 a 3,10 m e capacidade de 3.200 a 1.500 kg | un |  |  | 143.2777
M0536 | Quadro tubular contraventado com acessórios - C = 1,00 m, L = 1,00 m e H = 1,25 m | un |  |  | 372.2113
M0537 | Sapata ajustável para andaime - base quadrada de 15 x 15 cm | un |  |  | 87.1915
M0538 | Escada metálica tipo marinheiro para andaime | m |  |  | 127.1926
M0539 | Quadro tubular contraventado para andaime - H = 100 cm e L = 100 cm | un |  |  | 209.0651
M0540 | Quadro tubular contraventado para andaime - H = 100 cm e L = 150 cm | un |  |  | 267.4418
M0541 | Quadro tubular contraventado para andaime - H = 100 cm e L = 200 cm | un |  |  | 302.0472
M0542 | Diagonal tubular para andaime - C = 141 cm | un |  |  | 69.2321
M0543 | Diagonal tubular para andaime - C = 212 cm | un |  |  | 75.9589
M0544 | Diagonal tubular para andaime - C = 283 cm | un |  |  | 80.748
M0545 | Plataforma metálica de piso para andaime - C = 100 e L = 33 cm | un |  |  | 263.1184
M0546 | Plataforma metálica de piso para andaime - C = 150 e L = 37 cm | un |  |  | 242.5925
M0547 | Plataforma metálica de piso para andaime - C = 200 e L = 33 cm | un |  |  | 305
M0548 | Quadro tubular tipo guarda-corpo para andaime - H = 120 cm e L = 100 cm | un |  |  | 192.4568
M0549 | Quadro tubular tipo guarda-corpo com acessórios para andaime - H = 120 cm e L = 150 cm | un |  |  | 272.5292
M0550 | Quadro tubular tipo guarda-corpo com acessórios para andaime - H = 120 cm e L = 200 cm | un |  |  | 385.3544
M0560 | Desmoldante para fôrmas de madeira | l |  |  | 11.8853
M0562 | Abraçadeira giratória em aço galvanizado para escada multidirecional - D = 48 mm | un |  |  | 71.6156
M0563 | Tubo em aço galvanizado para escada multidirecional - C = 100 cm | un |  |  | 106.8288
M0564 | Peça base em aço galvanizado para escada multidirecional - C = 33 cm | un |  |  | 159.0388
M0565 | Poste vertical em aço galvanizado para escada multidirecional - C = 100 cm | un |  |  | 281.7723
M0566 | Poste vertical em aço galvanizado para escada multidirecional - C = 200 cm | un |  |  | 455.3463
M0567 | Travessa em aço galvanizado para escada multidirecional - C = 75 cm | un |  |  | 201.788
M0568 | Travessa em aço galvanizado para escada multidirecional - C = 150 cm | un |  |  | 356.464
M0569 | Travessa em aço galvanizado para escada multidirecional - C = 250 cm | un |  |  | 449.8597
M0570 | Diagonal em aço galvanizado para escada multidirecional - C = 150 cm para módulos de H = 200 cm | un |  |  | 332.5042
M0571 | Diagonal em aço galvanizado para escada multidirecional - C = 250 cm para módulos de H = 200 cm | un |  |  | 366.6498
M0572 | Piso em aço galvanizado para escada multidirecional - L = 32 cm e C = 150 cm | un |  |  | 729.7172
M0573 | Escada de alumínio para escada multidirecional - H = 200 cm e C = 250 cm | un |  |  | 6257.8345
M0574 | Corrimão externo em alumínio para escada multidirecional - C = 250 cm | un |  |  | 1035.517
M0575 | Corrimão interno em alumínio para escada multidirecional - C = 250 cm | un |  |  | 1564.4543
M0576 | Conexão tubular em aço galvanizado com semiabraçadeira para travessas - C = 30 cm e D = 48,3 mm | un |  |  | 336.7053
M0601 | Ponteiro para martelete - D = 32 mm e C = 1,00 m | un |  |  | 754.4997
M0602 | Ponteiro para rompedor hidráulico de 1.700 kg | un |  |  | 7151.2546
M0603 | Ponteiro para rompedor hidráulico de 520 kg | un |  |  | 5851.4778
M0614 | Concreto usinado - fctM,k = 4,5 MPa (comercial) | m³ |  |  | -
M0615 | Aditivo incorporador de ar para concreto e argamassa | kg |  |  | 6.9629
M0639 | Bico para corte a plasma CNC - 130A | un |  |  | 161.7067
M0640 | Bocal para corte a plasma CNC - 130A | un |  |  | 109.4628
M0641 | Capa do bico para corte a plasma CNC - 130A | un |  |  | 1319
M0642 | Capa do bocal para corte a plasma CNC - 130A | un |  |  | 642.7426
M0643 | Distribuidor de gás para corte a plasma CNC - 130A | un |  |  | 184.42
M0644 | Eletrodo para corte a plasma CNC - 130A | un |  |  | 119.9819
M0645 | Tubo de água para corte a plasma CNC - 130A | un |  |  | 187.7564
M0646 | Estaca pré-moldada de concreto protendido com compressão admissível de 100 t | m |  |  | 215.3411
M0647 | Estaca pré-moldada de concreto protendido com compressão admissível de 25 t | m |  |  | 84.6799
M0648 | Estaca pré-moldada de concreto protendido com compressão admissível de 35 t | m |  |  | 102.2625
M0649 | Estaca pré-moldada de concreto protendido com compressão admissível de 60 t | m |  |  | 128.9674
M0650 | Estaca pré-moldada de concreto protendido com compressão admissível de 75 t | m |  |  | 169.1794
M0666 | Martelo de fundo DTH - DN = 76 mm (3") | un |  |  | 8641.3068
M0667 | Martelo de fundo DTH - DN = 127 mm (5") | un |  |  | 12352.9038
M0668 | Martelo de fundo DTH - DN = 152 mm (6") | un |  |  | 18523.3397
M0669 | Martelo de fundo DTH - DN = 203 mm (8") | un |  |  | 30880.1668
M0673 | Estaca pré-moldada de concreto armado centrifugado com compressão admissível de 55 t | m |  |  | 161.5556
M0677 | Estaca pré-moldada de concreto armado centrifugado com compressão admissível de 80 t | m |  |  | 235.6335
M0682 | Aço em perfis ASTM A36 | kg |  |  | 8.6472
M0686 | Estaca pré-moldada de concreto armado centrifugado com compressão admissível de 100 t | m |  |  | 257.4196
M0717 | Tinta à base de resina epóxi bicomponente para fundo preparador de pintura | l |  |  | 229.5427
M0718 | Tinta esmalte à base de resina epóxi bicomponente | l |  |  | 56.3277
M0719 | Diluente epóxi | l |  |  | 37.8778
M0721 | Tinta anticorrosiva zarcão para fundo preparador de pintura | l |  |  | 36.7616
M0722 | Estaca pré-moldada de concreto armado centrifugado com compressão admissível de 125 t | m |  |  | 318.5364
M0729 | Fixador de cal para pintura | l |  |  | 4.2652
M0734 | Estaca pré-moldada de concreto armado centrifugado com compressão admissível de 170 t | m |  |  | 502.8709
M0741 | Grama tipo batatais | m² |  |  | 4.1017
M0745 | Grampo em aço galvanizado para cerca - C = 25,4 mm e E = 3,76 mm (1" x 9 BWG) | kg |  |  | 14.4212
M0755 | Estaca pré-moldada de concreto armado centrifugado com compressão admissível de 230 t | m |  |  | 531.5812
M0756 | Estaca pré-moldada de concreto armado centrifugado com compressão admissível de 300 t | m |  |  | 794.6865
M0767 | Sinalizador a LED com bateria | un |  |  | 200.3633
M0769 | Lona plástica - E = 200 micra | m² |  |  | 1.5612
M0771 | Cavalete em polietileno zebrado com faixa refletiva | un |  |  | 370
M0773 | Perfil de alumínio tipo L463 para placa de sinalização - seção de 50 x 50 mm | m |  |  | 54.0797
M0783 | Massa asfáltica comercial - capa de rolamento | t |  |  | -
M0784 | Massa asfáltica comercial - binder | t |  |  | -
M0786 | Placa de poliestireno expandido (EPS) | m³ |  |  | 355
M0787 | Suporte em aço-carbono galvanizado tipo perfil C para placa de sinalização | kg |  |  | 29.3698
M0789 | Conjunto para fixação de placas em aço galvanizado composto por barra chata, abraçadeira, parafusos, porcas e arruelas | kg |  |  | 28.2075
M0796 | Semipórtico metálico para vão de 8,3 m e vento de 35 m/s | un |  |  | 57955.2567
M0798 | Apoio de neoprene fretado | dm³ |  |  | 86.9096
M0804 | Cabo de aço - D = 12,70 mm (1/2") | m |  |  | 31.5323
M0805 | Semipórtico duplo metálico para vão de 2 x 8,3 m e vento de 35 m/s | un |  |  | 97774.2654
M0808 | Brita 4 | m³ |  |  | 112.8647
M0809 | Cabo de aço - D = 6,35 mm (1/4") | m |  |  | 11.749
M0810 | Cabo de aço - D = 52,00 mm (2") | m |  |  | 938.1931
M0812 | Sapatilha em aço inox - D = 6,35 mm (1/4") | un |  |  | 2.9799
M0818 | Semipórtico metálico para vão de 8,3 m e vento de 40 m/s | un |  |  | 64367.3354
M0824 | Semipórtico duplo metálico para vão de 2 x 8,3 m e vento de 40 m/s | un |  |  | 108610.6784
M0831 | Pórtico metálico para vão de 15,9 m e vento de 40 m/s | un |  |  | 108870.7092
M0848 | Semipórtico metálico para vão de 8,3 m e vento de 45 m/s | un |  |  | 70779.4141
M0849 | Corda de sisal - D = 12,0 mm | m |  |  | 2.1952
M0851 | Grampo leve em aço-carbono para cabo de aço - D = 6,3 mm (1/4") | un |  |  | 1.1798
M0852 | Poste de concreto - carga nominal de 800 daN, H = 15 m e D = 520 mm | un |  |  | 6073.4065
M0858 | Semipórtico duplo metálico para vão de 2 x 8,3 m e vento de 45 m/s | un |  |  | 119447.0914
M0865 | Pórtico metálico para vão de 15,9 m e vento de 45 m/s | un |  |  | 119675.627
M0868 | Lâmpada fluorescente compacta eletrônica - potência de 20 W | un |  |  | 10.4713
M0875 | Manta asfáltica não-tecido em poliéster - E = 3 mm | m² |  |  | 37.975
M0876 | Manta asfáltica não-tecido em poliéster - E = 4 mm | m² |  |  | 46.3776
M0879 | Lixa para ferro Nº 150 | un |  |  | 3.4146
M0942 | Estaca prancha metálica | kg |  |  | 15.3974
M0945 | Parafuso de cabeça sextavada em aço galvanizado com porca e arruela de pressão - D = 6,35 mm (1/4") | cj |  |  | 0.5063
M0946 | Aço em perfis ASTM A572 grau 50 | kg |  |  | 13.3828
M0947 | Parafuso de cabeça sextavada em aço galvanizado com porca e arruela de pressão - D = 9,525 mm (3/8") | cj |  |  | 1.5804
M0948 | Arruela lisa em aço ASTM F436 para parafuso - D = 12,7 mm | un |  |  | 1.3894
M0949 | Arruela lisa em aço ASTM F436 para parafuso - D = 16,0 mm | un |  |  | 1.9784
M0950 | Arruela lisa em aço ASTM F436 para parafuso - D = 20,0 mm | un |  |  | 2.4018
M0951 | Parafuso de cabeça sextavada em aço ASTM A325 de alta resistência com rosca parcial - D = 12,7 mm e C = 38,10 mm | un |  |  | 3.082
M0952 | Parafuso de cabeça sextavada em aço ASTM A325 de alta resistência com rosca parcial - D = 12,7 mm e C = 44,45 mm | un |  |  | 3.4062
M0953 | Parafuso de cabeça sextavada em aço ASTM A325 de alta resistência com rosca parcial - D = 12,7 mm e C = 50,80 mm | un |  |  | 3.7621
M0954 | Parafuso de cabeça sextavada em aço ASTM A325 de alta resistência com rosca parcial - D = 12,7 mm e C = 57,15 mm | un |  |  | 4.3722
M0955 | Parafuso de cabeça sextavada em aço ASTM A325 de alta resistência com rosca parcial - D = 16 mm e C = 44,45 mm | un |  |  | 6.0084
M0956 | Parafuso de cabeça sextavada em aço ASTM A325 de alta resistência com rosca parcial - D = 16 mm e C = 50,80 mm | un |  |  | 6.5813
M0957 | Parafuso de cabeça sextavada em aço ASTM A325 de alta resistência com rosca parcial - D = 16 mm e C = 63,50 mm | un |  |  | 8.4679
M0958 | Parafuso de cabeça sextavada em aço ASTM A325 de alta resistência com rosca parcial - D = 20 mm e C = 50,80 mm | un |  |  | 9.029
M0959 | Parafuso de cabeça sextavada em aço ASTM A325 de alta resistência com rosca parcial - D = 20 mm e C = 57,15 mm | un |  |  | 10.9045
M0960 | Parafuso de cabeça sextavada em aço ASTM A325 de alta resistência com rosca parcial - D = 20 mm e C = 63,50 mm | un |  |  | 11.8295
M0961 | Parafuso de cabeça sextavada em aço ASTM A325 de alta resistência com rosca parcial - D = 20 mm e C = 76,20 mm | un |  |  | 12.6968
M0962 | Tubo em aço galvanizado - E = 2,00 mm e D = 50,80 mm (2") | m |  |  | 23.4877
M0963 | Tubo em aço galvanizado - E = 3,00 mm e seção de 80 x 80 mm | m |  |  | 70.6435
M0964 | Aço em perfis ASTM A572 grau 50 perfurado | kg |  |  | 13.9929
M0965 | Pino conector de cisalhamento para laje steel deck - D = 19 mm e C = 80 mm | un |  |  | 8.214
M0966 | Porca sextavada pesada em aço ASTM A194 grau 2H para parafuso - D = 12,7 mm | un |  |  | 1.5624
M0967 | Porca sextavada pesada em aço ASTM A194 grau 2H para parafuso - D = 16 mm | un |  |  | 3.7683
M0968 | Porca sextavada pesada em aço ASTM A194 grau 2H para parafuso - D = 20 mm | un |  |  | 5.6283
M0969 | Steel deck em aço galvanizado ASTM A653 grau 40 | m² |  |  | 232.2872
M0970 | Chapa de aço ASTM A572 grau 50 cortada e perfurada | kg |  |  | 18.4455
M0971 | Suporte em aço-carbono para corrimão de guarda-corpo metálico | un |  |  | 23.5108
M0972 | Fluido de resfriamento para usinagem de metais | l |  |  | 16.9314
M0998 | Madeira estrutural de eucalipto | m³ |  |  | 1691.6048
M0999 | Tela em aço CA 60 soldada nervurada | kg |  |  | 10.7282
M1000 | Tela em aço galvanizado para alambrado - E = 1,64 mm (BWG 16) e malha de 50 mm | m² |  |  | 24.4262
M1001 | Tela em aço galvanizado para passarelas rodoviárias - E = 2,75 mm e malha de 50 mm | m² |  |  | 77.7371
M1010 | Manta de PVC reforçada com tela de poliéster - E = 1,2 mm | m² |  |  | 126.681
M1011 | Manta de PVC reforçada com tela de poliéster - E = 1,5 mm | m² |  |  | 153.0764
M1022 | Massa para vidro | kg |  |  | 3.888
M1066 | Cera de proteção para ancoragem de estais | kg |  |  | 33.9738
M1078 | Parafuso de cabeça sextavada em aço inox - D = 12,7 mm (1/2") e C = 127,0 mm (5") | un |  |  | 4.4814
M1079 | Parafuso de cabeça sextavada em aço galvanizado tipo autoatarrachante com arruela de vedação - D = 6,3 mm e C = 19 mm | un |  |  | 0.4908
M1097 | Pedra de mão ou rachão | m³ |  |  | 111.1187
M1103 | Pedrisco | m³ |  |  | 128.2889
M1118 | Cruzeta de madeira para poste - H = 240 cm | un |  |  | 156.1141
M1129 | Junta de dilatação em perfil extrudado de borracha vulcanizada | m |  |  | -
M1130 | Selante elástico à base de poliuretano | kg |  |  | 105.8289
M1131 | Cordão de polietileno expandido de baixa densidade - D = 15,0 mm | m |  |  | 0.2235
M1132 | Junta de dilatação em elastômero e perfil VV - L = 20 mm e H = 40 mm | m |  |  | 335.2806
M1134 | Junta de dilatação em elastômero e perfil VV - L = 25 mm e H = 50 mm | m |  |  | 439.6758
M1135 | Pó de pedra | m³ |  |  | 95.8122
M1136 | Cordão de polietileno expandido de baixa densidade - D = 10,0 mm | m |  |  | 0.2346
M1142 | Junta de dilatação em elastômero e perfil VV - L = 35 mm e H = 60 mm | m |  |  | 824.2985
M1150 | Adesivo estrutural à base de resina epóxi bicomponente tipo ADE-52 ou similar | kg |  |  | 127.6849
M1151 | Junta de dilatação em elastômero e perfil VV - L = 40 mm e H = 70 mm | m |  |  | 1124.2035
M1152 | Junta de dilatação em elastômero e perfil VV - L = 50 mm e H = 80 mm | m |  |  | 1385.5632
M1176 | Arame liso em aço galvanizado - D = 1,65 mm (16 BWG) | kg |  |  | 20.7377
M1205 | Prego de ferro | kg |  |  | 18.6
M1210 | Pórtico metálico para vão de 15,9 m e vento de 35 m/s | un |  |  | 98065.7914
M1218 | Projetor externo em alumínio fundido para lâmpada de até 2.000 W | un |  |  | 456.9077
M1242 | Coroa diamantada - D = 15,87 mm (5/8") | un |  |  | 512.9735
M1243 | Coroa diamantada - D = 19,50 mm (3/4") | un |  |  | 523.7804
M1244 | Coroa diamantada - D = 25,40 mm (1") | un |  |  | 655.8028
M1245 | Barra em aço SAE 1010/1020 roscada - D = 9,5 mm (3/8") | m |  |  | 11.1095
M1300 | Roller bit - Tooth cutter - série 8 - D = 700 mm | un |  |  | 209829.3785
M1301 | Roller bit - Tooth cutter - série 8 - D = 800 mm | un |  |  | 225496.8874
M1302 | Roller bit - Tooth cutter - série 8 - D = 900 mm | un |  |  | 241215.1395
M1303 | Roller bit - Tooth cutter - série 8 - D = 1.000 mm | un |  |  | 268951.0247
M1304 | Roller bit - Tooth cutter - série 8 - D = 1.100 mm | un |  |  | 297627.9756
M1305 | Roller bit - Tooth cutter - série 8 - D = 1.200 mm | un |  |  | 302188.7105
M1306 | Roller bit - Tooth cutter - série 8 - D = 1.300 mm | un |  |  | 388855.951
M1307 | Roller bit - Tooth cutter - série 13 - D = 1.400 mm | un |  |  | 395133.8716
M1308 | Roller bit - Tooth cutter - série 13 - D = 1.500 mm | un |  |  | 442848.6965
M1309 | Roller bit - Tooth cutter - série 13 - D = 1.600 mm | un |  |  | 485221.1254
M1310 | Roller bit - Tooth cutter - série 13 - D = 1.700 mm | un |  |  | 498104.8217
M1311 | Roller bit - Tooth cutter - série 13 - D = 1.800 mm | un |  |  | 539143.6878
M1312 | Roller bit - Tooth cutter - cantilever - D = 600 mm | un |  |  | 178943.3721
M1313 | Roller bit - TCI button cutter - cantilever - D = 600 mm | un |  |  | 183639.2878
M1314 | Roller bit - TCI button cutter - série 8 - D = 700 mm | un |  |  | 197631.4469
M1315 | Roller bit - TCI button cutter - série 8 - D = 800 mm | un |  |  | 211622.6642
M1316 | Roller bit - TCI button cutter - série 8 - D = 900 mm | un |  |  | 225619.937
M1317 | Roller bit - TCI button cutter - série 8 - D = 1.000 mm | un |  |  | 250021.2911
M1318 | Roller bit - TCI button cutter - série 8 - D = 1.100 mm | un |  |  | 275347.4446
M1319 | Roller bit - TCI button cutter - série 8 - D = 1.200 mm | un |  |  | 279830.7231
M1320 | Roller bit - TCI button cutter - série 8 - D = 1.300 mm | un |  |  | 300181.4733
M1321 | Roller bit - TCI button cutter - série 13 - D = 1.400 mm | un |  |  | 306350.9549
M1322 | Roller bit - TCI button cutter - série 13 - D = 1.500 mm | un |  |  | 326673.905
M1323 | Roller bit - TCI button cutter - série 13 - D = 1.600 mm | un |  |  | 374373.4996
M1324 | Roller bit - TCI button cutter - série 13 - D = 1.700 mm | un |  |  | 387036.4452
M1325 | Roller bit - TCI button cutter - série 13 - D = 1.800 mm | un |  |  | 417134.2365
M1328 | Ripa de madeira - E = 4,0 cm e L = 1,5 cm | m |  |  | 2.6723
M1337 | Série de brocas integrais S11 | un |  |  | 731.2956
M1341 | Parafuso de cabeça sextavada em aço galvanizado - D = 15,875 mm (5/8") e C = 101,600 mm (4") | un |  |  | 5.4207
M1350 | Muda de árvore ornamental com altura de 2,00 a 3,00 m | un |  |  | 81.8061
M1351 | Muda de árvore ornamental com altura de 1,00 a 2,00 m | un |  |  | 64.4621
M1356 | Muda de árvore ornamental com altura até 1,00 m | un |  |  | 31.8059
M1358 | Sarrafo em madeira de terceira - E = 2,5 cm e L = 5 cm | m |  |  | 2.1274
M1359 | Muda de árvore frutífera com altura de 2,00 a 3,00 m | un |  |  | 163.3116
M1360 | Muda de árvore frutífera com altura de 1,00 a 2,00 m | un |  |  | 84.1755
M1361 | Muda de árvore frutífera com altura até 1,00 m | un |  |  | 40.8414
M1362 | Tapete de floríferas com altura até 0,50 m | m² |  |  | 56.2913
M1364 | Herbicida glifosato para aplicação localizada | l |  |  | 26.4848
M1366 | Desengraxante líquido biodegradável | l |  |  | 30.5995
M1367 | Chapa fina em aço galvanizado | kg |  |  | 11.7168
M1368 | Pingadeira de elastômero com aba inclinada - L = 40 mm e H = 40 mm | m |  |  | 165.4649
M1369 | Selador acrílico para pintura | l |  |  | 9.3822
M1370 | Aditivo látex de polímero SBR para concreto e argamassa | l |  |  | 7.1063
M1376 | Chapa fina em aço ASTM A36 | kg |  |  | 10.9508
M1377 | Treliça nervurada eletrossoldada em aço CA 60 | kg |  |  | 11.6182
M1378 | Chapa grossa em aço ASTM A36 | kg |  |  | 10.1762
M1379 | Argamassa polimérica monocomponente para reparos estruturais | kg |  |  | 5.1196
M1382 | Areia grossa lavada | m³ |  |  | 148.0758
M1383 | Areia fina lavada | m³ |  |  | 175.4087
M1384 | Tubo em aço-carbono com funil cônico tremonha para lançamento de concreto | kg |  |  | 25.0299
M1385 | Disco de corte diamantado para concreto e asfalto - D = 350 mm | un |  |  | 428.1278
M1387 | Adesivo estrutural à base de resina epóxi de média viscosidade | kg |  |  | 55.975
M1388 | Cordoalha tipo CP 177 RB para estais - D = 15,7 mm | kg |  |  | 24.1396
M1390 | Adesivo estrutural à base de resina epóxi de baixa viscosidade | kg |  |  | 255.2695
M1391 | Ponteiro para martelete - D = 22 mm e C = 1,00 m | un |  |  | 421.3603
M1397 | Eletrodo revestido E60XX | kg |  |  | 33.0755
M1398 | Vareta em aço-carbono para solda oxiacetileno AWS A 5.2 R45 | kg |  |  | 35.5948
M1399 | Broca de widia - D = 14 mm e C = 150 mm | un |  |  | 29.5442
M1400 | Adesivo estrutural à base de resina epóxi de alta viscosidade | kg |  |  | 60.585
M1401 | Bico de adesão para injeção de adesivo estrutural à base de resina epóxi | un |  |  | 7.1572
M1402 | Bico de perfuração para injeção de adesivo estrutural à base de resina epóxi | un |  |  | 5
M1404 | Aplicador manual de adesivo estrutural | un |  |  | 2788.6081
M1405 | Disco diamantado para desbaste - D = 180 mm | un |  |  | 484.5257
M1406 | Broca de aço rápido - D = 12,5 mm e C = 151 mm | un |  |  | 35.8238
M1408 | Grelha metálica para canaletas - C = 1,00 m e L = 0,30 m | un |  |  | 387.0686
M1409 | Porta-grelha metálica - C = 1,00 m e L = 0,30 m | m |  |  | 104.1986
M1429 | Tábua de pinho de terceira - E = 2,5 cm | m² |  |  | 44.8475
M1432 | Tampão de ferro fundido articulado para águas pluviais - DN 600 classe 400 | un |  |  | 608.2522
M1433 | Grelha metálica para canaletas - C = 0,50 m e L = 0,50 m | un |  |  | 263.2515
M1434 | Porta-grelha metálica - C = 0,50 m e L = 0,50 m | m |  |  | 152.1819
M1446 | Geogrelha bidirecional em polipropileno extrudado - resistência à tração de 30 kN/m, deformação inferior a 5% e malha de 36 x 34 mm | m² |  |  | 29.8389
M1447 | Geogrelha unidirecional em poliéster - resistência à tração longitudinal de 50 kN/m | m² |  |  | 20.0799
M1448 | Geogrelha unidirecional em poliéster - resistência à tração longitudinal de 90 kN/m | m² |  |  | 26.0925
M1449 | Geogrelha unidirecional em poliéster - resistência à tração longitudinal de 100 kN/m | m² |  |  | 27.0429
M1450 | Geogrelha unidirecional em poliéster - resistência à tração longitudinal de 150 kN/m | m² |  |  | 29.0367
M1451 | Geogrelha unidirecional em poliéster - resistência à tração longitudinal de 200 kN/m | m² |  |  | 38.5515
M1452 | Geogrelha unidirecional em poliéster - resistência à tração longitudinal de 300 kN/m | m² |  |  | 57.55
M1453 | Geogrelha unidirecional em poliéster - resistência à tração longitudinal de 400 kN/m | m² |  |  | 76.5382
M1454 | Geocélula em PEAD - H = 75 mm e célula de 289 cm² | m² |  |  | 40.1373
M1455 | Geocélula em PEAD - H = 100 mm e célula de 289 cm² | m² |  |  | 50.2562
M1456 | Geocélula em PEAD - H = 150 mm e célula de 289 cm² | m² |  |  | 60.3027
M1457 | Geocélula em PEAD - H = 200 mm e célula de 289 cm² | m² |  |  | 70.7233
M1458 | Geocélula em PEAD - H = 75 mm e célula de 460 cm² | m² |  |  | 33.1738
M1459 | Geocélula em PEAD - H = 100 mm e célula de 460 cm² | m² |  |  | 40.9854
M1460 | Geocélula em PEAD - H = 150 mm e célula de 460 cm² | m² |  |  | 49.223
M1461 | Geocélula em PEAD - H = 200 mm e célula de 460 cm² | m² |  |  | 57.421
M1462 | Geocélula em PEAD - H = 75 mm e célula de 1.206 cm² | m² |  |  | 29.8602
M1463 | Geocélula em PEAD - H = 100 mm e célula de 1.206 cm² | m² |  |  | 38.9332
M1464 | Geocélula em PEAD - H = 150 mm e célula de 1.206 cm² | m² |  |  | 46.2443
M1465 | Geocélula em PEAD - H = 200 mm e célula de 1.206 cm² | m² |  |  | 54.101
M1472 | Tubo de PVC rosqueável para água fria - D = 75 mm (3") | m |  |  | 60.0888
M1481 | Coroa diamantada - D = 31,80 mm (1 1/4") | un |  |  | 788.6274
M1496 | Coroa diamantada - D = 38,10 mm (1 1/2") | un |  |  | 794.8061
M1498 | Coroa diamantada - D = 44,50 mm (1 3/4") | un |  |  | 853.623
M1518 | Coroa diamantada - D = 50,80 mm (2") | un |  |  | 883.3179
M1519 | Coroa diamantada - D = 63,50 mm (2 1/2") | un |  |  | 928.9516
M1520 | Coroa diamantada - D = 76,20 mm (3") | un |  |  | 1437.7012
M1526 | Coroa diamantada - D = 101,60 mm (4") | un |  |  | 1993.1491
M1527 | Broca de widia - D = 10 mm e C = 150 mm | un |  |  | 11.9051
M1528 | Broca de widia - D = 13 mm e C = 150 mm | un |  |  | 22.008
M1546 | Telha trapezoidal em aço zincado - E = 0,43 mm | m² |  |  | 56.7681
M1553 | Geotêxtil não-tecido agulhado em poliéster - resistência à tração longitudinal de 31 kN/m | m² |  |  | 14.6583
M1556 | Terra vegetal produzida | m³ |  |  | -
M1575 | Tinta látex à base de resina acrílica | l |  |  | 13.8903
M1577 | Tinta plástica à base de resina metacrílica aplicada a frio por dispersão ou extrusão | kg |  |  | 31.4345
M1585 | Massa termoplástica aplicada por extrusão | kg |  |  | 11.7774
M1591 | Suporte polimérico ecológico maciço colapsível para placa de sinalização - D = 6,4 cm | m |  |  | 179.704
M1600 | Trilho TR25 em aço-carbono usado | kg |  |  | 5.1482
M1602 | Trilho TR37 em aço-carbono usado | kg |  |  | 5.1482
M1603 | Trilho TR45 em aço-carbono usado | kg |  |  | 5.1482
M1605 | Trilho TR57 em aço-carbono usado | kg |  |  | 5.1482
M1606 | Trilho TR68 em aço-carbono usado | kg |  |  | 5.1483
M1614 | Tubo em aço galvanizado com rosca BSP classe leve - D = 50 mm (2") | m |  |  | 65.9083
M1616 | Tubo em aço galvanizado com rosca BSP classe leve - D = 20 mm (3/4") | m |  |  | 10.6661
M1617 | Tubo em aço galvanizado com rosca BSP classe leve - D = 80 mm (3") | m |  |  | 125.4981
M1618 | Tubo em aço galvanizado com rosca BSP classe leve - D = 100 mm (4") | m |  |  | 163.4767
M1624 | Suporte polimérico ecológico maciço colapsível para placa de sinalização - seção de 8 x 8 cm | m |  |  | 230.3781
M1636 | Suporte polimérico ecológico maciço colapsível para placa de sinalização - seção de 7 x 15 cm | m |  |  | 441.1437
M1638 | Mourão de madeira - H = 2,10 m e D = 0,10 m | un |  |  | 21
M1639 | Mourão de madeira - H = 2,20 m e D = 0,15 m | un |  |  | 41.7148
M1640 | Nonel iniciador - C = 300,0 m | un |  |  | 253.4682
M1642 | Coroa de botões esféricos - D = 130 mm (5 1/8") | un |  |  | 3018.2387
M1643 | Coroa de botões esféricos - D = 194 mm (7 5/8") | un |  |  | 6968.8291
M1644 | Coroa de botões esféricos - D = 251 mm (9 7/8") | un |  |  | 8371.5572
M1645 | Coroa de botões esféricos - D = 305 mm (12") | un |  |  | 12459.4246
M1646 | Coroa de botões esféricos - D = 355 mm (14") | un |  |  | 6139.0187
M1648 | Dente de corte para trado ou caçamba de perfuração | un |  |  | 30.7372
M1649 | Coroa de botões esféricos linha ST68 - D = 102 mm (4") | un |  |  | 3009.1586
M1650 | Coroa de botões esféricos para tirante autoinjetável - D = 87 mm (3 7/16") | un |  |  | 534.4839
M1651 | Tricone para tirante autoinjetável - D = 120 mm | un |  |  | 272.9653
M1653 | Coroa piloto de botões esféricos para sistema autoperfurante - D = 76,2 mm (3") | un |  |  | 1161.0363
M1655 | Tubo de PVC ponta e bolsa para esgoto - D = 50 mm (2") | m |  |  | 7.1662
M1656 | Tubo de PVC ponta e bolsa para esgoto - D = 75 mm (3") | m |  |  | 12.1362
M1657 | Tubo PEAD corrugado perfurado para drenagem - D = 170 mm | m |  |  | 26.322
M1658 | Tubo PEAD corrugado perfurado para drenagem - D = 230 mm | m |  |  | 36.0889
M1662 | Suporte em madeira de eucalipto tratado - seção de 8 x 8 cm | m |  |  | 16.897
M1665 | Tubo de PVC rosqueável para água fria - D = 40 mm (1 1/2") | m |  |  | 19.6773
M1673 | Tubo de PVC rosqueável para água fria - D = 100 mm (4") | m |  |  | 77.0738
M1675 | Tubo de PVC rosqueável para água fria - D = 150 mm (6") | m |  |  | 80.8686
M1702 | Duto flexível de ventilação em PVC - D = 1,20 m | m |  |  | 106.3808
M1719 | Broca integral série H19 - D = 24 mm e C = 0,4 m | un |  |  | 459.306
M1720 | Geotêxtil não-tecido agulhado em poliéster - resistência à tração longitudinal de 10 kN/m | m² |  |  | 5.6634
M1731 | Haste de perfuração simples para jet grouting - D = 88,9 mm (3 1/2") e C = 3,00 m | un |  |  | 1963.7344
M1732 | Luva em aço galvanizado com rosca BSP classe leve - D = 50 mm (2") | un |  |  | 12.9465
M1733 | Manta drenante em malha de polietileno e geotêxtil de polipropileno em uma das faces | m² |  |  | 42.7669
M1735 | Punho linha ST68 para perfuração - D = 80 mm (3 5/32") | un |  |  | 7736.2822
M1736 | Adesivo à base de resina poliéster bicomponente para ancoragem | kg |  |  | 52.1955
M1737 | Tubo em aço-carbono para ar comprimido - D = 150 mm (6") | m |  |  | 205.6598
M1739 | Haste linha T45 para perfuratriz sobre esteiras - D = 45,0 mm (1 3/4") e C = 3,60 m | un |  |  | 4628.7918
M1740 | Punho linha T45 para perfuratriz sobre esteiras - D = 45 mm (1 3/4") | un |  |  | 2409.7715
M1741 | Luva em aço linha T45 para perfuratriz sobre esteiras - D = 45,0 mm (1 3/4") | un |  |  | 519.5919
M1742 | Coroa de botões esféricos linha T45 - D = 89 mm (3 1/2") | un |  |  | 1443.6537
M1747 | Tubo em aço-carbono para sistema autoperfurante - D = 76,2 mm | m |  |  | 132.1091
M1748 | Tubo em aço-carbono iniciador para sistema autoperfurante com anel da coroa piloto - D = 76,2 mm (3") e C = 3 m | un |  |  | 1066.6072
M1749 | Haste linha ST68 para perfuração - D = 87,0 mm (3 7/16") e C = 1,83 m | un |  |  | 10435.5083
M1750 | Hidromonitor com bico de injeção para jet grouting - D = 88,9 mm (3 1/2") | un |  |  | 10075.0437
M1751 | Válvula manchete - D = 73 mm | un |  |  | 5.0916
M1752 | Borracha para obturador mecânico | un |  |  | 390
M1753 | Disco de corte diamantado segmentado para concreto - D = 110 mm | un |  |  | 37.7635
M1754 | Conjunto de lâminas de corte para trituradora de galhos e troncos | un |  |  | 4186.1757
M1755 | Pó calcário dolomítico | kg |  |  | 0.1285
M1756 | Material formador de camada protetora para hidrossemeadura | kg |  |  | 2.3435
M1765 | Tubo em aço-carbono schedule 40 - D = 65 mm (2 1/2") | m |  |  | 126.9701
M1773 | Ancoragem regulável para estais de 19 cordoalhas - D = 15,7 mm | un |  |  | 25335.0127
M1774 | Ancoragem regulável para estais de 31 cordoalhas - D = 15,7 mm | un |  |  | 41141.7316
M1775 | Ancoragem regulável para estais de 37 cordoalhas - D = 15,7 mm | un |  |  | 48972.8545
M1776 | Ancoragem regulável para estais de 55 cordoalhas - D = 15,7 mm | un |  |  | 72218.8709
M1777 | Ancoragem regulável para estais de 61 cordoalhas - D = 15,7 mm | un |  |  | 81117.1083
M1778 | Ancoragem regulável para estais de 73 cordoalhas - D = 15,7 mm | un |  |  | 98568.6087
M1779 | Ancoragem regulável para estais de 91 cordoalhas - D = 15,7 mm | un |  |  | 130716.8802
M1780 | Ancoragem fixa para estais de 19 cordoalhas - D = 15,7 mm | un |  |  | 18373.7094
M1781 | Ancoragem fixa para estais de 31 cordoalhas - D = 15,7 mm | un |  |  | 29898.6092
M1782 | Ancoragem fixa para estais de 37 cordoalhas - D = 15,7 mm | un |  |  | 35628.9634
M1783 | Ancoragem fixa para estais de 55 cordoalhas - D = 15,7 mm | un |  |  | 52741.8425
M1784 | Ancoragem fixa para estais de 61 cordoalhas - D = 15,7 mm | un |  |  | 58808.272
M1785 | Ancoragem fixa para estais de 73 cordoalhas - D = 15,7 mm | un |  |  | 74768.3207
M1786 | Ancoragem fixa para estais de 91 cordoalhas - D = 15,7 mm | un |  |  | 98666.6793
M1787 | Estaca de tutoramento - D = 5 cm e H = 2 m | un |  |  | 10.7591
M1789 | Ancoragem ativa para 31 cordoalhas - D = 15,2 mm | un |  |  | 5766.7455
M1790 | Gás liquefeito de petróleo (GLP) | kg |  |  | 9.6512
M1795 | Gás oxigênio | m³ |  |  | 11.5606
M1796 | Gás acetileno | kg |  |  | 50.6505
M1797 | Fita de espuma EPDM para vedação com adesivo em uma face - E = 4 mm e L = 40 mm | m |  |  | 3.1293
M1800 | Manta asfáltica não-tecido em poliéster - antirraíz - E = 3 mm | m² |  |  | 38.5833
M1811 | Longarina de madeira de primeira - L = 16 cm e E = 6 cm | m |  |  | 38.1871
M1812 | Estronca de madeira - D = 20 cm | m |  |  | 24.7649
M1814 | Tela metálica galvanizada dobrada em L - C = 2,0 m, L = 0,5 m e H = 0,5 m | un |  |  | 558.335
M1815 | Tela metálica de dupla torção em liga de zinco e alumínio - malha de 8 x 10 cm | m² |  |  | 81.3687
M1819 | Cartucho de cimento - D = 25 mm e C = 320 mm | un |  |  | 3.0143
M1820 | Cartucho de resina poliéster - D = 38 mm e C = 500 mm | un |  |  | 15.1473
M1844 | Ancoragem ativa para 8 cordoalhas - D = 15,2 mm | un |  |  | 871.6347
M1845 | Ancoragem passiva aderente para 10 cordoalhas - D = 15,2 mm | un |  |  | 128.9444
M1868 | Tinta em pó à base de resina epóxi | kg |  |  | 95.214
M1869 | Coroa de botões esféricos - D = 120 mm (4 3/4") | un |  |  | 2633.5453
M1870 | Cunha metálica para cordoalha - D = 12,7 mm | un |  |  | 14.1266
M1874 | Martelo de fundo DTH - DN = 102 mm (4") | un |  |  | 9908.5218
M1875 | Haste de perfuração com rosca API 2 3/8" - D = 73 mm (2 7/8") | m |  |  | 1505.6177
M1876 | Válvula manchete - D = 32 mm | un |  |  | 2.4594
M1877 | Válvula manchete - D = 40 mm | un |  |  | 3.8277
M1879 | Tubo PEAD PE 80 PN 6 - D = 40 mm | m |  |  | 11.0653
M1880 | Tubo PEAD PE 80 PN 16 - D = 20 mm | m |  |  | 4.1379
M1907 | Tubo PEAD PE 80 PN 8 - D = 32 mm | m |  |  | 4.9591
M1909 | Tubo PEAD PE 80 PN 8 - D = 40 mm | m |  |  | 8.2933
M1911 | Tubo PEAD PE 80 PN 8 - D = 50 mm | m |  |  | 12.6642
M1912 | Tubo PEAD PE 80 PN 8 - D = 63 mm | m |  |  | 18.4241
M1913 | Tubo PEAD PE 80 PN 8 - D = 75 mm | m |  |  | 25.1262
M1919 | Tubo PEAD PE 80 PN 8 - D = 110 mm | m |  |  | 91.6196
M1922 | Tubo de PVC espaguete - D = 14 mm | m |  |  | 1.2294
M1924 | Tirante de barra de aço - tensão de escoamento = 500 MPa, tensão de ruptura = 750 MPa e D = 25 mm | kg |  |  | 15.3773
M1926 | Espaçador plástico tipo disco separador para tirante com 6 cordoalhas - D = 12,7 mm | un |  |  | 1.0403
M1927 | Espaçador plástico tipo disco separador para tirante com 8 cordoalhas - D = 12,7 mm | un |  |  | 1.0403
M1928 | Espaçador plástico tipo disco separador para tirante com 10 cordoalhas - D = 12,7 mm | un |  |  | 1.0403
M1931 | Espaçador plástico tipo disco separador para tirante com 12 cordoalhas - D = 12,7 mm | un |  |  | 1.0403
M1935 | Espaçador plástico tipo centralizador carambola para tirante de barra de aço - D = 32,0 mm | un |  |  | 8.6367
M1936 | Espaçador plástico tipo centralizador carambola para tirante de barra de aço - D = 30,0 mm | un |  |  | 8.6349
M1937 | Espaçador plástico tipo centralizador carambola para tirante de barra de aço - D = 40,0 mm | un |  |  | 8.6435
M1941 | Óleo tipo A1 | l |  |  | 5.4818
M1942 | Espaçador plástico tipo centralizador carambola para tirante de barra de aço - D = 47,0 mm | un |  |  | 9.7541
M1943 | Cimento asfáltico de petróleo - CAP 50/70 | t |  |  | -
M1944 | Cimento asfáltico de petróleo - CAP 150/200 | t |  |  | -
M1945 | Cimento asfáltico de petróleo - CAP 85/100 | t |  |  | -
M1946 | Emulsão asfáltica - RR-1C | t |  |  | -
M1947 | Emulsão asfáltica - RM-1C | t |  |  | -
M1948 | Espaçador plástico tipo centralizador carambola para tirante de barra de aço - D = 50,0 mm | un |  |  | 9.757
M1949 | Emulsão asfáltica - RL-1C | t |  |  | -
M1950 | Emulsão asfáltica com polímero - RC-1C-E | t |  |  | -
M1952 | Cimento asfáltico de petróleo com polímero - CAP 150/200-E | t |  |  | -
M1953 | Aditivo asfáltico de reciclagem para misturas a quente | t |  |  | 9367.4007
M1954 | Cimento Portland CP II - 32 - a granel | kg |  |  | 0.4981
M1955 | Cimento asfáltico de petróleo com polímero - CAP 55/75-E | t |  |  | -
M1956 | Emulsão asfáltica com polímero - RR-2C-E | t |  |  | -
M1958 | Emulsão asfáltica com polímero - RM-1C-E | t |  |  | -
M1959 | Espaçador plástico tipo centralizador carambola para tirante de barra de aço - D = 53,0 mm | un |  |  | 11.9861
M1960 | Espaçador plástico tipo centralizador carambola para tirante de barra de aço - D = 57,0 mm | un |  |  | 20.2183
M1961 | Espaçador plástico tipo centralizador carambola para tirante de barra de aço - D = 63,0 mm | un |  |  | 23.6556
M1962 | Espaçador plástico tipo centralizador carambola para tirante de barra de aço - D = 69,0 mm | un |  |  | 23.659
M1965 | Cantoneira em ferro de abas iguais - L = 63,5 mm e E = 9,53 mm | kg |  |  | 10.627
M1966 | Defensa metálica maleável simples | un |  |  | 2975.4929
M1967 | Defensa metálica maleável dupla | un |  |  | 3686.981
M1968 | Defensa metálica semimaleável simples | un |  |  | 1949.6245
M1969 | Defensa metálica semimaleável dupla | un |  |  | 2690.0391
M1970 | Dente de corte para fresadora de 155 kW | un |  |  | 40.1061
M1971 | Módulo de transição de defensa metálica tipo dupla onda com lâmina adicional para barreira rígida | un |  |  | 6709.323
M1974 | Dente de corte para fresadora de 455 kW | un |  |  | 42.403
M1976 | Terminal aéreo de defensa metálica (tipo A) | un |  |  | 397.8006
M1977 | Terminal de ancoragem de defensa metálica em barreira rígida (tipo D) | un |  |  | 397.8006
M1979 | Luva em aço para emenda de tirantes - D = 38 mm e C = 115 mm | un |  |  | 66.9677
M1980 | Luva em aço para emenda de tirantes - D = 48 mm e C = 120 mm | un |  |  | 73.2888
M1981 | Luva em aço para emenda de tirantes - D = 60 mm e C = 160 mm | un |  |  | 103.2644
M1982 | Luva em aço para emenda de tirantes - D = 50 mm e C = 130 mm | un |  |  | 80.318
M1983 | Luva em aço para emenda de tirantes - D = 63 mm e C = 180 mm | un |  |  | 124.1845
M1984 | Luva em aço para emenda de tirantes - D = 73 mm e C = 180 mm | un |  |  | 156.9497
M1985 | Luva em aço para emenda de tirantes - D = 73 mm e C = 200 mm | un |  |  | 161.6897
M1986 | Luva em aço para emenda de tirantes - D = 82 mm e C = 200 mm | un |  |  | 190.9227
M1987 | Luva em aço para emenda de tirantes - D = 89 mm e C = 210 mm | un |  |  | 212.333
M1988 | Luva em aço para emenda de tirantes - D = 97 mm e C = 210 mm | un |  |  | 285.3591
M1990 | Placa de ancoragem para tirante de barra de aço - E = 16,0 mm e seção de 160 x 160 mm | un |  |  | 102.4831
M1991 | Placa de ancoragem para tirante de barra de aço - E = 16,0 mm e seção de 200 x 200 mm | un |  |  | 160.1318
M1994 | Placa de ancoragem para tirante de barra de aço - E = 22,0 mm e seção de 200 x 200 mm | un |  |  | 224.0376
M1996 | Amortecedor retrátil tipo TAU II paralelo PCB ou similar para velocidade de projeto de 100 km/h | un |  |  | 190035.6865
M1997 | Amortecedor retrátil tipo TAU II combinado PCB ou similar para velocidade de projeto de 100 km/h e âncora traseira de 900 mm | un |  |  | 233992.0292
M1998 | Amortecedor retrátil tipo TAU II combinado PCB ou similar para velocidade de projeto de 100 km/h e âncora traseira de 1.060 mm | un |  |  | 273107.9072
M1999 | Amortecedor retrátil tipo TAU II combinado PCB ou similar para velocidade de projeto de 100 km/h e âncora traseira de 1.220 mm | un |  |  | 286441.9109
M2000 | Amortecedor retrátil tipo TAU II combinado PCB ou similar para velocidade de projeto de 100 km/h e âncora traseira de 1.370 mm | un |  |  | 304587.5666
M2001 | Dispositivo de ancoragem de fixação elástica Pandrol | un |  |  | 14.4129
M2002 | Amortecedor retrátil tipo TAU II combinado PCB ou similar para velocidade de projeto de 100 km/h e âncora traseira de 1.520 mm | un |  |  | 318121.8539
M2003 | Amortecedor retrátil tipo TAU II afunilado PCB ou similar para velocidade de projeto velocidade de 100 km/h e âncora traseira de 1.680 mm | un |  |  | 289733.406
M2004 | Amortecedor retrátil tipo TAU II afunilado PCB ou similar para velocidade de projeto de 100 km/h e âncora traseira de 1.830 mm | un |  |  | 311251.4643
M2005 | Placa de ancoragem para tirante de barra de aço - E = 32,0 mm e seção de 250 x 250 mm | un |  |  | 551.0202
M2006 | Placa de ancoragem para tirante de barra de aço - E = 38,0 mm e seção de 250 x 250 mm | un |  |  | 603.051
M2007 | Placa de ancoragem para tirante de barra de aço - E = 51,0 mm e seção de 300 x 300 mm | un |  |  | 1159.091
M2008 | Placa de ancoragem para tirante de barra de aço - E = 64,0 mm e seção de 350 x 350 mm | un |  |  | 1972.2062
M2009 | Placa de ancoragem para tirante com 6 cordoalhas de D = 12,7 mm | un |  |  | 224.0363
M2010 | Placa de ancoragem para tirante com 8 cordoalhas de D = 12,7 mm | un |  |  | 294.685
M2011 | Placa de ancoragem para tirante com 10 cordoalhas de D = 12,7 mm | un |  |  | 358.7445
M2012 | Placa de ancoragem para tirante com 12 cordoalhas de D = 12,7 mm | un |  |  | 456.5596
M2014 | Mourão de madeira - H = 2,20 m e D = 0,10 m | un |  |  | 22.466
M2016 | Amortecedor retrátil tipo TAU II afunilado PCB ou similar para velocidade de projeto de 100 km/h e âncora traseira de 1.980 mm | un |  |  | 316279.4384
M2017 | Porca em aço para ancoragem de tirantes - D = 38 mm e E = 55 mm | un |  |  | 38.7708
M2018 | Gastalho - L = 10 cm e E = 2 cm | m |  |  | 4.0916
M2019 | Porca em aço para ancoragem de tirantes - D = 38 mm e E = 60 mm | un |  |  | 46.6984
M2020 | Porca em aço para ancoragem de tirantes - D = 48 mm e E = 65 mm | un |  |  | 52.4167
M2021 | Amortecedor retrátil tipo TAU II afunilado PCB ou similar para velocidade de projeto de 100 km/h e âncora traseira de 2.130 mm | un |  |  | 324346.1704
M2024 | Cordel detonante NP 10 | m |  |  | 1.9672
M2025 | Retardo de cordel | un |  |  | 30.8641
M2026 | Estopim | m |  |  | 2.2732
M2027 | Tinta à base de resina acrílica estirenada para demarcação viária | l |  |  | 55.8121
M2028 | Coroa de botões cônicos - TCI tricone - D = 75 mm (2 15/16") | un |  |  | 1066.5728
M2029 | Porca em aço para ancoragem de tirantes - D = 60 mm e E = 65 mm | un |  |  | 70.5726
M2030 | Porca em aço para ancoragem de tirantes - D = 73 mm e E = 80 mm | un |  |  | 120.7643
M2031 | Porca em aço para ancoragem de tirantes - D = 73 mm e E = 100 mm | un |  |  | 137.4416
M2032 | Porca em aço para ancoragem de tirantes - D = 82 mm e E = 100 mm | un |  |  | 151.5064
M2033 | Porca em aço para ancoragem de tirantes - D = 89 mm e E = 100 mm | un |  |  | 190.7137
M2034 | Solvente para tinta à base de resina acrílica | l |  |  | 17.1753
M2035 | Porca em aço para ancoragem de tirantes - D = 97 mm e E = 100 mm | un |  |  | 218.6642
M2036 | Tinta à base de resina acrílica emulsionada em água para demarcação viária | l |  |  | 22.7823
M2037 | Microesferas refletivas de vidro tipo I-B | kg |  |  | 10.2233
M2038 | Microesferas refletivas de vidro tipo II-A | kg |  |  | 10.5561
M2040 | Massa termoplástica para aspersão | kg |  |  | 11.9342
M2041 | Adesivo à base de resina poliéster | kg |  |  | 35.326
M2042 | Emulsão explosiva encartuchada | kg |  |  | 11.2584
M2044 | Tinta à base de resina acrílica emulsionada em água para pré-marcação viária | l |  |  | 22.7823
M2045 | Microesferas refletivas de vidro tipo II-C | kg |  |  | 10.1352
M2046 | Coroa de botões cônicos - TCI tricone - D = 121 mm (4 3/4") | un |  |  | 1537.955
M2047 | Tirante autoinjetável de aço - tensão de escoamento = 440 MPa, tensão de ruptura = 580 MPa, seção de 684 mm² e D = 40 mm | m |  |  | 150.0613
M2048 | Tirante autoinjetável de aço - tensão de escoamento = 470 MPa, tensão de ruptura = 600 MPa, seção de 822 mm² e D = 40 mm | m |  |  | 177.7829
M2049 | Tirante autoinjetável de aço - tensão de escoamento = 700 MPa, tensão de ruptura = 830 MPa, seção de 936 mm² e D = 40 mm | m |  |  | 222.5772
M2050 | Geotêxtil não-tecido agulhado em poliéster - resistência à tração longitudinal de 9 kN/m | m² |  |  | 5.2814
M2051 | Geotêxtil não-tecido agulhado em poliéster - resistência à tração longitudinal de 14 kN/m | m² |  |  | 7.2879
M2052 | Tirante autoinjetável de aço - tensão de escoamento = 630 MPa, tensão de ruptura = 740 MPa, seção de 1.330 mm² e D = 50 mm | m |  |  | 276.5921
M2053 | Tirante autoinjetável de aço - tensão de escoamento = 630 MPa, tensão de ruptura = 740 MPa, seção de 1.569 mm² e D = 50 mm | m |  |  | 370.045
M2054 | Tirante de barra de aço - tensão de escoamento = 600 MPa, tensão de ruptura = 720 MPa e D = 30 mm | m |  |  | 112.9399
M2055 | Tirante de barra de aço - tensão de escoamento = 600 MPa, tensão de ruptura = 720 MPa e D = 40 mm | m |  |  | 190.8957
M2056 | Tirante de barra de aço - tensão de escoamento = 680 MPa, tensão de ruptura = 870 MPa e D = 44 mm | m |  |  | 224.1212
M2057 | Tirante de barra de aço - tensão de escoamento = 600 MPa, tensão de ruptura = 720 MPa e D = 50 mm | m |  |  | 300.1298
M2058 | Tirante de barra de aço - tensão de escoamento = 600 MPa, tensão de ruptura = 720 MPa e D = 53 mm | m |  |  | 339.0704
M2059 | Tirante de barra de aço - tensão de escoamento = 600 MPa, tensão de ruptura = 720 MPa e D = 57 mm | m |  |  | 381.5961
M2060 | Amortecedor retrátil tipo TAU II afunilado PCB ou similar para velocidade de projeto de 100 km/h e âncora traseira de 2.290 mm | un |  |  | 331316.0174
M2061 | Amortecedor retrátil tipo TAU II afunilado PCB ou similar para velocidade de projeto de 100 km/h e âncora traseira de 2.440 mm | un |  |  | 334060.1254
M2062 | Coroa de botões esféricos linha T38 - D = 64 mm (2 1/2") | un |  |  | 721.2497
M2063 | Tirante de barra de aço - tensão de escoamento = 600 MPa, tensão de ruptura = 720 MPa e D = 63 mm | m |  |  | 475.237
M2064 | Termoplástico pré-formado - E = 2,00 mm | m² |  |  | 324.7982
M2065 | Haste linha T38 para perfuratriz sobre esteiras - D = 38,0 mm (1 1/2") e C = 3,05 m | un |  |  | 1965.0239
M2066 | Luva em aço linha T38 para perfuratriz sobre esteiras - D = 38,0 mm (1 1/2") | un |  |  | 347.8483
M2067 | Punho linha T38 para perfuratriz sobre esteiras - D = 38 mm (1 1/2") | un |  |  | 999.8981
M2069 | Tirante de barra de aço - tensão de escoamento = 600 MPa, tensão de ruptura = 720 MPa e D = 69 mm | m |  |  | 578.1404
M2070 | Haste linha R/T38 - R32 para jumbo hidráulico - D = 38 mm (1 1/2") e C = 4,50 m | un |  |  | 4166.3945
M2071 | Coroa de botões esféricos linha R32 - D = 51 mm (2") | un |  |  | 578.0841
M2072 | Luva de acoplamento linha T38 para jumbo hidráulico - D = 38,0 mm (1 1/2") | un |  |  | 257.6112
M2073 | Punho linha T38 para jumbo hidráulico - D = 38 mm (1 1/2") | un |  |  | 1437.0124
M2074 | Cartucho de absorção de energia para amortecedor retrátil - tipo A | un |  |  | 5587.2634
M2075 | Cartucho de absorção de energia para amortecedor retrátil - tipo B | un |  |  | 5467.3046
M2079 | Fio de poliamida Nº 40 - E = 0,40 mm | m |  |  | 0.0842
M2087 | Placa de ancoragem para tirante de barra de aço - E = 25,4 mm e seção de 225 x 225 mm | un |  |  | 296.5499
M2088 | Placa de ancoragem para tirante de barra de aço - E = 20,0 mm e seção de 200 x 200 mm | un |  |  | 192.0082
M2089 | Porca sextavada em aço para ancoragem de tirantes - D = 50 mm e E = 85 mm | un |  |  | 92.9335
M2090 | Porca em aço para ancoragem de tirantes - D = 73 mm e E = 60 mm | un |  |  | 88.508
M2091 | Porca sextavada em aço para ancoragem de tirantes - D = 50 mm e E = 50 mm | un |  |  | 65.2439
M2092 | Emulsão asfáltica para imprimação | t |  |  | -
M2093 | Material fresado | m³ |  |  | -
M2094 | Porca em aço para ancoragem de tirantes - D = 49 mm e E = 60 mm | un |  |  | 57.6548
M2095 | Porca em aço para ancoragem de tirantes - D = 61 mm e E = 70 mm | un |  |  | 84.2907
M2096 | Porca em aço para ancoragem de tirantes - D = 73 mm e E = 110 mm | un |  |  | 150.6911
M2097 | Emulsão asfáltica - RR-2C | t |  |  | -
M2100 | Placa de ancoragem para tirante de barra de aço - E = 16,0 mm e seção de 140 x 140 mm | un |  |  | 85.9803
M2101 | Porca sextavada em aço para ancoragem de tirantes - D = 50 mm e E = 41 mm | un |  |  | 46.3667
M2102 | Adesivo à base de PVA | kg |  |  | 12.1615
M2103 | Tirante de barra de aço - tensão de escoamento = 686 MPa, tensão de ruptura = 789 MPa e D = 19 mm | kg |  |  | 13.5585
M2104 | Tirante de barra de aço - tensão de escoamento = 686 MPa, tensão de ruptura = 789 MPa e D = 22 mm | kg |  |  | 13.6805
M2105 | Tirante de barra de aço - tensão de escoamento = 686 MPa, tensão de ruptura = 789 MPa e D = 25 mm | kg |  |  | 13.9256
M2106 | Tirante de barra de aço - tensão de escoamento = 686 MPa, tensão de ruptura = 789 MPa e D = 32 mm | kg |  |  | 13.9615
M2107 | Tirante de barra de aço - tensão de escoamento = 686 MPa, tensão de ruptura = 789 MPa e D = 36 mm | kg |  |  | 14.2212
M2110 | Mandíbula móvel para britador - abertura de alimentação com L = 930 mm | un |  |  | 23693.3402
M2111 | Mandíbula fixa para britador - abertura de alimentação com L = 930 mm | un |  |  | 30789.0801
M2112 | Manta do britador cônico HP200 ou similar | un |  |  | 21267.9078
M2113 | Revestimento do bojo interno do britador cônico HP200 ou similar | un |  |  | 23484.7011
M2114 | Cunha lateral superior para britador | un |  |  | 2639.9427
M2115 | Cunha lateral inferior para britador | un |  |  | 1993.2631
M2117 | Meio tubo de concreto simples - D = 0,40 m | m |  |  | 37.0033
M2118 | Calha metálica semicircular corrugada e galvanizada, incluindo fixações - D = 400 mm | m |  |  | 587.13
M2119 | Mourão de madeira - H = 2,80 m e D = 0,15 m | un |  |  | 51.6249
M2128 | Tinta esmalte sintético acetinado | l |  |  | 30.7114
M2130 | Eletrodo revestido E70XX | kg |  |  | 30.1839
M2135 | Nonel de coluna (túnel) - C = 4,8 m | un |  |  | 20.5068
M2137 | Tubo de PVC soldável para água fria - D = 50 mm (2") | m |  |  | 13.1509
M2138 | Nonel de coluna - C = 12,0 m | un |  |  | 18.0547
M2140 | Coroa de diamante linha AWG | un |  |  | 1173.1613
M2141 | Nonel de iniciação para fogacho - C = 6,0 m | un |  |  | 12.8225
M2142 | Nonel de coluna - C = 4,8 m | un |  |  | 16.1413
M2143 | Nonel de ligação - C = 6,0 m | un |  |  | 14.2362
M2144 | Nonel de coluna - C = 6,0 m | un |  |  | 13.7885
M2145 | Série de brocas integrais S12 | un |  |  | 926.0965
M2146 | Nonel iniciador - C = 150,0 m | un |  |  | 180.5584
M2147 | Dente de corte para recicladora | un |  |  | 54.0579
M2148 | Porta-dente de corte para fresadora e recicladora a frio | un |  |  | 446.5901
M2150 | Selante elástico à base de poliuretano e asfalto | kg |  |  | 36.0098
M2152 | Aditivo de cura para concreto | kg |  |  | 11.7979
M2153 | Coroa de diamante linha HWG | un |  |  | 2077.0527
M2156 | Coroa de diamante linha NWG | un |  |  | 1796.5036
M2158 | Argamassa asfáltica | kg |  |  | 23.2142
M2160 | Tubo PEAD corrugado perfurado para drenagem - D = 100 mm | m |  |  | 19.1787
M2162 | Coroa de widia linha AWG | un |  |  | 511.5574
M2163 | Tubo de concreto armado PA1 - D = 0,40 m | m |  |  | 122.7523
M2164 | Tubo de concreto armado PA2 - D = 0,40 m | m |  |  | 123.6008
M2165 | Tubo de concreto armado PA3 - D = 0,40 m | m |  |  | 127.3123
M2166 | Tubo de concreto armado PA4 - D = 0,40 m | m |  |  | 171.6266
M2167 | Tubo de concreto armado PA1 - D = 0,60 m | m |  |  | 195.6973
M2168 | Tubo de concreto armado PA2 - D = 0,60 m | m |  |  | 201.4831
M2169 | Tubo de concreto armado PA3 - D = 0,60 m | m |  |  | 223.0649
M2170 | Tubo de concreto armado PA4 - D = 0,60 m | m |  |  | 304.8781
M2171 | Tubo de concreto armado PA1 - D = 0,80 m | m |  |  | 270.5655
M2172 | Tubo de concreto armado PA2 - D = 0,80 m | m |  |  | 313.5559
M2173 | Tubo de concreto armado PA3 - D = 0,80 m | m |  |  | 562.8526
M2174 | Tubo de concreto armado PA4 - D = 0,80 m | m |  |  | 667.0875
M2175 | Tubo de concreto armado PA1 - D = 1,00 m | m |  |  | 419.2349
M2176 | Tubo de concreto armado PA2 - D = 1,00 m | m |  |  | 457.1809
M2177 | Tubo de concreto armado PA3 - D = 1,00 m | m |  |  | 723.4031
M2178 | Tubo de concreto armado PA4 - D = 1,00 m | m |  |  | 864.0258
M2179 | Tubo de concreto armado PA1 - D = 1,20 m | m |  |  | 735.9864
M2180 | Tubo de concreto armado PA2 - D = 1,20 m | m |  |  | 843.3978
M2181 | Tubo de concreto armado PA3 - D = 1,20 m | m |  |  | 1126.842
M2182 | Tubo de concreto armado PA4 - D = 1,20 m | m |  |  | 1336.5276
M2183 | Tubo de concreto armado PA1 - D = 1,50 m | m |  |  | 1107.3152
M2184 | Tubo de concreto armado PA2 - D = 1,50 m | m |  |  | 1211.7775
M2185 | Tubo de concreto armado PA3 - D = 1,50 m | m |  |  | 1471.182
M2186 | Tubo de concreto armado PA4 - D = 1,50 m | m |  |  | 1946.2254
M2187 | Tubo de concreto armado PA1 - D = 0,50 m | m |  |  | 146.3259
M2188 | Tubo de concreto armado PA2 - D = 0,50 m | m |  |  | 148.3865
M2189 | Tubo de concreto armado PA3 - D = 0,50 m | m |  |  | 168.7459
M2190 | Tubo de concreto armado PA4 - D = 0,50 m | m |  |  | 244.8108
M2192 | Coroa de widia linha HWG | un |  |  | 920.0722
M2193 | Coroa de widia linha NWG | un |  |  | 879.9466
M2197 | Haste de paredes paralelas com niple linha NW | m |  |  | 682.5655
M2198 | Trilho UIC60 em aço-carbono - C = 12 m | t |  |  | 17182.6445
M2200 | Trilho TR45 em aço-carbono - C = 12 m | t |  |  | 16180.301
M2202 | Trilho TR57 em aço-carbono - C = 12 m | t |  |  | 16180.301
M2204 | Trilho TR68 em aço-carbono - C = 12 m | t |  |  | 16180.301
M2206 | Lubrificador de trilhos e de flanges de rodas | un |  |  | 91626.9055
M2207 | Tirefão - D = 24 mm e C = 188 mm | un |  |  | 17.4155
M2208 | Tirefão - D = 22 mm e C = 155 mm | un |  |  | 9.9247
M2209 | Retensor para via férrea de TR45 | un |  |  | 42.6756
M2210 | Retensor para via férrea de TR57 | un |  |  | 44.3444
M2211 | Retensor para via férrea de TR68 | un |  |  | 45.7617
M2213 | Placa de apoio em aço laminado para UIC60 com fixação rígida | un |  |  | 160.0125
M2214 | Grampo elástico Pandrol para fixação elástica | un |  |  | 13.9419
M2215 | Placa de apoio em aço laminado para TR45 com fixação elástica | un |  |  | 80.8332
M2216 | Placa de apoio em aço laminado para TR57 com fixação elástica | un |  |  | 114.0033
M2217 | Placa de apoio em aço laminado para TR68 com fixação elástica | un |  |  | 131.5304
M2218 | Placa de apoio em aço laminado para TR45 com fixação rígida | un |  |  | 66.0479
M2219 | Placa de apoio em aço laminado para TR57 com fixação rígida | un |  |  | 147.8187
M2220 | Placa de apoio em aço laminado para TR68 com fixação rígida | un |  |  | 157.4933
M2221 | Retensor para via férrea de UIC60 | un |  |  | 46.9404
M2222 | Placa de apoio em aço laminado para UIC60 com fixação elástica | un |  |  | 132.4834
M2225 | Tala de junção TJ 45 não isolada com 6 furos | par |  |  | 677.5987
M2227 | Tala de junção TJ 57 não isolada com 6 furos | par |  |  | 828.3341
M2229 | Tala de junção TJ 68 não isolada com 6 furos | par |  |  | 984.5067
M2233 | Parafuso de cabeça abaulada em aço inox com porca e arruela de pressão para tala de junção - D = 25,4 mm | un |  |  | 45.2132
M2234 | Tala de junção TJ 60 não isolada com 6 furos | par |  |  | 908.3109
M2236 | AMV tipo TR45, abertura 1:8, bitola métrica | un |  |  | 257816.4167
M2237 | AMV tipo TR45, abertura 1:10, bitola métrica | un |  |  | 283269.3709
M2238 | AMV tipo TR45, abertura 1:12, bitola métrica | un |  |  | 311267.8844
M2239 | AMV tipo TR45, abertura 1:14, bitola métrica | un |  |  | 342065.9472
M2240 | AMV tipo TR57, abertura 1:8, bitola métrica | un |  |  | 325625.1394
M2241 | AMV tipo TR57, abertura 1:10, bitola métrica | un |  |  | 357858.9654
M2242 | AMV tipo TR57, abertura 1:12, bitola métrica | un |  |  | 393316.2872
M2243 | AMV tipo TR57, abertura 1:14, bitola métrica | un |  |  | 432319.3038
M2244 | AMV tipo TR57, abertura 1:20, bitola métrica | un |  |  | 519769.0021
M2245 | AMV tipo TR68, abertura 1:10, bitola métrica | un |  |  | 426297.5771
M2246 | AMV tipo TR68, abertura 1:12, bitola métrica | un |  |  | 470241.9541
M2247 | AMV tipo TR68, abertura 1:14, bitola métrica | un |  |  | 516773.1183
M2248 | AMV tipo UIC60, abertura 1:10, bitola métrica | un |  |  | 376545.3674
M2249 | AMV tipo TR68, abertura 1:20, bitola métrica | un |  |  | 619141.9048
M2250 | AMV tipo TR45, abertura 1:8, bitola larga | un |  |  | 295939.3216
M2251 | AMV tipo TR45, abertura 1:10, bitola larga | un |  |  | 325204.5852
M2252 | AMV tipo TR45, abertura 1:12, bitola larga | un |  |  | 357396.582
M2253 | AMV tipo TR45, abertura 1:14, bitola larga | un |  |  | 392807.5526
M2254 | AMV tipo TR57, abertura 1:8, bitola larga | un |  |  | 373942.5281
M2255 | AMV tipo TR57, abertura 1:10, bitola larga | un |  |  | 411037.2235
M2256 | AMV tipo TR57, abertura 1:12, bitola larga | un |  |  | 451812.3333
M2257 | AMV tipo TR57, abertura 1:14, bitola larga | un |  |  | 498307.9221
M2258 | AMV tipo TR57, abertura 1:20, bitola larga | un |  |  | 596983.6696
M2259 | AMV tipo TR68, abertura 1:10, bitola larga | un |  |  | 491396.2861
M2260 | AMV tipo TR68, abertura 1:12, bitola larga | un |  |  | 540043.034
M2261 | AMV tipo TR68, abertura 1:14, bitola larga | un |  |  | 593554.4186
M2262 | AMV tipo UIC60, abertura 1:10, bitola larga | un |  |  | 432510.9271
M2263 | AMV tipo TR68, abertura 1:20, bitola larga | un |  |  | 716208.6525
M2264 | AMV tipo TR45, abertura 1:8, bitola mista | un |  |  | 354362.4489
M2265 | AMV tipo TR45, abertura 1:10, bitola mista | un |  |  | 389470.0628
M2266 | AMV tipo TR45, abertura 1:12, bitola mista | un |  |  | 428088.5128
M2267 | AMV tipo TR45, abertura 1:14, bitola mista | un |  |  | 472211.7009
M2268 | AMV tipo TR57, abertura 1:8, bitola mista | un |  |  | 448147.9334
M2269 | AMV tipo TR57, abertura 1:10, bitola mista | un |  |  | 494277.0454
M2270 | AMV tipo TR57, abertura 1:12, bitola mista | un |  |  | 543211.8872
M2271 | AMV tipo TR57, abertura 1:14, bitola mista | un |  |  | 597040.1955
M2272 | AMV tipo TR57, abertura 1:20, bitola mista | un |  |  | 720391.5844
M2273 | AMV tipo TR68, abertura 1:10, bitola mista | un |  |  | 588720.8706
M2274 | AMV tipo TR68, abertura 1:12, bitola mista | un |  |  | 647100.0959
M2275 | AMV tipo TR68, abertura 1:14, bitola mista | un |  |  | 716246.3365
M2276 | Revestimento com conector linha AW | m |  |  | 291.3496
M2277 | AMV tipo TR68, abertura 1:20, bitola mista | un |  |  | 857523.929
M2281 | Dormente de madeira bitola larga - C = 280 cm, L = 24 cm e H = 17 cm | un |  |  | 434.8096
M2282 | Dormente de madeira bitola métrica - C = 200 cm, L = 22 cm e H = 16 cm | un |  |  | 260.5089
M2284 | Revestimento com conector linha HW | m |  |  | 561.7464
M2285 | Revestimento com conector linha NW | m |  |  | 458.0656
M2292 | AMV tipo UIC60, abertura 1:12, bitola métrica | un |  |  | 413871.2542
M2293 | AMV tipo UIC60, abertura 1:14, bitola métrica | un |  |  | 454929.7482
M2294 | AMV tipo UIC60, abertura 1:20, bitola métrica | un |  |  | 546901.5354
M2298 | AMV tipo UIC60, abertura 1:10, bitola mista | un |  |  | 520048.6181
M2299 | AMV tipo UIC60, abertura 1:12, bitola mista | un |  |  | 571560.6742
M2300 | AMV tipo UIC60, abertura 1:14, bitola mista | un |  |  | 628223.7662
M2301 | AMV tipo UIC60, abertura 1:20, bitola mista | un |  |  | 757811.8697
M2303 | Sapata de widia linha NW | un |  |  | 622.6833
M2304 | Broca de arraste com três asas linha NW | un |  |  | 1846.3776
M2308 | Dormente de madeira para pontes - C = 300 cm, L = 25 cm e H = 20 cm | un |  |  | 570.905
M2313 | AMV tipo UIC60, abertura 1:12, bitola larga | un |  |  | 477076.3382
M2314 | AMV tipo UIC60, abertura 1:14, bitola larga | un |  |  | 524291.091
M2316 | AMV tipo UIC60, abertura 1:20, bitola larga | un |  |  | 628163.4718
M2317 | Tubo de revestimento em aço-carbono schedule 40 para estaca raiz - ponteira schedule 80, D = 141,3 mm, peso 24 kg/m | m |  |  | 607.5742
M2318 | Tubo de revestimento em aço-carbono schedule 40 para estaca raiz - ponteira schedule 80, D = 168,3 mm, peso 31 kg/m | m |  |  | 1197.1736
M2319 | Tubo de revestimento em aço-carbono schedule 40 para estaca raiz - ponteira schedule 80, D = 219,1 mm, peso 47 kg/m | m |  |  | 1845.0948
M2320 | Tubo de revestimento em aço-carbono schedule 40 para estaca raiz - ponteira schedule 80, D = 273,0 mm, peso 67 kg/m | m |  |  | 2247.451
M2321 | Tubo de revestimento em aço-carbono schedule 40 para estaca raiz - ponteira schedule 80, D = 323,8 mm, peso 90 kg/m | m |  |  | 2817.4229
M2322 | Tubo de revestimento em aço-carbono schedule 40 para estaca raiz - ponteira schedule 80, D = 406,0 mm, peso 143 kg/m | m |  |  | 2808.6055
M2325 | Anel de compensação angular para tirantes de D = 30 mm | un |  |  | 53.4327
M2326 | Anel de compensação angular para tirantes de D = 32 mm | un |  |  | 77.9388
M2327 | Anel de compensação angular para tirantes de D = 40 mm | un |  |  | 79.4379
M2328 | Anel de compensação angular para tirantes de D = 44 mm | un |  |  | 91.0331
M2329 | Anel de compensação angular para tirantes de D = 50 mm | un |  |  | 100.2797
M2330 | Anel de compensação angular para tirantes de D = 53 mm | un |  |  | 109.5506
M2331 | Anel de compensação angular para tirantes de D = 57 mm | un |  |  | 120.0256
M2332 | Anel de compensação angular para tirantes de D = 63 mm | un |  |  | 132.8604
M2333 | Anel de compensação angular para tirantes de D = 69 mm | un |  |  | 150.3369
M2334 | Coroa de widia linha BWG | un |  |  | 715.7481
M2352 | Conjunto para solda aluminotérmica de TR45 - porção, fôrmas, acendedor, pasta de vedação e cadinho descartável | un |  |  | 1177.5213
M2353 | Conjunto para solda aluminotérmica de TR57 - porção, fôrmas, acendedor, pasta de vedação e cadinho descartável | un |  |  | 1177.6069
M2354 | Conjunto para solda aluminotérmica de TR68 - porção, fôrmas, acendedor, pasta de vedação e cadinho descartável | un |  |  | 1248.922
M2355 | Conjunto para solda aluminotérmica de UIC60 - porção, fôrmas, acendedor, pasta de vedação e cadinho descartável | un |  |  | 1191.3996
M2356 | Brita padrão para lastro ferroviário | m³ |  |  | 118.7282
M2358 | Palmilha de borracha para dormente de concreto | un |  |  | 13.9045
M2364 | Broca para furar trilho - D = 29 mm (1 1/8") | un |  |  | 976.4862
M2365 | Disco de corte abrasivo para máquina para serrar trilho - D = 350 mm | un |  |  | 23.4048
M2370 | Dormentes de madeira para AMV | m³ |  |  | 3806.1058
M2379 | Coroa de diamante linha BWG | un |  |  | 1471.808
M2383 | Revestimento com conector linha BW | m |  |  | 418.4829
M2386 | Corda de poliamida - D = 12,0 mm e capacidade de carga de 2.200 kg | m |  |  | 3.4591
M2388 | Broca de widia - D = 16 mm e C = 150 mm | un |  |  | 47.8867
M2389 | Broca de widia - D = 19 mm e C = 160 mm | un |  |  | 74.2794
M2419 | Parafuso de cabeça abaulada em aço inox com porca e arruela - D = 6 mm (M6) e C = 30 mm | un |  |  | 1.1349
M2420 | Parafuso de cabeça abaulada em aço inox com porca e arruela - D = 8 mm (M8) e C = 50 mm | un |  |  | 2.4665
M2421 | Mangueira cristal trançada de PVC com pressão de trabalho de 1,50 MPa (250 psi) - D = 9,5 mm (3/8") | m |  |  | 4.2345
M2423 | Fôrma plástica para nicho de protensão de cordoalha - D = 15,2 mm | un |  |  | 2.1194
M2424 | Fôrma plástica para nicho de protensão de cordoalha - D = 12,7 mm | un |  |  | 1.0227
M2425 | Cordoalha engraxada tipo CP 190 RB - D = 15,2 mm | kg |  |  | 12.8265
M2426 | Cordoalha engraxada tipo CP 190 RB - D = 12,7 mm | kg |  |  | 12.8265
M2427 | Bainha metálica para protensão - D = 35 mm | m |  |  | 22.4772
M2428 | Bainha metálica para protensão - D = 30 mm | m |  |  | 21.2958
M2429 | Ancoragem passiva aderente para 8 cordoalhas - D = 15,2 mm | un |  |  | 100.216
M2430 | Ancoragem passiva aderente para 31 cordoalhas - D = 15,2 mm | un |  |  | 467.2888
M2431 | Ancoragem ativa para cordoalha engraxada - D = 12,7 mm | un |  |  | 70.577
M2432 | Ancoragem ativa para cordoalha engraxada - D = 15,2 mm | un |  |  | 101.9898
M2433 | Ancoragem passiva aderente para 10 cordoalhas - D = 12,7 mm | un |  |  | 125.7689
M2434 | Ancoragem passiva aderente para 12 cordoalhas - D = 12,7 mm | un |  |  | 148.517
M2435 | Ancoragem passiva aderente para 12 cordoalhas - D = 15,2 mm | un |  |  | 151.6925
M2436 | Ancoragem passiva aderente para 15 cordoalhas - D = 12,7 mm | un |  |  | 200.974
M2437 | Ancoragem passiva aderente para 15 cordoalhas - D = 15,2 mm | un |  |  | 207.537
M2438 | Ancoragem passiva aderente para 19 cordoalhas - D = 12,7 mm | un |  |  | 249.3334
M2439 | Ancoragem passiva aderente para 19 cordoalhas - D = 15,2 mm | un |  |  | 257.6722
M2440 | Ancoragem passiva aderente para 22 cordoalhas - D = 12,7 mm | un |  |  | 322.5327
M2441 | Ancoragem passiva aderente para 22 cordoalhas - D = 15,2 mm | un |  |  | 301.4446
M2442 | Ancoragem passiva aderente para 27 cordoalhas - D = 12,7 mm | un |  |  | 416.2427
M2443 | Ancoragem passiva aderente para 27 cordoalhas - D = 15,2 mm | un |  |  | 394.6469
M2444 | Ancoragem passiva aderente para 31 cordoalhas - D = 12,7 mm | un |  |  | 479.6123
M2445 | Ancoragem passiva aderente para 4 cordoalhas - D = 12,7 mm | un |  |  | 55.0839
M2446 | Ancoragem passiva aderente para 4 cordoalhas - D = 15,2 mm | un |  |  | 58.4865
M2447 | Ancoragem passiva aderente para 6 cordoalhas - D = 12,7 mm | un |  |  | 80.3186
M2448 | Ancoragem passiva aderente para 6 cordoalhas - D = 15,2 mm | un |  |  | 81.5301
M2449 | Ancoragem passiva aderente para 7 cordoalhas - D = 12,7 mm | un |  |  | 99.0044
M2450 | Ancoragem passiva aderente para 7 cordoalhas - D = 15,2 mm | un |  |  | 100.216
M2451 | Ancoragem passiva aderente para 8 cordoalhas - D = 12,7 mm | un |  |  | 99.0044
M2452 | Ancoragem passiva aderente para 9 cordoalhas - D = 12,7 mm | un |  |  | 124.2759
M2453 | Ancoragem passiva aderente para 9 cordoalhas - D = 15,2 mm | un |  |  | 126.2216
M2454 | Ancoragem passiva aderente para lajes para 1 cordoalha - D = 12,7 mm | un |  |  | 17.9428
M2455 | Ancoragem passiva aderente para lajes para 1 cordoalha - D = 15,2 mm | un |  |  | 23.4292
M2456 | Ancoragem passiva aderente para lajes para 2 cordoalhas - D = 12,7 mm | un |  |  | 21.1181
M2457 | Ancoragem passiva aderente para lajes para 2 cordoalhas - D = 15,2 mm | un |  |  | 28.4799
M2458 | Ancoragem passiva aderente para lajes para 3 cordoalhas - D = 12,7 mm | un |  |  | 40.0637
M2459 | Ancoragem passiva aderente para lajes para 3 cordoalhas - D = 15,2 mm | un |  |  | 40.0637
M2460 | Ancoragem passiva aderente para lajes para 4 cordoalhas - D = 12,7 mm | un |  |  | 47.142
M2461 | Ancoragem passiva aderente para lajes para 4 cordoalhas - D = 15,2 mm | un |  |  | 64.7406
M2462 | Mangueira cristal trançada de PVC com pressão de trabalho de 1,50 MPa (250 psi) - D = 19,0 mm (3/4") | m |  |  | 9.4224
M2465 | Bainha metálica para protensão - D = 40 mm | m |  |  | 24.7734
M2466 | Bainha metálica para protensão - D = 45 mm | m |  |  | 27.1993
M2467 | Bainha metálica para protensão - D = 50 mm | m |  |  | 29.3273
M2468 | Bainha metálica para protensão - D = 55 mm | m |  |  | 31.8765
M2469 | Bainha metálica para protensão - D = 60 mm | m |  |  | 36.4632
M2470 | Bainha metálica para protensão - D = 65 mm | m |  |  | 37.7344
M2471 | Bainha metálica para protensão - D = 70 mm | m |  |  | 41.0995
M2472 | Bainha metálica para protensão - D = 75 mm | m |  |  | 42.3235
M2473 | Bainha metálica para protensão - D = 80 mm | m |  |  | 46.0665
M2474 | Bainha metálica para protensão - D = 85 mm | m |  |  | 48.8044
M2475 | Bainha metálica para protensão - D = 90 mm | m |  |  | 56.5275
M2476 | Bainha metálica para protensão - D = 95 mm | m |  |  | 60.2738
M2477 | Bainha metálica para protensão - D = 100 mm | m |  |  | 61.2766
M2478 | Bainha metálica para protensão - D = 110 mm | m |  |  | 68.7061
M2479 | Bainha metálica para protensão - D = 120 mm | m |  |  | 72.7008
M2480 | Bainha metálica para protensão - D = 130 mm | m |  |  | 75.7945
M2481 | Bainha metálica ovalizada para protensão - seção de 19 x 36 mm | m |  |  | 23.6885
M2482 | Bainha metálica ovalizada para protensão - seção de 19 x 48 mm | m |  |  | 26.1841
M2483 | Bainha metálica ovalizada para protensão - seção de 19 x 62 mm | m |  |  | 29.5289
M2484 | Bainha metálica ovalizada para protensão - seção de 22 x 32 mm | m |  |  | 21.8795
M2485 | Bainha metálica ovalizada para protensão - seção de 22 x 55 mm | m |  |  | 27.4866
M2486 | Bainha metálica ovalizada para protensão - seção de 22 x 73 mm | m |  |  | 32.0468
M2487 | Espaçador plástico tipo centralizador carambola para grampo de barra de aço - D ≤ 25,4 mm | un |  |  | 0.4333
M2488 | Cinta para elevação de cargas tipo Grab com 1 ramal, anel de suspensão e gancho - C = 3 m a 5 m, capacidade de carga de 5.000 kg, F. S. = 4:1 | un |  |  | 1235.9021
M2489 | Cinta para elevação de cargas tipo Grab com 2 ramais, anel de suspensão e ganchos - C = 3 m a 5 m, capacidade de carga de 5.000 kg, F. S. = 4:1 | un |  |  | 2713.0517
M2490 | Cinta para elevação de cargas tipo sling com 1 ramal - C = 2 m a 3 m, capacidade de carga de 1.000 kg, F. S. = 7:1 | un |  |  | 41.32
M2500 | Chapa metálica corrugada galvanizada para tunnel liner - E = 2,2 mm e D = 1,2 m | m |  |  | 4228.0318
M2501 | Chapa metálica corrugada galvanizada para tunnel liner - E = 2,2 mm e D = 1,4 m | m |  |  | 4800.5877
M2502 | Chapa metálica corrugada galvanizada para tunnel liner - E = 2,2 mm e D = 1,6 m | m |  |  | 5681.4257
M2503 | Chapa metálica corrugada galvanizada para tunnel liner - E = 2,2 mm e D = 1,8 m | m |  |  | 6478.1124
M2504 | Chapa metálica corrugada galvanizada para tunnel liner - E = 2,2 mm e D = 2,0 m | m |  |  | 7139.1933
M2505 | Chapa metálica corrugada galvanizada para tunnel liner - E = 2,2 mm e D = 2,2 m | m |  |  | 7888.5246
M2506 | Chapa metálica corrugada galvanizada para tunnel liner - E = 2,2 mm e D = 2,4 m | m |  |  | 8505.5065
M2507 | Chapa metálica corrugada galvanizada para tunnel liner - E = 2,2 mm e D = 2,6 m | m |  |  | 9254.591
M2508 | Chapa metálica corrugada galvanizada para tunnel liner - E = 2,2 mm e D = 2,8 m | m |  |  | 9915.4563
M2509 | Chapa metálica corrugada galvanizada para tunnel liner - E = 2,2 mm e D = 3,0 m | m |  |  | 10708.8691
M2510 | Chapa metálica corrugada galvanizada para tunnel liner - E = 2,7 mm e D = 3,2 m | m |  |  | 13406.6581
M2511 | Chapa metálica corrugada galvanizada para tunnel liner - E = 2,7 mm e D = 3,4 m | m |  |  | 14354.8755
M2512 | Chapa metálica corrugada galvanizada para tunnel liner - E = 2,7 mm e D = 3,6 m | m |  |  | 15087.8677
M2513 | Chapa metálica corrugada galvanizada para tunnel liner - E = 2,7 mm e D = 3,8 m | m |  |  | 15950.0629
M2514 | Chapa metálica corrugada galvanizada para tunnel liner - E = 2,7 mm e D = 4,0 m | m |  |  | 16695.3814
M2515 | Chapa metálica corrugada galvanizada para tunnel liner - E = 3,4 mm e D = 4,2 m | m |  |  | 20840.8248
M2516 | Chapa metálica corrugada galvanizada para tunnel liner - E = 3,4 mm e D = 4,4 m | m |  |  | 21743.6676
M2517 | Chapa metálica corrugada galvanizada para tunnel liner - E = 3,4 mm e D = 4,6 m | m |  |  | 22810.4098
M2518 | Chapa metálica corrugada galvanizada para tunnel liner - E = 3,9 mm e D = 4,8 m | m |  |  | 26445.9496
M2519 | Chapa metálica corrugada galvanizada para tunnel liner - E = 3,9 mm e D = 5,0 m | m |  |  | 27673.7555
M2520 | Chapa metálica corrugada galvanizada revestida com epóxi para tunnel liner - E = 2,2 mm e D = 1,2 m | m |  |  | 4530.5968
M2521 | Chapa metálica corrugada galvanizada revestida com epóxi para tunnel liner - E = 2,2 mm e D = 1,4 m | m |  |  | 5144.1152
M2522 | Chapa metálica corrugada galvanizada revestida com epóxi para tunnel liner - E = 2,2 mm e D = 1,6 m | m |  |  | 6088.0018
M2523 | Chapa metálica corrugada galvanizada revestida com epóxi para tunnel liner - E = 2,2 mm e D = 1,8 m | m |  |  | 6941.4081
M2524 | Chapa metálica corrugada galvanizada revestida com epóxi para tunnel liner - E = 2,2 mm e D = 2,0 m | m |  |  | 7649.7604
M2525 | Chapa metálica corrugada galvanizada revestida com epóxi para tunnel liner - E = 2,2 mm e D = 2,2 m | m |  |  | 8452.682
M2526 | Chapa metálica corrugada galvanizada revestida com epóxi para tunnel liner - E = 2,2 mm e D = 2,4 m | m |  |  | 9113.7759
M2527 | Chapa metálica corrugada galvanizada revestida com epóxi para tunnel liner - E = 2,2 mm e D = 2,6 m | m |  |  | 9916.4406
M2528 | Chapa metálica corrugada galvanizada revestida com epóxi para tunnel liner - E = 2,2 mm e D = 2,8 m | m |  |  | 10624.5873
M2529 | Chapa metálica corrugada galvanizada revestida com epóxi para tunnel liner - E = 2,2 mm e D = 3,0 m | m |  |  | 11474.7298
M2530 | Chapa metálica corrugada galvanizada revestida com epóxi para tunnel liner - E = 2,7 mm e D = 3,2 m | m |  |  | 14074.3151
M2531 | Chapa múltipla metálica corrugada galvanizada tipo MP 100 ou similar - E = 1,60 mm e D = 0,60 m | m |  |  | 1421.6882
M2532 | Chapa múltipla metálica corrugada galvanizada tipo MP 100 ou similar - E = 1,60 mm e D = 0,70 m | m |  |  | 1643.8282
M2533 | Chapa múltipla metálica corrugada galvanizada tipo MP 100 ou similar - E = 1,60 mm e D = 0,80 m | m |  |  | 1865.9695
M2534 | Chapa múltipla metálica corrugada galvanizada tipo MP 100 ou similar - E = 1,60 mm e D = 0,90 m | m |  |  | 2043.6848
M2535 | Chapa múltipla metálica corrugada galvanizada tipo MP 100 ou similar - E = 1,60 mm e D = 1,00 m | m |  |  | 2265.8258
M2536 | Chapa múltipla metálica corrugada galvanizada tipo MP 100 ou similar - E = 1,60 mm e D = 1,10 m | m |  |  | 2576.8195
M2537 | Chapa múltipla metálica corrugada galvanizada tipo MP 100 ou similar - E = 1,60 mm e D = 1,20 m | m |  |  | 2754.536
M2538 | Chapa múltipla metálica corrugada galvanizada tipo MP 100 ou similar - E = 1,60 mm e D = 1,30 m | m |  |  | 2976.6753
M2539 | Chapa múltipla metálica corrugada galvanizada tipo MP 100 ou similar - E = 1,60 mm e D = 1,40 m | m |  |  | 3154.3846
M2540 | Chapa múltipla metálica corrugada galvanizada tipo MP 100 ou similar - E = 1,60 mm e D = 1,50 m | m |  |  | 3376.5145
M2541 | Chapa múltipla metálica corrugada galvanizada tipo MP 100 ou similar - E = 1,60 mm e D = 1,60 m | m |  |  | 3598.6633
M2542 | Chapa múltipla metálica corrugada galvanizada tipo MP 100 ou similar - E = 1,60 mm e D = 1,70 m | m |  |  | 3776.3773
M2543 | Chapa múltipla metálica corrugada galvanizada tipo MP 100 ou similar - E = 1,60 mm e D = 1,80 m | m |  |  | 3998.5085
M2544 | Chapa múltipla metálica corrugada galvanizada tipo MP 100 ou similar - E = 2,00 mm e D = 1,90 m | m |  |  | 4694.4678
M2545 | Chapa múltipla metálica corrugada galvanizada tipo MP 100 ou similar - E = 2,00 mm e D = 2,00 m | m |  |  | 4948.2334
M2546 | Chapa múltipla metálica corrugada galvanizada tipo MP 100 ou similar - E = 2,00 mm e D = 2,10 m | m |  |  | 5286.5496
M2547 | Chapa múltipla metálica corrugada galvanizada tipo MP 100 ou similar - E = 2,00 mm e D = 2,20 m | m |  |  | 5413.4493
M2548 | Chapa múltipla metálica corrugada galvanizada tipo MP 100 ou similar - E = 2,00 mm e D = 2,30 m | m |  |  | 5624.9082
M2549 | Chapa múltipla metálica corrugada galvanizada tipo MP 100 ou similar - E = 2,70 mm e D = 2,40 m | m |  |  | 7481.5414
M2550 | Chapa múltipla metálica corrugada galvanizada tipo MP 100 ou similar - E = 3,40 mm e D = 2,50 m | m |  |  | 9484.503
M2551 | Chapa múltipla metálica corrugada galvanizada tipo MP 100 ou similar - E = 3,40 mm e D = 2,60 m | m |  |  | 10024.1133
M2552 | Chapa múltipla metálica corrugada galvanizada tipo MP 100 ou similar - E = 3,40 mm e D = 2,70 m | m |  |  | 10217.0274
M2553 | Chapa múltipla metálica corrugada galvanizada tipo MP 100 ou similar - E = 3,40 mm e D = 2,80 m | m |  |  | 10718.2712
M2554 | Chapa múltipla metálica corrugada galvanizada tipo MP 152 ou similar - E = 2,70 mm e D = 1,50 m | m |  |  | 7076.2614
M2555 | Chapa múltipla metálica corrugada galvanizada tipo MP 152 ou similar - E = 2,70 mm e D = 1,80 m | m |  |  | 8556.2796
M2556 | Chapa múltipla metálica corrugada galvanizada tipo MP 152 ou similar - E = 2,70 mm e D = 1,90 m | m |  |  | 8833.8162
M2557 | Chapa múltipla metálica corrugada galvanizada tipo MP 152 ou similar - E = 2,70 mm e D = 2,15 m | m |  |  | 10036.3086
M2558 | Chapa múltipla metálica corrugada galvanizada tipo MP 152 ou similar - E = 2,70 mm e D = 2,30 m | m |  |  | 10591.3282
M2559 | Chapa múltipla metálica corrugada galvanizada tipo MP 152 ou similar - E = 2,70 mm e D = 2,65 m | m |  |  | 12395.2005
M2560 | Chapa múltipla metálica corrugada galvanizada tipo MP 152 ou similar - E = 2,70 mm e D = 3,05 m | m |  |  | 14152.5229
M2561 | Chapa múltipla metálica corrugada galvanizada tipo MP 152 ou similar - E = 2,70 mm e D = 3,20 m | m |  |  | 15031.399
M2562 | Chapa múltipla metálica corrugada galvanizada tipo MP 152 ou similar - E = 2,70 mm e D = 3,40 m | m |  |  | 15910.2885
M2563 | Chapa múltipla metálica corrugada galvanizada tipo MP 152 ou similar - E = 2,70 mm e D = 3,65 m | m |  |  | 17066.6426
M2564 | Chapa múltipla metálica corrugada galvanizada tipo MP 152 ou similar - E = 2,70 mm e D = 3,80 m | m |  |  | 17667.8477
M2565 | Chapa múltipla metálica corrugada galvanizada tipo MP 152 ou similar - E = 2,70 mm e D = 4,20 m | m |  |  | 19471.7257
M2566 | Chapa múltipla metálica corrugada galvanizada tipo MP 152 ou similar - E = 2,70 mm e D = 4,60 m | m |  |  | 21228.7844
M2567 | Chapa múltipla metálica corrugada galvanizada tipo MP 152 ou similar - E = 3,40 mm e D = 4,80 m | m |  |  | 24258.6708
M2568 | Chapa múltipla metálica corrugada galvanizada tipo MP 152 ou similar - E = 3,40 mm e D = 5,00 m | m |  |  | 24943.6741
M2569 | Chapa múltipla metálica corrugada galvanizada tipo MP 152 ou similar - E = 3,90 mm e D = 5,35 m | m |  |  | 31480.7045
M2570 | Chapa múltipla metálica corrugada galvanizada tipo MP 152 ou similar - E = 3,90 mm e D = 5,70 m | m |  |  | 33732.5141
M2571 | Chapa múltipla metálica corrugada galvanizada tipo MP 152 ou similar - E = 4,70 mm e D = 6,10 m | m |  |  | 41548.1384
M2572 | Chapa múltipla metálica corrugada galvanizada tipo MP 152 ou similar - E = 6,40 mm e D = 6,50 m | m |  |  | 49708.9706
M2573 | Chapa múltipla metálica corrugada galvanizada tipo MP 152 ou similar - E = 6,40 mm e D = 6,85 m | m |  |  | 52624.6303
M2574 | Chapa múltipla metálica corrugada galvanizada tipo MP 152 ou similar - E = 6,40 mm e D = 7,25 m | m |  |  | 55533.6149
M2580 | Parafuso de cabeça sextavada em aço galvanizado com porca e arruela de pressão - D = 7,938 mm (5/16") | cj |  |  | 0.6091
M2597 | Concreto usinado - fck = 40 MPa (comercial) | m³ |  |  | -
M2598 | Concreto usinado - fck = 45 MPa (comercial) | m³ |  |  | -
M2599 | Concreto usinado - fck = 50 MPa (comercial) | m³ |  |  | -
M2601 | Aparelho de apoio metálico esférico fixo com 4 chumbadores e capacidade de 1.000 kN | un |  |  | 5530.6792
M2602 | Aparelho de apoio metálico esférico unidirecional com 4 chumbadores e capacidade de 1.500 kN | un |  |  | 14462.0049
M2603 | Aparelho de apoio metálico esférico fixo com 4 chumbadores e capacidade de 1.500 kN | un |  |  | 8345.7741
M2604 | Aparelho de apoio metálico esférico fixo com 4 chumbadores e capacidade de 2.000 kN | un |  |  | 10609.5288
M2605 | Aparelho de apoio metálico esférico fixo com 4 chumbadores e capacidade de 2.500 kN | un |  |  | 13429.4479
M2606 | Aparelho de apoio metálico esférico fixo com 4 chumbadores e capacidade de 3.000 kN | un |  |  | 15453.3317
M2607 | Aparelho de apoio metálico esférico fixo com 4 chumbadores e capacidade de 3.500 kN | un |  |  | 18718.4536
M2608 | Aparelho de apoio metálico esférico fixo com 4 chumbadores e capacidade de 4.000 kN | un |  |  | 22106.8911
M2609 | Aparelho de apoio metálico esférico unidirecional com 4 chumbadores e capacidade de 1.000 kN | un |  |  | 9779.9363
M2610 | Aparelho de apoio metálico esférico unidirecional com 4 chumbadores e capacidade de 2.000 kN | un |  |  | 17684.6127
M2611 | Aparelho de apoio metálico esférico unidirecional com 4 chumbadores e capacidade de 2.500 kN | un |  |  | 20876.3127
M2612 | Aparelho de apoio metálico esférico unidirecional com 4 chumbadores e capacidade de 3.000 kN | un |  |  | 25692.8176
M2613 | Aparelho de apoio metálico esférico unidirecional com 4 chumbadores e capacidade de 3.500 kN | un |  |  | 29591.3694
M2614 | Aparelho de apoio metálico esférico unidirecional com 4 chumbadores e capacidade de 4.000 kN | un |  |  | 38650.2534
M2615 | Aparelho de apoio metálico esférico fixo com 4 chumbadores e capacidade de 4.500 kN | un |  |  | 56615.8081
M2616 | Aparelho de apoio metálico esférico fixo com 4 chumbadores e capacidade de 5.000 kN | un |  |  | 62973.0207
M2617 | Aparelho de apoio metálico esférico fixo com 4 chumbadores e capacidade de 5.500 kN | un |  |  | 68322.9433
M2618 | Aparelho de apoio metálico esférico fixo com 4 chumbadores e capacidade de 6.000 kN | un |  |  | 73713.9265
M2619 | Aparelho de apoio metálico esférico fixo com 4 chumbadores e capacidade de 6.500 kN | un |  |  | 83813.0003
M2620 | Aparelho de apoio metálico esférico fixo com 4 chumbadores e capacidade de 7.000 kN | un |  |  | 86483.613
M2621 | Aparelho de apoio metálico esférico fixo com 4 chumbadores e capacidade de 7.500 kN | un |  |  | 96658.2228
M2622 | Aparelho de apoio metálico esférico fixo com 4 chumbadores e capacidade de 8.000 kN | un |  |  | 103329.7802
M2623 | Grelha metálica para boca de lobo com capacidade de até 300 kN - C = 0,90 m e L = 0,30 m | un |  |  | 556.4884
M2624 | Grelha de piso em PVC para passagem de pedestres - C = 50 cm e L = 13 cm | un |  |  | 71.0324
M2625 | Marco em PVC para grelha de piso - L = 2,50 m | un |  |  | 70.0419
M2626 | Grelha de piso em PVC para passagem de veículos de até 3 t - C = 50 cm e L = 13 cm | un |  |  | 91.9216
M2627 | Grelha de piso em PVC para passagem de veículos de até 10 t - C = 50 cm e L = 13 cm | un |  |  | 133.8164
M2628 | Grelha de piso em PVC para passagem de pedestres - C = 50 cm e L = 20 cm | un |  |  | 117.3711
M2629 | Grelha de piso em PVC para passagem de veículos de até 3 t - C = 50 cm e L = 20 cm | un |  |  | 141.98
M2631 | Grelha metálica para canaletas - C = 1,00 m e L = 0,10 m | un |  |  | 64.6709
M2632 | Grelha metálica para canaletas - C = 1,00 m e L = 0,15 m | un |  |  | 129.2036
M2633 | Porta-grelha metálica - C = 1,00 m e L = 0,15 m | m |  |  | 90.2949
M2634 | Grelha metálica para canaletas - C = 1,00 m e L = 0,20 m | un |  |  | 290.5157
M2635 | Porta-grelha metálica - C = 1,00 m e L = 0,20 m | m |  |  | 89.7533
M2636 | Porta-grelha metálica - C = 1,00 m e L = 0,10 m | m |  |  | 72.3009
M2637 | Aparelho de apoio metálico esférico fixo com 4 chumbadores e capacidade de 8.500 kN | un |  |  | 105826.1409
M2638 | Aparelho de apoio metálico esférico fixo com 4 chumbadores e capacidade de 9.000 kN | un |  |  | 114391.4007
M2639 | Aparelho de apoio metálico esférico fixo com 4 chumbadores e capacidade de 9.500 kN | un |  |  | 120637.2985
M2640 | Aparelho de apoio metálico esférico fixo com 4 chumbadores e capacidade de 10.000 kN | un |  |  | 128248.0398
M2641 | Aparelho de apoio metálico esférico unidirecional com 4 chumbadores e capacidade de 4.500 kN | un |  |  | 59362.7491
M2642 | Aparelho de apoio metálico esférico unidirecional com 4 chumbadores e capacidade de 5.000 kN | un |  |  | 65764.4166
M2643 | Aparelho de apoio metálico esférico unidirecional com 4 chumbadores e capacidade de 5.500 kN | un |  |  | 71483.4076
M2644 | Aparelho de apoio metálico esférico unidirecional com 4 chumbadores e capacidade de 6.000 kN | un |  |  | 75177.0664
M2645 | Aparelho de apoio metálico esférico unidirecional com 4 chumbadores e capacidade de 6.500 kN | un |  |  | 85934.934
M2646 | Aparelho de apoio metálico esférico unidirecional com 4 chumbadores e capacidade de 7.000 kN | un |  |  | 92313.354
M2647 | Aparelho de apoio metálico esférico unidirecional com 4 chumbadores e capacidade de 7.500 kN | un |  |  | 99297.203
M2648 | Fincapino de ação direta e pino com furo - D = 6,35 mm (1/4") | un |  |  | 1.9436
M2649 | Aparelho de apoio metálico esférico unidirecional com 4 chumbadores e capacidade de 8.000 kN | un |  |  | 105468.5505
M2650 | Aparelho de apoio metálico esférico unidirecional com 4 chumbadores e capacidade de 8.500 kN | un |  |  | 114108.4179
M2651 | Chapa múltipla metálica corrugada revestida em epóxi tipo MP 100 ou similar - E = 1,60 mm e D = 0,60 m | m |  |  | 1510.8047
M2652 | Chapa múltipla metálica corrugada revestida em epóxi tipo MP 100 ou similar - E = 1,60 mm e D = 0,70 m | m |  |  | 1746.8664
M2653 | Chapa múltipla metálica corrugada revestida em epóxi tipo MP 100 ou similar - E = 1,60 mm e D = 0,80 m | m |  |  | 1982.9293
M2654 | Chapa múltipla metálica corrugada revestida em epóxi tipo MP 100 ou similar - E = 1,60 mm e D = 0,90 m | m |  |  | 2171.778
M2655 | Chapa múltipla metálica corrugada revestida em epóxi tipo MP 100 ou similar - E = 1,60 mm e D = 1,00 m | m |  |  | 2407.8506
M2656 | Chapa múltipla metálica corrugada revestida em epóxi tipo MP 100 ou similar - E = 1,60 mm e D = 1,10 m | m |  |  | 2738.3426
M2657 | Chapa múltipla metálica corrugada revestida em epóxi tipo MP 100 ou similar - E = 1,60 mm e D = 1,20 m | m |  |  | 2927.1925
M2658 | Chapa múltipla metálica corrugada revestida em epóxi tipo MP 100 ou similar - E = 1,60 mm e D = 1,30 m | m |  |  | 3163.2534
M2659 | Chapa múltipla metálica corrugada revestida em epóxi tipo MP 100 ou similar - E = 1,60 mm e D = 1,40 m | m |  |  | 3352.106
M2660 | Chapa múltipla metálica corrugada revestida em epóxi tipo MP 100 ou similar - E = 1,60 mm e D = 1,50 m | m |  |  | 3588.1575
M2661 | Chapa múltipla metálica corrugada revestida em epóxi tipo MP 100 ou similar - E = 1,60 mm e D = 1,60 m | m |  |  | 3824.228
M2662 | Chapa múltipla metálica corrugada revestida em epóxi tipo MP 100 ou similar - E = 1,60 mm e D = 1,70 m | m |  |  | 4013.0853
M2663 | Chapa múltipla metálica corrugada revestida em epóxi tipo MP 100 ou similar - E = 1,60 mm e D = 1,80 m | m |  |  | 4249.1382
M2664 | Chapa múltipla metálica corrugada revestida em epóxi tipo MP 100 ou similar - E = 2,00 mm e D = 1,90 m | m |  |  | 4994.8162
M2665 | Chapa múltipla metálica corrugada revestida em epóxi tipo MP 100 ou similar - E = 2,00 mm e D = 2,00 m | m |  |  | 5264.8103
M2666 | Chapa múltipla metálica corrugada revestida em epóxi tipo MP 100 ou similar - E = 2,00 mm e D = 2,10 m | m |  |  | 5624.7712
M2667 | Chapa múltipla metálica corrugada revestida em epóxi tipo MP 100 ou similar - E = 2,00 mm e D = 2,20 m | m |  |  | 5759.7952
M2668 | Chapa múltipla metálica corrugada revestida em epóxi tipo MP 100 ou similar - E = 2,00 mm e D = 2,30 m | m |  |  | 5984.7746
M2669 | Chapa múltipla metálica corrugada revestida em epóxi tipo MP 100 ou similar - E = 2,70 mm e D = 2,40 m | m |  |  | 8149.1382
M2670 | Chapa múltipla metálica corrugada revestida em epóxi tipo MP 100 ou similar - E = 3,40 mm e D = 2,50 m | m |  |  | 10325.7893
M2671 | Chapa múltipla metálica corrugada revestida em epóxi tipo MP 100 ou similar - E = 3,40 mm e D = 2,60 m | m |  |  | 10913.2828
M2672 | Chapa múltipla metálica corrugada revestida em epóxi tipo MP 100 ou similar - E = 3,40 mm e D = 2,70 m | m |  |  | 11123.3081
M2673 | Chapa múltipla metálica corrugada revestida em epóxi tipo MP 100 ou similar - E = 3,40 mm e D = 2,80 m | m |  |  | 11668.9949
M2674 | Chapa múltipla metálica corrugada revestida em epóxi tipo MP 152 ou similar - E = 2,70 mm e D = 1,50 m | m |  |  | 7331.0034
M2675 | Chapa múltipla metálica corrugada revestida em epóxi tipo MP 152 ou similar - E = 2,70 mm e D = 1,80 m | m |  |  | 8864.3009
M2676 | Chapa múltipla metálica corrugada revestida em epóxi tipo MP 152 ou similar - E = 2,70 mm e D = 1,90 m | m |  |  | 9151.8274
M2677 | Chapa múltipla metálica corrugada revestida em epóxi tipo MP 152 ou similar - E = 2,70 mm e D = 2,15 m | m |  |  | 10397.6093
M2678 | Chapa múltipla metálica corrugada revestida em epóxi tipo MP 152 ou similar - E = 2,70 mm e D = 2,30 m | m |  |  | 10972.6187
M2679 | Chapa múltipla metálica corrugada revestida em epóxi tipo MP 152 ou similar - E = 2,70 mm e D = 2,65 m | m |  |  | 12841.4151
M2680 | Chapa múltipla metálica corrugada revestida em epóxi tipo MP 152 ou similar - E = 2,70 mm e D = 3,05 m | m |  |  | 14662.0068
M2681 | Chapa múltipla metálica corrugada revestida em epóxi tipo MP 152 ou similar - E = 2,70 mm e D = 3,20 m | m |  |  | 15572.5175
M2682 | Chapa múltipla metálica corrugada revestida em epóxi tipo MP 152 ou similar - E = 2,70 mm e D = 3,40 m | m |  |  | 16483.0417
M2683 | Chapa múltipla metálica corrugada revestida em epóxi tipo MP 152 ou similar - E = 2,70 mm e D = 3,65 m | m |  |  | 17681.0203
M2684 | Chapa múltipla metálica corrugada revestida em epóxi tipo MP 152 ou similar - E = 2,70 mm e D = 3,80 m | m |  |  | 18303.8801
M2685 | Chapa múltipla metálica corrugada revestida em epóxi tipo MP 152 ou similar - E = 2,70 mm e D = 4,20 m | m |  |  | 20172.6823
M2686 | Chapa múltipla metálica corrugada revestida em epóxi tipo MP 152 ou similar - E = 2,70 mm e D = 4,60 m | m |  |  | 21993.0102
M2687 | Chapa múltipla metálica corrugada revestida em epóxi tipo MP 152 ou similar - E = 3,40 mm e D = 4,80 m | m |  |  | 28034.8554
M2688 | Chapa múltipla metálica corrugada revestida em epóxi tipo MP 152 ou similar - E = 3,40 mm e D = 5,00 m | m |  |  | 28826.4978
M2689 | Chapa múltipla metálica corrugada revestida em epóxi tipo MP 152 ou similar - E = 3,90 mm e D = 5,35 m | m |  |  | 35246.0668
M2690 | Chapa múltipla metálica corrugada revestida em epóxi tipo MP 152 ou similar - E = 3,90 mm e D = 5,70 m | m |  |  | 37767.1719
M2691 | Chapa múltipla metálica corrugada revestida em epóxi tipo MP 152 ou similar - E = 4,70 mm e D = 6,10 m | m |  |  | 46682.7361
M2692 | Chapa múltipla metálica corrugada revestida em epóxi tipo MP 152 ou similar - E = 6,40 mm e D = 6,50 m | m |  |  | 59783.4536
M2693 | Chapa múltipla metálica corrugada revestida em epóxi tipo MP 152 ou similar - E = 6,40 mm e D = 6,85 m | m |  |  | 63289.3989
M2694 | Chapa múltipla metálica corrugada revestida em epóxi tipo MP 152 ou similar - E = 6,40 mm e D = 7,25 m | m |  |  | 66788.649
M2695 | Aparelho de apoio metálico esférico unidirecional com 4 chumbadores e capacidade de 9.000 kN | un |  |  | 121168.5755
M2696 | Aparelho de apoio metálico esférico unidirecional com 4 chumbadores e capacidade de 9.500 kN | un |  |  | 128273.187
M2697 | Aparelho de apoio metálico esférico unidirecional com 4 chumbadores e capacidade de 10.000 kN | un |  |  | 134744.0126
M2698 | Fincapino de ação indireta e pino liso - D = 6,35 mm (1/4") | un |  |  | 0.7268
M2700 | Corpo de BSCC pré-moldado comercial - seção de 1,5 m x 1,5 m - tipo I | m |  |  | 1880.0795
M2701 | Corpo de BSCC pré-moldado comercial - seção de 1,5 m x 1,5 m - tipo II | m |  |  | 1919.5072
M2702 | Corpo de BSCC pré-moldado comercial - seção de 1,5 m x 1,5 m - tipo III | m |  |  | 1967.28
M2703 | Corpo de BSCC pré-moldado comercial - seção de 1,5 m x 1,5 m - tipo IV | m |  |  | 2147.1176
M2704 | Corpo de BSCC pré-moldado comercial - seção de 1,5 m x 1,5 m - tipo V | m |  |  | 2486.4645
M2705 | Corpo de BSCC pré-moldado comercial - seção de 1,5 m x 1,5 m - tipo VI | m |  |  | 2558.6469
M2706 | Corpo de BSCC pré-moldado comercial - seção de 1,5 m x 1,5 m - tipo VII | m |  |  | 2629.6339
M2707 | Corpo de BSCC pré-moldado comercial - seção de 2,0 m x 2,0 m - tipo I | m |  |  | 2769.1437
M2708 | Corpo de BSCC pré-moldado comercial - seção de 2,0 m x 2,0 m - tipo II | m |  |  | 2837.6342
M2709 | Corpo de BSCC pré-moldado comercial - seção de 2,0 m x 2,0 m - tipo III | m |  |  | 2855.9163
M2710 | Corpo de BSCC pré-moldado comercial - seção de 2,0 m x 2,0 m - tipo IV | m |  |  | 3223.7234
M2711 | Corpo de BSCC pré-moldado comercial - seção de 2,0 m x 2,0 m - tipo V | m |  |  | 3343.1898
M2712 | Corpo de BSCC pré-moldado comercial - seção de 2,0 m x 2,0 m - tipo VI | m |  |  | 3383.5867
M2713 | Corpo de BSCC pré-moldado comercial - seção de 2,0 m x 2,0 m - tipo VII | m |  |  | 3711.6534
M2714 | Corpo de BSCC pré-moldado comercial - seção de 2,5 m x 2,5 m - tipo I | m |  |  | 3304.4324
M2715 | Corpo de BSCC pré-moldado comercial - seção de 2,5 m x 2,5 m - tipo II | m |  |  | 3437.7196
M2716 | Corpo de BSCC pré-moldado comercial - seção de 2,5 m x 2,5 m - tipo III | m |  |  | 4145.749
M2717 | Corpo de BSCC pré-moldado comercial - seção de 2,5 m x 2,5 m - tipo IV | m |  |  | 4256.1883
M2718 | Corpo de BSCC pré-moldado comercial - seção de 2,5 m x 2,5 m - tipo V | m |  |  | 4356.2837
M2719 | Corpo de BSCC pré-moldado comercial - seção de 2,5 m x 2,5 m - tipo VI | m |  |  | 4873.4891
M2720 | Corpo de BSCC pré-moldado comercial - seção de 2,5 m x 2,5 m - tipo VII | m |  |  | 4964.5569
M2721 | Corpo de BSCC pré-moldado comercial - seção de 3,0 m x 3,0 m - tipo I | m |  |  | 4459.5817
M2722 | Corpo de BSCC pré-moldado comercial - seção de 3,0 m x 3,0 m - tipo II | m |  |  | 5178.1408
M2723 | Corpo de BSCC pré-moldado comercial - seção de 3,0 m x 3,0 m - tipo III | m |  |  | 5400.749
M2724 | Corpo de BSCC pré-moldado comercial - seção de 3,0 m x 3,0 m - tipo IV | m |  |  | 5676.8921
M2725 | Corpo de BSCC pré-moldado comercial - seção de 3,0 m x 3,0 m - tipo V | m |  |  | 5881.2459
M2726 | Corpo de BSCC pré-moldado comercial - seção de 3,0 m x 3,0 m - tipo VI | m |  |  | 6016.9651
M2727 | Corpo de BSCC pré-moldado comercial - seção de 3,0 m x 3,0 m - tipo VII | m |  |  | 6489.4537
M2728 | Corpo de BSCC pré-moldado comercial - seção canal de 1,5 m x 1,5 m | m |  |  | 1802.2945
M2729 | Corpo de BSCC pré-moldado comercial - seção canal de 2,0 m x 1,5 m | m |  |  | 2048.8806
M2730 | Corpo de BSCC pré-moldado comercial - seção canal de 2,0 m x 2,0 m - tipo I | m |  |  | 2568.9918
M2731 | Corpo de BSCC pré-moldado comercial - seção canal de 2,0 m x 2,0 m - tipo II | m |  |  | 2669.5907
M2732 | Corpo de BSCC pré-moldado comercial - seção canal de 2,5 m x 1,5 m | m |  |  | 2310.0265
M2733 | Corpo de BSCC pré-moldado comercial - seção canal de 2,5 m x 2,0 m - tipo I | m |  |  | 3085.8916
M2734 | Corpo de BSCC pré-moldado comercial - seção canal de 2,5 m x 2,0 m - tipo II | m |  |  | 3509.3178
M2735 | Corpo de BSCC pré-moldado comercial - seção canal de 3,0 m x 1,5 m | m |  |  | 2680.7408
M2736 | Corpo de BSCC pré-moldado comercial - seção canal de 3,0 m x 2,0 m - tipo I | m |  |  | 3533.4977
M2737 | Corpo de BSCC pré-moldado comercial - seção canal de 3,0 m x 2,0 m - tipo II | m |  |  | 4032.9769
M2738 | Aparelho de apoio metálico esférico multidirecional com 4 chumbadores e capacidade de 1.000 kN | un |  |  | 12668.2625
M2739 | Aparelho de apoio metálico esférico multidirecional com 4 chumbadores e capacidade de 1.500 kN | un |  |  | 18021.1741
M2740 | Aparelho de apoio metálico esférico multidirecional com 4 chumbadores e capacidade de 2.000 kN | un |  |  | 24051.0739
M2741 | Aparelho de apoio metálico esférico multidirecional com 4 chumbadores e capacidade de 2.500 kN | un |  |  | 28693.6252
M2742 | Aparelho de apoio metálico esférico multidirecional com 4 chumbadores e capacidade de 3.000 kN | un |  |  | 33656.2493
M2743 | Aparelho de apoio metálico esférico multidirecional com 4 chumbadores e capacidade de 3.500 kN | un |  |  | 38281.4134
M2744 | Aparelho de apoio metálico esférico multidirecional com 4 chumbadores e capacidade de 4.000 kN | un |  |  | 43707.4815
M2745 | Aparelho de apoio metálico esférico multidirecional com 4 chumbadores e capacidade de 4.500 kN | un |  |  | 50685.8248
M2746 | Aparelho de apoio metálico esférico multidirecional com 4 chumbadores e capacidade de 5.000 kN | un |  |  | 56447.7065
M2747 | Aparelho de apoio metálico esférico multidirecional com 4 chumbadores e capacidade de 5.500 kN | un |  |  | 61153.4003
M2748 | Aparelho de apoio metálico esférico multidirecional com 4 chumbadores e capacidade de 6.000 kN | un |  |  | 69810.2732
M2749 | Aparelho de apoio metálico esférico multidirecional com 4 chumbadores e capacidade de 6.500 kN | un |  |  | 75463.3919
M2750 | Aparelho de apoio metálico esférico multidirecional com 4 chumbadores e capacidade de 7.000 kN | un |  |  | 81278.6956
M2751 | Aparelho de apoio metálico esférico multidirecional com 4 chumbadores e capacidade de 7.500 kN | un |  |  | 87734.2955
M2752 | Aparelho de apoio metálico esférico multidirecional com 4 chumbadores e capacidade de 8.000 kN | un |  |  | 93480.3728
M2753 | Aparelho de apoio metálico esférico multidirecional com 4 chumbadores e capacidade de 8.500 kN | un |  |  | 102886.0276
M2754 | Aparelho de apoio metálico esférico multidirecional com 4 chumbadores e capacidade de 9.000 kN | un |  |  | 108430.9325
M2755 | Aparelho de apoio metálico esférico multidirecional com 4 chumbadores e capacidade de 9.500 kN | un |  |  | 115205.9967
M2756 | Aparelho de apoio metálico esférico multidirecional com 4 chumbadores e capacidade de 10.000 kN | un |  |  | 120997.2565
M2757 | Aparelho de apoio metálico elastomérico fixo com 4 chumbadores e capacidade de 700 kN | un |  |  | 9928.6649
M2758 | Aparelho de apoio metálico elastomérico fixo com 4 chumbadores e capacidade de 1.500 kN | un |  |  | 13979.2762
M2759 | Aparelho de apoio metálico elastomérico fixo com 4 chumbadores e capacidade de 2.500 kN | un |  |  | 22956.0441
M2760 | Aparelho de apoio metálico elastomérico fixo com 4 chumbadores e capacidade de 4.000 kN | un |  |  | 37110.9096
M2761 | Aparelho de apoio metálico elastomérico fixo com 4 chumbadores e capacidade de 5.500 kN | un |  |  | 49872.1193
M2762 | Aparelho de apoio metálico elastomérico fixo com 4 chumbadores e capacidade de 7.500 kN | un |  |  | 68489.7027
M2763 | Aparelho de apoio metálico elastomérico fixo com 4 chumbadores e capacidade de 10.000 kN | un |  |  | 92707.0753
M2764 | Aparelho de apoio metálico elastomérico unidirecional com 4 chumbadores e capacidade de 700 kN | un |  |  | 6473.2863
M2765 | Aparelho de apoio metálico elastomérico unidirecional com 4 chumbadores e capacidade de 1.500 kN | un |  |  | 10582.1924
M2766 | Aparelho de apoio metálico elastomérico unidirecional com 4 chumbadores e capacidade de 2.500 kN | un |  |  | 14566.8819
M2767 | Aparelho de apoio metálico elastomérico unidirecional com 4 chumbadores e capacidade de 4.000 kN | un |  |  | 26252.0859
M2768 | Aparelho de apoio metálico elastomérico unidirecional com 4 chumbadores e capacidade de 5.500 kN | un |  |  | 34176.7542
M2769 | Aparelho de apoio metálico elastomérico unidirecional com 4 chumbadores e capacidade de 7.500 kN | un |  |  | 47508.2162
M2770 | Aparelho de apoio metálico elastomérico unidirecional com 4 chumbadores e capacidade de 10.000 kN | un |  |  | 62875.5445
M2771 | Aparelho de apoio metálico elastomérico multidirecional com 4 chumbadores e capacidade de 700 kN | un |  |  | 5067.4307
M2772 | Aparelho de apoio metálico elastomérico multidirecional com 4 chumbadores e capacidade de 1.500 kN | un |  |  | 8908.6321
M2773 | Aparelho de apoio metálico elastomérico multidirecional com 4 chumbadores e capacidade de 2.500 kN | un |  |  | 12454.7146
M2774 | Aparelho de apoio metálico elastomérico multidirecional com 4 chumbadores e capacidade de 4.000 kN | un |  |  | 20900.9197
M2775 | Aparelho de apoio metálico elastomérico multidirecional com 4 chumbadores e capacidade de 5.500 kN | un |  |  | 30102.0447
M2776 | Aparelho de apoio metálico elastomérico multidirecional com 4 chumbadores e capacidade de 7.500 kN | un |  |  | 42665.6755
M2777 | Aparelho de apoio metálico elastomérico multidirecional com 4 chumbadores e capacidade de 10.000 kN | un |  |  | 59117.2486
M2780 | Chapa metálica corrugada galvanizada para tunnel liner - E = 2,7 mm e D = 1,2 m | m |  |  | 5086.7086
M2781 | Chapa metálica corrugada galvanizada para tunnel liner - E = 2,7 mm e D = 1,4 m | m |  |  | 5733.3325
M2782 | Chapa metálica corrugada galvanizada para tunnel liner - E = 2,7 mm e D = 1,6 m | m |  |  | 6681.6981
M2783 | Chapa metálica corrugada galvanizada para tunnel liner - E = 2,7 mm e D = 1,8 m | m |  |  | 7630.0679
M2784 | Chapa metálica corrugada galvanizada para tunnel liner - E = 2,7 mm e D = 2,0 m | m |  |  | 8406.0726
M2785 | Chapa metálica corrugada galvanizada para tunnel liner - E = 3,4 mm e D = 2,2 m | m |  |  | 10953.6184
M2786 | Chapa metálica corrugada galvanizada para tunnel liner - E = 3,4 mm e D = 2,4 m | m |  |  | 11856.2133
M2787 | Chapa metálica corrugada galvanizada para tunnel liner - E = 3,4 mm e D = 2,6 m | m |  |  | 12922.9283
M2788 | Chapa metálica corrugada galvanizada para tunnel liner - E = 3,4 mm e D = 2,8 m | m |  |  | 13825.3889
M2789 | Chapa metálica corrugada galvanizada para tunnel liner - E = 3,4 mm e D = 3,0 m | m |  |  | 14892.2261
M2790 | Chapa metálica corrugada galvanizada para tunnel liner - E = 3,4 mm e D = 3,2 m | m |  |  | 15794.77
M2791 | Chapa metálica corrugada galvanizada para tunnel liner - E = 3,9 mm e D = 3,4 m | m |  |  | 18830.4325
M2792 | Chapa metálica corrugada galvanizada para tunnel liner - E = 3,9 mm e D = 3,6 m | m |  |  | 19861.2416
M2793 | Chapa metálica corrugada galvanizada para tunnel liner - E = 3,9 mm e D = 3,8 m | m |  |  | 21090.0225
M2794 | Chapa metálica corrugada galvanizada para tunnel liner - E = 3,9 mm e D = 4,0 m | m |  |  | 22041.8009
M2795 | Chapa metálica corrugada galvanizada para tunnel liner - E = 3,9 mm e D = 4,2 m | m |  |  | 23231.009
M2796 | Chapa metálica corrugada galvanizada para tunnel liner - E = 3,9 mm e D = 4,4 m | m |  |  | 24640.6578
M2797 | Chapa metálica corrugada galvanizada para tunnel liner - E = 3,9 mm e D = 4,6 m | m |  |  | 25410.7522
M2798 | Chapa metálica corrugada galvanizada para tunnel liner - E = 4,7 mm e D = 4,8 m | m |  |  | 30295.8416
M2799 | Chapa metálica corrugada galvanizada para tunnel liner - E = 4,7 mm e D = 5,0 m | m |  |  | 32215.8377
M2800 | Chapa metálica corrugada galvanizada revestida com epóxi para tunnel liner - E = 2,7 mm e D = 1,2 m | m |  |  | 5340.0363
M2801 | Chapa metálica corrugada galvanizada revestida com epóxi para tunnel liner - E = 2,7 mm e D = 1,4 m | m |  |  | 6018.8565
M2802 | Chapa metálica corrugada galvanizada revestida com epóxi para tunnel liner - E = 2,7 mm e D = 1,6 m | m |  |  | 7014.4533
M2803 | Chapa metálica corrugada galvanizada revestida com epóxi para tunnel liner - E = 2,7 mm e D = 1,8 m | m |  |  | 8010.0545
M2804 | Chapa metálica corrugada galvanizada revestida com epóxi para tunnel liner - E = 2,7 mm e D = 2,0 m | m |  |  | 8824.6947
M2805 | Chapa metálica corrugada galvanizada revestida com epóxi para tunnel liner - E = 3,4 mm e D = 2,2 m | m |  |  | 11835.7468
M2806 | Chapa metálica corrugada galvanizada revestida com epóxi para tunnel liner - E = 3,4 mm e D = 2,4 m | m |  |  | 12811.0291
M2807 | Chapa metálica corrugada galvanizada revestida com epóxi para tunnel liner - E = 3,4 mm e D = 2,6 m | m |  |  | 13963.6411
M2808 | Chapa metálica corrugada galvanizada revestida com epóxi para tunnel liner - E = 3,4 mm e D = 2,8 m | m |  |  | 14938.7891
M2809 | Chapa metálica corrugada galvanizada revestida com epóxi para tunnel liner - E = 3,4 mm e D = 3,0 m | m |  |  | 16091.5232
M2810 | Chapa metálica corrugada galvanizada revestida com epóxi para tunnel liner - E = 3,4 mm e D = 3,2 m | m |  |  | 17066.7545
M2811 | Chapa múltipla metálica corrugada galvanizada tipo MP 152 lenticular ou similar - E = 2,70 mm, H = 1,40 m e vão = 1,95 m | m |  |  | 8485.3605
M2812 | Chapa múltipla metálica corrugada galvanizada tipo MP 152 lenticular ou similar - E = 2,70 mm, H = 1,50 m e vão = 2,15 m | m |  |  | 9376.099
M2813 | Chapa múltipla metálica corrugada galvanizada tipo MP 152 lenticular ou similar - E = 2,70 mm, H = 1,60 m e vão = 2,30 m | m |  |  | 10001.1412
M2814 | Chapa múltipla metálica corrugada galvanizada tipo MP 152 lenticular ou similar - E = 2,70 mm, H = 1,65 m e vão = 2,55 m | m |  |  | 10610.6874
M2815 | Chapa múltipla metálica corrugada galvanizada tipo MP 152 lenticular ou similar - E = 2,70 mm, H = 1,85 m e vão = 2,70 m | m |  |  | 11501.3283
M2816 | Chapa múltipla metálica corrugada galvanizada tipo MP 152 lenticular ou similar - E = 2,70 mm, H = 1,90 m e vão = 2,75 m | m |  |  | 11813.8793
M2817 | Chapa múltipla metálica corrugada galvanizada tipo MP 152 lenticular ou similar - E = 2,70 mm, H = 2,00 m e vão = 3,00 m | m |  |  | 12423.3477
M2818 | Chapa múltipla metálica corrugada galvanizada tipo MP 152 lenticular ou similar - E = 2,70 mm, H = 2,10 m e vão = 3,20 m | m |  |  | 13032.7837
M2819 | Chapa múltipla metálica corrugada galvanizada tipo MP 152 lenticular ou similar - E = 2,70 mm, H = 2,15 m e vão = 3,35 m | m |  |  | 13642.1602
M2820 | Chapa múltipla metálica corrugada galvanizada tipo MP 152 lenticular ou similar - E = 2,70 mm, H = 2,25 m e vão = 3,55 m | m |  |  | 14251.6769
M2821 | Chapa múltipla metálica corrugada galvanizada tipo MP 152 lenticular ou similar - E = 2,70 mm, H = 2,35 m e vão = 3,70 m | m |  |  | 15142.4516
M2822 | Chapa múltipla metálica corrugada galvanizada tipo MP 152 lenticular ou similar - E = 2,70 mm, H = 2,45 m e vão = 3,90 m | m |  |  | 15767.6612
M2823 | Chapa múltipla metálica corrugada galvanizada tipo MP 152 lenticular ou similar - E = 2,70 mm, H = 2,55 m e vão = 4,00 m | m |  |  | 16377.1048
M2824 | Chapa múltipla metálica corrugada galvanizada tipo MP 152 lenticular ou similar - E = 2,70 mm, H = 2,80 m e vão = 4,15 m | m |  |  | 16986.3176
M2825 | Chapa múltipla metálica corrugada galvanizada tipo MP 152 lenticular ou similar - E = 2,70 mm, H = 2,90 m e vão = 4,40 m | m |  |  | 17596.016
M2826 | Chapa múltipla metálica corrugada galvanizada tipo MP 152 lenticular ou similar - E = 2,70 mm, H = 3,00 m e vão = 4,60 m | m |  |  | 18502.4108
M2827 | Chapa múltipla metálica corrugada galvanizada tipo MP 152 lenticular ou similar - E = 3,40 mm, H = 3,05 m e vão = 4,80 m | m |  |  | 22995.2189
M2828 | Chapa múltipla metálica corrugada galvanizada tipo MP 152 lenticular ou similar - E = 3,40 mm, H = 3,15 m e vão = 5,05 m | m |  |  | 24068.6182
M2829 | Chapa múltipla metálica corrugada galvanizada tipo MP 152 lenticular ou similar - E = 3,40 mm, H = 3,25 m e vão = 5,25 m | m |  |  | 24824.8697
M2830 | Chapa múltipla metálica corrugada galvanizada tipo MP 152 lenticular ou similar - E = 3,90 mm, H = 3,35 m e vão = 5,45 m | m |  |  | 28411.1766
M2831 | Chapa múltipla metálica corrugada galvanizada tipo MP 152 lenticular ou similar - E = 3,90 mm, H = 3,40 m e vão = 5,60 m | m |  |  | 28833.2304
M2832 | Chapa múltipla metálica corrugada galvanizada tipo MP 152 lenticular ou similar - E = 4,70 mm, H = 3,50 m e vão = 5,80 m | m |  |  | 34615.0822
M2833 | Chapa múltipla metálica corrugada galvanizada tipo MP 152 lenticular ou similar - E = 4,70 mm, H = 3,55 m e vão = 5,90 m | m |  |  | 35098.4634
M2834 | Chapa múltipla metálica corrugada galvanizada tipo MP 152 lenticular ou similar - E = 4,70 mm, H = 3,65 m e vão = 6,10 m | m |  |  | 36447.7769
M2835 | Chapa múltipla metálica corrugada galvanizada tipo MP 152 lenticular ou similar - E = 4,70 mm, H = 3,65 m e vão = 6,25 m | m |  |  | 36931.3839
M2836 | Chapa múltipla metálica corrugada galvanizada tipo MP 152 lenticular ou similar - E = 6,40 mm, H = 3,75 m e vão = 6,40 m | m |  |  | 50616.9616
M2837 | Chapa múltipla metálica corrugada galvanizada tipo MP 152 lenticular ou similar - E = 6,40 mm, H = 3,85 m e vão = 6,60 m | m |  |  | 52395.9216
M2838 | Chapa múltipla metálica corrugada galvanizada tipo MP 152 ou similar para passagem de gado - E = 2,70 mm, H = 2,25 m e vão = 2,20 m | m |  |  | 11532.6634
M2839 | Chapa múltipla metálica corrugada galvanizada tipo MP 152 ou similar para passagem de gado - E = 2,70 mm, H = 3,10 m e vão = 2,90 m | m |  |  | 15142.4516
M2840 | Chapa múltipla metálica corrugada galvanizada tipo MP 152 ou similar para passagem inferior - E = 2,70 mm, H = 3,50 m e vão = 3,70 m | m |  |  | 17580.4294
M2841 | Chapa múltipla metálica corrugada galvanizada tipo MP 152 ou similar para passagem inferior - E = 2,70 mm, H = 3,60 m e vão = 3,90 m | m |  |  | 18486.8343
M2842 | Chapa múltipla metálica corrugada galvanizada tipo MP 152 ou similar para passagem inferior - E = 2,70 mm, H = 3,75 m e vão = 4,00 m | m |  |  | 19095.9703
M2843 | Chapa múltipla metálica corrugada galvanizada tipo MP 152 ou similar para passagem inferior - E = 2,70 mm, H = 3,90 m e vão = 4,20 m | m |  |  | 19705.6848
M2844 | Chapa múltipla metálica corrugada galvanizada tipo MP 152 ou similar para passagem inferior - E = 2,70 mm, H = 4,10 m e vão = 4,25 m | m |  |  | 20315.0081
M2845 | Chapa múltipla metálica corrugada galvanizada tipo MP 152 ou similar para passagem inferior - E = 2,70 mm, H = 4,25 m e vão = 4,40 m | m |  |  | 21221.6792
M2846 | Chapa múltipla metálica corrugada galvanizada tipo MP 152 ou similar para passagem inferior - E = 2,70 mm, H = 4,40 m e vão = 4,50 m | m |  |  | 21830.6445
M2847 | Chapa múltipla metálica corrugada galvanizada tipo MP 152 ou similar para passagem inferior - E = 3,40 mm, H = 4,50 m e vão = 4,70 m | m |  |  | 27017.3441
M2848 | Chapa múltipla metálica corrugada galvanizada tipo MP 152 ou similar para passagem inferior - E = 3,40 mm, H = 4,75 m e vão = 4,80 m | m |  |  | 28392.3969
M2849 | Chapa múltipla metálica corrugada galvanizada tipo MP 152 ou similar para passagem inferior - E = 3,40 mm, H = 4,85 m e vão = 5,00 m | m |  |  | 29148.4347
M2850 | Chapa múltipla metálica corrugada galvanizada tipo MP 152 ou similar para passagem inferior - E = 3,40 mm, H = 4,90 m e vão = 5,15 m | m |  |  | 29904.6149
M2851 | Chapa múltipla metálica corrugada galvanizada tipo MP 152 ou similar para passagem inferior - E = 3,40 mm, H = 5,00 m e vão = 5,25 m | m |  |  | 30267.6882
M2852 | Chapa múltipla metálica corrugada galvanizada tipo MP 152 ou similar para passagem inferior - E = 3,40 mm, H = 5,30 m e vão = 5,30 m | m |  |  | 31658.6227
M2853 | Chapa múltipla metálica corrugada galvanizada tipo MP 152 ou similar para passagem inferior - E = 3,90 mm, H = 5,25 m e vão = 5,65 m | m |  |  | 36316.0215
M2854 | Chapa múltipla metálica corrugada galvanizada tipo MP 152 ou similar para passagem inferior - E = 4,70 mm, H = 5,30 m e vão = 5,85 m | m |  |  | 43179.761
M2855 | Chapa múltipla metálica corrugada galvanizada tipo MP 152 ou similar para passagem inferior - E = 4,70 mm, H = 5,45 m e vão = 6,00 m | m |  |  | 44145.6696
M2856 | Chapa múltipla metálica corrugada galvanizada tipo MP 152 ou similar para passagem inferior - E = 4,70 mm, H = 5,50 m e vão = 6,25 m | m |  |  | 45812.5108
M2857 | Chapa múltipla metálica corrugada galvanizada de arco alto tipo MP 152S ou similar - E = 4,70 mm, H = 2,77 m e vão = 6,12 m | m |  |  | 26937.8011
M2858 | Chapa múltipla metálica corrugada galvanizada de arco alto tipo MP 152S ou similar - E = 4,70 mm, H = 3,68 m e vão = 6,30 m | m |  |  | 31086.3674
M2859 | Chapa múltipla metálica corrugada galvanizada de arco alto tipo MP 152S ou similar - E = 4,70 mm, H = 3,56 m e vão = 6,55 m | m |  |  | 31304.4086
M2860 | Chapa múltipla metálica corrugada galvanizada de arco alto tipo MP 152S ou similar - E = 4,70 mm, H = 4,42 m e vão = 6,96 m | m |  |  | 36747.5538
M2861 | Chapa múltipla metálica corrugada galvanizada de arco alto tipo MP 152S ou similar - E = 4,70 mm, H = 3,61 m e vão = 6,78 m | m |  |  | 32516.674
M2862 | Chapa múltipla metálica corrugada galvanizada de arco alto tipo MP 152S ou similar - E = 4,70 mm, H = 4,27 m e vão = 6,99 m | m |  |  | 36621.1056
M2863 | Chapa múltipla metálica corrugada galvanizada de arco alto tipo MP 152S ou similar - E = 4,70 mm, H = 3,63 m e vão = 7,01 m | m |  |  | 33071.268
M2864 | Chapa múltipla metálica corrugada galvanizada de arco alto tipo MP 152S ou similar - E = 4,70 mm, H = 4,52 m e vão = 7,42 m | m |  |  | 38254.5078
M2865 | Chapa múltipla metálica corrugada galvanizada de arco alto tipo MP 152S ou similar - E = 4,70 mm, H = 3,68 m e vão = 7,24 m | m |  |  | 33610.0978
M2866 | Chapa múltipla metálica corrugada galvanizada de arco alto tipo MP 152S ou similar - E = 4,70 mm, H = 4,19 m e vão = 7,47 m | m |  |  | 36336.5946
M2867 | Chapa múltipla metálica corrugada galvanizada de arco alto tipo MP 152S ou similar - E = 4,70 mm, H = 4,60 m e vão = 7,85 m | m |  |  | 39347.051
M2868 | Chapa múltipla metálica corrugada galvanizada de arco alto tipo MP 152S ou similar - E = 4,70 mm, H = 3,99 m e vão = 7,67 m | m |  |  | 35797.5056
M2869 | Chapa múltipla metálica corrugada galvanizada de arco alto tipo MP 152S ou similar - E = 4,70 mm, H = 4,65 m e vão = 8,08 m | m |  |  | 39886.4507
M2870 | Chapa múltipla metálica corrugada galvanizada de arco alto tipo MP 152S ou similar - E = 4,70 mm, H = 4,04 m e vão = 7,90 m | m |  |  | 36747.5538
M2871 | Chapa múltipla metálica corrugada galvanizada de arco alto tipo MP 152S ou similar - E = 4,70 mm, H = 4,70 m e vão = 8,31 m | m |  |  | 40852.6921
M2872 | Chapa múltipla metálica corrugada galvanizada de arco alto tipo MP 152S ou similar - E = 4,70 mm, H = 4,11 m e vão = 8,36 m | m |  |  | 37841.6948
M2873 | Chapa múltipla metálica corrugada galvanizada de arco alto tipo MP 152S ou similar - E = 4,70 mm, H = 5,00 m e vão = 8,97 m | m |  |  | 43024.8377
M2874 | Chapa múltipla metálica corrugada galvanizada de arco alto tipo MP 152S ou similar - E = 4,70 mm, H = 4,39 m e vão = 8,59 m | m |  |  | 39473.4992
M2875 | Chapa múltipla metálica corrugada galvanizada de arco alto tipo MP 152S ou similar - E = 4,70 mm, H = 5,49 m e vão = 9,17 m | m |  |  | 45751.0531
M2876 | Chapa múltipla metálica corrugada galvanizada de arco alto tipo MP 152S ou similar - E = 4,70 mm, H = 4,70 m e vão = 9,22 m | m |  |  | 42898.3895
M2877 | Chapa múltipla metálica corrugada galvanizada de arco alto tipo MP 152S ou similar - E = 4,70 mm, H = 5,59 m e vão = 9,63 m | m |  |  | 47255.3712
M2878 | Chapa múltipla metálica corrugada galvanizada de arco alto tipo MP 152S ou similar - E = 4,70 mm, H = 4,75 m e vão = 9,45 m | m |  |  | 43435.7969
M2879 | Chapa múltipla metálica corrugada galvanizada de arco alto tipo MP 152S ou similar - E = 4,70 mm, H = 5,41 m e vão = 9,65 m | m |  |  | 46717.9638
M2880 | Chapa múltipla metálica corrugada galvanizada de arco alto tipo MP 152S ou similar - E = 4,70 mm, H = 6,07 m e vão = 9,86 m | m |  |  | 50808.2021
M2881 | Chapa múltipla metálica corrugada galvanizada de arco alto tipo MP 152S ou similar - E = 4,70 mm, H = 5,23 m e vão = 9,68 m | m |  |  | 46162.0123
M2882 | Chapa múltipla metálica corrugada galvanizada de arco alto tipo MP 152S ou similar - E = 4,70 mm, H = 6,12 m e vão = 10,08 m | m |  |  | 51345.6095
M2883 | Chapa múltipla metálica corrugada galvanizada de arco alto tipo MP 152S ou similar - E = 4,70 mm, H = 5,28 m e vão = 9,91 m | m |  |  | 46717.9638
M2884 | Chapa múltipla metálica corrugada galvanizada de arco alto tipo MP 152S ou similar - E = 4,70 mm, H = 6,17 m e vão = 10,31 m | m |  |  | 51902.2604
M2885 | Chapa múltipla metálica corrugada galvanizada de arco alto tipo MP 152S ou similar - E = 4,70 mm, H = 5,38 m e vão = 10,36 m | m |  |  | 48206.5964
M2886 | Chapa múltipla metálica corrugada galvanizada de arco alto tipo MP 152S ou similar - E = 4,70 mm, H = 6,05 m e vão = 10,54 m | m |  |  | 52313.2196
M2887 | Chapa múltipla metálica corrugada galvanizada de arco alto tipo MP 152S ou similar - E = 4,70 mm, H = 6,48 m e vão = 10,74 m | m |  |  | 54486.0575
M2888 | Chapa múltipla metálica corrugada galvanizada de arco alto tipo MP 152S ou similar - E = 4,70 mm, H = 7,12 m e vão = 11,35 m | m |  |  | 58588.0534
M2889 | Chapa múltipla metálica corrugada galvanizada de arco alto tipo MP 152S ou similar - E = 6,40 mm, H = 5,41 m e vão = 10,57 m | m |  |  | 64543.5798
M2890 | Chapa múltipla metálica corrugada galvanizada de arco alto tipo MP 152S ou similar - E = 6,40 mm, H = 6,10 m e vão = 10,77 m | m |  |  | 69976.0189
M2891 | Chapa múltipla metálica corrugada galvanizada de arco alto tipo MP 152S ou similar - E = 6,40 mm, H = 6,53 m e vão = 10,97 m | m |  |  | 72922.7891
M2892 | Chapa múltipla metálica corrugada galvanizada de arco alto tipo MP 152S ou similar - E = 6,40 mm, H = 7,16 m e vão = 11,58 m | m |  |  | 78359.1567
M2893 | Chapa múltipla metálica corrugada galvanizada tipo MP 152S ovoide ou similar - E = 4,70 mm, H = 7,82 m e vão = 7,21 m | m |  |  | 62197.4278
M2894 | Chapa múltipla metálica corrugada galvanizada tipo MP 152S ovoide ou similar - E = 4,70 mm, H = 7,87 m e vão = 7,31 m | m |  |  | 64510.4039
M2895 | Chapa múltipla metálica corrugada galvanizada tipo MP 152S ovoide ou similar - E = 4,70 mm, H = 7,90 m e vão = 7,77 m | m |  |  | 66846.2262
M2896 | Chapa múltipla metálica corrugada galvanizada tipo MP 152S ovoide ou similar - E = 4,70 mm, H = 8,44 m e vão = 7,57 m | m |  |  | 66839.507
M2897 | Chapa múltipla metálica corrugada galvanizada tipo MP 152S ovoide ou similar - E = 4,70 mm, H = 8,23 m e vão = 8,36 m | m |  |  | 70255.4395
M2898 | Chapa múltipla metálica corrugada galvanizada tipo MP 152S ovoide ou similar - E = 4,70 mm, H = 8,01 m e vão = 8,13 m | m |  |  | 69975.0926
M2899 | Chapa múltipla metálica corrugada galvanizada tipo MP 152S ovoide ou similar - E = 4,70 mm, H = 8,48 m e vão = 8,56 m | m |  |  | 70537.4878
M2900 | Chapa múltipla metálica corrugada galvanizada tipo MP 152S ovoide ou similar - E = 4,70 mm, H = 9,32 m e vão = 8,71 m | m |  |  | 75537.7954
M2901 | Chapa múltipla metálica corrugada galvanizada tipo MP 152S ovoide ou similar - E = 4,70 mm, H = 9,04 m e vão = 9,15 m | m |  |  | 76112.5197
M2902 | Chapa múltipla metálica corrugada galvanizada tipo MP 152S ovoide ou similar - E = 4,70 mm, H = 9,50 m e vão = 9,15 m | m |  |  | 76534.1485
M2908 | Terminal absorvedor de energia de abertura com nível de contenção TL3 para defensa metálica | un |  |  | 45214.3762
M2909 | Terminal absorvedor de energia de não abertura com nível de contenção TL3 para defensa metálica | un |  |  | 61570.2972
M2979 | Chumbador em aço CA 25 | kg |  |  | 7.4405
M3089 | Arame liso em aço galvanizado - D = 1,24 mm (18 BWG) | kg |  |  | 23.6922
M3091 | Porca sextavada em aço para ancoragem de tirantes - 20 mm ≤ D ≤ 40 mm | un |  |  | 35.1382
M3093 | Tela de poliamida - malha de 60 fios/cm | m² |  |  | 19.1844
M3094 | Tirante de barra de aço - tensão de escoamento = 500 MPa, tensão de ruptura = 550 MPa e D = 32 mm | m |  |  | 129.1585
M3095 | Válvula manchete - D = 20 mm | un |  |  | 2.3879
M3126 | Barra chata em aço galvanizado | kg |  |  | 11.3653
M3127 | Luva para bainha metálica - D = 30 mm | un |  |  | 3.7067
M3128 | Luva para bainha metálica - D = 35 mm | un |  |  | 3.7462
M3129 | Luva para bainha metálica - D = 40 mm | un |  |  | 4.131
M3130 | Luva para bainha metálica - D = 45 mm | un |  |  | 5.2232
M3131 | Luva para bainha metálica - D = 50 mm | un |  |  | 5.5848
M3132 | Luva para bainha metálica - D = 55 mm | un |  |  | 6.3734
M3133 | Luva para bainha metálica - D = 60 mm | un |  |  | 6.7837
M3134 | Luva para bainha metálica - D = 65 mm | un |  |  | 7.3304
M3135 | Luva para bainha metálica - D = 70 mm | un |  |  | 7.3553
M3136 | Luva para bainha metálica - D = 75 mm | un |  |  | 8.2442
M3137 | Luva para bainha metálica - D = 80 mm | un |  |  | 8.4995
M3138 | Luva para bainha metálica - D = 85 mm | un |  |  | 8.7663
M3139 | Luva para bainha metálica - D = 90 mm | un |  |  | 9.6782
M3140 | Luva para bainha metálica - D = 95 mm | un |  |  | 10.1945
M3141 | Luva para bainha metálica - D = 100 mm | un |  |  | 10.6715
M3142 | Luva para bainha metálica - D = 110 mm | un |  |  | 11.7885
M3143 | Luva para bainha metálica - D = 120 mm | un |  |  | 12.8966
M3144 | Luva para bainha metálica - D = 130 mm | un |  |  | 14.8778
M3145 | Luva para bainha metálica ovalizada de 19 x 36 mm | un |  |  | 8.9491
M3146 | Luva para bainha metálica ovalizada de 19 x 48 mm | un |  |  | 9.5257
M3147 | Luva para bainha metálica ovalizada de 19 x 62 mm | un |  |  | 9.9617
M3148 | Luva para bainha metálica ovalizada de 22 x 32 mm | un |  |  | 10.5949
M3149 | Luva para bainha metálica ovalizada de 22 x 55 mm | un |  |  | 10.9099
M3150 | Luva para bainha metálica ovalizada de 22 x 73 mm | un |  |  | 11.6105
M3153 | Tinta em pó à base de resina poliéster | kg |  |  | 67.84
M3170 | Apoio de neoprene não fretado - C = 100 mm, L = 100 mm e E = 20 mm | un |  |  | 24.6081
M3171 | Porca sextavada em aço galvanizado para parafuso - D = 9,525 mm (3/8") | un |  |  | 0.3527
M3172 | Porca sextavada em aço galvanizado para parafuso - D = 12 mm (M12) | un |  |  | 0.6158
M3173 | Parafuso de cabeça sextavada em aço galvanizado, classe 8.8 - D = 12 mm (M12) e C = 30 mm | un |  |  | 2.0678
M3174 | Ligação tipo barra chata em aço galvanizado para contenção - L = 45 mm e E = 4 mm | kg |  |  | 17.1297
M3177 | Fita metálica SAE 1010/1020 para solo reforçado - L = 50 mm e E = 4 mm | kg |  |  | 19.8423
M3178 | Material para aterro reforçado com fitas metálicas | m³ |  |  | -
M3179 | Tubo PEAD PE 100 PN 5 para estais - D = 140 mm | m |  |  | 562.3251
M3180 | Tubo PEAD PE 100 PN 5 para estais - D = 160 mm | m |  |  | 749.7898
M3181 | Tubo PEAD PE 100 PN 5 para estais - D = 180 mm | m |  |  | 974.6152
M3182 | Tubo PEAD PE 100 PN 5 para estais - D = 200 mm | m |  |  | 1124.747
M3183 | Tubo PEAD PE 100 PN 5 para estais - D = 225 mm | m |  |  | 1424.7065
M3184 | Tubo PEAD PE 100 PN 5 para estais - D = 250 mm | m |  |  | 1593.6243
M3185 | Tubo PEAD PE 100 PN 5 para estais - D = 280 mm | m |  |  | 1855.9941
M3186 | Tubo PEAD PE 100 PN 5 para estais - D = 315 mm | m |  |  | 2157.2478
M3187 | Tubo antivandalismo em aço galvanizado para estais de 12 cordoalhas - D = 15,7 mm | m |  |  | 11213.7846
M3188 | Tubo antivandalismo em aço galvanizado para estais de 19 cordoalhas - D = 15,7 mm | m |  |  | 13293.2084
M3189 | Tubo antivandalismo em aço galvanizado para estais de 22 cordoalhas - D = 15,7 mm | m |  |  | 15539.2062
M3190 | Tubo antivandalismo em aço galvanizado para estais de 31 cordoalhas - D = 15,7 mm | m |  |  | 19470.7948
M3191 | Tubo antivandalismo em aço galvanizado para estais de 37 cordoalhas - D = 15,7 mm | m |  |  | 22468.1986
M3192 | Tubo antivandalismo em aço galvanizado para estais de 43 cordoalhas - D = 15,7 mm | m |  |  | 29393.989
M3193 | Tubo antivandalismo em aço galvanizado para estais de 55 cordoalhas - D = 15,7 mm | m |  |  | 33141.1371
M3194 | Tubo antivandalismo em aço galvanizado para estais de 61 cordoalhas - D = 15,7 mm | m |  |  | 38007.3221
M3195 | Tubo antivandalismo em aço galvanizado para estais de 73 cordoalhas - D = 15,7 mm | m |  |  | 48229.2017
M3196 | Tubo antivandalismo em aço galvanizado para estais de 85 cordoalhas - D = 15,7 mm | m |  |  | 56164.8074
M3197 | Tubo antivandalismo em aço galvanizado para estais de 91 cordoalhas - D = 15,7 mm | m |  |  | 74473.0678
M3198 | Tubo fôrma lado fixo em aço galvanizado para estais de 12 cordoalhas - D = 15,7 mm | m |  |  | 10490.127
M3199 | Tubo fôrma lado fixo em aço galvanizado para estais de 19 cordoalhas - D = 15,7 mm | m |  |  | 12366.2991
M3200 | Tubo fôrma lado fixo em aço galvanizado para estais de 22 cordoalhas - D = 15,7 mm | m |  |  | 15176.6306
M3201 | Tubo fôrma lado fixo em aço galvanizado para estais de 31 cordoalhas - D = 15,7 mm | m |  |  | 18736.6185
M3202 | Tubo fôrma lado fixo em aço galvanizado para estais de 37 cordoalhas - D = 15,7 mm | m |  |  | 21923.8471
M3203 | Tubo fôrma lado fixo em aço galvanizado para estais de 43 cordoalhas - D = 15,7 mm | m |  |  | 28856.9901
M3204 | Tubo fôrma lado fixo em aço galvanizado para estais de 55 cordoalhas - D = 15,7 mm | m |  |  | 32230.7866
M3205 | Tubo fôrma lado fixo em aço galvanizado para estais de 61 cordoalhas - D = 15,7 mm | m |  |  | 37284.1012
M3206 | Tubo fôrma lado fixo em aço galvanizado para estais de 73 cordoalhas - D = 15,7 mm | m |  |  | 47406.4288
M3207 | Tubo fôrma lado fixo em aço galvanizado para estais de 85 cordoalhas - D = 15,7 mm | m |  |  | 55453.3473
M3208 | Tubo fôrma lado fixo em aço galvanizado para estais de 91 cordoalhas - D = 15,7 mm | m |  |  | 73449.1156
M3209 | Tubo fôrma lado regulável em aço galvanizado para estais de 12 cordoalhas - D = 15,7 mm | m |  |  | 10483.8908
M3210 | Tubo fôrma lado regulável em aço galvanizado para estais de 19 cordoalhas - D = 15,7 mm | m |  |  | 12366.2991
M3211 | Tubo fôrma lado regulável em aço galvanizado para estais de 22 cordoalhas - D = 15,7 mm | m |  |  | 15176.6306
M3212 | Tubo fôrma lado regulável em aço galvanizado para estais de 31 cordoalhas - D = 15,7 mm | m |  |  | 18736.6185
M3213 | Tubo fôrma lado regulável em aço galvanizado para estais de 37 cordoalhas - D = 15,7 mm | m |  |  | 21923.8471
M3214 | Tubo fôrma lado regulável em aço galvanizado para estais de 43 cordoalhas - D = 15,7 mm | m |  |  | 28856.9901
M3215 | Tubo fôrma lado regulável em aço galvanizado para estais de 55 cordoalhas - D = 15,7 mm | m |  |  | 32230.7866
M3216 | Tubo fôrma lado regulável em aço galvanizado para estais de 61 cordoalhas - D = 15,7 mm | m |  |  | 37284.1012
M3217 | Tubo fôrma lado regulável em aço galvanizado para estais de 73 cordoalhas - D = 15,7 mm | m |  |  | 47406.4288
M3218 | Tubo fôrma lado regulável em aço galvanizado para estais de 85 cordoalhas - D = 15,7 mm | m |  |  | 55591.062
M3219 | Tubo fôrma lado regulável em aço galvanizado para estais de 91 cordoalhas - D = 15,7 mm | m |  |  | 73549.1501
M3220 | Coroa de botões esféricos - Ring bit - D = 104 mm (4 3/32") | un |  |  | 982.5463
M3225 | Película retrorrefletiva tipo III + SI (sinal impresso com película de sobreposição tipo V) | m² |  |  | 436.1789
M3227 | Tubo de revestimento em aço-carbono schedule 40 - DN = 101,6 mm (4") | m |  |  | 224.1558
M3228 | Cimento asfáltico de petróleo com borracha - CAP 50/70 com 15% de borracha de pneu | t |  |  | -
M3229 | Película retrorrefletiva tipo I + SI (sinal impresso com película de sobreposição tipo V) | m² |  |  | 347.0176
M3230 | Chapa de poliéster reforçada com fibra de vidro - E = 2,0 mm | m² |  |  | 109.1841
M3231 | Chapa de alumínio composto (ACM) - E = 3,0 mm | m² |  |  | 143.0289
M3232 | Película retrorrefletiva tipo X + SI (sinal impresso com película de sobreposição tipo V) | m² |  |  | 534.2924
M3233 | Fita adesiva estrutural dupla-face - E = 2 mm e L = 25 mm | m |  |  | 8.877
M3235 | Película retrorrefletiva tipo I | m² |  |  | 149.003
M3236 | Película retrorrefletiva tipo III + SI | m² |  |  | 501.6239
M3237 | Película retrorrefletiva tipo III | m² |  |  | 241.9433
M3238 | Película não retrorrefletiva tipo IV | m² |  |  | 207.9807
M3239 | Película retrorrefletiva tipo X | m² |  |  | 399.5393
M3240 | Duto flexível de ventilação de poliéster aluminizado sem isolamento - D = 200 mm | m |  |  | 17.8591
M3241 | Cabo de cobre flexível antichama isolado em HEPR - tensão de 0,6/1,0 kV e seção de 2 x 6 mm² | m |  |  | 15
M3242 | Cabo de cobre flexível antichama isolado em HEPR - tensão de 0,6/1,0 kV e seção de 4 x 6 mm² | m |  |  | 24.4
M3245 | Tinta plástica à base de resina metacrílica aplicada a frio por aspersão (spray) | kg |  |  | 56.934
M3270 | Ancoragem fixa para estais de 12 cordoalhas - D = 15,7 mm | un |  |  | 13354.2079
M3271 | Ancoragem fixa para estais de 22 cordoalhas - D = 15,7 mm | un |  |  | 19554.5697
M3272 | Ancoragem fixa para estais de 43 cordoalhas - D = 15,7 mm | un |  |  | 41351.4014
M3273 | Ancoragem fixa para estais de 85 cordoalhas - D = 15,7 mm | un |  |  | 81332.3477
M3274 | Ancoragem regulável para estais de 12 cordoalhas - D = 15,7 mm | un |  |  | 17756.2781
M3275 | Ancoragem regulável para estais de 22 cordoalhas - D = 15,7 mm | un |  |  | 28857.652
M3276 | Ancoragem regulável para estais de 43 cordoalhas - D = 15,7 mm | un |  |  | 56756.1214
M3277 | Ancoragem regulável para estais de 85 cordoalhas - D = 15,7 mm | un |  |  | 111385.2142
M3278 | Tubo PEAD PE 100 PN 5 para estais - D = 110 mm | m |  |  | 337.4192
M3279 | Arruela lisa em aço zincado branco para parafuso - D = 9,525 mm (3/8") | un |  |  | 0.2128
M3280 | Viga de madeira - E = 5 cm e L = 11 cm | m |  |  | 22.6566
M3353 | Purgador plástico | un |  |  | 1.0885
M3360 | Chumbador de expansão controlada por torque em aço zincado para concreto - D = 8,0 mm | un |  |  | 2.5063
M3361 | Corrente de elo soldado em aço SAE 1010/1020 com acabamento polido - E = 25,00 mm (1") | m |  |  | 350.7082
M3362 | Corrente de elo soldado em aço SAE 1010/1020 com acabamento polido - E = 12,50 mm (1/2") | m |  |  | 91.0238
M3363 | Corrente de elo soldado em aço SAE 1010/1020 com acabamento polido - E = 19,00 mm (3/4") | m |  |  | 237.0587
M3364 | Lanterna de sinalização náutica com acessórios de fixação - alcance 2 mn | un |  |  | 3596.9911
M3365 | Lanterna de sinalização náutica com acessórios de fixação - alcance 3 mn | un |  |  | 4133.1397
M3366 | Lanterna de sinalização náutica com acessórios de fixação - alcance 4 mn | un |  |  | 6458.9104
M3367 | Lanterna de sinalização náutica com acessórios de fixação - alcance 6 mn | un |  |  | 7975.5603
M3368 | Lanterna de sinalização náutica com acessórios de fixação - alcance 8 mn | un |  |  | 8945.4761
M3369 | Manilha âncora em aço forjado com porca e cupilha - DN = 16,0 mm (5/8") | un |  |  | 52.5701
M3370 | Manilha reta em aço forjado com porca e cupilha - DN = 38,1 mm (1 1/2") | un |  |  | 566.8173
M3371 | Manilha reta em aço forjado com porca e cupilha - DN = 25,4 mm (1") | un |  |  | 134.7505
M3372 | Suporte polimérico ecológico maciço colapsível para placa de sinalização - seção de 10 x 10 cm | m |  |  | 412.6945
M3501 | Placa de ancoragem para tirante de barra de aço - E = 12,7 mm e seção de 160 x 160 mm | un |  |  | 81.9639
M3502 | Mistura betuminosa | m³ |  |  | -
M3503 | Material de base | m³ |  |  | -
M3504 | Concreto | m³ |  |  | -
M3505 | Material demolido - concreto simples | m³ |  |  | -
M3506 | Material demolido - madeira | m³ |  |  | -
M3507 | Revestimento asfáltico | m³ |  |  | -
M3508 | Camada granular (base ou sub-base) | m³ |  |  | -
M3509 | Material demolido - remendo profundo | m³ |  |  | -
M3510 | Material demolido - alvenaria | m³ |  |  | -
M3511 | Acessórios e materiais metálicos | t |  |  | -
M3512 | Material demolido - concreto armado | m³ |  |  | -
M3513 | Material de 3ª categoria | m³ |  |  | -
M3514 | Solo | m³ |  |  | -
M3515 | Grãos, agregados e solos derramados na pista | t |  |  | -
M3516 | Veículos de pequeno porte incendiados em rodovia | un |  |  | -
M3518 | Tinta à base de resina epóxi bicomponente | l |  |  | 58.4765
M3519 | Tinta à base de resina epóxi poliamida bicomponente para fundo preparador de pintura | l |  |  | 100.373
M3520 | Tinta anticorrosiva à base de resina epóxi poliamida bicomponente | l |  |  | 90.9414
M3521 | Guincho manual com capacidade de tração de 100 kN com cabo de aço | un |  |  | 151424.7967
M3522 | Guincho manual com capacidade de tração de 200 kN com cabo de aço | un |  |  | 211015.9314
M3523 | Pneu reaproveitado | un |  |  | 49.8046
M3524 | Sapatilha em aço inox - D = 13 mm (1/2") | un |  |  | 16.2338
M3525 | Molinete manual com capacidade de tração de 70 kN | un |  |  | 238518.1308
M3526 | Ânodo de sacrifício em liga de zinco - peso = 20 kg | un |  |  | 1649.7594
M3527 | Cabo de aço - D = 42,00 mm (1 5/8") | m |  |  | 294.807
M3528 | Terminal soquete fechado em aço galvanizado compatível com cabo de aço de D = 42 mm | un |  |  | 4514.9054
M3529 | Manilha reta em aço forjado com porca e cupilha - D = 57,2 mm (2 1/4") | un |  |  | 1798.6899
M3530 | Tubo mecânico em aço-carbono | kg |  |  | 41.2585
M3718 | Material combustível removido | t |  |  | -
M3719 | Blocos de rocha ou matacões | m³ |  |  | -
M3720 | Material asfáltico removido | t |  |  | -
M3721 | Estrutura de pórtico metálico removida | un |  |  | -
M3722 | Estrutura de semipórtico duplo metálico removida | un |  |  | -
M3723 | Estrutura de semipórtico metálico removida | un |  |  | -
M3727 | Mangueira para hidrojateamento com pressão de trabalho de até 17,5 MPa (2.538 psi) - D = 25 mm (1") | m |  |  | 152.613
M3728 | Mangueira para sistema de sucção a vácuo com vazão de entrada de até 3,6 m³/h (60 l/min) - D = 72,5 mm (3") | m |  |  | 150.6121
M3729 | Detritos removidos de bueiros | m³ |  |  | -
M3730 | Material triturado - galhos e troncos | m³ |  |  | -
M3772 | Canal monobloco com corpo e grelha em concreto polímero com efeito autolimpante - carga de controle de 400 kN - C = 100,0 cm, L = 15,0 cm e H = 23,0 cm | m |  |  | 373.4799
M3773 | Canal monobloco com corpo e grelha em concreto polímero com efeito autolimpante - carga de controle de 400 kN - C = 100,0 cm, L = 25,0 cm e H = 32,0 cm | m |  |  | 694.8632
M3774 | Canal monobloco com corpo e grelha em concreto polímero com efeito autolimpante - carga de controle de 900 kN - C = 100,0 cm, L = 16,0 cm e H = 26,5 cm | m |  |  | 705.9991
M3775 | Canal monobloco com corpo e grelha em concreto polímero com efeito autolimpante - carga de controle de 900 kN - C = 100,0 cm, L = 21,0 cm e H = 28,0 cm | m |  |  | 714.4493
M3776 | Canal monobloco com corpo e grelha em concreto polímero com efeito autolimpante - carga de controle de 900 kN - C = 100,0 cm, L = 21,0 cm e H = 38,0 cm | m |  |  | 775.3638
M3777 | Canal monobloco com corpo e grelha em concreto polímero com efeito autolimpante - carga de controle de 900 kN - C = 100,0 cm, L = 21,0 cm e H = 48,0 cm | m |  |  | 986.988
M3778 | Canal monobloco com corpo e grelha em concreto polímero com efeito autolimpante - carga de controle de 900 kN - C = 100,0 cm, L = 26,0 cm e H = 33,0 cm | m |  |  | 955.8535
M3779 | Canal monobloco com corpo e grelha em concreto polímero com efeito autolimpante - carga de controle de 900 kN - C = 100,0 cm, L = 26,0 cm e H = 53,0 cm | m |  |  | 1133.4219
M3780 | Canal monobloco com corpo e grelha em concreto polímero com efeito autolimpante - carga de controle de 900 kN - C = 200,0 cm, L = 40,0 cm e H = 59,5 cm | m |  |  | 4478.0751
M3781 | Canal em polietileno e polipropileno com efeito autolimpante e grelha de encaixe em poliamida reforçada - carga de controle de 250 kN - C = 100,0 cm, L = 16,0 cm e H = 12,2 cm | m |  |  | 258.263
M3782 | Canal em polietileno e polipropileno com efeito autolimpante e grelha de encaixe em poliamida reforçada - carga de controle de 250 kN - C = 100,0 cm, L = 16,0 cm e H = 17,2 cm | m |  |  | 276.3932
M3783 | Canal em polietileno e polipropileno com efeito autolimpante e grelha de encaixe em poliamida reforçada - carga de controle de 250 kN - C = 100,0 cm, L = 16,0 cm e H = 5,5 cm | m |  |  | 239.956
M3784 | Canal em polietileno e polipropileno com efeito autolimpante e grelha de encaixe em ferro fundido dúctil - carga de controle de 400 kN - C = 100,0 cm, L = 14,7 cm e H = 15,7 cm | m |  |  | 401.1836
M3785 | Canal em polietileno e polipropileno com efeito autolimpante e grelha de encaixe em ferro fundido dúctil - carga de controle de 400 kN - C = 100,0 cm, L = 24,7 cm e H = 20,8 cm | m |  |  | 905.6427
M3786 | Canal em polietileno e polipropileno com efeito autolimpante e grelha de encaixe em ferro fundido dúctil - carga de controle de 400 kN - C = 100,0 cm, L = 34,9 cm e H = 25,8 cm | m |  |  | 1821.1593
M3787 | Canal em polietileno e polipropileno com efeito autolimpante e grelha de encaixe em ferro fundido dúctil - carga de controle de 600 kN - C = 100,0 cm, L = 16,0 cm e H = 12,2 cm | m |  |  | 512.7775
M3788 | Canal em polietileno e polipropileno com efeito autolimpante e grelha de encaixe em ferro fundido dúctil - carga de controle de 600 kN - C = 100,0 cm, L = 21,2 cm e H = 18,0 cm | m |  |  | 629.7396
M3789 | Canal em polietileno e polipropileno com efeito autolimpante e grelha de encaixe em ferro fundido dúctil - carga de controle de 600 kN - C = 100,0 cm, L = 26,2 cm e H = 17,2 cm | m |  |  | 806.7969
M3790 | Canal em polietileno e polipropileno com efeito autolimpante e abertura de captação em ferro fundido dúctil - carga de controle de 900 kN - C = 100,0 cm, L = 21,0 cm e H = 57,9 cm | m |  |  | 690.5496
M3791 | Canal em polietileno e polipropileno com efeito autolimpante e abertura de captação em ferro fundido dúctil - carga de controle de 900 kN - C = 100,0 cm, L = 25,2 cm e H = 57,8 cm | m |  |  | 1128.1984
M3792 | Canal em polietileno e polipropileno com efeito autolimpante e abertura de captação em ferro fundido dúctil - carga de controle de 900 kN - C = 100,0 cm, L = 42,0 cm e H = 95,0 cm | m |  |  | 1416.7583
M3793 | Canal em polietileno e polipropileno com efeito autolimpante e abertura de captação em ferro fundido dúctil - carga de controle de 900 kN - C = 114,2 cm, L = 78,0 cm e H = 106,0 cm | m |  |  | 1886.8538
M3795 | Custo equivalente da construção civil para construção do Estaleiro Padrão | m² |  |  | 1682.19
M3801 | Animais de grande porte mortos em rodovia | t |  |  | -
M3802 | Animais de pequeno porte mortos em rodovia | t |  |  | -
M3803 | Emborrachados de pneus espalhados em rodovia | t |  |  | -
M3804 | Espécimes arbóreos de até 20 m tombados na pista | t |  |  | -
M3805 | Espécimes arbóreos de 20 a 40 m tombados na pista | t |  |  | -
M3806 | Sucatas derramadas em rodovia | t |  |  | -
M3807 | Veículos de grande porte incendiados em rodovia | un |  |  | -
M3808 | Veículos de médio porte incendiados em rodovia | un |  |  | -
M3809 | Veículos de grande porte tombados em rodovia | un |  |  | -
M3810 | Veículos de médio porte tombados em rodovia | un |  |  | -
M3811 | Veículos de pequeno porte tombados em rodovia | un |  |  | -
M3813 | Vidros, caixas e engradados derramados na pista | t |  |  | -
M3821 | Tacha refletiva em plástico injetado bidirecional com um pino - tipo I | un |  |  | 21.6382
M3822 | Tacha refletiva em plástico injetado bidirecional com um pino - tipo II | un |  |  | 29.0604
M3823 | Tacha refletiva em plástico injetado bidirecional com um pino - tipo III | un |  |  | 29.0604
M3824 | Tacha refletiva em plástico injetado bidirecional com um pino - tipo IV | un |  |  | 24.4466
M3825 | Tacha refletiva em plástico injetado bidirecional sem pino - tipo I | un |  |  | 21.2374
M3826 | Tacha refletiva em plástico injetado bidirecional sem pino - tipo II | un |  |  | 24.0454
M3827 | Tacha refletiva em plástico injetado bidirecional sem pino - tipo III | un |  |  | 24.0454
M3828 | Tacha refletiva em plástico injetado bidirecional sem pino - tipo IV | un |  |  | 29.7023
M3829 | Tacha refletiva em plástico injetado monodirecional com um pino - tipo I | un |  |  | 17.5259
M3830 | Tacha refletiva em plástico injetado monodirecional com um pino - tipo II | un |  |  | 21.8889
M3831 | Tacha refletiva em plástico injetado monodirecional com um pino - tipo III | un |  |  | 22.7615
M3832 | Tacha refletiva em plástico injetado monodirecional com um pino - tipo IV | un |  |  | 29.1607
M3833 | Tacha refletiva em plástico injetado monodirecional sem pino - tipo I | un |  |  | 16.2526
M3834 | Tacha refletiva em plástico injetado monodirecional sem pino - tipo II | un |  |  | 21.3072
M3835 | Tacha refletiva em plástico injetado monodirecional sem pino - tipo III | un |  |  | 21.8889
M3836 | Tacha refletiva em plástico injetado monodirecional sem pino - tipo IV | un |  |  | 28.5789
M3837 | Tacha refletiva em resina sintética bidirecional com um pino - tipo I | un |  |  | 32.0785
M3838 | Tacha refletiva em resina sintética bidirecional com um pino - tipo II | un |  |  | 39.3315
M3839 | Tacha refletiva em resina sintética bidirecional com um pino - tipo III | un |  |  | 43.6508
M3840 | Tacha refletiva em resina sintética bidirecional com um pino - tipo IV | un |  |  | 45.3346
M3841 | Tacha refletiva em resina sintética bidirecional sem pino - tipo I | un |  |  | 31.4968
M3842 | Tacha refletiva em resina sintética bidirecional sem pino - tipo II | un |  |  | 38.7137
M3843 | Tacha refletiva em resina sintética bidirecional sem pino - tipo III | un |  |  | 42.9576
M3844 | Tacha refletiva em resina sintética bidirecional sem pino - tipo IV | un |  |  | 59.7613
M3845 | Tacha refletiva em resina sintética monodirecional com um pino - tipo I | un |  |  | 30.6342
M3846 | Tacha refletiva em resina sintética monodirecional com um pino - tipo II | un |  |  | 37.7455
M3847 | Tacha refletiva em resina sintética monodirecional com um pino - tipo III | un |  |  | 42.0082
M3848 | Tacha refletiva em resina sintética monodirecional com um pino - tipo IV | un |  |  | 43.8802
M3851 | Tacha refletiva em resina sintética monodirecional sem pino - tipo I | un |  |  | 29.9321
M3852 | Tacha refletiva em resina sintética monodirecional sem pino - tipo II | un |  |  | 37.0333
M3853 | Tacha refletiva em resina sintética monodirecional sem pino - tipo III | un |  |  | 41.2058
M3854 | Tacha refletiva em resina sintética monodirecional sem pino - tipo IV | un |  |  | 59.7613
M3855 | Tacha refletiva metálica bidirecional com dois pinos - tipo II | un |  |  | 26.0902
M3856 | Tacha refletiva metálica bidirecional com dois pinos - tipo III | un |  |  | 21.1053
M3857 | Tacha refletiva metálica bidirecional com dois pinos - tipo IV | un |  |  | 61.3324
M3858 | Tacha refletiva metálica bidirecional com um pino - tipo II | un |  |  | 23.3922
M3859 | Tacha refletiva metálica bidirecional com um pino - tipo III | un |  |  | 17.5647
M3860 | Tacha refletiva metálica bidirecional com um pino - tipo IV | un |  |  | 59.8781
M3861 | Tacha refletiva metálica monodirecional com dois pinos - tipo II | un |  |  | 20.9248
M3862 | Tacha refletiva metálica monodirecional com dois pinos - tipo III | un |  |  | 17.7052
M3863 | Tacha refletiva metálica monodirecional com dois pinos - tipo IV | un |  |  | 52.6063
M3864 | Tacha refletiva metálica monodirecional com um pino - tipo II | un |  |  | 17.2839
M3865 | Tacha refletiva metálica monodirecional com um pino - tipo III | un |  |  | 14.646
M3866 | Tacha refletiva metálica monodirecional com um pino - tipo IV | un |  |  | 51.152
M3867 | Tachão refletivo em plástico injetado bidirecional | un |  |  | 72.17
M3868 | Tachão refletivo em plástico injetado monodirecional | un |  |  | 70.7156
M3869 | Tachão refletivo em resina sintética bidirecional | un |  |  | 56.2605
M3870 | Tachão refletivo em resina sintética monodirecional | un |  |  | 54.5524
M3900 | Emulsão asfáltica com polímero - RR-1C-E | t |  |  | -
M3901 | Reservatório metálico tipo taça - capacidade de 5.000 l | un |  |  | 15685
M3902 | Reservatório metálico tipo taça - capacidade de 10.000 l | un |  |  | 23555.87
M3903 | Reservatório metálico tipo taça - capacidade de 20.000 l | un |  |  | 40468.0263
M3904 | Reservatório metálico tipo taça - capacidade de 30.000 l | un |  |  | 50449.7568
M3905 | AMV tipo TR37, abertura 1:8, bitola métrica | un |  |  | -
M3906 | AMV tipo TR37, abertura 1:10, bitola métrica | un |  |  | -
M3907 | AMV tipo TR37, abertura 1:12, bitola métrica | un |  |  | -
M3908 | AMV tipo TR37, abertura 1:14, bitola métrica | un |  |  | -
M3909 | Bico para corte a plasma manual - 65A | un |  |  | 61.0225
M3910 | Bico para corte a plasma manual - 45A | un |  |  | 59.104
M3911 | Bocal para corte a plasma manual - 45A/65A | un |  |  | 147.6866
M3912 | Capa de retenção para corte a plasma manual - 45A/65A | un |  |  | 271.6856
M3913 | Eletrodo para corte a plasma manual - 45A/65A | un |  |  | 76.0856
M3914 | Distribuidor de gás para corte a plasma manual - 45A/65A | un |  |  | 173.0456
M3915 | Parafuso de cabeça sextavada em aço inox - D = 12,7 mm (1/2") e C = 38,1 mm (1.1/2") | un |  |  | 4.0715
M3916 | Porca sextavada em aço inox para parafuso - D = 12,7 mm (1/2") | un |  |  | 1.5144
M3917 | Arruela lisa em aço inox - D = 12,7 mm (1/2") | un |  |  | 0.8165
M3918 | Disco de corte com 80 dentes multimaterial - D = 250 mm | un |  |  | 319.686
M3919 | Lixa d'água Nº 360 | un |  |  | 1.2791
M3920 | Diluente para tinta epóxi bicomponente ou tricomponente | l |  |  | 58.55
M3921 | Tinta à base de resina epóxi óxido de ferro | l |  |  | 140.9484
M3922 | Diluente para esmalte poliuretano de dois componentes | l |  |  | 82.217
M3923 | Tinta esmalte poliuretano bicomponente | l |  |  | 187.8927
M3924 | Catalisador para tinta fosfatizante | l |  |  | 56.4635
M3925 | Tinta fosfatizante para fundo preparador de pintura | l |  |  | 60.1554
M3926 | Luva em aço galvanizado com rosca BSP classe leve - D = 12,5 mm (1/2") | un |  |  | 3.0071
M3927 | Plug tipo bujão em aço galvanizado com rosca BSP - D = 15 mm (1/2") | un |  |  | 4.0115
M3928 | Tubo em aço-carbono - E = 3,35 mm e D = 80 mm (3") | m |  |  | 47.1488
M3929 | Tubo em aço-carbono - E = 3,00 mm e D = 150 mm (6") | m |  |  | 173.0298
M3931 | Cantoneira em alumínio de abas iguais - L = 38,1 mm e E = 4,76 mm | kg |  |  | 35.5846
M3932 | Parafuso de cabeça sextavada em aço inox - D = 8 mm (M8) e C = 20 mm | un |  |  | 1.2102
M3933 | Porca sextavada em aço inox para parafuso - D = 8 mm (M8) | un |  |  | 0.5616
M3934 | Arruela lisa em aço inox para parafuso - D = 8,4 mm (M8) | un |  |  | 0.2137
M3935 | Arruela de pressão em aço inox para parafuso - D = 8,1 mm (M8) | un |  |  | 0.2648
M3936 | Parafuso de cabeça sextavada em aço inox - D = 12,7 mm (1/2") e C = 19,05 mm (3/4") | un |  |  | 4.2658
M3939 | Barra redonda em aço SAE 1020 - D = 25,4 mm (1") | m |  |  | 44.1282
M3947 | Tubo em aço - E = 3,00 mm e seção de 40 x 40 mm | m |  |  | 27.7574
M3949 | Desmoldante para fôrmas metálicas | l |  |  | 17.8706
M4413 | Arame E70S6 para solda MIG/MAG - D = 0,9 mm | kg |  |  | 24.2565

## DER-ES
GOVERNO DO ESTADO DO ESPÍRITO SANTO
Secretaria de Estado de Mobilidade e Infraestrutura - SEMOBI
Departamento de Edificações e de Rodovias do Estado do Espírito Santo - DER-ES
Planilha Orçamentária
| Orçamento: 1380201 - TABELA CUSTOS LABOR/CT-UFES PADRÃO DER-ES AGOSTO/2023(LS=157,27; BDI=0%) |  |  |  |  | Leis Sociais: 157,27
| Orgão Cliente: DEPARTAMENTO DE EDIFICAÇÕES E DE RODOVIAS DO ESTADO DO ESPÍRITO SANTO |  |  |  |  | BDI: 0
| Planilha: TABELA CUSTOS LABOR/CT-UFES PADRÃO DER-ES AGOSTO/2023(LS=157,27; BDI=0%) |  |  |  |  | Data Base: Agosto/2023
Local:
| Item | Fonte/Código | Especificação do Serviço | Und. | Quant. | Preço Unitário | Preço Total
1 | '01 |  | SERVIÇOS PRELIMINARES
102 | '0102 |  | DEMOLIÇÕES E RETIRADAS
10201 | '010201 | LABOR - 010201 - 1 | Demolição de piso cimentado inclusive lastro de concreto | m2 | 1 | 24.9 | 24.9
10202 | '010202 | LABOR - 010202 - 1 | Demolição de piso revestido com cerâmica | m2 | 1 | 13.41 | 13.41
10203 | '010203 | LABOR - 010203 - 1 | Demolição de piso revestido com cerâmica inclusive lastro de concreto | m2 | 1 | 26.82 | 26.82
10204 | '010204 | LABOR - 010204 - 1 | Demolição de piso revestido com tacos de madeira | m2 | 1 | 19.15 | 19.15
10205 | '010205 | LABOR - 010205 - 1 | Demolição de piso de tábuas | m2 | 1 | 17.24 | 17.24
10206 | '010206 | LABOR - 010206 - 1 | Demolição de revestimento com azulejos | m2 | 1 | 47.89 | 47.89
10207 | '010207 | LABOR - 010207 - 1 | Demolição de revestimento com lambris de madeira | m2 | 1 | 47.89 | 47.89
10208 | '010208 | LABOR - 010208 - 1 | Retirada de revestimento antigo em reboco | m2 | 1 | 9.58 | 9.58
10209 | '010209 | LABOR - 010209 - 1 | Demolição de alvenaria | m3 | 1 | 57.46 | 57.46
10210 | '010210 | LABOR - 010210 - 1 | Demolição manual de concreto simples (EMOP 05.001.001) | m3 | 1 | 270.08 | 270.08
10212 | '010212 | LABOR - 010212 - 1 | Retirada manual de pavimento em paralelepípedos, incluindo empilhamento para reaproveitamento | m2 | 1 | 11.49 | 11.49
10213 | '010213 | LABOR - 010213 - 1 | Retirada manual de blocos pré-moldados de concreto (Blokret), inclusive empilhamento para reaproveitamento | m2 | 1 | 13.41 | 13.41
10214 | '010214 | LABOR - 010214 - 1 | Retirada de portas e janelas de madeira, inclusive batentes | m2 | 1 | 15.32 | 15.32
10215 | '010215 | LABOR - 010215 - 1 | Retirada de esquadrias metálicas | m2 | 1 | 9.58 | 9.58
10216 | '010216 | LABOR - 010216 - 1 | Retirada de meio-fio de concreto | m | 1 | 9.58 | 9.58
10218 | '010218 | LABOR - 010218 - 1 | Remoção de pintura antiga a óleo ou esmalte | m2 | 1 | 13.03 | 13.03
10219 | '010219 | LABOR - 010219 - 1 | Demolição manual de concreto armado (EMOP 05.001.033) | m3 | 1 | 316.4 | 316.4
10220 | '010220 | LABOR - 010220 - 1 | Demolição de piso cimentado, exclusive lastro de concreto | m2 | 1 | 11.82 | 11.82
10221 | '010221 | LABOR - 010221 - 1 | Retirada de bandeira de porta | und | 1 | 29.12 | 29.12
10222 | '010222 | LABOR - 010222 - 1 | Demolição de elementos vazados cerâmicos ou de concreto | m2 | 1 | 21.17 | 21.17
10223 | '010223 | LABOR - 010223 - 1 | Retirada de aparelhos sanitários | und | 1 | 19.81 | 19.81
10224 | '010224 | LABOR - 010224 - 1 | Retirada de grades, gradis, alambrados, cercas e portões | m2 | 1 | 16.88 | 16.88
10225 | '010225 | LABOR - 010225 - 1 | Retirada de bancada de pia | m2 | 1 | 23.77 | 23.77
10226 | '010226 | LABOR - 010226 - 1 | Retirada de tanque de cimento | und | 1 | 23.77 | 23.77
10227 | '010227 | LABOR - 010227 - 1 | Retirada de caixa d'água de fibrocimento, inclusive tubulação de ligação | und | 1 | 39.62 | 39.62
10228 | '010228 | LABOR - 010228 - 1 | Demolição de forro de madeira, sem reaproveitamento | m2 | 1 | 6.44 | 6.44
10229 | '010229 | LABOR - 010229 - 1 | Retirada de poste de aço de 4 a 6 m | und | 1 | 38.31 | 38.31
10230 | '010230 | LABOR - 010230 - 1 | Retirada de pintura antiga a base de PVA | m2 | 1 | 6.15 | 6.15
10234 | '010234 | LABOR - 010234 - 1 | Demolição de laje pré-moldada de concreto | m2 | 1 | 24.9 | 24.9
10238 | '010238 | LABOR - 010238 - 1 | Apicoamento de superfície com revestimento em argamassa | m2 | 1 | 9.58 | 9.58
10239 | '010239 | LABOR - 010239 - 1 | Retirada de divisórias com reaproveitamento | m2 | 1 | 36.99 | 36.99
10240 | '010240 | LABOR - 010240 - 1 | Retirada de pontos elétricos (luminárias, interruptores e tomadas) | und | 1 | 10.48 | 10.48
10242 | '010242 | LABOR - 010242 - 1 | Retirada de vidros quebrados | m2 | 1 | 3.38 | 3.38
10244 | '010244 | LABOR - 010244 - 1 | Retirada de rodapé em argamassa de cimento e areia | m | 1 | 13.81 | 13.81
10246 | '010246 | LABOR - 010246 - 1 | Lixamento de parede com pintura antiga PVA para recebimento de nova camada de tinta | m2 | 1 | 3.62 | 3.62
10253 | '010253 | LABOR - 010253 - 1 | Remoção de engradamento de madeira de cobertura para reaproveitamento | m2 | 1 | 27.9 | 27.9
10254 | '010254 | LABOR - 010254 - 1 | Remoção de telhas cerâmica, tipo francesa, inclusive cumeeira | m2 | 1 | 9.27 | 9.27
10255 | '010255 | LABOR - 010255 - 1 | Remoção de telhas cerâmicas, tipo colonial, inclusive cumeeiras | m2 | 1 | 22.88 | 22.88
10256 | '010256 | LABOR - 010256 - 1 | Remoção de telha ondulada de fibrocimento, inclusive cumeeira | m2 | 1 | 7.3 | 7.3
10259 | '010259 | LABOR - 010259 - 1 | Retirada de rodapé de madeira ou cerâmica | m | 1 | 2.23 | 2.23
10264 | '010264 | LABOR - 010264 - 1 | Demolição de piso granilite | m2 | 1 | 26.59 | 26.59
10271 | '010271 | LABOR - 010271 - 1 | Retirada de caixas/quadros elétricos | und | 1 | 14.23 | 14.23
10279 | '010279 | LABOR - 010279 - 1 | Retirada de quadro de giz (1.29 x 3.95m) | und | 1 | 22.28 | 22.28
10280 | '010280 | LABOR - 010280 - 1 | Remoção de cobertura em telha metálica, exclusive estrutura | m2 | 1 | 8.32 | 8.32
10286 | '010286 | LABOR - 010286 - 1 | Demolição de divisória de granito | m2 | 1 | 14.18 | 14.18
10292 | '010292 | LABOR - 010292 - 1 | Retirada de alizar de madeira | m | 1 | 0.59 | 0.59
103 | '0103 |  | DEMOLIÇÕES E RETIRADAS
10315 | '010315 | LABOR - 010315 - 1 | Retirada de cobertura em telhas Canalete 49 | m2 | 1 | 10.94 | 10.94
10317 | '010317 | LABOR - 010317 - 1 | Demolição de alvenaria, com reaproveitamento | m2 | 1 | 114.92 | 114.92
10318 | '010318 | LABOR - 010318 - 1 | Remoção de forro em eucatex, sem aproveitamento do material | m2 | 1 | 13.43 | 13.43
10319 | '010319 | LABOR - 010319 - 1 | Remoção de pintura antiga a base de óleo ou esmalte sobre esquadrias | m2 | 1 | 18.94 | 18.94
10320 | '010320 | LABOR - 010320 - 1 | Remoção de revestimento de pisos com forração textil | m2 | 1 | 1.92 | 1.92
10323 | '010323 | LABOR - 010323 - 1 | Retirada de torneiras e registros | und | 1 | 10.48 | 10.48
10324 | '010324 | LABOR - 010324 - 1 | Retirada de cobertura em telha canalete 90 | m2 | 1 | 8.42 | 8.42
10325 | '010325 | LABOR - 010325 - 1 | Demolição de estrutura de madeira para telhado | m2 | 1 | 27.9 | 27.9
10326 | '010326 | LABOR - 010326 - 1 | Retirada de estrutura em madeira do telhado | m2 | 1 | 27.9 | 27.9
10327 | '010327 | LABOR - 010327 - 1 | Retirada de marco de madeira | m | 1 | 2.38 | 2.38
10329 | '010329 | LABOR - 010329 - 1 | Retirada de disjuntor | und | 1 | 19.57 | 19.57
10331 | '010331 | LABOR - 010331 - 1 | Demolição de piso, soleira, peitoris e escadas em mármore ou granito, exclusive regularização | m2 | 1 | 10.26 | 10.26
10332 | '010332 | LABOR - 010332 - 1 | Retirada de roda parede em madeira | m | 1 | 3.56 | 3.56
10333 | '010333 | LABOR - 010333 - 1 | Retirada de piso de borracha | m2 | 1 | 7.96 | 7.96
104 | '0104 |  | LIMPEZA DO TERRENO
10401 | '010401 | LABOR - 010401 - 1 | Corte de capoeira fina, a foice (manual) | m2 | 1 | 1.31 | 1.31
10402 | '010402 | LABOR - 010402 - 1 | Raspagem e limpeza do terreno (manual) | m2 | 1 | 4.22 | 4.22
10403 | '010403 | LABOR - 010403 - 1 | Corte e destocamento de árvores com diâmetro de até 15 cm | und | 1 | 50.64 | 50.64
10404 | '010404 | LABOR - 010404 - 1 | Corte e destocamento de árvores com diâmetro superior a 30 cm | und | 1 | 125.93 | 125.93
105 | '0105 |  | LOCAÇÃO
10501 | '010501 | LABOR - 010501 - 2 | Locação de obra com gabarito de madeira | m2 | 1 | 11.63 | 11.63
10512 | '010512 | LABOR - 010512 - 2 | Equipe topográfica para serviços simples de locação e nivelamento (incluindo equipamento, transporte e profissionais nivel médio) | mês | 1 | 21511.96 | 21511.96
2 | '02 |  | INSTALAÇÃO DO CANTEIRO DE OBRAS
203 | '0203 |  | TAPUMES, BARRACÕES E COBERTURAS
20305 | '020305 | LABOR - 020305 - 3 | Placa de obra nas dimensões de 2.0 x 4.0 m, padrão DER | m2 | 1 | 336.35 | 336.35
20339 | '020339 | LABOR - 020339 - 1 | Locação de andaime metálico para trabalho em fachada de edifíco (aluguel de 1 m² por 1 mês) inclusive frete, montagem e desmontagem | m2 | 1 | 20.02 | 20.02
20343 | '020343 | LABOR - 020343 - 3 | Aluguel mensal container para escritório, sem banheiro, dim. 6.00x2.40m, incl. porta, 2 janelas, abert p/ ar cond., 2 pt iluminação, 2 tomadas elét. e 1 tomada telef. Isolamento térmico (teto e paredes), piso em comp. Naval, cert. NR18, incl. laudo descontaminação. | mês | 1 | 1006.75 | 1006.75
20344 | '020344 | LABOR - 020344 - 2 | Mobilização e desmobilização de conteiner locado para barracão de obra | und | 1 | 1713.5 | 1713.5
20346 | '020346 | LABOR - 020346 - 1 | Locação de andaime metálico para fachada - tipo torre (aluguel mensal) | m | 1 | 15 | 15
20348 | '020348 | LABOR - 020348 - 3 | Fornecimento e instalação de proteção para andaime fachadeiro considerando plataforma, rodapé e guarda-corpo em madeira, inclusive entelamento, conforme NR-18 (medido por m2 de fachada) | m2 | 1 | 28.14 | 28.14
20350 | '020350 | LABOR - 020350 - 3 | Tapume Telha Metálica Ondulada em aço galvalume 0,50mm Branca h=2,20m, incl. montagem estr. mad. 8"x8", c/adesivo "DER-ES" 60x60cm a cada 10m, incl. faixas pint. esmalte sint. cores azul c/ h=30cm e rosa c/ h=10cm (Reaproveitamento 2x) | m | 1 | 193.91 | 193.91
20351 | '020351 | LABOR - 020351 - 2 | Tapume madeira compensada resinada e= 12mm h=2,20m, estr. c/ mad reflorest., incl mont, pintura esmalte sint, adesivo "DER-ES" 60x60cm a cada 10m e faixas c/ pintura esmalte sintético nas cores azul c/ h=30cm e rosa c/ h=10cm | m | 1 | 266.49 | 266.49
20352 | '020352 | LABOR - 020352 - 1 | Aluguel mensal container para escritório, dim. 6.00x2.40m, c/ banheiro (vaso+lavat+chuveiro e básc), incl. porta, 2 janelas, abert p/ ar cond., 2 pt iluminação, 2 tom. elét. e 1 tom.telef. Isolam.térmico(teto e paredes), piso em comp. Naval, cert. NR18, incl. laudo descontaminação. | ms | 1 | 1094.25 | 1094.25
20353 | '020353 | LABOR - 020353 - 1 | Aluguel mensal container para refeitorio, incl. porta, 2 janelas, abert p/ ar cond., 2 pt iluminação, 2 tomadas elét. e 1 tomada telef. Isolamento térmico (paredes e teto), piso em comp. Naval pintado, cert. NR18, incl. laudo descontaminação. | ms | 1 | 1094.25 | 1094.25
20354 | '020354 | LABOR - 020354 - 1 | Aluguel mensal container para vestiário, incl. porta, venezianas de circulação, 1 pt iluminação, Isolamento térmico (teto), piso em comp. Naval pintado, cert. NR18, incl. laudo descontaminação. | ms | 1 | 677.33 | 677.33
20355 | '020355 | LABOR - 020355 - 1 | Aluguel mensal container sanitário, incl porta, básc, 2 ptos luz, 1 pto aterram., 3vasos, 3lavatórios, calha mictório, 6 chuveiros (1 eletrico), torn.,registros, piso comp. Naval pintado, cert NR18 e laudo descontaminação | ms | 1 | 1025.67 | 1025.67
20356 | '020356 | LABOR - 020356 - 1 | Aluguel mensal container para almoxarifado, incl. porta, 2 janelas, 1 pt iluminação, Isolamento térmico (teto), piso em comp. Naval pintado, cert. NR18, incl. laudo descontaminação. | ms | 1 | 746.75 | 746.75
207 | '0207 |  | INSTALAÇÃO DO CANTEIRO DE OBRAS (UTILIZAÇÃO 1 VEZ), PROJETO PADRÃO LABOR - NR.18 (OBRAS COM PRAZO DE EXECUÇÃO SUPERIOR A 12 MESES)
20701 | '020701 | LABOR - 020701 - 6 | Barracão para escritório com sanitário área de 14.50 m2, de chapa de compens. 12mm e pontalete 8x8cm, piso cimentado e cobertura de telha de fibroc. 6mm, incl. ponto de luz e cx. de inspeção, conf. projeto (1 utilização) | m2 | 1 | 857.78 | 857.78
20702 | '020702 | LABOR - 020702 - 2 | Barracão para almoxarifado área de 10.90m2, de chapa de compensado de 12mm e pontalete 8x8cm, piso cimentado e cobertura de telhas de fibrocimento de 6mm, incl. ponto de luz, conf. projeto (1 utilização) | m2 | 1 | 644.2 | 644.2
20703 | '020703 | LABOR - 020703 - 2 | Barracão para depósito de cimento área de 10.90m2, de chapa de compensado 12mm e pontaletes 8x8cm, piso cimentado e cobertura de telhas de fibrocimento de 6mm, inclusive ponto de luz, conf. projeto (1 utilização) | m2 | 1 | 563.95 | 563.95
20704 | '020704 | LABOR - 020704 - 4 | Refeitório com paredes de chapa de compens. 12mm e pontaletes 8x8cm, piso ciment. e cob. de telhas fibroc. 6mm, incl. ponto de luz e cx. de inspeção (cons. 1.21 m2/func./turno), conf. projeto (1 utilização) | m2 | 1 | 503.14 | 503.14
20705 | '020705 | LABOR - 020705 - 6 | Unidade de sanitário e vestiário p/ até 20 func. área de 18.15m2, paredes de chapa compens. 12mm e pontalete 8x8cm, piso cimentado, cobert. telha fibroc. 6mm, incl. instalação de luz e cx. de inspeção, conf. projeto (1 utilização) | und | 1 | 16697.84 | 16697.84
20706 | '020706 | LABOR - 020706 - 6 | Unidade de sanitário e vestiário de 20 a 40 func. área 25.40m2, paredes de chapa compens. 12mm e pontalete 8x8cm, piso cimentado, cobert. telha fibroc. 6mm, incl. inst. de luz e cx. de inspeção, conf. projeto (1 utilização) | und | 1 | 25064.95 | 25064.95
20707 | '020707 | LABOR - 020707 - 6 | Unidade de sanitário e vestiário de 40 a 60 func. área 33.90m2, paredes de chapa compens. 12mm e pontalete 8x8cm, piso cimentado, cobert. telha fibroc. 6mm, incl. inst. de luz e cx. de inspeção, conf. projeto (1 utilização) | und | 1 | 30912.15 | 30912.15
20708 | '020708 | LABOR - 020708 - 2 | Galpão para serraria e carpintaria área 12.00m2, em peça de madeira 8x8cm e contraventamento de 5x7cm, cobertura de telha de fibroc. de 6mm, inclusive ponto e cabo de alimentação da máquina, conf. projeto (1 utilização) | m2 | 1 | 225.79 | 225.79
20709 | '020709 | LABOR - 020709 - 2 | Galpão para corte e armação com área de 6.00m2, em peças de madeira 8x8cm e contraventamento de 5x7cm, cobertura de telhas de fibroc. de 6mm, inclusive ponto e cabo de alimentação da máquina, conf. projeto (1 utilização) | m2 | 1 | 301.25 | 301.25
20710 | '020710 | LABOR - 020710 - 2 | Reservatório de poliestileno de 500L, incl. suporte em madeira de 7x12cm e 5x7cm, elevado de 4m, conf. projeto (1 utilização) | und | 1 | 1983.43 | 1983.43
20711 | '020711 | LABOR - 020711 - 2 | Reservatório de poliestileno de 1000 L, incl. suporte em madeira de 7x12cm e 8x7cm, elevado de 4m, conf. projeto (1 utilização) | und | 1 | 2292.23 | 2292.23
20712 | '020712 | LABOR - 020712 - 1 | Rede de água com padrão de entrada d'água diâm. 3/4", conf. espec. CESAN, incl. tubos e conexões para alimentação, distribuição, extravasor e limpeza, cons. o padrão a 25m, conf. projeto (1 utilização) | m | 1 | 53.79 | 53.79
20713 | '020713 | LABOR - 020713 - 6 | Rede de luz, incl. padrão entrada de energia trifás., cabo de ligação até barracões, quadro de distrib., disj. e chave de força (quando necessário), cons. 20m entre padrão entrada e QDG, conf. projeto (1 utilização) | m | 1 | 523.51 | 523.51
20714 | '020714 | LABOR - 020714 - 4 | Rede de esgoto, contendo fossa e filtro, inclusive tubos e conexões de ligação entre caixas, considerando distância de 25m, conforme projeto (1 utilização) | m | 1 | 401.53 | 401.53
208 | '0208 |  | INSTALAÇÃO DO CANTEIRO DE OBRAS (UTILIZAÇÃO 2 VEZES), PROJETO PADRÃO LABOR - NR.18 (OBRAS COM PRAZO DE EXECUÇÃO DE 6 A 12 MESES)
20801 | '020801 | LABOR - 020801 - 6 | Barracão para escritório com sanitário área 14.50m2, de chapa de compens. 12mm e pontalete 8x8cm, piso cimentado e cobertura de telha de fibroc. 6mm, incl. ponto de luz e cx. de inspeção, conf. projeto (2 utilizações) | m2 | 1 | 648.76 | 648.76
20802 | '020802 | LABOR - 020802 - 2 | Barracão para almoxarifado área de 10.90m2, de chapa de compensado 12mm e pontaletes 8x8cm, piso cimentado e cobertura de telha de fibrocimento de 6mm, inclusive ponto de luz, conf. projeto (2 utilizações) | m2 | 1 | 488.12 | 488.12
20803 | '020803 | LABOR - 020803 - 2 | Barracão para depósito de cimento área de 10.90m2, de chapa de compensado 12mm e pontaletes 8x8cm, piso cimentado e cobertura de telhas de fibrocimento de 6mm, inclusive ponto de luz, conf. projeto (2 utilizações) | m2 | 1 | 429.31 | 429.31
20804 | '020804 | LABOR - 020804 - 4 | Refeitório com paredes de chapa de compens. 12mm e pontaletes 8x8cm, piso ciment. e cobert. de telhas fibroc. 6mm, incl. ponto de luz e cx. de inspeção (cons. 1.21m2/func./turno), conf. projeto (2 utilização) | m2 | 1 | 415.72 | 415.72
20805 | '020805 | LABOR - 020805 - 6 | Unidade de sanitário e vestiário para até 20 func. área 18.15m2, paredes de chapa compens. 12mm e pontalete 8x8cm, piso cimentado, cobert. telha fibroc. 6mm, incl. inst. de luz e cx. de inspeção, conf. projeto (2 utilizações) | und | 1 | 12973.16 | 12973.16
20806 | '020806 | LABOR - 020806 - 6 | Unidade de sanitário e vestiário de 20 a 40 func. área 25.40m2, paredes de chapa compens. 12mm e pontalete 8x8cm, piso cimentado, cobert. telha fibroc. 6mm, incl. inst. de luz e cx. de inspeção, conf. projeto (2 utilizações) | und | 1 | 19549.08 | 19549.08
20807 | '020807 | LABOR - 020807 - 6 | Unidade de sanitário e vestiário de 40 a 60 func. área 33.90m2, paredes de chapa compens. 12mm e pontalete 8x8cm, piso cimentado, cobert. telha fibroc. 6mm, incl. inst. de luz e cx. de inspeção, conf. projeto (2 utilizações) | und | 1 | 24289.41 | 24289.41
20808 | '020808 | LABOR - 020808 - 2 | Galpão para serraria e carpintaria área 12.00m2, em peças de madeira 8x8cm e contraventamento de 5x7cm, cobertura de telhas de fibroc. de 6mm, inclusive ponto e cabo de alimentação da máquina, conf. projeto (2 utilizações) | m2 | 1 | 155.37 | 155.37
20809 | '020809 | LABOR - 020809 - 2 | Galpão para corte e armação com área de 6.00m2, de peças de madeira 8x8cm e contraventamento de 5x7cm, cobertura de telhas de fibroc. de 6mm, inclusive ponto e cabo de alimentação da máquina, conf. projeto (2 utilizações) | m2 | 1 | 212.03 | 212.03
20810 | '020810 | LABOR - 020810 - 2 | Reservatório de poliestileno de 500 L, incl. suporte em madeira de 7x12cm e 5x7cm, elevado de 4m, conforme projeto (2 utilizações) | und | 1 | 1240.81 | 1240.81
20811 | '020811 | LABOR - 020811 - 2 | Reservatório de poliestileno de 1000 L, inclusive suporte em madeira de 7x12cm e 5x7cm, elevado de 4m, conforme projeto (2 utilizações) | und | 1 | 1419.79 | 1419.79
20812 | '020812 | LABOR - 020812 - 1 | Rede de água, com padrão de entrada d'água diâm. 3/4", conf. espec. CESAN, incl. tubos e conexões para alimentação, distribuição, extravasor e limpeza, cons. o padrão a 25m, conf. projeto (2 utilizações) | m | 1 | 36.72 | 36.72
3 | '03 |  | MOVIMENTO DE TERRA
301 | '0301 |  | ESCAVAÇÕES
30101 | '030101 | LABOR - 030101 - 1 | Escavação manual em material de 1a. categoria, até 1.50 m de profundidade | m3 | 1 | 54.86 | 54.86
30102 | '030102 | LABOR - 030102 - 1 | Escavação manual em material de 2a. categoria, até 1.50 m de profundidade | m3 | 1 | 92.84 | 92.84
30103 | '030103 | LABOR - 030103 - 2 | Escavação mecânica em material de 1a. categoria | m3 | 1 | 15.92 | 15.92
30104 | '030104 | LABOR - 030104 - 2 | Escavação mecânica em material de 2a. categoria | m3 | 1 | 22.25 | 22.25
30119 | '030119 | LABOR - 030119 - 1 | Apiloamento do fundo de vala com maço de 30 a 60kg | m2 | 1 | 28.7 | 28.7
302 | '0302 |  | REATERRO E COMPACTAÇÃO
30201 | '030201 | LABOR - 030201 - 1 | Reaterro apiloado de cavas de fundação, em camadas de 20 cm | m3 | 1 | 59.08 | 59.08
30202 | '030202 | LABOR - 030202 - 2 | Material para aterro - areia limpa (fornecimento já considerado 15% de empolamento) | m3 | 1 | 145.67 | 145.67
30203 | '030203 | LABOR - 030203 - 1 | Lastro de brita 3 e 4, apiloado manualmente | m3 | 1 | 235.16 | 235.16
30204 | '030204 | LABOR - 030204 - 1 | Lastro de areia | m3 | 1 | 204.75 | 204.75
30206 | '030206 | LABOR - 030206 - 2 | Aterro manual para regularização do terreno em areia, inclusive adensamento hidráulico e fornecimento do material (máximo de 100m3) | m3 | 1 | 187.5 | 187.5
30208 | '030208 | LABOR - 030208 - 2 | Aterro manual para regularização do terreno em argila, inclusive adensamento manual e fornecimento do material (máximo de 100m3) | m3 | 1 | 149.63 | 149.63
30209 | '030209 | LABOR - 030209 - 2 | Aterro com areia em áreas de calçada, inclusive fornecimento e adensamento | m3 | 1 | 165.26 | 165.26
30210 | '030210 | LABOR - 030210 - 2 | Aterro compactado utilizando compactador de placa vibratória com reaproveitamento do material | m3 | 1 | 31.59 | 31.59
30211 | '030211 | LABOR - 030211 - 1 | Reaterro de valas, exclusive compactação | m3 | 1 | 7.6 | 7.6
303 | '0303 |  | TRANSPORTES
30304 | '030304 | LABOR - 030304 - 2 | Índice de preço para remoção de entulho decorrente da execução de obras (Classe A CONAMA - NBR 10.004 - Classe II-B), incluindo aluguel da caçamba, carga, transporte e descarga em área licenciada | m3 | 1 | 71.93 | 71.93
30305 | '030305 | LABOR - 030305 - 1 | Transporte de material encosta acima, serviço inteiramente manual, a 10m de distância, considerados ao longo da encosta, inclusive carga e descarga (txdam) | und | 1 | 25.32 | 25.32
30306 | '030306 | LABOR - 030306 - 1 | Transporte de material encosta abaixo, serviço inteiramente manual, a 10m de distância, considerados ao longo da encosta, inclusive carga e descarga (txdam) | und | 1 | 16.88 | 16.88
4 | '04 |  | ESTRUTURAS
402 | '0402 |  | INFRA-ESTRUTURA (FUNDAÇÃO)
40202 | '040202 | LABOR - 040202 - 3 | Fornecimento, preparo e aplicação de concreto ciclópico Fck=15MPa com 30% de pedra de mão | m3 | 1 | 674.1 | 674.1
40206 | '040206 | LABOR - 040206 - 2 | Fôrma de tábua de madeira de 2.5 x 30.0 cm para fundações, levando-se em conta a utilização 5 vezes (incluido o material, corte, montagem, escoramento e desforma) | m2 | 1 | 85.17 | 85.17
40224 | '040224 | LABOR - 040224 - 2 | Fornecimento, preparo e aplicação de concreto Fck = 30 MPa (com brita 1 e 2) - (5% de perdas já incluído no custo) | m3 | 1 | 748.78 | 748.78
40231 | '040231 | LABOR - 040231 - 2 | Fornecimento, preparo e aplicação de concreto magro com consumo mínimo de cimento de 250 kg/m3 (brita 1 e 2) - (5% de perdas já incluído no custo) | m3 | 1 | 653.39 | 653.39
40233 | '040233 | LABOR - 040233 - 2 | Fornecimento, preparo e aplicação de concreto Fck=15 MPa (brita 1 e 2) - (5% de perdas já incluído no custo) | m3 | 1 | 677.23 | 677.23
40235 | '040235 | LABOR - 040235 - 2 | Fornecimento, preparo e aplicação de concreto Fck=20 MPa (brita 1 e 2) - (5% de perdas já incluído no custo) | m3 | 1 | 700.36 | 700.36
40237 | '040237 | LABOR - 040237 - 2 | Fornecimento, preparo e aplicação de concreto Fck=25 MPa (brita 1 e 2) - (5% de perdas já incluído no custo) | m3 | 1 | 725.71 | 725.71
40238 | '040238 | LABOR - 040238 - 2 | Fôrma de chapa compensada resinada 12mm, levando-se em conta a utilização 3 vezes (incluido o material, corte, montagem, escoramento e desfôrma) | m2 | 1 | 86.47 | 86.47
40239 | '040239 | LABOR - 040239 - 1 | Fornecimento e aplicação de concreto USINADO Fck=20 MPa - considerando lançamento MANUAL para INFRA-ESTRUTURA (5% de perdas já incluído no custo) | m3 | 1 | 636.32 | 636.32
40240 | '040240 | LABOR - 040240 - 1 | Fornecimento e aplicação de concreto USINADO Fck=25 MPa - considerando lançamento MANUAL para INFRA-ESTRUTURA (5% de perdas já incluído no custo) | m3 | 1 | 660.37 | 660.37
40243 | '040243 | LABOR - 040243 - 1 | Fornecimento, dobragem e colocação em fôrma, de armadura CA-50 A média, diâmetro de 6.3 a 10.0 mm | kg | 1 | 11.33 | 11.33
40245 | '040245 | LABOR - 040245 - 1 | Fornecimento, dobragem e colocação em fôrma, de armadura CA-50 A grossa diâmetro de 12.5 a 25.0 mm (1/2 a 1") | kg | 1 | 12.14 | 12.14
40246 | '040246 | LABOR - 040246 - 1 | Fornecimento, dobragem e colocação em fôrma, de armadura CA-60 B fina, diâmetro de 4.0 a 7.0mm | kg | 1 | 12.34 | 12.34
40249 | '040249 | LABOR - 040249 - 2 | Fôrma de tábua de madeira de 2.5x30.0cm, levando-se em conta utilização 1 vez (incluindo o material, corte, montagem, escoramento e desforma) | m2 | 1 | 140 | 140
40250 | '040250 | LABOR - 040250 - 2 | Fôrma de tábua de madeira de 2.5x30.0cm, levando-se em conta utilização 3 vezes (incluindo o material, corte, montagem, escoramento e desforma) | m2 | 1 | 105.9 | 105.9
40253 | '040253 | LABOR - 040253 - 1 | Fornecimento e aplicação de concreto USINADO Fck=30 MPa - considerando lançamento MANUAL para INFRA-ESTRUTURA (5% de perdas já incluído no custo) | m3 | 1 | 678.85 | 678.85
403 | '0403 |  | SUPER-ESTRUTURA
40315 | '040315 | LABOR - 040315 - 2 | Fornecimento, preparo e aplicação de concreto Fck = 30 MPa (com brita 1 e 2) - (5% de perdas já incluído no custo) | m3 | 1 | 855.86 | 855.86
40320 | '040320 | LABOR - 040320 - 2 | Fornecimento, preparo e aplicação de concreto Fck=15 MPa (brita 1 e 2) - (5% de perdas já incluído no custo) | m3 | 1 | 784.31 | 784.31
40322 | '040322 | LABOR - 040322 - 2 | Fornecimento, preparo e aplicação de concreto Fck=20 MPa (brita 1 e 2) - (5% de perdas já incluído no custo) | m3 | 1 | 807.44 | 807.44
40324 | '040324 | LABOR - 040324 - 2 | Fornecimento, preparo e aplicação de concreto Fck=25 MPa (brita 1 e 2) - (5% de perdas já incluído no custo) | m3 | 1 | 832.79 | 832.79
40328 | '040328 | LABOR - 040328 - 1 | Fornecimento, dobragem e colocação em fôrma, de armadura CA-50 A média, diâmetro de 6.3 a 10.0 mm | kg | 1 | 11.33 | 11.33
40329 | '040329 | LABOR - 040329 - 2 | Fornecimento e aplicação de concreto USINADO Fck=20 MPa - considerando BOMBEAMENTO (5% de perdas já incluído no custo) (6% de taxa p/concr.bombeavel) | m3 | 1 | 580.04 | 580.04
40330 | '040330 | LABOR - 040330 - 3 | Fornecimento e aplicação de concreto USINADO Fck=25 MPa - considerando BOMBEAMENTO (5% de perdas já incluído no custo) (6% de taxa p/concr.bombeavel) | m3 | 1 | 605.46 | 605.46
40331 | '040331 | LABOR - 040331 - 3 | Fornecimento e aplicação de concreto USINADO Fck=30 MPa - considerando BOMBEAMENTO (5% de perdas já incluído no custo) (6% de taxa p/ concr. bombeavel) | m3 | 1 | 625 | 625
40332 | '040332 | LABOR - 040332 - 1 | Fornecimento, dobragem e colocação em fôrma, de armadura CA-50 A grossa, diâmetro de 12.5 a 25.0mm | kg | 1 | 12.14 | 12.14
40333 | '040333 | LABOR - 040333 - 1 | Fornecimento, dobragem e colocação em fôrma, de armadura CA-60 B fina, diâmetro de 4.0 a 7.0mm | kg | 1 | 12.34 | 12.34
40337 | '040337 | LABOR - 040337 - 2 | Fôrma em chapa de madeira compensada plastificada 12mm para estrutura em geral, 5 reaproveitamentos, reforçada com sarrafos de madeira 2.5x10cm (incl material, corte, montagem, escoras em eucalipto e desforma) | m2 | 1 | 103.94 | 103.94
40339 | '040339 | LABOR - 040339 - 2 | Forma de chapas madeira compensada resinada, esp. 12mm, levando-se em conta a utilização 3 vezes, reforçadas com sarrafos de madeira de 2.5 x 10.0cm (incl material, corte, montagem, escoras em eucalipto e desforma) | m2 | 1 | 127.54 | 127.54
404 | '0404 |  | ESTRUTURAS DE CONCRETO APARENTE
40405 | '040405 | LABOR - 040405 - 2 | Fôrma com chapa compensada plastificada esp. 12mm, utização 5 vezes | m2 | 1 | 117.18 | 117.18
406 | '0406 |  | LAJES PRÉ-MOLDADAS
40601 | '040601 | LABOR - 040601 - 4 | Laje pré-fabricada treliçada para forro simples revestido, vão até 3.5m, capeamento 2cm, esp. 10cm, Fck = 150Kg/cm2 | m2 | 1 | 120.94 | 120.94
40602 | '040602 | LABOR - 040602 - 4 | Laje pré-fabricada treliçada, sobrecarga 300 Kg/m2, vão de 3.5m a 4.3m, capeamento 4cm, esp. 12cm, Fck = 150 Kg/cm2 | m2 | 1 | 138.98 | 138.98
407 | '0407 |  | DIVERSOS
40705 | '040705 | LABOR - 040705 - 1 | Execução de junta de dilatação 2 x 2 cm considerando 1cm de aplicação de isopor e 1cm de aplicação de mastique elástico do tipo sikaflex 1a ou equivalente | m | 1 | 70.74 | 70.74
408 | '0408 |  | RECUPERAÇÃO DE ESTRUTURAS
40801 | '040801 | LABOR - 040801 - 1 | Remoção cuidadosa do concreto afetado, através de escarificação | m3 | 1 | 2847.6 | 2847.6
40802 | '040802 | LABOR - 040802 - 1 | Remoção cuidadosa do concreto afetado, através de escarificação (considerando esp. escarificada de 5cm) | m2 | 1 | 142.38 | 142.38
40803 | '040803 | LABOR - 040803 - 2 | Preparação do substrato para reparo em estrutura de concreto por apicoamento manual da superfície | m2 | 1 | 84.4 | 84.4
40806 | '040806 | LABOR - 040806 - 1 | Limpeza de aço com lixamento e escovamento com escova de aço, até a completa remoção de partículas soltas, materiais indesejáveis e corrosão | m2 | 1 | 25.32 | 25.32
40807 | '040807 | LABOR - 040807 - 1 | Aplicação de Sika Top 108 Armatec ou equivalente, nas ferragens a serem recuperadas | m2 | 1 | 82.86 | 82.86
40808 | '040808 | LABOR - 040808 - 1 | Retirada de ferragem corroída | kg | 1 | 5.03 | 5.03
40809 | '040809 | LABOR - 040809 - 3 | Recomposição de concreto danificado, com utilização de argamassa Sika Grout ou equivalente (considerando esp. 5cm) | m2 | 1 | 441 | 441
40810 | '040810 | LABOR - 040810 - 2 | Recomposição de concreto danificado, com utilização de argamassa Sika Grout ou equivalente | m3 | 1 | 8247.42 | 8247.42
40813 | '040813 | LABOR - 040813 - 1 | Impermeabilização de estrutura com Sika Top 107 ou equivalente | m2 | 1 | 83.61 | 83.61
40816 | '040816 | LABOR - 040816 - 1 | Aplicação de Oxiprimer ou equivalente, nas ferragens a serem recuperadas | m2 | 1 | 14.97 | 14.97
40817 | '040817 | LABOR - 040817 - 2 | Fornecimento e lançamento de concreto para grouteamento com adição de pedrisco (50% em peso), utilizando Sikagrout ou produto equivalente, exclusive forma | m3 | 1 | 3732.38 | 3732.38
40818 | '040818 | LABOR - 040818 - 2 | Revestimento externo com argamassa corretiva tipo Sika Monotop 622 BR ou equivalente, esp. 5mm | m2 | 1 | 89.25 | 89.25
409 | '0409 |  | MURO DE ARRIMO (Conc. ciclópico 15MPa c/ 30% de pedra de mão, c/ forn., preparo e aplicação de concreto, forma de tábua pinho-reap.5 vezes, exclusive escav. e reaterro) seções tipicas nas seguintes dimensões:
40901 | '040901 | LABOR - 040901 - 5 | Muro de arrimo em Conc. ciclópico 15MPa c/ 30% de pedra de mão, c/ forn., preparo e aplicação de concreto, forma de tábua pinho-reap.5 vezes, exclusive escav. e reaterro, seções tipicas nas dimensões:b=0.40m; B=0.70m e H=1.00m | m | 1 | 592.22 | 592.22
40902 | '040902 | LABOR - 040902 - 5 | Muro de arrimo em Conc. ciclópico 15MPa c/ 30% de pedra de mão, c/ forn., preparo e aplicação de concreto, forma de tábua pinho-reap.5 vezes, exclusive escav. e reaterro, seções tipicas nas dimensões:b=0.40m; B=0.90m e H=1,50m | m | 1 | 986.08 | 986.08
40903 | '040903 | LABOR - 040903 - 5 | Muro de arrimo em Conc. ciclópico 15MPa c/ 30% de pedra de mão, c/ forn., preparo e aplicação de concreto, forma de tábua pinho-reap.5 vezes, exclusive escav. e reaterro, seções tipicas nas dimensões:b=0.40m; B=1.05m e H=2.00m | m | 1 | 1423 | 1423
40904 | '040904 | LABOR - 040904 - 5 | Muro de arrimo em Conc. ciclópico 15MPa c/ 30% de pedra de mão, c/ forn., preparo e aplicação de concreto, forma de tábua pinho-reap.5 vezes, exclusive escav. e reaterro, seções tipicas nas dimensões:b=0.40m; B=1.23 e H=2.50m | m | 1 | 1909.05 | 1909.05
5 | '05 |  | PAREDES E PAINÉIS
501 | '0501 |  | ALVENARIA DE VEDAÇÃO
50112 | '050112 | LABOR - 050112 - 3 | Cobogó de concreto 40 x 40 x 10 cm, tipo reto, assentados com argamassa de cimento e areia no traço 1:3, espessura das juntas 15 mm | m2 | 1 | 165.52 | 165.52
50115 | '050115 | LABOR - 050115 - 1 | Alvenaria em bloco de pedra argamassada com cimento e areia no traço 1:3 | m3 | 1 | 578.03 | 578.03
50122 | '050122 | LABOR - 050122 - 1 | Cobogó de concreto tipo cruzeta de 20 x 20 x 10 cm, assentado com argamassa de cimento, cal hidratada e areia no traço1:0,5:5, espessura das juntas de 10mm e espessura de parede 10cm | m2 | 1 | 203.64 | 203.64
502 | '0502 |  | PLACAS E PAINÉIS DIVISÓRIOS
50202 | '050202 | LABOR - 050202 - 1 | Fornecimento e instalação de divisórias novas com acabamento de chapa de fibra de madeira, sistema de montagem simplificado, espessura de 35mm e miolo em colméia no padrão painel/painel | m2 | 1 | 122.11 | 122.11
50203 | '050203 | LABOR - 050203 - 1 | Fornecimento e instalação de porta para divisória de 80 X 210 cm incluindo dobradiças e fechadura interna | und | 1 | 510 | 510
50205 | '050205 | LABOR - 050205 - 1 | Divisória de granito com 3 cm de espessura, assentada com argamassa de cimento e areia no traço 1:3, na cor cinza | m2 | 1 | 471.56 | 471.56
50206 | '050206 | LABOR - 050206 - 1 | Divisória de granito cinza andorinha com 3 cm de espessura, fixada com cantoneira de ferro cromado | m2 | 1 | 509.07 | 509.07
50208 | '050208 | LABOR - 050208 - 1 | Assentamento de divisória de mármore ou granito com 3 cm de espessura, empregando argamassa de cimento e areia no traço 1:3, exclusive fornecimento da divisória | m2 | 1 | 141.71 | 141.71
503 | '0503 |  | VERGAS/CONTRAVERGA
50301 | '050301 | LABOR - 050301 - 3 | Verga/contraverga reta de concreto armado 10 x 5 cm, Fck = 15 MPa, inclusive forma, armação e desforma | m | 1 | 9.92 | 9.92
50303 | '050303 | LABOR - 050303 - 3 | Verga/contraverga curva de concreto armado 10 x 5 cm, Fck = 15 MPa, inclusive forma, armação e desforma | m | 1 | 84.24 | 84.24
505 | '0505 |  | ALVENARIA ESTRUTURAL
50501 | '050501 | LABOR - 050501 - 2 | Alvenaria de blocos de concreto estrut. (14x19x39cm) cheios, c/ resist. mín. compr. 15MPa, assentados c/ arg. de cimento e areia no traço 1:4, esp. juntas 10mm e esp. da parede s/ revest. 14cm | m2 | 1 | 126.52 | 126.52
50502 | '050502 | LABOR - 050502 - 2 | Alvenaria de blocos de concreto estrut. (19x19x39cm) cheios, c/ resist. mín. compr. 15MPa, assentados c/ arg. cimento e areia no traço 1:4, esp. juntas de 10mm e esp. da parede s/ revest. 19cm | m2 | 1 | 246.56 | 246.56
50503 | '050503 | LABOR - 050503 - 2 | Alvenaria de blocos de concreto estrut. (9x19x39cm) cheios, com resistência mín. compr. 15MPa, assentados c/ arg. de cimento e areia no traço 1:4, esp. juntas 10mm e esp. da parede s/ revest. 9cm | m2 | 1 | 90.62 | 90.62
506 | '0506 |  | ALVENARIA DE VEDAÇÃO EMPREGANDO ARGAMASSA DE CIMENTO, CAL E AREIA
50601 | '050601 | LABOR - 050601 - 1 | Alvenaria de blocos de concreto 9x19x39cm, c/ resist. mínimo a compres. 2.5 MPa, assent. c/ arg. de cimento, cal hidratada CH1 e areia no traço 1:0.5:8 esp. das juntas 10mm e esp. das paredes, s/ rev. 9cm | m2 | 1 | 67.05 | 67.05
50602 | '050602 | LABOR - 050602 - 1 | Alvenaria de blocos de concreto 14x19x39cm, c/ resist. mínimo a compres. 2.5 MPa, assent. c/ arg. de cimento, cal hidratada CH1 e areia no traço 1:0.5:8 esp. das juntas 10mm e esp. das paredes, s/ rev. 14cm | m2 | 1 | 82.03 | 82.03
50603 | '050603 | LABOR - 050603 - 1 | Alvenaria de blocos de concreto 19x19x39cm, c/ resist. mínimo a compres. 2.5 MPa, assent. c/ arg. de cimento, cal hidratada CH1 e areia no traço 1:0.5:8 esp. das juntas 10mm e esp. das paredes, s/ rev. 19cm | m2 | 1 | 98.31 | 98.31
50605 | '050605 | LABOR - 050605 - 1 | Alvenaria de blocos cerâmicos 10 furos 10x20x20cm, assentados c/argamassa de cimento, cal hidratada CH1 e areia traço 1:0,5:8, juntas 12mm e esp. das paredes s/revestimento, 10cm (bloco comprado na praça de Vitória, posto obra) | m2 | 1 | 80.89 | 80.89
50606 | '050606 | LABOR - 050606 - 1 | Alvenaria de blocos cerâmicos 10 furos 10x20x20cm, assentados c/argamassa de cimento, cal hidratada CH1 e areia traço 1:0,5:8, esp. das juntas 12mm e esp. das paredes s/revestimento, 10cm (bloco comprado na fábrica, posto obra) | m2 | 1 | 64.64 | 64.64
50607 | '050607 | LABOR - 050607 - 1 | Alvenaria de blocos cerâmicos 10 furos 10x20x20cm, assentados c/argamassa de cimento, cal hidratada CH1 e areia traço 1:0.5:8, juntas 12mm e espessura das paredes, s/ revestimento, 20cm(bloco comprado praça de Vitória, posto obra) | m2 | 1 | 142.26 | 142.26
50608 | '050608 | LABOR - 050608 - 1 | Alvenaria de blocos cerâmicos 10 furos 10x20x20cm, assentados c/argamassa de cimento, cal hidratada CH1 e areia traço 1:0,5:8, juntas 12mm e espessura das paredes, s/revestimento, 20cm (bloco comprado fábrica,posto obra) | m2 | 1 | 111.71 | 111.71
6 | '06 |  | ESQUADRIAS DE MADEIRA
601 | '0601 |  | MARCOS E ALIZARES
60101 | '060101 | LABOR - 060101 - 2 | Marco de madeira de lei de 1ª (Peroba, Ipê, Angelim Pedra ou equivalente) com 15x3 cm de batente, nas dimensões de 0.60 x 2.10 m | und | 1 | 405.09 | 405.09
60102 | '060102 | LABOR - 060102 - 2 | Marco de madeira de lei de 1ª (Peroba, Ipê, Angelim Pedra ou equivalente) com 15x3 cm de batente, nas dimensões de 0.70 x 2.10 m | und | 1 | 405.09 | 405.09
60103 | '060103 | LABOR - 060103 - 2 | Marco de madeira de lei de 1ª (Peroba, Ipê, Angelim Pedra ou equivalente) com 15x3 cm de batente, nas dimensões de 0.80 x 2.10 m | und | 1 | 405.09 | 405.09
60107 | '060107 | LABOR - 060107 - 2 | Alizar de madeira de lei de 1ª (Peroba, Ipê, Angelim Pedra ou equivalente) de 5 x 1,5 cm | m | 1 | 18.83 | 18.83
60108 | '060108 | LABOR - 060108 - 2 | Marco de madeira de lei de 1ª (Peroba, Ipê, Angelim Pedra ou equivalente) com 15 x 3 cm de batente, nas dimensões de 0.90 x 2.10 m | und | 1 | 473.76 | 473.76
60110 | '060110 | LABOR - 060110 - 2 | Marco de madeira de lei de 1ª (Peroba, Ipê, Angelim Pedra ou equivalente)com 15 x 3 cm de batente | m | 1 | 91.54 | 91.54
60112 | '060112 | LABOR - 060112 - 2 | Caixilho em madeira de lei de 1ª (Peroba, Ipê, Angelim Pedra ou equivalente) de 9 x 3 cm para janela | m | 1 | 66.38 | 66.38
60113 | '060113 | LABOR - 060113 - 2 | Alizar de madeira de lei de 1ª (Peroba, Ipê, Angelim Pedra ou equivalente) 7 x 1,5 cm | m | 1 | 24.77 | 24.77
611 | '0611 |  | FERRAGENS
61101 | '061101 | LABOR - 061101 - 2 | Targeta fio redondo 3" para travamento de portas, ref. IMAB, STAN, ALIANÇA ou equivalente | und | 1 | 10.33 | 10.33
61102 | '061102 | LABOR - 061102 - 2 | Fechadura com maçaneta tipo alavanca e chave tipo yale, ref. IMAB, STAN, ALIANÇA ou equivalente | und | 1 | 137.47 | 137.47
61103 | '061103 | LABOR - 061103 - 2 | Fechadura com maçaneta tipo alavanca e chave comum para porta interna, ref. IMAB, STAN, ALIANÇA ou equivalente | und | 1 | 291.08 | 291.08
61104 | '061104 | LABOR - 061104 - 2 | Targeta tipo livre/ocupado, ref. IMAB, STAN, ALIANÇA ou equivalente | und | 1 | 84.66 | 84.66
61106 | '061106 | LABOR - 061106 - 2 | Fechadura com maçaneta tipo bola e chave tipo yale, ref. IMAB, STAN, ALIANÇA ou equivalente | und | 1 | 190.91 | 190.91
61107 | '061107 | LABOR - 061107 - 2 | Fechadura de sobrepor, tipo caixão, com chave comum, ref. IMAB, STAN, ALIANÇA ou equivalente | und | 1 | 75.82 | 75.82
61108 | '061108 | LABOR - 061108 - 2 | Fechadura com maçaneta tipo alavanca e chave tipo banheiro, ref. IMAB, STAN, ALIANÇA ou equivalente | und | 1 | 127.64 | 127.64
61112 | '061112 | LABOR - 061112 - 3 | Dobradiça de latão cromado de 3 x 2 1/2", incl. parafusos, ref. IMAB, STAN, ALIANÇA ou equivalente | und | 1 | 41 | 41
613 | '0613 |  | PORTA EM MADEIRA DE LEI TIPO ANGELIM PEDRA OU EQUIV.C/ENCHIMENTO EM MADEIRA 1A.QUALIDADE ESP. 30MM P/ PINTURA, INCLUSIVE ALIZARES, DOBRADIÇAS E FECHADURA EXTERNA, EXCLUSIVE MARCO
61301 | '061301 | LABOR - 061301 - 2 | Porta em madeira de lei tipo angelim pedra ou equiv.c/enchimento em madeira 1a.qualidade esp. 30mm p/ pintura, inclusive alizares, dobradiças e fechadura externa em latão cromado LaFonte ou equiv., exclusive marco, nas dim.:0.60 x 2.10 m | und | 1 | 1063.43 | 1063.43
61302 | '061302 | LABOR - 061302 - 2 | Porta em madeira de lei tipo angelim pedra ou equiv.c/enchimento em madeira 1a.qualidade esp. 30mm p/ pintura, inclusive alizares, dobradiças e fechadura externa em latão cromado LaFonte ou equiv., exclusive marco, nas dim.: 0.70 x 2.10 m | und | 1 | 1072.07 | 1072.07
61303 | '061303 | LABOR - 061303 - 2 | Porta em madeira de lei tipo angelim pedra ou equiv.c/enchimento em madeira 1a.qualidade esp. 30mm p/ pintura, inclusive alizares, dobradiças e fechadura externa em latão cromado LaFonte ou equiv., exclusive marco, nas dim.: 0.80 x 2.10 m | und | 1 | 1083.72 | 1083.72
61304 | '061304 | LABOR - 061304 - 2 | Porta em madeira de lei tipo angelim pedra ou equiv.c/enchimento em madeira 1a.qualidade esp. 30mm p/ pintura, inclusive alizares, dobradiças e fechadura externa em latão cromado LaFonte ou equiv., exclusive marco, nas dim.: 0.90 x 2.10 m | und | 1 | 1158.82 | 1158.82
614 | '0614 |  | PORTA EM MADEIRA DE LEI TIPO ANGELIM PEDRA/EQUIV, ESP. 30MM C/ ACAB. LISO P/ PINTURA, INCL. FECHADURA TIPO "LIVRE/OCUPADO" E FERRAGENS P/ FIXAÇÃO EM GRANITO, EXCLUSIVE MARCO
61401 | '061401 | LABOR - 061401 - 3 | Porta em madeira de lei tipo angelim pedra ou equiv.c/enchimento em madeira 1a.qualidade esp. 30mm p/ pintura, incl. fechadura tipo "livre/ocupado" em latão cromado Lafonte ou equiv. e ferragens p/ fixação em granito, excl. marco, nas dimensões: 0.60 x 1.80 m | und | 1 | 1049.37 | 1049.37
61402 | '061402 | LABOR - 061402 - 3 | Porta em madeira de lei tipo angelim pedra ou equiv.c/enchimento em madeira 1a.qualidade esp. 30mm p/ pintura, incl. fechadura tipo "livre/ocupado" em latão cromado Lafonte ou equiv. e ferragens p/ fixação em granito, excl. marco, nas dimensões: 0.80 x 1.80 m | und | 1 | 1049.37 | 1049.37
61403 | '061403 | LABOR - 061403 - 3 | Porta em madeira de lei tipo angelim pedra ou equiv.c/enchimento em madeira 1a.qualidade esp. 30mm p/ pintura, incl. fechadura tipo "livre/ocupado" em latão cromado Lafonte ou equiv. e ferragens p/ fixação em granito, excl. marco, nas dimensões: 0.60 x 1.60 m | und | 1 | 1049.37 | 1049.37
61404 | '061404 | LABOR - 061404 - 3 | Porta em madeira de lei tipo angelim pedra ou equiv.c/enchimento em madeira 1a.qualidade esp. 30mm p/ pintura, incl. fechadura tipo "livre/ocupado" em latão cromado Lafonte ou equiv. e ferragens p/ fixação em granito, excl. marco, nas dimensões: 0.80 x 1.60 m | und | 1 | 1049.37 | 1049.37
617 | '0617 |  | PORTA EM VENEZIANA, EM MADEIRA DE LEI, ESP. 30MM, INCL. DOBRADIÇAS, EXCLUSIVE ALIZAR, MARCO E FECHADURA
61701 | '061701 | LABOR - 061701 - 2 | Porta em veneziana, em madeira de lei, esp. 30mm, incl. dobradiças, excl. alizar, marco e fechadura, nas dimensões: 0.60 x 2.10 m | und | 1 | 917.31 | 917.31
61702 | '061702 | LABOR - 061702 - 2 | Porta em veneziana, em madeira de lei, esp. 30mm, incl. dobradiças, excl. alizar, marco e fechadura, nas dimensões: 0.70 x 2.10 m | und | 1 | 1019.81 | 1019.81
61703 | '061703 | LABOR - 061703 - 2 | Porta em veneziana, em madeira de lei, esp. 30mm, incl. dobradiças, excl. alizar, marco e fechadura, nas dimensões: 0.80 x 2.10 m | und | 1 | 1047.31 | 1047.31
619 | '0619 |  | PORTA EM MADEIRA DE LEI TIPO ANGELIM PEDRA OU EQUIV. C/ ENCHIMENTO EM MADEIRA DE 1ª QUALIDADE ESP 30MM, COM VISOR DE VIDRO, INCL. ALIZARES, DOBRADIÇAS E FECHADURAS EXT EM LATÃO CROMADO LAFONTE/EQUIV , EXCL. MARCO, NAS DIMENSÕES:
61901 | '061901 | LABOR - 061901 - 3 | Porta em madeira de Lei tipo Angelim Pedra ou equiv. c/ enchimento em madeira de 1ª qualidade esp. 30mm, com visor de vidro, inclusive alizares, dobradiças e fechaduras externas em latão cromado La Fonte/equiv. exclusive marco, nas dimensões: 0.70 x 2.10 m | und | 1 | 1381.29 | 1381.29
61902 | '061902 | LABOR - 061902 - 3 | Porta em madeira de Lei tipo Angelim Pedra ou equiv. c/ enchimento em madeira de 1ª qualidade esp. 30mm, com visor de vidro, inclusive alizares, dobradiças e fechaduras externas em latão cromado La Fonte/equiv. exclusive marco, nas dimensões: 0.80 x 2.10 m | und | 1 | 1399.19 | 1399.19
61903 | '061903 | LABOR - 061903 - 3 | Porta em madeira de Lei tipo Angelim Pedra ou equiv. c/ enchimento em madeira de 1ª qualidade esp. 30mm, com visor de vidro, inclusive alizares, dobradiças e fechaduras externas em latão cromado La Fonte/equiv. exclusive marco, nas dimensões: 0.90 x 2.10 m | und | 1 | 1473.69 | 1473.69
622 | '0622 |  | REVISÕES E REPAROS
62201 | '062201 | LABOR - 062201 - 1 | Substituição de fechadura com maçaneta tipo alavanca e chave yale | und | 1 | 109.5 | 109.5
62202 | '062202 | LABOR - 062202 - 1 | Substituição de fechadura com maçaneta tipo alavanca e chave tipo comum | und | 1 | 263.11 | 263.11
62203 | '062203 | LABOR - 062203 - 1 | Substituição de fechadura com maçaneta tipo bola e chave tipo yale | und | 1 | 162.94 | 162.94
62204 | '062204 | LABOR - 062204 - 1 | Recolocação de folha de porta em madeira de 1 folha, excl. ferragens, marcos e alizares | und | 1 | 79.17 | 79.17
62205 | '062205 | LABOR - 062205 - 1 | Substituição de targeta tipo livre/ocupado | und | 1 | 70.76 | 70.76
62206 | '062206 | LABOR - 062206 - 1 | Substituição de targeta de fio redondo 2" | und | 1 | 9.1 | 9.1
62207 | '062207 | LABOR - 062207 - 1 | Substituição de dobradiça 3 x 2 1/2" | und | 1 | 35.24 | 35.24
62208 | '062208 | LABOR - 062208 - 1 | Reparo na porta com plaina, incl. retirada e recolocação de folha de porta | und | 1 | 72.17 | 72.17
62211 | '062211 | LABOR - 062211 - 1 | Recolocação de alizar em madeira, excl. alizar | m | 1 | 3.07 | 3.07
62212 | '062212 | LABOR - 062212 - 1 | Recolocação de marco em madeira, excl. marco | m | 1 | 14.88 | 14.88
623 | '0623 |  | PORTA EM MADEIRA DE LEI COM ENCHIMENTO EM MADEIRA DE 1ª QUALIDADE, ESP. 30MM, PARA PINTURA, INCL. ALIZARES, DOBRADIÇAS, FECHADURA TIPO "LIVRE/OCUPADO" EXCLUSIVE MARCO
62301 | '062301 | LABOR - 062301 - 2 | Porta em madeira de lei com enchimento em madeira de 1ª qualidade, esp. 30mm, para pintura, incl. alizares, dobradiças, fechadura tipo "livre/ocupado" em latão cromado La Fonte ou equiv., excl. marco, nas dimensões: 0.60 x 1.60 m | und | 1 | 777.61 | 777.61
62302 | '062302 | LABOR - 062302 - 2 | Porta em madeira de lei com enchimento em madeira de 1ª qualidade, esp. 30mm, para pintura, incl. alizares, dobradiças, fechadura tipo "livre/ocupado" em latão cromado La Fonte ou equiv., excl. marco, nas dimensões: 0.80 x 1.60 m | und | 1 | 777.61 | 777.61
625 | '0625 |  | PORTA EM MADEIRA DE LEI TIPO ANGELIM PEDRA OU EQUIV.,ESP. 30 MM, MACIÇA C/ FRISO P/ VERNIZ, PADRÃO SEDU, COM VISOR, INCLUSIVE ALIZARES, DOBRADIÇAS E FECHADURA DE BOLA EXTERNA, EXCLUSIVE MARCO
62501 | '062501 | LABOR - 062501 - 3 | Porta madeira de lei tipo angelim pedra ou equiv.,esp. 30 a 35 mm, sarrafeada com enchimento, c/ friso p/ verniz, padrão SEDU, com visor, inclusive alizares, dobradiças e fechadura tipo ext. em latão cromado LaFonte ou equiv., excl. marco, dimensões: 0.60 x 2.10 m | und | 1 | 1718.1 | 1718.1
62502 | '062502 | LABOR - 062502 - 3 | Porta madeira de lei tipo angelim pedra ou equiv.,esp. 30 a 35 mm, sarrafeada com enchimento, c/ friso p/ verniz, padrão SEDU, com visor, inclusive alizares, dobradiças e fechadura tipo ext. em latão cromado LaFonte ou equiv., excl. marco, dimensões: 0.70 x 2.10 m | und | 1 | 1783.15 | 1783.15
62503 | '062503 | LABOR - 062503 - 3 | Porta madeira de lei tipo angelim pedra ou equiv.,esp. 30 a 35 mm, sarrafeada com enchimento, c/ friso p/ verniz, padrão SEDU, com visor, inclusive alizares, dobradiças e fechadura tipo ext. em latão cromado LaFonte ou equiv., excl. marco, dimensões: 0.80 x 2.10 m | und | 1 | 1860.55 | 1860.55
62504 | '062504 | LABOR - 062504 - 3 | Porta madeira de lei tipo angelim pedra ou equiv.,esp. 30 a 35 mm, sarrafeada com enchimento, c/ friso p/ verniz, padrão SEDU, com visor, inclusive alizares, dobradiças e fechadura tipo ext. em latão cromado LaFonte ou equiv., excl. marco, dimensões: 0.90 x 2.10 m | und | 1 | 2021.55 | 2021.55
62505 | '062505 | LABOR - 062505 - 4 | Porta madeira de lei tipo angelim pedra ou equiv.,esp. 30 a 35 mm, sarrafeada com enchimento, c/ friso p/ verniz, padrão SEDU, com visor, inclusive alizares, dobradiças e fechadura tipo ext. em latão cromado LaFonte ou equiv., excl. marco, dimensões: 1.60 x 2.10 m (duas folhas) | und | 1 | 3525.24 | 3525.24
7 | '07 |  | ESQUADRIAS METÁLICAS
711 | '0711 |  | GRADES E PORTÕES
71101 | '071101 | LABOR - 071101 - 2 | Tela de proteção de arame galvanizado 1/2" fio 12, com quadro em tubo de ferro galvanizado 1 1/2" e cantoneira de ferro 1/2" x 1/2" x1/8", conforme detalhe em projeto | m2 | 1 | 717.33 | 717.33
71103 | '071103 | LABOR - 071103 - 2 | Grade de tela tipo mosquiteiro de arame galvanizado #18, fio 32, inclusive, requadro em cantoneira de ferro 1/8"x1/2"x1/2" | m2 | 1 | 114.64 | 114.64
71104 | '071104 | LABOR - 071104 - 2 | Portão de ferro de abrir em barra chata, inclusive chumbamento | m2 | 1 | 601.05 | 601.05
71105 | '071105 | LABOR - 071105 - 2 | Grade de ferro em barra chata, inclusive chumbamento | m2 | 1 | 367.99 | 367.99
71106 | '071106 | LABOR - 071106 - 2 | Portão de ferro de correr em barra chata, inclusive chumbamento | m2 | 1 | 726.78 | 726.78
71107 | '071107 | LABOR - 071107 - 2 | Portão de ferro de abrir em barra chata, chapa e tubo, inclusive chumbamento | m2 | 1 | 901.53 | 901.53
717 | '0717 |  | ESQUADRIAS METÁLICAS (M2)
71701 | '071701 | LABOR - 071701 - 2 | Janela de correr para vidro em alumínio anodizado cor natural, linha 25, completa, incl. puxador com tranca, alizar, caixilho e contramarco, exclusive vidro | m2 | 1 | 518.83 | 518.83
71702 | '071702 | LABOR - 071702 - 2 | Báscula para vidro em alumínio anodizado cor natural, linha 25, completa, com tranca, caixilho, alizar e contramarco, exclusive vidro | m2 | 1 | 545.78 | 545.78
71703 | '071703 | LABOR - 071703 - 2 | Janela tipo maxim-ar para vidro em alumínio anodizado natural, linha 25, completa, incl. puxador com tranca, caixilho, alizar e contramarco, exclusive vidro | m2 | 1 | 415.3 | 415.3
71704 | '071704 | LABOR - 071704 - 2 | Porta de abrir tipo veneziana em alumínio anodizado, linha 25, completa, incl. puxador com tranca, caixilho, alizar e contramarco | m2 | 1 | 945.93 | 945.93
71706 | '071706 | LABOR - 071706 - 2 | Guichê/gradil em perfil L 1" e perfil T 3/4" em ferro, inclusive pintura em esmalte sintético, marca de referência SUVINIL | m2 | 1 | 286.3 | 286.3
718 | '0718 |  | REVISÕES E REPAROS
71801 | '071801 | LABOR - 071801 - 1 | Escovamento com escova de aço em esquadrias de ferro | m2 | 1 | 25.32 | 25.32
8 | '08 |  | VIDROS E ESPELHOS
801 | '0801 |  | VIDROS PARA ESQUADRIAS
80102 | '080102 | LABOR - 080102 - 1 | Vidro plano transparente liso, com 4 mm de espessura | m2 | 1 | 269.67 | 269.67
80103 | '080103 | LABOR - 080103 - 1 | Vidro fantasia mini-boreal, com 4 mm de espessura | m2 | 1 | 293.81 | 293.81
80107 | '080107 | LABOR - 080107 - 1 | Vidro aramado esp. 6mm, colocado | m2 | 1 | 1225.56 | 1225.56
802 | '0802 |  | ESPELHOS
80201 | '080201 | LABOR - 080201 - 1 | Espelho para banheiros espessura 4 mm, incluindo chapa compensada 10 mm, moldura de alumínio em perfil L 3/4", fixado com parafusos cromados | m2 | 1 | 582.98 | 582.98
80202 | '080202 | LABOR - 080202 - 1 | Espelho espessura 4 mm, incluindo chapa compensada 6mm, moldura de peça de madeira 7x2.5cm fixada com parafuso e bucha conforme detalhe em projeto | m2 | 1 | 709.11 | 709.11
80203 | '080203 | LABOR - 080203 - 1 | Espelho prata esp. 4 mm sobre caixa de compensado colado revestido com fórmica e fixado com parafuso cromado e bucha, dim. 1,80 x 0,40m, conforme detalhe em projeto | m2 | 1 | 631.05 | 631.05
9 | '09 |  | COBERTURA
901 | '0901 |  | ESTRUTURA PARA TELHADO
90101 | '090101 | LABOR - 090101 - 2 | Estrutura de madeira de lei tipo Paraju, peroba mica, angelim pedra ou equivalente para telhado de telha cerâmica tipo capa e canal, com pontaletes, terças, caibros e ripas, inclusive tratamento com cupinicida, exclusive telhas | m2 | 1 | 221.01 | 221.01
90102 | '090102 | LABOR - 090102 - 4 | Estrutura de madeira de lei tipo Paraju, peroba mica, angelim pedra ou equivalente para telhado de telha ondulada de fibrocimento esp. 6mm, com pontaletes e caibros, inclusive tratamento com cupinicida, exclusive telhas | m2 | 1 | 112.36 | 112.36
90103 | '090103 | LABOR - 090103 - 3 | Estrutura de madeira de lei tipo Paraju ou equivalente para cobertura de telha de fibrocimento canalete 49/90, inclusive tratamento com cupinicida, exclusive telhas | m2 | 1 | 114.08 | 114.08
90104 | '090104 | LABOR - 090104 - 3 | Estrutura de madeira de lei tipo Paraju, peroba mica, angelim pedra ou equivalente para telhado de telhas cerâmicas tipo capa e canal c/ tesouras, pilares, vigas, terças, caibros e ripas, incl. trat. c/cupinicida, exclusive telhas | m2 | 1 | 459.03 | 459.03
90105 | '090105 | LABOR - 090105 - 2 | Estrutura de madeira de lei Paraju, peroba mica, angelim pedra ou equivalente para telhado de telha cerâmica tipo francesa, com pontaletes, terças, caibros e ripas, inclusive tratamento com cupunicida, exclusive telhas | m2 | 1 | 286.38 | 286.38
902 | '0902 |  | TELHADO
90202 | '090202 | LABOR - 090202 - 1 | Cobertura nova de telhas onduladas de fibrocimento 6.0mm, inclusive cumeeiras e acessórios de fixação | m2 | 1 | 57.18 | 57.18
90203 | '090203 | LABOR - 090203 - 1 | Cobertura nova de telhas onduladas de fibrocimento 8.0mm, inclusive cumeeiras e acessórios de fixação | m2 | 1 | 84.99 | 84.99
90206 | '090206 | LABOR - 090206 - 1 | Cobertura nova de telhas de alumínio trapezoidal, H = 8 cm, esp. 0.5mm, inclusive acessórios de fixação | m2 | 1 | 95.57 | 95.57
90211 | '090211 | LABOR - 090211 - 2 | Cobertura nova de telhas cerâmicas tipo capa e canal inclusive cumeeira (telhas compradas na praça de Vitória, posto obra) (área de projeção horizontal; incl. 35%) | m2 | 1 | 183.8 | 183.8
90212 | '090212 | LABOR - 090212 - 2 | Cobertura nova de telhas cerâmicas tipo capa e canal inclusive cumeeiras (telhas compradas na fábrica, posto obra) | m2 | 1 | 127.7 | 127.7
90215 | '090215 | LABOR - 090215 - 2 | Cumeeira para cobertura em telha cerâmica tipo capa e canal | m | 1 | 40.14 | 40.14
90216 | '090216 | LABOR - 090216 - 2 | Cumeeira para cobertura em telhas onduladas de fibrocimento 6.0mm | m | 1 | 92.26 | 92.26
90219 | '090219 | LABOR - 090219 - 1 | Cobertura em telha ondulada de alumínio, esp. 0.5mm, inclusive acessórios de fixação | m2 | 1 | 94.85 | 94.85
90228 | '090228 | LABOR - 090228 - 1 | Telha em aço galvalume trapezoidal 40, e=0.50mm, pintura cor branca nas duas faces, inclusive acessório de fixação Ref. Santo André, Eternit, Metform ou equivalente | m2 | 1 | 83.34 | 83.34
903 | '0903 |  | RUFOS E CALHAS
90301 | '090301 | LABOR - 090301 - 3 | Rufo de concreto armado Fck=15 MPa, nas dimensões de 30x5 cm, moldado "in loco" | m | 1 | 116.11 | 116.11
90302 | '090302 | LABOR - 090302 - 1 | Rufo de chapa metálica nº 26 com largura de 30 cm | m | 1 | 37.89 | 37.89
90305 | '090305 | LABOR - 090305 - 3 | Calha de concreto armado Fck=15 MPa em "U" nas dimensões de 38 x 56 cm conforme detalhes em projeto | m | 1 | 278.79 | 278.79
90312 | '090312 | LABOR - 090312 - 1 | Calha em chapa galvanizada com largura de 40 cm | m | 1 | 237.75 | 237.75
90314 | '090314 | LABOR - 090314 - 1 | Rufo de chapa de alumínio esp. 0.5mm, largura de 30cm | m | 1 | 57.63 | 57.63
904 | '0904 |  | PLATIBANDA
90403 | '090403 | LABOR - 090403 - 3 | Platibanda de alvenaria de bloco cerâmico 10x20x20cm, assentado com argamassa de cimento, cal hidratada CH1 e areia no traço 1:0,5:8, amarrada com pilaretes em conc. arm. a cada 2m (H=1.0m), excl. revest. | m | 1 | 126.85 | 126.85
905 | '0905 |  | REVISÕES E REPAROS
90501 | '090501 | LABOR - 090501 - 1 | Recolocação de engradamento de madeira para telhado com telha cerâmica, com pontaletes, terças, caibros e ripas, exclusive fornecimento | m2 | 1 | 64.33 | 64.33
90502 | '090502 | LABOR - 090502 - 1 | Recolocação de estrutura de madeira para telhado com telha ondulada de fibrocimento ou telha ecológica tipo onduline, com pontaletes e caibros, exclusive fornecimento | m2 | 1 | 22.04 | 22.04
90506 | '090506 | LABOR - 090506 - 1 | Recolocação de telha ondulada de fibrocimento 6mm, excl. cumeeira | m2 | 1 | 17.42 | 17.42
90509 | '090509 | LABOR - 090509 - 1 | Remoção, lavagem com escova de aço e recolocação de telhas cerâmicas | m2 | 1 | 90.92 | 90.92
90511 | '090511 | LABOR - 090511 - 1 | Tratamento em estrutura de madeira com cupinicida | m2 | 1 | 43.43 | 43.43
90512 | '090512 | LABOR - 090512 - 1 | Limpeza de calhas e coletores (serviço realizado por servente) | m3 | 1 | 23.21 | 23.21
10 | '10 |  | IMPERMEABILIZAÇÃO
1001 | '1001 |  | IMPERMEABILIZAÇÃO DE CAIXAS DE ÁGUA
100102 | '100102 | LABOR - 100102 - 2 | Impermeabilização nas seguintes etapas: chapisco traço 1:2 c/ sika 1 ou equivalente, revest. duplo c/ argamassa de cimento e areia traço 1:3 c/ sika 1 ou equivalente, em 2x15 mm e acab. argamassa 1:1 | m2 | 1 | 83.75 | 83.75
100105 | '100105 | LABOR - 100105 - 1 | Índice de imperm.c/ manta asfáltica atendendo NBR 9952, asfalto polimérico, esp.4mm reforç.c/ filme int.em polietileno, regul.base c/ arg.1:4 esp.mín.15mm, proteção mec. arg. 1:4 esp.20mm e juntas dilat. | m2 | 1 | 299.67 | 299.67
1002 | '1002 |  | IMPERMEABILIZAÇÃO CALHAS, LAJES DESCOBERTAS, BALDRAMES, PAREDES E JARDINEIRAS
100202 | '100202 | LABOR - 100202 - 1 | Impermeabilização com argamassa de igol 2 - marca de referência Sika | m2 | 1 | 59.98 | 59.98
100203 | '100203 | LABOR - 100203 - 1 | Pintura impermeabilizante com igolflex ou equivalente a 3 demãos | m2 | 1 | 49.48 | 49.48
100204 | '100204 | LABOR - 100204 - 2 | Impermeabilização, empregando argamassa de cimento e areia sem peneirar no traço 1:3 com aditivo impermeabilizado tipo sika 1 ou equivalente, espessura de 2 cm | m2 | 1 | 45.89 | 45.89
100208 | '100208 | LABOR - 100208 - 1 | Índice de imperm.c/ manta asfáltica atendendo NBR 9952, asfalto polimerizado esp.3mm, reforç.c/ filme int. polietileno, regul. base c/ arg.1:4 esp.mín.15mm, proteção mec. arg.1:4 esp.20mm e juntas dilat. | m2 | 1 | 269.2 | 269.2
1003 | '1003 |  | IMPERMEABILIZAÇÃO DE FOSSAS E FILTROS
100301 | '100301 | LABOR - 100301 - 3 | Impermeabilização nas seguintes etapas: chapisco traço 1:2 c/ sika 1 prop. 1:10 ou equiv., revest. duplo c/ argamassa de cimento e areia traço 1:3 c/ sika 1 prop. 1:12 ou equivalente, esp. 2x15 mm e acab. argamassa 1:2 | m2 | 1 | 94.52 | 94.52
11 | '11 |  | TETOS E FORROS
1101 | '1101 |  | REVESTIMENTO COM ARGAMASSA
110101 | '110101 | LABOR - 110101 - 1 | Chapisco com argamassa de cimento e areia média ou grossa lavada no traço 1:3, espessura 5 mm | m2 | 1 | 13.58 | 13.58
1102 | '1102 |  | REBAIXAMENTOS
110201 | '110201 | LABOR - 110201 - 1 | Forro de gesso acabamento tipo liso | m2 | 1 | 52.5 | 52.5
110210 | '110210 | LABOR - 110210 - 2 | Forro PVC branco L = 20 cm, frisado, estruturado por perfis de aço galvanizado e tirantes rígidos fabricado de acordo com a NBR-14285, colocado | m2 | 1 | 89.05 | 89.05
1103 | '1103 |  | REVESTIMENTO EMPREGANDO ARGAMASSA DE CIMENTO, CAL E AREIA
110301 | '110301 | LABOR - 110301 - 1 | Emboço de argamassa de cimento, cal hidratada CH1 e areia lavada traço 1:0.5:6, espessura 20 mm | m2 | 1 | 37.77 | 37.77
110302 | '110302 | LABOR - 110302 - 1 | Reboco tipo paulista de argamassa de cimento, cal hidratada CH1 e areia lavada traço 1:0.5:6, espessura 25 mm | m2 | 1 | 64.84 | 64.84
1104 | '1104 |  | REVISÕES E REPAROS
110401 | '110401 | LABOR - 110401 - 1 | Recolocação de forro de madeira, com aproveitamento do material | m2 | 1 | 57.62 | 57.62
12 | '12 |  | REVESTIMENTO DE PAREDES
1201 | '1201 |  | REVESTIMENTO COM ARGAMASSA
120101 | '120101 | LABOR - 120101 - 1 | Chapisco de argamassa de cimento e areia média ou grossa lavada, no traço 1:3, espessura 5 mm | m2 | 1 | 7.04 | 7.04
1202 | '1202 |  | ACABAMENTOS
120201 | '120201 | LABOR - 120201 - 1 | Azulejo branco 15 x 15 cm, juntas a prumo, assentado com argamassa de cimento colante, inclusive rejuntamento com cimento branco, marcas de referência Eliane, Cecrisa ou Portobello | m2 | 1 | 97.8 | 97.8
120205 | '120205 | LABOR - 120205 - 1 | Roda-parede de madeira de lei tipo Paraju ou equivalente, de 10 x 2.5cm, fixado com parafuso e bucha plástica n° 8 | m | 1 | 53.29 | 53.29
120207 | '120207 | LABOR - 120207 - 2 | Roda-parede de madeira de lei tipo Paraju ou equivalente, de 20 X 1.5cm fixado com parafuso e bucha plástica n° 7 | m | 1 | 74.89 | 74.89
120208 | '120208 | LABOR - 120208 - 1 | Acabamento de alumínio com perfil de canto para arremate das paredes | m | 1 | 18.3 | 18.3
120216 | '120216 | LABOR - 120216 - 1 | Acabamento de perfil "U" em alumínio anodizado fosco 1/2" | m | 1 | 17.42 | 17.42
120220 | '120220 | LABOR - 120220 - 1 | Cerâmica 10 x 10 cm, marcas de referência Eliane, Cecrisa ou Portobello, nas cores branco ou areia, com rejunte esp. 0.5 cm, empregando argamassa colante | m2 | 1 | 92.45 | 92.45
120221 | '120221 | LABOR - 120221 - 2 | Pastilha cerâmica branca 5 x 5 cm, assentada com argamassa de cimento colante e rejunte pré-fabricado, marcas de referência Atlas, Jatobá, NGK ou equivalentwe | m2 | 1 | 217.78 | 217.78
120224 | '120224 | LABOR - 120224 - 1 | Assentamento de revestimento cerâmico com cimento colante, excl. rejuntamento e cerâmica | m2 | 1 | 15.71 | 15.71
120227 | '120227 | LABOR - 120227 - 1 | Roda parede em granito cinza andorinha 7x2cm, com acabamento abaulado nos dois lados | m | 1 | 49.77 | 49.77
120232 | '120232 | LABOR - 120232 - 1 | Cerâmica 10 x 10 cm, ref Camburi branco Eliane, Cecrisa ou Portobello, empregando argamassa colante, inclusive rejuntamento junta plus cinza claro esp. 3 mm | m2 | 1 | 99.48 | 99.48
1203 | '1203 |  | REVESTIMENTO EMPREGANDO ARGAMASSA DE CIMENTO, CAL E AREIA
120301 | '120301 | LABOR - 120301 - 1 | Emboço de argamassa de cimento, cal hidratada CH1 e areia média ou grossa lavada no traço 1:0.5:6, espessura 20 mm | m2 | 1 | 33.81 | 33.81
120302 | '120302 | LABOR - 120302 - 1 | Reboco de argamassa de cimento, cal hidratada CH1 e areia média ou grossa lavada no traço 1:0.5:6, espessura 5mm | m2 | 1 | 23.67 | 23.67
120303 | '120303 | LABOR - 120303 - 1 | Reboco tipo paulista de argamassa de cimento, cal hidratada CH1 e areia média ou grossa lavada no traço 1:0.5:6, espessura 25 mm | m2 | 1 | 57.55 | 57.55
120304 | '120304 | LABOR - 120304 - 1 | Reboco de argamassa de cimento, cal hidratada CH1 e areia média ou grossa lavada no traço 1:0.5:6, com impermeabilizante para revestimentos (caixas, fossas, filtros, cisternas, etc...) | m2 | 1 | 64.4 | 64.4
120308 | '120308 | LABOR - 120308 - 2 | Chapisco de argamassa de cimento e areia média ou grossa lavada no traço 1:3, espessura 5mm, com utilização de impermeabilizante | m2 | 1 | 8.11 | 8.11
13 | '13 |  | PISOS INTERNOS E EXTERNOS
1301 | '1301 |  | LASTRO DE CONTRAPISO
130103 | '130103 | LABOR - 130103 - 1 | Regularização de base p/ revestimento cerâmico, com argamassa de cimento e areia no traço 1:5, espessura 3cm | m2 | 1 | 24.85 | 24.85
130104 | '130104 | LABOR - 130104 - 1 | Regularização de base p/ revestimento cerâmico, com argamassa de cimento e areia no traço 1:5, espessura 5cm | m2 | 1 | 38.77 | 38.77
130109 | '130109 | LABOR - 130109 - 1 | Lastro regularizado e impermeabilizado de concreto não estrutural, espessura de 8 cm | m2 | 1 | 83.24 | 83.24
130110 | '130110 | LABOR - 130110 - 1 | Lastro regularizado de concreto não estrutural, espessura de 8 cm | m2 | 1 | 67.68 | 67.68
130111 | '130111 | LABOR - 130111 - 1 | Lastro impermeabilizado de concreto não estrutural, espessura de 6 cm | m2 | 1 | 63 | 63
130112 | '130112 | LABOR - 130112 - 1 | Lastro de concreto não estrutural, espessura de 6 cm | m2 | 1 | 51.33 | 51.33
130113 | '130113 | LABOR - 130113 - 1 | Lastro impermeabilizado de concreto não estrutural, espessura de 8cm | m2 | 1 | 83.8 | 83.8
1302 | '1302 |  | ACABAMENTOS
130202 | '130202 | LABOR - 130202 - 1 | Piso cimentado liso com 1.5 cm de espessura, de argamassa de cimento e areia no traço 1:3 e juntas plásticas em quadros de 1 m | m2 | 1 | 58.45 | 58.45
130205 | '130205 | LABOR - 130205 - 2 | Piso de tábuas corridas de Peroba de 15cm sobre caibros de 5x6cm espaçados de 50cm, fixados com argamassa de cimento e areia no traço 1:5 | m2 | 1 | 432.02 | 432.02
130208 | '130208 | LABOR - 130208 - 1 | Junta plástica 17 x 3 mm, para pisos corridos, inclusive fornecimento e colocação | m | 1 | 9.48 | 9.48
130209 | '130209 | LABOR - 130209 - 1 | Piso de cimentado camurçado executado com argamassa de cimento e areia no traço 1:3, esp. 3.0cm | m2 | 1 | 89.25 | 89.25
130210 | '130210 | LABOR - 130210 - 1 | Piso cimentado liso com 1.5 cm de espessura, em argamassa de cimento e areia no traço 1:3 e juntas plásticas em quadros de 1 m colorido com corante tipo Xadrez ou equivalente | m2 | 1 | 68.38 | 68.38
130211 | '130211 | LABOR - 130211 - 2 | Fornecimento e instalação de Piso Paviflex dim. 30x30cm, esp. 2mm linha Chroma Concept ref. Fademac ou equivalente | m2 | 1 | 217.33 | 217.33
130222 | '130222 | LABOR - 130222 - 1 | Revestimento de piso com placas de borracha plurigoma preto pastilhado ou equivalente, inclusive arremate | m2 | 1 | 155.62 | 155.62
130223 | '130223 | LABOR - 130223 - 1 | Assentamento de piso cerâmico, com utilização de cimento colante, excl. rejuntamento e cerâmica | m2 | 1 | 14.01 | 14.01
130225 | '130225 | LABOR - 130225 - 1 | Rejuntamento de piso cerâmico, usando cimento branco, para juntas de no máximo 3mm de espessura | m2 | 1 | 10.72 | 10.72
130226 | '130226 | LABOR - 130226 - 1 | Rejuntamento empregando argamassa para rejunte, esp. 5mm | m2 | 1 | 15.47 | 15.47
130228 | '130228 | LABOR - 130228 - 2 | Assentamento e rejuntamento de piso em porcelanato (dimensões superiores a 30x30cm) utilizando dupla colagem de argamassa colante para porcelanato tipo ACIII, exclusive fornecimento do porcelanato e do rejunte | m2 | 1 | 55.82 | 55.82
130230 | '130230 | LABOR - 130230 - 1 | Piso argamassa alta resistência tipo granilite ou equiv de qualidade comprovada, esp de 10mm, com juntas plástica em quadros de 1m, na cor natural, com acabamento anti-derrapante mecanizado, inclusive regularização e=3.0cm | m2 | 1 | 126.6 | 126.6
130231 | '130231 | LABOR - 130231 - 1 | Piso argamassa alta resistência tipo granilite ou equiv de qualidade comprovada, esp de 10mm, com juntas plástica em quadros de 1m, na cor natural, com acabamento polido mecanizado, inclusive regularização e=3.0cm | m2 | 1 | 139.96 | 139.96
130233 | '130233 | LABOR - 130233 - 2 | Porcelanato polido, acabamento acetinado, dim. 60x60cm, ref. de cor CIMENTO CINZA BOLD Potobello/equiv, utilizando dupla colagem de argamassa colante para porcelanato tipo ACIII e rejunte 1mm para porcelanato | m2 | 1 | 125.34 | 125.34
130234 | '130234 | LABOR - 130234 - 2 | Porcelanato natural, acabamento acetinado, dim. 60x60cm, ref. PLATINA NA Eliane/equiv, utilizando dupla colagem de argamassa colante para porcelanato tipo ACIII e rejunte 1mm para porcelanato | m2 | 1 | 204.35 | 204.35
130236 | '130236 | LABOR - 130236 - 3 | Piso cerâmico esmaltado, PEI 5, acabamento semibrilho, dim. 45x45cm, ref. de cor CARGO PLUS WHITE Eliane/equiv. assentado com argamassa de cimento colante, inclusive rejuntamento | m2 | 1 | 78.87 | 78.87
130237 | '130237 | LABOR - 130237 - 1 | Assentamento e rejuntamento de piso em porcelanato (dimensões superiores a 30x30cm) utilizando dupla colagem de argamassa colante para porcelanato tipo ACII/ACIII, exclusive fornecimento do porcelanato e do rejunte | m2 | 1 | 55.82 | 55.82
1303 | '1303 |  | DEGRAUS, RODAPÉS, SOLEIRAS E PEITORIS
130301 | '130301 | LABOR - 130301 - 1 | Rodapé de argamassa de cimento e areia no traço 1:3, altura de 7 cm e espessura de 2 cm | m | 1 | 14.16 | 14.16
130303 | '130303 | LABOR - 130303 - 7 | Rodapé de cerâmica PEI-3, assentado com argamassa de cimento cola h = 7.0 cm, inclusive rejuntamento com cimento branco | m | 1 | 16.36 | 16.36
130304 | '130304 | LABOR - 130304 - 1 | Rodapé de madeira de lei 7.0 x 1.5 cm, fixado com parafuso e bucha plástica n° 7 | m | 1 | 36.37 | 36.37
130307 | '130307 | LABOR - 130307 - 1 | Peitoril de mármore branco com largura 40 cm e esp. 3cm | m | 1 | 219.77 | 219.77
130308 | '130308 | LABOR - 130308 - 1 | Soleira de granito esp. 2 cm e largura de 15 cm | m | 1 | 52.19 | 52.19
130311 | '130311 | LABOR - 130311 - 1 | Soleira de granito cinza, espessura 3 cm e largura de 3 cm, conforme detalhe em projeto | m | 1 | 22.54 | 22.54
130315 | '130315 | LABOR - 130315 - 1 | Rodapé de mármore ou granito, assentado com argamassa de cimento, cal hidratada CH1 e areia no traço 1:0,5:8, incl. rejuntamento com cimento branco, h=7cm | m | 1 | 52.44 | 52.44
130317 | '130317 | LABOR - 130317 - 1 | Peitoril de granito cinza polido, 15 cm, esp. 3cm | m | 1 | 87.05 | 87.05
130320 | '130320 | LABOR - 130320 - 4 | Rodapé em cerâmica PEI-3, h = 7cm, assentado com argamassa de cimento, cal e areia, incl. rejuntamento com cimento branco | m | 1 | 33.19 | 33.19
130321 | '130321 | LABOR - 130321 - 1 | Rodapé de granito cinza esp. 2cm, h=7cm, assentado com argamassa de cimento, cal hidratada CH1 e areia no traço 1:0,5:8, incl. rejuntamento com cimento branco | m | 1 | 46.94 | 46.94
130322 | '130322 | LABOR - 130322 - 1 | Rodapé de argamassa de alta resistência tipo granilite ou equivalente de qualidade comprovada, altura de 10 cm e espessura de 10 mm, com cantos boleados, executado com cimento e granitina grana N.1, inclusive polimento | m | 1 | 28.05 | 28.05
130323 | '130323 | LABOR - 130323 - 1 | Soleira de argamassa de alta resistência tipo granilite ou equivalente de qualidade comprovada, largura de 15cm, executado com cimento e granitina grana N.1 | m | 1 | 48.65 | 48.65
1304 | '1304 |  | REVISÕES E REPAROS
130403 | '130403 | LABOR - 130403 - 2 | Recomposição de piso cimentado, com argamassa de cimento e areia no traço 1:3, com 2 cm de espessura, incl. lastro | m2 | 1 | 128.92 | 128.92
14 | '14 |  | INSTALAÇÕES HIDRO-SANITÁRIAS
1401 | '1401 |  | SUMIDOUROS, FOSSAS SÉPTICAS E FILTROS ANAERÓBIOS
140102 | '140102 | LABOR - 140102 - 3 | Fossa séptica de anéis pré-moldados de concreto, diâmetro 1.20 m, altura útil de 1.70m, completa, incluindo tampa c/visita de 60cm, concreto p/fundo esp.10 cm, e tubo para ligação ao filtro | und | 1 | 2148.45 | 2148.45
140103 | '140103 | LABOR - 140103 - 2 | Filtro anaeróbio de anéis pré-moldados de concreto, diâmetro de 1.20m, altura útil de 1.80m, completo, incl. tampa c/visita de 60 cm, concreto p/fundo esp.10cm e tubulação de saída de esgoto | und | 1 | 2903.05 | 2903.05
140108 | '140108 | LABOR - 140108 - 2 | Fossa séptica de anéis pré-moldados de concreto, diâmetro 2.00 m, Hútil 2.0m completa, incluindo tampa c/visita de 60cm, concreto p/ fundo esp.10 cm, tubo de limpeza e escavação, conf. detalhe em projeto | und | 1 | 6200.19 | 6200.19
140109 | '140109 | LABOR - 140109 - 2 | Filtro anaeróbio de anéis pré-moldados de concreto, diâm. 2.0m, Hútil 2.0m, compl., incl. tampa c/visita 60cm, concreto p/ fundo esp. 10cm, escavação, brita 4 e tubulação de saída esgoto 150mm, conf. proj. | und | 1 | 6320.54 | 6320.54
1402 | '1402 |  | ENTRADA DE ÁGUA
140201 | '140201 | LABOR - 140201 - 5 | Padrão de entrada d' água com cavalete de PVC para hidrômetro com diâmetro de 3/4" - padrão 1C da CESAN. Instalado em vão de muro protegido com gradeamento. Inclusive base de concreto magro, tubulação, conexões e registro. Conferir detalhe. | und | 1 | 401.46 | 401.46
140207 | '140207 | LABOR - 140207 - 1 | Padrão de entrada d'água com caixa termoplástica para hidrômetro de 3/4" - padrão 1B da CESAN. Instalado embutido na alvenaria. Inclusive tubulação, conexões, registro, tubo camisa e caixa com tampa transparente. Conferir detalhe. | und | 1 | 488.49 | 488.49
140208 | '140208 | LABOR - 140208 - 2 | Padrão entrada d'água com caixa enterrada para hidrômetro com diâmetro de 1" - padrão 2B da CESAN. Caixa em alvenaria 60x80x40cm e com tampa articulada de ferro fundido, registro e conexões para instalação de hidrômetro. Conferir detalhe | und | 1 | 726.22 | 726.22
140209 | '140209 | LABOR - 140209 - 3 | Mureta p/ cavalete (Padrão 1B - CESAN) de alv. blocos cerâmicos 10x20x20cm deitados, dimensões 0.80x1.0x0.20m, para instalação de caixa termoplastica, incl revest. em reboco e lastro concreto esp.10cm, exclusive caixa e cavalete | und | 1 | 279.6 | 279.6
1407 | '1407 |  | PONTOS HIDRO-SANITÁRIOS
140701 | '140701 | LABOR - 140701 - 1 | Ponto de água fria (lavatório, tanque, pia de cozinha, etc...) | pt | 1 | 110.52 | 110.52
140702 | '140702 | LABOR - 140702 - 1 | Ponto com registro de pressão (chuveiro, caixa de descarga, etc...) | pt | 1 | 234.71 | 234.71
140703 | '140703 | LABOR - 140703 - 1 | Ponto de torneira de jardim (para praças) | pt | 1 | 447.83 | 447.83
140704 | '140704 | LABOR - 140704 - 1 | Ponto de válvula de descarga, inclusive válvula (sem acabamento) | pt | 1 | 419.46 | 419.46
140705 | '140705 | LABOR - 140705 - 1 | Ponto para esgoto primário (vaso sanitário) | pt | 1 | 138.04 | 138.04
140706 | '140706 | LABOR - 140706 - 1 | Ponto para esgoto secundário (pia, lavatório, mictório, tanque, bidê, etc...) | pt | 1 | 100.85 | 100.85
140707 | '140707 | LABOR - 140707 - 1 | Ponto para caixa sifonada, inclusive caixa sifonada pvc 150x150x50mm com grelha em pvc | pt | 1 | 176.25 | 176.25
140708 | '140708 | LABOR - 140708 - 1 | Ponto para ralo sifonado, inclusive ralo sifonado 100 x 40 mm c/ grelha em pvc | pt | 1 | 98.05 | 98.05
140709 | '140709 | LABOR - 140709 - 1 | Ponto para ralo seco, inclusive ralo pvc 10 cm com grelha em pvc | pt | 1 | 97.28 | 97.28
140710 | '140710 | LABOR - 140710 - 1 | Ponto para caixa sifonada, inclusive caixa sifonada pvc 150x150x50mm com grelha em aço inox | und | 1 | 216.87 | 216.87
140711 | '140711 | LABOR - 140711 - 1 | Ponto para ralo sifonado, inclusive ralo sifonado 100 x 40 mm c/ grelha em açõ inox | und | 1 | 121.08 | 121.08
140712 | '140712 | LABOR - 140712 - 2 | Ponto de válvula de descarga, inclusive válvula e acabamento anti-vandalismo cromado referência Docol, Fabrimar e Deca | und | 1 | 692.43 | 692.43
140713 | '140713 | LABOR - 140713 - 2 | Ponto de válvula de descarga, inclusive válvula de descarga de 50mm (1 1/2"), com acabamento para válvula de descarga Benefit, marca de referência Docol ou equivalente Mod. 00184906 | und | 1 | 1017.55 | 1017.55
140714 | '140714 | LABOR - 140714 - 1 | Ponto p/ válvula (mictório) inclusive válvula com acabamento marca de referência Pressmatic Docol, Mod. 17015106 e tubo de ligação p/mictório antivandalismo Pressmatic Mod. 00132606 marca de ref. Docol ou equivalente | und | 1 | 1178.21 | 1178.21
1409 | '1409 |  | TUBULAÇÃO DE LIGAÇÃO DE CAIXAS
140901 | '140901 | LABOR - 140901 - 3 | Tubos de concreto simples PS1, diâmetro 200 mm, com rejuntamento de argamassa de cimento, cal hidratada e areia no traço 1:2:6, incluindo escavação e berço, conf. normas e especificações. | m | 1 | 122.6 | 122.6
140902 | '140902 | LABOR - 140902 - 3 | Tubos de concreto simples PS1, diâmetro 300 mm, com rejuntamento de argamassa de cimento, cal hidratada e areia no traço 1:2:6, incluindo escavação e berço, conforme normas e especificações. | m | 1 | 161.32 | 161.32
140903 | '140903 | LABOR - 140903 - 1 | Tubo PVC rígido para esgoto no diâmetro de 100mm incluindo escavação e aterro com areia | m | 1 | 70.2 | 70.2
140904 | '140904 | LABOR - 140904 - 1 | Tubo PVC rígido para esgoto no diâmetro de 150mm incluindo escavação e aterro com areia | m | 1 | 108.82 | 108.82
140905 | '140905 | LABOR - 140905 - 1 | Tubo PVC rígido para esgoto no diâmetro de 200mm incluindo escavação e aterro com areia | m | 1 | 159.46 | 159.46
140906 | '140906 | LABOR - 140906 - 1 | Tubo PVC rígido para esgoto no diâmetro de 75 mm incluindo escavação e aterro com areia | m | 1 | 61.07 | 61.07
1411 | '1411 |  | CAIXAS EMPREGANDO ARGAMASSA DE CIMENTO, CAL E AREIA
141101 | '141101 | LABOR - 141101 - 3 | Caixas de inspeção de alv. blocos concreto 9x19x39cm, dim, 60x60cm e Hmáx = 1m, com tampa de conc. esp. 5cm, lastro de conc. esp. 10cm, revest intern. c/ chapisco e reboco impermeabilizado, incl. escavação, reaterro e enchimento | und | 1 | 573.34 | 573.34
141102 | '141102 | LABOR - 141102 - 3 | Caixa de areia de alvenaria de blocos de concreto 9x19x39cm, dim. 60x60cm e Hmáx=1m, c/ tampa em concreto esp. 5cm, lastro concreto esp. 10cm, revestida intern. c/ chapisco e reboco impermeabilizante, incl. escavação e reaterro | und | 1 | 565.07 | 565.07
141103 | '141103 | LABOR - 141103 - 3 | Caixa sifonada especial de alv. bloco conc.9x19x39cm, dim 60x60cm e Hmáx=1m, c/ tampa em concreto esp.5cm, lastro conc.esp.10cm, revest. intern. c/chap. e reb. impermeab. escav, reaterro e curva curta c/ visita e plug em pvc 100mm | und | 1 | 646.92 | 646.92
141104 | '141104 | LABOR - 141104 - 3 | Caixa de gordura de alv. bloco concreto 9x19x39cm, dim.60x60cm e Hmáx=1m, com tampa em concreto esp.5cm, lastro concreto esp.10cm, revestida intern. c/ chapisco e reboco impermeab, escavação, reaterro e parede interna em concreto | und | 1 | 612.78 | 612.78
141105 | '141105 | LABOR - 141105 - 3 | Caixa retentora de matéria sólida de alv. bloco conc.9x19x39cm, dim 60x60cm e Hmáx=1m, c/ tampa conc. esp.5cm, lastro conc. esp.10cm, revest. internamente c/ chap, reb. impermeab., escavação, reaterro e parede int. em concreto | und | 1 | 606.37 | 606.37
141106 | '141106 | LABOR - 141106 - 4 | Caixas de inspeção de alv. blocos concreto 9x19x39cm, dim.100x60cm e Hmáx = 1m, com tampa de conc. esp. 5cm, lastro de conc. esp. 10cm, revest intern. c/ chapisco e reboco impermeabilizado, incl. escavação, reaterro e enchimento | und | 1 | 821.95 | 821.95
141107 | '141107 | LABOR - 141107 - 4 | Caixa de gordura simples de alv. bloco concr.9x19x39cm, dim.80x60cm e Hmáx=1m, com tampa em concr.esp.5cm, lastro concr.esp.10cm, revestida intern. c/ chapisco e reboco impermeab, escavação, reaterro e parede interna em concr. | und | 1 | 807.19 | 807.19
141108 | '141108 | LABOR - 141108 - 4 | Caixa de gordura especial de alv. bloco concr. 9x19x39cm, dim.60x60cm e Hmáx=1m, com tampa em concr.esp.5cm, lastro concr.esp.10cm, revestida intern. c/ chapisco e reboco impermeab, escavação, reaterro e parede interna em concr. | und | 1 | 1163.26 | 1163.26
141109 | '141109 | LABOR - 141109 - 2 | Grelha largura 20 cm de ferro redondo de 1/2" a cada 3 cm, contorno com barra de ferro de 3/4" x 1/8" e caixilho de cantoneira de 1" x 3/16" | m | 1 | 190.82 | 190.82
141110 | '141110 | LABOR - 141110 - 3 | Caixa de inspeção em alv. bloco concreto 9x19x39cm, dim. 60x60cm e Hmáx=1m, c/ tampa de ferro fundido 40x40cm, lastro de concreto esp.10cm, revest. interno c/ chapisco e reboco impermeabiliz, incl. escavação, reaterro e enchimento | und | 1 | 753.2 | 753.2
141111 | '141111 | LABOR - 141111 - 3 | Caixa de areia em alv. de bloco de concreto 9x19x39, dim. 60x60cm e Hmáx=1m, c/ tampa em ferro fundido, lastro de concreto esp. 10cm, revest. int. c/ chapisco e reboco impermeabilizado, incl. escavação e reaterro | und | 1 | 744.94 | 744.94
141112 | '141112 | LABOR - 141112 - 3 | Caixa sifonada especial em alv. bloco concr. 9x19x39cm, dim. 60x60cm e Hmáx=1m. c/ tampa em ferro fundido, lastro conc. esp.10cm, revest. int. c/ chap. e reboco imperm., incl. esc, reaterro e curva curta c/ visita e plug pvc 100mm | und | 1 | 826.77 | 826.77
141113 | '141113 | LABOR - 141113 - 4 | Caixa de gordura em alv. bloco 9x19x39cm, dim. 60x60cm e Hmáx=1.0m, c/ tampa de ferro fundido, lastro concr. esp. 10cm, revest. intern. c/ chapisco e reboco impermeab., escavação, reaterro e parede int. em concreto | und | 1 | 792.63 | 792.63
141114 | '141114 | LABOR - 141114 - 3 | Caixa retentora de mat. sólida em alv. bloco conc.9x19x39cm, dim.60x60cm e Hmáx=1m, c/ tampa de ferro fund., lastro conc. esp.10cm, revest. int. c/ chap. e reb. impermeab., esc. reaterro e parede int. em concreto | und | 1 | 769.03 | 769.03
1412 | '1412 |  | REDE DE ÁGUA FRIA - TUBOS METÁLICOS
141210 | '141210 | LABOR - 141210 - 1 | Tubo de aço galvanizado, inclusive conexões, diâm. 15mm (1/2") | m | 1 | 61.25 | 61.25
141211 | '141211 | LABOR - 141211 - 1 | Tubo de aço galvanizado, inclusive conexões, diâm. 20mm (3/4") | m | 1 | 74.41 | 74.41
141212 | '141212 | LABOR - 141212 - 1 | Tubo de aço galvanizado, inclusive conexões, diâm. 25mm (1") | m | 1 | 99.15 | 99.15
141213 | '141213 | LABOR - 141213 - 1 | Tubo de aço galvanizado, inclusive conexões, diâm. 32mm (11/4") | m | 1 | 117.05 | 117.05
141214 | '141214 | LABOR - 141214 - 1 | Tubo de aço galvanizado, inclusive conexões, diâm. 40mm (11/2") | m | 1 | 136.51 | 136.51
141215 | '141215 | LABOR - 141215 - 1 | Tubo de aço galvanizado, inclusive conexões, diâm. 50mm (2") | m | 1 | 164.55 | 164.55
141216 | '141216 | LABOR - 141216 - 1 | Tubo de aço galvanizado, inclusive conexões, diâm. 65mm (21/2") | m | 1 | 214.22 | 214.22
141217 | '141217 | LABOR - 141217 - 1 | Tubo de aço galvanizado, inclusive conexões, diâm. 80mm (3") | m | 1 | 235.01 | 235.01
141218 | '141218 | LABOR - 141218 - 1 | Tubo de aço galvanizado, inclusive conexões, diâm. 100mm(4") | m | 1 | 313.35 | 313.35
1414 | '1414 |  | REDE DE ÁGUA FRIA - TUBOS SOLDÁVEIS DE PVC
141409 | '141409 | LABOR - 141409 - 1 | Tubo de PVC rígido soldável marrom, diâm. 20mm (1/2"), inclusive conexões | m | 1 | 22.62 | 22.62
141410 | '141410 | LABOR - 141410 - 1 | Tubo de PVC rígido soldável marrom, diâm. 25mm (3/4"), inclusive conexões | m | 1 | 27.54 | 27.54
141411 | '141411 | LABOR - 141411 - 1 | Tubo de PVC rigido soldável marrom, diâm. 32mm (1"), inclusive conexões | m | 1 | 36.4 | 36.4
141412 | '141412 | LABOR - 141412 - 1 | Tubo de PVC rígido soldável marrom, diâm. 40mm (11/4"), inclusive conexões | m | 1 | 44.78 | 44.78
141413 | '141413 | LABOR - 141413 - 1 | Tubo de PVC rígido soldável marrom, diâm. 50mm (11/2"), inclusive conexões | m | 1 | 55.2 | 55.2
141414 | '141414 | LABOR - 141414 - 1 | Tubo de PVC rígido soldável marrom, diâm. 60mm (2"), inclusive conexões | m | 1 | 77.8 | 77.8
141415 | '141415 | LABOR - 141415 - 1 | Tubo de PVC rígido soldável marrom, diâm. 75mm (21/2"), inclusive conexões | m | 1 | 123.42 | 123.42
141416 | '141416 | LABOR - 141416 - 1 | Tubo de PVC rígido soldável marrom, diâm. 85mm (3"), inclusive conexões | m | 1 | 147.38 | 147.38
1415 | '1415 |  | REDE DE ÁGUA FRIA - CONEXÕES SOLDÁVEIS DE PVC
141522 | '141522 | LABOR - 141522 - 1 | Adaptador de PVC soldável com flanges livres para caixa d'água, diâmetro 25mm (3/4") | und | 1 | 20.92 | 20.92
141524 | '141524 | LABOR - 141524 - 1 | Adaptador de PVC soldável com flanges livres para caixa d'água, diâmetro 40mm (1 1/4") | und | 1 | 34.47 | 34.47
141525 | '141525 | LABOR - 141525 - 1 | Adaptador de PVC soldável com flanges livres para caixa d'água, diâmetro 50mm (1 1/2") | und | 1 | 40.87 | 40.87
141526 | '141526 | LABOR - 141526 - 1 | Adaptador de PVC soldável com flanges livres para caixa d'água, diâmetro 60mm (2") | und | 1 | 79 | 79
141527 | '141527 | LABOR - 141527 - 1 | Adaptador de PVC soldável com flanges livres para caixa d'água, diâmetro 75mm (2 1/2") | und | 1 | 333.22 | 333.22
141529 | '141529 | LABOR - 141529 - 1 | Adaptador de PVC soldável para registro, diâmetro 32mm x 1" | und | 1 | 9.5 | 9.5
1419 | '1419 |  | REDE DE ESGOTO - TUBOS DE PVC
141906 | '141906 | LABOR - 141906 - 1 | Tubo de PVC rígido soldável branco, para esgoto, diâmetro 40mm (1 1/2"), inclusive conexões | m | 1 | 37.93 | 37.93
141907 | '141907 | LABOR - 141907 - 1 | Tubo de PVC rígido soldável branco, para esgoto, diâmetro 50mm (2"), inclusive conexões | m | 1 | 48.7 | 48.7
141908 | '141908 | LABOR - 141908 - 1 | Tubo de PVC rígido soldável branco, para esgoto, diâmetro 75mm (3"), inclusive conexões | m | 1 | 70.72 | 70.72
141909 | '141909 | LABOR - 141909 - 1 | Tubo de PVC rígido soldável branco, para esgoto, diâmetro 100mm (4"), inclusive conexões | m | 1 | 84.46 | 84.46
141910 | '141910 | LABOR - 141910 - 1 | Tubo de PVC rígido soldável branco, para esgoto, diâmetro 150mm (6"), inclusive conexões | m | 1 | 121.53 | 121.53
1421 | '1421 |  | CAIXAS DE PVC / EQUIPAMENTOS
142103 | '142103 | LABOR - 142103 - 1 | Reparo para válvula de descarga, completo | und | 1 | 86.19 | 86.19
142104 | '142104 | LABOR - 142104 - 1 | Sifão em PVC para pia de cozinha ou lavatório 1x11/2" | und | 1 | 28.93 | 28.93
142106 | '142106 | LABOR - 142106 - 1 | Sifão em PVC para tanque 2" | und | 1 | 30.07 | 30.07
142107 | '142107 | LABOR - 142107 - 1 | Ralo sifonado em PVC 100x100mm, com grelha PVC | und | 1 | 63.82 | 63.82
142109 | '142109 | LABOR - 142109 - 1 | Ralo seco em PVC 100x100mm, com grelha em PVC | und | 1 | 63.29 | 63.29
142111 | '142111 | LABOR - 142111 - 1 | Caixa sifonada em PVC, diâm. 150mm, com grelha e porta grelha quadrados, em aço inox | und | 1 | 126.44 | 126.44
142112 | '142112 | LABOR - 142112 - 1 | Caixa seca em PVC, diâm. 100mm, com grelha e porta grelha quadrados, em aço inox | und | 1 | 73.99 | 73.99
142114 | '142114 | LABOR - 142114 - 1 | Tampa para caixa sifonada, em PVC, de 150x150mm | und | 1 | 12.48 | 12.48
142115 | '142115 | LABOR - 142115 - 1 | Tampa para caixa sifonada, em aço inox, de 150x150mm | und | 1 | 41.71 | 41.71
142116 | '142116 | LABOR - 142116 - 1 | Tampa para ralo, em PVC, de 100x100mm | und | 1 | 9.04 | 9.04
142117 | '142117 | LABOR - 142117 - 1 | Tampa para ralo, em aço inox, de 100x100mm | und | 1 | 28.38 | 28.38
142118 | '142118 | LABOR - 142118 - 1 | Engate flexível de PVC para lavatório | und | 1 | 17.45 | 17.45
142119 | '142119 | LABOR - 142119 - 1 | Torneira de bóia de PVC, diâm. 3/4" (20mm) | und | 1 | 102.76 | 102.76
142120 | '142120 | LABOR - 142120 - 1 | Torneira de bóia de PVC, diâm. 1" (25mm) | und | 1 | 150.63 | 150.63
142121 | '142121 | LABOR - 142121 - 1 | Torneira de bóia de PVC, diâm. 11/4" (32mm) | und | 1 | 241.9 | 241.9
142122 | '142122 | LABOR - 142122 - 2 | Automático de bóia, duas funções 25A | und | 1 | 90.93 | 90.93
142123 | '142123 | LABOR - 142123 - 1 | Adaptador de PVC com flanges livres para caixa d'água de 20mmx1/2" | und | 1 | 18.14 | 18.14
142124 | '142124 | LABOR - 142124 - 1 | Adaptador de PVC com flanges livres para caixa d'água de 25mmx3/4" | und | 1 | 20.92 | 20.92
142125 | '142125 | LABOR - 142125 - 1 | Adaptador de PVC com flanges livres para caixa d'água de 32mmx1" | und | 1 | 31.52 | 31.52
1422 | '1422 |  | ABERTURA E FECHAMENTO DE RASGOS (inclusive preparo e aplicação de argamassa)
142201 | '142201 | LABOR - 142201 - 1 | Abertura e fechamento de rasgos em alvenaria, para passagem de tubulações, diâm. 1/2" a 1" | m | 1 | 12.23 | 12.23
142202 | '142202 | LABOR - 142202 - 1 | Abertura e fechamento de rasgos em alvenaria, para passagem de tubulações, diâm. 11/4" a 2" | m | 1 | 18.33 | 18.33
142203 | '142203 | LABOR - 142203 - 1 | Abertura e fechamento de rasgos em alvenaria, para passagem de tubulações, diâm. 21/2 a 4" | m | 1 | 27.6 | 27.6
142204 | '142204 | LABOR - 142204 - 1 | Abertura e fechamento de rasgos em concreto, para passagem de tubulações, diâm. 1/2" a 1" | m | 1 | 23.32 | 23.32
142205 | '142205 | LABOR - 142205 - 1 | Abertura e fechamento de rasgos em concreto, para passagem de tubulações, diâm. 11/4" a 2" | m | 1 | 35.53 | 35.53
142206 | '142206 | LABOR - 142206 - 1 | Abertura e fechamento de rasgos em concreto, para passagem de tubulações, diâm. 2 1/2"a 4" | m | 1 | 51.69 | 51.69
1423 | '1423 |  | REVISÕES E REPAROS
142301 | '142301 | LABOR - 142301 - 1 | Revisões e reparos em torneiras e registros | und | 1 | 20.97 | 20.97
142302 | '142302 | LABOR - 142302 - 1 | Revisões e reparos em caixas de descarga | und | 1 | 29.35 | 29.35
142303 | '142303 | LABOR - 142303 - 1 | Revisões e reparos em torneiras de bóia | und | 1 | 20.97 | 20.97
142304 | '142304 | LABOR - 142304 - 1 | Fornecimento de durepox para reparos (250g) | und | 1 | 28.48 | 28.48
15 | '15 |  | INSTALAÇÕES ELÉTRICAS
1501 | '1501 |  | PADRÃO DE ENTRADA
150122 | '150122 | LABOR - 150122 - 3 | Mureta de medição utilizando arg. cimento, cal e areia, dimensões 1100x2000x200mm, com pilares e cintas, revestido com chapisco e reboco, inclusive pintura emassamento e pintura acrílica a três demãos, exclusive cobertura | und | 1 | 1436.24 | 1436.24
150123 | '150123 | LABOR - 150123 - 4 | Mureta de medição utilizando arg. cimento, cal e areia, dimensões 1500x2200x400mm, revestido com chapisco e reboco, inclusive pintura emassamento, pintura acrílica a três demãos e cobertura em telha cerâmica | und | 1 | 2657.76 | 2657.76
1503 | '1503 |  | QUADRO DE DISTRIBUIÇÃO
150302 | '150302 | LABOR - 150302 - 3 | Quadro de distribuição em PVC para 06 circuitos, inclusive 4 disjuntores monopolares de 15A | und | 1 | 224.28 | 224.28
150306 | '150306 | LABOR - 150306 - 2 | Quadro de distribuição de energia em PVC, de embutir, com 12 divisões modulares com barramento | und | 1 | 216.21 | 216.21
150307 | '150307 | LABOR - 150307 - 1 | Quadro de distribuição de energia, de embutir, com 18 divisões modulares, com barramento | und | 1 | 533.95 | 533.95
150308 | '150308 | LABOR - 150308 - 1 | Quadro de distribuição de energia, de embutir, com 24 divisões modulares, com barramento | und | 1 | 562.35 | 562.35
150309 | '150309 | LABOR - 150309 - 1 | Quadro de distribuição de energia, de embutir, com 32 divisões modulares, com barramento | und | 1 | 633.37 | 633.37
150310 | '150310 | LABOR - 150310 - 1 | Caixa de distribuição 20x20x15 cm | und | 1 | 100.27 | 100.27
150311 | '150311 | LABOR - 150311 - 2 | Quadro de distribuição de energia, de embutir, com 12 divisões modulares, sem barramento | und | 1 | 160.1 | 160.1
150312 | '150312 | LABOR - 150312 - 1 | Quadro de distribuição de energia, de embutir, com 3 divisões modulares, sem barramento | und | 1 | 117.55 | 117.55
150313 | '150313 | LABOR - 150313 - 2 | Quadro de distribuição de energia, de embutir, com 6 divisões modulares, com barramento trifásico 100A | und | 1 | 133.8 | 133.8
150315 | '150315 | LABOR - 150315 - 1 | Quadro distrib. energia, embutido ou semi embutido, capac. p/ 34 disj. DIN, c/barram trif. 150A barra. neutro e terra, fab. em chapa de aço 12 USG com porta, espelho, trinco com fechad ch yale, Ref. QDETG II-34DIN-CEMAR ou equiv. | und | 1 | 960.47 | 960.47
150316 | '150316 | LABOR - 150316 - 1 | Quadro distrib. energia, embutido ou semi embutido, capac. p/ 44 disj. DIN, c/barram trif. 150A barra. neutro e terra, fab. em chapa de aço 12 USG com porta, espelho, trinco com fechad ch yale, Ref. QDETG II-44DIN-CEMAR ou equiv. | und | 1 | 1518.98 | 1518.98
150317 | '150317 | LABOR - 150317 - 1 | Quadro distrib. energia, embutido ou semi embutido, capac. p/ 56 disj. DIN, c/barram trif. 225A barra. neutro e terra, fab. em chapa de aço 12 USG com porta, espelho, trinco com fechad ch | und | 1 | 1599.98 | 1599.98
1506 | '1506 |  | CAIXAS DE PASSAGEM
150609 | '150609 | LABOR - 150609 - 3 | Caixa para medidor polifásico carga até 41000W inclusive caixa para disjuntor polifásico até 100A | und | 1 | 349.91 | 349.91
150610 | '150610 | LABOR - 150610 - 3 | Caixa de aterramento de concreto simples, nas dimensões de 30x30x25cm, com revest. int. em chapisco e reboco, tampa de concreto esp.5cm e lastro de brita esp. 5 cm, incl. haste 5/8"x2400mm | und | 1 | 339.04 | 339.04
150612 | '150612 | LABOR - 150612 - 3 | Caixa de passagem 100x100x80mm, chapa 18, com tampa parafusada | und | 1 | 45.35 | 45.35
150614 | '150614 | LABOR - 150614 - 3 | Caixa de passagem de alvenaria de blocos de concreto 9x19x39cm, dimensões de 30x30x50cm, com revestimento interno em chapisco e reboco, tampa de concreto esp.5cm e lastro de brita 5 cm | und | 1 | 146.07 | 146.07
150615 | '150615 | LABOR - 150615 - 3 | Caixa de passagem de alvenaria de blocos de concreto 9x19x39cm, dimensões de 40x40x50cm, com revestimento interno em chapisco e reboco, tampa de concreto esp.5cm e lastro de brita 5 cm | und | 1 | 187.54 | 187.54
150616 | '150616 | LABOR - 150616 - 3 | Caixa de passagem de alvenaria de blocos de concreto 9x19x39cm, dimensões de 50x50x50cm, com revestimento interno em chapisco e reboco, tampa de concreto esp.5cm e lastro de brita 5 cm | und | 1 | 260.69 | 260.69
150626 | '150626 | LABOR - 150626 - 2 | Conjunto caixa termoplástica para Medidor Padrão ESCELSA Monofáfico com tampa transparente em policarbonato P-980-009 inclusive caixa para disjuntor monof P-940-003 Padrão Escelsa | und | 1 | 212.17 | 212.17
150628 | '150628 | LABOR - 150628 - 1 | Caixa de embutir marca de referência Tigreflex, 4x2" | und | 1 | 9.07 | 9.07
150629 | '150629 | LABOR - 150629 - 1 | Caixa de embutir marca de referência Tigreflex, 4x4" | und | 1 | 14.47 | 14.47
150632 | '150632 | LABOR - 150632 - 1 | Caixa de passagem 150x150x80mm, chapa 18, com tampa parafusada | und | 1 | 65.02 | 65.02
150633 | '150633 | LABOR - 150633 - 1 | Caixa de passagem 200x200x100mm, chapa 18, com tampa parafusada | und | 1 | 108.23 | 108.23
150634 | '150634 | LABOR - 150634 - 1 | Caixa de passagem 300x300x120mm, chapa 18, com tampa parafusada | und | 1 | 147.11 | 147.11
150635 | '150635 | LABOR - 150635 - 1 | Caixa de passagem 400x400x120mm, chapa 18, com tampa parafusada | und | 1 | 226.5 | 226.5
150636 | '150636 | LABOR - 150636 - 3 | Caixa sextavada em PVC de 3x3x1 1/2", marca de referência Tigreflex | und | 1 | 11.93 | 11.93
1507 | '1507 |  | ENVELOPAMENTO DE ELETRODUTOS
150701 | '150701 | LABOR - 150701 - 2 | Envelopamento de concreto simples com consumo mínimo de cimento de 250kg/m3, inclusive escavação para profundidade mínima do eletroduto de 50 cm, de 25 x 25 cm, para 1 eletroduto | m | 1 | 57 | 57
150702 | '150702 | LABOR - 150702 - 2 | Envelopamento de concreto simples com consumo mínimo de cimento de 250kg/m3, inclusive escavação para profundidade mínima do eletroduto de 50 cm, de 25 x 30 cm, para 2 eletrodutos | m | 1 | 68.4 | 68.4
150703 | '150703 | LABOR - 150703 - 2 | Envelopamento de concreto simples com consumo mínimo de cimento de 250kg/m3, inclusive escavação para profundidade mínima do eletroduto de 50cm, de 60 x 30 cm, para 3 eletrodutos | m | 1 | 178.25 | 178.25
150704 | '150704 | LABOR - 150704 - 2 | Envelopamento de concreto simples com consumo mínimo de cimento de 250kg/m3, inclusive escavação para profundidade mínima do eletroduto de 50cm, de 45 x 45 cm, para 3 eletrodutos | m | 1 | 191.48 | 191.48
1508 | '1508 |  | INSTALAÇÕES APARENTES
150801 | '150801 | LABOR - 150801 - 2 | Eletroduto aparente de PVC rígido roscável diâmetro 3/4", inclusive abraçadeira de fixação | m | 1 | 17.25 | 17.25
150802 | '150802 | LABOR - 150802 - 4 | Caixa de ligação de alumínio silício, tipo CONDULETES,sem rosca, no formato B, inclusive tampa com vedação, diâmetro 3/4" | und | 1 | 23.63 | 23.63
150803 | '150803 | LABOR - 150803 - 4 | Caixa de ligação de alumínio silício, tipo CONDULETES, sem rosca, no formato T, inclusive tampa com vedação, diâmetro 3/4" | und | 1 | 27.15 | 27.15
150804 | '150804 | LABOR - 150804 - 4 | Caixa de ligação de alumínio silício, tipo CONDULETES, sem rosca, no formato LR, inclusive tampa com vedação, diâmetro 3/4" | und | 1 | 23.94 | 23.94
150805 | '150805 | LABOR - 150805 - 4 | Caixa de ligação de alumínio silício, tipo CONDULETES, sem rosca, no formato X, inclusive tampa com vedação, diâmetro 3/4" | und | 1 | 26.99 | 26.99
150806 | '150806 | LABOR - 150806 - 2 | Eletroduto aparente de PVC rígido roscável diâmetro 1", inclusive abraçadeira de fixação | m | 1 | 27.91 | 27.91
150807 | '150807 | LABOR - 150807 - 1 | Canaleta sistema X da Pial ou equivalente, inclusive conexões | m | 1 | 15.53 | 15.53
150835 | '150835 | LABOR - 150835 - 2 | Eletrocalha perfurada em chapa de aço galvanizado nº16, 150x50mm, sem tampa | m | 1 | 84.64 | 84.64
150836 | '150836 | LABOR - 150836 - 2 | Eletrocalha perfurada em chapa de aço galvanizado nº16, 200x100mm, sem tampa | m | 1 | 110.03 | 110.03
150837 | '150837 | LABOR - 150837 - 1 | Eletrocalha perfurada em chapa de aço galvanizado nº16, 300x100mm, sem tampa | m | 1 | 140.78 | 140.78
150838 | '150838 | LABOR - 150838 - 1 | Eletrocalha perfurada em chapa de aço galvanizado nº16, 400x100mm, sem tampa | m | 1 | 168.04 | 168.04
150843 | '150843 | LABOR - 150843 - 1 | Redução concêntrica para eletrocalha perfurada, tipo "U", 200x150mm, aba 100 | und | 1 | 77.27 | 77.27
150844 | '150844 | LABOR - 150844 - 1 | Redução concêntrica para eletrocalha perfurada, tipo "U", 300x150mm, aba 100 | und | 1 | 99.65 | 99.65
150845 | '150845 | LABOR - 150845 - 1 | Redução concêntrica para eletrocalha perfurada, tipo "U", 400x150mm, aba 100 | und | 1 | 115.42 | 115.42
150850 | '150850 | LABOR - 150850 - 1 | Saída horizontal para eletroduto de 3/4" | und | 1 | 10.69 | 10.69
150851 | '150851 | LABOR - 150851 - 1 | Saída horizontal para eletroduto de 1" | und | 1 | 11.14 | 11.14
150852 | '150852 | LABOR - 150852 - 1 | Saída horizontal para eletroduto de 2" | und | 1 | 12.28 | 12.28
150860 | '150860 | LABOR - 150860 - 1 | Tampa de encaixe para eletrocalha em chapa de aço galvanizada 18, dim. 150mm | und | 1 | 37.44 | 37.44
150861 | '150861 | LABOR - 150861 - 1 | Tampa de encaixe para eletrocalha em chapa de aço galvanizada 18, dim. 200mm | und | 1 | 48.49 | 48.49
150862 | '150862 | LABOR - 150862 - 1 | Tampa de encaixe para eletrocalha em chapa de aço galvanizada 18, dim. 300mm | und | 1 | 63.39 | 63.39
150863 | '150863 | LABOR - 150863 - 1 | Tampa de encaixe para eletrocalha em chapa de aço galvanizada 18, dim. 400mm | und | 1 | 81.93 | 81.93
150866 | '150866 | LABOR - 150866 - 1 | Junção simples para eletrocalha metálica 200x100mm, galvanizada, ref. Mega MG 2760 ou equivalente | und | 1 | 12.32 | 12.32
150867 | '150867 | LABOR - 150867 - 1 | Junção simples para eletrocalha metálica 300x100mm, galvanizada, ref. Mega MG 2760 ou equivalente | und | 1 | 12.32 | 12.32
150870 | '150870 | LABOR - 150870 - 1 | TÊ horizontal 90º para eletrocalha metálica 200x100mm, galvanizada, ref. MEGA MG 2570 ou equivalente | und | 1 | 108.78 | 108.78
150871 | '150871 | LABOR - 150871 - 1 | TÊ horizontal 90º para eletrocalha metálica 300x100mm, galvanizada, ref. MEGA MG 2570 ou equivalente | und | 1 | 147.49 | 147.49
150875 | '150875 | LABOR - 150875 - 1 | Curva horizontal 90º para eletrocalha metálica, 200x100mm, galvanizada, ref. MEGA MG 2510 | und | 1 | 92.73 | 92.73
150876 | '150876 | LABOR - 150876 - 1 | Curva horizontal 90º para eletrocalha metálica, 300x100mm, galvanizada, ref. MEGA MG 2510 | und | 1 | 140.16 | 140.16
150880 | '150880 | LABOR - 150880 - 1 | Suporte de fixação de eletroduto no teto, através de fita metálica perfurada (Walsiwa) ou equiv (1,30m), cursor (1 und), h=60cm, suporte "Y" (1 und), parafuso e bucha S8 (1 und) | und | 1 | 31.94 | 31.94
150881 | '150881 | LABOR - 150881 - 1 | Suporte de fixação de eletrocalha de 200x100mm, na parede, através de suporte tipo mão francesa simples (1 und), parafuso e bucha S8 (2und) | und | 1 | 34.62 | 34.62
150882 | '150882 | LABOR - 150882 - 1 | Suporte de fixação de eletrocalha de 300x100mm, na parede, através de suporte tipo mão francesa reforçada (1 und), parafuso e bucha S8 (2 und) | und | 1 | 66.36 | 66.36
150883 | '150883 | LABOR - 150883 - 1 | Suporte de fixação de eletrocalha de 400x100mm, na parede, através de suporte tipo mão francesa reforçada (1 und), parafuso e bucha S8 (2 und) | und | 1 | 77.36 | 77.36
150884 | '150884 | LABOR - 150884 - 1 | Suporte de fixação de eletrocalha de 200x100mm, no teto, através de gancho vertical (1 und), porca sextavada e arruela 1/4" (4 und), vergalhão rosca total 1/4" (h=60cm), cantoneira ZZ (1 und) e parafuso e bucha S8 (2 und) | und | 1 | 50.36 | 50.36
150885 | '150885 | LABOR - 150885 - 1 | Suporte de fixação de eletrocalha de 300x100mm, no teto, através de suporte angular (1 und), porca sextavada e arruela 1/4' (4 und) , vergalhão com rosca total 1/4" (h=60cm), cantoneira ZZ (2 und) e parafuso e bucha S8 (2 und) | und | 1 | 64.07 | 64.07
150886 | '150886 | LABOR - 150886 - 2 | Suporte de fixação de eletrocalha de 400x100mm, no teto, através de suporte angular (1 und), porca sextavada e arruela 1/4' (4 und), vergalhão rosca total 1/4" (h=60cm), cantoneira ZZ (2 und) e parafuso e bucha S8 (2 und) | und | 1 | 65.61 | 65.61
1509 | '1509 |  | COMPOSIÇÕES INTERMEDIÁRIAS P/ ELETRICA
150906 | '150906 | LABOR - 150906 - 1 | Arame galvanizado 12 BWG (0.048 kg/m) | m | 1 | 2.05 | 2.05
150910 | '150910 | LABOR - 150910 - 1 | Cabeçote de alumínio de 3/4" | und | 1 | 12.96 | 12.96
150916 | '150916 | LABOR - 150916 - 1 | Canaleta sistema X Pial ou equivalente, inclusive conecções, 20x10x2200 mm, cod. 30801 | und | 1 | 34.83 | 34.83
150918 | '150918 | LABOR - 150918 - 2 | Fita isolante em rolo de 19mm x 20 m, número 33 Scoth ou equivalente | und | 1 | 34.7 | 34.7
150932 | '150932 | LABOR - 150932 - 1 | Receptáculo (bocal) de louça para lâmpada incandescente | und | 1 | 6.41 | 6.41
150934 | '150934 | LABOR - 150934 - 1 | Lâmpada fluorescente 40 W | und | 1 | 26.49 | 26.49
150937 | '150937 | LABOR - 150937 - 1 | Arame de aço 14 BWG para guia | m | 1 | 4.68 | 4.68
150964 | '150964 | LABOR - 150964 - 1 | Lâmpada fluorescente de 20W | und | 1 | 26.49 | 26.49
150967 | '150967 | LABOR - 150967 - 1 | Soquete para lâmpada fluorescente | und | 1 | 7.21 | 7.21
1510 | '1510 |  | CAIXAS DE PASSAGEM EMPREGANDO ARGAMASSA DE CIMENTO, CAL E AREIA
151001 | '151001 | LABOR - 151001 - 3 | Caixa de passagem de alvenaria de blocos cerâmicos 10 furos 10x20x20cm dimensões de 25x25x25cm, com revestimento interno em chapisco e reboco, tampa de concreto esp.5cm e lastro de brita 5 cm | und | 1 | 133.63 | 133.63
151002 | '151002 | LABOR - 151002 - 4 | Caixa de passagem de alvenaria de blocos cerâmicos 10 furos 10x20x20cm dimensões de 50x50x50cm, com revestimento interno em chapisco e reboco, tampa de concreto esp.5cm e lastro de brita 5 cm | und | 1 | 302.16 | 302.16
151003 | '151003 | LABOR - 151003 - 3 | Caixa de passagem de alvenaria de blocos cerâmicos 10 furos 10x20x20cm, dimensão de 30x30x30cm, com revestimento interno em chapisco e reboco, tampa de concreto esp. 5cm e lastro de brita 5cm | und | 1 | 133.15 | 133.15
151015 | '151015 | LABOR - 151015 - 4 | Caixa de inspeção de alvenaria de blocos cerâmicos 10 furos 10x20x20cm dimensões de 30x30x60cm, com revestimento interno em chapisco e reboco, tampa de concreto esp.5cm e lastro de brita 5 cm | und | 1 | 228.13 | 228.13
151016 | '151016 | LABOR - 151016 - 3 | Caixa de passagem de alvenaria de blocos de concreto 9x19x39cm, dimensões de 80x80x80m, com revestimento interno em chapisco e reboco tampa de concreto esp. 5cm e lastro de brita 5cm | und | 1 | 690.24 | 690.24
151017 | '151017 | LABOR - 151017 - 3 | Caixa de passagem de alvenaria de blocos de concreto 9x19x39cm, dimensões de 1.00x1.00x1.00m, com revestimento interno em chapisco e reboco tampa de concreto esp. 5cm e lastro de brita 5cm | und | 1 | 1047.39 | 1047.39
1511 | '1511 |  | ELETRODUTOS E CONEXÕES
151125 | '151125 | LABOR - 151125 - 1 | Eletroduto de PVC rígido roscável, diâm. 1/2" (20mm), inclusive conexões | m | 1 | 15.9 | 15.9
151126 | '151126 | LABOR - 151126 - 1 | Eletroduto de PVC rígido roscável, diâm. 3/4" (25mm), inclusive conexões | m | 1 | 16.94 | 16.94
151127 | '151127 | LABOR - 151127 - 1 | Eletroduto de PVC rígido roscável, diâm. 1" (32mm), inclusive conexões | m | 1 | 24.79 | 24.79
151128 | '151128 | LABOR - 151128 - 1 | Eletroduto de PVC rígido roscável, diâm. 1 1/4" (40mm), inclusive conexões | m | 1 | 30.16 | 30.16
151129 | '151129 | LABOR - 151129 - 1 | Eletroduto de PVC rígido roscável, diâm. 1 1/2" (50mm), inclusive conexões | m | 1 | 36.7 | 36.7
151130 | '151130 | LABOR - 151130 - 1 | Eletroduto de PVC rígido roscável, diâm. 2" (60mm), inclusive conexões | m | 1 | 44.04 | 44.04
151131 | '151131 | LABOR - 151131 - 1 | Eletroduto de PVC rígido roscável, diâm. 3" (85mm), inclusive conexões | m | 1 | 77.03 | 77.03
151132 | '151132 | LABOR - 151132 - 1 | Eletroduto flexível corrugado 3/4" , marca de referência TIGRE | m | 1 | 8.52 | 8.52
151133 | '151133 | LABOR - 151133 - 1 | Eletroduto flexível corrugado 1", marca de referência TIGRE | m | 1 | 9.78 | 9.78
151135 | '151135 | LABOR - 151135 - 1 | Eletroduto de PVC rígido roscável, diâm. 4" (110mm), inclusive conexões | m | 1 | 103.71 | 103.71
151136 | '151136 | LABOR - 151136 - 1 | Eletroduto de PVC rígido roscável, diâm. 6" (164mm), inclusive conexões | m | 1 | 236.41 | 236.41
151137 | '151137 | LABOR - 151137 - 1 | Eletroduto PEAD, cor preta, diam. 1.1/2", marca ref. Kanaflex ou equivalente | m | 1 | 25.28 | 25.28
151138 | '151138 | LABOR - 151138 - 1 | Eletroduto PEAD, cor preta, diam. 1.1/4", marca ref. Kanaflex ou equivalente | m | 1 | 21.82 | 21.82
151139 | '151139 | LABOR - 151139 - 1 | Eletroduto PEAD, cor preta, diam. 2", marca ref. Kanaflex ou equivalente | m | 1 | 25.99 | 25.99
151140 | '151140 | LABOR - 151140 - 1 | Eletroduto PEAD, cor preta, diam. 3", marca ref. Kanaflex ou equivalente | m | 1 | 41.64 | 41.64
151141 | '151141 | LABOR - 151141 - 1 | Eletroduto PEAD, cor preta, diam. 4", marca ref. Kanaflex ou equivalente | m | 1 | 57.34 | 57.34
151142 | '151142 | LABOR - 151142 - 1 | Eletroduto PEAD, cor preta, diam. 6", marca ref. Kanaflex ou equivalente | m | 1 | 105.36 | 105.36
1513 | '1513 |  | CHAVES, FUSIVEIS E DISJUNTORES
151301 | '151301 | LABOR - 151301 - 2 | Mini-Disjuntor monopolar 16 A, curva C - 5KA 220/127VCA (NBR IEC 60947-2), Ref. Siemens, GE, Schneider ou equivalente | und | 1 | 22.62 | 22.62
151302 | '151302 | LABOR - 151302 - 2 | Mini-Disjuntor monopolar 20 A, curva C - 5KA 220/127VCA (NBR IEC 60947-2), Ref. Siemens, GE, Schneider ou equivalente | und | 1 | 22.62 | 22.62
151303 | '151303 | LABOR - 151303 - 2 | Mini-Disjuntor monopolar 25 A, curva C - 5KA 220/127VCA (NBR IEC 60947-2), Ref. Siemens, GE, Schneider ou equivalente | und | 1 | 22.62 | 22.62
151304 | '151304 | LABOR - 151304 - 2 | Mini-Disjuntor monopolar 32 A, curva C - 5KA 220/127VCA (NBR IEC 60947-2), Ref. Siemens, GE, Schneider ou equivalente | und | 1 | 22.62 | 22.62
151305 | '151305 | LABOR - 151305 - 2 | Mini-Disjuntor monopolar 40 A, curva C - 5KA 220/127VCA (NBR IEC 60947-2), Ref. Siemens, GE, Schneider ou equivalente | und | 1 | 28.23 | 28.23
151306 | '151306 | LABOR - 151306 - 2 | Mini-Disjuntor bipolar 16 A, curva C - 5KA 220/127VCA (NBR IEC 60947-2), Ref. Siemens, GE, Schneider ou equivalente | und | 1 | 71.86 | 71.86
151307 | '151307 | LABOR - 151307 - 2 | Mini-Disjuntor bipolar 20 A, curva C - 5KA 220/127VCA (NBR IEC 60947-2), Ref. Siemens, GE, Schneider ou equivalente | und | 1 | 71.86 | 71.86
151308 | '151308 | LABOR - 151308 - 2 | Mini-Disjuntor bipolar 50 A, curva C - 5KA 220/127VCA (NBR IEC 60947-2), Ref. Siemens, GE, Schneider ou equivalente | und | 1 | 80.16 | 80.16
151309 | '151309 | LABOR - 151309 - 2 | Mini-Disjuntor tripolar 16 A, curva C - 5KA 220/127VCA (NBR IEC 60947-2), Ref. Siemens, GE, Schneider ou equivalente | und | 1 | 95.71 | 95.71
151310 | '151310 | LABOR - 151310 - 2 | Mini-Disjuntor tripolar 40 A, curva C - 5KA 220/127VCA (NBR IEC 60947-2), Ref. Siemens, GE, Schneider ou equivalente | und | 1 | 110.4 | 110.4
151311 | '151311 | LABOR - 151311 - 2 | Mini-Disjuntor tripolar 50 A, curva C - 5KA 220/127VCA (NBR IEC 60947-2), Ref. Siemens, GE, Schneider ou equivalente | und | 1 | 110.4 | 110.4
151313 | '151313 | LABOR - 151313 - 2 | Mini-Disjuntor tripolar 90 A, curva C - 5KA 220/127VCA (NBR IEC 60947-2), Ref. Siemens, GE, Schneider ou equivalente | und | 1 | 185.26 | 185.26
151314 | '151314 | LABOR - 151314 - 3 | Disjuntor Compacto em caixa moldada tripolar 100 A, curva C - 20KA 240VCA (NBR IEC 60947-2), Ref. Siemens, GE, Schneider ou equivalente | und | 1 | 444.15 | 444.15
151316 | '151316 | LABOR - 151316 - 2 | Mini-Disjuntor tripolar 70 A, curva C - 5KA 220/127VCA (NBR IEC 60947-2), Ref. Siemens, GE, Schneider ou equivalente | und | 1 | 167.67 | 167.67
151317 | '151317 | LABOR - 151317 - 3 | Mini-Disjuntor monopolar 50 A, curva C - 5KA 220/127VCA (NBR IEC 60947-2), Ref. Siemens, GE, Schneider ou equivalente | und | 1 | 28.23 | 28.23
151318 | '151318 | LABOR - 151318 - 2 | Mini-Disjuntor monopolar 63 A, curva C - 5KA 220/127VCA (NBR IEC 60947-2), Ref. Siemens, GE, Schneider ou equivalente | und | 1 | 31.83 | 31.83
151319 | '151319 | LABOR - 151319 - 2 | Mini-Disjuntor monopolar 70 A, curva C - 5KA 220/127VCA (NBR IEC 60947-2), Ref. Siemens, GE, Schneider ou equivalente | und | 1 | 31.83 | 31.83
151320 | '151320 | LABOR - 151320 - 2 | Mini-Disjuntor monopolar 80 A, curva C - 10KA 240VCA (NBR IEC 60947-2), Ref. Siemens, GE, Schneider ou equivalente | und | 1 | 52.92 | 52.92
151321 | '151321 | LABOR - 151321 - 2 | Mini-Disjuntor bipolar 25 A, curva C - 5KA 220/127VCA (NBR IEC 60947-2), Ref. Siemens, GE, Schneider ou equivalente | und | 1 | 71.86 | 71.86
151322 | '151322 | LABOR - 151322 - 2 | Mini-Disjuntor bipolar 32 A, curva C - 5KA 220/127VCA (NBR IEC 60947-2), Ref. Siemens, GE, Schneider ou equivalente | und | 1 | 71.86 | 71.86
151323 | '151323 | LABOR - 151323 - 2 | Mini-Disjuntor bipolar 40 A, curva C - 5KA 220/127VCA (NBR IEC 60947-2), Ref. Siemens, GE, Schneider ou equivalente | und | 1 | 80.16 | 80.16
151324 | '151324 | LABOR - 151324 - 2 | Mini-Disjuntor bipolar 63 A, curva C - 5KA 220/127VCA (NBR IEC 60947-2), Ref. Siemens, GE, Schneider ou equivalente | und | 1 | 80.38 | 80.38
151325 | '151325 | LABOR - 151325 - 2 | Mini-Disjuntor bipolar 70 A, curva C - 5KA 220/127VCA (NBR IEC 60947-2), Ref. Siemens, GE, Schneider ou equivalente | und | 1 | 106.06 | 106.06
151326 | '151326 | LABOR - 151326 - 3 | Mini-Disjuntor bipolar 80 A, curva C - 5KA 240VCA (NBR IEC 60947-2), Ref. Siemens, GE, Schneider ou equivalente | und | 1 | 131.05 | 131.05
151327 | '151327 | LABOR - 151327 - 2 | Mini-Disjuntor tripolar 20 A, curva C - 5KA 220/127VCA (NBR IEC 60947-2), Ref. Siemens, GE, Schneider ou equivalente | und | 1 | 95.71 | 95.71
151328 | '151328 | LABOR - 151328 - 2 | Mini-Disjuntor tripolar 25 A, curva C - 5KA 220/127VCA (NBR IEC 60947-2), Ref. Siemens, GE, Schneider ou equivalente | und | 1 | 95.71 | 95.71
151329 | '151329 | LABOR - 151329 - 3 | Mini-Disjuntor tripolar 32 A, curva C - 5KA 220/127VCA (NBR IEC 60947-2), Ref. Siemens, GE, Schneider ou equivalente | und | 1 | 95.71 | 95.71
151330 | '151330 | LABOR - 151330 - 2 | Mini-Disjuntor tripolar 63 A, curva C - 5KA 220/127VCA (NBR IEC 60947-2), Ref. Siemens, GE, Schneider ou equivalente | und | 1 | 128.85 | 128.85
151331 | '151331 | LABOR - 151331 - 3 | Mini-Disjuntor tripolar 80 A, curva C - 5KA 240VCA (NBR IEC 60947-2), Ref. Siemens, GE, Schneider ou equivalente | und | 1 | 185.26 | 185.26
151332 | '151332 | LABOR - 151332 - 3 | Mini-Disjuntor tripolar 125 A, curva C - 20KA 240VCA (NBR IEC 60947-2), Ref. Siemens, GE, Schneider ou equivalente | und | 1 | 444.15 | 444.15
151333 | '151333 | LABOR - 151333 - 2 | Disjuntor Compacto em caixa moldada tripolar 175 A, 50KA 220/240V / 25KA 380/415V (NBR IEC 60947-2), Ref. Siemens, GE, Schneider ou equivalente | und | 1 | 503.17 | 503.17
151334 | '151334 | LABOR - 151334 - 2 | Disjuntor Compacto em caixa moldada tripolar 200 A, 50KA 220/240V / 25KA 380/415V 20KA/440V (NBR IEC 60947-2), Ref. Siemens, GE, Schneider ou equivalente | und | 1 | 533.33 | 533.33
151335 | '151335 | LABOR - 151335 - 2 | Disjuntor Compacto em caixa moldada tripolar 400 A, 65KA 220/240V / 36KA 380/415V 35KA 440/460V 25KA 600V (NBR IEC 60947-2), Ref. Siemens, GE, Schneider ou equivalente | und | 1 | 1195.91 | 1195.91
151337 | '151337 | LABOR - 151337 - 1 | Dispositivo de proteção contra surto (DPS) bipolar, tensão nominal máxima 275VCA, corente de surto máxima 40KA. | und | 1 | 185.74 | 185.74
151338 | '151338 | LABOR - 151338 - 2 | Mini-Disjuntor monopolar 10 A, curva C - 5KA 220/127VCA (NBR IEC 60947-2), Ref. Siemens, GE, Schneider ou equivalente | und | 1 | 22.62 | 22.62
151339 | '151339 | LABOR - 151339 - 3 | Mini-Disjuntor tripolar 125 A, curva C - 15KA 240VCA (NBR IEC 60947-2), Ref. Siemens, GE, Schneider ou equivalente | und | 1 | 444.15 | 444.15
151344 | '151344 | LABOR - 151344 - 1 | Fusivel NH 100A, tamanho 01 | und | 1 | 75.81 | 75.81
151345 | '151345 | LABOR - 151345 - 1 | Fusive NH 160A, tamanho 01 | und | 1 | 75.81 | 75.81
151346 | '151346 | LABOR - 151346 - 1 | Fusive NH 250A, tamanho 02 | und | 1 | 118.45 | 118.45
151347 | '151347 | LABOR - 151347 - 1 | Fusive NH 300A, tamanho 02 | und | 1 | 118.45 | 118.45
151348 | '151348 | LABOR - 151348 - 1 | Fusive NH 355A, tamanho 02 | und | 1 | 118.45 | 118.45
151349 | '151349 | LABOR - 151349 - 1 | Fusive NH 125A, tamanho 01 | und | 1 | 75.81 | 75.81
151350 | '151350 | LABOR - 151350 - 3 | Interruptor Diferencial DR 25A, 30mA, 2 módulos | und | 1 | 110.79 | 110.79
151357 | '151357 | LABOR - 151357 - 1 | Interruptor Diferencial DR 40A, 30mA, 2 modulos | und | 1 | 112.04 | 112.04
151359 | '151359 | LABOR - 151359 - 1 | Interruptor Diferencial DR 80A, 30mA, 2 modulos | und | 1 | 206.1 | 206.1
1514 | '1514 |  | FIOS E CABOS
151401 | '151401 | LABOR - 151401 - 1 | Fio de cobre termoplástico, com isolamento para 750V, seção de 1.5 mm2 | m | 1 | 5.99 | 5.99
151402 | '151402 | LABOR - 151402 - 1 | Fio de cobre termoplástico, com isolamento para 750V, seção de 2.5 mm2 | m | 1 | 7.46 | 7.46
151403 | '151403 | LABOR - 151403 - 1 | Fio ou cabo de cobre termoplástico, com isolamento para 750V, seção de 4.0 mm2 | m | 1 | 9.92 | 9.92
151404 | '151404 | LABOR - 151404 - 1 | Fio ou cabo de cobre termoplástico, com isolamento para 750V, seção de 6.0 mm2 | m | 1 | 12.2 | 12.2
151405 | '151405 | LABOR - 151405 - 1 | Fio ou cabo de cobre termoplástico, com isolamento para 750V, seção de 10.0 mm2 | m | 1 | 18.19 | 18.19
151406 | '151406 | LABOR - 151406 - 1 | Fio ou cabo de cobre termoplástico, com isolamento para 750V, seção de 16.0 mm2 | m | 1 | 25.93 | 25.93
151407 | '151407 | LABOR - 151407 - 1 | Cabo de cobre termoplástico, com isolamento para 750V, seção de 25.0 mm2 | m | 1 | 37.38 | 37.38
151413 | '151413 | LABOR - 151413 - 1 | Cabo de cobre nú, seção de 25.0 mm2 | m | 1 | 37.33 | 37.33
151414 | '151414 | LABOR - 151414 - 2 | Cabo de cobre nú, seção de 10.0 mm2 | m | 1 | 19.4 | 19.4
151417 | '151417 | LABOR - 151417 - 2 | Cabo de cobre termoplástico (PVC) flexível isolado 0,6/1KV, anti-chama 90ºC HEPR - 2,5mm2 | m | 1 | 9.1 | 9.1
151418 | '151418 | LABOR - 151418 - 2 | Cabo de cobre termoplástico (PVC) flexível isolado 0,6/1kV, anti-chama 90ºC HEPR - 4,0 mm2 | m | 1 | 10.88 | 10.88
151419 | '151419 | LABOR - 151419 - 3 | Cabo de cobre termoplástico (PVC) flexível isolado 0,6/1kV, anti-chama 90ºC HEPR - 6,0 mm2 | m | 1 | 13.52 | 13.52
151420 | '151420 | LABOR - 151420 - 3 | Cabo de cobre termoplástico (PVC) flexível isolado 0,6/1kV, anti-chama 90ºC HEPR - 10,0 mm2 | m | 1 | 18.81 | 18.81
151421 | '151421 | LABOR - 151421 - 4 | Cabo de cobre termoplástico (PVC) flexível isolado 0,6/1kV, anti-chama 90ºC HEPR - 16,0 mm2 | m | 1 | 26.37 | 26.37
151422 | '151422 | LABOR - 151422 - 3 | Cabo de cobre termoplástico (PVC) flexível isolado 0,6/1kV, anti-chama 90ºC HEPR - 25,0 mm2 | m | 1 | 40.37 | 40.37
151423 | '151423 | LABOR - 151423 - 2 | Cabo de cobre termoplástico (PVC) flexível isolado 0,6/1kV, anti-chama 90ºC HEPR - 35,0 mm2 | m | 1 | 50.72 | 50.72
151425 | '151425 | LABOR - 151425 - 2 | Cabo de cobre termoplástico (PVC) flexível isolado 0,6/1kV, anti-chama 90ºC HEPR - 50,0 mm2 | m | 1 | 74.51 | 74.51
151426 | '151426 | LABOR - 151426 - 2 | Cabo de cobre termoplástico (PVC) flexível isolado 0,6/1kV, anti-chama 90ºC HEPR - 95,0 mm2 | m | 1 | 131.82 | 131.82
151427 | '151427 | LABOR - 151427 - 2 | Cabo de cobre termoplástico (PVC) flexível isolado 0,6/1kV, anti-chama 90ºC HEPR - 120,0 mm2 | m | 1 | 170.78 | 170.78
151428 | '151428 | LABOR - 151428 - 2 | Cabo de cobre termoplástico (PVC) flexível isolado 0,6/1kV, anti-chama 90ºC HEPR - 300,0 mm2 | m | 1 | 461.24 | 461.24
151429 | '151429 | LABOR - 151429 - 3 | Cabo de cobre termoplástico (PVC) flexível isolado 0,6/1kV, anti-chama 90ºC HEPR - 70,0 mm2 | m | 1 | 99.62 | 99.62
151430 | '151430 | LABOR - 151430 - 2 | Cabo de cobre termoplástico (PVC) flexível isolado 0,6/1kV, anti-chama 90ºC HEPR - 150,0 mm2 | m | 1 | 203.35 | 203.35
151431 | '151431 | LABOR - 151431 - 1 | Cabo de cobre termoplástico, com isolamento para 1000V, seção de 185,0mm2 | m | 1 | 257.55 | 257.55
151432 | '151432 | LABOR - 151432 - 1 | Cabo de cobre termoplástico, com isolamento para 1000V, seção de 240,0mm2 | m | 1 | 332.92 | 332.92
151433 | '151433 | LABOR - 151433 - 1 | Cabo de cobre termoplástico, com isolamento para 15KV, seção de 25,0mm2 | m | 1 | 85.68 | 85.68
151434 | '151434 | LABOR - 151434 - 1 | Cabo de cobre termoplástico, com isolamento para 15KV, seção de 35,0mm2 | m | 1 | 98.35 | 98.35
151438 | '151438 | LABOR - 151438 - 1 | Fio ou cabo paralelo de cobre, com isolamento para 1000V, seção de 2 x 2.5 mm2 | m | 1 | 33.06 | 33.06
151439 | '151439 | LABOR - 151439 - 1 | Cabo paralelo PP de cobre, com isolamento para 1000V, seção 3x2,5mm2 | m | 1 | 16.2 | 16.2
151440 | '151440 | LABOR - 151440 - 1 | Cabo paralelo PP de cobre, com isolamento para 1000V, seção 3x4,0mm2 | m | 1 | 25.04 | 25.04
1515 | '1515 |  | SERVIÇOS DIVERSOS
151503 | '151503 | LABOR - 151503 - 1 | Cabeçote de alumínio de 1 1/4" | und | 1 | 15.61 | 15.61
151504 | '151504 | LABOR - 151504 - 1 | Cabeçote de alumínio de 1 1/2" | und | 1 | 18.24 | 18.24
151506 | '151506 | LABOR - 151506 - 1 | Haste de terra tipo COPPERWELD - 5/8" x 2.40m | und | 1 | 244.36 | 244.36
151507 | '151507 | LABOR - 151507 - 1 | Sapatilha | und | 1 | 12.54 | 12.54
151508 | '151508 | LABOR - 151508 - 1 | Bucha e arruela de alumínio fundido diâmetro 20mm (3/4") | und | 1 | 2.21 | 2.21
151509 | '151509 | LABOR - 151509 - 1 | Bucha e arruela de alumínio fundido diâmetro 25mm (1") | und | 1 | 3.1 | 3.1
151510 | '151510 | LABOR - 151510 - 1 | Bucha e arruela de alumínio fundido diâmetro 40mm (1 1/2") | und | 1 | 6.75 | 6.75
151511 | '151511 | LABOR - 151511 - 1 | Bucha e arruela de alumínio fundido diâmetro 80mm (3") | und | 1 | 24.08 | 24.08
151512 | '151512 | LABOR - 151512 - 2 | Automático de bóia, 2 funções 25A | und | 1 | 90.93 | 90.93
151513 | '151513 | LABOR - 151513 - 1 | Parafuso de máquina de ferro galvanizado diâmetro 16mm | und | 1 | 23 | 23
1516 | '1516 |  | ABERTURA E FECHAMENTO DE RASGOS (inclusive preparo e aplicação de argamassa)
151601 | '151601 | LABOR - 151601 - 1 | Abertura e fechamento de rasgos em alvenaria, para passagem de eletrodutos diâm. 1/2" a 1" | m | 1 | 12.25 | 12.25
151602 | '151602 | LABOR - 151602 - 1 | Abertura e fechamento de rasgos em alvenaria, para passagem de eletroduto diâm. 1 1/4"a 2" | m | 1 | 18.33 | 18.33
151603 | '151603 | LABOR - 151603 - 1 | Abertura e fechamento de rasgos em alvenaria, para passagem de eletroduto diâm. 2 1/2" a 4" | m | 1 | 27.6 | 27.6
151604 | '151604 | LABOR - 151604 - 1 | Abertura e fechamento de rasgos em concreto, para passagem de eletroduto diâm. 1/2" a 1" | m | 1 | 23.34 | 23.34
151605 | '151605 | LABOR - 151605 - 1 | Abertura e fechamento de rasgos em concreto, para passagem de eletroduto diâm. 1 1/4" a 2" | m | 1 | 35.53 | 35.53
151606 | '151606 | LABOR - 151606 - 1 | Abertura e fechamento de rasgos em concreto, para passagem de eletroduto diâm. 2 1/2" a 4" | m | 1 | 51.69 | 51.69
1517 | '1517 |  | PADRAO DE ENTRADA DE ENERGIA - NORTEC-01 - ESCELSA
151701 | '151701 | LABOR - 151701 - 6 | Padrão de entrada de energia elétrica, monofásico, entrada aérea, a 2 fios, carga instalada em muro de 3500 até 9000W - 220/127V | und | 1 | 2344.21 | 2344.21
151702 | '151702 | LABOR - 151702 - 8 | Padrão de entrada de energia elétrica, bifásico, entrada aérea, a 3 fios, carga instalada em muro de 9001 até 15000W - 220/127V | und | 1 | 3096.26 | 3096.26
151703 | '151703 | LABOR - 151703 - 7 | Padrão de entrada de energia elétrica, trifásico, entrada aérea, a 4 fios, carga instalada em muro de 15001 até 26000W - 220/127V | und | 1 | 3384.83 | 3384.83
151704 | '151704 | LABOR - 151704 - 8 | Padrão de entrada de energia elétrica, trifásico, entrada aérea, a 4 fios, carga instalada em muro de 26001 até 34000W - 220/127V | und | 1 | 3769 | 3769
151705 | '151705 | LABOR - 151705 - 6 | Padrão de entrada de energia elétrica, trifásico, entrada aérea, a 4 fios, carga instalada em muro de 34001 até 41000W - 220/127V | und | 1 | 4131.79 | 4131.79
151706 | '151706 | LABOR - 151706 - 6 | Padrão de entrada de energia elétrica, trifásico, entrada aérea, a 4 fios, carga instalada em muro de 41001 até 57000W - 220/127V | und | 1 | 7030.06 | 7030.06
151707 | '151707 | LABOR - 151707 - 4 | Padrão de entrada de energia elétrica, trifásico, entrada subterrânea, a 4 fios, carga instalada em muro de 41001 até 57000W - 220/127V, exclusive derivação de ramal de entrada subterrânea | und | 1 | 5307.88 | 5307.88
151710 | '151710 | LABOR - 151710 - 7 | Padrão de entrada de energia elétrica, trifásico, entrada aérea, a 4 fios, carga instalada em muro de 57001 até 75000W - 220/127V | und | 1 | 8737.94 | 8737.94
151711 | '151711 | LABOR - 151711 - 4 | Padrão de entrada de energia elétrica, trifásico, entrada subterrânea, a 4 fios, carga instalada em muro de 57001 até 75000W - 220/127V, exclusive derivação de ramal de entrada subterrânea | und | 1 | 7462.61 | 7462.61
151712 | '151712 | LABOR - 151712 - 10 | Subestação ext. aérea trifás. 75KVA, completa, c/ quadros de medição, transf. a óleo, chave geral tripolar, poste e acessórios, conf. NOR-TEC-01 da Escelsa, incl. mureta rev. c/ arg. cimento, cal hidrat. CH1 e areia traço 1:0.5:6 | und | 1 | 44042.85 | 44042.85
151713 | '151713 | LABOR - 151713 - 7 | Subestação ext. aérea trifás. 112.5KVA, completa, c/ quadros de medição, transf. a óleo, chave geral trip., poste e acessórios, conf. NOR-TEC-01 da Escelsa, incl. mureta rev. c/ arg. cimento, cal hidrat. CH1 e areia traço 1:0.5:6 | und | 1 | 54736.5 | 54736.5
151714 | '151714 | LABOR - 151714 - 9 | Subestação ext. aérea trifás. 150KVA, completa, c/ quadros de medição, transf. a óleo, chave geral trip., poste e acessórios, conf. NOR-TEC-01 da Escelsa, incl. mureta rev. c/ arg. cimento, cal hidrat. CH1 e areia traço 1:0.5:6 | und | 1 | 78947.24 | 78947.24
151715 | '151715 | LABOR - 151715 - 9 | Subestação ext. aérea trifás. 225KVA, completa, c/ quadros de medição, transf. a óleo, chave geral trip., poste e acessórios, conf. NOR-TEC-01 da Escelsa, incl. mureta rev. c/ arg. cimento, cal hidrat. CH1 e areia traço 1:0.5:6 | und | 1 | 97976.04 | 97976.04
1518 | '1518 |  | PONTOS ELETRICOS REVISAO NR-10
151801 | '151801 | LABOR - 151801 - 2 | Ponto padrão de luz no teto - considerando eletroduto PVC rígido de 3/4" inclusive conexões (4.5m), fio isolado PVC de 2.5mm2 (16.2m) e caixa PVC 4x4" (1 und) | und | 1 | 218.39 | 218.39
151802 | '151802 | LABOR - 151802 - 2 | Ponto padrão de luz na parede - considerando eletroduto PVC rígido de 3/4" inclusive conexões (4.5m), fio isolado PVC de 2.5mm2 (16.2m) e caixa pvc 4x2" (1 und) | und | 1 | 194.39 | 194.39
151803 | '151803 | LABOR - 151803 - 2 | Ponto padrão de tomada 2 pólos mais terra - considerando eletroduto PVC rígido de 3/4" inclusive conexões (5.0m), fio isolado PVC de 2.5mm2 (16.5m) e caixa pvc 4x2" (1 und) | und | 1 | 221.23 | 221.23
151805 | '151805 | LABOR - 151805 - 2 | Ponto padrão de tomada para chuveiro elétrico - considerando eletroduto PVC rígido de 3/4" inclusive conexões (9.0m), fio isolado PVC de 6.0mm2 (32.5m) e caixa PVC 4x2" (1 und) | und | 1 | 562.51 | 562.51
151806 | '151806 | LABOR - 151806 - 2 | Ponto padrão de tomada para ar refrigerado - considerando eletroduto PVC rígido de 3/4" inclusive conexões (6.0m), fio isolado PVC de 4.0mm2 (21.6m) e caixa PVC 4x2" (1 und) | und | 1 | 326.54 | 326.54
151807 | '151807 | LABOR - 151807 - 2 | Ponto padrão de ventilador no teto - considerando eletroduto PVC rígido de 3/4" inclusive conexões (4.5m), fio isolado PVC de 2.5mm2 (21.6m) e caixa PVC 4x4" (1 und) | und | 1 | 258.66 | 258.66
151809 | '151809 | LABOR - 151809 - 2 | Ponto padrão de interruptor de 2 teclas simples - considerando eletroduto PVC rígido de 3/4" inclusive conexões (3.3m), fio isolado PVC de 2.5mm2 (17.2m) e caixa PVC 4x2" (1 und) | und | 1 | 197.65 | 197.65
151810 | '151810 | LABOR - 151810 - 2 | Ponto padrão de interruptor de 1 tecla paralelo - considerando eletroduto PVC rígido de 3/4" inclusive conexões (8.5m), fio isolado PVC de 2.5mm2 (28.8m) e caixa PVC 4x2" (1 und) | und | 1 | 372.23 | 372.23
151811 | '151811 | LABOR - 151811 - 2 | Ponto padrão de interruptor de 1 tecla simples e 1 tomada dois pólos mais terra 10A/250V - considerando eletroduto PVC rígido de 3/4" inclusive conexões (4.5m), fio isolado PVC de 2.5mm2 (19.4m) e caixa PVC 4x2" (1 und) | und | 1 | 234.01 | 234.01
151812 | '151812 | LABOR - 151812 - 2 | Ponto padrão de interruptor de 2 teclas simples e 1 tomada dois pólos mais terra 10A/250V - considerando eletroduto PVC rígido de 3/4" inclusive conexões (4.5m), fio isolado PVC de 2.5mm2 (22.9m) e caixa PVC 4x2" (1 und) | und | 1 | 260.12 | 260.12
151813 | '151813 | LABOR - 151813 - 2 | Ponto padrão de campainha - considerando eletroduto PVC rígido de 3/4" inclusive conexões (5.0m), fio isolado PVC de 2.5mm2 (12.0m) e caixa PVC 4x2" (1 und) | und | 1 | 198.14 | 198.14
151814 | '151814 | LABOR - 151814 - 1 | Ponto padrão de poste para iluminação externa - considerando eletroduto PVC rígido de 3/4" inclusive conexões (7.7m) e fio isolado PVC de 2.5mm2 (25.2.0m) | und | 1 | 323.59 | 323.59
151815 | '151815 | LABOR - 151815 - 2 | Ponto padrão de interruptor para ventilador - considerando eletroduto PVC rígido de 3/4" inclusive conexões (3.3m), fio isolado PVC de 2.5mm2 (12.0m) e caixa PVC 4x2" (1 und) | und | 1 | 158.88 | 158.88
151816 | '151816 | LABOR - 151816 - 2 | Ponto padrão de interruptor de 3 teclas simples - considerando eletroduto PVC rígido de 3/4" inclusive conexões (4.5m), fio isolado PVC de 2.5mm2 (25.8m) e caixa PVC 4x2" (1 und) | und | 1 | 282.11 | 282.11
151817 | '151817 | LABOR - 151817 - 1 | Ponto padrão de tomada de piso - considerando eletroduto PVC rígido de 3/4" inclusive conexões (5.0m), fio isolado PVC de 2.5mm2 (18.0m) e caixa alumínio silício 4x4" (1 und) | und | 1 | 262.61 | 262.61
151819 | '151819 | LABOR - 151819 - 3 | Ponto de antena de TV - considerando eletroduto PVC rígido de 3/4" inclusive conexões (3.0m), cabo coaxial 67 Ohms (4.5m) e caixa PVC 4x2" (1 und) | und | 1 | 100.81 | 100.81
151820 | '151820 | LABOR - 151820 - 2 | Ponto padrão de interruptor de 1 tecla intermediário - considerando eletroduto PVC rígido de 3/4" inclusive conexões (3.3m), fio isolado PVC de 2.5mm2 (15.8m) e caixa PVC 4x2" (1 und) | und | 1 | 187.21 | 187.21
1519 | '1519 |  | QUADROS DE DISTRIBUIÇÃO COM BARRAMENTO, TRINCO E FECHADURA
151901 | '151901 | LABOR - 151901 - 1 | Quadro distrib. energia, embutido ou semi embutido, capac. p/ 16 disj. DIN, c/barram trif. 100A barra. neutro e terra, fab. em chapa de aço 12 USG com porta, espelho, trinco com fechad ch yale, Ref. QDTN II-16DIN-CEMAR ou equiv. | und | 1 | 533.95 | 533.95
151902 | '151902 | LABOR - 151902 - 2 | Quadro distrib. energia, embutido ou semi embutido, capac. p/ 28 disj. DIN, c/barram trif. 100A barra. neutro e terra, fab. em chapa de aço 12 USG com porta, espelho, trinco com fechad ch yale, Ref. QDTN II-28DIN-CEMAR ou equiv. | und | 1 | 582.45 | 582.45
151903 | '151903 | LABOR - 151903 - 2 | Quadro distrib. energia, embutido ou semi embutido, capac. p/ 34 disj. DIN, c/barram trif. 100A barra. neutro e terra, fab. em chapa de aço 12 USG com porta, espelho, trinco com fechad ch yale, Ref. QDTN II-34DIN-CEMAR ou equiv | und | 1 | 633.37 | 633.37
151904 | '151904 | LABOR - 151904 - 2 | Quadro distrib. energia, embutido ou semi embutido, capac. p/ 44 disj. DIN, c/barram trif. 100A barra. neutro e terra, fab. em chapa de aço 12 USG com porta, espelho, trinco com fechad ch yale, Ref. QDTN II-44DIN-CEMAR ou equiv | und | 1 | 757.17 | 757.17
151905 | '151905 | LABOR - 151905 - 2 | Quadro distrib. energia, embutido ou semi embutido, capac. p/ 54 disj. DIN, c/barram trif. 100A barra. neutro e terra, fab. em chapa de aço 12 USG com porta, espelho, trinco com fechad ch yale, Ref. QDTN II-54DIN-CEMAR | und | 1 | 1328.13 | 1328.13
1520 | '1520 |  | TERMINAIS, CONECTORES E ABRAÇADEIRAS
152001 | '152001 | LABOR - 152001 - 2 | Terminal para ligação de cabo a barra até 4.0mm2 | und | 1 | 12.8 | 12.8
152002 | '152002 | LABOR - 152002 - 1 | Terminal para ligação de cabo a barra de 6.0 mm2 | und | 1 | 16.75 | 16.75
152003 | '152003 | LABOR - 152003 - 1 | Terminal para ligação de cabo a barra de 10.0 mm2 | und | 1 | 24.26 | 24.26
152004 | '152004 | LABOR - 152004 - 1 | Terminal para ligação de cabo a barra de 16.0 mm2 | und | 1 | 24.74 | 24.74
152005 | '152005 | LABOR - 152005 - 1 | Terminal para ligação de cabo a barra de 25.0 mm2 | und | 1 | 25.75 | 25.75
152006 | '152006 | LABOR - 152006 - 1 | Terminal para ligação de cabo a barra de 35.0 mm2 | und | 1 | 30.26 | 30.26
152007 | '152007 | LABOR - 152007 - 1 | Terminal para ligação de cabo a barra de 50.0 mm2 | und | 1 | 44.19 | 44.19
152010 | '152010 | LABOR - 152010 - 2 | Terminal para ligação de cabo a barra de 70 mm2 | und | 1 | 44.43 | 44.43
152011 | '152011 | LABOR - 152011 - 1 | Terminal para ligação de cabo a barra de 95 mm2 | und | 1 | 52.62 | 52.62
152012 | '152012 | LABOR - 152012 - 1 | Terminal para ligação de cabo a barra de 120 mm2 | und | 1 | 74.28 | 74.28
152013 | '152013 | LABOR - 152013 - 1 | Terminal para ligação de cabo a barra de 150 mm2 | und | 1 | 77.7 | 77.7
152014 | '152014 | LABOR - 152014 - 1 | Terminal para ligação de cabo a barra de 185 mm2 | und | 1 | 89.06 | 89.06
152015 | '152015 | LABOR - 152015 - 1 | Terminal para ligação de cabo a barra de 240 mm2 | und | 1 | 95.03 | 95.03
152016 | '152016 | LABOR - 152016 - 1 | Terminal para ligação de cabo a barra de 300 mm2 | und | 1 | 103.21 | 103.21
152025 | '152025 | LABOR - 152025 - 1 | Terminal para ligação de cabo a barra duplo de 185 mm2 | und | 1 | 346.35 | 346.35
152026 | '152026 | LABOR - 152026 - 1 | Terminal para ligação de cabo a barra duplo de 240 mm2 | und | 1 | 362.22 | 362.22
152027 | '152027 | LABOR - 152027 - 1 | Terminal para ligação de cabo a barra duplo de 300 mm2 | und | 1 | 381.59 | 381.59
152030 | '152030 | LABOR - 152030 - 1 | Conector split bolt para cabo de 4.0 mm2 | und | 1 | 14.74 | 14.74
152031 | '152031 | LABOR - 152031 - 1 | Conector split bolt para cabo de 35.0 mm2 | und | 1 | 25.19 | 25.19
152033 | '152033 | LABOR - 152033 - 1 | Conector porcelana 3 polos para cabos de #4,0mm2 | und | 1 | 14.02 | 14.02
152034 | '152034 | LABOR - 152034 - 1 | Conector porcelana 3 polos para cabo de #6,0mm2 | und | 1 | 14.35 | 14.35
152035 | '152035 | LABOR - 152035 - 1 | Conector porcelana 3 polos para cabos de #10,0mm2 | und | 1 | 17.08 | 17.08
152040 | '152040 | LABOR - 152040 - 1 | Prensa cabos para eletroduto 1/2" | und | 1 | 30.03 | 30.03
152041 | '152041 | LABOR - 152041 - 1 | Prensa cabos para eletroduto 3/4" | und | 1 | 31.62 | 31.62
152042 | '152042 | LABOR - 152042 - 1 | Prensa cabos para eletroduto de 1" | und | 1 | 37.71 | 37.71
1522 | '1522 |  | (COMPOSIÇÃO REPRESENTATIVA) - MONTAGEM MECANICA E ELETRICA, TESTE DE ACEITAÇÃO DE QUADROS DE FABRICAÇÃO ESPECIAL COM ATESTADOS TTA/PTTA
152201 | '152201 | LABOR - 152201 - 2 | (composição representativa) Montagem mecânica de quadro de distribuição até 16 circuitos (600x500mm) | und | 1 | 83.86 | 83.86
152202 | '152202 | LABOR - 152202 - 1 | (composição representativa) Montagem mecânica de Quadro de distribuição até 32 circuitos (1000x600mm) | und | 1 | 125.79 | 125.79
152203 | '152203 | LABOR - 152203 - 1 | (composição representativa) Montagem mecânica de Quadro de distribuição até 64 circuitos (2000x800mm) | und | 1 | 209.65 | 209.65
152204 | '152204 | LABOR - 152204 - 2 | (composição representativa) Montagem mecânica de Barramento de cobre de 1/2" x 1/16" (85A) até 2.1/2" x 5/16" (905A) | m | 1 | 28.09 | 28.09
152205 | '152205 | LABOR - 152205 - 2 | (composição representativa) Montagem mecânica de Barramento de cobre de 2.1/4" x 1/2" (1086A) até 8" x 1/2" (3195A) | m | 1 | 41.93 | 41.93
152206 | '152206 | LABOR - 152206 - 2 | (composição representativa) Montagem mecânica de Isolador p/ barra de 1000V | und | 1 | 33.54 | 33.54
152207 | '152207 | LABOR - 152207 - 2 | (composição representativa) Montagem mecânica de trilho metálico DIN 35mm | m | 1 | 20.97 | 20.97
152208 | '152208 | LABOR - 152208 - 1 | (composição representativa) Montagem elétrica de Programador logico | und | 1 | 37.74 | 37.74
152209 | '152209 | LABOR - 152209 - 1 | (composição representativa) Montagem elétrica de Disjuntor Tripolar até 400A | und | 1 | 83.86 | 83.86
152210 | '152210 | LABOR - 152210 - 1 | (composição representativa) Montagem elétrica de Disjuntor Tripolar Geral até 1000A | und | 1 | 167.72 | 167.72
152211 | '152211 | LABOR - 152211 - 1 | (composição representativa) Montagem elétrica de Disjuntor Tripolar Geral até 1600A | und | 1 | 209.65 | 209.65
152212 | '152212 | LABOR - 152212 - 1 | (composição representativa) Montagem elétrica de Disjuntor Tripolar Geral até 3150A | und | 1 | 335.44 | 335.44
152213 | '152213 | LABOR - 152213 - 1 | (composição representativa) Montagem elétrica de Dispositivo Diferencial Residual (DR) Monopolar | und | 1 | 16.77 | 16.77
152214 | '152214 | LABOR - 152214 - 1 | (composição representativa) Montagem elétrica de Dispositivo Diferencial Residual (DR) Bipolar e Tetrapolar | und | 1 | 25.16 | 25.16
152215 | '152215 | LABOR - 152215 - 1 | (composição representativa) Montagem elétrica de Dispositivo de Proteção Contra Surto (DPS) | und | 1 | 12.58 | 12.58
152216 | '152216 | LABOR - 152216 - 1 | (composição representativa) Montagem elétrica de Base e Fusível Tipo Diazed até 63A | und | 1 | 18.87 | 18.87
152217 | '152217 | LABOR - 152217 - 1 | (composição representativa) Montagem elétrica de Base e Fusível Tipo NH 00 até 125A | und | 1 | 20.97 | 20.97
152218 | '152218 | LABOR - 152218 - 1 | (composição representativa) Montagem elétrica de Base e Fusível Tipo NH 01 até 250A | und | 1 | 25.16 | 25.16
152219 | '152219 | LABOR - 152219 - 1 | (composição representativa) Montagem elétrica de Base e Fusível Tipo NH 02 até 400A | und | 1 | 29.35 | 29.35
152220 | '152220 | LABOR - 152220 - 1 | (composição representativa) Montagem elétrica de Base e Fusível Tipo NH 03 até 630A | und | 1 | 33.54 | 33.54
152221 | '152221 | LABOR - 152221 - 1 | (composição representativa) Montagem elétrica de Base e Fusível Tipo NH 04 até 1250A | und | 1 | 37.74 | 37.74
152222 | '152222 | LABOR - 152222 - 1 | (composição representativa) Montagem elétrica de Comutador 2 ou 3 posições | und | 1 | 18.87 | 18.87
152223 | '152223 | LABOR - 152223 - 1 | (composição representativa) Montagem elétrica de Botões de comando | und | 1 | 10.48 | 10.48
152224 | '152224 | LABOR - 152224 - 1 | (composição representativa) Montagem elétrica de Contator auxiliares | und | 1 | 37.74 | 37.74
152225 | '152225 | LABOR - 152225 - 1 | (composição representativa) Montagem elétrica de Relê de sobre corrente | und | 1 | 37.74 | 37.74
152226 | '152226 | LABOR - 152226 - 1 | (composição representativa) Montagem elétrica de Voltímetro Seletor | und | 1 | 18.87 | 18.87
152227 | '152227 | LABOR - 152227 - 1 | (composição representativa) Montagem elétrica de Amperímetro Seletor | und | 1 | 18.87 | 18.87
152228 | '152228 | LABOR - 152228 - 1 | (composição representativa) Montagem elétrica de Conectores de borne | und | 1 | 6.82 | 6.82
152229 | '152229 | LABOR - 152229 - 1 | (composição representativa) Montagem elétrica de Terminais de compressão | und | 1 | 1.59 | 1.59
152230 | '152230 | LABOR - 152230 - 1 | (composição representativa) Teste ponto a ponto por circuitos | und | 1 | 11.37 | 11.37
152231 | '152231 | LABOR - 152231 - 1 | (composição representativa) Teste funcional por circuitos | und | 1 | 22.74 | 22.74
152232 | '152232 | LABOR - 152232 - 1 | (composição representativa) Teste Dielétrico por circuitos | und | 1 | 45.48 | 45.48
152233 | '152233 | LABOR - 152233 - 1 | (composição representativa) Teste de aceitação para Quadro de distribuição até 16 circuitos, com emissão de ART e laudo PTTA/TTA | und | 1 | 337.88 | 337.88
152234 | '152234 | LABOR - 152234 - 1 | (composição representativa) Teste de aceitação para Quadro de distribuição até 32 circuitos, com emissão de ART e laudo PTTA/TTA | und | 1 | 520.38 | 520.38
152235 | '152235 | LABOR - 152235 - 1 | (composição representativa) Teste de aceitação para Quadro de distribuição até 64 circuitos, com emissão de ART e laudo PTTA/TTA | und | 1 | 1113.94 | 1113.94
152236 | '152236 | LABOR - 152236 - 2 | (composição representativa) Montagem mecânica de canaleta PVC aberta 50x80mm | m | 1 | 2.1 | 2.1
152238 | '152238 | LABOR - 152238 - 1 | (composição representativa) Montagem mecânica de Botão sinalizador luminoso LED 22mm | und | 1 | 8.39 | 8.39
16 | '16 |  | OUTRAS INSTALAÇÕES
1601 | '1601 |  | INSTALAÇÃO DE TELEFONE
160105 | '160105 | LABOR - 160105 - 3 | Caixa de telefone em chapa de aço padrão TELEBRAS N. 6, 1200x1200x150 mm, com fundo de madeira | und | 1 | 1546.28 | 1546.28
160106 | '160106 | LABOR - 160106 - 3 | Aterramento com haste de terra 5/8"x2.40m, cabo de cobre nú 6mm2 em caixa de concreto de dimensões internas de 30x30x30cm | und | 1 | 525.35 | 525.35
160108 | '160108 | LABOR - 160108 - 3 | Caixa de telefone em chapa de aço padrão TELEBRAS do tipo CIE-2 200x200x120mm | und | 1 | 155.71 | 155.71
160110 | '160110 | LABOR - 160110 - 3 | Caixa de telefone em chapa de aço padrão TELEBRAS do tipo CIE-4 600x600x120 mm | und | 1 | 438.05 | 438.05
160111 | '160111 | LABOR - 160111 - 2 | Caixa para telefone padrão TELEMAR, dim. 1070 x 520 x 500 mm, com tampa de ferro tipo R2, assentada com argamassa de cimento, cal e areia | und | 1 | 1077.21 | 1077.21
160115 | '160115 | LABOR - 160115 - 2 | Cabo telefônico CI, diâmetro do condutor 50mm, 30 pares | m | 1 | 27.26 | 27.26
160120 | '160120 | LABOR - 160120 - 1 | Tomada para telefone com conector RJ 11 | und | 1 | 72.89 | 72.89
160121 | '160121 | LABOR - 160121 - 2 | Caixa de telefone em chapa de aço padrão TELEBRAS do tipo CIE-5 800x800x120 mm | und | 1 | 780.93 | 780.93
160122 | '160122 | LABOR - 160122 - 2 | Caixa de telefone em chapa de aço padrão TELEBRAS do tipo CIE-6 1200x1200x150 mm | und | 1 | 1619.66 | 1619.66
160123 | '160123 | LABOR - 160123 - 2 | Caixa de telefone em chapa de aço padrão TELEBRAS do tipo CIE-7 1500x1500x150 mm | und | 1 | 2571.63 | 2571.63
160124 | '160124 | LABOR - 160124 - 1 | Cabo telefônico CI, diâmetro do condutor 50mm, 20 pares | m | 1 | 21.1 | 21.1
160125 | '160125 | LABOR - 160125 - 1 | Cabo telefônico CI, diâmetro do condutor 50mm, 100 pares | m | 1 | 94.96 | 94.96
160126 | '160126 | LABOR - 160126 - 1 | Cabo telefônico CI, diâmetro do condutor 50mm, 50 pares | m | 1 | 42.75 | 42.75
1602 | '1602 |  | INSTALAÇÃO DE GÁS
160207 | '160207 | LABOR - 160207 - 7 | Abrigo de gás para 2 cilindros 45 Kg, exec. em alv. bloco conc cheio,dim 1,50x0.85x2.10m, inclusive cilindros e rede interna do abrigo compreendendo tubos e válvulas de esfera que interligam os cilindros | und | 1 | 8628.34 | 8628.34
160208 | '160208 | LABOR - 160208 - 6 | Abrigo de gás para 4 cilindros 45Kg , exec. em alv bloco concreto, dim.4.05x0,85x2.10m, inclusive cilindros e rede interna do abrigo compreendendo tubos e válvulas de esfera que interligam os cilindros | und | 1 | 15405.92 | 15405.92
1603 | '1603 |  | INSTALAÇÃO DE PÁRA-RAIO
160303 | '160303 | LABOR - 160303 - 3 | Aterramento com haste terra 5/8" x 2.40, cabo de cobre nu 6mm2, inclusive caixa de concreto 30 x 30 cm | und | 1 | 484.3 | 484.3
160304 | '160304 | LABOR - 160304 - 2 | Pára-raios tipo franklim incluindo base de fixação, conjunto de contraventagem c/abraçadeira p/3 estais em tubo e demais acessórios c/exceção do cabo de cobre de descida e suportes isoladores | und | 1 | 890.3 | 890.3
160305 | '160305 | LABOR - 160305 - 2 | Condutor de cobre nú, seção de 35mm2, inclusive suportes isoladores e acessórios de fixação, conforme projeto | m | 1 | 98.69 | 98.69
160308 | '160308 | LABOR - 160308 - 1 | Cabo condutor de cobre eletrolítico nu, tempera meio dura, encordoamento classe 2, para aterramento, diam. 50mm2 | m | 1 | 78.03 | 78.03
160309 | '160309 | LABOR - 160309 - 2 | Terminal aéreo em latão (minicaptor), com conector e fixação horizontal 250mm x 10mm, ref. TEL-2024, inclusive vedação dos furos com poliuretano ref. TEL 5905, marca de ref. Termotécnica ou equivalente | und | 1 | 129.48 | 129.48
160310 | '160310 | LABOR - 160310 - 1 | Conector de medição em latão com 2 parafusos para cabos de 16 a 50 mm2, ref. TEL-562, Termotécnica ou equivalente | und | 1 | 65.73 | 65.73
160311 | '160311 | LABOR - 160311 - 1 | Haste de terra tipo COPPERWELD - 5/8" x 2.40m | und | 1 | 244.36 | 244.36
160312 | '160312 | LABOR - 160312 - 1 | Kit completo para solda Exotérmica (Molde HCL 5/8" Ref: TEL905611 / Cartucho n° 115 Ref: TEL 909115 / Alicate Z 201 Ref: TEL 998201), marca de referência Termotécnica ou equivalente | und | 1 | 47.06 | 47.06
160313 | '160313 | LABOR - 160313 - 1 | Fixador universal latão estanhado p/ cabos 16 a 70 mm2 ref. 5024, incl. parafuso sextavado M6x45mm, arruela lisa 1/4", bucha nº8, vedação dos furos c/ poliuretano ref. 5905, marca de ref. Termotécnica ou equivalente | und | 1 | 59.73 | 59.73
160314 | '160314 | LABOR - 160314 - 2 | Mastro simples 3mx1.1/2", uma descida, incl. base de fixação, captor, conj.de contraventagem c/abraçadeira p/3 estais em tubo e demais acessórios, excl. cabo de cobre de descida e suportes isoladores, ref.Termotécnica ou equiv. | und | 1 | 928.03 | 928.03
160315 | '160315 | LABOR - 160315 - 1 | Mastro telescópico 5mx2", uma descida, incl. base de fixação, captor, conj.de contraventagem c/abraçadeira p/3 estais em tubo e demais acessórios excl. cabo de cobre de descida e suportes isoladores, ref. Termotécnica ou equiv. | und | 1 | 1279.78 | 1279.78
160316 | '160316 | LABOR - 160316 - 1 | Caixa de inspeção em PVC, diâmetro 300 mm, ref TEL-552, marca de referência Termotécnica ou equivalente, inclusive escavação e reaterro | und | 1 | 93.13 | 93.13
160317 | '160317 | LABOR - 160317 - 1 | Cabo de cobre nú 50mm2, ref. TEL 5750, marca de referência Termotécnica ou equivalente | m | 1 | 78.03 | 78.03
160318 | '160318 | LABOR - 160318 - 1 | Cabo de cobre nú 35mm2, ref. TEL 5735, marca de referência Termotécnica ou equivalente | m | 1 | 50.26 | 50.26
160319 | '160319 | LABOR - 160319 - 2 | Presilha de latão ref. 744, inclusive parafuso fenda DN 4,2x32mm e bucha nylon DN 6mm e vedação dos furos com poliuretano ref. 5905, marca de ref. Termotécnica ou equivalente | und | 1 | 11.27 | 11.27
160321 | '160321 | LABOR - 160321 - 1 | Tampa reforçada em ferro fundido com escotilha TEL 536, inclusive assentamento, marca de referência Termotécnica ou equivalente | und | 1 | 139.8 | 139.8
160322 | '160322 | LABOR - 160322 - 1 | Abraçadeira tipo "D" com cunha, diâmetro 1", ref. TEL-095, marca de referência Termotécnica ou equivalente | und | 1 | 6.38 | 6.38
160323 | '160323 | LABOR - 160323 - 1 | Tampão para eletroduto 1", ref. TEL-5533, marca de referência Termotécnica ou equivalente | und | 1 | 12.39 | 12.39
160324 | '160324 | LABOR - 160324 - 1 | Caixa de equalização de potenciais para uso interno e externo com cinco (5) terminais para aterramento (BEP), em polipropileno, ref. TEL-902, marca de referência Termotécnica ou equivalente | und | 1 | 241.12 | 241.12
160325 | '160325 | LABOR - 160325 - 1 | Caixa de equalização de potenciais para uso interno e externo com nove (9) terminais para aterramento (BEP), em aço, com flange inferior e vedação na porta, ref. TEL-903, marca de referência Termotécnica ou equivalente | und | 1 | 599.64 | 599.64
160326 | '160326 | LABOR - 160326 - 1 | Barra chata em alumínio 7/8"x1/8" (70mm²), com furos diâmetro 7 mm ref. TEL-771, marca de referência Termotécnica ou equivalente | m | 1 | 40.32 | 40.32
160327 | '160327 | LABOR - 160327 - 1 | Barra chata em aço galvanizado a fogo 7/8"x1/8" (70mm²), com furos diâm. 7mm ref. TEL-761, marca de referência Termotécnica ou equivalente | m | 1 | 41.17 | 41.17
160328 | '160328 | LABOR - 160328 - 1 | Terminal estanhado de 1 compressão 1 furo, 35mm², ref. TEL-5135, marca de referência Termotécnica ou equivalente | und | 1 | 27.41 | 27.41
160329 | '160329 | LABOR - 160329 - 1 | Curva 90º de barra chata em alumínio 7/8"x1/8"x300mm, 70mm², ref. TEL-778, marca de referência Termotécnica ou equivalente | und | 1 | 20.33 | 20.33
160330 | '160330 | LABOR - 160330 - 1 | Fixador ômega em latão ref. 733, inclusive parafuso fenda DN 4,2x32mm, bucha nylon DN 6mm e vedação dos furos com poliuretano ref. 5905, marca de ref. Termotécnica ou equivalente | und | 1 | 12.69 | 12.69
160331 | '160331 | LABOR - 160331 - 1 | Cordoalha flexível 25x100 mm, com dois furos, diâmetro 11 mm, ref. TEL-5701, marca de referência Termotécnica ou equivalente | und | 1 | 42.57 | 42.57
160332 | '160332 | LABOR - 160332 - 2 | Fita perfurada em latão niquelado 20mm x 0,8mm, para equalização de potenciais, ref. TEL-750, marca de referência Termotécnica ou equivalente | m | 1 | 37.93 | 37.93
160333 | '160333 | LABOR - 160333 - 2 | Cabo de cobre nú 50 mm2, ref. TEL-5750, marca de referência Termotécnica ou equivalente, inclusive abertura e fechamento de vala para cabo dimensões 50x20cm | m | 1 | 90.96 | 90.96
160334 | '160334 | LABOR - 160334 - 1 | Terminal estanhado de 1 compressão 1 furo, 50mm², ref. TEL-5150, marca de referência Termotécnica ou equivalente | und | 1 | 42.73 | 42.73
160335 | '160335 | LABOR - 160335 - 3 | Chapa perfurada(tela casa da moeda) BELINOX, largura 245 mm, espessura 1.5mm, ref. TEL-754, marca de referência Termotécnica ou equivalente | m | 1 | 65.36 | 65.36
1606 | '1606 |  | INSTALAÇÃO DE INCÊNDIO
160602 | '160602 | LABOR - 160602 - 4 | Hidrante de parede, com abrigo em chapa, 60x90x17cm, com suporte e mangueira 20m 63mm, adaptador rosca fêmea e engate rápido, esguicho em latão regulavel, registro globo angular 45º/ 63mm | und | 1 | 1942.68 | 1942.68
160603 | '160603 | LABOR - 160603 - 1 | Hidrante de recalque no passeio em caixa metálica de 40x60x40cm, incl. registro globo angular 90º de 63mm, adaptador p/ engate rápido e tampa c/ corrente | und | 1 | 744.04 | 744.04
160604 | '160604 | LABOR - 160604 - 4 | Extintor de incêndio de água pressurizada capacidade 2A (10L), inclusive suporte para fixação e EXCLUSIVE placa sinalizadora em PVC Fotoluminescente | und | 1 | 223.07 | 223.07
160605 | '160605 | LABOR - 160605 - 4 | Extintor de incêndio portátil de pó químico ABC com capacidade 2A-20B:C (6 kg), inclusive suporte para fixação, EXCLUSIVE placa sinalizadora em PVC fotoluminescente | und | 1 | 223.13 | 223.13
160606 | '160606 | LABOR - 160606 - 4 | Extintor de incêndio de gás carbônico CO2 5 B:C (6 Kg), inclusive suporte para fixação, EXCLUSIVE placa sinalizadora em PVC fotoluminescente | und | 1 | 777.63 | 777.63
160607 | '160607 | LABOR - 160607 - 4 | Extintor de incêndio portátil de pó químico ABC com capacidade 2A-20B:C (4 kg), inclusive suporte para fixação, EXCLUSIVE placa sinalizadora em PVC fotoluminescente | und | 1 | 198.63 | 198.63
160608 | '160608 | LABOR - 160608 - 2 | Ponto para seta indicativa de saída, incl. seta em acrílico, com fonte alimentadora própria que assegure um funcionamento mínimo de 1h, para quando ocorrer falta de energia elétrica na rede pública, conforme projeto | und | 1 | 341.48 | 341.48
160612 | '160612 | LABOR - 160612 - 2 | Placa de sinalização de segurança CODIGO 14 - 315/158(NBR 13.434); CÓDIGO S3(NT 14/2010-ES) ("SAIDA DE EMERGÊNCIA" - seta vertical) | und | 1 | 26.92 | 26.92
160613 | '160613 | LABOR - 160613 - 2 | Ponto para iluminação de emergência completo, inclusive bloco autônomo de iluminação 2x9W com tomada universal | und | 1 | 244.11 | 244.11
160625 | '160625 | LABOR - 160625 - 1 | Abrigo para hidrante de recalque no passeio em caixa de alvenaria 60x40cm em bloco de concreto inclusive registro de recalque ø 65 mm (2 1/2") e tampa de ferro fundido 40x40cm com inscrição incêndio | und | 1 | 812.4 | 812.4
160626 | '160626 | LABOR - 160626 - 3 | Fornecimento e instalação de Porta corta-fogo para saída de emergência Dim.: 80x210x5cm, conforme ABNT NBR 11742, classe P-90, chapa de aco, tendo marcos, inclusive tres pares de dobradicas com mola, exclusive pintura | und | 1 | 1719.76 | 1719.76
160627 | '160627 | LABOR - 160627 - 1 | Fornecimento e instalação de Porta corta-fogo para saída de emergência Dim.: 90x210x5cm, conforme ABNT NBR 11742, classe P-90, chapa de aco, tendo marcos, inclusive tres pares de dobradicas com mola, exclusive pintura | und | 1 | 1725.17 | 1725.17
160628 | '160628 | LABOR - 160628 - 1 | Fornecimento e instalação de Porta corta-fogo para saída de emergência Dim.: 90x210x5cm, conforme ABNT NBR 11742, classe P-120, chapa de aco, tendo marcos, inclusive tres pares de dobradicas com mola, exclusive pintura | und | 1 | 2179.27 | 2179.27
160629 | '160629 | LABOR - 160629 - 1 | Tubo de aço galvanizado com costura ø 50 mm (2"), conforme NBR5580 | m | 1 | 120.08 | 120.08
160630 | '160630 | LABOR - 160630 - 1 | Tubo de aço galvanizado com costura ø 65 mm (2.1/2"), conforme NBR5580 | m | 1 | 153.71 | 153.71
160631 | '160631 | LABOR - 160631 - 1 | Tubo de aço galvanizado com costura ø 75 mm (3"), conforme NBR5580 | m | 1 | 174.21 | 174.21
160632 | '160632 | LABOR - 160632 - 1 | Tubo de aço galvanizado com costura ø 100 mm (4"), conforme NBR5580 | m | 1 | 251.82 | 251.82
160633 | '160633 | LABOR - 160633 - 1 | Registro de gaveta bruto ø 50 mm (2") | und | 1 | 201.22 | 201.22
160634 | '160634 | LABOR - 160634 - 1 | Registro de gaveta bruto ø 65 mm (2 1/2") | und | 1 | 412.04 | 412.04
160635 | '160635 | LABOR - 160635 - 1 | Registro de gaveta bruto ø 80 mm (3") | und | 1 | 602.58 | 602.58
160636 | '160636 | LABOR - 160636 - 1 | Registro de gaveta bruto ø 100 mm (4") | und | 1 | 918.29 | 918.29
160637 | '160637 | LABOR - 160637 - 2 | Tê 90° de ferro galvanizado ø 50 mm (2") | und | 1 | 86.33 | 86.33
160638 | '160638 | LABOR - 160638 - 2 | Tê 90° de ferro galvanizado ø 65 mm (2.1/2") | und | 1 | 124.97 | 124.97
160639 | '160639 | LABOR - 160639 - 2 | Tê 90° de ferro galvanizado ø 80 mm (3") | und | 1 | 207.11 | 207.11
160640 | '160640 | LABOR - 160640 - 1 | Tê 90° de ferro galvanizado ø 100 mm (4") | und | 1 | 373.02 | 373.02
160641 | '160641 | LABOR - 160641 - 1 | Cotovelo 90° de ferro galvanizado ø 50 mm (2") | und | 1 | 66.32 | 66.32
160642 | '160642 | LABOR - 160642 - 1 | Cotovelo 90° de ferro galvanizado ø 65 mm (2.1/2") | und | 1 | 104.52 | 104.52
160643 | '160643 | LABOR - 160643 - 1 | Cotovelo 90° de ferro galvanizado ø 80 mm (3") | und | 1 | 178 | 178
160644 | '160644 | LABOR - 160644 - 1 | Cotovelo 90° de ferro galvanizado ø 100 mm (4") | und | 1 | 301.69 | 301.69
160645 | '160645 | LABOR - 160645 - 1 | Cotovelo 45° de ferro galvanizado ø 50 mm (2") | und | 1 | 68.31 | 68.31
160646 | '160646 | LABOR - 160646 - 1 | Cotovelo 45° de ferro galvanizado ø 65 mm (2.1/2") | und | 1 | 104.14 | 104.14
160647 | '160647 | LABOR - 160647 - 1 | Cotovelo 45° de ferro galvanizado ø 80 mm (3") | und | 1 | 173.61 | 173.61
160648 | '160648 | LABOR - 160648 - 1 | Cotovelo 45° de ferro galvanizado ø 100 mm (4") | und | 1 | 295.4 | 295.4
160649 | '160649 | LABOR - 160649 - 1 | Válvula de retenção horizontal, ø 50 mm (2") | und | 1 | 408.55 | 408.55
160650 | '160650 | LABOR - 160650 - 1 | Válvula de retenção horizontal, ø 65 mm (2.1/2") | und | 1 | 688.55 | 688.55
160651 | '160651 | LABOR - 160651 - 1 | Válvula de retenção horizontal, ø 80 mm (3") | und | 1 | 902.87 | 902.87
160652 | '160652 | LABOR - 160652 - 1 | Válvula de retenção horizontal, ø 100 mm (4") | und | 1 | 1319.31 | 1319.31
160653 | '160653 | LABOR - 160653 - 1 | Válvula de retenção vertical, ø 50 mm (2") | und | 1 | 259.06 | 259.06
160654 | '160654 | LABOR - 160654 - 1 | Válvula de retenção vertical, ø 65 mm (2.1/2") | und | 1 | 428.41 | 428.41
160655 | '160655 | LABOR - 160655 - 1 | Válvula de retenção vertical, ø 80 mm (3") | und | 1 | 592.87 | 592.87
160656 | '160656 | LABOR - 160656 - 1 | Válvula de retenção vertical, ø 100 mm (4") | und | 1 | 936.21 | 936.21
160657 | '160657 | LABOR - 160657 - 1 | Manômetro com caixa e anel tipo cravado em aço inox, mostrador duplo 63 mm escalas de 0 à 4 kgf/cm2 e 0 à 60 PSI, saída traseira de 1/4" BSP | und | 1 | 145.43 | 145.43
160658 | '160658 | LABOR - 160658 - 1 | Manômetro com caixa e anel tipo cravado em aço inox, mostrador duplo 100 mm escalas de 0 à 7 kgf/cm2 e 0 à 100 PSI, saída traseira de 1/4" BSP | und | 1 | 145.43 | 145.43
160659 | '160659 | LABOR - 160659 - 1 | Manômetro com caixa e anel tipo cravado em aço inox, mostrador duplo 100 mm escalas de 0 à 10 kgf/cm2 e 0 à 150 PSI, saída traseira de 1/4" BSP | und | 1 | 148.77 | 148.77
160660 | '160660 | LABOR - 160660 - 1 | Pressostato 80 / 120 PSI com válvula, capacidade elétrica até 5CV em 250VCA, Margirius ou equivalente | und | 1 | 128.46 | 128.46
160661 | '160661 | LABOR - 160661 - 1 | Pressostato 100 / 150 PSI sem válvula, capacidade elétrica até 5CV em 250VCA, Margirius ou equivalente | und | 1 | 141.32 | 141.32
160662 | '160662 | LABOR - 160662 - 2 | Tanque de Pressurização/Cilindro de pressão 10 lts vazio | und | 1 | 790.2 | 790.2
160663 | '160663 | LABOR - 160663 - 1 | Fornecimento e instalação de Bateria selada 12V - 60 AH, para centrais de alarme / iluminação de emergência | und | 1 | 589.19 | 589.19
160665 | '160665 | LABOR - 160665 - 1 | Fornecimento e instalação de porta corta-fogo para saída de emergência Dim.: 100x210x5cm, conforme ABNT NBR 11742P, classe P-90, incl. marco, 3 pares de dobradiçaas c/mola, barra anti-panico, pintura esmalte sintetico cor vermelha | und | 1 | 2167.79 | 2167.79
160671 | '160671 | LABOR - 160671 - 1 | Hidrante de parede, com abrigo em chapa, 80x90x17cm, com suporte e mangueiras 2 x 15m 63mm, adaptador rosca fêmea e engate rápido, esguicho em latão regulavel, registro globo angular 45º/ 63mm | und | 1 | 2526.25 | 2526.25
160673 | '160673 | LABOR - 160673 - 1 | Fornecimento e instalação de Central de alarme de incêndio endereçável, capacidade até: 256 endereços, 4 laços com bateria Ref. Walmonof, Abafire, Deltafire ou equivalente | und | 1 | 2579.36 | 2579.36
160674 | '160674 | LABOR - 160674 - 1 | Fornecimento e instalação de Acionador manual de alarme de incêndio endereçavel, tipo quebra vidro | und | 1 | 119.63 | 119.63
160675 | '160675 | LABOR - 160675 - 1 | Fornecimento e instalação de Detector de fumaça óptico endereçavel Bivolt 12/24V para parede ou teto | und | 1 | 194.3 | 194.3
160676 | '160676 | LABOR - 160676 - 1 | Fornecimento e instalação de Sirene eletronica média tipo corneta | und | 1 | 117.29 | 117.29
1607 | '1607 |  | DEPÓSITO DE GÁS
160702 | '160702 | LABOR - 160702 - 1 | Chapisco com argamassa de cimento e areia média ou grossa sem peneirar no traço 1:3, espessura 5 mm | m2 | 1 | 7.04 | 7.04
160704 | '160704 | LABOR - 160704 - 3 | Fornecimento, preparo e aplicação de concreto armado Fck=15 MPa, inclusive forma, armação e desforma para lajes maciças | m3 | 1 | 2700.98 | 2700.98
160707 | '160707 | LABOR - 160707 - 1 | Pintura com tinta látex PVA Suvinil, Coral ou Metalatex, inclusive selador em paredes internas e forros a três demãos | m2 | 1 | 26.61 | 26.61
160708 | '160708 | LABOR - 160708 - 1 | Pintura com tinta acrílica Suvinil, Coral ou Metalatex, inclusive selador acrílico, em paredes externas a três demãos | m2 | 1 | 25.99 | 25.99
160709 | '160709 | LABOR - 160709 - 1 | Estrado de madeira de lei tipo Paraju ou equivalente conforme detalhe em projeto | m2 | 1 | 1481.23 | 1481.23
160710 | '160710 | LABOR - 160710 - 1 | Alvenaria de blocos de concreto 9x19x39 c/ resist. min comp. 2.5MPa, assentado c/ argamassa de cimento, cal hidratada CH1 e areia traço 1:0,5:8, esp.juntas 10mm e esp. paredes, sem revestimento, 9cm | m2 | 1 | 67.05 | 67.05
160711 | '160711 | LABOR - 160711 - 1 | Reboco tipo paulista com argamassa de cimento, cal hidratada CH1 e areia no traço 1:0,5:6, espessura 25mm | m2 | 1 | 57.55 | 57.55
160712 | '160712 | LABOR - 160712 - 1 | Tela em arame galvanizado de 1"e fio 10 para ventilação de casa de gás, chumbada com argamassa de cimento, cal e areia | m2 | 1 | 222.99 | 222.99
160713 | '160713 | LABOR - 160713 - 3 | Porta de correr de chapa galvanizada nº 14 - pintura com esmalte sintetico acetinado sobre zarcão, com tela quebra chama em malha 2 a 5mm | m2 | 1 | 499.58 | 499.58
160714 | '160714 | LABOR - 160714 - 2 | Lastro regularizado e impermeabilizado de concreto não estrutural, esp. de 8cm | m2 | 1 | 83.24 | 83.24
160715 | '160715 | LABOR - 160715 - 1 | Indice de imperm.c/ manta asfáltica atendendo à norma 9952, asfalto polimerizado esp.3mm, reforçada com fio int. polietileno, reg. base com arg. 1:4 esp min 15mm, proteção mecânica arg. 1:4 esp. 20mm e juntas dilat. | m2 | 1 | 269.2 | 269.2
160716 | '160716 | LABOR - 160716 - 2 | Fornecimento, preparo e aplicação de concreto Fck = 15MPa (brita 1 e 2) - (5% de perdas) | m3 | 1 | 677.23 | 677.23
160718 | '160718 | LABOR - 160718 - 1 | Pintura com tinta esmalte sintético Suvinil, Coral ou Metalatex a duas demãos, inclusive fundo anti corrosivo a uma demão, em metal | m2 | 1 | 24.66 | 24.66
1608 | '1608 |  | INSTALAÇÕES DE REDE LOGICA
160806 | '160806 | LABOR - 160806 - 3 | Espelho 4" x 2" com conector RJ 45 fêmea CAT. 5e | und | 1 | 18.57 | 18.57
160807 | '160807 | LABOR - 160807 - 1 | Conector RJ 45 macho | und | 1 | 11.37 | 11.37
160808 | '160808 | LABOR - 160808 - 3 | Fornecimento e instalação de Cabo de rede par trançado 4 pares Categoria 5e | m | 1 | 4.03 | 4.03
160809 | '160809 | LABOR - 160809 - 2 | Fornecimento e instalação de Mini Rack de Parede Padrão 19" - 06 U´s x 470mm | und | 1 | 505.73 | 505.73
160810 | '160810 | LABOR - 160810 - 2 | Fornecimento e instalação de Mini Rack de Parede Padrão 19" - 08 U´s x 470mm | und | 1 | 555.68 | 555.68
160811 | '160811 | LABOR - 160811 - 2 | Fornecimento e instalação de Mini Rack de Parede Padrão 19" - 12 U´s x 570mm | und | 1 | 703.04 | 703.04
160812 | '160812 | LABOR - 160812 - 2 | Fornecimento e instalação de Mini Rack de Parede Padrão 19" - 16 U´s x 570mm | und | 1 | 791.8 | 791.8
160813 | '160813 | LABOR - 160813 - 2 | Fornecimento e instalação de Rack de Piso Fechado Padrão 19" - 32 U´s x 670mm | und | 1 | 1921.51 | 1921.51
160814 | '160814 | LABOR - 160814 - 2 | Fornecimento e instalação de Rack de Piso Fechado Padrão 19" - 36 U´s x 670mm | und | 1 | 2062.96 | 2062.96
160815 | '160815 | LABOR - 160815 - 2 | Fornecimento e instalação de Rack de Piso Fechado Padrão 19" - 40 U´s x 670mm | und | 1 | 2288.29 | 2288.29
160816 | '160816 | LABOR - 160816 - 2 | Fornecimento e instalação de Rack de Piso Fechado Padrão 19" - 44 U´s x 670mm | und | 1 | 2822.98 | 2822.98
160822 | '160822 | LABOR - 160822 - 1 | Calha com 6 Tomadas 20A, inclusive fixação em rack padrão 19", com chicote de 2 metros de comprimento | und | 1 | 103.12 | 103.12
160823 | '160823 | LABOR - 160823 - 1 | Calha com 8 Tomadas 20A, inclusive fixação em rack padrão 19", com chicote de 2 metros de comprimento | und | 1 | 104.29 | 104.29
160825 | '160825 | LABOR - 160825 - 2 | Guia de Cabos Fechado Horizontal Padrão 19" - 1 U´s, inclusive fixação em Rack 19" | und | 1 | 31.2 | 31.2
160826 | '160826 | LABOR - 160826 - 2 | Guia de Cabos Fechado Horizontal Padrão 19" - 2 U´s, inclusive fixação em Rack 19" | und | 1 | 44.13 | 44.13
160827 | '160827 | LABOR - 160827 - 1 | Guia de Cabos Vertical para Rack Aberto Padrão 19" - 40 U´s x 1763 x 50mm | und | 1 | 194.03 | 194.03
160828 | '160828 | LABOR - 160828 - 1 | Guia de Cabos Vertical para Rack Aberto Padrão 19" - 44 U´s x 1940 x 50mm | und | 1 | 239.26 | 239.26
160829 | '160829 | LABOR - 160829 - 1 | Painel de Fechamento Frontal 1 U, inclusive fixação em Rack 19" | und | 1 | 15.4 | 15.4
160830 | '160830 | LABOR - 160830 - 1 | Painel de Fechamento Frontal 2 U's, inclusive fixação em Rack 19" | und | 1 | 20.13 | 20.13
160831 | '160831 | LABOR - 160831 - 1 | Bandeja Simples Fixa 1 U x 290mm carga máxima 20kg, inclusive fixação em Rack 19" | und | 1 | 60.49 | 60.49
160832 | '160832 | LABOR - 160832 - 1 | Bandeja Simples Fixa 2 U's x 390mm carga máxima 20kg, inclusive fixação em Rack 19" | und | 1 | 72.24 | 72.24
160833 | '160833 | LABOR - 160833 - 1 | Bandeja Fixação Dupla 1 U x 500mm carga máxima 20kg, inclusive fixação em Rack 19" | und | 1 | 109.14 | 109.14
160834 | '160834 | LABOR - 160834 - 1 | Bandeja Deslizante 1 U x 500mm carga máxima 20kg, inclusive fixação em Rack 19" | und | 1 | 192.68 | 192.68
160835 | '160835 | LABOR - 160835 - 1 | Kit Ventilação composto por 2 Ventiladores Bi-Volts, inclusive fixação em Rack 19" | und | 1 | 300.64 | 300.64
160836 | '160836 | LABOR - 160836 - 1 | Kit Ventilação composto por 4 Ventiladores Bi-Volts, inclusive fixação em Rack 19" | und | 1 | 423.63 | 423.63
160837 | '160837 | LABOR - 160837 - 1 | Kit Rodizio Composto por 4 rodas (2 c/ travas), inclusive fixação em Rack 19" | und | 1 | 291.83 | 291.83
160838 | '160838 | LABOR - 160838 - 1 | Kit M5 Porca-Gaiola com 100 und com Parafuso Philips e Arruela | und | 1 | 83 | 83
160839 | '160839 | LABOR - 160839 - 1 | Velcro Rolo 20mm - Preto | m | 1 | 4.99 | 4.99
160840 | '160840 | LABOR - 160840 - 1 | Patch Panel 24 Portas RJ45/IDC Cat.5e, inclusive fixação em Rack 19" | und | 1 | 290.09 | 290.09
160841 | '160841 | LABOR - 160841 - 1 | Patch Panel de Emenda 24 Portas RJ45/RJ45 Cat.5e, inclusive fixação em Rack 19" | und | 1 | 290.09 | 290.09
160842 | '160842 | LABOR - 160842 - 1 | Patch Panel 48 Portas RJ45/IDC Cat.5e, inclusive fixação em Rack 19" | und | 1 | 574.6 | 574.6
160844 | '160844 | LABOR - 160844 - 1 | Patch Panel 48 Portas RJ45/IDC Cat.6, inclusive fixação em Rack 19" | und | 1 | 606.11 | 606.11
160845 | '160845 | LABOR - 160845 - 1 | Patch Cord Multilan Extra Flexível CAT 5e U/UTP RJ-45 - 1,50 m | und | 1 | 21.52 | 21.52
160846 | '160846 | LABOR - 160846 - 1 | Patch Cord Multilan Extra Flexível CAT 5e U/UTP RJ-45 - 3,00 m | und | 1 | 33.3 | 33.3
160847 | '160847 | LABOR - 160847 - 1 | Patch Cord Gigalan Extra Flexível CAT 6 U/UTP RJ-45 - 1,50 m | und | 1 | 35.02 | 35.02
160848 | '160848 | LABOR - 160848 - 1 | Patch Cord Gigalan Extra Flexível CAT 6 U/UTP RJ-45 - 3,00 m | und | 1 | 50.68 | 50.68
160851 | '160851 | LABOR - 160851 - 2 | Fornecimento e instalação de Cabo de rede par trançado 4 pares Categoria 6 | m | 1 | 5.64 | 5.64
160864 | '160864 | LABOR - 160864 - 1 | Switch 24 portas RJ-45 10/100 + 2 10/100/1000, inclusive fixação em Rack 19" | und | 1 | 1328.07 | 1328.07
160865 | '160865 | LABOR - 160865 - 1 | Switch 48 portas RJ-45 10/100 + 2 10/100/1000, inclusive fixação em Rack 19" | und | 1 | 4281.18 | 4281.18
160866 | '160866 | LABOR - 160866 - 1 | No Break 1400VA (980W) Senoidal, tensão de entrada: 120V e tensão de saida: 120V, Interface Port DB-9 RS-232, SmartSlot, USB, inclusive fixação em rack 19" | und | 1 | 2447.3 | 2447.3
160867 | '160867 | LABOR - 160867 - 1 | No Break 2200VA (1980W) Senoidal, tensão de entrada: 220V e tensão de saida: 220V, Interface Port DB-9 RS-232, SmartSlot, USB, inclusive fixação em rack 19" | und | 1 | 5109.87 | 5109.87
160869 | '160869 | LABOR - 160869 - 1 | Certificação avulsa dos pontos com emissão de relatório do equipamento de teste até 100 pontos | und | 1 | 40.93 | 40.93
160870 | '160870 | LABOR - 160870 - 1 | Certificação avulsa dos pontos com emissão de relatório do equipamento de teste mais de 101 pontos | und | 1 | 27.29 | 27.29
160871 | '160871 | LABOR - 160871 - 2 | Espelho 4" x 4" com 2 conector RJ 45 fêmea CAT. 5e | und | 1 | 26 | 26
160872 | '160872 | LABOR - 160872 - 1 | Espelho 4" x 2" com conector RJ 45 fêmea CAT. 6 | und | 1 | 22.29 | 22.29
160873 | '160873 | LABOR - 160873 - 1 | Espelho 4" x 4" com 2 conectores RJ 45 fêmea CAT. 6 | und | 1 | 32.46 | 32.46
1610 | '1610 |  | INSTALAÇÃO DO SISTEMA DE CLIMATIZAÇÃO
161001 | '161001 | LABOR - 161001 - 1 | Tubo de cobre com isolamento térmico - ø 1/4" esp. 9mm | m | 1 | 24.11 | 24.11
161002 | '161002 | LABOR - 161002 - 1 | Tubo de cobre com isolamento térmico - ø 3/8" esp. 9mm | m | 1 | 31.96 | 31.96
161003 | '161003 | LABOR - 161003 - 1 | Tubo de cobre com isolamento térmico - ø 1/2" esp. 9mm | m | 1 | 40.68 | 40.68
161004 | '161004 | LABOR - 161004 - 1 | Tubo de cobre com isolamento térmico - ø 5/8" esp. 9mm | m | 1 | 50.54 | 50.54
161005 | '161005 | LABOR - 161005 - 1 | Tubo de cobre com isolamento térmico - ø 3/4" esp. 9mm | m | 1 | 57.93 | 57.93
161006 | '161006 | LABOR - 161006 - 1 | Tubo de cobre com isolamento térmico - ø 7/8" esp. 9mm | m | 1 | 83.2 | 83.2
161007 | '161007 | LABOR - 161007 - 1 | Tubo de cobre com isolamento térmico - ø 1.1/8" esp. 9mm | m | 1 | 88.69 | 88.69
161008 | '161008 | LABOR - 161008 - 1 | Tubo de cobre com isolamento térmico - ø 1.3/8" esp. 9mm | m | 1 | 108.89 | 108.89
161009 | '161009 | LABOR - 161009 - 1 | Tubo de cobre com isolamento térmico - ø 1.5/8" esp. 9 mm | m | 1 | 129.22 | 129.22
161010 | '161010 | LABOR - 161010 - 3 | Emenda de tubos e conexões de cobre por processo de solda - ø 1/4" até 1/2" | und | 1 | 17.6 | 17.6
161011 | '161011 | LABOR - 161011 - 3 | Emenda de tubos e conexões de cobre por processo de solda - ø 5/8" até 7/8" | und | 1 | 29.2 | 29.2
161012 | '161012 | LABOR - 161012 - 3 | Emenda de tubos e conexões de cobre por processo de solda - ø 1.1/8" até 1.5/8" | und | 1 | 49.9 | 49.9
161013 | '161013 | LABOR - 161013 - 1 | Gás refrigerante R22 | kg | 1 | 60.09 | 60.09
161014 | '161014 | LABOR - 161014 - 1 | Gás refrigerante R407 | kg | 1 | 72.36 | 72.36
161015 | '161015 | LABOR - 161015 - 2 | Gás refrigerante R410A | kg | 1 | 77.85 | 77.85
161016 | '161016 | LABOR - 161016 - 2 | Instalação de Linha frigorígena para interligação do sistema de climatização incl. acessórios de fixação, fita PVC auto-aderente e cabo PP, exclusive tubos de cobre da linha liquida e sucção, espuma elastomérica flexivel e gás refrigerante | m | 1 | 108.83 | 108.83
161017 | '161017 | LABOR - 161017 - 2 | Duto em chapa de aço galvanizada #22, exclusive acessórios de fixação | m2 | 1 | 272.4 | 272.4
161018 | '161018 | LABOR - 161018 - 1 | Duto em chapa de aço galvanizada #24, exclusive acessórios de fixação | m2 | 1 | 228.3 | 228.3
161019 | '161019 | LABOR - 161019 - 1 | Duto em chapa de aço galvanizada #26, exclusive acessórios de fixação | m2 | 1 | 187.59 | 187.59
17 | '17 |  | APARELHOS HIDRO-SANITÁRIOS
1701 | '1701 |  | LOUÇAS
170101 | '170101 | LABOR - 170101 - 1 | Lavatório de louça branca com coluna, marcas de referência Deca, Celite ou Ideal Standard, inclusive sifão, válvula e engates cromados, exclusive torneira. | und | 1 | 592.88 | 592.88
170107 | '170107 | LABOR - 170107 - 4 | Mictório de louça branca, marcas de referência Deca, Celite ou Ideal Standard, inclusive engates cromados | und | 1 | 654.35 | 654.35
170110 | '170110 | LABOR - 170110 - 1 | Cabide de louça branca com 2 ganchos, marcas de referência Deca, Celite ou Ideal Standard | und | 1 | 72.38 | 72.38
170114 | '170114 | LABOR - 170114 - 2 | Bacia sifonada infantil de louça branca, marcas de referência Deca, Celite ou Ideal Standard, inclusive tampa e acessórios | und | 1 | 1027.16 | 1027.16
170115 | '170115 | LABOR - 170115 - 2 | Cuba louça de embutir redonda, 30cm, L-41, completa, marcas de referência Deca, Celite ou Ideal Standard, incl. válvula e sifão, exclusive torneira | und | 1 | 349.61 | 349.61
170116 | '170116 | LABOR - 170116 - 2 | Vaso sanitário padrão popular completo com acessórios para ligação, marcas de referência Deca, Celite ou Ideal Standard, inclusive assento plástico | und | 1 | 546.46 | 546.46
170117 | '170117 | LABOR - 170117 - 1 | Lavatório de louça branca, padrão popular, marcas de referência Deca, Celite ou Ideal Standard, inclusive acessórios em PVC, exceto torneira | und | 1 | 243.73 | 243.73
170119 | '170119 | LABOR - 170119 - 1 | Cabide de louça branca com um gancho, marcas de referência Deca, Celite ou Ideal Standard | und | 1 | 71.59 | 71.59
170120 | '170120 | LABOR - 170120 - 1 | Lavatório com coluna padrão popular, marcas de referência Deca, Celite ou Ideal Standard, inclusive acessórios em PVC, exceto aparelho misturador | und | 1 | 370.89 | 370.89
170121 | '170121 | LABOR - 170121 - 2 | Recolocação de vaso sanitário, inclusive fornecimento de acessórios (parafusos de fixação anel de vedação, bolsa e tubo de ligação, etc), exclusive fornecimento do vaso e tampa | und | 1 | 303.52 | 303.52
170122 | '170122 | LABOR - 170122 - 1 | Recolocação de lavatório sanitário, com acessórios em metal (engate, sifão, válvula), exclusive fornecimento do mesmo | und | 1 | 351.15 | 351.15
170123 | '170123 | LABOR - 170123 - 1 | Recolocação de lavatório sanitário, com acessórios em PVC (engate, sifão e válvula), exclusive fornecimento do mesmo | und | 1 | 153.11 | 153.11
170124 | '170124 | LABOR - 170124 - 1 | Lavatório de Canto ref. L101 DECA ou equivalente, inclusive válvula, sifão e engates cromados, exclusive torneira | und | 1 | 534.82 | 534.82
170126 | '170126 | LABOR - 170126 - 6 | Bacia sifonada de louça branca sem abertura frontal para portadores de necessidades especiais, Vogue Plus Conforto - Linha Conforto, mod P510, incl. assento poliester, ref.AP51,marca de ref. Deca ou equivalente, sem abertura frontal | und | 1 | 3093.59 | 3093.59
170128 | '170128 | LABOR - 170128 - 2 | Lavatório de louça branca com coluna suspensa, linha Vogue Plus Confort para portadores de necessidades especiais, marca de referencia DECA, Celite ou Ideal Standart, inclusive valvula, sifão e engates, exclusive torneira | und | 1 | 1342.14 | 1342.14
170129 | '170129 | LABOR - 170129 - 1 | Bacia sifonada de louça branca com caixa acoplada, inclusive acessórios | und | 1 | 641.96 | 641.96
170130 | '170130 | LABOR - 170130 - 2 | Lavatório de louça branca com coluna, Ravena L91 + C9 inclusive sifão, válvula e engates cromados, exclusive torneira | und | 1 | 720.97 | 720.97
170131 | '170131 | LABOR - 170131 - 2 | Lavatório de louça branca com coluna suspensa - ref L51 + CS 1v, cor branca, inclusive sifão, válvula e engates cromados, exclusive torneira, para PNE | und | 1 | 1342.18 | 1342.18
170132 | '170132 | LABOR - 170132 - 2 | Lavátorio de canto Coleção Master - ref. L76 marca de ref. Deca ou equivalente, inclusive válvula, sifão e engates cromados, exclusive torneira,para PNE | und | 1 | 1889.14 | 1889.14
170133 | '170133 | LABOR - 170133 - 1 | Cuba louça branca oval, de embutir, Mod. L37, marca de ref. Deca incl. válvula e sifão, exclusive torneira. | und | 1 | 363.79 | 363.79
170134 | '170134 | LABOR - 170134 - 3 | Bacia convencional em louça branca ref. Linha Ravena P9 Deca ou equiv., inclusive tubo de ligação, acessórios de fixação e assento plástico | und | 1 | 663.24 | 663.24
170135 | '170135 | LABOR - 170135 - 3 | Bacia sifonada de louça branca para portadores de necessidades especiais, Vogue Plus Conforto - Linha Conforto, mod P51, incl. assento com abertura frontal, ref.AP52,marca de ref. Deca ou equivalente | und | 1 | 3193.58 | 3193.58
170136 | '170136 | LABOR - 170136 - 3 | Bacia sanitária de louça branca, com caixa acoplada duplo acionamento, marca de ref. Deca Linha Ravena ou equivalente, inclusive assento plástico e acessórios de fixação | und | 1 | 1021.2 | 1021.2
1702 | '1702 |  | BANCADAS
170205 | '170205 | LABOR - 170205 - 1 | Bancada de mármore esp. 3cm | m2 | 1 | 517.92 | 517.92
170220 | '170220 | LABOR - 170220 - 1 | Bancada de granito com espessura de 2 cm | m2 | 1 | 425.35 | 425.35
170221 | '170221 | LABOR - 170221 - 2 | Laje armada espessura de 3cm p/ enchimento de fundo de bancada inox | m2 | 1 | 23.51 | 23.51
170222 | '170222 | LABOR - 170222 - 4 | Bancada e tanque para panelões em granito cinza andorinha, esp. 2cm, dim. 0.80x1.10m, base de concreto e apoio em alvenaria, frontão h=10cm, incl. válvula e sifão, exclusive torneira, conf. det. projeto | und | 1 | 2007.64 | 2007.64
1703 | '1703 |  | TORNEIRAS, REGISTROS, VÁLVULAS E METAIS
170304 | '170304 | LABOR - 170304 - 1 | Torneira pressão cromada diâm. 1/2" para lavatório, marcas de referência Fabrimar, Deca ou Docol | und | 1 | 204.17 | 204.17
170306 | '170306 | LABOR - 170306 - 1 | Torneira para tanque, marcas de referência Fabrimar, Deca ou Docol. | und | 1 | 178.67 | 178.67
170309 | '170309 | LABOR - 170309 - 1 | Torneira para jardim de 3/4" marcas de referência Fabrimar, Deca ou Docol | und | 1 | 113.93 | 113.93
170310 | '170310 | LABOR - 170310 - 1 | Torneira pressão cromada diam. 3/4" para uso geral, marcas de referência Fabrimar, Deca ou Docol | und | 1 | 155.9 | 155.9
170311 | '170311 | LABOR - 170311 - 1 | Torneira pressão em PVC para pia diam. 1/2", marcas de referência Astra, Cipla ou Akros | und | 1 | 61.53 | 61.53
170313 | '170313 | LABOR - 170313 - 1 | Torneira pressão cromada, diam. 1/2" para tanque, marcas de referência Fabrimar, Deca ou Docol | und | 1 | 178.67 | 178.67
170315 | '170315 | LABOR - 170315 - 1 | Torneira pressão cromada diam. 1/2" para pia, marcas de referência Fabrimar, Deca ou Docol | und | 1 | 226.22 | 226.22
170316 | '170316 | LABOR - 170316 - 1 | Registro de pressão com canopla cromada diam. 15mm (1/2"), marcas de referência Fabrimar, Deca ou Docol | und | 1 | 117.79 | 117.79
170317 | '170317 | LABOR - 170317 - 1 | Registro de pressão com canopla cromada diam. 20mm (3/4"), marcas de referência Fabrimar, Deca ou Docol | und | 1 | 126.15 | 126.15
170318 | '170318 | LABOR - 170318 - 2 | Registro de pressão bruto, com volante, diam. 15mm (1/2") | und | 1 | 66.11 | 66.11
170319 | '170319 | LABOR - 170319 - 1 | Registro de gaveta bruto diam. 15mm (1/2") | und | 1 | 58.7 | 58.7
170320 | '170320 | LABOR - 170320 - 1 | Registro de gaveta bruto diam. 20mm (3/4") | und | 1 | 63.01 | 63.01
170321 | '170321 | LABOR - 170321 - 1 | Registro de gaveta bruto diam. 25mm (1") | und | 1 | 83.26 | 83.26
170322 | '170322 | LABOR - 170322 - 1 | Registro de gaveta bruto diam. 32mm (11/4") | und | 1 | 115.61 | 115.61
170323 | '170323 | LABOR - 170323 - 1 | Registro de gaveta bruto diam. 40mm (11/2") | und | 1 | 128.2 | 128.2
170324 | '170324 | LABOR - 170324 - 1 | Registro de gaveta bruto diam. 50mm (2") | und | 1 | 198.77 | 198.77
170325 | '170325 | LABOR - 170325 - 1 | Registro de gaveta bruto diam. 65mm (21/2") | und | 1 | 406.67 | 406.67
170326 | '170326 | LABOR - 170326 - 1 | Registro de gaveta bruto diam. 80mm (3") | und | 1 | 594.4 | 594.4
170327 | '170327 | LABOR - 170327 - 1 | Registro de gaveta com canopla cromada diam. 15mm (1/2"), marcas de referência Fabrimar, Deca ou Docol | und | 1 | 112.88 | 112.88
170328 | '170328 | LABOR - 170328 - 1 | Registro de gaveta com canopla cromada, diam. 20mm (3/4"), marcas de referência Fabrimar, Deca ou Docol | und | 1 | 123.91 | 123.91
170329 | '170329 | LABOR - 170329 - 1 | Registro de gaveta com canopla cromada diam. 25mm (1"), marcas de referência Fabrimar, Deca ou Docol | und | 1 | 144.43 | 144.43
170330 | '170330 | LABOR - 170330 - 1 | Registro de gaveta com canopla cromada diam 32mm (11/4"), marcas de referência Fabrimar, Deca ou Docol | und | 1 | 205.82 | 205.82
170331 | '170331 | LABOR - 170331 - 1 | Registro de gaveta com canopla cromada, diam. 40mm (11/2"), marcas de referência Fabrimar, Deca ou Docol | und | 1 | 223.02 | 223.02
170332 | '170332 | LABOR - 170332 - 1 | Válvula de retenção horizontal ou vertical diam. 15mm (1/2") | und | 1 | 94.39 | 94.39
170333 | '170333 | LABOR - 170333 - 1 | Válvula de retenção horizontal ou vertical diam. 20mm (3/4") | und | 1 | 107.1 | 107.1
170334 | '170334 | LABOR - 170334 - 1 | Válvula de retenção horizontal ou vertical diam. 25mm (1") | und | 1 | 138.1 | 138.1
170335 | '170335 | LABOR - 170335 - 1 | Válvula de retenção horizontal ou vertical, diam. 32mm (11/4") | und | 1 | 205.21 | 205.21
170336 | '170336 | LABOR - 170336 - 1 | Válvula de retenção horizontal ou vertical diam. 40mm (11/2") | und | 1 | 235.28 | 235.28
170337 | '170337 | LABOR - 170337 - 1 | Válvula de retenção horizontal ou vertical diam. 50mm (2") | und | 1 | 333.81 | 333.81
170338 | '170338 | LABOR - 170338 - 1 | Válvula de retenção horizontal ou vertical diam. 65mm (21/2") | und | 1 | 558.48 | 558.48
170339 | '170339 | LABOR - 170339 - 1 | Válvula de retenção horizontal ou vertical, diam. 80mm (3") | und | 1 | 747.87 | 747.87
170345 | '170345 | LABOR - 170345 - 1 | Válvula de descarga com canopla cromada de 32mm (11/4"), marcas de referência Fabrimar, Deca ou Docol | und | 1 | 404.31 | 404.31
170346 | '170346 | LABOR - 170346 - 1 | Válvula de descarga com canopla cromada de 40mm (11/2"), marcas de referência Fabrimar, Deca ou Docol | und | 1 | 473.97 | 473.97
170347 | '170347 | LABOR - 170347 - 1 | Válvula de PVC para lavatório, marcas de referência Astra, Cipla ou Akros | und | 1 | 14.54 | 14.54
170348 | '170348 | LABOR - 170348 - 1 | Válvula de PVC para tanque, marcas de referência Astra, Cipla ou Akros | und | 1 | 19.45 | 19.45
170349 | '170349 | LABOR - 170349 - 1 | Canopla para válvula de descarga, marcas de referência Fabrimar, Deca ou Docol | und | 1 | 66.69 | 66.69
170350 | '170350 | LABOR - 170350 - 1 | Parafuso de fixação para lavatório ou vaso, inclusive colocação | und | 1 | 23.01 | 23.01
170351 | '170351 | LABOR - 170351 - 1 | Torneira de parede cromada, marcas de referência Fabrimar (linha prática, ref.1157) , Deca ou Docol | und | 1 | 403.61 | 403.61
170352 | '170352 | LABOR - 170352 - 2 | Válvula de Descarga com acabamento anti-vandalismo, marcas de referência Fabrimar, Deca ou Docol | und | 1 | 523.03 | 523.03
170353 | '170353 | LABOR - 170353 - 1 | Torneira para lavatório linha anti-vandalismo, marcas de referência Fabrimar, Deca ou Docol | und | 1 | 552.87 | 552.87
170354 | '170354 | LABOR - 170354 - 2 | Chuveiro completo, linha anti-vandalismo, marcas de referência Fabrimar, Deca ou Docol | und | 1 | 1442.56 | 1442.56
170357 | '170357 | LABOR - 170357 - 1 | Chuveiro com desviador flexivel e ducha manual, mod. 1975C ref. Deca ou equivalente | und | 1 | 1082.66 | 1082.66
1705 | '1705 |  | OUTROS APARELHOS
170502 | '170502 | LABOR - 170502 - 2 | Caixa de descarga plástica de sobrepor 6/9 litros, ref. ASTRA, AKROS ou equivalente | und | 1 | 183.43 | 183.43
170506 | '170506 | LABOR - 170506 - 3 | Reservatório de polietileno de 500 L, inclusive adaptadores com flanges de PVC e torneira de bóia de 3/4" | und | 1 | 686.2 | 686.2
170507 | '170507 | LABOR - 170507 - 3 | Lavatório de aço inox, liga AISI 304, N° 18, marcas de referência Fisher, Metalpress ou Mekal, inclusive apoio de concreto, argamassa de apoio e assentamento, válvula e sifão cromados, exclusive torneira, conf. projeto | m | 1 | 1762.49 | 1762.49
170508 | '170508 | LABOR - 170508 - 3 | Escovário de aço inox, liga AISI 304, N° 18, marcas de referência Fischer, Metalpress ou Mekal, inclusive apoio de concreto, argamassa de apoio e assentamento, válvula e sifão cromados, exclusive torneira, conf. projeto | m | 1 | 1762.49 | 1762.49
170509 | '170509 | LABOR - 170509 - 1 | Tanque de aço inox nº 2, marcas de referência Fisher, Metalpress ou Mekal, inclusive válvula de metal e sifão | und | 1 | 2212.35 | 2212.35
170510 | '170510 | LABOR - 170510 - 1 | Bebedouro de aço inox, marcas de referência Fisher, Metalpress ou Mekal, inclusive válvula, sifão cromado e torneiras, exclusive alvenaria, dim. 0.45x2.75 m, conforme detalhe em projeto | und | 1 | 5468.22 | 5468.22
170511 | '170511 | LABOR - 170511 - 1 | Mictório coletivo de aço inox, liga AISI-304 n.18, marcas de referência Fisher, Metalpress ou Mekal, dimensões 1.80x0.30m, com tubo espargidor | und | 1 | 2542.13 | 2542.13
170512 | '170512 | LABOR - 170512 - 2 | Cuba de aço inox n° 1(dim.460x300x150)mm, marcas de referência Franke, Strake, tramontina, inclusive válvula de metal 31/2" e sifão cromado 1 x 1/2", excl. torneira | und | 1 | 601.03 | 601.03
170514 | '170514 | LABOR - 170514 - 1 | Tanque simples de aço inox Fischer, mod. TQ1-S AISI 304, ou equivalente nas marcas Metalpress ou Mekal, inclusive válvula de metal 1 1/4" e sifão cromado 2", excl. torneira | und | 1 | 1865.01 | 1865.01
170515 | '170515 | LABOR - 170515 - 1 | Cuba p/ panelões de aço inox 80x60x40 cm, marcas de referência Fisher, Metalpress ou Mekal, inclusive válvula metal 1 1/4" e sifão cromado 1 x 1 1/2", excl. torneira | und | 1 | 2272.79 | 2272.79
170516 | '170516 | LABOR - 170516 - 1 | Tanque duplo de aço inox AISI 304, marcas de referência Fisher (mod TQI-D) Metalpress ou Mekal, inclusive válvulas de metal 1 1/4" e sifão cromado 2", excl. torneiras | und | 1 | 3438.18 | 3438.18
170519 | '170519 | LABOR - 170519 - 1 | Ducha manual Acqua jet , linha Aquarius, com registro ref.C 2195, marcas de referência Fabrimar, Deca ou Docol | und | 1 | 322.61 | 322.61
170524 | '170524 | LABOR - 170524 - 1 | Cabide simples de um gancho, linha Versailles, ref. 08, acabamento cromado, da Moldenox, Docol ou Deca | und | 1 | 76.51 | 76.51
170528 | '170528 | LABOR - 170528 - 3 | Reservatório de polietileno de 5.000 L, inclusive peça de madeira 6 x 16 cm para apoio, exclusive flanges e torneira de bóia | und | 1 | 3619.12 | 3619.12
170530 | '170530 | LABOR - 170530 - 2 | Cuba em aço inox nº 02(dim.560x340x150)mm, marcas de referência Franke, Strake, tramontina, inclusive válvula de metal 31/2" e sifão cromado 1 x 1/2", excl. torneira | und | 1 | 501.49 | 501.49
170533 | '170533 | LABOR - 170533 - 1 | Pia em aço inox com 01 cuba nº 1, dimensões de 0.60 x 1.50m, inclusive válvula tipo americana, exclusive sifão | und | 1 | 1975.53 | 1975.53
170534 | '170534 | LABOR - 170534 - 1 | Pia em aço inox com 02 cubas nº 1, dimensões 0.60 x 2.50, inclusive válvula tipo americana, exclusive sifão | und | 1 | 3044.01 | 3044.01
170535 | '170535 | LABOR - 170535 - 1 | Pia em aço inox com 01 cuba nº 1, dimensões de 0.60 x 1.80m, inclusive válvula americana, exclusive sifão | und | 1 | 2223.95 | 2223.95
170536 | '170536 | LABOR - 170536 - 1 | Pia em aço inox com 02 cubas nº 2, dimensões de 0.60 x 2.10m, inclusive válvula americana, exclusive sifão | und | 1 | 2783.68 | 2783.68
170537 | '170537 | LABOR - 170537 - 1 | Assento plástico para vaso sanitário, marcas de referência Deca, Celite ou Ideal Standard | und | 1 | 62.48 | 62.48
170538 | '170538 | LABOR - 170538 - 1 | Chuveiro frio de PVC, marcas de referência Atlas, Cipla ou Akros | und | 1 | 27.73 | 27.73
170539 | '170539 | LABOR - 170539 - 3 | Reservatório de polietileno de 500l, inclusive peça de madeira 6x16cm para apoio, exclusive flanges e torneira de bóia | und | 1 | 617.05 | 617.05
170540 | '170540 | LABOR - 170540 - 3 | Reservatório de polietileno de 1000l, inclusive peça de madeira 6x16cm para apoio, exclusive flanges e torneira de bóia | und | 1 | 728.11 | 728.11
170541 | '170541 | LABOR - 170541 - 2 | Filtro curto AP200, marca de referência Aqualar, inclusive refil(vela) | und | 1 | 193.92 | 193.92
170545 | '170545 | LABOR - 170545 - 1 | Mictório de aço inox, marcas de referência Fisher, Metalpress ou Mekal, com 30 cm de largura e comp. variável, inclusive válvula tipo americana, engate flexível cromado, válvula de descarga, sifão cromado e conjunto de fixação | m | 1 | 1655.2 | 1655.2
170546 | '170546 | LABOR - 170546 - 1 | Tanque em mármore sintético com 2 bojos, inclusive válvula e sifão em PVC | und | 1 | 359.14 | 359.14
170547 | '170547 | LABOR - 170547 - 3 | Reservatório de polietileno de 310l, inclusive peça de madeira 6 x 16 cm p/ apoio, exclusive flange e torneira de bóia | und | 1 | 596.05 | 596.05
170548 | '170548 | LABOR - 170548 - 3 | Reservatório de polietileno de 1500l, inclusive peça 6x16cm para apoio, exclusive flanges e torneira de bóia | und | 1 | 1445.06 | 1445.06
170549 | '170549 | LABOR - 170549 - 3 | Reservatório de polietileno de 3000 litros, inclusive peça de apoio de 6x16 cm, exclusive flanges e torneira de bóia | und | 1 | 2452.81 | 2452.81
170550 | '170550 | LABOR - 170550 - 3 | Reservatório de polietileno de 2000L, inclusive peça de apoio 6x16 cm, exclusive flanges e torneira de bóia | und | 1 | 1669.95 | 1669.95
170555 | '170555 | LABOR - 170555 - 1 | Tanque de mármore sintético com um bojo, inclusive válvula e sifão em PVC | und | 1 | 235.83 | 235.83
170557 | '170557 | LABOR - 170557 - 3 | Bebedouro em aço inox coletivo, marcas de referência Fisher, Metalpress ou Mekal, inclusive base de apoio em concreto e fechamento em alvenaria revestida com azulejo, inclusive válvula e sifão, exclusive torneiras | m | 1 | 1987.34 | 1987.34
170561 | '170561 | LABOR - 170561 - 3 | Reservatório de polietileno de 15.000l, inclusive peça de madeira 5 x 16cm para apoio, exclusive flanges e torneiras de boia | und | 1 | 11595.21 | 11595.21
170562 | '170562 | LABOR - 170562 - 1 | Bebebedouro elétrico de pressão para portadores de necessidades especiais IBBL BDF300 ou equivalente | und | 1 | 3619.46 | 3619.46
1706 | '1706 |  | ACESSIBILIDADE - NBR 9050
170601 | '170601 | LABOR - 170601 - 1 | Barra de apoio reta em aço inox 304 p/ portadores de necessidades especiais (NBR 9050), largura 40 cm | und | 1 | 130.65 | 130.65
170602 | '170602 | LABOR - 170602 - 1 | Barra de apoio reta em aço inox 304 p/ portadores de necessidades especiais (NBR 9050), largura 60 cm | und | 1 | 150.21 | 150.21
170603 | '170603 | LABOR - 170603 - 1 | Barra de apoio reta em aço inox 304 p/ portadores de necessidades especiais (NBR 9050), largura 80 cm | und | 1 | 170.28 | 170.28
170604 | '170604 | LABOR - 170604 - 1 | Barra de apoio reta em aço inox 304 p/ portadores de necessidades especiais (NBR 9050), largura 90 cm | und | 1 | 173.98 | 173.98
170607 | '170607 | LABOR - 170607 - 1 | Barra de apoio lateral articulada em aço inox 304 - 80cm p/ portadores de necessidades especiais (NBR 9050) | und | 1 | 383.62 | 383.62
170608 | '170608 | LABOR - 170608 - 1 | Bacia sifonada de louça branca sem abertura frontal p/ banheiro PNE, consumo 6 litros por fluxo, Vogue Plus Conforto - P.510.17, Ref. Deca ou equiv., incl. tubo de ligação inox c/ canopla, anel de vedação, paraf. e rejunte epoxi p/ vedação | und | 1 | 1509.64 | 1509.64
170609 | '170609 | LABOR - 170609 - 1 | Bacia sifonada de louça branca com abertura frontal p/ banheiro PNE, consumo 6 litros por fluxo, Vogue Plus Conforto - P.51.17, Ref. Deca ou equiv., incl. tubo de ligação inox c/ canopla, anel de vedação, paraf. e rejunte epoxi p/ vedação | und | 1 | 1509.64 | 1509.64
170610 | '170610 | LABOR - 170610 - 1 | Assento poliéster sem abertura frontal c/ fixação cromada e aditivo químico c/ proteção antibactéria, Vogue Plus - AP.51.17, Ref. Deca ou equivalente | und | 1 | 1597.85 | 1597.85
170611 | '170611 | LABOR - 170611 - 1 | Assento poliéster com abertura frontal e tampa c/ fixação cromada e aditivo químico c/ proteção antibactéria, Vogue Plus - AP.52.17, Ref. Deca ou equivalente | und | 1 | 1625.93 | 1625.93
170612 | '170612 | LABOR - 170612 - 1 | Lavatório de louça branca com coluna suspensa p/ banheiro PNE, Vougle Plus Conforto L.51.17 + CS.1.17, Ref., Deca ou equivalente, incl. sifão, válvula e engates metálicos cromados, exclusive torneira | und | 1 | 1342.14 | 1342.14
170613 | '170613 | LABOR - 170613 - 1 | Lavátorio de louça branca de canto p/ banheiro PNE, Coleção Master L.76.17, Ref. Deca ou equivalente, incl. válvula, sifão e engates metálicos cromados, exclusive torneira | und | 1 | 1889.14 | 1889.14
170614 | '170614 | LABOR - 170614 - 2 | Conjunto Barra de apoio barra de apoio lateral, formato "U", em aço inox polido 304 Ø 1.1/4" dim. comprimento médio 30 p/ lavatório, p/ portadores de necessidades especiais (NBR 9050) | und | 1 | 238.13 | 238.13
170615 | '170615 | LABOR - 170615 - 1 | Barra de apoio reta em aço inox 304 p/ portadores de necessidades especiais (NBR 9050), largura 70 cm | und | 1 | 160.97 | 160.97
18 | '18 |  | APARELHOS ELÉTRICOS
1801 | '1801 |  | LUMINÁRIAS
180107 | '180107 | LABOR - 180107 - 3 | Luminária industrial a prova de tempo, 45 graus, wetzel ou equivalente, inclusive lampada mista 160W | und | 1 | 619.56 | 619.56
180110 | '180110 | LABOR - 180110 - 1 | Arandela com lâmpada incandescente de 100W | und | 1 | 114.96 | 114.96
180115 | '180115 | LABOR - 180115 - 1 | Luminária tipo globo de plástico 9x4", inclusive plafonier | und | 1 | 66.65 | 66.65
1802 | '1802 |  | INTERRUPTORES E TOMADAS
180201 | '180201 | LABOR - 180201 - 5 | Tomada padrão brasileiro linha branca, NBR 14136 2 polos + terra 10A/250V, com placa 4x2" | und | 1 | 39.35 | 39.35
180202 | '180202 | LABOR - 180202 - 3 | Tomada padrão brasileiro linha branca, NBR 14136 2 polos + terra 20A/250V, com placa 4x2" | und | 1 | 46.48 | 46.48
180204 | '180204 | LABOR - 180204 - 1 | Interruptor de uma tecla simples 10A/250V, com placa 4x2" | und | 1 | 34.19 | 34.19
180205 | '180205 | LABOR - 180205 - 2 | Interruptor de duas teclas simples 10A/250V, com placa 4x2" | und | 1 | 56.65 | 56.65
180206 | '180206 | LABOR - 180206 - 1 | Interruptor de uma tecla paralelo 10A/250V, com placa 4x2" | und | 1 | 42.93 | 42.93
180207 | '180207 | LABOR - 180207 - 3 | Interruptor de uma tecla simples 10A/250V e uma tomada 3 polos 10A/250V, padrão brasileiro, NBR 14136, linha branca, com placa 4x2" | und | 1 | 61.81 | 61.81
180208 | '180208 | LABOR - 180208 - 2 | Interruptor de duas teclas simples 10A/250V e uma tomada 3 polos universal 10A/250V, com placa 4x2" | und | 1 | 84.27 | 84.27
180209 | '180209 | LABOR - 180209 - 1 | Interruptor pulsador de campainha 10A/250V, com placa 4x2" | und | 1 | 36.73 | 36.73
180210 | '180210 | LABOR - 180210 - 1 | Tomada de 3 polos 20A/250V, com placa 4x2" | und | 1 | 43.9 | 43.9
180211 | '180211 | LABOR - 180211 - 2 | Interruptor de três teclas simples 10 A/250 V e duas teclas simples 10A/250V, com placa 4x4" | und | 1 | 135.07 | 135.07
180212 | '180212 | LABOR - 180212 - 2 | Interruptor de três teclas simples 10A/250V, c/ placa 4x2" | und | 1 | 79.11 | 79.11
180217 | '180217 | LABOR - 180217 - 1 | Espelho para caixa estampada 4 x 2" | und | 1 | 9.64 | 9.64
180218 | '180218 | LABOR - 180218 - 1 | Espelho para caixa estampada 4 x 4" | und | 1 | 18.59 | 18.59
180220 | '180220 | LABOR - 180220 - 1 | Tomada coaxial 75 ohms para TV | und | 1 | 48.73 | 48.73
1803 | '1803 |  | BOMBAS
180301 | '180301 | LABOR - 180301 - 3 | Bomba centrífuga trifásica 5CV, modelo 620 Dancor, ou equivalente | und | 1 | 5195.42 | 5195.42
180302 | '180302 | LABOR - 180302 - 1 | Bomba centrífuga monofásica 1/2 CV | und | 1 | 1258.52 | 1258.52
180303 | '180303 | LABOR - 180303 - 1 | Bomba centrífuga monofásica 3/4 CV | und | 1 | 1697.04 | 1697.04
180304 | '180304 | LABOR - 180304 - 2 | Bomba centrifuga trifásica 2CV | und | 1 | 1984.34 | 1984.34
180305 | '180305 | LABOR - 180305 - 1 | Bomba elétrica centrífuga monofásica 1 CV | und | 1 | 1791.72 | 1791.72
1804 | '1804 |  | POSTES
180405 | '180405 | LABOR - 180405 - 3 | Poste circular de concreto 11 m padrão ESCELSA, incl. luminária tipo 1 pétala mod. BETA II c/1 lâmpada VS 400W, reator alto fator de potência 400W/220V e relé fotoelétrico, Tecnowatt ou equivalente | und | 1 | 5687.8 | 5687.8
1806 | '1806 |  | AR REFRIGERADO
180602 | '180602 | LABOR - 180602 - 2 | Fornecimento e Instalação de Unidade Evaporadora e Condensadora de Ar Condicionado tipo Split Inverter Hi-Wall (Parede) de 9.000 BTU´s 220V - Ciclo Frio - Classificação A (Selo PROCEL), inclusive amortecedores vibra-stop | und | 1 | 2272.28 | 2272.28
180603 | '180603 | LABOR - 180603 - 2 | Fornecimento e Instalação de Unidade Evaporadora e Condensadora de Ar Condicionado tipo Split Inverter Hi-Wall (Parede) de 12.000 BTU´s 220V - Ciclo Frio - Classificação A (Selo PROCEL), inclusive amortecedores vibra-stop | und | 1 | 2525.17 | 2525.17
180604 | '180604 | LABOR - 180604 - 2 | Fornecimento e Instalação de Unidade Evaporadora e Condensadora de Ar Condicionado tipo Split Inverter Hi-Wall (Parede) de 18.000 BTU´s 220V - Ciclo Frio - Classificação A (Selo PROCEL), inclusive amortecedores vibra-stop | und | 1 | 3508.29 | 3508.29
180605 | '180605 | LABOR - 180605 - 2 | Fornecimento e Instalação de Unidade Evaporadora e Condensadora de Ar Condicionado tipo Split Inverter Hi-Wall (Parede) de 22.000 BTU´s 220V - Ciclo Frio - Classificação A (Selo PROCEL), inclusive amortecedores vibra-stop | und | 1 | 4335.76 | 4335.76
180606 | '180606 | LABOR - 180606 - 2 | Fornecimento e Instalação de Unidade Evaporadora e Condensadora de Ar Condicionado tipo Split Inverter Hi-Wall (Parede) de 24.000 BTU´s 220V - Ciclo Frio - Classificação A (Selo PROCEL), inclusive amortecedores vibra-stop | und | 1 | 4641.06 | 4641.06
180607 | '180607 | LABOR - 180607 - 4 | Fornecimento e Instalação de Unidade Evaporadora e Condensadora de Ar Condicionado tipo Split Inverter Hi-Wall (Parede) de 30.000 BTU´s 220V - Ciclo Quente/Frio - Classificação A (Selo PROCEL), inclusive amortecedores vibra-stop | und | 1 | 6100.1 | 6100.1
180608 | '180608 | LABOR - 180608 - 4 | Fornecimento e Instalação de Unidade Evaporadora e Condensadora de Ar Condicionado tipo Split Inverter Piso Teto de 36.000 BTU´s 220V - Ciclo Quente/Frio Classificação Energética A ou B (Selo PROCEL), inclusive amortecedores vibra-stop | und | 1 | 9646.41 | 9646.41
180609 | '180609 | LABOR - 180609 - 4 | Fornecimento e Instalação de Unidade Evaporadora e Condensadora de Ar Condicionado tipo Split Inverter Piso Teto de 48.000 BTU´s 220V Trifásico - Ciclo Quente/Frio Classificação Energética A ou B (Selo PROCEL), inclusive amortecedores vibra-stop | und | 1 | 12243.19 | 12243.19
1807 | '1807 |  | VENTILADORES
180702 | '180702 | LABOR - 180702 - 2 | Ventilador de teto base madeira sem alojamento para luminária, ref. Tron ou equivalente, com comando de interruptor simples, sem dimer para regulagem de velocidade | und | 1 | 277.06 | 277.06
1808 | '1808 |  | OUTROS APARELHOS
180803 | '180803 | LABOR - 180803 - 1 | Campainha tipo timbre Pial, cod. 412.77 ou equivalente | und | 1 | 144.53 | 144.53
180804 | '180804 | LABOR - 180804 - 1 | Campainha tipo prato Pial, cod. 414.18 | und | 1 | 1120.57 | 1120.57
180809 | '180809 | LABOR - 180809 - 1 | Chuveiro elétrico tipo ducha Lorenzet ou Corona | und | 1 | 97.69 | 97.69
1810 | '1810 |  | LUMINARIAS PARA LÂMPADAS LED
181001 | '181001 | LABOR - 181001 - 5 | Luminaria sobrepor compl., corpo ch. aço pintada branca, refletor, aletas parabólicas alum.alta pureza e refletância inclusive 2 lâmpadas LED T8 9/10W temp. de cor 5000k c/ 60cm - Ref. CS216AL-N - AMES, 1261 - LUMAVI OU EQUIVALENTE | und | 1 | 177.72 | 177.72
181002 | '181002 | LABOR - 181002 - 4 | Luminaria sobrepor compl., corpo ch. aço pintada branca, refletor aletas parabólicas alum.alta pureza e refletância inclusive 2 lâmpadas LED T8 20W temp. de cor 5000k bivolt c/ 1,20m - Ref. CS232AL-N - AMES, 2447 - LUMAVI OU EQUIVALENTE | und | 1 | 238.85 | 238.85
181003 | '181003 | LABOR - 181003 - 4 | Luminaria embutir compl., corpo ch. aço pintada branca, refletor aletas parabólicas alum.alta pureza e refletância inclusive 2 lâmpadas LED T8 9W temp. de cor 5000k c/ 60cm - REF. CE216AL-N - AMES, 6024 - LUMAVI OU EQUIVALENTE | und | 1 | 159.98 | 159.98
181004 | '181004 | LABOR - 181004 - 4 | Luminaria embutir compl., corpo ch. aço pintada branca, refletor, aletas parabólicas alum.alta pureza e refletância inclusive 2 lâmpadas LED T8 18W temp. de cor 5000k c/ 1,20m - Ref. CE232AL-N - AMES, 6025 - LUMAVI -LDEF 2X32W - LUMILUZ OU EQUIVALENTE | und | 1 | 215.2 | 215.2
181005 | '181005 | LABOR - 181005 - 4 | Luminária sobrepor compl., corpo ch. aço pintada branca, refletor,aletas parabólicas alum.alta pureza e refletância inclusive 4 lâmpadas LED T8 9W temp. de cor 5000k bivolt c/ 60cm - CS416AL-N - AMES, 1452 - LUMAVI OU EQUIVALENTE | und | 1 | 306.92 | 306.92
181007 | '181007 | LABOR - 181007 - 4 | Luminária embutir compl., corpo ch. aço pintada branca, refletor,aletas parabólicas alum.alta pureza e refletância nclusive 4 lâmpadas LED T8 9W temp. de cor 5000k - Ref.CE416AL-N - AMES, 6026 - LUMAVI OU EQUIVALENTE | und | 1 | 295.58 | 295.58
19 | '19 |  | PINTURA
1901 | '1901 |  | SOBRE PAREDES E FORROS
190101 | '190101 | LABOR - 190101 - 2 | Emassamento de paredes e forros, com duas demãos de massa corrida, referência Suvinil, Coral, Metalatex ou equivalente, inclusive uma demão de liquido selador PVA, referência Suvinil, Coral ou Metalatex ou equivalente | m2 | 1 | 17.19 | 17.19
190102 | '190102 | LABOR - 190102 - 1 | Emassamento de paredes e forros, com duas demãos de massa à base de óleo, marcas de referência Suvinil, Coral ou Metalatex | m2 | 1 | 22.31 | 22.31
190103 | '190103 | LABOR - 190103 - 1 | Emassamento de paredes e forros, com duas demãos de massa acrílica, marcas de referência Suvinil, Coral ou Metalatex | m2 | 1 | 18.33 | 18.33
190104 | '190104 | LABOR - 190104 - 2 | Pintura em paredes e forros, aplicação manual, com três demãos de tinta látex premium, referência Suvinil, Coral e Metalatex, inclusive uma demão de liquido selador PVA, referência Suvinil, Coral ou Metalatex ou equivalente | m2 | 1 | 26.6 | 26.6
190105 | '190105 | LABOR - 190105 - 2 | Pintura em paredes e forros, aplicação manual, com três demãos de tinta esmalte sintético premium, acabamento fosco, referência Suvinil, Coral ou Metalatex, inclusive uma demão de liquido selador acrílico, referência Suvinil, Coral ou Metalatex ou equivalente | m2 | 1 | 31.26 | 31.26
190106 | '190106 | LABOR - 190106 - 2 | Pintura em paredes e forros, aplicação manual, com três demão de tinta látex acrílico premium, referência Coral e Metalatex, inclusive uma demão de liquido selador acrílico, referência Suvinil, Coral ou Metalatex ou equivalente | m2 | 1 | 25.99 | 25.99
190107 | '190107 | LABOR - 190107 - 1 | Pintura com nata de cimento sobre superfície áspera a três demãos | m2 | 1 | 3.98 | 3.98
190108 | '190108 | LABOR - 190108 - 2 | Pintura a cal (tipo caiação), sobre paredes e forros, a três demãos | m2 | 1 | 11.83 | 11.83
190109 | '190109 | LABOR - 190109 - 3 | Pintura de letra, aplicação manual, em parede, dim. 20x30cm com tinta látex acrílica, marcas de referência Suvinil, Coral ou Metalatex ou equivalente | und | 1 | 99.47 | 99.47
190114 | '190114 | LABOR - 190114 - 2 | Preparo em paredes e forros, aplicação manual, com uma demão de líquido selador acrílico, referência Suvinil, Coral ou Metalatex ou equivalente | m2 | 1 | 2.42 | 2.42
190115 | '190115 | LABOR - 190115 - 2 | Pintura, sobre paredes e forros, aplicação manual, com duas demãos de tinta látex PVA premium, referência Suvinil, Coral e Metalatex, inclusive uma demão de liquido selador PVA, referência Suvinil, Coral ou Metalatex ou equivalente | m2 | 1 | 21.5 | 21.5
190116 | '190116 | LABOR - 190116 - 2 | Pintura, sobre paredes e forros, aplicação manual, com duas demãos de tinta esmalte sintético, referência Suvinil, Coral e Metalatex, inclusive uma demão de liquido selador PVA, referência Suvinil, Coral ou Metalatex ou equivalente | m2 | 1 | 24.75 | 24.75
190117 | '190117 | LABOR - 190117 - 2 | Pintura sobre paredes e forros, aplicação manual, com duas demãos de tinta látex acrílico premium, acabamento fosco, referência Suvinil, Coral e Metalatex, inclusive uma demão de liquido selador acrílico, referência Suvinil, Coral ou Metalatex | m2 | 1 | 20.88 | 20.88
190121 | '190121 | LABOR - 190121 - 2 | Preparo em paredes e forros, aplicação manual, com uma demão de líquido selador PVA, referência Suvinil, Coral ou Metalatex ou equivalente | m2 | 1 | 2.59 | 2.59
1902 | '1902 |  | SOBRE CONCRETO OU BLOCOS CERÂMICOS APARENTES
190201 | '190201 | LABOR - 190201 - 2 | Pintura sobre concreto ou blocos cerâmicos aparentes, aplicação manual, com duas demãos de verniz acrílico a base de água, acabamento fosco, referência Suvinil, Coral, Metalatex ou equivalente | m2 | 1 | 15.64 | 15.64
190202 | '190202 | LABOR - 190202 - 2 | Pintura sobre concreto ou blocos cerâmicos aparentes, aplicação manual, com uma demão de silicone incolor, referência Suvinil, Sika, Vedacit ou equivalente | m2 | 1 | 21.3 | 21.3
190203 | '190203 | LABOR - 190203 - 2 | Pintura sobre concreto ou blocos de concreto, aplicação manual, com três demãos de tinta látex acrílico premium, referência Suvinil, Coral e Metalatex, inclusive uma demão de liquido selador acrílico, referência Suvinil, Coral ou Metalatex ou equivalente | m2 | 1 | 24.51 | 24.51
190204 | '190204 | LABOR - 190204 - 2 | Pintura sobre cobogós de concreto, aplicação manual, com duas demãos de tinta látex acrílico premium, referência Suvinil, Coral e Metalatex, inclusive uma demão de liquido selador acrílico, referência Suvinil, Coral ou Metalatex ou equivalente | m2 | 1 | 31.54 | 31.54
190205 | '190205 | LABOR - 190205 - 2 | Pintura a cal de meio-fio (tipo a caiação), aplicação manual, a três demãos | m2 | 1 | 11.94 | 11.94
190211 | '190211 | LABOR - 190211 - 2 | Pintura sobre concreto ou blocos de concreto, aplicação manual, com duas demãos de tinta látex PVA premium, referência Suvinil, Coral e Metalatex, inclusive uma demão de liquido selador PVA, referência Suvinil, Coral ou Metalatex ou equivalente | m2 | 1 | 21.5 | 21.5
1903 | '1903 |  | SOBRE MADEIRA
190301 | '190301 | LABOR - 190301 - 2 | Emassamento de esquadrias e elementos de madeira, com duas demãos de massa à base água, referência Suvinil, Coral, Sherwin Williams ou equivalente, inclusive uma demão de fundo nivelador alquídico branco, referência Suvinil, Coral ou Metalatex ou equivalente | m2 | 1 | 49.44 | 49.44
190302 | '190302 | LABOR - 190302 - 2 | Pintura de esquadrias e elementos de madeira, aplicação manual, com duas demãos de tinta esmalte sintético referência Suvinil, Coral ou Metalatex, inclusive fundo branco nivelador, referência Suvinil, Coral e Metalatex ou equivalente | m2 | 1 | 45.01 | 45.01
190303 | '190303 | LABOR - 190303 - 3 | Pintura de esquadrias e elementos de madeira, aplicação manual, com três demão de verniz brilhante incolor, linha Premium Copal, referência Suvinil, Eucatex, Montana ou equivalente | m2 | 1 | 28.63 | 28.63
190306 | '190306 | LABOR - 190306 - 3 | Pintura de esquadrias e elementos de madeira, aplicação manual, com três demãos de verniz fosco incolor, linha Tripla Proteção Premium, referência Suvinil, Coral, Metalatex ou equivalente | m2 | 1 | 24.51 | 24.51
190307 | '190307 | LABOR - 190307 - 2 | Pintura fundo nivelador alquídico branco, aplicada a rolo, pincel ou trincha, em madeira, a uma demão, referência Suvinil, Coral ou equivalente | m2 | 1 | 28.18 | 28.18
1904 | '1904 |  | SOBRE METAL
190417 | '190417 | LABOR - 190417 - 2 | Pintura sobre metal, aplicação manual, com duas demãos de tinta esmalte sintético, referência Suvinil, Coral ou Metalatex, inclusive uma demão de fundo anticorrosivo | m2 | 1 | 45.67 | 45.67
190418 | '190418 | LABOR - 190418 - 1 | Pintura de superfície metálica com uma demão de primer Epoxi e duas demãos de tinta à base de Epoxi | m2 | 1 | 43.14 | 43.14
1905 | '1905 |  | SOBRE ELEMENTOS ESPECIAIS
190501 | '190501 | LABOR - 190501 - 2 | Pintura de letras em chapas de ferro, dimensões 20x30cm, aplicação manual, com duas demãos de tinta esmalte sintético, referência Suvinil, Coral, Metalatex ou equivalente, inclusive uma demão de fundo anti-corrosivo | und | 1 | 5.49 | 5.49
1906 | '1906 |  | SOBRE PISOS
190601 | '190601 | LABOR - 190601 - 2 | Pintura sobre piso, aplicação manual, para execução de faixa demarcatória L=5cm, com três demãos de tinta à base de epóxi, marcas de referência Suvinil, Coral ou Metalatex ou equivalente | m | 1 | 9.26 | 9.26
190602 | '190602 | LABOR - 190602 - 2 | Pintura sobre piso, aplicação manual, com duas demãos de tinta à base de resinas acrílicas, marcas de referência Suvinil, Coral, Sherwin Williams NovaCor, Metalatex ou equivalente | m2 | 1 | 18.41 | 18.41
190603 | '190603 | LABOR - 190603 - 2 | Pintura sobre pisos, marcas de referência Novacor, Coral ou Suvinil, a duas demãos, Linha Premium | m2 | 1 | 21.41 | 21.41
190604 | '190604 | LABOR - 190604 - 2 | Pintura sobre piso, aplicação manual, para execução de faixa demarcatória L=8cm, com três demãos de tinta à base de epóxi, marcas de referência Suvinil, Coral ou Metalatex ou equivalente | m | 1 | 10.25 | 10.25
190605 | '190605 | LABOR - 190605 - 5 | Aplicação de tinta epóxi de alta espessura semibrilhante sobre piso de concreto a três demãos, inclusive selador epóxi a uma demão - Ref. Intergard 2005 e 2001 - Internacional ou equivalente | m2 | 1 | 56.27 | 56.27
20 | '20 |  | SERVIÇOS COMPLEMENTARES EXTERNOS
2001 | '2001 |  | MUROS E FECHAMENTOS
200101 | '200101 | LABOR - 200101 - 3 | Alambrado c/ tela losangular de arame fio 12 malha 2" revest. em PVC com tubo de ferro galvanizado vertical de 2 1/2" e horizontal de 1" incl. portão, pintados com esmalte sobre fundo anticorrosivo | m2 | 1 | 256.11 | 256.11
200104 | '200104 | LABOR - 200104 - 2 | Cerca de madeira com ripas de 7 x 2 cm, altura de 1.50 m e caibro de 8 x 8 cm em madeira de lei espaçados a cada 2.0 m | m | 1 | 320.01 | 320.01
200105 | '200105 | LABOR - 200105 - 2 | Cerca com tela fio 16 malha losangular de 2", fixadas c/ grampos em pontaletes de madeira de lei 8x8cm espaçados de 1.5m, com bases concretadas e com três fios tensores de arame galvanizado n.12 | m | 1 | 242.35 | 242.35
200107 | '200107 | LABOR - 200107 - 2 | Cerca com cinco fios de arame liso n. 12 fixados com grampos em pontaletes de madeira de lei de 8 x 8cm a cada 2.0 m e altura livre de 1.6 m | m | 1 | 133.29 | 133.29
200108 | '200108 | LABOR - 200108 - 6 | Muro de arrimo de concreto ciclópico com aterro na parte posterior, inclusive forma de madeira e dreno de brita | m3 | 1 | 1114.32 | 1114.32
200120 | '200120 | LABOR - 200120 - 4 | Cerca H=2.30cm, c/tela losang. arame fio 12 malha 2" revest. em PVC com mourão curvo de concreto H=3,20m, secção T, fixado emsolo, a cada 3m, c/3 fios de arame farpado na parte curva, incl 3 fios tensores, chumbadores e sapata de 40x40x50cm | m | 1 | 250.66 | 250.66
200124 | '200124 | LABOR - 200124 - 4 | Muro de alvenaria de blocos cerâmicos 10x20x20cm, c/ pilares a cada 2 m, esp. 10cm e h=2.5m, revestido com chapisco, reboco e pintura acrílica a 2 demãos, incl. pilares, cintas e sapatas, empregando arg. cimento cal e areia | m | 1 | 936.53 | 936.53
200128 | '200128 | LABOR - 200128 - 3 | Alambrado sobre muro existente, executado em tela fio 12 malha 3", com 02 fios tensores, fixados em tubos de FG 11/2" colocados a cada 3m (h do alambrado =1,5m), inlcusive chumbamento no muro | m2 | 1 | 285.23 | 285.23
200129 | '200129 | LABOR - 200129 - 3 | Cerca com mourão de concreto reto H=2.5, base quadrada 10x10cm, fixado em solo a cada 3.0m, com 10 fios de arame galvanizado liso nº 10 | m | 1 | 120.01 | 120.01
200130 | '200130 | LABOR - 200130 - 2 | Gradil H = 1.90m padrão SEDU em tudo de FG 2" e barra chata de 11/2"x1/4", para fixação sobre mureta conforme projeto, exclusive a mureta. | m | 1 | 977.97 | 977.97
200131 | '200131 | LABOR - 200131 - 2 | Gradil H = 1.90m padrão SEDU em tubo de FG 31/2" e barra chata de 2"x1/4" para fixação sobre mureta conforme projeto, exclusive a mureta. | m | 1 | 1760.38 | 1760.38
2002 | '2002 |  | PAVIMENTAÇÃO
200202 | '200202 | LABOR - 200202 - 1 | Meio-fio de concreto pré-moldado com dimensões de 15x12x30x100 cm , rejuntados com argamassa de cimento e areia no traço 1:3 | m | 1 | 62.1 | 62.1
200206 | '200206 | LABOR - 200206 - 2 | Blocos pré-moldados de concreto intertravados tipo pavi-s ou equivalente, espessura de 8 cm e resistência a compressão mínima de 35MPa, assentados sobre colchão de pó de pedra na espessura de 10 cm | m2 | 1 | 99.2 | 99.2
200209 | '200209 | LABOR - 200209 - 1 | Passeio de cimentado camurçado com argamassa de cimento e areia no traço 1:3 esp. 1.5cm, e lastro de concreto com 8cm de espessura, inclusive preparo de caixa | m2 | 1 | 149.4 | 149.4
200214 | '200214 | LABOR - 200214 - 2 | Blocos pré-moldados de concreto tipo pavi-s ou equivalente, espessura 10 cm e resistência a compressão mínima de 35MPa, assentados sobre colchão de pó de pedra na espessura de 10 cm | m2 | 1 | 123.2 | 123.2
200223 | '200223 | LABOR - 200223 - 2 | Execução de lastro de brita nº 02 sob passeios e ciclovias, incl. escavação | m3 | 1 | 276.14 | 276.14
200229 | '200229 | LABOR - 200229 - 3 | Meio-fio de concreto moldado in-loco com formas de chapa compensada resinada 6mm, nas dimensões 10 x 30 cm, incl. escavação, reaterro e bota-fora | m | 1 | 83.17 | 83.17
200237 | '200237 | LABOR - 200237 - 1 | Blocos pré-moldados de concreto tipo pavi-s ou equivalente, espessura de 6 cm e resistência a compressão mínima de 35MPa, assentados sobre colchão de pó de pedra na espessura de 10 cm | m2 | 1 | 87.2 | 87.2
200243 | '200243 | LABOR - 200243 - 4 | Canaleta no piso em concreto simples com dimensões internas de 20 x 10 cm e grelha em ferro diam. 1/2" a cada 3 cm fixados em cantoneira de 3/4" x 1/8" apoiada sobre requadro em cantoneira de 1" x 3/16" | m | 1 | 269.68 | 269.68
200253 | '200253 | LABOR - 200253 - 1 | Fornecimento e assentamento de ladrilho hidráulico pastilhado, vermelho, dim. 20x20 cm, esp. 1.5cm, assentado com pasta de cimento colante, exclusive regularização e lastro | m2 | 1 | 79.95 | 79.95
200254 | '200254 | LABOR - 200254 - 1 | Fornecimento e assentamento de ladrilho hidráulico ranhurado, vermelho, dim. 20x20 cm, esp. 1.5cm, assentado com pasta de cimento colante, exclusive regularização e lastro | m2 | 1 | 79.95 | 79.95
2003 | '2003 |  | PAISAGISMO
200303 | '200303 | LABOR - 200303 - 1 | Fornecimento de grama tipo esmeralda em placas com espessura de 0.06 m, exclusive plantio | m2 | 1 | 15.31 | 15.31
200305 | '200305 | LABOR - 200305 - 1 | Fornecimento e espalhamento de areia média lavada | m3 | 1 | 204.75 | 204.75
200306 | '200306 | LABOR - 200306 - 2 | Fornecimento e espalhamento de brita 1 ou 2 | m3 | 1 | 222.86 | 222.86
200307 | '200307 | LABOR - 200307 - 1 | Fornecimento e espalhamento de terra vegetal | m3 | 1 | 244.47 | 244.47
200323 | '200323 | LABOR - 200323 - 1 | Fornecimento e espalhamento de pó de pedra | m3 | 1 | 188.03 | 188.03
200326 | '200326 | LABOR - 200326 - 1 | Fornecimento e plantio de grama em placas tipo esmeralda, inclusive fornecimento de terra vegetal | m2 | 1 | 31.14 | 31.14
2004 | '2004 |  | TRATAMENTO, CONSERVAÇÃO E LIMPEZA
200401 | '200401 | LABOR - 200401 - 2 | Limpeza geral da obra (edificação) | m2 | 1 | 11.82 | 11.82
200402 | '200402 | LABOR - 200402 - 1 | Limpeza geral de obras (quadras, praças e jardins) | m2 | 1 | 1.18 | 1.18
200404 | '200404 | LABOR - 200404 - 2 | Limpeza de pisos e revestimentos cerâmicos | m2 | 1 | 23.78 | 23.78
2005 | '2005 |  | DIVERSOS EXTERNOS
200511 | '200511 | LABOR - 200511 - 3 | Banco de concreto aparente com tampo de 40x40x5 cm e base de 20x20x36 cm para mesa de jogos, conforme detalhe em projeto | und | 1 | 164.67 | 164.67
200512 | '200512 | LABOR - 200512 - 3 | Mesa de concreto aparente com tampo de 60x60x5 cm, base de 30x30x75 cm e tabuleiro 40x40cm embutido no concreto, feito com pastilhas de mármore branco e granito preto de 5x5x2cm conf. projeto | und | 1 | 490.73 | 490.73
200513 | '200513 | LABOR - 200513 - 2 | Escada tipo marinheiro de tubo de ferro 1" e 3/4", com h=4.20m, para acesso a caixa d'água, inclusive pintura em esmalte sintético, conforme detalhe em projeto | und | 1 | 1833.93 | 1833.93
200562 | '200562 | LABOR - 200562 - 1 | Caixa pré-moldada de concreto para aparelho de ar condicionado de 18.000 BTU | und | 1 | 409.06 | 409.06
200563 | '200563 | LABOR - 200563 - 2 | Banco de concreto armado aparente com apoios de alvenaria assentada com argamassa de cimento, cal e areia, largura de 0,50m e espessura de 0,05m | m | 1 | 170.85 | 170.85
200572 | '200572 | LABOR - 200572 - 1 | Poço c/ anéis pré-moldados diam. 1.5m e profundidade de 7m, inclusive fornecimento | und | 1 | 3024.02 | 3024.02
200573 | '200573 | LABOR - 200573 - 3 | Bicicletário em tubo de ferro galvanizado 1" e ferro liso 1/2", inclusive pintura, conforme projeto padrão SEDU | m | 1 | 250.67 | 250.67
200576 | '200576 | LABOR - 200576 - 1 | Placa para inauguração de obra em alumínio polido e=4mm, dimensões 40 x 50 cm, gravação em baixo relevo, inclusive pintura e fixação | und | 1 | 647.37 | 647.37
2007 | '2007 |  | QUADRA DE ESPORTES (Ver nota 9 da planilha)
200702 | '200702 | LABOR - 200702 - 8 | Piso quadra poliesp. fck=25MPa, esp.=10 cm, armado c/ tela Q138, concret camada única bombeável c/ brita n. 1, acab. sup. c/ rotoalisador, juntas c/ corte serra diamant. preench. c/ mastique, base 5cm solo brita 30% e resina endur | m2 | 1 | 138.1 | 138.1
200703 | '200703 | LABOR - 200703 - 1 | Pintura à base de epoxi, marcas de referência Suvinil, Coral ou Novacor, em faixas com largura de 5cm, para demarcação de quadras de esportes | m | 1 | 35.23 | 35.23
200704 | '200704 | LABOR - 200704 - 1 | Pintura com tinta à base de resinas acrílicas, marcas de referencia Suvinil, Coral ou Novacor, sobre piso de concreto a duas demãos | m2 | 1 | 37.74 | 37.74
200705 | '200705 | LABOR - 200705 - 1 | Rede para voleibol com malha grossa, faixas de lona superior e inferior | und | 1 | 217.92 | 217.92
200706 | '200706 | LABOR - 200706 - 3 | Suporte para tabela de basquete de concreto armado Fck = 15MPa, inclusive forma, armação, lançamento e desforma | und | 1 | 3725.85 | 3725.85
200707 | '200707 | LABOR - 200707 - 2 | Trave para futebol de salão de tubo de ferro galvanizado 3", com recuo, removível, dimensões oficiais 3x2m | und | 1 | 1794.93 | 1794.93
200708 | '200708 | LABOR - 200708 - 1 | Conjunto de poste de voleibol de tubo de ferro galvanizado 3"e parte móvel de 21/2", inclusive carretilha, furo com tubo de ferro galvanizado de 31/2"e tampão de furo | und | 1 | 1544.98 | 1544.98
200709 | '200709 | LABOR - 200709 - 1 | Tabela de basquete de madeira, com aro, inclusive colocação | und | 1 | 984.33 | 984.33
200711 | '200711 | LABOR - 200711 - 2 | Alambrado com tela fio 12, malha de 1", tubos de ferro galvanizado verticais de 2" e tubos de ferro galvanizado horizontais de 1" soldados nas partes superior e inferior, inclusive portão | m2 | 1 | 313.37 | 313.37
200713 | '200713 | LABOR - 200713 - 1 | Rede para futebol de salão | und | 1 | 155.98 | 155.98
200714 | '200714 | LABOR - 200714 - 2 | Preparo, regularização e compactação do terreno (compactador manual) para execução de piso de quadra | m2 | 1 | 16.64 | 16.64
200715 | '200715 | LABOR - 200715 - 5 | Mureta em alvenaria de blocos cerâmicos 10x20x20cmm, h=0.60cm, para fechamento de quadra, com pilaretes de travamento em concreto armado a cada 3m, inclusive chapisco | m2 | 1 | 182.51 | 182.51
200716 | '200716 | LABOR - 200716 - 3 | Parede em alvenaria de bloco cerâmico 10x20x20cm, h=2m, para proteção de fundo de gol (quadra poliesportiva), com pilares em concreto armado a cada 3m para travamento, inclusive chapisco | m2 | 1 | 151.37 | 151.37
200717 | '200717 | LABOR - 200717 - 1 | Goivete nas dimensões 2x1 executado sobre alvenaria chapiscada e rebocada | m | 1 | 5.87 | 5.87
200720 | '200720 | LABOR - 200720 - 1 | Forn e assent de telhas de liga de alumínio e zinco (galvalume), ondulada, esp. mínima 0.43mm, alt. mínima de onda 17mm, sobrep. lateral de uma onda e longit. 200mm c/ mínimo de 3 apoios, assent. c/ utiliz. de fitas anti-corrosiva | m2 | 1 | 66.37 | 66.37
200721 | '200721 | LABOR - 200721 - 2 | Rede de proteção em nylon malha 10x10 cm para proteção de quadra de esportes | m2 | 1 | 17.98 | 17.98
200725 | '200725 | LABOR - 200725 - 1 | Pintura a base de epoxi, marcas de referência Suvinil, Coral ou Novacor, em faixas largura de 8cm para demarcação de quadra de esportes | m | 1 | 56.37 | 56.37
200726 | '200726 | LABOR - 200726 - 2 | Recuperação de piso de quadra com demolição parcial do concreto e aplicação de granilite, inclusive regularização | m2 | 1 | 163.45 | 163.45
200728 | '200728 | LABOR - 200728 - 2 | Alambrado com tela losangular de arame fio 12, malha 2" revestido em PVC com tubo de ferro galvanizado vertical de 21/2" e horizontal de 1", inclusive portão, pintados com esmalte sobre fundo anti corrosivo | m2 | 1 | 230.28 | 230.28
200738 | '200738 | LABOR - 200738 - 2 | Estrut. metálica p/ quadra poliesp. coberta constituída por perfis formados a frio, aço estrutural ASTM A-570 G33 (terças) ASTM A-36 (demais perfis) c/ o sistema de trat. e pint conf descrito em notas da planilha | kg | 1 | 37.42 | 37.42
21 | '21 |  | SERVIÇOS COMPLEMENTARES INTERNOS
2101 | '2101 |  | QUADROS DE GIZ / AVISO
210105 | '210105 | LABOR - 210105 - 2 | Quadro de avisos de fórmica lisa brilhante | m2 | 1 | 130.94 | 130.94
210109 | '210109 | LABOR - 210109 - 1 | Quadro mural de azulejo extra 15 x 15 cm e moldura de madeira de lei de 7.0 x 2.5 cm nas dimensões de 2.09 x 1.04 m | und | 1 | 609.14 | 609.14
210114 | '210114 | LABOR - 210114 - 3 | Quadro pincel novo, completo, de laminado melamínico alta pressão, "LOUSA" quadriculado, cor branco brilhante, linha Lousas, padrão F608 Brancoline, esp. 1mm, incl. requadro madeira 2.5 x 5.0 cm e porta pincel, dim. 3.95 x 1.29 m | und | 1 | 4914.79 | 4914.79
2102 | '2102 |  | ARMÁRIOS E PRATELEIRAS
210210 | '210210 | LABOR - 210210 - 2 | Prateleiras em granito cinza andorinha, esp. 2cm | m2 | 1 | 419.65 | 419.65
2103 | '2103 |  | DIVERSOS INTERNOS
210301 | '210301 | LABOR - 210301 - 2 | Guarda corpo de tubo de ferro galvanizado, diâm. 3" e 2", h=0.8 m inclusive pintura a óleo ou esmalte | m | 1 | 375.48 | 375.48
210302 | '210302 | LABOR - 210302 - 2 | Corrimão de tubo de ferro galvanizado diâmetro 3" fixado na parede a cada 1.50m, inclusive pintura a óleo ou esmalte | m | 1 | 277.72 | 277.72
210304 | '210304 | LABOR - 210304 - 3 | Banco de concreto armado aparente Fck=15 MPa, com apoios de concreto, largura de 45cm, espessura de 7cm e altura de 45cm | m | 1 | 226.14 | 226.14
210316 | '210316 | LABOR - 210316 - 1 | Alçapão de visita ao barrilete de chapa de madeira de lei medindo 60x60cm, inclusive dobradiça, marco, alizar e fechadura, emassamento e pintura | und | 1 | 593.23 | 593.23
210321 | '210321 | LABOR - 210321 - 2 | Proteção para caixa de descarga em malha de ferro 3/4" fio 12, perfil "L" 1" e barra chata 3/4" x 1/8", conf. detalhe | und | 1 | 186.09 | 186.09
210322 | '210322 | LABOR - 210322 - 2 | Corrimão em tubo de ferro galvanizado diam. 2" com chumbadores a cada 1.5m | m | 1 | 152.92 | 152.92
22 | '22 |  | APOIO
2208 | '2208 |  | Locação de veículo tipo Gol 1.000 a gasolina ou equivalente, com até 1 (um) ano de uso, em bom estado de conservação com:
220803 | '220803 | LABOR - 220803 - 3 | (Gol 1.0 total flex - gasolina - preço LABOR) Seguro total, manutenção, combustível, eventuais taxas e emolumentos, bem como eventual substituição do veículo (se necessário), sem motorista, utilização até 2.000 (dois mil) km/mês | mês | 1 | 4324.58 | 4324.58
31 | '31 |  | SERVIÇOS GERAIS
3106 | '3106 |  | MÃO DE OBRA - (MENSALISTAS - LEIS SOCIAIS = 5%)
310601 | '310601 | LABOR - 310601 - 2 | Estagiário 4 horas - UFES (Leis Sociais = 5%) | MS | 1 | 1308.51 | 1308.51
3108 | '3108 |  | ENCARGOS COMPLEMENTARES - EQUIPAMENTOS DE PROTEÇÃO INDIVIDUAL
310801 | '310801 | LABOR - 310801 - 1 | Capacete de obra | und | 1 | 16.45 | 16.45
310802 | '310802 | LABOR - 310802 - 1 | Uniforme de obra (Calça e camisa) | und | 1 | 149.27 | 149.27
310803 | '310803 | LABOR - 310803 - 1 | Veste de segurança | und | 1 | 33.32 | 33.32
310804 | '310804 | LABOR - 310804 - 1 | Bota de segurança (par) | und | 1 | 62.04 | 62.04
310805 | '310805 | LABOR - 310805 - 1 | Óculos de proteção | und | 1 | 5.18 | 5.18
310806 | '310806 | LABOR - 310806 - 1 | Luva de raspa (par) | und | 1 | 13.74 | 13.74
310807 | '310807 | LABOR - 310807 - 1 | Capa de chuva | und | 1 | 25.97 | 25.97
310808 | '310808 | LABOR - 310808 - 1 | Máscara de ar | und | 1 | 2.44 | 2.44
310809 | '310809 | LABOR - 310809 - 1 | Cinto de segurança | und | 1 | 142.2 | 142.2
3109 | '3109 |  | ENCARGOS COMPLEMENTARES - FERRAMENTAS MANUAIS
310901 | '310901 | LABOR - 310901 - 1 | Picareta com cabo | und | 1 | 110.26 | 110.26
310902 | '310902 | LABOR - 310902 - 1 | Pá de pedreiro com cabo | und | 1 | 44.15 | 44.15
310903 | '310903 | LABOR - 310903 - 1 | Enxada com cabo | und | 1 | 59.47 | 59.47
310904 | '310904 | LABOR - 310904 - 1 | Serrote 26" | und | 1 | 83.17 | 83.17
310905 | '310905 | LABOR - 310905 - 1 | Martelo com cabo | und | 1 | 38.7 | 38.7
310906 | '310906 | LABOR - 310906 - 1 | Nivel de pedreiro | und | 1 | 35.73 | 35.73
310907 | '310907 | LABOR - 310907 - 1 | Alicate universal | und | 1 | 36.55 | 36.55
310908 | '310908 | LABOR - 310908 - 1 | Marreta 5 Kg com cabo | und | 1 | 165.97 | 165.97
310909 | '310909 | LABOR - 310909 - 1 | Chave de grifo 10" | und | 1 | 66.27 | 66.27
310910 | '310910 | LABOR - 310910 - 1 | Jogo de chave de fenda | und | 1 | 48.61 | 48.61
310911 | '310911 | LABOR - 310911 - 1 | Cavadeira de braço | und | 1 | 85 | 85
310912 | '310912 | LABOR - 310912 - 1 | Serra Tico-tico | und | 1 | 469.67 | 469.67
310913 | '310913 | LABOR - 310913 - 1 | Serra de disco (circular) | und | 1 | 756.28 | 756.28
310914 | '310914 | LABOR - 310914 - 1 | Carrinho de mão | und | 1 | 215.35 | 215.35
3130 | '3130 |  | MÃO DE OBRA (MENSALISTAS - NÃO DESONERADO - LEIS SOCIAIS=72,58%)
313001 | '313001 | LABOR - 313001 - 1 | Tecnico Segundo Grau -A-(Leis Sociais = 72,58%) | mes | 1 | 10793.15 | 10793.15
313002 | '313002 | LABOR - 313002 - 1 | Engenheiro Senior(Leis Sociais = 72,58%) | mes | 1 | 28277.23 | 28277.23
313003 | '313003 | LABOR - 313003 - 1 | Programador (Leis Sociais = 72,58%) | mes | 1 | 11752.7 | 11752.7
313004 | '313004 | LABOR - 313004 - 1 | Digitador - 6 Horas(Leis Sociais = 72,58%) | mes | 1 | 3589.66 | 3589.66
313005 | '313005 | LABOR - 313005 - 1 | Engenheiro Junior (Leis Sociais = 72,58%) | mes | 1 | 20222.92 | 20222.92
313006 | '313006 | LABOR - 313006 - 1 | Tecnico Segundo Grau -B (Leis Sociais = 72,58%) | mes | 1 | 8634.73 | 8634.73
313007 | '313007 | LABOR - 313007 - 1 | Tecnico Segundo Grau-C - (Leis Sociais = 72,58%) | mes | 1 | 6906.65 | 6906.65
313008 | '313008 | LABOR - 313008 - 1 | Gerente de Projeto (Leis Sociais = 72,58%) | mes | 1 | 16153.49 | 16153.49
313009 | '313009 | LABOR - 313009 - 1 | Analista de Sistemas (Leis Sociais = 72,58%) | mes | 1 | 13374.95 | 13374.95
313010 | '313010 | LABOR - 313010 - 1 | Analista de Desenvolvimento (Leis Sociais = 72,58%) | mes | 1 | 13374.95 | 13374.95
313011 | '313011 | LABOR - 313011 - 1 | Gerente Bd/Servidores/Redes (Leis Sociais = 72,58%) | mes | 1 | 12391.24 | 12391.24
313012 | '313012 | LABOR - 313012 - 1 | Designer Gráfico (Leis Sociais = 72,58%) | mes | 1 | 12520.68 | 12520.68
313013 | '313013 | LABOR - 313013 - 1 | Analista Sistemas/Suporte(Leis Sociais = 72,58%) | mes | 1 | 13374.95 | 13374.95
313014 | '313014 | LABOR - 313014 - 1 | Coordenador Tecnico Especialista(Leis Sociais = 72,58%) | mes | 1 | 28950.3 | 28950.3
313015 | '313015 | LABOR - 313015 - 1 | Cotador(Leis Sociais = 72,58%) | mes | 1 | 7179.33 | 7179.33
313016 | '313016 | LABOR - 313016 - 1 | Tecnico Nivel Superior (Leis Sociais = 72,58%) | mes | 1 | 16153.49 | 16153.49
313017 | '313017 | LABOR - 313017 - 1 | Engenheiro Pleno(Leis Sociais = 72,58%) | mes | 1 | 24219.88 | 24219.88
313018 | '313018 | LABOR - 313018 - 1 | Almoxarife(Leis Sociais = 72,58%) | mes | 1 | 3356.34 | 3356.34
313019 | '313019 | LABOR - 313019 - 1 | Mestre Obras Senior (Leis Sociais = 72,58%) | mes | 1 | 6071.02 | 6071.02
313020 | '313020 | LABOR - 313020 - 1 | Vigia (Leis Sociais = 72,58%) | mes | 1 | 2490.67 | 2490.67
313021 | '313021 | LABOR - 313021 - 1 | Auxiliar de Almoxarife (Leis Sociais = 72,58%) | mes | 1 | 2490.67 | 2490.67
3131 | '3131 |  | MÃO DE OBRA (MENSALISTAS - DESONERADO - LEIS SOCIAIS=48,87%)
313101 | '313101 | LABOR - 313101 - 1 | Tecnico Segundo Grau -A-(Leis Sociais = 48,87%) | mes | 1 | 9310.33 | 9310.33
313102 | '313102 | LABOR - 313102 - 1 | Engenheiro Senior(Leis Sociais = 48,87%) | mes | 1 | 24392.35 | 24392.35
313103 | '313103 | LABOR - 313103 - 1 | Programador (Leis Sociais = 48,87%) | mes | 1 | 10138.05 | 10138.05
313104 | '313104 | LABOR - 313104 - 1 | Digitador - 6 Horas(Leis Sociais = 48,87%) | mes | 1 | 3096.5 | 3096.5
313105 | '313105 | LABOR - 313105 - 1 | Engenheiro Junior (Leis Sociais = 48,87%) | mes | 1 | 17444.59 | 17444.59
313106 | '313106 | LABOR - 313106 - 1 | Tecnico Segundo Grau -B (Leis Sociais = 48,87%) | mes | 1 | 7448.44 | 7448.44
313107 | '313107 | LABOR - 313107 - 1 | Tecnico Segundo Grau-C - (Leis Sociais = 48,87%) | mes | 1 | 5957.78 | 5957.78
313108 | '313108 | LABOR - 313108 - 1 | Gerente de Projeto (Leis Sociais = 48,87%) | mes | 1 | 13934.23 | 13934.23
313109 | '313109 | LABOR - 313109 - 1 | Analista de Sistemas (Leis Sociais = 48,87%) | mes | 1 | 11537.43 | 11537.43
313110 | '313110 | LABOR - 313110 - 1 | Analista de Desenvolvimento (Leis Sociais = 48,87%) | mes | 1 | 11537.43 | 11537.43
313111 | '313111 | LABOR - 313111 - 1 | Gerente Bd/Servidores/Redes (Leis Sociais = 48,87%) | mes | 1 | 10688.87 | 10688.87
313112 | '313112 | LABOR - 313112 - 1 | Designer Gráfico (Leis Sociais = 48,87%) | mes | 1 | 10800.52 | 10800.52
313113 | '313113 | LABOR - 313113 - 1 | Analista Sistemas/Suporte(Leis Sociais = 48,87%) | mes | 1 | 11537.43 | 11537.43
313114 | '313114 | LABOR - 313114 - 1 | Coordenador Tecnico Especialista(Leis Sociais = 48,87%) | mes | 1 | 24972.94 | 24972.94
313115 | '313115 | LABOR - 313115 - 1 | Cotador(Leis Sociais = 48,87%) | mes | 1 | 6192.99 | 6192.99
313116 | '313116 | LABOR - 313116 - 1 | Tecnico Nivel Superior (Leis Sociais = 48,87%) | mes | 1 | 13934.23 | 13934.23
313117 | '313117 | LABOR - 313117 - 1 | Engenheiro Pleno(Leis Sociais = 48,87%) | mes | 1 | 20892.42 | 20892.42
313118 | '313118 | LABOR - 313118 - 1 | Almoxarife(Leis Sociais = 48,87%) | mes | 1 | 2895.22 | 2895.22
313119 | '313119 | LABOR - 313119 - 1 | Mestre Obras Senior (Leis Sociais = 48,87%) | mes | 1 | 5236.95 | 5236.95
313120 | '313120 | LABOR - 313120 - 1 | Vigia (Leis Sociais = 48,87%) | mes | 1 | 2148.49 | 2148.49
313121 | '313121 | LABOR - 313121 - 1 | Auxiliar de Almoxarife (Leis Sociais = 48,87%) | mes | 1 | 2148.49 | 2148.49
313122 | '313122 | LABOR - 313122 - 1 | Encarregado de Turma (Leis Sociais = 48,87%) | mes | 1 | 4028.42 | 4028.42

## DER-ES-I
GOVERNO DO ESTADO DO ESPÍRITO SANTO
Secretaria de Estado de Mobilidade e Infraestrutura - SEMOBI
Departamento de Edificações e de Rodovias do Estado do Espírito Santo - DER-ES
Tabela de Custos Unitários Referenciais para Licitações de Obras Públicas
Tabela: 1380201 - TABELA CUSTOS LABOR/CT-UFES PADRÃO DER-ES AGOSTO/2023(LS=157,27; BDI=0%)
| Órgão: DEPARTAMENTO DE EDIFICAÇÕES E DE RODOVIAS DO ESTADO DO ESPÍRITO SANTO |  | Leis Sociais: 157,27 % |  | BDI: 0 %
Categoria: Mão-de-obra
| Código | Descrição | Und. | Preço
1 | '01 | INSUMOS DE MAO DE OBRA
101 | '0101 | MAO DE OBRA (SALARIOS)
10101 | '010101 | AJUDANTE (AJUDANTE PRATICO - SINDUSCON) | H | 7.46
10106 | '010106 | AZULEJISTA (OFICIAL - SINDUSCON) | H | 8.84
10108 | '010108 | CALCETEIRO/PINTOR (OFICIAL - SINDUSCON) | H | 8.84
10111 | '010111 | CARPINTEIRO (OFICIAL - SINDUSCON) | H | 8.84
10115 | '010115 | ELETRICISTA (OFICIAL - SINDUSCON) | H | 8.84
10117 | '010117 | ELETROTECNICO MONTADOR - SINTRACONST | H | 8.84
10118 | '010118 | ENCANADOR (OFICIAL - SINDUSCON) | H | 8.84
10121 | '010121 | ARMADOR (OFICIAL - SINDUSCON) | H | 8.84
10124 | '010124 | GRANITEIRO/MARMORISTA (OFICIAL - SINDUSCON) | H | 8.84
10128 | '010128 | LADRILHISTA (OFICIAL - SINDUSCON) | H | 8.84
10130 | '010130 | MONTADOR (SINTRACONST) | H | 13.22
10132 | '010132 | ENGENHEIRO JUNIOR | H | 53.26
10138 | '010138 | PASTILHEIRO (OFICIAL - SINDUSCON) | H | 8.84
10139 | '010139 | PEDREIRO (OFICIAL - SINDUSCON) | H | 8.84
10140 | '010140 | PINTOR (OFICIAL - SINDUSCON) | H | 8.84
10146 | '010146 | SERVENTE (AUXILIAR DE OBRAS - SINDUSCON) | H | 6.56
10147 | '010147 | SOLDADOR (OFICIAL - SINDUSCON) | H | 8.84
10150 | '010150 | TELHADISTA (OFICIAL - SINDUSCON) | H | 8.84
10157 | '010157 | OPERADOR DE MAQUINAS AUXILIARES (OPERADOR DE MAQUINAS PESADAS I - SINDICOPES) | H | 9.06
102 | '0102 | MAO DE OBRA (SALARIOS) - CONTINUACAO
10209 | '010209 | TOPOGRAFO - (TECNICO 2O GRAU NIVEL C) | H | 18.19
10233 | '010233 | NIVELADOR (SINTEC) | H | 6
10235 | '010235 | AUXILIAR DE CAMPO (SINTEC) | H | 6
10237 | '010237 | PINTOR (LETRISTA) - (SINTRACONST) | H | 11.75
10260 | '010260 | AJUDANTE MONTADOR ELETROMECÂNICO - (AJUDANTE DE MONTAGEM SINTRACONST) | H | 6.86
10278 | '010278 | MONTADOR DE ESTRUTURA - SINTRACONST | H | 13.22
10281 | '010281 | MECANICO DE REFRIGERACAO - (SINDIFER) | H | 8.49
10282 | '010282 | TECNICO DE REFRIGERACAO - (SINDIFER) | H | 14.51
10285 | '010285 | MOTORISTA III - VEICULO C/ CAPAC. CARGA ACIMA DE 12 TONELADAS | H | 9.04
10292 | '010292 | OPERADOR DE MAQUINAS PESADAS II - SINDICOPES | H | 9.62
#VALUE!
#VALUE! | Categoria: Material
#VALUE!
#VALUE! | Código | Descrição | Und. | Preço
2 | '02 | INSUMOS BASICOS - CIVIL
203 | '0203 | ELEMENTOS ESTRUTURAIS PRE-MOLDADOS
20356 | '020356 | MOURAO RETO DE CONCRETO BASE 10X10CM H=2.50M | UN | 64.2
204 | '0204 | AGREGADOS, AGLOMERANTES, MISTURADOS
20416 | '020416 | CONCRETO USINADO FCK 30 MPA BRITA 0+1 ABATIMENTO 100 +/- 20MM | M3 | 506.75
20437 | '020437 | REJUNTE EPOXI COR BRANCA | KG | 92.2
20463 | '020463 | REJUNTE JUNTAPLUS FINA COR CINZA | KG | 8.13
20468 | '020468 | REJUNTE PORCELANATO QUARTZOLIT | KG | 15.34
205 | '0205 | AGREGADOS, AGLOMERANTES E MISTURAS
20503 | '020503 | AREIA LAVADA MEDIA | M3 | 126.67
20505 | '020505 | CAL HIDRATADO P/ ARGAMASSA CH III | KG | 0.89
20508 | '020508 | CIMENTO PORTLAND CP III - 40 | KG | 0.6
20509 | '020509 | CIMENTO BRANCO NAO ESTRUTURAL | KG | 6.63
20510 | '020510 | CIMENTO COLANTE INDUSTRIALIZADO AC I | KG | 0.77
20514 | '020514 | CONCRETO USINADO FCK 20 MPA BRITA 0+1 ABATIMENTO 100 +/- 20MM | M3 | 466.25
20517 | '020517 | BRITA 1 | M3 | 160.8
20518 | '020518 | BRITA 2 | M3 | 160.8
20519 | '020519 | BRITA 3 | M3 | 160.8
20520 | '020520 | BRITA 4 | M3 | 160.8
20521 | '020521 | PEDRA DE MAO (RACHAO) | M3 | 161.6
20522 | '020522 | PEDRISCO | M3 | 213.45
20524 | '020524 | PO DE PEDRA | M3 | 127.63
20553 | '020553 | BRITA N.3 E 4 | M3 | 160.8
20554 | '020554 | BARRO PARA ATERRO | M3 | 56.67
20567 | '020567 | CONCRETO USINADO FCK 25 MPA BRITA 0+1 ABATIMENTO 100 +/- 20MM | M3 | 489.15
20571 | '020571 | BRITA 1 E 2 (MEDIA) | M3 | 160.8
20572 | '020572 | ARGAMASSA FINA PRE FABRICADA P/ ASSENT E REJUNTE DE PASTILHAS | KG | 5.7
20578 | '020578 | AREIA FINA | M3 | 165.83
20580 | '020580 | AREIA PARA ATERRO | M3 | 111.67
20584 | '020584 | ARGAMASSA PARA GRAUTEAMENTO TIPO SIKAGROUT | KG | 2.19
20588 | '020588 | REJUNTE PRE-FABRICADA | KG | 8.13
207 | '0207 | AGREGADOS, AGLOMERANTES E MISTURAS
20732 | '020732 | ARGAM COLANTE FLEXIVEL AC III P/ ASSENT. PORCELANATO E PEDRAS (GRANITO E MÁRMORE) | KG | 2.52
20746 | '020746 | ARGAMASSA TIXOTROPICA SIKA MONOTOP 622 BR | KG | 7.32
209 | '0209 | MADEIRAS
20910 | '020910 | FORMICA BRANCA ACABAMENTO FROST 0,80MM | M2 | 59.41
20975 | '020975 | PECA EM MADEIRA PINUS 10 X 2.5 CM (BRUTA) | M | 4.53
20977 | '020977 | PECA EM MADEIRA 7 X 2 CM (BRUTA) | M | 7.34
20982 | '020982 | PECA EM MADEIRA 7X5CM (BRUTA) | M | 10.81
20985 | '020985 | SARRAFO DE MADEIRA PINUS 10 X 2.5CM | M | 4.55
20987 | '020987 | TABUA DE MADEIRA PINUS 30 X 2.5 CM (TAIPA DE 1ª) | M2 | 59.72
20988 | '020988 | TABUA DE MADEIRA PINUS 30 X 2.5 CM | M | 17.83
210 | '0210 | MADEIRAS
21005 | '021005 | MADEIRA DE LEI PARA TELHADO COLONIAL/TELHA FRANCESA | M3 | 8173.33
21009 | '021009 | PONTALETE DE MADEIRA BRUTA DE 3ª 8.0 X 8.0 CM | M | 12.17
21018 | '021018 | SARRAFO DE MADEIRA DE LEI 8 X 2.5 CM (BRUTA) | M | 15.6
21023 | '021023 | TACO P/ FIXACAO DE BATENTE/RODAPE 10X10X2,5 CM | UN | 4.15
21028 | '021028 | CHAPA COMPENSADO NAVAL ESP. 15 MM, DIM. 2.20 X 1.60 M | FL | 248.57
21030 | '021030 | CHAPA COMPENSADA RESINADA ESP. 6MM | M2 | 24.15
21031 | '021031 | CHAPA COMPENSADA RESINADA ESP. 10MM | M2 | 30.52
21032 | '021032 | CHAPA COMPENSADA RESINADA ESP. 12MM | M2 | 47.24
21033 | '021033 | CHAPA COMPENSADA PLASTIFICADA ESP. 12MM | M2 | 52.32
21040 | '021040 | PECA EM MADEIRA DE LEI 8.0 X 8.0 CM | M | 51.77
21041 | '021041 | PECA EM MADEIRA DE LEI 5.0 X 10.0 CM (APARELHADA) | M | 31.56
21042 | '021042 | PECA EM MADEIRA DE LEI 7.0 X 12.0 CM (APARELHADA) | M | 79.13
21043 | '021043 | PECA EM MADEIRA DE LEI 15.0 X 20.0 CM (APARELHADA) | M | 298.65
21060 | '021060 | RIPA EM MADEIRA DE LEI 1.5 X 5.0 CM | M | 4.96
21061 | '021061 | RIPA EM MADEIRA DE LEI 1.5 X 4.0 CM | M | 4.71
21085 | '021085 | MADEIRA DE LEI PARA TELHADO | M3 | 8173.33
21089 | '021089 | RIPA MADEIRA DE LEI DE 7 X 2 CM | M | 14.88
21091 | '021091 | FORMICA LISA BRILHANTE | M2 | 50.71
211 | '0211 | MADEIRAS - CONTINUACAO
21108 | '021108 | TABUA EM MADEIRA DE LEI DE 20 CM DE LARGURA | M | 67.57
21109 | '021109 | ESCORA DE EUCALIPTO (COMP.=3.50M) | DZ | 139.36
21111 | '021111 | PECA EM MADEIRA E LEI 6X16CM (BRUTA) | M | 51.59
21118 | '021118 | PECA EM MADEIRA DE LEI 7X12CM (BRUTA) | M | 46.93
21144 | '021144 | PECA EM MADEIRA DE LEI 7X5CM (BRUTA) | M | 26.1
21151 | '021151 | PECA EM MADEIRA DE LEI 2X1 CM (BRUTA) | M | 5.69
21170 | '021170 | PECA EM MADEIRA DE LEI 8.5 X 2 CM (BRUTA) | M | 18.65
212 | '0212 | FORMAS E ESCORAMENTOS
21205 | '021205 | ANDAIME MET TUBULAR FACHADA - LOCACAO (M/MÊS) | M | 15
21211 | '021211 | ANDAIME PARA FACHADA (LOCAÇÃO MENSAL) | M2 | 14.17
213 | '0213 | MADEIRAS - CONTINUACAO
21305 | '021305 | PECA EM MADEIRA DE LEI 7 X 5 CM (APARELHADA) | M | 28.57
21368 | '021368 | RIPA EM MADEIRA (MATERIAL DE 3ª) 5X2CM PINUS OU EQUIVALENTE | M | 4.71
215 | '0215 | ARMADURAS PARA CONCRETO
21516 | '021516 | ACO CA-50 DE 6.3MM | KG | 7.36
21517 | '021517 | ACO CA-50 DE 8.0MM | KG | 6.94
21521 | '021521 | ACO CA-50 DE 20.0MM | KG | 6.76
21532 | '021532 | ACO CA-60 DE 5.0MM | KG | 8.23
21543 | '021543 | TELA SOLDADA EM AÇO TIPO TELCON Q-138 P/ ARMADURA | M2 | 21.48
220 | '0220 | LAJES E PAINEIS PRE-FABRICADOS
22001 | '022001 | LAJE PRE-FABRICADA TRELIÇADA H=8CM - SOBRECARGA 200KG/M2 PARA FORRO - EXCLUSIVE CAPEAMENTO | M2 | 59.98
22002 | '022002 | LAJE PRE-FABRICADA TRELIÇADA H= 8CM - SOBRECARGA 300 KG/M2 - PARA PISO - EXCLUSIVE CAPEAMENTO | M2 | 66.81
225 | '0225 | VEDACAO (TIJOLOS E BLOCOS)
22502 | '022502 | BLOCO DE CONCRETO 9 X 19 X 39CM - VEDACAO | UN | 2.87
22504 | '022504 | BLOCO DE CONCRETO 14 X 19 X 39CM - VEDACAO | UN | 3.75
22505 | '022505 | BLOCO DE CONCRETO 19 X 19 X 39CM - VEDACAO | UN | 4.73
22507 | '022507 | BLOCO DE CONCRETO 14 X 19 X 39CM - ESTRUTURAL | UN | 3.94
22508 | '022508 | BLOCO DE CONCRETO 19 X 19 X 39CM - ESTRUTURAL | UN | 5.71
22548 | '022548 | BLOCO DE CONCRETO 9 X 19 X 39 CM - ESTRUTURAL | UN | 3.03
22585 | '022585 | BLOCO CERÂMICO 08 FUROS 09X19X19CM - PRAÇA VITÓRIA | UN | 1.43
22586 | '022586 | BLOCO CERÂMICO 08 FUROS 09X19X19CM - DA FABRICA | UN | 0.78
230 | '0230 | VEDACAO (ELEMENTOS VAZADOS)
23010 | '023010 | COBOGO DE CONCRETO TIPO RETO 20 X 20 X 10 CM - 4 FUROS | UN | 6.34
23015 | '023015 | COBOGO DE CONCRETO TIPO RETO 10 X 40 X 40CM - 9 FUROS | UN | 15.38
235 | '0235 | VEDACAO (DIVISORIAS)
23501 | '023501 | DIVISORIA ESP.35MM MIOLO COLMEIA MOD ALTA/PAINEL/PAINEL MODULARES NO TIPO MD-1 | M2 | 122.11
23503 | '023503 | PORTA P/ DIVISORIA 80X210 CM, MIOLO CELULAR 35MM INC DOBR/FECH TUBULAR | UN | 510
23522 | '023522 | GRANITO CINZA ANDORINHA E = 3 CM POLIDO NOS DOIS LADOS | M2 | 329.85
240 | '0240 | MATERIAIS PARA IMPERMEABILIZACAO
24015 | '024015 | ADITIVO IMPERMEABILIZANTE PEGA NORMAL P/ ARGAMASSA E CONCRETO - SIKA 1, VEDACIT PRO OU EQUIVALENTE | KG | 9.73
24020 | '024020 | SIKA TOP 107 | KG | 12.6
24029 | '024029 | MANTA GEOTEXTIL DE POLIESTER BIDIM RT-16 | M2 | 8.57
24034 | '024034 | IMPERMEABILIZANTE PRETO FLEXIVEL IGOLFLEX OU EQUIVALENTE | KG | 18.41
24035 | '024035 | IMPERMEABILIZANTE ASFALTICO DISPERSO EM AGUA IGOL 2 - SIKA OU EQUIVALENTE | KG | 19.72
24038 | '024038 | SIKAFLEX 1A | ML | 0.31
24042 | '024042 | SIKA TOP 108 ARMATEC (INIBIDOR DE CORROSAO) | KG | 38.11
241 | '0241 | MATERIAIS PARA IMPERMEABILIZACAO (CONT.)
24116 | '024116 | LONA PLASTICA PRETA 80 MICRAS | M2 | 1.04
24130 | '024130 | MANTA ASFALTICA 3MM TIPO III - APP (AREIA/POLIESTER/POLIESTER) NBR 9952, INCL. ARG. REGULAR. E PROTECAO | M2 | 269.2
24131 | '024131 | MANTA ASFALTICA 4MM TIPO III - APP (AREIA/POLIESTER/POLIESTER) NBR 9952, INCL. ARG. REGULAR. E PROTECAO | M2 | 299.67
24145 | '024145 | OXIPRIMER DA TEXSA OU EQUIVALENTE | KG | 20.09
24184 | '024184 | POLIURETANO FLEXIVEL BISNAGA 360G TEL 5905 | UN | 33.41
255 | '0255 | TELHAS E DOMUS
25513 | '025513 | TELHA FIBROCIMENTO ONDULADA DE 6MM | M2 | 32.55
25514 | '025514 | TELHA FIBROCIMENTO ONDULADA DE 8MM | M2 | 56.73
25532 | '025532 | TELHA ALUMINIO TRAPEZOIDAL 0,5MM | M2 | 84.34
25568 | '025568 | TELHA CERAMICA TIPO CAPA E CANAL PLAN - NATURAL | M2 | 29.46
25569 | '025569 | TELHA CERAMICA TIPO CAPA E CANAL PLAN - NATURAL | M2 | 84.2
25570 | '025570 | CUMEEIRA CERAMICA TIPO CAPA E CANAL NAT - FABRICA | UN | 1.98
25571 | '025571 | CUMEEIRA CERAMICA CAPA E CANAL NAT - PÇA VITORIA | UN | 6.52
25592 | '025592 | TELHA ONDULADA DE ALUMÍNIO ESP. 0.5 MM | M2 | 83.77
256 | '0256 | TELHAS E DOMUS
25617 | '025617 | TELHA AL/ZINCO ONDULADA (GALVALUME) ESP. 0.43MM | M2 | 50.37
258 | '0258 | TELHAS E DOMUS
25841 | '025841 | TELHA METALICA ONDULADA ACO GALVALUME ESP 0.5MM PRE PINTADA 1 FACE COR RAL 9003 (BRANCA) | M2 | 62.87
25843 | '025843 | TELHA METALICA EM ACO GALVALUME TRAPEZOIDAL 40 ESP. 0.50MM PRE-PINTADA NAS DUAS FACES | M2 | 68.2
260 | '0260 | TELHAS (ELEMENTOS DE ARREMATE)
26008 | '026008 | RUFO EM ALUMINIO ESP. 0.5 MM LARGURA 30 CM | M | 34.26
26015 | '026015 | CUMEEIRA FIBROCIMENTO NORMAL (ONDULADA) | M | 67.76
26040 | '026040 | FITAS ANTI-CORROSIVAS PRETA PARA ASSENT TELHAS | M | 7.51
26091 | '026091 | CANTONEIRA ABAS IGUAIS DE FERRO ASTM A-36 - 1/8" X 1/2" X 1/2" | M | 5.31
265 | '0265 | ELEMENTOS DE FIXACAO (PARAFUSOS/FERRAGENS)
26503 | '026503 | CONJUNTO VEDACAO ELASTICA | UN | 0.8
26506 | '026506 | ARO EM METAL PARA BASQUETE | UN | 219.1
26508 | '026508 | CANTONEIRA ABAS IGUAIS DE FERRO ASTM A-36 - 1/8" X 3/4" X 3/4" | M | 7.34
26512 | '026512 | PARAFUSO PARA MADEIRA DE 80MM | UN | 1.58
26517 | '026517 | PARAFUSO GALVANIZADO P/ TELHA (FIXAÇÃO EM MADEIRA), 5/16? X 110MM | UN | 1.72
26546 | '026546 | PARAFUSO S-8 | UN | 0.39
26548 | '026548 | BUCHA PLASTICA COM PARAFUSO - 8MM | UN | 0.5
26549 | '026549 | BUCHA PLASTICA 8MM | UN | 0.18
26550 | '026550 | PARAFUSO CROMADO P/FIXACAO SANITARIOS | UN | 13.91
26551 | '026551 | PARAFUSO CROMADO D = 4 MM | UN | 0.46
26552 | '026552 | BUCHA PLASTICA S-7 | UN | 0.15
26554 | '026554 | PORCA SEXTAVADA 1/4" | UN | 0.16
26560 | '026560 | PREGO - PRECO MEDIO DAS BITOLAS | KG | 19.19
26563 | '026563 | PREGO 12X12 | KG | 25.92
26566 | '026566 | PREGO 15X15 | KG | 19.53
26569 | '026569 | PREGO 18X27 | KG | 18.16
26570 | '026570 | PREGO 18X30 | KG | 18.16
26573 | '026573 | PREGO 18X27 GALVANIZADO | KG | 25.7
26581 | '026581 | GRAMPO P/ CERCA GALVANIZADO 1" X 9" | KG | 21.26
26588 | '026588 | PARAFUSO PARA BUCHA S-5 | UN | 0.14
26589 | '026589 | PARAFUSO PARA BUCHA PLASTICA N.7 | UN | 0.32
26591 | '026591 | BUCHA PLASTICA S-5 | UN | 0.07
26592 | '026592 | BUCHA PLASTICA S-8 | UN | 0.18
266 | '0266 | ELEMENTOS DE FIXACAO - CONTINUACAO
26607 | '026607 | PARAFUSO SEXTAVADO COM PORCA E ARRUELA 3/8" X 11/2" - ZINCADO | UN | 2.01
26610 | '026610 | CONJUNTO FIXACAO P/ TELHA DE ALUMINIO TRAPEZOIDAL | UN | 0.5
26612 | '026612 | PARAFUSO COM BUCHA S-10 | UN | 0.63
26617 | '026617 | BARRA CHATA DE FERRO ASTM A-36 1/4" X 2" | M | 21.93
26618 | '026618 | PARAFUSO GALV. C/PORCA E ARRUELA 16MM X 200MM | UN | 22.44
26648 | '026648 | BUCHA DE NYLON N.º8 REF.: TEL-5308 | UN | 0.3
26664 | '026664 | BUCHA PLASTICA COM PARAFUSO - 6MM | UN | 0.37
26668 | '026668 | CANTONEIRA FERRO CROMADO,PEQ. P/DIVISÓRIA GRANITO OU MARMORE ESP 3CM | UN | 90.21
26669 | '026669 | PARAFUSO FERRO CROMADO, ROSCA COM DUAS CABEÇAS P/ DIVISÓRIA | UN | 14.45
26670 | '026670 | DOBRADICA FERRO CROMADO P/PORTA DE DIVISORIA DE MARMORE OU GRANITO ESP 3CM | UN | 173.67
26671 | '026671 | BATENTE FERRO CROMADO P/PORTA DE DIVISORIA DE MARMORE OU GRANITO ESP 3CM | UN | 91.66
26675 | '026675 | PARAFUSO COM BUCHA S8 | UN | 0.52
26678 | '026678 | CONJUNTO P/ FIXAÇÃO TELHA ALUMINIO ONDULADA | UN | 0.45
267 | '0267 | ELEMENTOS DE FIXACAO - CONTINUACAO
26714 | '026714 | PARAFUSO CABEÇA QUADRADA MAQUINA GALVANIZADO A FOGO 16 X 100MM | UN | 14.61
268 | '0268 | ELEMENTOS DE FIXACAO - CONTINUACAO
26877 | '026877 | PARAFUSO AUTOATARRACHANTE DIM 4.2X32MM REF TEL5333 | UN | 0.57
26879 | '026879 | ARRUELA LISA ACO INOX 1/4" - TEL-5303 | UN | 0.48
26894 | '026894 | BUCHA DE NYLON N.º6 REF.: TEL-5306 | UN | 0.15
269 | '0269 | ELEMENTOS DE FIXAÇÃO - CONTINUAÇÃO
26917 | '026917 | KIT M5 100 PECAS PORCA-GAIOLA C/ PARAF PHILIPS | UN | 83
26972 | '026972 | CONJ PARAFUSO, PORCA E ARRUELA LATAO 1/2 X 2" | UN | 34.6
270 | '0270 | ARAMES
27002 | '027002 | ARAME GALVANIZADO N.10 BWG | KG | 16.92
27003 | '027003 | ARAME GALVANIZADO N.12 BWG | KG | 16.55
27004 | '027004 | ARAME GALVANIZADO N.14 BWG | KG | 17.85
27005 | '027005 | ARAME GALVANIZADO N.16 BWG | KG | 19.24
27006 | '027006 | ARAME GALVANIZADO N.18 BWG | KG | 22.61
27010 | '027010 | ARAME RECOZIDO N.18 BWG | KG | 17.16
27020 | '027020 | ARAME GALVANIZADO N.14 AWG | M | 0.5
27022 | '027022 | ARAME FARPADO GALVANIZAD FIO 16BWG | M | 0.94
275 | '0275 | FECHAMENTOS EXTERNOS
27504 | '027504 | MOURAO CONCRETO CURVO SECAO "T" H=3,20M | UN | 71.63
27520 | '027520 | TELA ARAME GALV. MALHA # 2" LOSANGULAR - FIO N.16 BWG | M2 | 22.39
27532 | '027532 | TELA DE ARAME GALVANIZADO DE 1" FIO N.10 BWG | M2 | 110
27546 | '027546 | TELA DE ARAME GALV. MALHA # 2" LOSANGULAR - FIO N.12 BWG - REVEST EM PVC | M2 | 60.59
276 | '0276 | FECHAMENTOS EXTERNOS (CONT.)
27602 | '027602 | TELA ARAME GALV. MALHA # 3" LOSANGULAR - FIO N. 12 BWG - REVEST EM PVC | M2 | 38.46
27666 | '027666 | TELA ARAME GALV. MALHA # 1" QUADRADA - FIO N.12 BWG | M2 | 75.95
27676 | '027676 | TELA ARAME GALV CORRUGADA "QUEBRA CHAMA" MALHA 3MM QUADRADA | M2 | 91.4
27677 | '027677 | TELA MOSQUITEIRO EM NYLON MALHA 14 ABERTURA 1,5MM | M2 | 14.51
27678 | '027678 | TELA MOSQUITEIRO ARAME GALV. MALHA # 18 FIO 32 QUADRADA | M2 | 41.52
27679 | '027679 | TELA ARAME GALV. MALHA # 1/2" QUADRADA - FIO N.12 BWG | M2 | 142.13
27680 | '027680 | TELA ARAME GALV. MALHA # 3/4" QUADRADA - FIO N.12 BWG | M2 | 100.23
280 | '0280 | DIVERSOS
28001 | '028001 | BOMBEAMENTO DE CONCRETO | M3 | 55
28004 | '028004 | TABULEIRO MARMORE BRANCO E GRANITO PRETO 40X40CM | UN | 116.87
28005 | '028005 | COLA BRANCA "PVA" CASCOLA/FORMICA/MUNDIAL/EQUIVALENTE | KG | 26.7
28008 | '028008 | DESMOLDANTE PARA FORMAS | L | 19.57
28028 | '028028 | MOLDURA CANTONEIRA ALUMINIO PERFIL L 3/4"X3/4X1/8" | M | 9.75
28056 | '028056 | JUNTA PLASTICA DE 17 X 3 MM | M | 2.2
28067 | '028067 | CABO ACO GALV. SM 6X7-AF 6,4MM (1/4") | M | 6.18
28068 | '028068 | BARRA CHATA DE FERRO ASTM A-36 3/16" X 1" | M | 7.86
281 | '0281 | DIVERSOS (CONTINUACAO)
28125 | '028125 | BARRA CHATA DE FERRO ASTM A-36 1/4" X 1" | M | 10.96
282 | '0282 | DIVERSOS (CONTINUACAO)
28267 | '028267 | BARRA APOIO RETA INOX 40CM ACCESS - JACKWAL OU EQUIVALENTE | UN | 102.92
28270 | '028270 | FILETE EM ISOPOR 2X1CM | M | 0.27
28273 | '028273 | BARRA APOIO RETA INOX 90CM ACCESS - JACKWAL OU EQUIVALENTE | UN | 134.36
290 | '0290 | DIVERSOS (CONTINUACAO)
29028 | '029028 | CILINDRO DE GAS DE COZINHA 45 KG (VAZIO) | UN | 773.6
29050 | '029050 | DUREPOX (250G) | UN | 28.48
29093 | '029093 | PARAF. INOX SEXT. M6X45MM, BUCHA N.8, ARRUELA 1/4" | UN | 1.85
29094 | '029094 | FIXADOR UNIV SPDA ESTANH TEL-5024 P/CABO 16 A 70MM | UN | 30.55
291 | '0291 | DIVERSOS (CONTINUACAO)
29156 | '029156 | BARRA DE APOIO RETA INOX POLIDO 70CM ACCESS - JACKWAL OU EQUIVALENTE | UN | 121.35
292 | '0292 | DIVERSOS (CONTINUACAO)
29204 | '029204 | FITA DE PVC BRANCA AUTO-ADERENTE (NÃO ADESIVA) L=100MM X 10M | M | 0.46
29220 | '029220 | BARRA APOIO RETA INOX 80CM ACCESS - JACKWAL OU EQUIVALENTE | UN | 130.66
29221 | '029221 | BARRA APOIO RETA INOX 60CM ACCESS - JACKWAL OU EQUIVALENTE | UN | 118.51
293 | '0293 | DIVERSOS
29337 | '029337 | SELANTE A BASE DE POLIURETANO SIKAFLEX UNIVERSAL OU EQUIVALENTE (CARTUCHO COM 300ML) | UN | 62.39
3 | '03 | INSUMOS DE ACABAMENTOS - CIVIL
301 | '0301 | ESQUADRIAS DE MADEIRA - ANGELIM PEDRA
30106 | '030106 | ALIZAR / GUARNICAO EM MAD DE LEI 5.0 X 1.5 CM | M | 14.33
30152 | '030152 | PORTA MADEIRA DE LEI LISA MEDIA SARRAFEADA ESP.30MM 0.80 X 1.80M P/ PINTURA | UN | 306.33
30172 | '030172 | MARCO MAD LEI 15X3CM BAT 0.90X2.10M ANGELIM PEDRA | UN | 380
30173 | '030173 | MARCO MAD LEI 15X3CM BAT 0.60X2.10M ANGELIM PEDRA | UN | 311.33
30174 | '030174 | MARCO MAD LEI 15X3CM BAT 0.70X2.10M ANGELIM PEDRA | UN | 311.33
30175 | '030175 | MARCO MAD LEI 15X3CM BAT 0.80X2.10M ANGELIM PEDRA | UN | 311.33
30191 | '030191 | MARCO EM MADEIRA DE LEI 15 X 3 CM | M | 65.05
302 | '0302 | ESQUADRIAS DE MADEIRA (CONT.)
30202 | '030202 | PORTA EM COMPENSADO LISA LEVE COLMEIA ESP.35MM,0.7X2.1M P/PINT. | UN | 199.75
30210 | '030210 | PORTA MADEIRA DE LEI LISA MEDIA SARRAFEADA ESP 30 MM 0.6X2.1M P/ PINTURA | UN | 221
30211 | '030211 | PORTA MADEIRA DE LEI LISA MEDIA SARRAFEADA ESP 30 MM 0.7X2.1M P/ PINTURA | UN | 224.25
30212 | '030212 | PORTA MADEIRA DE LEI LISA MEDIA SARRAFEADA ESP 30 MM 0.8X2.1M P/ PINTURA | UN | 230.5
30213 | '030213 | PORTA MADEIRA DE LEI LISA MEDIA SARRAFEADA ESP 30 MM 0.9X2.1M P/ PINTURA | UN | 305.6
30217 | '030217 | PORTA EM MADEIRA DE LEI LISA MEDIA SARRAFEADA P/ PINTURA 0.60 X 1.80M | UN | 306.33
30233 | '030233 | PORTA MADEIRA DE LEI LISA MEDIA SARRAFEADA ESP 30MM P/ PINTURA 0.80 X 1.60 M | UN | 306.33
30257 | '030257 | PORTA DE VENEZIANA EM MADEIRA DE LEI, 0.7 X 2.10M | UN | 852.5
30261 | '030261 | PORTA DE VENEZIANA EM MADEIRA DE LEI, 0.60 X 2.10M | UN | 750
30263 | '030263 | PORTA DE VENEZIANA EM MADEIRA DE LEI 0.80 X 2.10M | UN | 880
303 | '0303 | ESQUADRIAS DE MADEIRA (CONT.)
30358 | '030358 | ALIZAR / GUARNICAO EM MAD DE LEI 7X1.5CM | M | 19.17
304 | '0304 | ESQUADRIAS DE MADEIRA (CONT.)
30460 | '030460 | PORTA MADEIRA DE LEI LISA MEDIA SARRAFEADA ESP 30MM P/ PINTURA 0.60 X 1.60M | UN | 306.33
30496 | '030496 | ALIZAR / GUARNICAO EM MAD DE LEI 5X2.5CM | M | 24.53
306 | '0306 | ESQUADRIAS DE MADEIRA (CONT.)
30665 | '030665 | CAIXILHO MAD LEI 9X3CM P/ JANELA - ANGELIM PEDRA | M | 42.18
30675 | '030675 | PORTA MAD LEI LISA MEDIA SARRAFEADA 30MM 0.70 X 2.10M C/VISOR 0.40 X 0.60M | UN | 468.75
30676 | '030676 | PORTA MAD LEI LISA MEDIA SARRAFEADA 30MM 0.80 X 2.10M C/ VISOR 0.40 X 0.60M | UN | 481.25
30677 | '030677 | PORTA MAD LEI LISA MEDIA SARRAFEADA 30MM 0.90 X 2.10M C/ VISOR 0.40 X 0.60M | UN | 555.75
308 | '0308 | ESQUADRIAS METÁLICAS (CONT.)
30868 | '030868 | PORTA ABRIR VENEZIANA ALUM ANOD NATURAL LINHA 25/SUPREMA | M2 | 893.14
309 | '0309 | ESQUADRIAS METÁLICAS (CONT.)
30951 | '030951 | JANELA MAXIM-AR ALUMINIO ANOD. NATURAL LINHA 25/SUPREMA | M2 | 362.51
310 | '0310 | ESQUADRIAS METÁLICAS (CONT.)
31012 | '031012 | PORTA CORTA-FOGO P90 0,80 X 2,10M C/ MARCO | UN | 1552.26
311 | '0311 | ESQUADRIAS METÁLICAS (CONT.)
31124 | '031124 | PORTA CORTA FOGO P90 0.90X2.10X0,05M C/ MARCO | UN | 1557.67
312 | '0312 | ESQUADRIAS METÁLICAS (CONT.)
31242 | '031242 | PORTA CORTA FOGO P120 0.90X2.10X0,05M C/ MARCO | UN | 2011.77
314 | '0314 | ESQUADRIAS METÁLICAS (CONT.)
31443 | '031443 | JANELA DE CORRER ALUMINIO ANOD. NATURAL LINHA 25/SUPREMA | M2 | 466.04
315 | '0315 | FERRAGENS PARA ESQUADRIAS
31507 | '031507 | FECHADURA COMPLETA PARA PORTA INTERNA | UN | 244.46
31508 | '031508 | FECHADURA COMPLETA PORTA EXTERNA | UN | 337.05
31511 | '031511 | TARGETA FIO REDONDO 3" | UN | 5.78
31515 | '031515 | FECHADURA PARA PORTAO | UN | 84.01
31516 | '031516 | TARGETA FIO REDONDO 2" | UN | 4.55
31517 | '031517 | FECHADURA ALAVANCA E CHAVE YALE | UN | 90.85
31518 | '031518 | FECHADURA DE SEGURANCA ALIANCA MARCA REFERENCIA | UN | 64.58
31519 | '031519 | CADEADO 40MM | UN | 36.76
31548 | '031548 | CADEADO 30 MM | UN | 25.24
31570 | '031570 | PORTA CADEADO PARA CADEADO DE 30MM | UN | 5.75
31571 | '031571 | PORTA CADEADO PARA CADEADO DE 40MM | UN | 10.29
31581 | '031581 | FECHADURA TIPO "LIVRE-OCUPADO" | UN | 60.1
31584 | '031584 | DOBRADICA DE FERRO ZINCADO DE 3" X 2 1/2" | UN | 15.18
316 | '0316 | FERRAGENS PARA ESQUADRIAS (CONT.)
31601 | '031601 | DOBRADICA EM LATAO CROMADO 3 X 2.1/2" C/ PARAFUSO | UN | 28.42
31647 | '031647 | TRINCO CHATO EM AÇO CROMADO DE EMBUTIR 20CM | UN | 35.2
317 | '0317 | ESQUADRIAS METÁLICAS (CONT.)
31733 | '031733 | BASCULA LINHA 25 ALUMINIO ANOD NATURAL | M2 | 493
318 | '0318 | FERRAGENS PARA ESQUADRIAS (CONT.)
31811 | '031811 | FECHADURA COM MAÇANETA TIPO BOLA E CHAVE YALE | UN | 144.29
31812 | '031812 | FECHADURA DE SOBREPOR TIPO CAIXAO E CHAVE COMUM | UN | 29.2
31813 | '031813 | FECH COM MAÇANETA TIPO ALAVANCA E CHAVE TIPO COMUM | UN | 81.02
320 | '0320 | REVESTIMENTOS (CERÂMICA E SIMILARES)
32001 | '032001 | AZULEJO BRANCO 15X15CM | M2 | 67.98
321 | '0321 | REVESTIMENTOS (CERÂMICA E SIMILARES) - CONT.
32147 | '032147 | CERAMICA 10X10 CM COR BRANCA OU AREIA | M2 | 70.97
322 | '0322 | REVESTIMENTOS (CERÂMICA E SIMILARES) - CONT.
32219 | '032219 | PASTILHA CERÂMICA 5X5CM COR BRANCA | M2 | 136.18
32223 | '032223 | CERAMICA 10X10CM REF. CAMBURI BRANCO | M2 | 70.97
325 | '0325 | REVESTIMENTOS (PEDRAS NATURAIS)
32502 | '032502 | MARMORE BRANCO P/BANCADA ESP. 3 CM | M2 | 382.48
32505 | '032505 | GRANITO CINZA ANDORINHA POLIDO ESP. 2CM P/ BANCAD | M2 | 289.93
335 | '0335 | REVESTIMENTOS (ELEMENTOS DE ARREMATE)
33503 | '033503 | CANTONEIRA DE ALUMINIO SEXTAVADA P/ ACABAMENTO | M | 5.94
33506 | '033506 | MOLDURA EM MADEIRA DE LEI DE 7.0 X 2.5 CM | M | 58.13
33511 | '033511 | PEITORIL GRANITO CINZA ANDORINHA LARG.15CM,ESP.3CM | M | 48.83
33518 | '033518 | PEITORIL MARMORE BRANCO, LARG. 40 CM | M | 165.17
33556 | '033556 | PERFIL "U" EM ALUMINIO ANODIZADO NATURAL 1/2" X 1/2" ESP. 1/16" | M | 4.82
33599 | '033599 | RODA PAREDE GRAN CINZA AND 7X2CM ACAB 2 LADOS | M | 19.2
340 | '0340 | FORROS
34005 | '034005 | FORRO DE GESSO COLOCADO, ACABAMENTO TIPO LISO | M2 | 52.5
341 | '0341 | FORROS (CONTINUAÇÃO)
34114 | '034114 | FORRO PVC FRISADO L= 20CM ESP.10MM, COLOCADO | M2 | 89.05
343 | '0343 | FERRAGENS P/ ESQUADRIAS (CONT)
34383 | '034383 | ROLDANA CROMADA C/ PINO DIAM. Ø 3" CANAL TIPO "V" 2" | UN | 39.24
34384 | '034384 | PORTA CADEADO E CADEADO 40MM | UN | 45.12
345 | '0345 | PISOS (CERÂMICA E SIMILARES)
34544 | '034544 | XADREZ (PO CORANTE TIPO XADREZ MARCA DE REF.) | KG | 49.67
346 | '0346 | PISOS (CERÂMICA E SIMILARES) - CONT.
34656 | '034656 | LADRILHO HIDRAULICO RANHURADO 20X20CM COLORIDO | M2 | 60.05
34666 | '034666 | LADRILHO HIDRÁULICO PASTILHADO 20X20CM COLORIDO | M2 | 60.05
347 | '0347 | PISOS (CERÂMICA E SIMILARES) - CONT.
34787 | '034787 | PISO CERAMICO 45X45 CM CARGO PLUS WHITE ELIANE - PEI 5 | M2 | 51.57
348 | '0348 | TINTAS (CONTINUACAO)
34850 | '034850 | SELADOR EPOXI INTERGARD 2001 VERNIZ INCOLOR - INTERNACIONAL OU EQUIVALENTE | L | 116.04
351 | '0351 | PISOS CERAMICOS E GRANITO
35114 | '035114 | JUNTA DE DILATACAO PLASTICA | M | 1.71
35145 | '035145 | PORCELANATO POL ACET 60X60CM CIMENTO CINZA BOLD | M2 | 64.79
35155 | '035155 | PORCELANTO NATURAL ACETINADO 60X60CM PLATINA NA | M2 | 142.25
352 | '0352 | FERRAGENS PARA ESQUADRIAS (CONTINUAÇÃO)
35211 | '035211 | GONZO DIAM 1" (MACHO/FEMEA) PARA PORTÃO (DE SOBREPOR) | PAR | 24.72
355 | '0355 | PISOS (MADEIRA, PLÁSTICOS, ETC)
35504 | '035504 | AGREGADO DE ALTA RESISTENCIA PARA PISOS | KG | 0.82
35571 | '035571 | PISO VINILICO PAVIFLEX CHROMA CONCEPT 30X30CM - ESP.2MM - COLOCADO, INCLUSIVE ARGAMASSA DE REGULARIZAÇÃO | M2 | 217.33
35579 | '035579 | TABUA MADEIRA DE LEI P/ PISO COM MACHO/FEMEA 15 CM X 2 CM (ASSOALHO) | M2 | 259.67
356 | '0356 | PISOS (MADEIRA, PLÁSTICOS, ETC) - CONT.
35625 | '035625 | PISO EMBORRAC PASTILHADO COR PRETA PLURIGOMA/EQUIV | M2 | 148.21
360 | '0360 | PISOS (ELEMENTOS DE ARREMATE)
36002 | '036002 | RODAPE DE PEROBA DE 1.5X7CM | M | 19.98
36010 | '036010 | SOLEIRA GRANITO CINZA ANDORINHA ESP = 3CM, L= 3CM | M | 18.84
36012 | '036012 | JUNTA PLASTICA "I" 27MM PARA PISOS | M | 4.81
36018 | '036018 | RODA-PAREDE EM MADEIRA DE LEI DE 10.0 X 2.5 CM | M | 24.56
36034 | '036034 | SOLEIRA GRANITO CINZA ANDORINHA ESP=2CM,L=15CM | M | 33.66
36044 | '036044 | RODA-PAREDE EM MADEIRA DE LEI 20.0 X 1.5 CM | M | 45.28
36091 | '036091 | RODAPE GRANITO CINZA ANDORINHA ESP. 2CM H=7CM ACAB. RETO | M | 17.33
362 | '0362 | PISOS (ELEMENTOS DE ARREMATE) - CONT.
36221 | '036221 | RODAPE MARMORE BRANCO H=7CM | M | 28.34
365 | '0365 | PAVIMENTAÇÃO EXTERNA
36506 | '036506 | MEIO FIO CONCRETO PRE-MOLD. 12X15X30CM | M | 31.36
36512 | '036512 | BLOCO CONCRETO TIPO PAVI-S ESP.8CM,35MPA(48UND/M2) | UN | 1.53
36514 | '036514 | BLOCO CONCRETO TIPO PAVI-S ESP.10CM - 35MPA | UN | 2.03
36517 | '036517 | BLOCO CONCRETO PAVI-S ESP. 6CM 35 MPA (48UN/M2) | UN | 1.28
368 | '0368 | TINTAS (CONTINUACAO)
36825 | '036825 | TINTA EPOXI INTERGARD INTERNATIONAL REF2005 (CINZA OU BRANCO) INCLUSIVE O COMPONENTE B - INTERNACIONAL OU EQUIVALENTE | L | 98.09
369 | '0369 | TINTAS (CONT.)
36991 | '036991 | LIXA DE MADEIRA GRAO 220 - NORTON OU EQUIVALENTE | UN | 1.01
370 | '0370 | VIDROS E ACESSORIOS
37009 | '037009 | VIDRO LISO INCOLOR ESP.4MM,COLOCADO | M2 | 269.67
37013 | '037013 | VIDRO MINI-BOREAL ESP.4MM, COLOCADO | M2 | 293.81
37043 | '037043 | MASSA PARA VIDRO | KG | 12.19
37057 | '037057 | ESPELHO PRATA ESPESSURA 4 MM | M2 | 372.09
37090 | '037090 | BOTAO FRANCES P/FIXACAO DE ESPELHOS, CROMADO | UN | 2.87
371 | '0371 | VIDROS E ACESSORIOS (CONTINUAÇÃO)
37103 | '037103 | VIDRO ARAMADO ESP. 6MM, COLOCADO | M2 | 1225.56
375 | '0375 | TINTAS (CONT.)
37502 | '037502 | ESMALTE SINTETICO BRANCO FOSCO - LINHA PREMIUM | L | 42.14
37509 | '037509 | TINTA EPOXI CATALISAVEL PARA ACABAMENTO | L | 96.4
37513 | '037513 | TINTA LATEX PVA - LINHA PREMIUM | L | 26.8
37514 | '037514 | TINTA LATEX ACRILICA FOSCA - LINHA PREMIUM | L | 24.19
37517 | '037517 | TINTA A BASE DE EMULSAO ACRILICA (PARA PISOS) | L | 15.62
37519 | '037519 | SELADOR ACRILICO | L | 7.41
37564 | '037564 | SOLVENTE PARA TINTA A BASE DE EPOXI | L | 33.66
37566 | '037566 | TINTA PARA PISOS | L | 15.76
377 | '0377 | TINTAS (CONT.)
37733 | '037733 | TINTA ESMALTE SINT. BRILHANTE COR BRANCA - LINHA PREMIUM (GALÃO 3,6 LITROS) | L | 38.29
380 | '0380 | VERNIZES E OUTROS MATERIAIS PARA PINTURA
38001 | '038001 | AGUARRAS MINERAL | L | 16.27
38003 | '038003 | CAL EM PO PARA PINTURA | KG | 1.8
38006 | '038006 | FUNDO BRANCO FOSCO NIVELADOR P/ MADEIRAS | L | 42.23
38009 | '038009 | LIQUIDO SELADOR PARA PINTURA LATEX PVA | L | 7.41
38012 | '038012 | LIXA P/ FERRO Nº 100 K-246 225X275MM - NORTON OU EQUIVALENTE | UN | 3.28
38013 | '038013 | LIXA PARA MADEIRA/MASSA Nº 150 | UN | 0.97
38014 | '038014 | MASSA ACRILICA A BASE D'AGUA SUVINIL/CORAL/EQUIVALENTE | KG | 7.26
38016 | '038016 | MASSA PARA MADEIRA A BASE D'AGUA SUVINIL/CORAL/EQUIVALENTE | KG | 15.62
38017 | '038017 | MASSA A BASE DE PVA | KG | 4.36
38018 | '038018 | OLEO DE LINHACA | KG | 62.4
38021 | '038021 | PRIMER A BASE DE EPOXI | L | 105.83
38022 | '038022 | SILICONE - HIDROFUGANTE | L | 54.81
38024 | '038024 | TRINCHA 2" | UN | 6.84
38025 | '038025 | VERNIZ ACRILICO PARA CONCRETO | L | 35.55
38028 | '038028 | ZARCAO | L | 27.31
38029 | '038029 | REMOVEDOR | L | 45.94
38030 | '038030 | IMUNIZANTE PARA MADEIRA | L | 31.76
38051 | '038051 | VERNIZ TRIPLA PROTECAO INCOLOR FOSCO PREMIUM, SUVINIL OU EQUIVALENTE | L | 41.79
38088 | '038088 | VERNIZ COPAL INCOLOR BRILHANTE PREMIUM, SUVINIL, EUCATEX, MONTANA OU EQUIVALENTE | L | 39.5
381 | '0381 | VERNIZES E OUTROS MATERIAIS PARA PINTURA (CONT.)
38182 | '038182 | DILUENTE P/ TINTA EPÓXI | L | 33.66
385 | '0385 | PAISAGISMO
38509 | '038509 | GRAMA EM PLACAS TIPO ESMERALDA | M2 | 15.31
38511 | '038511 | TERRA VEGETAL | M3 | 181.38
390 | '0390 | DIVERSOS
39002 | '039002 | PLACA DE OBRA CHAPA DE AÇO Nº 22, REQUADRO EM METALON - IMPRESSÃO DIGITAL | M2 | 294.88
39013 | '039013 | ACIDO MURIATICO | L | 17.4
39021 | '039021 | MASSA PLASTICA | KG | 25.39
39075 | '039075 | ESTRADO DE MADEIRA PADRÃO CASA GAS CONF PROJETO | M2 | 1481.23
39089 | '039089 | TRAVE P/ FUT SALAO 3,00X2,00M C/ RECUO FG D=3" | UN | 1794.93
39090 | '039090 | POSTE VOLEIBOL FG D=2 1/2" C/ CARRETILHA E TAMPAO | CJ | 1544.98
391 | '0391 | DIVERSOS (CONTINUAÇÃO)
39113 | '039113 | REDE COM MALHA GROSSA PARA TRAVE DE FUTEBOL SALAO | UN | 155.98
39114 | '039114 | CESTA PARA ARO DE BASQUETE | UN | 42.8
39115 | '039115 | REDE VOLEIBOL MALHA GROSSA, LONA SUP. E INFERIOR | UN | 217.92
39123 | '039123 | CANTONEIRA ABAS IGUAIS DE FERRO ASTM A-36 - 1/8" X 1" X 1" | M | 10.11
39125 | '039125 | CANTONEIRA ABAS IGUAIS DE FERRO ASTM A-36 - 3/16" X 1.1/2" X 1.1/2" GALV. | M | 32.72
39165 | '039165 | CAIXA DE PRE-MOLDADO P/ AR CONDICIONADO 18.000 BTU | UN | 214.42
395 | '0395 | DIVERSOS (CONTINUAÇÃO)
39515 | '039515 | ABRACADEIRA GUIA P/ MASTRO SIMPLES P/ 1 DESCIDA 1.1/2" - TEL-320 | UN | 13.85
398 | '0398 | REVESTIMENTOS (PEDRAS NATURAIS) - CONTINUAÇÃO
39841 | '039841 | GRANITO CINZA ANDORINHA ESP 2CM POLIDO NAS DUAS FACES | M2 | 284.21
4 | '04 | INSUMOS DE ELETRICA
401 | '0401 | POSTES
40102 | '040102 | POSTE CIRC.CONCRETO ALT.MONT.11M/300KG,PAD ESCELSA | UN | 2454.65
40140 | '040140 | POSTE CIRCULAR DE CONCRETO 11M/600KG | UN | 3481.85
402 | '0402 | POSTE (CONT)
40211 | '040211 | MAO FRANCESA PLANA GALVANIZADA 32 X 726 MM | UN | 36.56
40264 | '040264 | POSTE DE CONCRETO DUPLO "T" (DT) 7 METROS - 200 DAN | UN | 944.14
403 | '0403 | DIVERSOS
40303 | '040303 | REDUÇÃO CONCÊNT ELETROC PERF "U" 200X150MM,ABA100 | UN | 70.98
40304 | '040304 | REDUÇÃO CONCÊNT ELETROC PERF "U" 300X150MM,ABA100 | UN | 91.26
40305 | '040305 | REDUÇÃO CONCÊNT ELETROC PERF "U" 400X150MM,ABA100 | UN | 107.03
40306 | '040306 | SUPORTE ANGULAR P/ELETROCALHA DE 400X100MM | UN | 16.38
404 | '0404 | PARA RAIOS E ACESSORIOS
40401 | '040401 | CURVA 90º BARRA CHATA ALUM 7/8"X1/8"X300MM TEL 778 | UN | 11.94
405 | '0405 | ISOLADORES E ESPACADORES
40504 | '040504 | ISOLADOR DE PINO POLIMERICO 15KV - ROSCA 25MM | UN | 37.67
40522 | '040522 | CONECTOR PORCELANA 3P P/FIO 10MM2 | UN | 8.69
40523 | '040523 | CONECTOR PORCELANA 3P P/FIO 6MM2 | UN | 5.96
40524 | '040524 | CONECTOR PORCELANA 3P P/ FIO 4MM2 | UN | 5.63
406 | '0406 | LAMPADAS (CONTINUAÇÃO)
40612 | '040612 | LAMPADA TUBULAR LED T8 9W 600MM BIVOLT CERTIFICADA INMETRO | UN | 14.04
407 | '0407 | LUMINARIAS - CONT
40761 | '040761 | LUMINARIA BETA VCE40 66/44 400WVS CTSR MUN6.5 TECNOWATT OU EQUIVALENTE | UN | 644.11
409 | '0409 | DIVERSOS
40974 | '040974 | ARMACAO SECUNDARIA 2 ESTRIBOS COM HASTE 16X150MM | UN | 62.9
410 | '0410 | TRANSFORMADORES
41054 | '041054 | TRANSFOMADOR TRIFASICO A OLEO 225KVA - 15KV - 220/127V | UN | 37999.83
41055 | '041055 | TRANSFOMADOR TRIFASICO A OLEO 75KVA - 15KV - 220/127V | UN | 19309.87
41056 | '041056 | TRANSFOMADOR TRIFASICO A OLEO 150KVA - 15KV - 220/127V | UN | 29544.77
41058 | '041058 | TRANSFOMADOR TRIFASICO A OLEO 112.5KVA - 15KV - 220/127V | UN | 24363.77
411 | '0411 | PARA-RAIOS - ACESSORIOS
41106 | '041106 | TELA BELINOX, L=245MM/E=1,5MM INOX-TEL-754 | M | 50.27
415 | '0415 | QUADROS E CAIXAS ENTRADA/MEDIÇÃO
41520 | '041520 | CX PASS MET Nº6 "TELEBRAS" 120X120X15CM CH GALV | UN | 1368.08
41528 | '041528 | QUADRO DIST EMBUTIR MET C/ BARRAMENTO TRIFASICO 18 CIRC - 100A C/ TRINCO | UN | 450.09
41530 | '041530 | QUADRO DIST EMBUTIR MET C/ BARRAMENTO TRIFASICO 40 CIRC - 100A C/ TRINCO | UN | 673.31
41533 | '041533 | QUADRO DIST EMBUTIR MET C/ BARRAMENTO TRIFASICO 24 CIRC - 100A C/ TRINCO | UN | 478.49
41536 | '041536 | QUADRO DIST EMBUTIR MET C/ BARRAMENTO TRIFASICO 32 CIRC - 100A C/ TRINCO | UN | 549.51
41537 | '041537 | QUADRO DIST EMBUTIR PVC 3 CIRC S/ BARRAMENTO C/ TRINCO | UN | 33.69
41542 | '041542 | CAIXA PARA TRANSFORMADOR DE CORRENTE (TC) ATE 112,5KVA - 200:5A | UN | 773.5
41569 | '041569 | CONJ CX MEDIDOR POLIFASICO P-980-005+CX DISJ P-940-003 | UN | 258.04
41579 | '041579 | CAIXA PARA TRANSFORMADOR DE CORRENTE (TC) 112,5 ATE 300KVA - 400:5A | UN | 1271.81
41588 | '041588 | CAIXA PVC 4" X 4" - IP40 - TIGRE OU EQUIVALENTE | UN | 3.99
416 | '0416 | QUADROS E CAIXAS (CONTINUAÇÃO)
41667 | '041667 | CAIXA PVC 3" X 3" TIGREFLEX - SEXTAVADA | UN | 5.64
417 | '0417 | QUADROS E CAIXAS (CONTINUAÇÃO)
41724 | '041724 | QUADRO DIST EMBUTIR MET C/ BARRAMENTO TRIFASICO 16 CIRC - 100A C/ TRINCO | UN | 450.09
41726 | '041726 | QUADRO DIST EMBUTIR MET C/ BARRAMENTO TRIFASICO 28 CIRC - 100A C/ TRINCO | UN | 498.59
418 | '0418 | QUADROS E CAIXAS (CONTINUAÇÃO)
41815 | '041815 | QUADRO DIST EMBUTIR MET C/ BARRAMENTO TRIFASICO 44 CIRC - 150A C/ TRINCO | UN | 1267.4
41817 | '041817 | QUADRO DIST EMBUTIR MET C/ BARRAMENTO TRIFASICO 54 CIRC - 100A C/ TRINCO | UN | 1244.27
41821 | '041821 | QUADRO DIST EMBUTIR MET C/ BARRAMENTO TRIFASICO 44 CIRC - 100A C/ TRINCO | UN | 673.31
41860 | '041860 | QUADRO DIST EMB MET 3F 56/40 CIRC DIN/UL - 225A | UN | 1327.43
41861 | '041861 | CAIXA PASSAG. CH 18 C/TAMPA PARAF. 400X400X120MM | UN | 142.64
41866 | '041866 | QUADRO DISTRIB EM PVC 12 CIRCUITOS - BARRAMENTO 100A | UN | 132.35
419 | '0419 | QUADROS E CAIXAS (CONTINUAÇÃO)
41962 | '041962 | QUADRO DIST EMBUTIR MET C/ BARRAMENTO TRIFASICO 34 CIRC - 100A C/ TRINCO | UN | 549.51
420 | '0420 | ELETRODUTOS (AÇO ESMALTADO E CONEXÕES)
42047 | '042047 | ELETRODUTO GALVANIZADO ZINCADO 6" | M | 595
42051 | '042051 | ELETRODUTO GALVANIZADO ZINCADO LEVE - 2.1/2" | M | 61.35
42052 | '042052 | ELETRODUTO GALVANIZADO ZINCADO 4" | M | 110.05
42087 | '042087 | CURVA 90º PARA ELETRODUTO GALVANIZADO ZINCADO 3" | UN | 120.56
42090 | '042090 | ELETRODUTO GALVANIZADO ZINCADO 3" | M | 76.44
42091 | '042091 | REDUÇÃO DE FERRO GALVANIZADO Ø 50X32MM (2X1 1/4") | UN | 27.53
423 | '0423 | CAIXAS DE PASSAGEM E ECONDULETES (CONTINUAÇÃO)
42301 | '042301 | CONDULETE ALUMINIO SEM ROSCA, TIPO 'B' DIAMETRO 3/4" C/ TAMPA C/ VEDACAO | UN | 15.86
42302 | '042302 | CONDULETE ALUMINIO SEM ROSCA TIPO 'LR' DIAM 3/4" C/ TAMPA C/ VEDACAO | UN | 14.38
42303 | '042303 | CONDULETE ALUMINIO SEM ROSCA TIPO 'X' DIAM 3/4" C/ TAMPA COM VEDACAO | UN | 17.43
425 | '0425 | ELETRODUTOS (PVC RIGIDO E CONEXÕES)
42501 | '042501 | ELETRODUTO DE PVC RIGIDO 1/2" - ROSCAVEL SEM LUVA | M | 3.02
42502 | '042502 | ELETRODUTO DE PVC RIGIDO 3/4" - ROSCAVEL SEM LUVA | M | 3.96
42503 | '042503 | ELETRODUTO DE PVC RIGIDO 1" - ROSCAVEL SEM LUVA | M | 5.38
42504 | '042504 | ELETRODUTO DE PVC RIGIDO 1 1/4" - ROSCAVEL SEM LUVA | M | 8.35
42505 | '042505 | ELETRODUTO DE PVC RIGIDO 1 1/2" - ROSCAVEL SEM LUVA | M | 10.49
42506 | '042506 | ELETRODUTO DE PVC RIGIDO 2" - ROSCAVEL SEM LUVA | M | 13.35
42508 | '042508 | ELETRODUTO DE PVC RIGIDO 3" - ROSCAVEL SEM LUVA | M | 31.91
42509 | '042509 | ELETRODUTO DE PVC RIGIDO 4" - ROSCAVEL SEM LUVA | M | 48.54
42511 | '042511 | CURVA DE PVC RIGIDO PARA ELETRODUTO DE 3/4" | UN | 4.65
42521 | '042521 | LUVA DE PVC RIGIDO PARA ELETRODUTO 3/4" | UN | 1.86
42529 | '042529 | ELETRODUTO CONDULETE PVC 3/4" APARENTE TIGRE/SIM. | M | 7.11
42530 | '042530 | NIPLE PVC PARA ELETRODUTO 3" | UN | 50.49
42535 | '042535 | CANALETA SISTEMA X PIAL LEGRAND OU SIMILAR | M | 4.4
42546 | '042546 | ELETRODUTO CONDULETE PVC 1" APARENTE TIGRE E EQUIV | M | 9.84
42548 | '042548 | ELETRODUTO DE PVC RIGIDO 6" | M | 169.17
42552 | '042552 | ACABAMENTO PARA CANALETA SISTEMA X PIAL - FINA | UN | 4.17
42558 | '042558 | CANALETA DE DISTRIBUICAO 20X10CM COMPRIMENTO 2,00 M, COM TAMPA, SEM ADESIVO E COM DIVISORIAS, REF. 308 01X LEGRAND SISTEMA X OU EQUIVALENTE | UN | 8.79
42565 | '042565 | ELETRODUTO FLEXIVEL CORRUGADO 3/4" PVC TIGREFLEX | M | 2.03
42588 | '042588 | ELETRODUTO FLEXIVEL CORRUGADO 1" PVC TIGREFLEX | M | 3.17
426 | '0426 | ELETRODUTOS (PVC RIGIDO E CONEXÕES) - CONTINUAÇÃO
42636 | '042636 | DUTO CORRUGADO DE PEAD COR PRETA 6" | M | 29.89
42673 | '042673 | DUTO CORRUGADO DE PEAD COR PRETA 1 1/2" | M | 4.31
42674 | '042674 | DUTO CORRUGADO DE PEAD COR PRETA 2" | M | 5.02
42690 | '042690 | DUTO CORRUGADO DE PEAD COR PRETA 4" | M | 11.22
427 | '0427 | ELETRODUTOS (PVC RIG/FLEX E CONEXOES - CONT
42701 | '042701 | DUTO CORRUGADO DE PEAD COR PRETA 3" | M | 8.1
42717 | '042717 | DUTO CORRUGADO DE PEAD COR PRETA 1 1/4" | M | 2.95
429 | '0429 | CAIXAS DE PASSAGEM E CONDULETES
42906 | '042906 | CAIXA PVC OCTOGONAL 4X4" COM FUNDO MÓVEL - TIGRE OU EQUIVALENTE | UN | 6.46
430 | '0430 | FIOS E CABOS
43004 | '043004 | CABO FLEX ISOL. TERMOPLAST. 750V - 1,5 MM2 - 70º | M | 1.76
43005 | '043005 | CABO FLEX ISOL. TERMOPLAST. 750V - 2,50 MM2 - 70º | M | 2.79
43006 | '043006 | CABO FLEX ISOL. TERMOPLAST. 750V - 4,00 MM2 - 70º | M | 4.79
43007 | '043007 | CABO FLEX ISOL. TERMOPLAST. 750V - 6,00 MM2 - 70º | M | 6.62
43009 | '043009 | CABO FLEX ISOL. TERMOPLAST. 0,6/1KV - 95MM2 - 90º HEPR | M | 114.44
43015 | '043015 | CABO FLEX ISOL. TERMOPLAST. 750V - 16MM2 - 70º | M | 18.84
43016 | '043016 | CABO FLEX ISOL. TERMOPLAST. 750V - 25MM2 - 70º | M | 29.66
43023 | '043023 | CABO FLEX ISOL. TERMOPLAST. 0,6/1KV - 185MM2 - 90º HEPR | M | 222.08
43036 | '043036 | CABO DE COBRE NU TEMPERA MEIO DURA 6MM2 - CLASSE 1 | M | 9.7
43038 | '043038 | CABO DE COBRE NU TEMPERA MEIO DURA 16 MM2 - CLASSE 2A | M | 22.53
43039 | '043039 | CABO DE COBRE NU TEMPERA MEIO DURA 10 MM2 - CLASSE 2A | M | 13.26
43040 | '043040 | CABO COBRE NU TEMPERA MEIO DURA 25MM2 - CLASSE 2A | M | 29.61
43041 | '043041 | CABO COBRE NU TEMPERA MEIO DURA 35MM2 - CLASSE 2A | M | 40.64
43044 | '043044 | CABO COBRE NU TEMPERA MEIO DURA 50MM2 - CLASSE 2A | M | 63.75
43055 | '043055 | CABO TELEFONICO CI C/ 30 PARES Ø 50 MM | M | 21.79
43059 | '043059 | CABO FLEX ISOL. TERMOPLAST. 0,6/1KV - 16MM2 - 90º HEPR | M | 19.27
431 | '0431 | FIOS E CABOS (CONTINUAÇÃO)
43113 | '043113 | CABO COBRE UNIPOLAR 25 MM2 ISOLAMENTO 15KV | M | 77.01
43127 | '043127 | CABO UTP 4 PARES CAT 5E | M | 3.04
43137 | '043137 | CABO FLEX ISOL. TERMOPLAST. 0,6/1KV - 70MM2 - 90º HEPR | M | 83.69
43149 | '043149 | CABO FLEXIVEL ISOLADO 0,6/1KV - 4 X 4.0MM2 - 90º HEPR | M | 23.56
43150 | '043150 | CABO ISOLADO PVC PP 1 KV - 4 X 16.0MM2 | M | 84.6
43160 | '043160 | CABO FLEX ISOL. TERMOPLAST. 0,6/1KV - 25MM2 - 90º HEPR | M | 32.59
43174 | '043174 | CABO FLEX ISOL. TERMOPLAST. 0,6/1KV - 35MM2 - 90º HEPR | M | 41.09 |  | 123.27
43175 | '043175 | CABO FLEX ISOL. TERMOPLAST. 0,6/1KV - 6,0MM2 - 90º HEPR | M | 7.91
43180 | '043180 | CABO FLEX ISOL. TERMOPLAST. 0,6/1KV - 10MM2 - 90º HEPR | M | 12.69
43188 | '043188 | CABO PP ISOLAMENTO 1000V, 3 X 4.00 MM2 - PIRELLI OU EQUIVALENTE | M | 19.62
43190 | '043190 | CABO FLEX ISOL. TERMOPLAST. 0,6/1KV - 50MM2 - 90º HEPR | M | 60.3
43193 | '043193 | CABO FLEX ISOL. TERMOPLAST. 750V - 10MM2 - 70º | M | 12.08
43194 | '043194 | CABO FLEX ISOL. TERMOPLAST. 0,6/1KV - 240MM2 - 90º HEPR | M | 288.57
43199 | '043199 | CABO FLEX ISOL. TERMOPLAST. 0,6/1KV - 150MM2 - 90º HEPR | M | 175.93
432 | '0432 | FIOS E CABOS (CONTINUAÇÃO)
43204 | '043204 | CABO DE COBRE UNIPOLAR 35 MM2 COM ISOLAMENTO 15KV | M | 87.78
43205 | '043205 | CABO FLEX ISOL. TERMOPLAST. 0,6/1KV - 2,5MM2 - 90º HEPR | M | 4.4
43206 | '043206 | CABO FLEX ISOL. TERMOPLAST. 0,6/1KV - 4,0MM2 - 90º HEPR | M | 5.73
43236 | '043236 | CABO FLEX ISOL. TERMOPLAST. 0,6/1KV - 120MM2 - 90º HEPR | M | 148.52
43243 | '043243 | FIO DE COBRE RECOZIDO Nº 6 P/ AMARRAÇÃO | KG | 98.46
43253 | '043253 | CABO FLEX ISOL. TERMOPLAST. 0,6/1KV - 300MM2 - 90º HEPR | M | 413.02
43287 | '043287 | CABO UTP 4P CAT.6 | M | 4.57
433 | '0433 | FIOS E CABOS (CONTINUACAO)
43387 | '043387 | CABO TELEFONICO CI C/ 20 PARES Ø 50 MM | M | 15.34
434 | '0434 | FIOS E CABOS (CONT)
43406 | '043406 | CABO PP ISOLAMENTO 1000V, 2 X 2.5 MM2 - PIRELLI OU EQUIVALENTE | M | 8.25
43441 | '043441 | CABO COAXIAL P/ TV, SERIE -RG6-67% - 75 OHMS | M | 1.88
43496 | '043496 | CABO DE COBRE PP FLEX ISOL. PVC 1000V ANTI-CHAMA 90º - 3 X 2,5MM2 | M | 11.36
437 | '0437 | DIVERSOS (CONTINUACAO)
43702 | '043702 | PRENSA CABOS PARA ELETRODUTO 3/4" | UN | 6.46
43792 | '043792 | JUNCAO SIMPLES LONGA P/ ELETROCALHA 300X100 MM | UN | 3.93
43795 | '043795 | JUNCAO SIMPLES CURTA P/ ELETROCALHA 200X100 MM | UN | 3.93
438 | '0438 | QUADROS E CAIXAS (CONTINUAÇÃO)
43807 | '043807 | QUADRO DISTR TRIFASICO QDETG UX 34 MOD (2X17) 150A CEMAR | UN | 750.82
43835 | '043835 | CONJ CX MEDIDOR MONOF P-980-009+CX DISJ P-940-003 | UN | 136.7
43836 | '043836 | CAIXA MED POLIF P-980-009 CARGA ATE 41000W ESCELSA (CJ) | UN | 299.59
43837 | '043837 | CAIXA MED POLIF P-980-009 CARGA- 41000A57000W ESCE (CJ) | UN | 737.92
43838 | '043838 | CAIXA MED POLIF P-980-010 CARGA-57000A75000W ESCE (CJ) | UN | 737.92
440 | '0440 | BASES E FUSIVEIS
44014 | '044014 | FUSIVEL NH - 01 RETARDADO, IN=100A | UN | 67.42
44034 | '044034 | FUSIVEL NH - 01 RETARDADO, IN=160A | UN | 67.42
44059 | '044059 | FUSIVEL NH 01 RETARDADO IN 125 A | UN | 67.42
44097 | '044097 | FUSÍVEL NH-02 RETARDADO, IN=300A | UN | 97.48
441 | '0441 | BASES E FUSIVEIS (CONTINUACAO)
44112 | '044112 | FUSÍVEL NH-02 RETARDADO, IN=250A | UN | 97.48
44128 | '044128 | FUSÍVEL NH-02 RETARDADO, IN=355A | UN | 97.48
444 | '0444 | DISJUNTORES (CONTINUAÇÃO)
44481 | '044481 | DISJ TERMOMAG TRIP CX MOLD 400A 65KA 600VCA | UN | 1112.05
445 | '0445 | DISJUNTORES
44561 | '044561 | DISJUNTOR CX MOLDADA TRIPOLAR 100A - CURVA C - 20KA 220/127V | UN | 406.41
44562 | '044562 | MINI DISJUNTOR TRIPOLAR 90A CURVA C 5KA 220/127V | UN | 147.52
44582 | '044582 | DISJUNTOR CX MOLDADA TERMOMAGNETICO TRIPOLAR 125A 20KA | UN | 406.41
446 | '0446 | DISJUNTORES (CONTINUAÇÃO)
44624 | '044624 | DISPOSITIVO INTERRUPTOR DR BIPOLAR 40A - 30MA | UN | 86.88
44659 | '044659 | MINI DISJUNTOR MONOPOLAR 16A CURVA C 5KA 220/127V | UN | 10.04
44660 | '044660 | MINI DISJUNTOR MONOPOLAR 20A CURVA C 5KA 220/127V | UN | 10.04
44661 | '044661 | MINI DISJUNTOR MONOPOLAR 25A CURVA C 5KA 220/127V | UN | 10.04
44662 | '044662 | MINI DISJUNTOR MONOPOLAR 32A CURVA C 5KA 220/127V | UN | 10.04
44663 | '044663 | MINI DISJUNTOR MONOPOLAR 40A CURVA C 5KA 220/127V | UN | 15.65
44664 | '044664 | MINI DISJUNTOR BIPOLAR 16A CURVA C 5KA 220/127V | UN | 46.7
44665 | '044665 | MINI DISJUNTOR BIPOLAR 20A CURVA C 5KA 220/127V | UN | 46.7
44666 | '044666 | MINI DISJUNTOR BIPOLAR 25A CURVA C 5KA 220/127V | UN | 46.7
44667 | '044667 | MINI DISJUNTOR BIPOLAR 32A CURVA C 5KA 220/127V | UN | 46.7
44668 | '044668 | MINI DISJUNTOR BIPOLAR 40A CURVA C 5KA 220/127V | UN | 55
44669 | '044669 | MINI DISJUNTOR BIPOLAR 50A CURVA C 5KA 220/127V | UN | 55
44670 | '044670 | MINI DISJUNTOR TRIPOLAR 16A CURVA C 5KA 220/127V | UN | 57.97
44671 | '044671 | MINI DISJUNTOR TRIPOLAR 20A CURVA C 5KA 220/127V | UN | 57.97
44672 | '044672 | MINI DISJUNTOR TRIPOLAR 25A CURVA C 5KA 220/127V | UN | 57.97
44673 | '044673 | MINI DISJUNTOR TRIPOLAR 32A CURVA C 5KA 220/127V | UN | 57.97
44674 | '044674 | MINI DISJUNTOR TRIPOLAR 40A CURVA C 5KA 220/127V | UN | 72.66
44675 | '044675 | MINI DISJUNTOR TRIPOLAR 50A CURVA C 5KA 220/127V | UN | 72.66
44676 | '044676 | MINI DISJUNTOR TRIPOLAR 70A CURVA C 5KA 220/127V | UN | 129.93
44680 | '044680 | DISPOSITIVO INTERRUPTOR DR BIPOLAR 25A - 30MA | UN | 85.63
447 | '0447 | DISJUNTORES (CONTINUAÇÃO)
44711 | '044711 | MINI DISJUNTOR TRIPOLAR 80A CURVA C 5KA 220/127V | UN | 147.52
44712 | '044712 | MINI DISJUNTOR TRIPOLAR 63A CURVA C 5KA 220/127V | UN | 91.11
44714 | '044714 | DISJUNTOR CAIXA MOLDADA DIN TRIPOLAR 200A | UN | 433.98
44715 | '044715 | MINI DISJUNTOR MONOPOLAR 10A CURVA C 5KA 220/127V | UN | 10.04
44734 | '044734 | DISPOSITIVO INTERRUPTOR DR BIPOLAR 80A - 30 MA | UN | 180.94
44740 | '044740 | MINI DISJUNTOR MONOPOLAR 63A CURVA C 5KA 220/127V | UN | 19.25
44760 | '044760 | MINI DISJUNTOR MONOPOLAR 6A CURVA C 5KA 220/127V | UN | 29.02
44781 | '044781 | MINI DISJUNTOR MONOPOLAR 50A CURVA C 5KA 220/127V | UN | 15.65
44793 | '044793 | DISJUNTOR 3P CX MOLDADA 200A - 50KA/240V 25KA/415V | UN | 449.47
448 | '0448 | DISJUNTORES (CONTINUAÇÃO)
44805 | '044805 | DISJUNTOR TERMOMAG.TIPO TED,3POLOS,175A,GE/SIMILAR | UN | 419.31
44808 | '044808 | MINI DISJUNTOR MONOPOLAR 4A CURVA C 5KA 220/127V | UN | 45.7
44833 | '044833 | MINI DISJUNTOR MONOPOLAR 70A CURVA C 5KA 220/127V | UN | 19.25
44851 | '044851 | MINI DISJUNTOR MONOPOLAR 80A CURVA C 5KA 220/127V | UN | 40.34
44852 | '044852 | MINI DISJUNTOR BIPOLAR 63A CURVA C 5KA 220/127V | UN | 55.22
44871 | '044871 | MINI DISJUNTOR BIPOLAR 70A CURVA C 5KA 220/127V | UN | 80.9
449 | '0449 | DISJUNTORES (CONTINUACAO)
44905 | '044905 | MINI DISJUNTOR BIPOLAR 80A CURVA C 5KA 220/127V | UN | 105.89
44924 | '044924 | DISJ TERMOMAG TRIP CX MOLDADA 250A 25KA 480/600VCA | UN | 506.51
44951 | '044951 | MINI DISJUNTOR MONOPOLAR 2A CURVA C 5KA 220/127V | UN | 45.7
44960 | '044960 | DISJ TERMOMAG TRIP CX MOLD 150A 25KA 480/600VCA | UN | 449.47
450 | '0450 | CAIXAS DE PASSAGEM E CONDULETES
45001 | '045001 | CAIXA PASSAG. CH 18 C/TAMPA PARAF. 100X100X80MM | UN | 28.58
45002 | '045002 | CAIXA PASSAG. CH 18 C/TAMPA PARAF. 150X150X80MM | UN | 35.67
45003 | '045003 | CAIXA PASSAG. CH 18 C/TAMPA PARAF. 200X200X100MM | UN | 55.82
45005 | '045005 | CAIXA PASSAG. CH 18 C/TAMPA PARAF. 300X300X120MM | UN | 84.21
45035 | '045035 | CAIXA C/TAMPA DO TIPO CIE-2 20X20X12 CM (TELEFONE) (DE EMBUTIR) | UN | 101.2
45037 | '045037 | CAIXA C/TAMPA DO TIPO CIE-4 60X60X12 CM (TELEFONE) (DE EMBUTIR) | UN | 343.71
45038 | '045038 | CAIXA C/TAMPA DO TIPO CIE-5 80X80X12 CM (TELEFONE) (DE EMBUTIR) | UN | 644.66
45040 | '045040 | CAIXA C/TAMPA TIPO CIE-7 150X150X15 CM (TELEFONE) (DE EMBUTIR) | UN | 2164.91
45044 | '045044 | CAIXA METALICA DA GOMES DIM. 20 X 20 X 15 CM | UN | 47.86
45067 | '045067 | CAIXA 4X4" EM ALUMINIO P/ PISO | UN | 32.98
451 | '0451 | CAIXAS DE PASSAGEM E CONDULETES (CONTINUAÇÃO)
45104 | '045104 | CAIXA PVC 4 X 2" - IP40 - TIGRE OU EQUIVALENTE | UN | 2.78
452 | '0452 | CAIXAS DE PASSAGEM E CONDULETES (CONTINUAÇÃO)
45270 | '045270 | CONDULETE ALUMINIO SILICO, SAIDA T, ENTRADA ROSCA BSP 3/4" C/ VEDACAO E TAMPA | UN | 15.8
454 | '0454 | APARELHOS ELÉTRICOS
45442 | '045442 | BEBEDOURO P/ DEFIC. REF. BDF 300 - IBBL | UN | 3554.72
45454 | '045454 | CONJ AR COND SPLIT INVERTER PISO TETO 48000 BTU'S - CICLO QUENTE/FRIO - CLASSIFICACAO A OU B - 220V TRIFASICO | UN | 11985.87
45472 | '045472 | CONJ A/C SPLIT HIWALL EVAP+COND INVERTER 18000BTU - CICLO FRIO - CLASSIFICACAO A (SELO PROCEL) 220V | UN | 3250.97
45473 | '045473 | CONJ A/C SPLIT HIWALL (PAREDE) EVAP+COND INVERTER 9000BTU - CICLO FRIO - CLASSIFICACAO A (SELO PROCEL) 220V | UN | 2014.96
45484 | '045484 | CONJ. A/C SPLIT HI-WALL EVAP+COND INVERTER 22000 BTU - CICLO FRIO - CLASSIFICACAO A (SELO PROCEL) 220V | UN | 4078.44
455 | '0455 | INTERRUPTORES, TOMADAS E ESPELHOS
45501 | '045501 | INTERRUPTOR (MODULO) 1 TECLA SIMPLES 10A/250V S/ ESPELHO | UN | 15.75
45502 | '045502 | INTERRUPTOR (MODULO) 1 TECLA PARALELO 10A/250V S/ ESPELHO | UN | 21.13
45505 | '045505 | INTERRUPTOR PULSADOR CAMPAINHA S/ ESPELHO (MODULO) | UN | 18.29
45519 | '045519 | TOMADA (MODULO) PAD BRAS 2 P+T 20A/250V NBR 14136 S/ ESPELH | UN | 24.68
45520 | '045520 | TOMADA (MODULO) PAD BRAS 2 P+T 10A/250V NBR 14136 S/ ESPELH | UN | 20.91
45523 | '045523 | TOMADA DE 3 POLOS 20A 250V S/ ESPELHO | UN | 22.1
45525 | '045525 | ESPELHO 4X2", LINHA BRANCA | UN | 7.54
45526 | '045526 | ESPELHO 4X4", LINHA BRANCA | UN | 16.07
458 | '0458 | INTERRUPTORES, TOMADAS E ESPELHOS (CONT.)
45831 | '045831 | PLACA CEGA FRONTAL 1U P/ RACK 19" | UN | 9.81
45832 | '045832 | PLACA CEGA FRONTAL 2U'S P/ RACK 19" | UN | 14.54
460 | '0460 | LUMINÁRIAS (CALHAS, PROJETORES, CONJUNTOS)
46027 | '046027 | RELE FOTOCONTROLADOR T2 AN2000 LN PP TECNOWATT/EQUIV | UN | 25
46028 | '046028 | ARANDELA COM DIFUSOR EM VIDRO 25CM | UN | 61.69
465 | '0465 | LÂMPADAS
46504 | '046504 | LAMPADA LED BIVOLT BULBO E27 9W - LUZ BRANCA - FORMATO TRADICIONAL | UN | 6.97
46506 | '046506 | LAMPADA MISTA DE 160 W | UN | 28.7
46509 | '046509 | LAMPADA LED BIVOLT BULBO E27 20W - LUZ BRANCA - FORMATO TRADICIONAL | UN | 19.73
46513 | '046513 | LAMPADA VS 400W/220V MOD. SON PHILLIPS/SIMILAR - OVOIDE | UN | 75.83
46524 | '046524 | LAMPADA FLUORESCENTE TUBULAR 20W | UN | 24.22
46525 | '046525 | LAMPADA FLUORESCENTE TUBULAR 40W | UN | 24.22
466 | '0466 | LUMINÁRIAS (CONT.)
46636 | '046636 | BLOCO AUT. ILUM. EMERG. P/ ACLARAMENTO E/OU BALIZAMENTO 2X9W - AUT. 2 HORAS | UN | 35.48
46656 | '046656 | PLAFONIER COM GLOBO PLÁSTICO 9X4" | UN | 26.14
46689 | '046689 | SUPORTE PARA UMA LUMINARIA TIPO PETALA - SL1 | UN | 339.12
469 | '0469 | LUMINARIAS (CONT)
46947 | '046947 | LUMINARIA SOBR 2X09/10W (2X16W) CORPO CH ACO PINT ELETROST REFLETOR E ALETAS - REF. CS216AL-N - AMS; 1261 ? LUMAVI; SO004000 - CLARON/EQUIVALENTE | UN | 114
46986 | '046986 | LUMINARIA SOBR 2X18/20W (2X32W) CORPO CH ACO PINT ELETROST REFLETOR E ALETAS - REF. CS232AL-N - AMS; 2447 ? LUMAVI; SO005000 - CLARON/EQUIVALENTE | UN | 160.8
471 | '0471 | LUMINARIAS (CONT)
47160 | '047160 | LUMINARIA EMBUTIR 2X18/20W (2X32W) CORPO CH ACO PINT ELETROST REFLETOR E ALETAS - REF. CE232AL-N - AMES, 6025 - LUMAVI; SO0020000 ? CLARON/EQUIVALENTE | UN | 145.19
472 | '0472 | LUMINARIAS (CONT )
47239 | '047239 | ARANDELA PROVA DE TEMPO 45º EM ALUM SILICIO, ACAB EPOXI CINZA (E-27) - VISOR POLICARB. C/ GRADE | UN | 548.93
47270 | '047270 | LUMINARIA SOBR 4X09/10W (2X16W) CORPO CH ACO PINT ELETROST REFLETOR E ALETAS - REF. CS416AL-N - AMES, 1452 ? LUMAVI; SO006000 - CLARON/EQUIVALENTE | UN | 200.44
47271 | '047271 | LUMINARIA EMB 2X09/10W (2X16W) CORPO CH ACO PINT ELETROST REFLETOR E ALETAS - REF. CE216AL-N - AMS, 6024 ? LUMAVI; SO0010000 - CLARON/EQUIVALENTE | UN | 96.26
475 | '0475 | APARELHOS ELETRICOS
47526 | '047526 | CAMPAINHA TIMBRE PIAL COD. 41277 OU SIMILAR | UN | 133.63
47527 | '047527 | CAMPAINHA TIPO PRATO PIAL COD. 41418 | UN | 1109.67
47530 | '047530 | BOMBA CENTR MONOFASICA 110/220V 1/2CV REF: CAM W4C | UN | 1209.5
47561 | '047561 | CHUVEIRO ELÉTRICO EM PVC - TIPO DUCHA | UN | 76.68
47566 | '047566 | BOMBA CENTRIFUGA TRIFASICA 2 CV - CAM W14 | UN | 1935.32
47574 | '047574 | BOMBA CENTR TRIFASICA 220/380V 5CV REF CAM 620 TJM | UN | 5146.4
476 | '0476 | APARELHOS ELETRICOS - CONTINUAÇÃO
47633 | '047633 | BOMBA CENTR MONOFASICA 110/220V 1 CV REF: CAM W10 | UN | 1742.7
47634 | '047634 | BOMBA CENTR MONOFASICA 110/220V 3/4CV REF: CAM W10 | UN | 1648.02
477 | '0477 | APARELHOS ELETRICOS - CONTINUAÇÃO
47724 | '047724 | CONJ A/C SPLIT HIWALL (PAREDE) EVAP+COND INVERTER 24000BTU - CICLO FRIO - CLASSIFICACAO A (SELO PROCEL) 220V | UN | 4383.74
47766 | '047766 | CONJ A/C SPLIT HIWALL (PAREDE) EVAP+COND INVERTER 30000BTU - CICLO QUENTE/FRIO - CLASSIFICACAO A (SELO PROCEL) 220V | UN | 5842.78
47795 | '047795 | CHUVEIRO PRESSMATIC ANT VANDALISMO 17125006 | UN | 1421.55
478 | '0478 | APARELHOS ELÉTRICOS - CONTINUAÇÃO
47826 | '047826 | CONJ A/C SPLIT HIWALL (PAREDE) EVAP+COND INVERTER 12000BTU - CICLO FRIO - CLASSIFICACAO A (SELO PROCEL) 220V | UN | 2267.85
47855 | '047855 | DISP PROT CONTR SURTOS DPS BIPOLAR 275VCA COR 40KA | UN | 101.88
47862 | '047862 | CAIXA POLIPROPILENO EQUIP 180X150X90MM TEL 902 | UN | 211.77
47876 | '047876 | CONJ AR COND SPLIT INVERTER PISO TETO 36000 BTU'S - CICLO QUENTE/FRIO - CLASSIFICACAO A OU B - 220V | UN | 9389.09
480 | '0480 | PARA-RAIOS E ACESSORIOS
48002 | '048002 | BASE EM ACO GALV P/ MASTROS 2" - 4 FUROS Ø8MM TEL-074 | UN | 76.45
48004 | '048004 | CONJ ESTAIAMENTO TIPO RIGIDO 1,5M CADA ESTAIS X 1.1/2" - TEL 440 | UN | 151.71
48015 | '048015 | CAIXA INSPECAO DO TERRA,PVC,DIÂM.30CM,TAMPA FERRO | UN | 100.02
48020 | '048020 | CONECTOR DE UMA DESCIDA PARA CABO 35MM2 | UN | 13.56
48035 | '048035 | HASTE TIPO COPPERWELD - 5/8 "X 2.4M - ALTA CAMADA | UN | 153.37
48036 | '048036 | CAPTOR C/ ROSCA ACO INOX Ø 3/4" X 350MM, TEL-036 | UN | 141.64
48038 | '048038 | ABRACADEIRA GUIA MASTRO REFORCADA P/ 1 DESCIDA 1.1/2" - TEL-340 | UN | 23.06
48041 | '048041 | PARA-RAIOS POLIMERICO 12KV - 10KA COM SUPORTE | UN | 266.67
48051 | '048051 | ABRACADEIRA GUIA P/ MASTRO SIMPLES P/1 DESCIDA 2" | UN | 16.58
48052 | '048052 | ABRACADEIRA TIPO "D" COM CUNHA P/ ELETRODUTO 2" TEL 097 | UN | 6.78
48053 | '048053 | CONECTOR MEDICAO EM BRONZE C/ 4 PARAFUSOS TEL-560 | UN | 37.91
48054 | 048054 | CONECTOR DE PRESSAO P/CABO DE COBRE DE 35 MM2 | UN | 12.36
48055 | '048055 | SUPORTE ISOLADOR P/APLICACAO EM QUINAS DE 90 GRAUS | UN | 31.5
48056 | '048056 | SUPORTE ISOLADOR C/ROLDANA P/APARAFUSAR C/CHAPA | UN | 9.58
48057 | '048057 | SUPORTE ISOLADOR REFORCADO P/APARAFUSAR C/CHAPA | UN | 13.44
48064 | '048064 | ABRACADEIRA GUIA P/ MASTRO REFORCADA P/ 1 DESCIDA 2" - TEL-350 | UN | 24.66
48067 | '048067 | FIXADOR OMEGA EM LATAO PARA CABOS 35 MM² FURO DE 5MM | UN | 2.43
48070 | '048070 | PRESILHA DE LATAO FURO Ø5MM PARA CABOS 35-50MM² - TEL-744 - TERMOTECNICA OU EQUIVALENTE | UN | 1.73
48085 | '048085 | BASE EM ACO GALV P/ MASTROS 1.1/2" - 4 FUROS Ø8MM TEL-064 | UN | 66.3
481 | '0481 | ELETROFERRAGENS
48120 | '048120 | ABRACADEIRA GUIA P/ MASTRO SIMPLES P/ 1 DESCIDA 2" - TEL-330 | UN | 16.58
48145 | '048145 | TAMPAO PARA ELETRODUTO 1", REF. TEL-5533 | UN | 8.94
48146 | '048146 | TERMINAL COMPRESSÃO COBRE ESTANHADO 50MM2 TEL 5150 | UN | 7.68
48149 | '048149 | MAO FRANCESA REFORCADA P/ ELETROCALHA 400MM | UN | 59.55
48150 | '048150 | TAMPA DE ENCAIXE P/ ELETROCALHA CH18, 400MM | M | 75.64
48151 | '048151 | TAMPA DE ENCAIXE P/ ELETROCALHA CH18, 300MM | M | 57.1
48152 | '048152 | TAMPA DE ENCAIXE P/ ELETROCALHA CH18, 150MM | M | 31.15
482 | '0482 | DIVERSOS
48220 | '048220 | CABECOTE DE ALUMINIO FUNDIDO 2 1/2" | UN | 16.19
483 | '0483 | DIVERSOS (CONTINUAÇÃO)
48316 | '048316 | BATERIA SELADA 12V 60AH | UN | 568.22
48340 | '048340 | CAIXA DE INSPECAO DE PVC Ø300X300MM - TEL-552 | UN | 40.45
48341 | '048341 | TAMPA REFORCADA EM FºFº C/ ESCOTILHA - TEL-536 | UN | 96.67
48342 | '048342 | ISOLADOR PORCELANA TIPO ROLDANA 80X80 MM P/ 2 CABOS - MARROM | UN | 13.08
48365 | '048365 | TERMINAL A COMPRESSAO TIPO OLHAL #70MM2 | UN | 7.43
48390 | '048390 | ELETROCALHA STANDARD PERFURADA S/ TAMPA 150X50MM - CH16 | M | 67.87
484 | '0484 | ELETROFERRAGENS (BUCHAS.ARRUELAS. BRACADEIRAS)
48444 | '048444 | PARAFUSO CABEÇA QUADRADA MAQUINA GALVANIZADO A FOGO 16 X 300MM | UN | 35.1
48458 | '048458 | ABRACADEIRA TIPO D COM CUNHA P/ ELETRODUTO Ø 1" - TEL-095 | UN | 1.58
48474 | '048474 | TERMINAL CABO-BARRA EM LATÃO 2 X # 240 MM2 | UN | 261.57
485 | '0485 | ELETROFERRAGENS (BUCHAS.ARRUELAS. BRACADEIRAS)
48502 | '048502 | BUCHA DE ALUMINIO FUNDIDO 3/4" C/ ROSCA BSP- WETZEL OU EQUIVALENTE | UN | 1.11
48503 | '048503 | BUCHA DE ALUMINIO FUNDIDO 1" C/ ROSCA BSP- WETZEL OU EQUIVALENTE | UN | 1.47
48505 | '048505 | BUCHA DE ALUMINIO FUNDIDO 1 1/2" C/ ROSCA BSP- WETZEL OU EQUIVALENTE | UN | 2.96
48506 | '048506 | BUCHA DE ALUMINIO FUNDIDO 2" C/ ROSCA BSP- WETZEL OU EQUIVALENTE | UN | 5.21
48508 | '048508 | BUCHA DE ALUMINIO FUNDIDO 3" C/ ROSCA BSP- WETZEL OU EQUIVALENTE | UN | 8.63
48510 | '048510 | BUCHA DE ALUMINIO FUNDIDO 4" C/ ROSCA BSP- WETZEL OU EQUIVALENTE | UN | 11.51
48512 | '048512 | BUCHA DE ALUMINIO FUNDIDO 6" C/ ROSCA BSP- WETZEL OU EQUIVALENTE | UN | 46.3
48516 | '048516 | ARRUELA DE ALUMINIO FUNDIDO 3/4" - WETZEL OU EQUIVALENTE | UN | 0.68
48517 | '048517 | ARRUELA DE ALUMINIO FUNDIDO 1" - WETZEL OU EQUIVALENTE | UN | 1.21
48518 | '048518 | ARRUELA DE ALUMINIO FUNDIDO 1 1/4" - WETZEL OU EQUIVALENTE | UN | 1.94
48519 | '048519 | ARRUELA DE ALUMINIO FUNDIDO 1 1/2" - WETZEL OU EQUIVALENTE | UN | 2.11
48520 | '048520 | ARRUELA DE ALUMINIO FUNDIDO 2" - WETZEL OU EQUIVALENTE | UN | 2.63
48522 | '048522 | ARRUELA DE ALUMINIO FUNDIDO 3" - WETZEL OU EQUIVALENTE | UN | 7.9
48524 | '048524 | ARRUELA DE ALUMINIO FUNDIDO 4" - WETZEL OU EQUIVALENTE | UN | 10.09
48525 | '048525 | ARRUELA DE ALUMINIO FUNDIDO 6" - WETZEL OU EQUIVALENTE | UN | 30.97
48534 | '048534 | ABRACADEIRA TIPO "U" P/ FIXACAO ELETRODUTO 3/4" | UN | 0.57
48538 | '048538 | ABRACADEIRA ACO GALV TIPO U DIAM. 1.1/2" | UN | 1.77
48553 | '048553 | CABECOTE DE ENTRADA 1" EM ALUMINIO FUNDIDO | UN | 4.89
48556 | '048556 | ABRACADEIRA TIPO COPO 1" C/ PARAFUSO/BUCHA | UN | 3.35
486 | '0486 | ELETROFERRAGENS (BUCHAS.ARRUELAS. BRACADEIRAS)
48604 | '048604 | CONJ PARAFUSO, PORCA E ARRUELA LATAO 3/16 X 1" | UN | 3.89
48605 | '048605 | CONJ PARAFUSO, PORCA E ARRUELA LATAO 1/4 X 1" | UN | 7.1
48606 | '048606 | CONJ PARAFUSO, PORCA E ARRUELA LATAO 5/16 X 11/4" | UN | 10.83
48607 | '048607 | CONJ PARAFUSO, PORCA E ARRUELA LATAO 3/8 X 11/2" | UN | 18.28
48630 | '048630 | VELCRO 20 MM P/ FIXACAO DE CABOS DE REDE LOGICA | M | 4.31
48634 | '048634 | TAMPA DE ENCAIXE P/ ELETROCALHA CH18, 200MM | M | 42.2
48665 | '048665 | PARAFUSO SEXTAVADA ACO GALV 1020 1/4" X 1/2" | UN | 0.38
487 | '0487 | PARA-RAIOS E ACESSORIOS (CONT.)
48701 | '048701 | BARRA CHATA EM ALUMINIO 7/8" X 1/8" X 3M (70MM2) TEL-771 | M | 13.96
48730 | '048730 | NIPLE DUPLO ACO GALVANIZADO BSP Ø 4" (100MM) | UN | 139.4
48744 | '048744 | CAPTOR C/ ROSCA LATAO CROM Ø 3/4" X 250MM, TEL-010 | UN | 104.55
48747 | '048747 | PARAFUSO M6X45MM, TEL-5346 | UN | 1.51
48763 | '048763 | CORDOALHA CHATA FLEX. 100X25MM 2 FUROS TEL 5701 | UN | 32.74
48772 | '048772 | ALICATE Z-201 | UN | 127.43
48782 | '048782 | TERMINAL AEREO EM LATAO (MINICAPTOR) H=250MM X 10MM - TEL 2024 - TERMOTECNICA OU EQUIVALENTE | UN | 102.45
48784 | '048784 | CONJ ESTAIAMENTO TIPO RIGIDO 2M CADA ESTAIS X 2" - TEL-453 | UN | 180.71
48790 | '048790 | CAIXA ACO EQUIP POT 380X320X175MM - TEL-903 | UN | 570.29
48794 | '048794 | BARRA CHATA AÇO GALV. FOGO 7/8"X1/8"(3M) TEL-761 | UN | 44.45
488 | '0488 | DIVERSOS (CONTINUACAO)
48860 | '048860 | TERMINAL CABO-BARRA EM LATÃO # 150 MM2 | UN | 24.23
489 | '0489 | DIVERSOS (CONTINUAÇÃO)
48917 | '048917 | VERGALHAO DE ACO C/ ROSCA 1/4" P/ ELETROCALHA | M | 4.91
48986 | '048986 | ELETROCALHA STANDARD PERFURADA S/ TAMPA 200X100MM - CH16 | M | 93.26
48987 | '048987 | MAO FRANCESA REFORCADA P/ ELETROCALHA 300MM | UN | 48.55
48988 | '048988 | ELETROCALHA STANDARD PERFURADA S/ TAMPA 400X100MM - CH16 | M | 140.78
490 | '0490 | DIVERSOS - CONTINUAÇÃO
49002 | '049002 | PARAFUSO CABEÇA QUADRADA MAQUINA GALVANIZADO A FOGO 16 X 200MM | UN | 30.81
49028 | '049028 | BANDEJA DESLIZANTE P/ RACK PADRAO 19" - 500MM | UN | 187.09
49064 | '049064 | SAIDA HORIZONTAL P/ ELETRODUTO 3/4" PRE ZZINCADA | UN | 4.4
49072 | '049072 | TERMINAL CABO-BARRA EM LATÃO # 240 MM2 | UN | 39.46
491 | '0491 | DIVERSOS - CONTINUAÇÃO
49101 | '049101 | CRUZETA DE MADEIRA P/ POSTE 90 X 135 X 2400MM | UN | 442.67
49104 | '049104 | PORCA QUADRADA DIAM. 16MM | UN | 4
49112 | '049112 | TERMINAL CABO-BARRA EM LATÃO # 300 MM2 | UN | 47.64
49123 | '049123 | CANTONEIRA "ZZ" ALTA P/PERFILADO 38/38 - REF. 114-11-Z, MOPA | UN | 4.75
49143 | '049143 | REATOR AFP INT. LÂMPADA VAPOR SÓDIO 400W/220V | UN | 154.76
49165 | '049165 | VENTILADOR DE TETO COMERCIAL C/ ALETAS DE MADEIRA S/ LUMIN., INCL. COMANDO | UN | 235.13
49170 | '049170 | CENTRAL DE ALARME ENDERECAVEL 4 LACOS ATE 256 ENDERECOS | UN | 2495.5
492 | '0492 | INSUMOS ELETRICA CONTINUACAO
49227 | '049227 | TERMINAL CABO-BARRA EM LATÃO # 10 MM2 | UN | 4.58
49228 | '049228 | TERMINAL CABO-BARRA EM LATÃO # 25 MM2 | UN | 6.07
49241 | '049241 | TERMINAL CABO-BARRA EM LATÃO # 35 MM2 | UN | 6.85
49242 | '049242 | TERMINAL CABO-BARRA EM LATÃO # ATÉ 4 MM2 | UN | 4.41
49243 | '049243 | CONECTOR PARAFUSO FENDIDO SPLIT-BOLT (KS-17) P/CABO 4 - 10MM2 - BURNDY OU EQUIVALENTE | UN | 6.35
49249 | '049249 | SUSPENSAO VERTICAL PARA ELETROCALHA 200X100 MM | UN | 16.37
49274 | '049274 | TE HORIZONTAL 90º PERFURADA C/ TAMPA 200X100MM - CH16 | UN | 100.39
49275 | '049275 | TE HORIZONTAL 90º PERFURADA C/ TAMPA 300X100MM - CH16 | UN | 139.1
49277 | '049277 | GUIAS HORIZONTAIS FECHADO C/ TAMPA 1U P/ RACK | UN | 25.61
49278 | '049278 | GUIAS/ORGANIZADOR DE CABOS HORIZONTAIS FECHADO C/ TAMPA 2U P/ RACK | UN | 38.54
49289 | '049289 | SUPORTE ANGULAR P/ELETROCALHA DE 30X10CM | UN | 14.84
494 | '0494 | ELETROFERRAGENS (DIVERSOS)
49424 | '049424 | CONECTOR SPLIT BOLT 35MM2 - ACAB. NATURAL TEL 5015 | UN | 15.01
49428 | '049428 | SAIDA HORIZONTAL P/ELETRODUTO Ø 1" | UN | 4.85
49459 | '049459 | MASTRO TELESCOPICO C/ REDUCAO P/ 3/4" 5M - TEL-480 | UN | 455.47
49463 | '049463 | CURVA HORIZONTAL 90º PERFURADA 200X100MM - CH16 | UN | 84.34
49464 | '049464 | CURVA HORIZONTAL 90º PERFURADA 300X100MM - CH16 | UN | 131.77
49488 | '049488 | CURSOR P/FITA WALSIWA ERAFLEX | UN | 1.87
49492 | '049492 | PARAFUSO ALLEN CABEÇA ABAULADA M16 X 45MM | UN | 9.12
49493 | '049493 | PARAFUSO ALLEN CABEÇA ABAULADA M16 X 125MM | UN | 18.15
495 | '0495 | DIVERSOS
49502 | '049502 | PORCA QUADRADA PARA PARAFUSO M16 | UN | 4
49503 | '049503 | FITA ISOLANTE NR 33 - 19MM X 20M | UN | 30.86
49505 | '049505 | BOCAL PORCELANA C/ ROSCA P/ LAMPADA INCANDESCENTE | UN | 3
49507 | '049507 | SAPATILHA PARA CABO DE AÇO | UN | 4.15
49510 | '049510 | TAMPA DE FERRO R2 DIM. 1070X520MM PADRAO TELEBRAS (TRAFEGO LEVE) | UN | 710.57
49514 | '049514 | SELA PARA CRUZETA DE MADEIRA | UN | 22.57
49521 | '049521 | CONECTOR PARAFUSO FENDIDO SPLIT-BOLT (KS-26) P/CABO 35 - 70MM2 - BURNDY OU EQUIVALENTE | UN | 12.61
49524 | '049524 | CANTONEIRA ABAS IGUAIS DE FERRO ASTM A-36 - 3/16" X 1.1/2" X 1.1/2" | M | 22.11
49537 | '049537 | PARAFUSO ALLEN CABEÇA ABAULADA M16 X 150MM | UN | 20.49
49565 | '049565 | CABECOTE DE ALUMINIO FUNDIDO 3" | UN | 19.67
49566 | '049566 | CABECOTE DE ALUMINIO FUNDIDO 3/4" | UN | 4.57
49568 | '049568 | CABECOTE DE ALUMINIO FUNDIDO 1 1/2" | UN | 9.85
49570 | '049570 | CABECOTE DE ALUMINIO FUNDIDO 1 1/4" | UN | 7.22
496 | '0496 | DIVERSOS (CONTINUACAO)
49606 | '049606 | CANTONEIRA ABAS IGUAIS DE FERRO ASTM A-36 - 3/16" X 1" X 1" | M | 14.53
49626 | '049626 | SOQUETE ANTI-VIBRATORIO P/LAMP FLUOR/LED PANAM/SIMILAR | UN | 3.8
49633 | '049633 | ARRUELA QUADRADA 38 X 38 X 3MM, C/ FURO 18MM. | UN | 1.62
49645 | '049645 | CRUZETA DE MADEIRA P/ POSTE 90 X 112,5 X 2400 MM | UN | 432.67
49654 | '049654 | OLHAL DE FERRO GALVANIZADO C/ PARAFUSO 16X200MM | UN | 41.67
49666 | '049666 | CANTONEIRA ABAS IGUAIS DE FERRO ASTM A-36 - 3/16" X 1.1/4" X 1.1/4" | M | 18.46
49674 | '049674 | CABECOTE DE ALUMINIO FUNDIDO 4" | UN | 35.56
49679 | '049679 | FITA ISOLANTE AUTO FUSAO, C/10M | UN | 38.84
49681 | '049681 | TERMINAL MECANICO P/CABO 16MM2 | UN | 4.61
49686 | '049686 | NIPLE PVC DUPLO 4" | UN | 70.37
49694 | '049694 | ARMACAO SECUNDARIA 1 ESTRIBO C/HASTE 16X150MM | UN | 38.13
49695 | '049695 | CABECOTE DE ALUMINIO FUNDIDO 6" | UN | 57.46
49696 | '049696 | NIPLE PVC DUPLO 6" | UN | 92.33
497 | '0497 | DIVERSOS
49709 | '049709 | PARAFUSO ALLEN CABEÇA ABAULADA M10 X 150MM | UN | 8.42
49729 | '049729 | ELETROCALHA STANDARD PERFURADA S/ TAMPA 300X100MM - CH16 | M | 113.52
49774 | '049774 | PINO DE CRUZETA 19MM P/ISOLADOR DE DISTRIBUICAO | UN | 34.93
49791 | '049791 | MAO FRANCESA 38X38MM SIMPLES P/ ELETROCALHA 200MM | UN | 16.81
498 | '0498 | DIVERSOS (CONTINUAÇÃO)
49803 | '049803 | TERMINAL CABO-BARRA EM LATÃO # 6 MM2 | UN | 4.47
49804 | '049804 | TERMINAL CABO-BARRA EM LATÃO # 16 MM2 | UN | 5.06
49805 | '049805 | TERMINAL CABO-BARRA EM LATÃO # 50 MM2 | UN | 9.14
49806 | '049806 | TERMINAL CABO-BARRA EM LATÃO # 70 MM2 | UN | 9.38
49807 | '049807 | TERMINAL CABO-BARRA EM LATÃO # 95 MM2 | UN | 15.47
49809 | '049809 | TERMINAL CABO-BARRA EM LATÃO # 120 MM2 | UN | 20.81
49811 | '049811 | TERMINAL CABO-BARRA EM LATÃO # 185 MM2 | UN | 33.49
49812 | '049812 | TERMINAL CABO-BARRA EM LATÃO 2 X # 185 MM2 | UN | 245.7
49818 | '049818 | ARRUELA LISA EM LATAO 1/4" | UN | 2.17
49860 | '049860 | ACIONADOR MANUAL DE ALARME ENDERECAVEL TP QUEBRA VIDRO | UN | 107.47
49861 | '049861 | SAÍDA HORIZONTAL P/ ELETRODUTO Ø 2" PRE ZZINCADA | UN | 5.99
49897 | '049897 | CINTA CIRCULAR ACO GALVANIZADO 200MM | UN | 61.4
499 | '0499 | DIVERSOS (CONT.)
49905 | '049905 | SUPORTE P/ TRANSFORMADOR EM LIGA DE ALUMINIO P/ POSTE CONCRETO CIRCULAR - 225MM | UN | 188.31
49959 | '049959 | TERMINAL CABO-BARRA EM LATAO 2X # 300MM2 | UN | 280.94
49967 | '049967 | CONSUMO DE ENERGIA ELETRICA COMERCIAL, BAIXA TENSAO CONSUMO ATE 100KWH, INCLUIDO ICMS, PIS/PASEP E CONFINS | KWH | 0.93
5 | '05 | INSUMOS DE REDE LOGICA / TELEFONIA/ CFTV/ SOM
501 | '0501 | CABOS E CONEXOES
50105 | '050105 | PATCH CORD U/UTP GIGALAN RJ-45 CAT 6 - 1.50 M | UN | 34.56
50126 | '050126 | PATCH CORD U/UTP MULTILAN RJ-45 CAT 5E - 1.50 M | UN | 21.06
50128 | '050128 | CONECTOR RJ45 CAT 5E MACHO - PARA REDE DE DADOS | UN | 0.89
50161 | '050161 | CABO TELEFONICO CI C/ 100 PARES Ø 50 MM | M | 84.46
50163 | '050163 | PRENSA CABOS PARA ELETRODUTO 1/2" | UN | 4.87
50164 | '050164 | PRENSA CABOS PARA ELETRODUTO 1" | UN | 12.55
50167 | '050167 | PATCH CORD U/UTP GIGALAN RJ-45 CAT 6 - 3.00 M | UN | 50.22
50187 | '050187 | CABO TELEFONICO CI C/ 50 PARES Ø 50 MM | M | 35.33
50188 | '050188 | PATCH CORD U/UTP MULTILAN RJ-45 CAT 5E - 3.00 M | UN | 32.84
510 | '0510 | TOMADAS
51008 | '051008 | ESPELHO 4X2" C/ 1 CONECTOR RJ-45 FEMEA CAT 5E | UN | 9.76
51015 | '051015 | TOMADA TELEFONE COM CONECTOR RJ11 | UN | 54.86
51016 | '051016 | TOMADA COAXIAL 75 OHMS PARA TV C/ ESPELHO 4X2" | UN | 37.83
51033 | '051033 | ESPELHO 4" X 4" C/ 2 CONECTORES RJ-45 FEMEA CAT. 6 | UN | 23.65
51046 | '051046 | ESPELHO 4" X 4" C/ 2 CONECTORES RJ45 FEMEA CAT. 5E | UN | 17.19
51048 | '051048 | ESPELHO 4" X 2" C/ 1 CONECTOR RJ-45 FEMEA CAT. 6 | UN | 13.48
51053 | '051053 | CALHA PARA 6 TOMADAS FIXACAO PADRAO 19" - 20A | UN | 97.53
51054 | '051054 | CALHA PARA 8 TOMADAS FIXACAO PADRAO 19" - 20A | UN | 98.7
520 | '0520 | EQUIPAMENTOS
52004 | '052004 | PATCH PANEL DE EMENDA RJ45/RJ45 24 PORTAS CAT 5E | UN | 284.5
52011 | '052011 | KIT COM 4 RODIZIO (2 C/ TRAVAS) | UN | 281.88
52017 | '052017 | RACK DE PISO FECHADO PADRAO 19" - 32US X 670MM - CONFECCIONADO EM ACO SAE 1020, PORTA FRONTAL E VISOR EM ACRILICO E CHAVE YALE, FECHAMENTO TRASEIRO E LATERAIS REMOVIVEIS COM VENTILACAO, PINTURA EPOXI | UN | 1878.32
52030 | '052030 | BANDEJA FIXACAO SIMPLES 19" - 1 U X 290MM | UN | 54.9
52031 | '052031 | MINI RACK DE PAREDE PADRAO 19" - 8 US X 470MM - CONFECCIONADO EM ACO SAE 1020, PORTA FRONTAL E VISOR EM ACRILICO, LATERAIS REMOVIVEIS COM VENTILACAO, PINTURA EPOXI | UN | 510.41
52036 | '052036 | PATCH PANEL RJ45/IDC 48 PORTAS CAT 5E, D-LINK, AMP, CABLIX, MAXI TELECOM, TILFLEX OU EQUIVALENTE | UN | 569.01
52041 | '052041 | PATCH PANEL RJ45/IDC 24 PORTAS CAT 5E, D-LINK, AMP, CABLIX, MAXI TELECOM, TILFLEX OU EQUIVALENTE | UN | 284.5
52053 | '052053 | BANDEJA FIXACAO SIMPLES 19" - 2 U'S X 390MM | UN | 66.65
52076 | '052076 | MINI RACK DE PAREDE PADRAO 19" - 6USX470MM - CONFECCIONADO EM ACO SAE 1020, PORTA FRONTAL E VISOR EM ACRILICO, LATERAIS REMOVIVEIS COM VENTILACAO, PINTURA EPOXI | UN | 460.46
52078 | '052078 | KIT 4 VENTILADORES BIVOLT P/ RACK INDOOR | UN | 420.22
521 | '0521 | EQUIPAMENTOS (CONT)
52103 | '052103 | SWITCH 48 PORTAS RJ 10/100 + 2 10/100/1000 | UN | 4275.59
52118 | '052118 | NO BREAK 1,44KVA (980W) 120V SENOIDAL P/ RACK 19" | UN | 2441.71
52121 | '052121 | MINI RACK DE PAREDE PADRAO 19" - 12US X 570MM - CONFECCIONADO EM ACO SAE 1020, PORTA FRONTAL E VISOR EM ACRILICO, LATERAIS REMOVIVEIS COM VENTILACAO, PINTURA EPOXI | UN | 657.77
52123 | '052123 | SWITCH 24 RJ 10/100 + 2 10/100/1000 | UN | 1322.48
52125 | '052125 | RACK DE PISO FECHADO PADRAO 19" - 40US X 670M - CONFECCIONADO EM ACO SAE 1020, PORTA FRONTAL E VISOR EM ACRILICO E CHAVE YALE, FECHAMENTO TRASEIRO E LATERAIS REMOVIVEIS COM VENTILACAO, PINTURA EPOXI | UN | 2245.1
52126 | '052126 | PATCH PANEL RJ45/IDC 48 PORTAS CAT 6, D-LINK, AMP, CABLIX, MAXI TELECOM, TILFLEX OU EQUIVALENTE | UN | 600.52
52132 | '052132 | RACK DE PISO FECHADO PADRAO 19" - 36U´S X 670MM - CONFECCIONADO EM ACO SAE 1020, PORTA FRONTAL E VISOR EM ACRILICO E CHAVE YALE, FECHAMENTO TRASEIRO E LATERAIS REMOVIVEIS COM VENTILACAO, PINTURA EPOXI | UN | 2019.77
52150 | '052150 | MINI RACK DE PAREDE PADRAO 19" - 16US X 570MM - CONFECCIONADO EM ACO SAE 1020, PORTA FRONTAL E VISOR EM ACRILICO, LATERAIS REMOVIVEIS COM VENTILACAO, PINTURA EPOXI | UN | 746.53
52164 | '052164 | RACK DE PISO FECHADO PADRAO 19" - 44US X 670MM - CONFECCIONADO EM AÇO SAE 1020 1,5MM, PORTA FRONTAL EMBUTIDA, VISOR FUMÊ 2,0MM,FECHADURA ESCAMOTEÁVEL,ALETAS DE VENTILAÇÃO, PINTURA EPÓXI PÓ TEXTURIZADA | UN | 2779.79
540 | '0540 | DIVERSOS
54003 | '054003 | TERMINAL COMPRESSÃO COBRE ESTANHADO 35MM TEL 5135 | UN | 4
54010 | '054010 | CONECTOR DE MEDICAO EM LATAO C/ 2 PARAFUSOS TEL-562 | UN | 27.99
54024 | '054024 | GUIA DE CABOS VERTICAL P/ RACK ABERTO 40 U'S | UN | 186.47
54025 | '054025 | GUIA DE CABOS VERTICAL P/ RACK ABERTO 44 U'S | UN | 231.7
54062 | '054062 | BANDEJA FIXACAO DUPLA 19" - 1U X 500MM | UN | 103.55
54063 | '054063 | KIT 2 VENTILADORES BIVOLT P/ RACK INDOOR | UN | 298.37
54090 | '054090 | NO BREAK 2,2KVA (1,98KW) 220V SENOIDAL P/ RACK 19" | UN | 5104.28
6 | '06 | INSUMOS DE HIDRAULICA
601 | '0601 | TUBOS (CONCRETO)
60101 | '060101 | TUBO DE CONCRETO SIMPLES DIAM. 30CM - PS1 PONTA E BOLSA | M | 80.78
60104 | '060104 | TUBO DE CONCRETO SIMPLES DIAM. 20CM - PS1 - PONTA E BOLSA | M | 58.19
602 | '0602 | TUBOS (CONCRETO-CONT.)
60241 | '060241 | BUJAO DE ACO GALVANIZADO 2 1/2" | UN | 29.27
60242 | '060242 | BUJAO DE ACO GALVANIZADO 3" | UN | 61.15
60243 | '060243 | BUJAO DE ACO GALVANIZADO 4" | UN | 119.67
604 | '0604 | TUBOS (AÇO GALVANIZADO E CONEXÕES)
60406 | '060406 | LUVA DE REDUCAO ACO GALV 4X2 1/2" | UN | 170.45
60443 | '060443 | NIPLE DUPLO ACO GALVANIZADO BSP Ø 2.1/2" (65MM) | UN | 39.63
605 | '0605 | TUBOS (AÇO GALVANIZADO E CONEXÕES)
60501 | '060501 | TUBO DE ACO GALVANIZADO 21,30 X 2,25MM (1/2") LEVE | M | 19.9
60502 | '060502 | TUBO DE ACO GALVANIZADO 26,90 X 2,25MM (3/4") LEVE | M | 25.5
60503 | '060503 | TUBO DE ACO GALVANIZADO 33,40 X 2,65MM (1") LEVE | M | 35.29
60504 | '060504 | TUBO DE ACO GALVANIZADO 42,40 X 2,65MM (1 1/4") LEVE | M | 44.41
60505 | '060505 | TUBO DE ACO GALVANIZADO 48,30 X 3,00MM (1 1/2") LEVE | M | 55.47
60506 | '060506 | TUBO DE ACO GALVANIZADO 60,30 X 3,00MM (2") LEVE | M | 69.49
60507 | '060507 | TUBO DE ACO GALVANIZADO 76,10 X 3,35MM (2 1/2") LEVE | M | 98.95
60508 | '060508 | TUBO DE ACO GALVANIZADO 88,90 X 3,35MM (3") LEVE | M | 116.08
60509 | '060509 | TUBO DE ACO GALVANIZADO 114,30 X 3,75MM (4") LEVE | M | 169.83
60517 | '060517 | TE 90 ACO GALVANIZADO BSP Ø 2" (50MM) | UN | 52.83
60518 | '060518 | TE 90 ACO GALVANIZADO BSP Ø 2.1/2" (65MM) | UN | 84.7
60519 | '060519 | TE 90 ACO GALVANIZADO BSP Ø 3" (75MM) | UN | 165.63
60528 | '060528 | COTOVELO 90 ACO GALVANIZADO DE 2" (50MM) | UN | 36.42
60545 | '060545 | COTOVELO 90° DE FERRO GALVANIZADO Ø 80MM (3") | UN | 142.32
60546 | '060546 | COTOVELO 90° DE FERRO GALVANIZADO Ø 65MM (2.1/2") | UN | 69.93
60585 | '060585 | COTOVELO 45° DE FERRO GALVANIZADO Ø 50MM (2") | UN | 38.38
60596 | '060596 | COTOVELO 45° DE FERRO GALVANIZADO Ø 80MM (3") | UN | 138
60598 | '060598 | COTOVELO 45° DE FERRO GALVANIZADO Ø 65MM (2.1/2") | UN | 69.56
607 | '0607 | TUBOS (AÇO GALVANIZADO E CONEXÕES)
60712 | '060712 | COTOVELO 90° DE FERRO GALVANIZADO Ø 100MM (4") | UN | 255.92
60719 | '060719 | COTOVELO 45° DE FERRO GALVANIZADO Ø 100MM (4") | UN | 249.72
609 | '0609 | TUBOS ( FERRO GALVANIZADO)
60906 | '060906 | TE 90 ACO GALVANIZADO BSP Ø 4" (100MM) | UN | 320
610 | '0610 | TUBOS (FERRO FUNDIDO E CONEXÕES)
61004 | '061004 | TUBO DE FERRO FUNDIDO DE 150MM PONTA E BOLSA (PB) - "TB SME" | M | 572.23
621 | '0621 | TUBOS (PVC RÍGIDO E CONEXÕES)
62101 | '062101 | ADAPTADOR PVC SOLD.FLANGES LIVRES P/CX.AGUA 20MM | UN | 13.97
62102 | '062102 | ADAPTADOR PVC SOLD.FLANGES LIVRES P/CX.AGUA 25MM | UN | 16.58
62103 | '062103 | ADAPTADOR PVC SOLD.FLANGES LIVRES P/CX.AGUA 32MM | UN | 26.97
62104 | '062104 | ADAPTADOR PVC SOLD.FLANGES LIVRES P/CX.AGUA 40MM | UN | 27.58
62105 | '062105 | ADAPTADOR PVC SOLD.FLANGES LIVRES P/CX.AGUA 50MM | UN | 33.47
62106 | '062106 | ADAPTADOR PVC SOLD.FLANGES LIVRES P/CX.AGUA 60MM | UN | 71.09
62107 | '062107 | ADAPTADOR PVC SOLD.FLANGES LIVRES P/CX.AGUA 75MM | UN | 322.07
62111 | '062111 | ADAPTADOR PVC SOLDAVEL PARA REGISTRO 25MM X 3/4" | UN | 1.07
62112 | '062112 | ADAPTADOR PVC SOLDAVEL PARA REGISTRO 32MM X 1" | UN | 2.75
62116 | '062116 | ADAPTADOR PVC SOLDAVEL PARA REGISTRO 50MM X 1 1/2" | UN | 6.41
62122 | '062122 | BUCHA DE REDUCAO PVC SOLDAVEL LONGA 32X25MM | UN | 1.61
62129 | '062129 | BUCHA DE REDUCAO PVC SOLDAVEL LONGA 50X32MM | UN | 9.9
62187 | '062187 | JOELHO DE REDUCAO 90 PVC SOLDAVEL DE 32X25MM | UN | 7.13
623 | '0623 | TUBOS (PVC RÍGIDO E CONEXÕES) - CONT.
62319 | '062319 | JOELHO 90 PVC SOLD/ROSCA REDUCAO 25X3/4" | UN | 4.46
62321 | '062321 | JOELHO DE REDUCAO 90 PVC SOLD/ROSCA DE 25X1/2" | UN | 3.68
62324 | '062324 | LUVA PVC SOLDAVEL/ROSCA DE 25X3/4" | UN | 3.05
62375 | '062375 | TUBO DE ESGOTO DE PVC SERIE "R" CINZA (6") - 150MM - TIGRE, AMANCO OU EQUIVALENTE | M | 95.67
624 | '0624 | TUBOS (PVC RIGIDO TP ESGOTO)
62420 | '062420 | CURVA 90° CURTA PVC ESGOTO 40MM | UN | 7.36
62423 | '062423 | CURVA 90° CURTA PVC ESGOTO 100MM | UN | 28.72
62430 | '062430 | CURVA 90° LONGA PVC ESGOTO 100 MM | UN | 48.25
62440 | '062440 | JOELHO 90 C/VISITA PVC ESG 100X50MM | UN | 29.55
62472 | '062472 | PLUG PVC ESGOTO DE 100MM | UN | 14.41
62482 | '062482 | TE PVC REDUCAO ESGOTO DE 150X100MM | UN | 85.07
625 | '0625 | TUBOS (PVC RIGIDO SOLDAVEL E ESGOTO COM CONEXOES)
62501 | '062501 | TUBO DE PVC SOLDAVEL MARROM 20MM (AGUA FRIA) - TIGRE, AMANCO OU EQUIVALENTE | M | 4.92
62502 | '062502 | TUBO DE PVC SOLDAVEL MARROM 25MM (AGUA FRIA) - TIGRE, AMANCO OU EQUIVALENTE | M | 6.68
62503 | '062503 | TUBO DE PVC SOLDAVEL MARROM 32MM (AGUA FRIA) - TIGRE, AMANCO OU EQUIVALENTE | M | 11.61
62504 | '062504 | TUBO DE PVC SOLDAVEL MARROM 40MM (AGUA FRIA) - TIGRE, AMANCO OU EQUIVALENTE | M | 15.79
62505 | '062505 | TUBO DE PVC SOLDAVEL MARROM 50MM (AGUA FRIA) - TIGRE, AMANCO OU EQUIVALENTE | M | 21.33
62506 | '062506 | TUBO DE PVC SOLDAVEL MARROM 60MM (AGUA FRIA) - TIGRE, AMANCO OU EQUIVALENTE | M | 34.45
62507 | '062507 | TUBO DE PVC SOLDAVEL MARROM 75MM (AGUA FRIA) - TIGRE, AMANCO OU EQUIVALENTE | M | 60.98
62508 | '062508 | TUBO DE PVC SOLDAVEL MARROM 85MM (AGUA FRIA) - TIGRE, AMANCO OU EQUIVALENTE | M | 80.85
62511 | '062511 | JOELHO 90 DE PVC SOLDAVEL DE 25MM | UN | 0.99
62512 | '062512 | JOELHO 90 DE PVC SOLDAVEL DE 32MM | UN | 3.53
62514 | '062514 | JOELHO 90 DE PVC SOLDAVEL DE 50MM | UN | 7.43
62520 | '062520 | TE DE PVC SOLDAVEL DE 25MM | UN | 1.86
62521 | '062521 | TE DE PVC SOLDAVEL DE 32MM | UN | 4.62
62530 | '062530 | TUBO DE ESGOTO PRIMARIO DE PVC BRANCO SERIE NORMAL(1.1/2") - 40MM - TIGRE, AMANCO OU EQUIVALENTE | M | 8.16
62531 | '062531 | TUBO DE ESGOTO PRIMARIO DE PVC BRANCO SERIE NORMAL (2") - 50MM - TIGRE, AMANCO OU EQUIVALENTE | M | 12.54
62532 | '062532 | TUBO DE ESGOTO PRIMARIO DE PVC BRANCO SERIE NORMAL (3") - 75MM - TIGRE, AMANCO OU EQUIVALENTE | M | 19.06
62533 | '062533 | TUBO DE ESGOTO PRIMARIO DE PVC BRANCO SERIE NORMAL (4") - 100MM - TIGRE, AMANCO OU EQUIVALENTE | M | 24.87
62534 | '062534 | TUBO DE ESGOTO PRIMARIO DE PVC BRANCO SERIE NORMAL (6") - 150MM - TIGRE, AMANCO OU EQUIVALENTE | M | 48.99
62535 | '062535 | TUBO DE ESGOTO PRIMARIO DE PVC BRANCO SERIE NORMAL (8") - 200MM - TIGRE, AMANCO OU EQUIVALENTE | M | 87.9
62536 | '062536 | JOELHO 45 DE PVC P/ ESGOTO DE 40MM | UN | 2.75
62540 | '062540 | JOELHO 90 DE PVC P/ ESGOTO DE 40MM | UN | 2.87
62542 | '062542 | JOELHO 90 DE PVC P/ ESGOTO DE 75MM | UN | 8.97
62543 | '062543 | JOELHO 90 DE PVC P/ ESGOTO DE 100MM | UN | 11.3
62544 | '062544 | TE 90° PVC RIGIDO P/ ESGOTO DE 40MM (1 1/2") | UN | 4.43
62547 | '062547 | TE 90° PVC RIGIDO P/ ESGOTO DE 100MM (4") | UN | 22.33
62549 | '062549 | TUBO DE PVC DE 1 1/2" P/ DESCARGA | UN | 18.69
62570 | '062570 | LUVA DE PVC SOLDAVEL DE 25MM | UN | 1.23
62577 | '062577 | JOELHO 45 DE PVC P/ ESGOTO DE 150MM | UN | 75.47
62588 | '062588 | TE DE PVC SOLDAVEL DE 32X25MM | UN | 9.32
62594 | '062594 | JOELHO 45 DE PVC SOLDAVEL DE 25MM | UN | 2.04
626 | '0626 | TUBOS (PVC RIGIDO E CONEXOES - CONT.)
62674 | '062674 | ANEL DE BORRACHA P/TUBO PVC 150MM (6") | UN | 14.88
627 | '0627 | TUBOS (PVC RIGIDO E CONEXOES-ROSCAVEL)
62702 | '062702 | TUBO PVC RIGIDO ROSCAVEL DE 3/4" | M | 21.11
62703 | '062703 | TUBO PVC RIGIDO ROSCAVEL DE 1" | M | 37.81
628 | '0628 | TUBOS (PVC RIGIDO E CONEXOES-ROSCAVEL)
62813 | '062813 | LUVA PVC ROSCAVEL DE 3/4" | UN | 4.55
62814 | '062814 | LUVA PVC ROSCAVEL DE 1" | UN | 8.59
62890 | '062890 | JOELHO 90 PVC ROSCAVEL C/ BUCHA DE LATAO 3/4" | UN | 9.73
630 | '0630 | TUBO DE COBRE E CONEXOES
63043 | '063043 | TUBO DE COBRE FLEXIVEL 3/8" PAREDE 0,79MM (1/32") - 0,193 KG/M | M | 19.17
63096 | '063096 | TUBO DE COBRE FLEXIVEL 3/4" PAREDE 0,79MM (1/32") | M | 39.67
631 | '0631 | TUBO DE COBRE E CONEXOES (CONT.)
63108 | '063108 | TUBO DE COBRE RIGIDO 7/8" PAREDE 1/32 (0,478 KG/M) | M | 61.78
63109 | '063109 | TUBO DE COBRE RIGIDO 1.1/8" PAREDE 1/32 (0,619 KG/M) | M | 65.39
63148 | '063148 | TUBO DE COBRE FLEXIVEL 1/4" PAREDE 0,79MM (1/32") | M | 13.22
63149 | '063149 | TUBO DE COBRE FLEXIVEL 1/2" PAREDE 0,79MM (1/32") - 0,264 KG/M | M | 26.02
63150 | '063150 | TUBO DE COBRE FLEXIVEL 5/8" PAREDE 0,79MM (1/32") - 0,334 KG/M | M | 33.46
63164 | '063164 | TUBO DE COBRE RIGIDO 1.5/8" PAREDE 1/32" (0,904 KG/M) | M | 97.19
63165 | '063165 | TUBO DE COBRE RIGIDO 1.3/8" PAREDE 1/32" (0,761 KG/M) | M | 81.29
634 | '0634 | TUBOS (PVC E CONEXOES - CONT.)
63480 | '063480 | BACIA SANITÁRIA CONVENCIONAL RAVENA P9, DECA | UN | 299.51
635 | '0635 | REGISTROS
63501 | '063501 | REGISTRO DE GAVETA BRUTO 15MM - 1/2" | UN | 35.99
63502 | '063502 | REGISTRO DE GAVETA BRUTO 20MM - 3/4" | UN | 40.25
63503 | '063503 | REGISTRO DE GAVETA BRUTO 25MM - 1" | UN | 60.46
63504 | '063504 | REGISTRO DE GAVETA BRUTO 32MM - 1.1/4" | UN | 79.77
63505 | '063505 | REGISTRO DE GAVETA BRUTO 40MM - 1.1/2" | UN | 92.32
63506 | '063506 | REGISTRO DE GAVETA BRUTO 50MM - 2" | UN | 162.84
63507 | '063507 | REGISTRO DE GAVETA BRUTO 65MM - 2.1/2" | UN | 358.08
63508 | '063508 | REGISTRO DE GAVETA BRUTO 80MM - 3" | UN | 545.76
63515 | '063515 | REGISTRO DE GAVETA CROMADO 1/2" COM CANOPLA | UN | 87.23
63516 | '063516 | REGISTRO DE GAVETA CROMADO 3/4" COM CANOPLA | UN | 98.21
63517 | '063517 | REGISTRO DE GAVETA CROMADO 1" COM CANOPLA | UN | 118.69
63518 | '063518 | REGISTRO DE GAVETA CROMADO 1 1/2" COM CANOPLA | UN | 182.95
63520 | '063520 | REGISTRO DE PRESSAO CROMADO COM ACABAMENTO 1/2" | UN | 92.14
63521 | '063521 | REGISTRO DE PRESSAO CROMADO COM ACABAMENTO 3/4" | UN | 100.45
63523 | '063523 | REGISTRO DE GAVETA CROMADO 1 1/4" COM CANOPLA | UN | 165.79
63530 | '063530 | REGISTRO DE PRESSAO BRUTO COM VOLANTE 3/4" | UN | 47.95
63533 | '063533 | REGISTRO DE ESFERA C/ BORBOLETA 3/4" BR 33 TIGRE | UN | 61.02
63536 | '063536 | REGISTRO PRESSAO BRUTO COM VOLANTE 1/2" | UN | 40.46
63567 | '063567 | REGISTRO DE GAVETA BRUTO 100MM - 4" | UN | 843.05
640 | '0640 | VÁLVULAS
64001 | '064001 | VALVULA DE ESCOAMENTO P/ PIA AMERICANA 1.1/2 X 3.3/4' | UN | 46.1
64002 | '064002 | VALVULA DE SAIDA PARA LAVATORIO CROMADA 1" | UN | 38.11
64003 | '064003 | VALVULA DE ESCOAMENTO P/ PIA OU TANQUE 1.1/4" CROMADA | UN | 71.55
64004 | '064004 | VALVULA DE SAIDA P/MICTORIO CROMADA (11/2") | UN | 268.25
64005 | '064005 | VALVULA DE PVC 2" C/ UNHO | UN | 15.55
64006 | '064006 | VALVULA DE PVC 1" C/ UNHO | UN | 10.64
64010 | '064010 | VALVULA DE DESCARGA 1 1/2" C/ ACABAMENTO CROMADO | UN | 356.58
64011 | '064011 | VALVULA DE DESCARGA COM REGISTRO 1 1/2" S/ ACABAM. | UN | 164.53
64015 | '064015 | VALVULA RETENCAO HORIZONTAL BRONZE - 15MM (1/2') | UN | 83.56
64016 | '064016 | VALVULA RETENCAO HORIZONTAL BRONZE - 20MM (3/4') | UN | 103.23
64017 | '064017 | VALVULA RETENCAO HORIZONTAL BRONZE - 25MM (1') | UN | 135.91
64018 | '064018 | VALVULA RETENCAO HORIZONTAL BRONZE - 32MM (1 1/4') | UN | 209.99
64019 | '064019 | VALVULA RETENCAO HORIZONTAL BRONZE - 40MM (1 1/2') | UN | 253.25
64020 | '064020 | VALVULA RETENCAO HORIZONTAL BRONZE - 50MM (2') | UN | 372.62
64021 | '064021 | VALVULA RETENCAO HORIZONTAL BRONZE - 65MM (2 1/2') | UN | 639.96
64022 | '064022 | VALVULA RETENCAO HORIZONTAL BRONZE - 80MM (3") | UN | 854.23
64023 | '064023 | VALVULA RETENCAO HORIZONTAL BRONZE - 100MM (4') | UN | 1256.71
64034 | '064034 | VALVULA RETENCAO VERTICAL BRONZE - 32MM (1 1/4") | UN | 128.76
64035 | '064035 | VALVULA RETENCAO VERTICAL BRONZE - 20 MM 3/4" | UN | 65.45
64040 | '064040 | VALVULA RETENCAO VERTICAL BRONZE - 15MM (1/2") | UN | 59.8
64041 | '064041 | VALVULA RETENCAO VERTICAL BRONZE - 40MM (11/2") | UN | 145.54
64042 | '064042 | VALVULA RETENCAO VERTICAL BRONZE - 50MM (2") | UN | 223.13
64043 | '064043 | VALVULA RETENCAO VERTICAL BRONZE - 65MM (21/2") | UN | 379.82
64044 | '064044 | VALVULA RETENCAO VERTICAL BRONZE - 80MM (3") | UN | 544.23
64045 | '064045 | VALVULA DE ESCOAMENTO P/ PIA AMERICANA 3.1/2' CROMADA | UN | 46.1
64066 | '064066 | VALVULA DE RETENCAO VERTICAL BRONZE - 25MM (1") | UN | 94.69
64077 | '064077 | VALVULA EM PVC P/ LAVAT PADRAO POPULAR 1" C/ UNHO | UN | 10.64
64094 | '064094 | VALVULA DE DESCARGA COM CANOPLA CROMADA 11/4" | UN | 286.92
64097 | '064097 | VALVULA DE DESCARGA P/ MICTORIO 1.1/2" | UN | 356.58
641 | '0641 | VÁLVULAS (CONTINUAÇÃO)
64142 | '064142 | VALVULA RETENCAO VERTICAL BRONZE - 100MM (4") | UN | 873.61
64149 | '064149 | VÁLVULA ESFERA NPT CLASSE 300 Ø 3/4" | UN | 88.89
645 | '0645 | SIFÕES / ENGATES
64503 | '064503 | SIFAO METALICO TIPO COPO 1X1 1/2" | UN | 155.07
64504 | '064504 | SIFAO CROMADO 2" | UN | 184.97
64506 | '064506 | SIFAO METAL CROMADO P/ LAVATORIO 1" X 1 1/2" | UN | 158.4
64507 | '064507 | SIFAO DE PVC RIGIDO TIPO COPO 1" X 1 1/2" | UN | 18.45
64511 | '064511 | SIFAO ACO INOX CROMADO P/ LAVATORIO 1 1/4" | UN | 214.47
64515 | '064515 | SIFAO DE PVC DIAMETRO 2" | UN | 19.47
64519 | '064519 | SIFAO PVC PADRAO POPULAR P/ LAVATÓRIO 1"X1 1/2" | UN | 17.86
64527 | '064527 | ENGATE FLEXIVEL METAL CROMADO ESTEVES | UN | 38.3
647 | '0647 | DIVERSOS
64701 | '064701 | TUBO ACO GALV NBR5590 CL PESADA 20 MM (3/4) - GAS | M | 44.48
64702 | '064702 | CAP 3/4 NPT - GALVANIZADO 300 LBS | UN | 35.32
64703 | '064703 | VALVULA DE RETENCAO MEIA LUVA 7/16" NS X 1/2" NPT | UN | 20.8
64704 | '064704 | PIGTAIL POL MX7/16 NS(24) - P45 - 0,50M | UN | 34.48
64706 | '064706 | TE NPT 3/4"- GALVANIZADO 300 LBS | UN | 70.76
64707 | '064707 | REGULADOR PRESSAO PRIM EST SAIDA 150KPA INC VALVULA P/ 02 CILIDROS | UN | 742.89
64709 | '064709 | ANEL DE VEDAÇÃO AZUL PARA BACIA SANITARIA | UN | 19.66
650 | '0650 | CAIXAS DE DESCARGA E RESERVATORIOS
65002 | '065002 | CAIXA DESCARGA PLASTICA SOBREPOR BRANCA 6/9 LITROS | UN | 46.81
65004 | '065004 | RESERVATORIO DE POLIETILENO 1.000 L C/ TAMPA | UN | 399.72
65005 | '065005 | RESERVATORIO DE POLIETILENO 5.000 L C/ TAMPA | UN | 3136.99
65023 | '065023 | RESERVATORIO DE POLIETILENO 1.500 L C/ TAMPA | UN | 1116.67
65024 | '065024 | RESERVATORIO DE POLIETILENO 500 L C/ TAMPA | UN | 288.66
65031 | '065031 | RESERVATORIO DE POLIETILENO 310 L C/ TAMPA | UN | 267.66
65032 | '065032 | RESERVATORIO DE POLIETILENO 3.000 L C/ TAMPA | UN | 2072.83
65033 | '065033 | RESERVATORIO DE POLIETILENO 2.000 L C/ TAMPA | UN | 1289.97
65076 | '065076 | RESERVATORIO DE POLIETILENO 15.000 L C/ TAMPA | UN | 11215.23
652 | '0652 | APARELHOS SANITÁRIOS E SIMILARES
65204 | '065204 | BACIA LOUÇA BRANCA DECA VOGUE PLUS REF. P 510 | UN | 1192.58
65256 | '065256 | CAIXA ACOPLADA P/ BACIA LOUCA INCL. VALVULA COM DUPLO ACIONAMENTO - REF. CD.00F - DECA OU EQUIVALENTE | UN | 211.52
65257 | '065257 | BACIA SIF. LOUCA DECA LINHA RAVENA REF. P.909 | UN | 556.34
655 | '0655 | APARELHOS SANITÁRIOS E SIMILARES
65502 | '065502 | BACIA SIFONADA DE LOUCA BRANCA | UN | 175.83
65503 | '065503 | BACIA LOUCA BRANCA COM CAIXA ACOPLADA | UN | 407.06
65507 | '065507 | CABIDE DE LOUCA BRANCA COM 2 GANCHOS | UN | 28.36
65508 | '065508 | LAVATORIO DE LOUCA BRANCA COM COLUNA | UN | 184.52
65509 | '065509 | LAVATORIO DE LOUCA BRANCA SEM COLUNA | UN | 103.48
65510 | '065510 | MICTORIO COLETIVO ACO INOX, AISI 304 N.18 - L=30CM | M | 1263.76
65513 | '065513 | PIA DE ACO INOXIDAVEL COM CUBA SIMPLES 1.50X0.58M | UN | 1790.85
65521 | '065521 | TANQUE SIMPLES 85 LTS ACO INOX, AISI 304 - TS Nº 2 | UN | 1817.25
65523 | '065523 | TANQUE SIMPLES 45 LTS ACO INOX, AISI 304 - TS Nº 1 | UN | 1469.91
65524 | '065524 | CABIDE DE LOUCA BRANCA COM 1 GANCHO | UN | 27.57
65526 | '065526 | CHUVEIRO DE PVC C/ BRACO | UN | 17.21
65528 | '065528 | BACIA SIFONADA INFANTIL DE LOUCA BRANCA | UN | 627.67
65544 | '065544 | CUBA LOUCA BRANCA DE EMBUTIR DIAM.36CM DECA L-41 | UN | 82.42
65555 | '065555 | ESCOVARIO AÇO INOX, AISI 304 Nº 18 - (17X43X23CM) | M | 1349.29
65556 | '065556 | LAVATORIO EM ACO INOX, LIGA AISI 304 N.1 | M | 1349.29
65563 | '065563 | MICTORIO ACO INOX LIGA AISI 304 N.18 C/VALVULA | M | 1263.76
65565 | '065565 | TANQUE DUPLO 90 LTS ACO INOX AISI 304 TD Nº 1 | UN | 2660.67
65566 | '065566 | BEBEDOURO EM ACO INOX, AISI 304 CH18 DIM. 45X275CM | UN | 3528.63
65567 | '065567 | CUBA EM ACO INOX P/ PANELOES, AISI 304 CH 22 | UN | 1925.22
65572 | '065572 | PIA EM ACO INOX C/ 2 CUBAS NO. 1 0.60 X 2.50 M | UN | 2805
65594 | '065594 | BEBEDOURO ACO INOX COLETIVO N.18 - L= 0.45 M | M | 1193.44
65596 | '065596 | TANQUE DUPLO EM MARMORITE - DIM. 100X60 CM | UN | 245.28
65598 | '065598 | PIA EM MARMORITE P/COZINHA DIM. 1.20 X 0.60 M | UN | 190.22
656 | '0656 | APARELHOS SANITÁRIOS E SIMILARES
65604 | '065604 | CABIDE 1 GANCHO REF.08 ACAB. CROMADO | UN | 32.49
65611 | '065611 | CANOPLA PARA VALVULA DE DESCARGA | UN | 62.5
65670 | '065670 | CUBA LOUCA BRANCA OVAL DE EMBUTIR REF. L37 | UN | 96.6
65697 | '065697 | BACIA DE LOUÇA BRANCA LINHA APIA | UN | 182.73
65698 | '065698 | LAV. LOUÇA BRANCA S/ COLUNA LINHA COLIBRI | UN | 90.62
657 | '0657 | APARELHOS SANITÁRIOS E SIMILARES
65717 | '065717 | TANQUE MARMORITE COM 1 BOJO DIM. 60X50CM | UN | 178.9
658 | '0658 | APARELHOS SANITÁRIOS E SIMILARES
65812 | '065812 | CUBA ACO INOX RETANG. SIMPLES REF.302 MARCA STRAKE | UN | 400.67
65829 | '065829 | PIA ACO INOXI 01 CUBA N. 1 DIM. 0.60 X 1.80M | UN | 2041.55
65830 | '065830 | PIA ACO INOXI 02 CUBAS N. 2 DIM. 0.60 X 2.10M | UN | 2544.67
65831 | '065831 | LAVATORIO BRANCO COM COLUNA BRANCO PADRAO POPULAR | UN | 188.73
65847 | '065847 | LAVATORIO DE CANTO BRANCO REF. L101 | UN | 183.67
65861 | '065861 | CUBA AÇO INOX RETANG. SIMPLES REF.301 MARCA STRAKE | UN | 331.33
65881 | '065881 | LAVATORIO DE CANTO BRANCO COLECAO MASTER - L76 | UN | 1537.99
659 | '0659 | APARELHOS SANITÁRIOS E SIMILARES
65943 | '065943 | ACAB. ANTIVAND. REF. 01505006 P/ VALVULA DESCARGA | UN | 265.3
65955 | '065955 | MICTORIO BRANCO GELO C/ SIFAO REF. M-715 DECA | UN | 498.25
65973 | '065973 | BACIA SIF. LOUCA BRANCA VOGUE PLUS CONFORT - P51 | UN | 1267.54
660 | '0660 | METAIS SANITÁRIOS
66008 | '066008 | TORNEIRA PARA TANQUE | UN | 151.37
66009 | '066009 | TORNEIRA DE PRESSAO CROMADA DE USO GERAL 1/2' | UN | 128.6
66012 | '066012 | TORNEIRA DE PRESSAO CROMADA P/LAVATORIO 1/2" | UN | 176.87
66013 | '066013 | TUBO DE LIGACAO CROMADO COM CANOPLA | UN | 136.18
66022 | '066022 | TORNEIRA DE JARDIM CROMADA 3/4" OU 1/2" | UN | 86.63
66024 | '066024 | TORNEIRA DE PRESSAO EM PVC P/ PIA 1/2" | UN | 34.23
66027 | '066027 | DUCHA MANUAL ACQUA JET C/ REG.PRESSÃO REF. C 2195 | UN | 301.6
66045 | '066045 | TORNEIRA PARA PIA CROMADA 1/2" FABRIMAR OU SIMILAR | UN | 198.92
66048 | '066048 | TORNEIRA JATO ESGUICHO EM ACO INOX DIAM. 3/8" - TAMANHO 15 CM P/ BEBEDOURO INDUSTRIAL | UN | 81
66049 | '066049 | TORNEIRA EM PVC PARA LAVATORIO | UN | 15.07
66058 | '066058 | TORNEIRA DE PRESSAO CROMADA PARA TANQUE DE 1/2" | UN | 151.37
66074 | '066074 | TORN. CROMADA 1/2" LINHA PRATIKA REF.1157-P FABRIMAR | UN | 376.31
661 | '0661 | METAIS SANITÁRIOS
66124 | '066124 | TORNEIRA PRESSÃO CROMADA USO GERAL 3/4" | UN | 128.6
66125 | '066125 | FILTRO AQUALAR CURTO AP200 AQUALAR/EQUIV C/ REFIL(VELA) | UN | 151.92
66178 | '066178 | VALVULA DESCARGA ANTI-VANDALISMO P/ MICTORIO - PRESSMATIC - DOCOL OU EQUIVALENTE | UN | 693.55
662 | '0662 | APARELHOS SANITÁRIOS E SIMILARES
66207 | '066207 | LAVATÓRIO COM COLUNA BRANCA CONFORT L51+CS1V | UN | 972.12
663 | '0663 | METAIS SANITÁRIOS
66301 | '066301 | TORNEIRA DE LAVATORIO PAREDE ANTI-VANDAL CROMADO BIOPRESS AV 140MM - 1182-AV-BIO-140 - FABRIMAR OU EQUIVALENTE | UN | 525.57
66335 | '066335 | TUBO LIGACAO MICTORIO ANTIVAND 00132606 DOCOL/EQU | UN | 216.66
66368 | '066368 | ACAB. VALV. DESC. PRESSMATIC BENEFIT 00184906 DOCOL | UN | 589
66372 | '066372 | BARRA DE APOIO INOX LATERAL ARTICULADA 80CM | UN | 344
666 | '0666 | APARELHOS E EQUIPAMENTOS
66608 | '066608 | CHUVEIRO CROMADO COM DESVIADOR FLEXIVEL 1975C | UN | 1061.65
670 | '0670 | EQUIPAMENTOS DE PROTEÇÃO CONTRA INCÊNDIO
67001 | '067001 | CAIXA DE INCENDIO/ABRIGO PARA MANGUEIRA 60X90X17CM C/ TAMPA E SUPORTE | UN | 447.81
67004 | '067004 | EXTINTOR GAS CARBONICO CO2 5 BC -6 KG | UN | 743.52
67007 | '067007 | CAIXA DE ACO 40X60X40CM P/HIDRANTE DE RECALQUE | UN | 268.2
67008 | '067008 | ADAPTADOR LATAO ROSCA PARA ENGATE RAPIDO 63X63MM | UN | 76.7
67035 | '067035 | SUPORTE PARA EXTINTOR | UN | 17.26
67040 | '067040 | EXTINTOR AP 2A (10 LITROS) | UN | 185
67042 | '067042 | EXTINTOR PORTATIL PO QUIMICO SECO ABC- 4KG | UN | 164.52
67043 | '067043 | EXTINTOR PORTATIL PO QUIMICO SECO ABC- 6KG | UN | 189.02
67046 | '067046 | REGISTRO GLOBO ANGULAR 45º DE 63MM | UN | 174.28
67047 | '067047 | MANGUEIRA DE 63MM X 20 M C/ ENGATE STORZ | UN | 775.95
67050 | '067050 | REGISTRO GLOBO ANGULAR 90 DE 63MM | UN | 259.18
67051 | '067051 | TAMPAO COM CORRENTE PARA REGISTRO GLOBO ANGULAR | UN | 83.53
67054 | '067054 | CAIXA DE INCENDIO/ABRIGO PARA MANGUEIRA 80X90X17CM C/ TAMPA E SUPORTE | UN | 559.21
67061 | '067061 | CHAVE P/ CONEXOES TIPO STORZ DN 1 1/2X 2 1/2" | UN | 22.46
67066 | '067066 | MANGUEIRA DE INCENDIO 63MM X 15 M C/ ENGATE STORZ | UN | 624.06
67067 | '067067 | SINALIZ DE EMERGENCIA (SAIDA) ACRILICA AUTONOMA | UN | 132.85
67090 | '067090 | PLACA DE SINALIZAÇÃO DE EMERGÊNCIA DE ORIENTAÇÃO E SALVAMENTO , CONFORME ABNT NBR 13434/2004 E NT14/2010-ES | UN | 13.6
67094 | '067094 | ESGUICHO EM LATAO REGULAVEL 2.1/2" | UN | 160.38
671 | '0671 | EQUIPAMENTOS DE PROTEÇÃO CONTRA INCÊNDIO
67130 | '067130 | MANOMETRO 63 MM ESCALA DUPLA 0 A 4 KGF/CM2 | UN | 127.73
675 | '0675 | RALOS, CAIXAS E GRELHAS
67507 | '067507 | RALO SIFONADO EM PVC 100X40MM COM GRELHA EM PVC | UN | 22.97
67510 | '067510 | RALO SECO PVC 10 CM, COM GRELHA EM PVC | UN | 22.2
67512 | '067512 | CAIXA SIFONADA PVC 150X150X50MM,COM GRELHA EM PVC | UN | 44.73
67522 | '067522 | TAMPA P/ CAIXA SIFONADA EM PVC 15X15CM | UN | 12.48
67552 | '067552 | RALO SIFONADO 10X10CM C/ GRELHA QUADRADA PVC | UN | 22.73
67560 | '067560 | RALO SIFONADO EM PVC 100X40MM, C/ GRELHA CROMADA | UN | 46
67561 | '067561 | RALO SECO PVC 10CM, C/ GRELHA CROMADA | UN | 32.9
67578 | '067578 | RALO SIFONADO 100X40MM C/GRELHA PVC,AKROS MAR.REF. | UN | 22.97
676 | '0676 | RALOS, CAIXAS E GRELHAS (CONT)
67650 | '067650 | TAMPA ACO INOX ROTATIVA P/ CAIXA SIFONADA 150X150MM | UN | 41.71
67651 | '067651 | TAMPA ACO INOX ROTATIVA PARA RALO 100X100MM | UN | 28.38
67652 | '067652 | TAMPA PVC PARA RALO 100X100MM | UN | 9.04
680 | '0680 | CAPTAÇÃO ÁGUAS PLUVIAIS
68001 | '068001 | CHAPA GALVANIZADA Nº 26 DESENV 30 CM | M | 15.1
68017 | '068017 | SUPORTE EM BARRA CHATA GALVANIZADA PARA CALHA | UN | 26.67
68020 | '068020 | CHAPA DE ACO GALVANIZADO Nº 16 (ESP. 1,55MM) | M2 | 148.56
68023 | '068023 | CALHA EM CHAPA DE ACO GALVANIZADO N. 20 40X25X25CM | M | 190.11
68047 | '068047 | CHAPA DE ACO GALVANIZADA Nº 14 (ESP. 1,95MM) | M2 | 191.07
681 | '0681 | CAPTACAO AGUAS PLUVIAIS (CONTINUACAO)
68138 | '068138 | TAMPA FERRO FUNDIDO ARTICULADA (60X40) CM | UN | 337.59
685 | '0685 | IRRIGACAO E DRENAGEM
68509 | '068509 | TUBO DRENO CORRUGADO, PERFURADO DE PEAD (POLIETILENO DE ALTA DENSIDADE), NBR 15073 / DNIT 093/2006 - DIAM. 100MM (4") | M | 16.54
691 | '0691 | DIVERSOS (CONTINUACAO)
69172 | '069172 | FITA PERFURADA WALSYWA 19MM X 30M | UN | 74.32
69185 | '069185 | MANGUEIRA DE SOLDA DUPLA Ø 5/16"- 300 PSI (OXIGENIO/ACETILENO) | M | 11.49
69191 | '069191 | CAIXA TERMOPLASTICA P/ HIDROMETRO DN 3/4" P/PAREDE | UN | 228
69194 | '069194 | TANQUE DE PRESSURIZACAO/CILINDRO COM MEMBRANA 8,10 OU 12 KGF VAZIO | UN | 772.5
692 | '0692 | DIVERSOS (CONT)
69213 | '069213 | MANOMETRO 100MM ESCALA DUPLA 0 A 10 KGF/CM2 - 0 A 150 PSI - SAIDA TRASEIRA DE 1/2" NPT | UN | 131.07
69284 | '069284 | CHAPA ACO GALVANIZADA N. 24 (0.65MM - 5,645KG/M2) | M2 | 64.8
69291 | '069291 | ASSENTO POLIESTER P/ BACIA VOGUE PLUS AP51 - DECA OU EQUIVALENTE | UN | 1594.44
694 | '0694 | DIVERSOS (CONTINUAÇÃO)
69404 | '069404 | FILTRO ANAER.ANEL CONCR.DIAM 1M,H=2.0M,C/ VISITA | UN | 1490.71
69409 | '069409 | CX SIF MONTADA C/ GRELHA E PORTA GRELHA QUADRADO INOX 150X150X50MM | UN | 85.35
69421 | '069421 | LAVATORIO C/ COLUNA RAVENA DECA L91/C9 BRANCO | UN | 312.61
69445 | '069445 | ASSENTO POLIESTER C/ ABERTURA FRONTAL P/ BACIA VOGUE PLUS AP52 - DECA OU EQUIVALENTE | UN | 1622.52
695 | '0695 | DIVERSOS
69503 | '069503 | BOLSA DE BORRACHA Ø 1.1/2" P/ BACIA SANIT. | UN | 12.77
69505 | '069505 | ENGATES DE PVC | UN | 8.91
69506 | '069506 | ENGATES CROMADOS | UN | 38.3
69508 | '069508 | SOLDA (ESTANHO) 40 X 60 - 2,5MM - TRIFLUXO OU EQUIVALENTE | KG | 296.88
69509 | '069509 | ASSENTO DE PLASTICO PARA VASO SANITARIO | UN | 60.21
69512 | '069512 | FITA DE VEDACAO 18MM X 50M | M | 0.13
69513 | '069513 | ADESIVO PARA TUBO DE PVC RIGIDO | KG | 73.28
69514 | '069514 | SOLUCAO LIMPADORA PARA PVC RIGIDO | L | 70.66
69515 | '069515 | TORNEIRA DE BOIA EM LATAO(BOIA PLAST)DN 20MM (3/4) | UN | 90.96
69516 | '069516 | TORN.DE BOIA EM LATAO (BOIA PLAST) DN 25MM (1') | UN | 136.29
69521 | '069521 | TORNEIRA BOIA HASTE METALICA BALAO PLASTICO - 3/4" | UN | 90.96
69522 | '069522 | TORN.DE BOIA EM LATAO (BOIA PLAST)DN 32MM (1 1/4') | UN | 225.03
69525 | '069525 | FILTRO ANAEROBIO ANEIS CONCR. DIAM.1.20M, H=2.00M | UN | 1820.49
69526 | '069526 | FOSSA ANEIS PRE-MOLDADOS DIAM. 2M,H=2M,TAMPA 60CM | UN | 3822.8
69527 | '069527 | FILTRO ANAER. ANEIS CONCR.DIAM. 2M,H=2M,TAMPA 60CM | UN | 4508.13
69545 | '069545 | CAVALETE PARA PADRAO DE ENTRADA D=3/4" | UN | 153.33
69547 | '069547 | ENGATE N.3 EM PVC CIPLA OU SIMILAR | UN | 8.14
69567 | '069567 | ENGATE DE PVC 1/2"X40MM, LUCONI MARCA DE REF. | UN | 8.27
69572 | '069572 | LUBRIFICANTE PARA TUBO DE PVC E FERRO FUNDIDO | KG | 71.05
696 | '0696 | DIVERSOS (CONT.)
69606 | '069606 | FOSSA ANÉIS CONCR. D=1.20M, H=2.0M C/VISITA 60 CM | UN | 1686.18
69616 | '069616 | AUTOMATICO DE BOIA 2 FUNCOES 25A | UN | 49
69626 | '069626 | TAMPA PLASTICA PARA BACIA SIFONADA INFANTIL | UN | 95.97
69646 | '069646 | PRESSOSTATO 80/120 PSI C/ VALVULA DE ALIVIO 1/4" | UN | 110.76
69656 | '069656 | PRESSOSTATO 100/150 PSI C/ VALVULA DE ALIVIO 1/4" | UN | 123.62
69670 | '069670 | MANOMETRO 100 MM ESCALA DUPLA 0 A 7 KGF/CM2 | UN | 127.73
69681 | '069681 | ANEL PRE-MOLDADO DE CONCRETO Ø 1.50 M - H= 0,50M | UN | 613.19
69682 | '069682 | TAMPA PRE-MOLDADA DIAMETRO 1.5M | UN | 613.19
697 | '0697 | TUBOS E CONEXÕES FºFº TK P/ INST. BOMBAS (EE)
69753 | '069753 | REPARO DE VÁLVULA DE DESCARGA | UN | 52.65
7 | '07 | DIVERSOS
701 | '0701 | DIVERSOS
70114 | '070114 | REMOCAO RESIDUOS CLASSE A CONAMA (CACAMBA) CLASSE II B (NBR10004) INCLUSIVE DESTINACAO FINAL | M3 | 61.3
702 | '0702 | DIVERSOS - CONTINUAÇÃO
70276 | '070276 | BARRA CHATA DE FERRO ASTM A-36 1/4" X 1.1/4" | M | 13.71
703 | '0703 | DIVERSOS - CONTINUAÇÃO
70328 | '070328 | TUBO ACO GALV 60,30 X 3,75MM (2") DIN 2440 - MEDIO | M | 88.02
70350 | '070350 | TUBO ACO GALV. 33,70 X 3,35MM (1") DIN 2440 - MEDIO | M | 42.75
706 | '0706 | DIVERSOS - CONTINUAÇÃO
70674 | '070674 | ALCAPAO DE MADEIRA DE LEI 60X60CM | UN | 465.05
710 | '0710 | DIVERSOS - CONTINUAÇÃO
71096 | '071096 | JATEAMENTO PADRÃO SA 2 1/2 | M2 | 54.33
712 | '0712 | DIVERSOS - CONTINUAÇÃO
71268 | '071268 | TUBO ACO GALV 26,90 X 2,65MM (3/4") DIN 2440 - MEDIO | M | 31.95
71270 | '071270 | TUBO ACO GALV 76,10 X 3,75MM (2.1/2") DIN 2440 - MEDIO | M | 117.55
716 | '0716 | DIVERSOS - CONTINUAÇÃO
71637 | '071637 | ART/CREA - OBRA OU SERVICO DE R$8.000,00 ATÉ 15.000,00 | UN | 155.38
717 | '0717 | DIVERSOS - CONTINUAÇÃO
71707 | '071707 | ALUGUEL MENSAL CONTAINER P/ ALMOX 6.00X2.40X2.40M | MS | 746.75
71711 | '071711 | REDE EM CORDA DE NYLON P/PROTECAO QUADRA ESPORTES MALHA 10X10CM | M2 | 9.21
718 | '0718 | DIVERSOS - CONTINUAÇÃO
71820 | '071820 | MOBILIZAÇÃO E DESMOB. CONTEINER P/BARRACÃO DE OBRA | UN | 1713.5
71874 | '071874 | TUBO ACO GALV 48,30 X 3,35MM (1.1/2") DIN 2440 - MEDIO | M | 65.3
71894 | '071894 | TAMPA DE FERRO FUNDIDO 40X40CM C/ INSCR - TRAFEGO LEVE | UN | 195.72
719 | '0719 | DIVERSOS - CONTINUAÇÃO
71911 | '071911 | MOLDE P/ SOLDA EXOTERMICA TIPO HCL 5/8" 50-5 | PÇ | 213.66
71963 | '071963 | ADESIVO 60X60CM COM IMPRESSAO LOGO DIGITAL CONFORME PROJETO | UN | 16.31
720 | '0720 | DIVERSOS - CONTINUAÇÃO
72054 | '072054 | ALUGUEL MENSAL CONTAINER VESTIARIO 6.0X2.40X2.40M | MS | 677.33
722 | '0722 | DIVERSOS - CONTINUAÇÃO
72280 | '072280 | ALUGUEL CONTAINER REFEITORIO 6X2.40X2.40M | MS | 1094.25
72282 | '072282 | ALUGUEL CONTAINER SANITARIO COLET 6X2.40X2.40M | MS | 1025.67
724 | '0724 | DIVERSOS - CONTINUAÇÃO
72455 | '072455 | FITA PERF NIQUELADA P/ EQUALIZ ROLO 3M 20X0.8MM 7F | UN | 84.3
727 | '0727 | DIVERSOS - CONTINUAÇÃO
72708 | '072708 | PO EXOTERMICO IGNICAO C/ PALITO CARTUCHO 115 | UN | 19.79
728 | '0728 | DIVERSOS
72812 | '072812 | BORRACHA ELASTOMERICA DIM. 1.1/8" ESP 9MM | M | 7.09
781 | '0781 | DIVERSOS (CONTINUACAO)
78133 | '078133 | ALUGUEL CONTAINER ESCR+BANH 6X2.40X2.40M P+2J+1PT AR | MS | 1094.25
782 | '0782 | DIVERSOS
78203 | '078203 | PLACA P/ INAUGURACAO OBRA EM ALUM POLIDO 40X50CM | UN | 625.56
78226 | '078226 | SUPORTE "Y" WALSYWA P/ FIXACAO DE ELETRODUTOS TETO | UN | 9.56
783 | '0783 | DIVERSOS CONTINUACAO
78373 | '078373 | ALUGUEL CONTAINER ESCRITORIO SEM WC (6X2.40X2.40)M | MS | 1006.75
784 | '0784 | DIVERSOS
78402 | '078402 | BORRACHA ELASTOMERICA DIAM. 1/2" (12MM) ESP. 9MM | M | 4.53
78403 | '078403 | BORRACHA ELASTOMERICA DIAM. 1/4" ESP. 9MM | M | 4.07
78404 | '078404 | BORRACHA ELASTOMERICA DIAM. 5/8" ESP. 9MM | M | 5.55
78405 | '078405 | BORRACHA ELASTOMERICA DIAM. 7/8" ESP. 9MM | M | 6.22
78406 | '078406 | BORRACHA ELASTOMERICA DIAM. 3/8" ESP. 9MM | M | 4.33
786 | '0786 | DIVERSOS (CONTINUAÇÃO)
78627 | '078627 | DETECTOR OPTICO ENDERECAVEL 24V | UN | 182.14
787 | '0787 | DIVERSOS CONTINUACAO
78735 | '078735 | TIJOLO ESMERIL 76,2X76,2X50,8 MM | UN | 34.67
78749 | '078749 | SIRENE ELETRONICA MEDIA TP CORNETA | UN | 91.71
78760 | '078760 | BORRACHA ELASTOMERICA DIAM. 1.5/8" ESP 9MM | M | 10.56
788 | '0788 | DIVERSOS
78848 | '078848 | BORRACHA ELASTOMERICA DIM. 1 3/8" ESP.9MM | M | 8.54
78898 | '078898 | AMORTECEDOR VIBRACAO TRAD MICRO III VIBRASTOP 3/8" - ATE 100KG | UN | 28.89
791 | '0791 | DIVERSOS CONTINUAÇÃO
79166 | '079166 | BORRACHA ELASTOMERICA DIAM. 3/4" (19MM) ESP 9MM | M | 5.87
792 | '0792 | DIVERSOS CONTINUAÇÃO
79245 | '079245 | GAS REFRIGERANTE R22 | KG | 45.11
79246 | '079246 | GAS REFRIGERANTE R407 | KG | 56.8
79247 | '079247 | GAS REFRIGERANTE R410-A | KG | 62.03
793 | '0793 | DIVERSOS - CONTINUAÇÃO
79372 | '079372 | TUBO ACO GALV 101,60 X 4,25MM (3.1/2") DIN 2440 - MEDIO | M | 194.07
79374 | '079374 | TRINCO REDONDO VERTICAL FERRO GALVANIZADO 15CM | UN | 44.63
79375 | '079375 | GALVANIZAÇÃO ELETROLITICA | KG | 3.27
794 | '0794 | DIVERSOS CONT
79419 | '079419 | CHAPA DE ACO GALVANIZADA Nº 22 (ESP. 0,80MM) | M2 | 76.22
10 | '10 | INSUMOS DE MANUTENCAO - SERRALHERIA
1001 | '1001 | INSUMOS DE MANUTENCAO - SERRALHERIA
100150 | '100150 | RECARGA DE CILINDRO DE OXIGENIO INDUSTRIAL | M3 | 65.62
100151 | '100151 | RECARGA DE GAS ACETILENO INDUSTRIAL (PPU) | KG | 238
100189 | '100189 | BARRA CHATA DE FERRO ASTM A-36 1/8" X 3/4" | M | 4.41
100190 | '100190 | BARRA CHATA DE FERRO ASTM A-36 1/4" X 1.1/2" | M | 16.32
100192 | '100192 | CANTONEIRA ABAS IGUAIS DE FERRO ASTM A-36 - 1/4" X 1.1/4" X 1.1/4" | M | 23.07
100194 | '100194 | BARRA DE FERRO REDONDA LISA SAE-1020 Ø 1/2" | M | 7.84
100195 | '100195 | BARRA DE FERRO REDONDA LISA SAE-1020 Ø 5/8" | KG | 8.45
100196 | '100196 | BARRA DE FERRO REDONDA LISA SAE-1020 Ø 3/8" | KG | 8.31
100197 | '100197 | BARRA DE FERRO REDONDA LISA SAE-1020 Ø 5/16" | KG | 9.38
100198 | '100198 | PERFIL METALICO "T" 3/4 X 1/8" | M | 9.48
1002 | '1002 | INSUMOS DE MANUTENÇAO SERRALHERIA (CONT)
100202 | '100202 | PERFIL METALICO "U" 200 X 50 X 3,8MM | KG | 12.9
100203 | '100203 | PERFIL 2L LAMINADO 38,10 X 38,10 X 3,18 X 200MM | KG | 13.76
100205 | '100205 | TUBO ACO GALV 114,30 X 4,50MM (4") DIN 2440 - MEDIO | M | 202.98
100208 | '100208 | TUBO ACO GALV 88,90 X 4,00MM (3") DIN 2440 - MEDIO | M | 137.85
100209 | '100209 | PERFIL "U" ENRIJECIDO 200 X 75 X 25 X 2,65MM (7,92KG/M) | KG | 13.27
13 | '13 | INSUMOS DE ELETRICA (CONT.)
1304 | '1304 | PARA RAIOS E ACESSORIOS (CONT)
130401 | '130401 | MASTRO SIMPLES FG DE 1 1/2"X3M | UN | 187.22
1305 | '1305 | LUMINARIAS (CONT)
130561 | '130561 | LUMINARIA EMB 4X09/10W (2X16W) CORPO CH ACO PINT ELETROST REFLETOR E ALETAS - REF. CE416AL-N - AMES, 6026 ? LUMAVI; SO003000 - CLARON/EQUIVALENTE | UN | 189.1
1306 | '1306 | QUADROS E CAIXAS (CONTINUAÇÃO)
130627 | '130627 | QUADRO DISTRIB. PVC DE EMBUTIR P/ 6 CIRCUITOS C/ BARRAMENTO C/ TRINCO | UN | 49.94
130628 | '130628 | QUADRO DISTRIB. PVC DE EMBUTIR P/ 12 CIRCUITOS S/ BARRAMENTO C/ TRINCO | UN | 76.24
1307 | '1307 | LAMPADAS (CONTINUAÇÃO)
130701 | '130701 | LAMPADA TUBULAR LED T8 18W 1200MM BIVOLT CERTIFICADA INMETRO | UN | 18.06
15 | '15 | INSUMOS ACABAMENTOS - CIVIL
1502 | '1502 | REVESTIMENTOS CERAMICOS (PAREDES)
150266 | '150266 | CERAMICA LISA BRANCA REF POLAR 33X61 A - INCESA OU EQUIVALENE | M2 | 42.46
1507 | '1507 | ESQUADRIAS METALICAS
150706 | '150706 | PORTA CORTA FOGO COM BARRA ANTIPANICO 1.00 X 2.10 | UN | 1844.87
1508 | '1508 | TINTAS E VERNIZES
150881 | '150881 | LIXA EM FOLHA D'ÁGUA GRANA Nº 240 - NORTON OU EQUIVALENTE | UN | 2.61
60 | '60 | ROD. FEDERAL - CONSTRUCAO
6003 | '6003 | CONTINUACAO - CONSTRUCAO DE ESTRADAS
600327 | '600327 | SOLO BRITA | M3 | 140.94
80 | '80 | OFICINA
8001 | '8001 | COMBUSTIVEL
800102 | '800102 | GASOLINA COMUM | L | 6.14
800103 | '800103 | OLEO DIESEL | L | 6
8005 | '8005 | MATERIAL DE CONSUMO I
800502 | '800502 | ESTOPA BRANCA - KG | KG | 16.9
800560 | '800560 | FITA CREPE 24 MM X 50 M - 3M OU EQUIVALENTE | RL | 5.99
82 | '82 | EPI 'S
8201 | '8201 | EPI ' S DE SEGURANCA
820101 | '820101 | CINTO DE SEGURANCA | UN | 142.2
820104 | '820104 | UNIFORME DE BRIM (CALCA / CAMISA) | UN | 149.27
820106 | '820106 | CAPA DE CHUVA | UN | 25.97
820113 | '820113 | VESTE DE SEGURANCA (COLETE REFLETIVO) | UN | 33.32
820114 | '820114 | CAPACETE DE OBRA COM CARNEIRA | UN | 16.45
820115 | '820115 | BOTA DE SEGURANÇA | UN | 62.04
820116 | '820116 | OCULOS DE PROTECAO | UN | 5.18
820117 | '820117 | LUVA DE RASPA | UN | 13.74
820118 | '820118 | MASCARA DE AR | UN | 2.44
83 | '83 | FERRAMENTAS
8301 | '8301 | FERRAMENTAS MANUAIS E ACESSORIOS
830101 | '830101 | PICARETA COM CABO | UN | 110.26
830102 | '830102 | PA DE PEDREIRO C/ CABO | UN | 44.15
830103 | '830103 | ENXADA COM CABO | UN | 59.47
830104 | '830104 | SERROTE DE 26" | UN | 83.17
830105 | '830105 | MARTELO 27CM COM CABO | UN | 38.7
830106 | '830106 | NIVEL DE PEDREIRO 12" | UN | 35.73
830107 | '830107 | ALICATE UNIVERSAL 8" | UN | 36.55
830108 | '830108 | MARRETA 5KG C/ CABO | UN | 165.97
830109 | '830109 | CHAVE AJUSTAVEL INGLESA "GRIFO" 10" | UN | 66.27
830110 | '830110 | JOGO DE CHAVE DE FENDA | UN | 48.61
830111 | '830111 | CAVADEIRA DE BRAÇO | UN | 85
830112 | '830112 | SERRA TICO TICO | UN | 469.67
830113 | '830113 | SERRA DE DISCO (CIRCULAR) | UN | 756.28
830114 | '830114 | CARRINHO DE MAO | UN | 215.35
92 | '92 | INSUMOS MÃO DE OBRA - MENSALISTA
9201 | '9201 | MÃO DE OBRA (SALÁRIOS-MENSAL)
920110 | '920110 | ESTAGIÁRIO 4 HORAS-UFES (INCL.L SOCIAIS DE 5%) | MS | 1308.51
9206 | '9206 | MAO DE OBRA (SALARIO MENSAL)
920610 | '920610 | TECNICO SEGUNDO GRAU -A-(INCL.L SOCIAIS DE 72,58%) | MES | 10793.15
920611 | '920611 | ENGENHEIRO SENIOR (INCL.L SOCIAIS DE 72,58%) | MES | 28277.23
920612 | '920612 | PROGRAMADOR (INCL.L SOCIAIS DE 72,58%) | MES | 11752.7
920613 | '920613 | DIGITADOR - 6 HORAS (INCL.L SOCIAIS DE 72,58%) | MES | 3589.66
920614 | '920614 | ENGENHEIRO JUNIOR (INCL.L SOCIAIS DE 72,58%) | MES | 20222.92
920615 | '920615 | TECNICO SEGUNDO GRAU -B - (INCL.L SOCIAIS DE 72,58%) | MES | 8634.73
920616 | '920616 | TECNICO SEGUNDO GRAU-C- (INCL.L SOCIAIS DE 72,58%) | MES | 6906.65
920617 | '920617 | GERENTE DE PROJETO (INCL.L SOCIAIS DE 72,58%) | MES | 16153.49
920618 | '920618 | ANALISTA DE SISTEMAS (INCL.L SOCIAIS DE 72,58%) | MES | 13374.95
920619 | '920619 | ANALISTA DESENVOLVIMENTO (INCL.L SOCIAIS DE 72,58%) | MES | 13374.95
920620 | '920620 | GERENTE BD/SERVIDORES/REDES (INCL.L SOCIAIS DE 72,58%) | MES | 12391.24
920621 | '920621 | DESIGNER GRÁFICO (INCL.L SOCIAIS DE 72,58%) | MES | 12520.68
920622 | '920622 | ANALISTA SISTEMAS/SUPORTE (INCL.L SOCIAIS DE 72,58%) | MES | 13374.95
920623 | '920623 | COORDENADOR TECNICO ESPECIALISTA(INCL.L SOCIAIS DE 72,58 | MES | 28950.3
920624 | '920624 | COTADOR (INCL.L SOCIAIS DE 72,58%) | MES | 7179.33
920625 | '920625 | TECNICO NIVEL SUPERIOR(INCL.L SOCIAIS DE 72,58%) | MES | 16153.49
920626 | '920626 | ENGENHEIRO PLENO (INCL.L SOCIAIS DE 72,58%) | MS | 24219.88
920627 | '920627 | ALMOXARIFE (INCL.L SOCIAIS DE 72,58%) | MES | 3356.34
920628 | '920628 | MESTRE OBRAS SENIOR (INCL.L SOCIAIS DE 72,58%) | MES | 6071.02
920629 | '920629 | VIGIA(INCL.L SOCIAIS DE 72,58%) | MES | 2490.67
920630 | '920630 | AUX ALMOXARIFE (INCL.L SOCIAIS DE 72,58%) | MES | 2490.67
920632 | '920632 | TECNICO SEGUNDO GRAU -A-(INCL.L SOCIAIS DE 48,87%) | MS | 9310.33
920633 | '920633 | ENGENHEIRO SENIOR (INCL.L SOCIAIS DE 48,87%) | MS | 24392.35
920634 | '920634 | PROGRAMADOR (INCL.L SOCIAIS DE 48,87%) | MS | 10138.05
920635 | '920635 | DIGITADOR - 6 HORAS(INCL.L SOCIAIS DE 48,87%) | MS | 3096.5
920636 | '920636 | ENGENHEIRO JUNIOR(INCL.L SOCIAIS DE 48,87%) | MS | 17444.59
920637 | '920637 | TECNICO SEGUNDO GRAU -B - (INCL.L SOCIAIS DE 48,87%) | MS | 7448.44
920638 | '920638 | TECNICO SEGUNDO GRAU -C - (INCL.L SOCIAIS DE 48,87%) | MS | 5957.78
920639 | '920639 | GERENTE DE PROJETO (INCL.L SOCIAIS DE 48,87%) | MS | 13934.23
920640 | '920640 | ANALISTA DE SISTEMAS (INCL.L SOCIAIS DE 48,87%) | MS | 11537.43
920641 | '920641 | ANALISTA DESENVOLVIMENTO (INCL.L SOCIAIS DE 48,87%) | MS | 11537.43
920642 | '920642 | GERENTE BD/SERVIDORES/REDES (INCL.L SOCIAIS DE 48,87%) | MS | 10688.87
920643 | '920643 | DESIGNER GRÁFICO (INCL.L SOCIAIS DE 48,87%) | MS | 10800.52
920644 | '920644 | ANALISTA SISTEMAS/SUPORTE(INCL.L SOCIAIS DE 48,87%) | MS | 11537.43
920645 | '920645 | COORDENADOR TECNICO ESPECIALISTA(INCL.L SOCIAIS DE 48,87%) | MS | 24972.94
920646 | '920646 | COTADOR(INCL.L SOCIAIS DE 48,87%) | MS | 6192.99
920647 | '920647 | TECNICO NIVEL SUPERIOR(INCL.L SOCIAIS DE 48,87%) | MS | 13934.23
920648 | '920648 | ENGENHEIRO PLENO (INCL.L SOCIAIS DE 48,87%) | MS | 20892.42
920649 | '920649 | ALMOXARIFE (INCL.L SOCIAIS DE 48,87%) | MS | 2895.22
920650 | '920650 | MESTRE OBRAS SENIOR (INCL.L SOCIAIS DE 48,87%) | MS | 5236.95
920651 | '920651 | VIGIA (INCL.L SOCIAIS DE 48,87%) | MS | 2148.49
920652 | '920652 | AUX ALMOXARIFE (INCL.L SOCIAIS DE 48,87%) | MS | 2148.49
920653 | '920653 | ENCARREGADO DE TURMA(INCL.L SOCIAIS DE 48,87%) | MS | 4028.42
93 | '93 | INSUMOS IOPES
9302 | '9302 | INSUMOS DIVERSOS SEDU
930213 | '930213 | PORTA MAD. MEXICANA ESP. 30 A 35MM (OITO PARTES HORIZONTAIS) C/VISOR P/ VERNIZ 0.80X2.10M | UN | 1007.33
930214 | '930214 | PORTA MAD. MEXICANA ESP. 30 A 35MM (OITO PARTES HORIZONTAIS) 2F C/VISOR VERNIZ 1.60X2.10M | UN | 2377.5
930218 | '930218 | PORTA MAD. MEXICANA ESP. 30 A 35MM (OITO PARTES HORIZONTAIS) C/VISOR P/ VERNIZ 0.60X2.10 | UN | 875.67
930219 | '930219 | PORTA MAD. MEXICANA ESP. 30 A 35MM (OITO PARTES HORIZONTAIS) C/VISOR P/ VERNIZ 0.70X2.10 | UN | 935.33
930220 | '930220 | PORTA MAD. MEXICANA ESP. 30 A 35MM (OITO PARTES HORIZONTAIS) C/VISOR P/ VERNIZ 0.90X2.10 | UN | 1168.33
930226 | '930226 | QUADRO BRANCO QUADRICULADO PADRAO SEDU 3.95X1.29M | UN | 4870
930235 | '930235 | KIT 2 BARRAS DE APOIO LATERAL "U" ACO INOX POLIDO 304 Ø 1 1/4" COMP. 30CM | UN | 210.4
95 | '95 | INSUMOS SINAPI
9501 | '9501 | INSUMOS PRECO SINAPI
950101 | '950101 | MAQUINA ELETRICA P/ POLIMENTO PISO - REF TAB SINAPI | H | 3.11
950102 | '950102 | MAQ. CORTAR ASFALTO/CONCRETO - REF TABELA SINAPI | H | 10.22
#VALUE!
#VALUE! | Categoria: Equipamento
#VALUE!
#VALUE! | Código | Descrição | Und. | Preço Prod. | Preço Improd.
8 | '08 | INSUMOS - EQUIPAMENTOS (EQUIPAMENTOS NOVOS)
802 | '0802 | EQUIPAMENTOS (CUSTO HORARIO - CONT)
80201 | '080201 | TEODOLITO C/ PRECISAO +/- 6 SEGUNDOS (SINAPI 7247) | H | 2.25 | 0
80202 | '080202 | NIVEL OTICO C/ PRECISAO +/- 0,7MM (SINAPI 7252) | H | 2.25 | 0
804 | '0804 | EQUIPAMENTOS CUSTO AQUISIÇÃO
80425 | '080425 | MACARICO DE CORTE E SOLDA ? WH 200 (ACETILENO E OXIGÊNIO) - FOX, WHITE MARTINS OU EQUIVALENTE | UN | 307.53 | 0
807 | '0807 | EQUIPAMENTOS - CUSTO HORARIO (CONT)
80731 | '080731 | GOL 1.0 TOTAL FLEX 12V 5 PORTAS BASICO GASOLINA (PRECO AQUIS) | UN | 78185 | 0
811 | '0811 | EQUIPAMENTOS (CUSTO SINAPI / TCPO)
81115 | '081115 | BETONEIRA CAPACIDADE NOMINAL 400L, CAPACIDADE DE MISTURA 280L, MOTOR ELETRICO TRIFASICO 220/380V POTENCIA 2CV, SEM CARREGADOR | UN | 4895 | 0
81116 | '081116 | CAMINHAO TOCO, PESO BRUTO TOTAL 16000 KG, CARGA UTIL MAXIMA 11130 KG, DISTANCIA ENTRE EIXOS 5,36 M, POTENCIA 185 CV (INCLUI CABINE E CHASSI, NAO INCLUI CARROCERIA) | UN | 592992.3 | 0
81117 | '081117 | CACAMBA METALICA BASCULANTE COM CAPACIDADE DE 6 M3 (INCLUI MONTAGEM, NAO INCLUI CAMINHAO) | UN | 52755.24 | 0
81121 | '081121 | VIBRADOR DE IMERSAO, DIAMETRO DA PONTEIRA DE *45* MM, COM MOTOR ELETRICO TRIFASICO DE 2 HP (2 CV) | UN | 3202.6 | 0
81124 | '081124 | GUINDAUTO HIDRAULICO, CAPACIDADE MAXIMA DE CARGA 6200 KG, MOMENTO MAXIMO DE CARGA 11,7 TM , ALCANCE MAXIMO HORIZONTAL 9,70 M, PARA MONTAGEM SOBRE CHASSI DE CAMINHAO PBT MINIMO 13000 KG (INCLUI MONTAGEM, NAO INCLUI CAMINHAO) | UN | 136000 | 0
81126 | '081126 | PA CARREGADEIRA SOBRE RODAS, POTENCIA LIQUIDA 128 HP, CAPACIDADE DA CACAMBA DE 1,7 A 2,8 M3, PESO OPERACIONAL MAXIMO DE 11632 KG | UN | 780000 | 0
81129 | '081129 | COMPACTADOR DE SOLOS DE PERCURSAO (SOQUETE) COM MOTOR A GASOLINA 4 TEMPOS DE 4 HP (4 CV) | UND | 13257.45 | 0
81133 | '081133 | RETROESCAVADEIRA SOBRE RODAS COM CARREGADEIRA, TRACAO 4 X 2, POTENCIA LIQUIDA 79 HP, PESO OPERACIONAL MINIMO DE 6570 KG, CAPACIDADE DA CARREGADEIRA DE 1,00 M3 E DA RETROESCAVADEIRA MINIMA DE 0,20 M3, PROFUNDIDADE DE ESCAVACAO MAXIMA DE 4,37 M | UND | 437926.82 | 0
81134 | '081134 | TANQUE DE ACO PARA TRANSPORTE DE AGUA COM CAPACIDADE DE 6 M3 (INCLUI MONTAGEM, NAO INCLUI CAMINHAO) | UND | 69634.7 | 0
81135 | '081135 | CAMINHAO TOCO, PESO BRUTO TOTAL 13200 KG, CARGA UTIL MAXIMA 9200 KG, DISTANCIA ENTRE EIXOS 3,31 M, POTENCIA 175 CV (INCLUI CABINE E CHASSI, NAO INCLUI CARROCERIA) | UND | 522398 | 0