## BDI sem desoneração
COMPOSIÇÃO BDI
CT007- Orçamento Jardim de Alah - Ponte e Passarelas (Rua norte e Rua J)
Cliente: Secretaria de Estado de Saneamento, Habitação e Desenvolvimento Urbano – SEDURB
.
COMPOSIÇÃO DO BDI GERAL
|  |  | BDI= | (1 + A + D + E + F)
(1-C)
Itens Componentes do BDI:
|  | A- | Administração Central da Contratada (AC%) ...................................................... |  |  | 4.06%
|  | D- | Encargos Financeiros (EF%) ..................................................................................... |  |  | 0.61%
|  | E | Taxa de Risco, Seguros e Garantia (RG%) ........................................................................... |  |  | 1%
|  | E.1 |  | Taxa de Risco ............................................................................................................................... | 0.6%
|  | E.2 |  | Seguros e Garantias .................................................................................................... | 0.4%
|  | F | Lucro (L%) .......................................................................................................... |  |  | 8%
|  | C | Impostos e Tributos (IT%) ............................................................................................ |  |  | 7.65%
|  |  |  | PIS ................................................................................................................... | 0.65%
|  |  |  | Seguridade Social (COFINS) ............................................................................................. | 3%
|  |  |  | ISS........................................................................................................... | 4%
|  |  | BDI sobre o Custo Total Direto da Obra ............................................................................................ |  |  | 23.09%
Nota:
1 - BDI conforme orientação SEDURB durante a rev 02 do orçamento

## PLANILHA SEM DESONERACAO
PLANILHA ORÇAMENTARIA
|  | Obra: [REV05] CT007- Orçamento Jardim de Alah - Ponte e Passarelas (Rua norte e Rua J) | [5 empty] | Fontes | Versão
[8 empty] | IOPES (DER-ES EDIF) | 2021/11
|  | Local: Vila Velha - ES | [5 empty] | SICRO NOVO | 2021/10
|  | Cliente: SEDURB | [5 empty] | SINAPI | 2022/02
[8 empty] | DER-ES (ROD) | 2021/07
[8 empty] | BDI: | 23.09%
[8 empty] | L.S: | 114.15
[8 empty] | Data Base | ABRIL/2022
ITEM | CÓDIGO | REF. | DESCRIÇÃO | UNID. | QUANT. | CUSTO UNITÁRIO | BDI (%) | PREÇO UNITÁRIO | PREÇO DO SERVIÇO
1 | CANTEIRO DE OBRAS | [7 empty] | 110715.37
1.1 | Implantação do Canteiro de Obras | [7 empty] | 67863.57
1.1.1 | S020712 | IOPES | Rede de água com padrão de entrada d'água diâm. 3/4", conf. espec. CESAN, incl. tubos e conexões para alimentação, distribuição, extravasor e limpeza, cons. o padrão a 25m, conf. projeto (1 utilização) | m | 25 | 44.83 | 23.09 | 55.18 | 1379.5
1.1.2 | S020714 | IOPES | Rede de esgoto, contendo fossa e filtro, inclusive tubos e conexões de ligação entre caixas, considerando distância de 25m, conforme projeto (1 utilização) | m | 25 | 326.96 | 23.09 | 402.46 | 10061.5
1.1.3 | S020713 | IOPES | Rede de luz, incl. padrão entrada de energia trifás., cabo de ligação até barracões, quadro de distrib., disj. e chave de força (quando necessário), cons. 20m entre padrão entrada e QDG, conf. projeto (1 utilização) | m | 20 | 632.51 | 23.09 | 778.56 | 15571.2
1.1.4 | S020711 | IOPES | Reservatório de poliestileno de 1000 L, incl. suporte em madeira de 7x12cm e 8x7cm, elevado de 4m, conf. projeto (1 utilização) | und | 1 | 3144.44 | 23.09 | 3870.49 | 3870.49
1.1.5 | 98459 | SINAPI | TAPUME COM TELHA METÁLICA. AF_05/2018 | M2 | 200 | 135.73 | 23.09 | 167.07 | 33414
1.1.6 | S020305 | IOPES | Placa de obra nas dimensões de 2.0 x 4.0 m, padrão DER | m2 | 8 | 266.51 | 23.09 | 328.05 | 2624.4
1.1.7 | S200576 | IOPES | Placa para inauguração de obra em alumínio polido e=4mm, dimensões 40 x 50 cm, gravação em baixo relevo, inclusive pintura e fixação | und | 1 | 765.68 | 23.09 | 942.48 | 942.48
1.2 | S020344 | IOPES | Mobilização e desmobilização de conteiner locado para barracão de obra | und | 6 | 1400 | 23.09 | 1723.26 | 10339.56
1.3 | S020353 | IOPES | Aluguel mensal container para refeitorio, incl. porta, 2 janelas, abert p/ ar cond., 2 pt iluminação, 2 tomadas elét. e 1 tomada telef. Isolamento térmico (paredes e teto), piso em comp. Naval pintado, cert. NR18, incl. laudo descontaminação. | ms | 4 | 1000 | 23.09 | 1230.9 | 4923.6
1.4 | S020355 | IOPES | Aluguel mensal container sanitário, incl porta, básc, 2 ptos luz, 1 pto aterram., 3vasos, 3lavatórios, calha mictório, 6 chuveiros (1 eletrico), torn.,registros, piso comp. Naval pintado, cert NR18 e laudo descontaminação | ms | 4 | 1033.33 | 23.09 | 1271.93 | 5087.72
1.5 | S020352 | IOPES | Aluguel mensal container para escritório, dim. 6.00x2.40m, c/ banheiro (vaso+lavat+chuveiro e básc), incl. porta, 2 janelas, abert p/ ar cond., 2 pt iluminação, 2 tom. elét. e 1 tom.telef. Isolam.térmico(teto e paredes), piso em comp. Naval, cert. NR18, incl. laudo descontaminação. | ms | 12 | 1050 | 23.09 | 1292.45 | 15509.4
1.6 | S020356 | IOPES | Aluguel mensal container para almoxarifado, incl. porta, 2 janelas, 1 pt iluminação, Isolamento térmico (teto), piso em comp. Naval pintado, cert. NR18, incl. laudo descontaminação. | ms | 4 | 710 | 23.09 | 873.94 | 3495.76
1.7 | S020354 | IOPES | Aluguel mensal container para vestiário, incl. porta, venezianas de circulação, 1 pt iluminação, Isolamento térmico (teto), piso em comp. Naval pintado, cert. NR18, incl. laudo descontaminação. | ms | 4 | 710 | 23.09 | 873.94 | 3495.76
2 | PASSARELAS | [7 empty] | 613234.6
2.1 | PASSARELA NORTE | [7 empty] | 372642.22
2.1.1 | 1600400 | SICRO NOVO | Preparo e regularização de terreno em desnível | m² | 620 | 2.78 | 23.09 | 3.42 | 2120.4
2.1.2 | 93225 | SINAPI | Mobilização e Desmobilização de equipamentos PARA EXECUÇÃO DE ESTACA HÉLICE CONTÍNUA, PROFUNDIDADE MÁXIMA DE 32 M, DIÂMETRO MÁXIMO DE 1000 MM - CHI DIURNO. AF_01/2016 | CHI | 24 | 450.47 | 23.09 | 554.48 | 13307.52
2.1.3 | 100651 | SINAPI | ESTACA HÉLICE CONTÍNUA, DIÂMETRO DE 30 CM, INCLUSO CONCRETO FCK=30MPA E ARMADURA MÍNIMA (EXCLUSIVE MOBILIZAÇÃO, DESMOBILIZAÇÃO E BOMBEAMENTO). AF_12/2019 | M | 80 | 125.23 | 23.09 | 154.15 | 12332
2.1.4 | 95601 | SINAPI | ARRASAMENTO MECANICO DE ESTACA DE CONCRETO ARMADO, DIAMETROS DE ATÉ 40 CM. AF_05/2021 | UN | 8 | 8.85 | 23.09 | 10.89 | 87.12
2.1.5 | 96619 | SINAPI | LASTRO DE CONCRETO MAGRO, APLICADO EM BLOCOS DE COROAMENTO OU SAPATAS, ESPESSURA DE 5 CM. AF_08/2017 | M2 | 3.5 | 21.79 | 23.09 | 26.82 | 93.87
2.1.6 | 96537 | SINAPI | FABRICAÇÃO, MONTAGEM E DESMONTAGEM DE FÔRMA PARA BLOCO DE COROAMENTO, EM CHAPA DE MADEIRA COMPENSADA RESINADA, E=17 MM, 2 UTILIZAÇÕES. AF_06/2017 | M2 | 34.1 | 172.45 | 23.09 | 212.27 | 7238.41
2.1.7 | 96558 | SINAPI | CONCRETAGEM DE SAPATAS, FCK 30 MPA, COM USO DE BOMBA ? LANÇAMENTO, ADENSAMENTO E ACABAMENTO. AF_11/2016 | M3 | 11.5 | 513.81 | 23.09 | 632.45 | 7273.18
2.1.8 | 0407740 | SICRO NOVO | Chumbador tipo espera em aço CA-50 para fixação de estrutura metálica em concreto - fornecimento e instalação | kg | 12.8 | 11.36 | 23.09 | 13.98 | 178.94
2.1.9 | 100764 | SINAPI | PERFIL LAMINADO OU SOLDADO EM AÇO ESTRUTURAL, COM CONEXÕES SOLDADAS, INCLUSOS MÃO DE OBRA, TRANSPORTE E IÇAMENTO UTILIZANDO GUINDASTE - FORNECIMENTO E INSTALAÇÃO. | KG | 12116.12 | 16.89 | 23.09 | 20.79 | 251894.13
2.1.10 | SINAPI-99839-ADP | PRÓPRIA | GUARDA CORPO EM AÇO GALVANIZADO DE ALTURA h=1,10m PINTURA COM TINTA ESMALTE SUVINIL, LINHA "CONTRA FERRUGEM" COR MARACUJÁ, REF.:C026 | M | 99.76 | 610.6 | 23.09 | 751.59 | 74978.62
2.1.11 | SICRO-1600895 | PRÓPRIA | Demolição manual de construções provisórias - sem reaproveitamento, INCLUÍDO TRANSPORTE E DESTINAÇÃO | m² | 20 | 72.09 | 23.09 | 88.74 | 1774.8
2.1.12 | 0407819 | SICRO NOVO | Armação em aço CA-50 - fornecimento, preparo e colocação | kg | 99 | 11.19 | 23.09 | 13.77 | 1363.23
2.2 | PASSARELA J | [7 empty] | 240592.38
2.2.1 | 1600400 | SICRO NOVO | Preparo e regularização de terreno em desnível | m² | 400 | 2.78 | 23.09 | 3.42 | 1368
2.2.2 | 2306113 | SICRO NOVO | Estaca trilho TR 68 - fornecimento e cravação | m | 120 | 330.85 | 23.09 | 407.24 | 48868.8
2.2.3 | CP-2306264-56205182 | PRÓPRIA | Arrasamento de estacas trilho TR 68 | un | 8 | 27.39 | 23.09 | 33.71 | 269.68
2.2.4 | 96619 | SINAPI | LASTRO DE CONCRETO MAGRO, APLICADO EM BLOCOS DE COROAMENTO OU SAPATAS, ESPESSURA DE 5 CM. AF_08/2017 | M2 | 3.5 | 21.79 | 23.09 | 26.82 | 93.87
2.2.5 | 96537 | SINAPI | FABRICAÇÃO, MONTAGEM E DESMONTAGEM DE FÔRMA PARA BLOCO DE COROAMENTO, EM CHAPA DE MADEIRA COMPENSADA RESINADA, E=17 MM, 2 UTILIZAÇÕES. AF_06/2017 | M2 | 32 | 172.45 | 23.09 | 212.27 | 6792.64
2.2.6 | 96558 | SINAPI | CONCRETAGEM DE SAPATAS, FCK 30 MPA, COM USO DE BOMBA e LANÇAMENTO, ADENSAMENTO E ACABAMENTO. AF_11/2016 | M3 | 9.9 | 513.81 | 23.09 | 632.45 | 6261.26
2.2.7 | 0407740 | SICRO NOVO | Chumbador tipo espera em aço CA-50 para fixação de estrutura metálica em concreto - fornecimento e instalação | kg | 12.8 | 11.36 | 23.09 | 13.98 | 178.94
2.2.8 | 100764 | SINAPI | PERFIL LAMINADO OU SOLDADO EM AÇO ESTRUTURAL, COM CONEXÕES SOLDADAS, INCLUSOS MÃO DE OBRA, TRANSPORTE E IÇAMENTO UTILIZANDO GUINDASTE - FORNECIMENTO E INSTALAÇÃO. | KG | 5620.51 | 16.89 | 23.09 | 20.79 | 116850.4
2.2.9 | SINAPI-99839-ADP | PRÓPRIA | GUARDA CORPO EM AÇO GALVANIZADO DE ALTURA h=1,10m PINTURA COM TINTA ESMALTE SUVINIL, LINHA "CONTRA FERRUGEM" COR MARACUJÁ, REF.:C026 | M | 75.18 | 610.6 | 23.09 | 751.59 | 56504.54
2.2.10 | SICRO-1600895 | PRÓPRIA | Demolição manual de construções provisórias - sem reaproveitamento, INCLUÍDO TRANSPORTE E DESTINAÇÃO | m² | 23 | 72.09 | 23.09 | 88.74 | 2041.02
2.2.11 | 0407819 | SICRO NOVO | Armação em aço CA-50 - fornecimento, preparo e colocação | kg | 99 | 11.19 | 23.09 | 13.77 | 1363.23
3 | PONTE JARDIM DE ALAH | [7 empty] | 3656880.34
3.1 | ESTRUTURAS | [7 empty] | 1613644.43
3.1.1 | 98459 | SINAPI | TAPUME COM TELHA METÁLICA. AF_05/2018 | M2 | 137.8 | 135.73 | 23.09 | 167.07 | 23022.25
3.1.2 | 90681 | SINAPI | Mobilização e Desmobilização de equipamentos PARA EXECUÇÃO DE ESTACA | CHI | 24 | 157.49 | 23.09 | 193.85 | 4652.4
3.1.3 | 42052 | DER-ES | Estaca raiz perfurada em solo, diâm. 410mm com injeção de arg. incl. fornecimento de todos materiais | M | 480 | 672.89 | 23.09 | 828.26 | 397564.8
3.1.4 | 95601 | SINAPI | ARRASAMENTO MECANICO DE ESTACA DE CONCRETO ARMADO, DIAMETROS DE ATÉ 40 CM. AF_05/2021 | UN | 24 | 8.85 | 23.09 | 10.89 | 261.36
3.1.5 | 100764 | SINAPI | PERFIL LAMINADO OU SOLDADO EM AÇO ESTRUTURAL, COM CONEXÕES SOLDADAS, INCLUSOS MÃO DE OBRA, TRANSPORTE E IÇAMENTO UTILIZANDO GUINDASTE - FORNECIMENTO E INSTALAÇÃO. | KG | 37342.08 | 16.89 | 23.09 | 20.79 | 776341.84
3.1.6 | 0307731 | SICRO NOVO | Aparelho de apoio de neoprene fretado para estruturas moldadas no local - fornecimento e instalação | dm³ | 28.7 | 93.28 | 23.09 | 114.82 | 3295.33
3.1.7 | 96619 | SINAPI | LASTRO DE CONCRETO MAGRO, APLICADO EM BLOCOS DE COROAMENTO OU SAPATAS, ESPESSURA DE 5 CM. AF_08/2017 | M2 | 39.04 | 21.79 | 23.09 | 26.82 | 1047.05
3.1.8 | 96558 | SINAPI | CONCRETAGEM FCK 30 MPA, COM USO DE BOMBA - LANÇAMENTO, ADENSAMENTO E ACABAMENTO. AF_11/2016 | M3 | 131.1 | 513.81 | 23.09 | 632.45 | 82914.2
3.1.9 | 96537 | SINAPI | FABRICAÇÃO, MONTAGEM E DESMONTAGEM DE FÔRMA PARA BLOCO DE COROAMENTO, EM CHAPA DE MADEIRA COMPENSADA RESINADA, E=17 MM, 2 UTILIZAÇÕES. AF_06/2017 | M2 | 614 | 172.45 | 23.09 | 212.27 | 130333.78
3.1.10 | 0407819 | SICRO NOVO | Armação em aço CA-50 - fornecimento, preparo e colocação | kg | 9506 | 11.19 | 23.09 | 13.77 | 130897.62
3.1.11 | 42529 | DER-ES | Junta perfil elastomérico de vedação p/pontes c/abertura média de 25mm ± 10 mm, inclus. lábios poliméricos-Marca Ref JEENE-JJ2540 VV (constr.) | M | 24.4 | 392.13 | 23.09 | 482.67 | 11777.15
3.1.12 | 40637 | DER-ES | Dreno de PVC D = 100 mm | M | 8.15 | 28.43 | 23.09 | 34.99 | 285.17
3.1.13 | SINAPI-99839-ADP | PRÓPRIA | GUARDA CORPO EM AÇO GALVANIZADO DE ALTURA h=1,10m PINTURA COM TINTA ESMALTE SUVINIL, LINHA "CONTRA FERRUGEM" COR MARACUJÁ, REF.:C026 | M | 42.72 | 610.6 | 23.09 | 751.59 | 32107.92
3.1.14 | 0407743 | SICRO NOVO | Treliça nervurada três barras longitudinais interligadas por duas diagonais sinusoidal - fornecimento e instalação | kg | 1307.62 | 11.89 | 23.09 | 14.64 | 19143.56
3.2 | TERRAPLANAGEM E PAVIMENTAÇÃO | [7 empty] | 1968553.7
3.2.1 | 97636 | SINAPI | DEMOLIÇÃO PARCIAL DE PAVIMENTO ASFÁLTICO, DE FORMA MECANIZADA, SEM REAPROVEITAMENTO. AF_12/2017 | M2 | 990 | 16.52 | 23.09 | 20.33 | 20126.7
3.2.2 | S030304 | IOPES | Índice de preço para remoção de entulho decorrente da execução de obras - BDI = 14,01 | m3 | 99 | 59.36 | 14.01 | 67.68 | 6700.32
3.2.3 | 5501901 | SICRO NOVO | Escavação, carga e transporte de material de 1ª categoria - DMT de 50 a 200 m - caminho de serviço em revestimento primário - com carregadeira e caminhão basculante de 14 m³ | m³ | 567.37 | 6.51 | 23.09 | 8.01 | 4544.63
3.2.4 | 5503041 | SICRO NOVO | Compactação de aterros a 100% do Proctor intermediário | m³ | 487.53 | 6.28 | 23.09 | 7.73 | 3768.61
3.2.5 | 5503041 | SICRO NOVO | Compactação de aterros a 100% do Proctor intermediário (aterro provisorio desvio) | m³ | 726 | 6.28 | 23.09 | 7.73 | 5611.98
3.2.6 | 42045 | DER-ES | Aquisição de solo de jazida comercial (saibreira) - BDI = 14,01 | M3 | 646.16 | 10.4 | 14.01 | 11.86 | 7663.46
3.2.7 | 5914336 | SICRO NOVO | Transporte de material de 3ª categoria com caminhão basculante de 12 m³ para rocha - rodovia pavimentada | tkm | 19657.4 | 0.58 | 23.09 | 0.71 | 13956.75
3.2.8 | 4011549 | SICRO NOVO | Base ou sub-base de brita graduada executada com vibroacabadora - brita comercial | m³ | 250.28 | 140.57 | 23.09 | 173.03 | 43305.95
3.2.9 | 4011352 | SICRO NOVO | Imprimação com emulsão asfáltica | m² | 834.26 | 0.34 | 23.09 | 0.42 | 350.39
3.2.10 | 101196 | DER-ES | Emulsão Asfáltica para Imprimação (EAI), fornecimento - BDI = 14,01 | t | 0.67 | 2963.27 | 14.01 | 3378.42 | 2263.54
3.2.11 | 95995 | SINAPI | EXECUÇÃO DE PAVIMENTO COM APLICAÇÃO DE CONCRETO ASFÁLTICO, CAMADA DE ROLAMENTO - EXCLUSIVE CARGA E TRANSPORTE. AF_11/2019 | M3 | 834.26 | 1703.66 | 23.09 | 2097.04 | 1749476.59
3.2.12 | 94994 | SINAPI | EXECUÇÃO DE PASSEIO (CALÇADA) OU PISO DE CONCRETO COM CONCRETO MOLDADO IN LOCO, FEITO EM OBRA, ACABAMENTO CONVENCIONAL, ESPESSURA 8 CM, ARMADO. AF_07/2016 | M2 | 161.35 | 110.27 | 23.09 | 135.73 | 21900.04
3.2.13 | 2003850 | SICRO NOVO | Lastro de brita comercial compactado com soquete vibratório - espalhamento manual | m³ | 16.14 | 90 | 23.09 | 110.78 | 1787.99
3.2.14 | 102330 | SINAPI | TRANSPORTE COM CAMINHÃO TANQUE DE TRANSPORTE DE MATERIAL ASFÁLTICO DE 30000 L, EM VIA URBANA PAVIMENTADA, DMT ATÉ 30KM (UNIDADE: TXKM). AF_07/2020 | TXKM | 58064.5 | 1.22 | 23.09 | 1.5 | 87096.75
3.3 | DRENAGEM PLUVIAL | [7 empty] | 59468.99
3.3.1 | CP-74224/001-43648164 | PRÓPRIA | POCO DE VISITA PARA DRENAGEM PLUVIAL, EM CONCRETO ESTRUTURAL, DIMENSOES INTERNAS DE 90X150X80CM (LARGXCOMPXALT), PARA REDE DE 600 MM, EXCLUSOS TAMPAO E CHAMINE. | UN | 4 | 1948.06 | 23.09 | 2397.87 | 9591.48
3.3.2 | CP-5199-83627 | PRÓPRIA | TAMPAO FOFO ARTICULADO, CLASSE B125 CARGA MAX 12,5 T, REDONDO TAMPA 600 MM, REDE PLUVIAL/ESGOTO, P = CHAMINE CX AREIA / POCO VISITA ASSENTADO COM ARG CIM/AREIA 1:4, FORNECIMENTO E ASSENTAMENTO | UN | 4 | 717.34 | 23.09 | 882.97 | 3531.88
3.3.3 | CP-83716-20024311 | PRÓPRIA | GRELHA FF 30X90CM, 135KG, P/ CX RALO COM ASSENTAMENTO DE ARGAMASSA CIMENTO/AREIA 1:4 - FORNECIMENTO E INSTALAÇÃO | UN | 6 | 479.11 | 23.09 | 589.74 | 3538.44
3.3.4 | 0804015 | SICRO NOVO | Corpo de BSTC D = 0,40 m PA2 - areia, brita e pedra de mão comerciais | m | 32 | 167.16 | 23.09 | 205.76 | 6584.32
3.3.5 | 0804023 | SICRO NOVO | Corpo de BSTC D = 0,60 m PA2 - areia, brita e pedra de mão comerciais | m | 82 | 266.73 | 23.09 | 328.32 | 26922.24
3.3.6 | 0804081 | SICRO NOVO | Boca de BSTC D = 0,60 m - esconsidade 0° - areia e brita comerciais - alas retas | un | 2 | 482.45 | 23.09 | 593.85 | 1187.7
3.3.7 | 94276 | SINAPI | ASSENTAMENTO DE GUIA (MEIO-FIO) EM TRECHO CURVO, CONFECCIONADA EM CONCRETO PRÉ-FABRICADO, DIMENSÕES 100X15X13X20 CM (COMPRIMENTO X BASE INFERIOR X BASE SUPERIOR X ALTURA), PARA URBANIZAÇÃO INTERNA DE EMPREENDIMENTOS. AF_06/2016_P | M | 146.1 | 45.11 | 23.09 | 55.53 | 8112.93
3.4 | OBRAS COMPLEMENTARES | [7 empty] | 6802.31
3.4.1 | 42870 | DER-ES | Demolição mecânica de concreto em Vias Urbanas | M3 | 25.92 | 191.83 | 23.09 | 236.12 | 6120.23
3.4.2 | 40867 | DER-ES | Demolição e remoção de pavimento asfáltico | M2 | 203 | 2.73 | 23.09 | 3.36 | 682.08
3.5 | SINALIZAÇÃO DE OBRAS | [7 empty] | 8410.91
3.5.1 | CP-0322-42047 | PRÓPRIA | Elementos de madeira para sinalização - cavaletes | un | 24 | 36.59 | 23.09 | 45.04 | 1080.96
3.5.2 | 40937 | DER-ES | Sinalização vertical com chapa em esmalte sintético | M2 | 3.3 | 541.23 | 23.09 | 666.2 | 2198.46
3.5.3 | 41359 | DER-ES | Tela de proteção de segurança de PVC cor laranja com suporte para sinalização de obras | M | 212.66 | 19.6 | 23.09 | 24.13 | 5131.49
[7 empty] | VALOR TOTAL: |  | 4380830.31

## CURVA ABC
Curva ABC
Obra: [REV05] CT007- Orçamento Jardim de Alah - Ponte e Passarelas (Rua norte e Rua J) |  |  |  | Fontes |  | Versão
|  |  |  | IOPES |  | 2021/11
Local: Vila Velha - ES |  |  |  | SICRO NOVO |  | 2021/10
Cliente: SEDURB |  |  |  | SINAPI |  | 2022/02
|  |  |  | DER-ES |  | 2021/07
|  |  |  | BDI: |  | 23.09%
CÓDIGO | DESCRIÇÃO | FONTE | TIPO | UNIDADE | QUANTIDADE | PREÇO UNITÁRIO | PREÇO TOTAL | % | ACUMUL. % | CL
95995 | EXECUÇÃO DE PAVIMENTO COM APLICAÇÃO DE CONCRETO ASFÁLTICO, CAMADA DE ROLAMENTO - EXCLUSIVE CARGA E TRANSPORTE. AF_11/2019 | SINAPI | SERVICO | M3 | 834.26 | 2097.04 | 1749476.5904 | 39.9348 | 39.9348 | A
100764 | VIGA METÁLICA EM PERFIL LAMINADO OU SOLDADO EM AÇO ESTRUTURAL, COM CONEXÕES SOLDADAS, INCLUSOS MÃO DE OBRA, TRANSPORTE E IÇAMENTO UTILIZANDO GUINDASTE - FORNECIMENTO E INSTALAÇÃO. AF_01/2020_P | SINAPI | SERVICO | KG | 55078.71 | 20.79 | 1145086.3809 | 26.1386 | 66.0734 | B
42052 | Estaca raiz perfurada em solo, diâm. 410mm com injeção de arg. incl. fornecimento de todos materiais | DER-ES | SERVICO | M | 480 | 828.26 | 397564.8 | 9.0751 | 75.1485 | B
SINAPI-99839-ADP | GUARDA CORPO EM AÇO GALVANIZADO DE ALTURA h=1,10m PINTURA COM TINTA ESMALTE SUVINIL, LINHA "CONTRA FERRUGEM" COR MARACUJÁ, REF.:C026 | PRÓPRIA | SERVICO | M | 217.66 | 751.59 | 163591.0794 | 3.7342 | 78.8827 | B
96537 | FABRICAÇÃO, MONTAGEM E DESMONTAGEM DE FÔRMA PARA BLOCO DE COROAMENTO, EM CHAPA DE MADEIRA COMPENSADA RESINADA, E=17 MM, 2 UTILIZAÇÕES. AF_06/2017 | SINAPI | SERVICO | M2 | 680.1 | 212.27 | 144364.827 | 3.2954 | 82.1781 | C
0407819 | Armação em aço CA-50 - fornecimento, preparo e colocação | SICRO NOVO | SERVICO | kg | 9704 | 13.77 | 133624.08 | 3.0502 | 85.2283 | C
96558 | CONCRETAGEM DE SAPATAS, FCK 30 MPA, COM USO DE BOMBA ? LANÇAMENTO, ADENSAMENTO E ACABAMENTO. AF_11/2016 | SINAPI | SERVICO | M3 | 152.5 | 632.45 | 96448.625 | 2.2016 | 87.4299 | C
102330 | TRANSPORTE COM CAMINHÃO TANQUE DE TRANSPORTE DE MATERIAL ASFÁLTICO DE 30000 L, EM VIA URBANA PAVIMENTADA, DMT ATÉ 30KM (UNIDADE: TXKM). AF_07/2020 | SINAPI | SERVICO | TXKM | 58064.5 | 1.5 | 87096.75 | 1.9881 | 89.4181 | C
98459 | TAPUME COM TELHA METÁLICA. AF_05/2018 | SINAPI | SERVICO | M2 | 337.8 | 167.07 | 56436.246 | 1.2883 | 90.7063 | C
2306113 | Estaca trilho TR 68 - fornecimento e cravação | SICRO NOVO | SERVICO | m | 120 | 407.24 | 48868.8 | 1.1155 | 91.8218 | C
4011549 | Base ou sub-base de brita graduada executada com vibroacabadora - brita comercial | SICRO NOVO | SERVICO | m³ | 250.28 | 173.03 | 43305.9484 | 0.98853 | 92.8104 | C
0804023 | Corpo de BSTC D = 0,60 m PA2 - areia, brita e pedra de mão comerciais | SICRO NOVO | SERVICO | m | 82 | 328.32 | 26922.24 | 0.61455 | 93.4249 | C
94994 | EXECUÇÃO DE PASSEIO (CALÇADA) OU PISO DE CONCRETO COM CONCRETO MOLDADO IN LOCO, FEITO EM OBRA, ACABAMENTO CONVENCIONAL, ESPESSURA 8 CM, ARMADO. AF_07/2016 | SINAPI | SERVICO | M2 | 161.35 | 135.73 | 21900.0355 | 0.49991 | 93.9248 | C
97636 | DEMOLIÇÃO PARCIAL DE PAVIMENTO ASFÁLTICO, DE FORMA MECANIZADA, SEM REAPROVEITAMENTO. AF_12/2017 | SINAPI | SERVICO | M2 | 990 | 20.33 | 20126.7 | 0.45943 | 94.3842 | C
0407743 | Treliça nervurada três barras longitudinais interligadas por duas diagonais sinusoidal - fornecimento e instalação | SICRO NOVO | SERVICO | kg | 1307.62 | 14.64 | 19143.5568 | 0.43698 | 94.8212 | C
S020713 | Rede de luz, incl. padrão entrada de energia trifás., cabo de ligação até barracões, quadro de distrib., disj. e chave de força (quando necessário), cons. 20m entre padrão entrada e QDG, conf. projeto (1 utilização) | IOPES | SERVICO | m | 20 | 778.56 | 15571.2 | 0.35544 | 95.1767 | C
S020352 | Aluguel mensal container para escritório, dim. 6.00x2.40m, c/ banheiro (vaso+lavat+chuveiro e básc), incl. porta, 2 janelas, abert p/ ar cond., 2 pt iluminação, 2 tom. elét. e 1 tom.telef. Isolam.térmico(teto e paredes), piso em comp. Naval, cert. NR18, incl. laudo descontaminação. | IOPES | SERVICO | ms | 12 | 1292.45 | 15509.4 | 0.35403 | 95.5307 | C
5914336 | Transporte de material de 3ª categoria com caminhão basculante de 12 m³ para rocha - rodovia pavimentada | SICRO NOVO | TRANSPORTE | tkm | 19657.4 | 0.71 | 13956.754 | 0.31859 | 95.8493 | C
93225 | PERFURATRIZ COM TORRE METÁLICA PARA EXECUÇÃO DE ESTACA HÉLICE CONTÍNUA, PROFUNDIDADE MÁXIMA DE 32 M, DIÂMETRO MÁXIMO DE 1000 MM, POTÊNCIA INSTALADA DE 350 HP, MESA ROTATIVA COM TORQUE MÁXIMO DE 263 KNM - CHI DIURNO. AF_01/2016 | SINAPI | SERVICO | CHI | 24 | 554.48 | 13307.52 | 0.30377 | 96.153 | C
100651 | ESTACA HÉLICE CONTÍNUA, DIÂMETRO DE 30 CM, INCLUSO CONCRETO FCK=30MPA E ARMADURA MÍNIMA (EXCLUSIVE MOBILIZAÇÃO, DESMOBILIZAÇÃO E BOMBEAMENTO). AF_12/2019 | SINAPI | SERVICO | M | 80 | 154.15 | 12332 | 0.2815 | 96.4345 | C
42529 | Junta perfil elastomérico de vedação p/pontes c/abertura média de 25mm ± 10 mm, inclus. lábios poliméricos-Marca Ref JEENE-JJ2540 VV (constr.) | DER-ES | SERVICO | M | 24.4 | 482.67 | 11777.148 | 0.26883 | 96.7034 | C
S020344 | Mobilização e desmobilização de conteiner locado para barracão de obra | IOPES | SERVICO | und | 6 | 1723.26 | 10339.56 | 0.23602 | 96.9394 | C
S020714 | Rede de esgoto, contendo fossa e filtro, inclusive tubos e conexões de ligação entre caixas, considerando distância de 25m, conforme projeto (1 utilização) | IOPES | SERVICO | m | 25 | 402.46 | 10061.5 | 0.22967 | 97.1691 | C
CP-74224/001-43648164 | POCO DE VISITA PARA DRENAGEM PLUVIAL, EM CONCRETO ESTRUTURAL, DIMENSOES INTERNAS DE 90X150X80CM (LARGXCOMPXALT), PARA REDE DE 600 MM, EXCLUSOS TAMPAO E CHAMINE. | PRÓPRIA | SERVICO | UN | 4 | 2397.87 | 9591.48 | 0.21894 | 97.388 | C
5503041 | Compactação de aterros a 100% do Proctor intermediário | SICRO NOVO | SERVICO | m³ | 1213.53 | 7.73 | 9380.5869 | 0.21413 | 97.6021 | C
94276 | ASSENTAMENTO DE GUIA (MEIO-FIO) EM TRECHO CURVO, CONFECCIONADA EM CONCRETO PRÉ-FABRICADO, DIMENSÕES 100X15X13X20 CM (COMPRIMENTO X BASE INFERIOR X BASE SUPERIOR X ALTURA), PARA URBANIZAÇÃO INTERNA DE EMPREENDIMENTOS. AF_06/2016_P | SINAPI | SERVICO | M | 146.1 | 55.53 | 8112.933 | 0.18519 | 97.7873 | C
42045 | Aquisição de solo de jazida comercial (saibreira) | DER-ES | SERVICO | M3 | 646.16 | 11.86 | 7663.4576 | 0.17493 | 97.9623 | C
S030304 | Índice de preço para remoção de entulho decorrente da execução de obras (Classe A CONAMA - NBR 10.004 - Classe II-B), incluindo aluguel da caçamba, carga, transporte e descarga em área licenciada | IOPES | SERVICO | m3 | 99 | 67.68 | 6700.32 | 0.15295 | 98.1152 | C
0804015 | Corpo de BSTC D = 0,40 m PA2 - areia, brita e pedra de mão comerciais | SICRO NOVO | SERVICO | m | 32 | 205.76 | 6584.32 | 0.1503 | 98.2655 | C
42870 | Demolição mecânica de concreto em Vias Urbanas | DER-ES | SERVICO | M3 | 25.92 | 236.12 | 6120.2304 | 0.1397 | 98.4052 | C
41359 | Tela de proteção de segurança de PVC cor laranja com suporte para sinalização de obras | DER-ES | SERVICO | M | 212.66 | 24.13 | 5131.4858 | 0.11714 | 98.5223 | C
S020355 | Aluguel mensal container sanitário, incl porta, básc, 2 ptos luz, 1 pto aterram., 3vasos, 3lavatórios, calha mictório, 6 chuveiros (1 eletrico), torn.,registros, piso comp. Naval pintado, cert NR18 e laudo descontaminação | IOPES | SERVICO | ms | 4 | 1271.93 | 5087.72 | 0.11614 | 98.6385 | C
S020353 | Aluguel mensal container para refeitorio, incl. porta, 2 janelas, abert p/ ar cond., 2 pt iluminação, 2 tomadas elét. e 1 tomada telef. Isolamento térmico (paredes e teto), piso em comp. Naval pintado, cert. NR18, incl. laudo descontaminação. | IOPES | SERVICO | ms | 4 | 1230.9 | 4923.6 | 0.11239 | 98.7509 | C
90681 | PERFURATRIZ HIDRÁULICA SOBRE CAMINHÃO COM TRADO CURTO ACOPLADO, PROFUNDIDADE MÁXIMA DE 20 M, DIÂMETRO MÁXIMO DE 1500 MM, POTÊNCIA INSTALADA DE 137 HP, MESA ROTATIVA COM TORQUE MÁXIMO DE 30 KNM - CHI DIURNO. AF_06/2015 | SINAPI | SERVICO | CHI | 24 | 193.85 | 4652.4 | 0.1062 | 98.8571 | C
5501901 | Escavação, carga e transporte de material de 1ª categoria - DMT de 50 a 200 m - caminho de serviço em revestimento primário - com carregadeira e caminhão basculante de 14 m³ | SICRO NOVO | SERVICO | m³ | 567.37 | 8.01 | 4544.6337 | 0.10374 | 98.9608 | C
S020711 | Reservatório de poliestileno de 1000 L, incl. suporte em madeira de 7x12cm e 8x7cm, elevado de 4m, conf. projeto (1 utilização) | IOPES | SERVICO | und | 1 | 3870.49 | 3870.49 | 0.088351 | 99.0492 | C
SICRO-1600895 | Demolição manual de construções provisórias - sem reaproveitamento, INCLUÍDO TRANSPORTE E DESTINAÇÃO | PRÓPRIA | SERVICO | m² | 43 | 88.74 | 3815.82 | 0.087103 | 99.1363 | C
CP-83716-20024311 | GRELHA FF 30X90CM, 135KG, P/ CX RALO COM ASSENTAMENTO DE ARGAMASSA CIMENTO/AREIA 1:4 - FORNECIMENTO E INSTALAÇÃO | PRÓPRIA | SERVICO | UN | 6 | 589.74 | 3538.44 | 0.080771 | 99.217 | C
CP-5199-83627 | TAMPAO FOFO ARTICULADO, CLASSE B125 CARGA MAX 12,5 T, REDONDO TAMPA 600 MM, REDE PLUVIAL/ESGOTO, P = CHAMINE CX AREIA / POCO VISITA ASSENTADO COM ARG CIM/AREIA 1:4, FORNECIMENTO E ASSENTAMENTO | PRÓPRIA | SERVICO | UN | 4 | 882.97 | 3531.88 | 0.080621 | 99.2977 | C
S020356 | Aluguel mensal container para almoxarifado, incl. porta, 2 janelas, 1 pt iluminação, Isolamento térmico (teto), piso em comp. Naval pintado, cert. NR18, incl. laudo descontaminação. | IOPES | SERVICO | ms | 4 | 873.94 | 3495.76 | 0.079797 | 99.3774 | C
S020354 | Aluguel mensal container para vestiário, incl. porta, venezianas de circulação, 1 pt iluminação, Isolamento térmico (teto), piso em comp. Naval pintado, cert. NR18, incl. laudo descontaminação. | IOPES | SERVICO | ms | 4 | 873.94 | 3495.76 | 0.079797 | 99.4572 | C
1600400 | Preparo e regularização de terreno em desnível | SICRO NOVO | SERVICO | m² | 1020 | 3.42 | 3488.4 | 0.079629 | 99.5369 | C
0307731 | Aparelho de apoio de neoprene fretado para estruturas moldadas no local - fornecimento e instalação | SICRO NOVO | SERVICO | dm³ | 28.7 | 114.82 | 3295.334 | 0.075222 | 99.6121 | C
S020305 | Placa de obra nas dimensões de 2.0 x 4.0 m, padrão DER | IOPES | SERVICO | m2 | 8 | 328.05 | 2624.4 | 0.059906 | 99.672 | C
101196 | Emulsão Asfáltica para Imprimação (EAI), fornecimento | DER-ES | SERVICO | t | 0.67 | 3378.42 | 2263.5414 | 0.051669 | 99.7237 | C
40937 | Sinalização vertical com chapa em esmalte sintético | DER-ES | SERVICO | M2 | 3.3 | 666.2 | 2198.46 | 0.050184 | 99.7739 | C
2003850 | Lastro de brita comercial compactado com soquete vibratório - espalhamento manual | SICRO NOVO | SERVICO | m³ | 16.14 | 110.78 | 1787.9892 | 0.040814 | 99.8147 | C
S020712 | Rede de água com padrão de entrada d'água diâm. 3/4", conf. espec. CESAN, incl. tubos e conexões para alimentação, distribuição, extravasor e limpeza, cons. o padrão a 25m, conf. projeto (1 utilização) | IOPES | SERVICO | m | 25 | 55.18 | 1379.5 | 0.031489 | 99.8462 | C
96619 | LASTRO DE CONCRETO MAGRO, APLICADO EM BLOCOS DE COROAMENTO OU SAPATAS, ESPESSURA DE 5 CM. AF_08/2017 | SINAPI | SERVICO | M2 | 46.04 | 26.82 | 1234.7928 | 0.028186 | 99.8743 | C
0804081 | Boca de BSTC D = 0,60 m - esconsidade 0° - areia e brita comerciais - alas retas | SICRO NOVO | SERVICO | un | 2 | 593.85 | 1187.7 | 0.027111 | 99.9015 | C
CP-0322-42047 | Elementos de madeira para sinalização - cavaletes | PRÓPRIA | SERVICO | un | 24 | 45.04 | 1080.96 | 0.024675 | 99.9261 | C
S200576 | Placa para inauguração de obra em alumínio polido e=4mm, dimensões 40 x 50 cm, gravação em baixo relevo, inclusive pintura e fixação | IOPES | SERVICO | und | 1 | 942.48 | 942.48 | 0.021514 | 99.9476 | C
40867 | Demolição e remoção de pavimento asfáltico | DER-ES | SERVICO | M2 | 203 | 3.36 | 682.08 | 0.01557 | 99.9632 | C
0407740 | Chumbador tipo espera em aço CA-25 para fixação de estrutura metálica em concreto - fornecimento e instalação | SICRO NOVO | SERVICO | kg | 25.6 | 13.98 | 357.888 | 0.0081694 | 99.9714 | C
4011352 | Imprimação com emulsão asfáltica | SICRO NOVO | SERVICO | m² | 834.26 | 0.42 | 350.3892 | 0.0079982 | 99.9794 | C
95601 | ARRASAMENTO MECANICO DE ESTACA DE CONCRETO ARMADO, DIAMETROS DE ATÉ 40 CM. AF_05/2021 | SINAPI | SERVICO | UN | 32 | 10.89 | 348.48 | 0.0079547 | 99.9873 | C
40637 | Dreno de PVC D = 100 mm | DER-ES | SERVICO | M | 8.15 | 34.99 | 285.1685 | 0.0065095 | 99.9938 | C
CP-2306264-56205182 | Arrasamento de estacas trilho TR 68 | PRÓPRIA | SERVICO | un | 8 | 33.71 | 269.68 | 0.0061559 | 100 | C
[6 empty] | Valor total do Orçamento: |  | 4380830.31

## CRONOGRAMA
Cronograma
Obra: [REV05] CT007- Orçamento Jardim de Alah - Ponte e Passarelas (Rua norte e Rua J) |  |  |  | Fontes | Versão
|  |  |  | IOPES | 2021/11
Local: Vila Velha - ES |  |  |  | SICRO NOVO | 2021/10
Cliente: SEDURB |  |  |  | SINAPI | 2022/02
|  |  |  | DER-ES | 2021/07
|  |  |  | BDI: | 23.09%
ITEM | DESCRIÇÃO | VALOR (R$) | MÊS 1 | MÊS 2 | MÊS 3 | MÊS 4 | Total parcela
1 | CANTEIRO DE OBRAS | 110715.37 | 79.74% | 5.49% | 5.49% | 9.28% | 100%
|  |  | 83074.99 | 7446.04 | 7446.04 | 12748.3 | 110715.37
2 | PASSARELAS | 613234.6 | 4.07% | 18.15% | 42.22% | 35.56% | 100%
|  |  | 24059.24 | 109441.93 | 256148.1 | 223585.33 | 613234.6
2.1 | PASSARELA NORTE | 372642.22 |  | 10% | 30% | 60% | 100%
|  |  |  | 37264.22 | 111792.67 | 223585.33 | 372642.22
2.2 | PASSARELA J | 240592.38 | 10% | 30% | 60% |  | 100%
|  |  | 24059.24 | 72177.71 | 144355.43 |  | 240592.38
3 | PONTE JARDIM DE ALAH | 3656880.34 | 9.48% | 27.59% | 60.47% | 2.46% | 100%
|  |  | 1583748 | 879906.8 | 1155441.43 | 37784.11 | 3656880.34
3.1 | ESTRUTURAS | 1613644.43 |  | 30% | 70% |  | 100%
|  |  |  | 484093.33 | 1129551.1 |  | 1613644.43
3.2 | TERRAPLANAGEM E PAVIMENTAÇÃO | 1968553.7 | 80% | 20% |  |  | 100%
|  |  | 1574842.96 | 393710.74 |  |  | 1968553.7
3.3 | DRENAGEM PLUVIAL | 59468.99 |  |  | 40% | 60% | 100%
[5 empty] | 23787.6 | 35681.39 | 59468.99
3.4 | OBRAS COMPLEMENTARES | 6802.31 | 100% |  |  |  | 100%
|  |  | 6802.31 |  |  |  | 6802.31
3.5 | SINALIZAÇÃO DE OBRAS | 8410.91 | 25% | 25% | 25% | 25% | 100%
|  |  | 2102.73 | 2102.73 | 2102.73 | 2102.72 | 8410.91
|  | 4380830.31 | 1690882.23 | 996794.77 | 1419035.57 | 274117.74 | 4380830.31
|  |  | 1690882.23 | 2687677 | 4106712.57 | 4380830.31

## CPU SEM DESONERACAO
Composição de Custo
Obra: [REV05] CT007- Orçamento Jardim de Alah - Ponte e Passarelas (Rua norte e Rua J) | [6 empty] | Fontes | Versão
Local: Vila Velha - ES | [6 empty] | IOPES | 2021/11
Cliente: SEDURB | [6 empty] | SICRO NOVO | 2021/10
[7 empty] | SINAPI | 2022/02
[7 empty] | DER-ES | 2021/07
BDI: |  | 23.09%
S020712 - Rede de água com padrão de entrada d'água diâm. 3/4", conf. espec. CESAN, incl. tubos e conexões para alimentação, distribuição, extravasor e limpeza, cons. o padrão a 25m, conf. projeto (1 utilização) (m)
MÃO DE OBRA |  |  |  |  | UNID | CONSUMO | SALÁRIO HORA | CUSTO HORÁRIO
I010118 | ENCANADOR - (OFICIAL - SINDUSCON) |  |  |  | H | 0.484 | 15.9052 | 7.7
I010146 | SERVENTE (AUXILIAR DE OBRAS - SINDUSCON) |  |  |  | H | 0.484 | 11.6869 | 5.66
[6 empty] | TOTAL MÃO DE OBRA: |  | 13.36
[6 empty] | Custo Horário da Execução: |  | 13.36
[6 empty] | Produção da Equipe: |  | 1
[6 empty] | Custo Unitário da Execução: |  | 13.36
MATERIAIS |  |  |  |  | UNID | CONSUMO | VALOR UNITÁRIO | CUSTO UNITÁRIO
I062102 | ADAPTADOR PVC SOLD.FLANGES LIVRES P/CX.AGUA 25MM |  |  |  | UN | 0.04 | 15.02 | 0.6
I062103 | ADAPTADOR PVC SOLD.FLANGES LIVRES P/CX.AGUA 32MM |  |  |  | UN | 0.12 | 20.92 | 2.51
I062112 | ADAPTADOR PVC SOLDAVEL PARA REGISTRO 32MM X 1" |  |  |  | UN | 0.16 | 2.37 | 0.38
I069513 | ADESIVO PARA TUBO DE PVC RIGIDO |  |  |  | KG | 0.003548 | 80.68 | 0.29
I069545 | CAVALETE PARA PADRAO DE ENTRADA D=3/4" |  |  |  | UN | 0.04 | 140 | 5.6
I069512 | FITA DE VEDACAO 18MM X 50M |  |  |  | M | 0.3468 | 0.13 | 0.05
I062511 | JOELHO 90 DE PVC SOLDAVEL DE 25MM |  |  |  | UN | 0.12 | 1.1 | 0.13
I062512 | JOELHO 90 DE PVC SOLDAVEL DE 32MM |  |  |  | UN | 0.04 | 3.06 | 0.12
I062570 | LUVA DE PVC SOLDAVEL DE 25MM |  |  |  | UN | 0.04 | 1.29 | 0.05
I063503 | REGISTRO DE GAVETA BRUTO 25MM - 1" |  |  |  | UN | 0.08 | 56.8 | 4.54
I069514 | SOLUCAO LIMPADORA PARA PVC RIGIDO |  |  |  | L | 0.00224 | 71.63 | 0.16
I062521 | TE DE PVC SOLDAVEL DE 32MM |  |  |  | UN | 0.04 | 5.16 | 0.21
I069515 | TORNEIRA DE BOIA EM LATAO(BOIA PLAST)DN 20MM (3/4) |  |  |  | UN | 0.04 | 73.56 | 2.94
I066009 | TORNEIRA DE PRESSAO CROMADA DE USO GERAL 1/2' |  |  |  | UN | 0.04 | 129.66 | 5.19
I062502 | TUBO DE PVC SOLDAVEL MARROM 25MM (AGUA FRIA) - TIGRE, AMANCO OU EQUIVALENTE |  |  |  | M | 1.01 | 5.82 | 5.88
I062503 | TUBO DE PVC SOLDAVEL MARROM 32MM (AGUA FRIA) - TIGRE, AMANCO OU EQUIVALENTE |  |  |  | M | 0.2424 | 11.68 | 2.83
[6 empty] | TOTAL MATERIAIS: |  | 31.48
[6 empty] | Custo Direto Total: |  | 44.84
[6 empty] | VALOR: |  | 44.83
[6 empty] | VALOR COM BDI: |  | 55.18
[6 empty] | VALOR BDI TOTAL: |  | 258.75
S020714 - Rede de esgoto, contendo fossa e filtro, inclusive tubos e conexões de ligação entre caixas, considerando distância de 25m, conforme projeto (1 utilização) (m)
EQUIPAMENTOS |  | QUANT |  | UTILIZAÇÃO |  | CUSTO OPERACIONAL |  | CUSTO HORÁRIO
|  |  |  | PROD | IMPR | PROD | IMPR
I080125 | BETONEIRA 320 L (E301) | 0.022491 |  | 1 | 0 | 35.11 | 14.08 | 0.78966
I086030 | CARREG. DE PNEUS CASE W-20 1,33M3 (1.0) (E016) | 0.032 |  | 1 | 0 | 106.84 | 14.08 | 3.4189
[6 empty] | TOTAL EQUIPAMENTOS: |  | 4.2085
MÃO DE OBRA |  |  |  |  | UNID | CONSUMO | SALÁRIO HORA | CUSTO HORÁRIO
I010121 | ARMADOR (OFICIAL - SINDUSCON) |  |  |  | H | 0.128 | 15.9052 | 2.04
I010111 | CARPINTEIRO (OFICIAL - SINDUSCON) |  |  |  | H | 0.4511 | 15.9052 | 7.18
I010118 | ENCANADOR - (OFICIAL - SINDUSCON) |  |  |  | H | 0.69288 | 15.9052 | 11.02
I010139 | PEDREIRO - (OFICIAL - SINDUSCON) |  |  |  | H | 0.357 | 15.9052 | 5.68
I010146 | SERVENTE (AUXILIAR DE OBRAS - SINDUSCON) |  |  |  | H | 6.9265 | 11.6869 | 80.97
[6 empty] | TOTAL MÃO DE OBRA: |  | 106.89
[6 empty] | Custo Horário da Execução: |  | 111.0985
[6 empty] | Produção da Equipe: |  | 1
[6 empty] | Custo Unitário da Execução: |  | 111.0985
MATERIAIS |  |  |  |  | UNID | CONSUMO | VALOR UNITÁRIO | CUSTO UNITÁRIO
I021517 | ACO CA-50 DE 8.0MM |  |  |  | KG | 1.84 | 8.84 | 16.27
I069513 | ADESIVO PARA TUBO DE PVC RIGIDO |  |  |  | KG | 0.038 | 80.68 | 3.07
I062674 | ANEL DE BORRACHA P/TUBO PVC 150MM (6") |  |  |  | UN | 0.188 | 12.32 | 2.32
I027010 | ARAME RECOZIDO N.18 BWG |  |  |  | KG | 0.032 | 19.93 | 0.64
I020503 | AREIA LAVADA MEDIA |  |  |  | M3 | 0.025699 | 90 | 2.31
I020580 | AREIA PARA ATERRO |  |  |  | M3 | 0.0805 | 78.89 | 6.35
I020517 | BRITA 1 |  |  |  | M3 | 0.012012 | 110.44 | 1.33
I020518 | BRITA 2 |  |  |  | M3 | 0.012012 | 110.44 | 1.33
I020519 | BRITA 3 |  |  |  | M3 | 0.048 | 110.44 | 5.3
I020505 | CAL HIDRATADO P/ ARGAMASSA CH III |  |  |  | KG | 0.62208 | 0.78 | 0.49
I020508 | CIMENTO PORTLAND CP III - 40 |  |  |  | KG | 9.7886 | 0.46 | 4.5
I028008 | DESMOLDANTE PARA FORMAS |  |  |  | L | 0.1388 | 10.81 | 1.5
I069404 | FILTRO ANAER.ANEL CONCR.DIAM 1M,H=2.0M,C/ VISITA |  |  |  | UN | 0.04 | 1387.33 | 55.49
I069606 | FOSSA ANÉIS CONCR. D=1.20M, H=2.0M C/VISITA 60 CM |  |  |  | UN | 0.04 | 1567.33 | 62.69
I062577 | JOELHO 45 DE PVC P/ ESGOTO DE 150MM |  |  |  | UN | 0.04 | 63.65 | 2.55
I069572 | LUBRIFICANTE PARA TUBO DE PVC E FERRO FUNDIDO |  |  |  | KG | 0.006204 | 61.91 | 0.38
I026569 | PREGO 18X27 |  |  |  | KG | 0.05205 | 18.83 | 0.98
I020985 | SARRAFO DE MADEIRA PINUS 10 X 2.5CM |  |  |  | M | 0.1735 | 9.19 | 1.59
I069514 | SOLUCAO LIMPADORA PARA PVC RIGIDO |  |  |  | L | 0.0596 | 71.63 | 4.27
I020988 | TABUA DE MADEIRA PINUS 30 X 2.5 CM |  |  |  | M | 0.347 | 15.68 | 5.44
I062482 | TE PVC REDUCAO ESGOTO DE 150X100MM |  |  |  | UN | 0.04 | 65.86 | 2.63
I062375 | TUBO DE ESGOTO DE PVC SERIE "R" CINZA (6") - 150MM - TIGRE, AMANCO OU EQUIVALENTE |  |  |  | M | 0.18988 | 82.44 | 15.65
I062533 | TUBO DE ESGOTO PRIMARIO DE PVC BRANCO SERIE NORMAL (4") - 100MM - TIGRE, AMANCO OU EQUIVALENTE |  |  |  | M | 1.01 | 18.63 | 18.82
[6 empty] | TOTAL MATERIAIS: |  | 215.9
[6 empty] | Custo Direto Total: |  | 326.9985
[6 empty] | VALOR: |  | 326.96
[6 empty] | VALOR COM BDI: |  | 402.46
[6 empty] | VALOR BDI TOTAL: |  | 1887.5
S020713 - Rede de luz, incl. padrão entrada de energia trifás., cabo de ligação até barracões, quadro de distrib., disj. e chave de força (quando necessário), cons. 20m entre padrão entrada e QDG, conf. projeto (1 utilização) (m)
EQUIPAMENTOS |  | QUANT |  | UTILIZAÇÃO |  | CUSTO OPERACIONAL |  | CUSTO HORÁRIO
|  |  |  | PROD | IMPR | PROD | IMPR
I080125 | BETONEIRA 320 L (E301) | 0.003749 |  | 1 | 0 | 35.11 | 14.08 | 0.13163
I080170 | CAMINHAO CARR MBENZ L1620/51 C/GUIND. 6T X M(E434) | 0.05 |  | 1 | 0 | 180.07 | 11.6 | 9.0035
[6 empty] | TOTAL EQUIPAMENTOS: |  | 9.1351
MÃO DE OBRA |  |  |  |  | UNID | CONSUMO | SALÁRIO HORA | CUSTO HORÁRIO
I010115 | ELETRICISTA (OFICIAL - SINDUSCON) |  |  |  | H | 2.9031 | 15.9052 | 46.19
I010139 | PEDREIRO - (OFICIAL - SINDUSCON) |  |  |  | H | 0.0105 | 15.9052 | 0.17
I010146 | SERVENTE (AUXILIAR DE OBRAS - SINDUSCON) |  |  |  | H | 3.2511 | 11.6869 | 38.01
[6 empty] | TOTAL MÃO DE OBRA: |  | 84.37
[6 empty] | Custo Horário da Execução: |  | 93.5051
[6 empty] | Produção da Equipe: |  | 1
[6 empty] | Custo Unitário da Execução: |  | 93.5051
MATERIAIS |  |  |  |  | UNID | CONSUMO | VALOR UNITÁRIO | CUSTO UNITÁRIO
I020503 | AREIA LAVADA MEDIA |  |  |  | M3 | 0.003528 | 90 | 0.32
I020517 | BRITA 1 |  |  |  | M3 | 0.002 | 110.44 | 0.22
I020518 | BRITA 2 |  |  |  | M3 | 0.002 | 110.44 | 0.22
I043059 | CABO FLEX ISOL. TERMOPLAST. 0,6/1KV - 16MM2 - 70º |  |  |  | M | 1.1424 | 19.34 | 22.09
I043015 | CABO FLEX ISOL. TERMOPLAST. 750V - 16MM2 - 70º |  |  |  | M | 1.0863 | 19.58 | 21.27
I043006 | CABO FLEX ISOL. TERMOPLAST. 750V - 4,00 MM2 - 70º |  |  |  | M | 3.2742 | 4.84 | 15.85
I043149 | CABO ISOLADO 750V - 4 X 4.0MM2 |  |  |  | M | 3.2742 | 22.2 | 72.69
I043150 | CABO ISOLADO PVC - 4 X 16.0MM2 |  |  |  | M | 1.0863 | 83.87 | 91.11
I021032 | CHAPA COMPENSADA RESINADA ESP. 12MM |  |  |  | M2 | 0.06 | 57.74 | 3.46
I043620 | CHAVE MAGNETICA TRIPOLAR 25A |  |  |  | UN | 0.1 | 288.87 | 28.89
I020508 | CIMENTO PORTLAND CP III - 40 |  |  |  | KG | 1.8375 | 0.46 | 0.85
I044505 | DISJUNTOR NORMA NEMA MONOPOLAR 10A |  |  |  | UN | 0.05 | 36.53 | 1.83
I044508 | DISJUNTOR NORMA NEMA MONOPOLAR 25A |  |  |  | UN | 0.45 | 36.53 | 16.44
I044530 | DISJUNTOR NORMA NEMA TRIPOLAR 25A |  |  |  | UN | 0.15 | 172.14 | 25.82
I044575 | DISJUNTOR NORMA NEMA TRIPOLAR 30A |  |  |  | UN | 0.2 | 172.14 | 34.43
I044618 | DISJUNTOR NORMA NEMA TRIPOLAR 35A |  |  |  | UN | 0.15 | 176.65 | 26.5
I045525 | ESPELHO 4X2", LINHA BRANCA |  |  |  | UN | 0.2 | 6.45 | 1.29
I048035 | HASTE TIPO COPPERWELD - 5/8 "X 2.4M - ALTA CAMADA |  |  |  | UN | 0.05 | 156.3 | 7.82
I045501 | INTERRUPTOR (MODULO) 1 TECLA SIMPLES 10A/250V S/ ESPELHO |  |  |  | UN | 0.2 | 18.25 | 3.65
I044951 | MINI DISJUNTOR MONOPOLAR 2A CURVA C 5KA 220/127V |  |  |  | UN | 0.1 | 39.88 | 3.99
I044808 | MINI DISJUNTOR MONOPOLAR 4A CURVA C 5KA 220/127V |  |  |  | UN | 0.2 | 39.88 | 7.98
I044760 | MINI DISJUNTOR MONOPOLAR 6A CURVA C 5KA 220/127V |  |  |  | UN | 0.1 | 35.99 | 3.6
I040144 | POSTE DT PADRAO TRIFASICO 16MM AEREO 63A H=7M/100DAN |  |  |  | UN | 0.05 | 2181.74 | 109.09
I041530 | QUADRO DIST EMBUTIR MET C/ BARRAMENTO TRIFASICO 40 CIRC - 100A C/ TRINCO |  |  |  | UN | 0.05 | 793.2 | 39.66
[6 empty] | TOTAL MATERIAIS: |  | 539.07
[6 empty] | Custo Direto Total: |  | 632.5751
[6 empty] | VALOR: |  | 632.51
[6 empty] | VALOR COM BDI: |  | 778.56
[6 empty] | VALOR BDI TOTAL: |  | 2921
S020711 - Reservatório de poliestileno de 1000 L, incl. suporte em madeira de 7x12cm e 8x7cm, elevado de 4m, conf. projeto (1 utilização) (und)
MÃO DE OBRA |  |  |  |  | UNID | CONSUMO | SALÁRIO HORA | CUSTO HORÁRIO
I010111 | CARPINTEIRO (OFICIAL - SINDUSCON) |  |  |  | H | 2.671 | 15.9052 | 42.5
I010146 | SERVENTE (AUXILIAR DE OBRAS - SINDUSCON) |  |  |  | H | 8.3325 | 11.6869 | 97.41
[6 empty] | TOTAL MÃO DE OBRA: |  | 139.91
[6 empty] | Custo Horário da Execução: |  | 139.91
[6 empty] | Produção da Equipe: |  | 1
[6 empty] | Custo Unitário da Execução: |  | 139.91
MATERIAIS |  |  |  |  | UNID | CONSUMO | VALOR UNITÁRIO | CUSTO UNITÁRIO
I021118 | PECA EM MADEIRA DE LEI 7X12CM (BRUTA) |  |  |  | M | 29.6 | 74 | 2190.4
I021144 | PECA EM MADEIRA DE LEI 7X5CM (BRUTA) |  |  |  | M | 11.2 | 31.61 | 354.03
I026560 | PREGO - PRECO MEDIO DAS BITOLAS |  |  |  | KG | 0.504 | 20.53 | 10.35
I065004 | RESERVATORIO DE POLIETILENO 1.000 L C/ TAMPA |  |  |  | UN | 1 | 449.8 | 449.8
[6 empty] | TOTAL MATERIAIS: |  | 3004.58
[6 empty] | Custo Direto Total: |  | 3144.49
[6 empty] | VALOR: |  | 3144.44
[6 empty] | VALOR COM BDI: |  | 3870.49
[6 empty] | VALOR BDI TOTAL: |  | 726.05
98459 - TAPUME COM TELHA METÁLICA. AF_05/2018 (M2)
MATERIAL |  |  | FONTE |  | UNID | COEFICIENTE | PREÇO UNITÁRIO | TOTAL
00004433 | CAIBRO NAO APARELHADO *7,5 X 7,5* CM, EM MACARANDUBA, ANGELIM OU EQUIVALENTE DA REGIAO - BRUTA |  | SINAPI |  | M | 1.2273 | 33.77 | 41.45
00005061 | PREGO DE ACO POLIDO COM CABECA 18 X 27 (2 1/2 X 10) |  | SINAPI |  | KG | 0.0428 | 27.14 | 1.16
00003992 | TABUA APARELHADA *2,5 X 30* CM, EM MACARANDUBA, ANGELIM OU EQUIVALENTE DA REGIAO |  | SINAPI |  | M | 1 | 40.07 | 40.07
00007243 | TELHA TRAPEZOIDAL EM ACO ZINCADO, SEM PINTURA, ALTURA DE APROXIMADAMENTE 40 MM, ESPESSURA DE 0,50 MM E LARGURA UTIL DE 980 MM |  | SINAPI |  | M2 | 0.5853 | 68.68 | 40.2
[6 empty] | TOTAL MATERIAL: |  | 122.88
SERVICO |  |  | FONTE |  | UNID | COEFICIENTE | PREÇO UNITÁRIO | TOTAL
88239 | AJUDANTE DE CARPINTEIRO COM ENCARGOS COMPLEMENTARES |  | SINAPI |  | H | 0.1897 | 15.91 | 3.02
88262 | CARPINTEIRO DE FORMAS COM ENCARGOS COMPLEMENTARES |  | SINAPI |  | H | 0.5691 | 15.91 | 9.05
94974 | CONCRETO MAGRO PARA LASTRO, TRAÇO 1:4,5:4,5 (EM MASSA SECA DE CIMENTO/ AREIA MÉDIA/ BRITA 1) - PREPARO MANUAL. AF_05/2021 |  | SINAPI |  | M3 | 0.0012 | 308.09 | 0.37
91693 | SERRA CIRCULAR DE BANCADA COM MOTOR ELÉTRICO POTÊNCIA DE 5HP, COM COIFA PARA DISCO 10" - CHI DIURNO. AF_08/2015 |  | SINAPI |  | CHI | 0.0191 | 17.49 | 0.33
91692 | SERRA CIRCULAR DE BANCADA COM MOTOR ELÉTRICO POTÊNCIA DE 5HP, COM COIFA PARA DISCO 10" - CHP DIURNO. AF_08/2015 |  | SINAPI |  | CHP | 0.0044 | 18.91 | 0.08
[6 empty] | TOTAL SERVICO: |  | 12.85
[6 empty] | VALOR: |  | 135.73
[6 empty] | VALOR COM BDI: |  | 167.07
[6 empty] | VALOR BDI TOTAL: |  | 10586.66
S020305 - Placa de obra nas dimensões de 2.0 x 4.0 m, padrão DER (m2)
MÃO DE OBRA |  |  |  |  | UNID | CONSUMO | SALÁRIO HORA | CUSTO HORÁRIO
I010111 | CARPINTEIRO (OFICIAL - SINDUSCON) |  |  |  | H | 0.5 | 15.9052 | 7.96
I010146 | SERVENTE (AUXILIAR DE OBRAS - SINDUSCON) |  |  |  | H | 0.5 | 11.6869 | 5.85
[6 empty] | TOTAL MÃO DE OBRA: |  | 13.81
[6 empty] | Custo Horário da Execução: |  | 13.81
[6 empty] | Produção da Equipe: |  | 1
[6 empty] | Custo Unitário da Execução: |  | 13.81
MATERIAIS |  |  |  |  | UNID | CONSUMO | VALOR UNITÁRIO | CUSTO UNITÁRIO
I039002 | PLACA DE OBRA - ADESIVADA COM IMPRESSÃO DIGITAL |  |  |  | M2 | 1 | 225.94 | 225.94
I021009 | PONTALETE DE MADEIRA BRUTA DE 3ª 8.0 X 8.0 CM |  |  |  | M | 1.5 | 14.75 | 22.13
I026569 | PREGO 18X27 |  |  |  | KG | 0.125 | 18.83 | 2.35
I020985 | SARRAFO DE MADEIRA PINUS 10 X 2.5CM |  |  |  | M | 0.25 | 9.19 | 2.3
[6 empty] | TOTAL MATERIAIS: |  | 252.72
[6 empty] | Custo Direto Total: |  | 266.53
[6 empty] | VALOR: |  | 266.51
[6 empty] | VALOR COM BDI: |  | 328.05
[6 empty] | VALOR BDI TOTAL: |  | 492.32
S200576 - Placa para inauguração de obra em alumínio polido e=4mm, dimensões 40 x 50 cm, gravação em baixo relevo, inclusive pintura e fixação (und)
MÃO DE OBRA |  |  |  |  | UNID | CONSUMO | SALÁRIO HORA | CUSTO HORÁRIO
I010139 | PEDREIRO - (OFICIAL - SINDUSCON) |  |  |  | H | 0.5 | 15.9052 | 7.96
I010146 | SERVENTE (AUXILIAR DE OBRAS - SINDUSCON) |  |  |  | H | 0.5 | 11.6869 | 5.85
[6 empty] | TOTAL MÃO DE OBRA: |  | 13.81
[6 empty] | Custo Horário da Execução: |  | 13.81
[6 empty] | Produção da Equipe: |  | 1
[6 empty] | Custo Unitário da Execução: |  | 13.81
MATERIAIS |  |  |  |  | UNID | CONSUMO | VALOR UNITÁRIO | CUSTO UNITÁRIO
I026548 | BUCHA PLASTICA COM PARAFUSO - 8MM |  |  |  | UN | 4 | 0.47 | 1.88
I078203 | PLACA P/ INAUGURACAO OBRA EM ALUM POLIDO 40X50CM |  |  |  | UN | 1 | 750 | 750
[6 empty] | TOTAL MATERIAIS: |  | 751.88
[6 empty] | Custo Direto Total: |  | 765.69
[6 empty] | VALOR: |  | 765.68
[6 empty] | VALOR COM BDI: |  | 942.48
[6 empty] | VALOR BDI TOTAL: |  | 176.8
S020344 - Mobilização e desmobilização de conteiner locado para barracão de obra (und)
MATERIAIS |  |  |  |  | UNID | CONSUMO | VALOR UNITÁRIO | CUSTO UNITÁRIO
I071820 | MOBILIZAÇÃO E DESMOB. CONTEINER P/BARRACÃO DE OBRA |  |  |  | UN | 1 | 1400 | 1400
[6 empty] | TOTAL MATERIAIS: |  | 1400
[6 empty] | Custo Direto Total: |  | 1400
[6 empty] | VALOR: |  | 1400
[6 empty] | VALOR COM BDI: |  | 1723.26
[6 empty] | VALOR BDI TOTAL: |  | 1939.56
S020353 - Aluguel mensal container para refeitorio, incl. porta, 2 janelas, abert p/ ar cond., 2 pt iluminação, 2 tomadas elét. e 1 tomada telef. Isolamento térmico (paredes e teto), piso em comp. Naval pintado, cert. NR18, incl. laudo descontaminação. (ms)
MATERIAIS |  |  |  |  | UNID | CONSUMO | VALOR UNITÁRIO | CUSTO UNITÁRIO
I072280 | ALUGUEL CONTAINER REFEITORIO 6X2.40X2.40M |  |  |  | MS | 1 | 1000 | 1000
[6 empty] | TOTAL MATERIAIS: |  | 1000
[6 empty] | Custo Direto Total: |  | 1000
[6 empty] | VALOR: |  | 1000
[6 empty] | VALOR COM BDI: |  | 1230.9
[6 empty] | VALOR BDI TOTAL: |  | 923.6
S020355 - Aluguel mensal container sanitário, incl porta, básc, 2 ptos luz, 1 pto aterram., 3vasos, 3lavatórios, calha mictório, 6 chuveiros (1 eletrico), torn.,registros, piso comp. Naval pintado, cert NR18 e laudo descontaminação (ms)
MATERIAIS |  |  |  |  | UNID | CONSUMO | VALOR UNITÁRIO | CUSTO UNITÁRIO
I072282 | ALUGUEL CONTAINER SANITARIO COLET 6X2.40X2.40M |  |  |  | MS | 1 | 1033.33 | 1033.33
[6 empty] | TOTAL MATERIAIS: |  | 1033.33
[6 empty] | Custo Direto Total: |  | 1033.33
[6 empty] | VALOR: |  | 1033.33
[6 empty] | VALOR COM BDI: |  | 1271.93
[6 empty] | VALOR BDI TOTAL: |  | 954.4
S020352 - Aluguel mensal container para escritório, dim. 6.00x2.40m, c/ banheiro (vaso+lavat+chuveiro e básc), incl. porta, 2 janelas, abert p/ ar cond., 2 pt iluminação, 2 tom. elét. e 1 tom.telef. Isolam.térmico(teto e paredes), piso em comp. Naval, cert. NR18, incl. laudo descontaminação. (ms)
MATERIAIS |  |  |  |  | UNID | CONSUMO | VALOR UNITÁRIO | CUSTO UNITÁRIO
I078133 | ALUGUEL CONTAINER ESCR+BANH 6X2.40X2.40M P+2J+1PT AR |  |  |  | MS | 1 | 1050 | 1050
[6 empty] | TOTAL MATERIAIS: |  | 1050
[6 empty] | Custo Direto Total: |  | 1050
[6 empty] | VALOR: |  | 1050
[6 empty] | VALOR COM BDI: |  | 1292.45
[6 empty] | VALOR BDI TOTAL: |  | 2909.4
S020356 - Aluguel mensal container para almoxarifado, incl. porta, 2 janelas, 1 pt iluminação, Isolamento térmico (teto), piso em comp. Naval pintado, cert. NR18, incl. laudo descontaminação. (ms)
MATERIAIS |  |  |  |  | UNID | CONSUMO | VALOR UNITÁRIO | CUSTO UNITÁRIO
I071707 | ALUGUEL MENSAL CONTAINER P/ ALMOX 6.00X2.40X2.40M |  |  |  | MS | 1 | 710 | 710
[6 empty] | TOTAL MATERIAIS: |  | 710
[6 empty] | Custo Direto Total: |  | 710
[6 empty] | VALOR: |  | 710
[6 empty] | VALOR COM BDI: |  | 873.94
[6 empty] | VALOR BDI TOTAL: |  | 655.76
S020354 - Aluguel mensal container para vestiário, incl. porta, venezianas de circulação, 1 pt iluminação, Isolamento térmico (teto), piso em comp. Naval pintado, cert. NR18, incl. laudo descontaminação. (ms)
MATERIAIS |  |  |  |  | UNID | CONSUMO | VALOR UNITÁRIO | CUSTO UNITÁRIO
I072054 | ALUGUEL MENSAL CONTAINER VESTIARIO 6.0X2.40X2.40M |  |  |  | MS | 1 | 710 | 710
[6 empty] | TOTAL MATERIAIS: |  | 710
[6 empty] | Custo Direto Total: |  | 710
[6 empty] | VALOR: |  | 710
[6 empty] | VALOR COM BDI: |  | 873.94
[6 empty] | VALOR BDI TOTAL: |  | 655.76
1600400 - Preparo e regularização de terreno em desnível (m²)
MÃO DE OBRA |  |  |  |  | UNID | CONSUMO | SALÁRIO HORA | CUSTO HORÁRIO
I010146 | SERVENTE (AUXILIAR DE OBRAS - SINDUSCON) |  |  |  | H | 1 | 11.6869 | 11.69
[6 empty] | TOTAL MÃO DE OBRA: |  | 11.69
[6 empty] | Custo Horário da Execução: |  | 11.69
[6 empty] | Produção da Equipe: |  | 4.3
[6 empty] | Custo Unitário da Execução: |  | 2.7186
[6 empty] | Custo do FIC (0,02362): |  | 0.0642
[6 empty] | Custo Direto Total: |  | 2.7828
[6 empty] | VALOR: |  | 2.78
[6 empty] | VALOR COM BDI: |  | 3.42
[6 empty] | VALOR BDI TOTAL: |  | 652.8
93225 - Mobilização e Desmobilização de equipamentos PARA EXECUÇÃO DE ESTACA HÉLICE CONTÍNUA, PROFUNDIDADE MÁXIMA DE 32 M, DIÂMETRO MÁXIMO DE 1000 MM - CHI DIURNO. AF_01/2016 (CHI)
SERVICO |  |  | FONTE |  | UNID | COEFICIENTE | PREÇO UNITÁRIO | TOTAL
88297 | OPERADOR DE MÁQUINAS E EQUIPAMENTOS COM ENCARGOS COMPLEMENTARES |  | SINAPI |  | H | 1 | 17.35 | 17.35
93220 | PERFURATRIZ COM TORRE METÁLICA PARA EXECUÇÃO DE ESTACA HÉLICE CONTÍNUA, PROFUNDIDADE MÁXIMA DE 32 M, DIÂMETRO MÁXIMO DE 1000 MM, POTÊNCIA INSTALADA DE 350 HP, MESA ROTATIVA COM TORQUE MÁXIMO DE 263 KNM - DEPRECIAÇÃO. AF_01/2016 |  | SINAPI |  | H | 1 | 380.32 | 380.32
93221 | PERFURATRIZ COM TORRE METÁLICA PARA EXECUÇÃO DE ESTACA HÉLICE CONTÍNUA, PROFUNDIDADE MÁXIMA DE 32 M, DIÂMETRO MÁXIMO DE 1000 MM, POTÊNCIA INSTALADA DE 350 HP, MESA ROTATIVA COM TORQUE MÁXIMO DE 263 KNM - JUROS. AF_01/2016 |  | SINAPI |  | H | 1 | 52.8 | 52.8
[6 empty] | TOTAL SERVICO: |  | 450.47
[6 empty] | VALOR: |  | 450.47
[6 empty] | VALOR COM BDI: |  | 554.48
[6 empty] | VALOR BDI TOTAL: |  | 2496.24
100651 - ESTACA HÉLICE CONTÍNUA, DIÂMETRO DE 30 CM, INCLUSO CONCRETO FCK=30MPA E ARMADURA MÍNIMA (EXCLUSIVE MOBILIZAÇÃO, DESMOBILIZAÇÃO E BOMBEAMENTO). AF_12/2019 (M)
MAO DE OBRA |  |  | FONTE |  | UNID | COEFICIENTE | PREÇO UNITÁRIO | TOTAL
I010146 | SERVENTE (AUXILIAR DE OBRAS - SINDUSCON) |  | IOPES |  | H | 0.2509 | 11.6869 | 2.93
[6 empty] | TOTAL MAO DE OBRA: |  | 2.93
MATERIAL |  |  | FONTE |  | UNID | COEFICIENTE | PREÇO UNITÁRIO | TOTAL
00043360 | CONCRETO USINADO BOMBEAVEL, CLASSE DE RESISTENCIA C30, COM BRITA 0 E 1, SLUMP = 220 +/- 30 MM, EXCLUI SERVICO DE BOMBEAMENTO (NBR 8953) |  | SINAPI |  | M3 | 0.1133 | 467.15 | 52.93
[6 empty] | TOTAL MATERIAL: |  | 52.93
SERVICO |  |  | FONTE |  | UNID | COEFICIENTE | PREÇO UNITÁRIO | TOTAL
100973 | CARGA, MANOBRA E DESCARGA DE SOLOS E MATERIAIS GRANULARES EM CAMINHÃO BASCULANTE 6 M³ - CARGA COM PÁ CARREGADEIRA (CAÇAMBA DE 1,7 A 2,8 M³ / 128 HP) E DESCARGA LIVRE (UNIDADE: M3). AF_07/2020 |  | SINAPI |  | M3 | 0.0966 | 7.39 | 0.71
90776 | ENCARREGADO GERAL COM ENCARGOS COMPLEMENTARES |  | SINAPI |  | H | 0.0836 | 24.2 | 2.02
90778 | ENGENHEIRO CIVIL DE OBRA PLENO COM ENCARGOS COMPLEMENTARES |  | SINAPI |  | H | 0.0157 | 103.58 | 1.63
95579 | MONTAGEM DE ARMADURA DE ESTACAS, DIÂMETRO = 16,0 MM. AF_09/2021 |  | SINAPI |  | KG | 2.2428 | 11.93 | 26.76
95584 | MONTAGEM DE ARMADURA TRANSVERSAL DE ESTACAS DE SEÇÃO CIRCULAR, DIÂMETRO = 6,30 MM. AF_09/2021 |  | SINAPI |  | KG | 0.2185 | 15.71 | 3.43
90675 | PERFURATRIZ COM TORRE METÁLICA PARA EXECUÇÃO DE ESTACA HÉLICE CONTÍNUA, PROFUNDIDADE MÁXIMA DE 30 M, DIÂMETRO MÁXIMO DE 800 MM, POTÊNCIA INSTALADA DE 268 HP, MESA ROTATIVA COM TORQUE MÁXIMO DE 170 KNM - CHI DIURNO. AF_06/2015 |  | SINAPI |  | CHI | 0.0594 | 295.88 | 17.58
90674 | PERFURATRIZ COM TORRE METÁLICA PARA EXECUÇÃO DE ESTACA HÉLICE CONTÍNUA, PROFUNDIDADE MÁXIMA DE 30 M, DIÂMETRO MÁXIMO DE 800 MM, POTÊNCIA INSTALADA DE 268 HP, MESA ROTATIVA COM TORQUE MÁXIMO DE 170 KNM - CHP DIURNO. AF_06/2015 |  | SINAPI |  | CHP | 0.0242 | 709.49 | 17.17
97913 | TRANSPORTE COM CAMINHÃO BASCULANTE DE 6 M³, EM VIA URBANA EM REVESTIMENTO PRIMÁRIO (UNIDADE: M3XKM). AF_07/2020 |  | SINAPI |  | M3XKM | 0.029 | 2.56 | 0.07
[6 empty] | TOTAL SERVICO: |  | 69.37
[6 empty] | VALOR: |  | 125.23
[6 empty] | VALOR COM BDI: |  | 154.15
[6 empty] | VALOR BDI TOTAL: |  | 2313.6
95601 - ARRASAMENTO MECANICO DE ESTACA DE CONCRETO ARMADO, DIAMETROS DE ATÉ 40 CM. AF_05/2021 (UN)
MAO DE OBRA |  |  | FONTE |  | UNID | COEFICIENTE | PREÇO UNITÁRIO | TOTAL
I010146 | SERVENTE (AUXILIAR DE OBRAS - SINDUSCON) |  | IOPES |  | H | 0.363 | 11.6869 | 4.24
[6 empty] | TOTAL MAO DE OBRA: |  | 4.24
SERVICO |  |  | FONTE |  | UNID | COEFICIENTE | PREÇO UNITÁRIO | TOTAL
102274 | MARTELO DEMOLIDOR ELÉTRICO, COM POTÊNCIA DE 2.000 W, 1.000 IMPACTOS POR MINUTO, PESO DE 30 KG - CHI DIURNO. AF_01/2021 |  | SINAPI |  | CHI | 0.2003 | 11.68 | 2.34
102275 | MARTELO DEMOLIDOR ELÉTRICO, COM POTÊNCIA DE 2.000 W, 1.000 IMPACTOS POR MINUTO, PESO DE 30 KG - CHP DIURNO. AF_01/2021 |  | SINAPI |  | CHP | 0.1627 | 13.96 | 2.27
[6 empty] | TOTAL SERVICO: |  | 4.61
[6 empty] | VALOR: |  | 8.85
[6 empty] | VALOR COM BDI: |  | 10.89
[6 empty] | VALOR BDI TOTAL: |  | 65.28
96619 - LASTRO DE CONCRETO MAGRO, APLICADO EM BLOCOS DE COROAMENTO OU SAPATAS, ESPESSURA DE 5 CM. AF_08/2017 (M2)
MAO DE OBRA |  |  | FONTE |  | UNID | COEFICIENTE | PREÇO UNITÁRIO | TOTAL
I010146 | SERVENTE (AUXILIAR DE OBRAS - SINDUSCON) |  | IOPES |  | H | 0.0847 | 11.6869 | 0.99
[6 empty] | TOTAL MAO DE OBRA: |  | 0.99
SERVICO |  |  | FONTE |  | UNID | COEFICIENTE | PREÇO UNITÁRIO | TOTAL
94968 | CONCRETO MAGRO PARA LASTRO, TRAÇO 1:4,5:4,5 (EM MASSA SECA DE CIMENTO/ AREIA MÉDIA/ BRITA 1) - PREPARO MECÂNICO COM BETONEIRA 600 L. AF_05/2021 |  | SINAPI |  | M3 | 0.0565 | 280.79 | 15.86
88309 | PEDREIRO COM ENCARGOS COMPLEMENTARES |  | SINAPI |  | H | 0.3106 | 15.91 | 4.94
[6 empty] | TOTAL SERVICO: |  | 20.8
[6 empty] | VALOR: |  | 21.79
[6 empty] | VALOR COM BDI: |  | 26.82
[6 empty] | VALOR BDI TOTAL: |  | 231.58
96537 - FABRICAÇÃO, MONTAGEM E DESMONTAGEM DE FÔRMA PARA BLOCO DE COROAMENTO, EM CHAPA DE MADEIRA COMPENSADA RESINADA, E=17 MM, 2 UTILIZAÇÕES. AF_06/2017 (M2)
MATERIAL |  |  | FONTE |  | UNID | COEFICIENTE | PREÇO UNITÁRIO | TOTAL
00001358 | CHAPA/PAINEL DE MADEIRA COMPENSADA RESINADA (MADEIRITE RESINADO ROSA) PARA FORMA DE CONCRETO, DE 2200 x 1100 MM, E = 17 MM |  | SINAPI |  | M2 | 0.629 | 61.65 | 38.78
00002692 | DESMOLDANTE PROTETOR PARA FORMAS DE MADEIRA, DE BASE OLEOSA EMULSIONADA EM AGUA |  | SINAPI |  | L | 0.01 | 6.08 | 0.06
00004491 | PONTALETE *7,5 X 7,5* CM EM PINUS, MISTA OU EQUIVALENTE DA REGIAO - BRUTA |  | SINAPI |  | M | 2.925 | 7.64 | 22.35
00020247 | PREGO DE ACO POLIDO COM CABECA 15 X 15 (1 1/4 X 13) |  | SINAPI |  | KG | 0.021 | 30.57 | 0.64
00005073 | PREGO DE ACO POLIDO COM CABECA 17 X 24 (2 1/4 X 11) |  | SINAPI |  | KG | 0.064 | 28.14 | 1.8
00040304 | PREGO DE ACO POLIDO COM CABECA DUPLA 17 X 27 (2 1/2 X 11) |  | SINAPI |  | KG | 0.027 | 34.08 | 0.92
00004517 | SARRAFO *2,5 X 7,5* CM EM PINUS, MISTA OU EQUIVALENTE DA REGIAO - BRUTA |  | SINAPI |  | M | 3.27 | 2.67 | 8.73
00006189 | TABUA NAO APARELHADA *2,5 X 30* CM, EM MACARANDUBA, ANGELIM OU EQUIVALENTE DA REGIAO - BRUTA |  | SINAPI |  | M | 1.13 | 35.62 | 40.25
[6 empty] | TOTAL MATERIAL: |  | 113.53
SERVICO |  |  | FONTE |  | UNID | COEFICIENTE | PREÇO UNITÁRIO | TOTAL
88239 | AJUDANTE DE CARPINTEIRO COM ENCARGOS COMPLEMENTARES |  | SINAPI |  | H | 0.954 | 15.91 | 15.18
88262 | CARPINTEIRO DE FORMAS COM ENCARGOS COMPLEMENTARES |  | SINAPI |  | H | 2.574 | 15.91 | 40.95
91693 | SERRA CIRCULAR DE BANCADA COM MOTOR ELÉTRICO POTÊNCIA DE 5HP, COM COIFA PARA DISCO 10" - CHI DIURNO. AF_08/2015 |  | SINAPI |  | CHI | 0.112 | 17.49 | 1.96
91692 | SERRA CIRCULAR DE BANCADA COM MOTOR ELÉTRICO POTÊNCIA DE 5HP, COM COIFA PARA DISCO 10" - CHP DIURNO. AF_08/2015 |  | SINAPI |  | CHP | 0.044 | 18.91 | 0.83
[6 empty] | TOTAL SERVICO: |  | 58.92
[6 empty] | VALOR: |  | 172.45
[6 empty] | VALOR COM BDI: |  | 212.27
[6 empty] | VALOR BDI TOTAL: |  | 27081.58
96558 - CONCRETAGEM DE SAPATAS, FCK 30 MPA, COM USO DE BOMBA ? LANÇAMENTO, ADENSAMENTO E ACABAMENTO. AF_11/2016 (M3)
MAO DE OBRA |  |  | FONTE |  | UNID | COEFICIENTE | PREÇO UNITÁRIO | TOTAL
I010146 | SERVENTE (AUXILIAR DE OBRAS - SINDUSCON) |  | IOPES |  | H | 0.74 | 11.6869 | 8.65
[6 empty] | TOTAL MAO DE OBRA: |  | 8.65
MATERIAL |  |  | FONTE |  | UNID | COEFICIENTE | PREÇO UNITÁRIO | TOTAL
00001525 | CONCRETO USINADO BOMBEAVEL, CLASSE DE RESISTENCIA C30, COM BRITA 0 E 1, SLUMP = 100 +/- 20 MM, INCLUI SERVICO DE BOMBEAMENTO (NBR 8953) |  | SINAPI |  | M3 | 1.15 | 432.27 | 497.11
[6 empty] | TOTAL MATERIAL: |  | 497.11
SERVICO |  |  | FONTE |  | UNID | COEFICIENTE | PREÇO UNITÁRIO | TOTAL
88309 | PEDREIRO COM ENCARGOS COMPLEMENTARES |  | SINAPI |  | H | 0.493 | 15.91 | 7.84
90587 | VIBRADOR DE IMERSÃO, DIÂMETRO DE PONTEIRA 45MM, MOTOR ELÉTRICO TRIFÁSICO POTÊNCIA DE 2 CV - CHI DIURNO. AF_06/2015 |  | SINAPI |  | CHI | 0.126 | 0.44 | 0.06
90586 | VIBRADOR DE IMERSÃO, DIÂMETRO DE PONTEIRA 45MM, MOTOR ELÉTRICO TRIFÁSICO POTÊNCIA DE 2 CV - CHP DIURNO. AF_06/2015 |  | SINAPI |  | CHP | 0.12 | 1.25 | 0.15
[6 empty] | TOTAL SERVICO: |  | 8.05
[6 empty] | VALOR: |  | 513.81
[6 empty] | VALOR COM BDI: |  | 632.45
[6 empty] | VALOR BDI TOTAL: |  | 18092.6
0407740 - Chumbador tipo espera em aço CA-50 para fixação de estrutura metálica em concreto - fornecimento e instalação (kg)
MÃO DE OBRA |  |  |  |  | UNID | CONSUMO | SALÁRIO HORA | CUSTO HORÁRIO
I010101 | AJUDANTE (AJUDANTE PRATICO - SINDUSCON) |  |  |  | H | 0.15 | 13.4308 | 2.01
I010121 | ARMADOR (OFICIAL - SINDUSCON) |  |  |  | H | 0.15 | 15.9052 | 2.39
[6 empty] | TOTAL MÃO DE OBRA: |  | 4.4
[6 empty] | Custo Horário da Execução: |  | 4.4
[6 empty] | Produção da Equipe: |  | 1
[6 empty] | Custo Unitário da Execução: |  | 4.4
MATERIAIS |  |  |  |  | UNID | CONSUMO | VALOR UNITÁRIO | CUSTO UNITÁRIO
M2979 | Chumbador em aço CA 25 |  |  |  | kg | 1 | 6.9401 | 6.94
[6 empty] | TOTAL MATERIAIS: |  | 6.94
TRANSPORTE - TEMPO FIXO |  | UNIDADE |  | CODIGO |  | CONSUMO | PREÇO UNITÁRIO | CUSTO UNITÁRIO
M2979 | Chumbador em aço CA 25 (Caminhão carroceria com capacidade de 15 t - 188 kW) | t |  | 5914655 |  | 0.001 | 23.95 | 0.02
[6 empty] | TRANSPORTE - TEMPO FIXO: |  | 0.02
[6 empty] | Custo Direto Total: |  | 11.36
[6 empty] | VALOR: |  | 11.36
[6 empty] | VALOR COM BDI: |  | 13.98
[6 empty] | VALOR BDI TOTAL: |  | 67.07
100764 - PERFIL LAMINADO OU SOLDADO EM AÇO ESTRUTURAL, COM CONEXÕES SOLDADAS, INCLUSOS MÃO DE OBRA, TRANSPORTE E IÇAMENTO UTILIZANDO GUINDASTE - FORNECIMENTO E INSTALAÇÃO. (KG)
MATERIAL |  |  | FONTE |  | UNID | COEFICIENTE | PREÇO UNITÁRIO | TOTAL
00004777 | CANTONEIRA ACO ABAS IGUAIS (QUALQUER BITOLA), ESPESSURA ENTRE 1/8" E 1/4" |  | SINAPI |  | KG | 0.028 | 10.27 | 0.29
00010997 | ELETRODO REVESTIDO AWS - E7018, DIAMETRO IGUAL A 4,00 MM |  | SINAPI |  | KG | 0.0015 | 32.8 | 0.05
00043082 | PERFIL "I" DE ACO LAMINADO, ABAS PARALELAS, "W", QUALQUER BITOLA |  | SINAPI |  | KG | 1 | 12.8 | 12.8
[6 empty] | TOTAL MATERIAL: |  | 13.14
SERVICO |  |  | FONTE |  | UNID | COEFICIENTE | PREÇO UNITÁRIO | TOTAL
88240 | AJUDANTE DE ESTRUTURA METÁLICA COM ENCARGOS COMPLEMENTARES |  | SINAPI |  | H | 0.0044 | 15.08 | 0.07
93288 | GUINDASTE HIDRÁULICO AUTOPROPELIDO, COM LANÇA TELESCÓPICA 40 M, CAPACIDADE MÁXIMA 60 T, POTÊNCIA 260 KW - CHI DIURNO. AF_03/2016 |  | SINAPI |  | CHI | 0.0037 | 151.26 | 0.56
93287 | GUINDASTE HIDRÁULICO AUTOPROPELIDO, COM LANÇA TELESCÓPICA 40 M, CAPACIDADE MÁXIMA 60 T, POTÊNCIA 260 KW - CHP DIURNO. AF_03/2016 |  | SINAPI |  | CHP | 0.004 | 304.95 | 1.22
100716 | JATEAMENTO ABRASIVO COM GRANALHA DE AÇO EM PERFIL METÁLICO EM FÁBRICA. AF_01/2020 |  | SINAPI |  | M2 | 0.0358 | 25.04 | 0.9
88278 | MONTADOR DE ESTRUTURA METÁLICA COM ENCARGOS COMPLEMENTARES |  | SINAPI |  | H | 0.014 | 20.56 | 0.29
100719 | PINTURA COM TINTA ALQUÍDICA DE FUNDO (TIPO ZARCÃO) PULVERIZADA SOBRE PERFIL METÁLICO EXECUTADO EM FÁBRICA (POR DEMÃO). AF_01/2020_P |  | SINAPI |  | M2 | 0.0358 | 9.19 | 0.33
88317 | SOLDADOR COM ENCARGOS COMPLEMENTARES |  | SINAPI |  | H | 0.0181 | 21.18 | 0.38
[6 empty] | TOTAL SERVICO: |  | 3.75
[6 empty] | VALOR: |  | 16.89
[6 empty] | VALOR COM BDI: |  | 20.79
[6 empty] | VALOR BDI TOTAL: |  | 214806.97
SINAPI-99839-ADP - GUARDA CORPO EM AÇO GALVANIZADO DE ALTURA h=1,10m PINTURA COM TINTA ESMALTE SUVINIL, LINHA "CONTRA FERRUGEM" COR MARACUJÁ, REF.:C026 (M)
MATERIAL |  |  | FONTE |  | UNID | COEFICIENTE | PREÇO UNITÁRIO | TOTAL
00000546 | BARRA DE FERRO CHATA, RETANGULAR (QUALQUER BITOLA) |  | SINAPI |  | KG | 9.224 | 13.01 | 120
00001332 | CHAPA DE ACO GROSSA, ASTM A36, E = 3/8 " (9,53 MM) 74,69 KG/M2 |  | SINAPI |  | KG | 0.896 | 14.29 | 12.8
00011002 | ELETRODO REVESTIDO AWS - E6013, DIAMETRO IGUAL A 2,50 MM |  | SINAPI |  | KG | 0.071 | 31.5 | 2.24
00011964 | PARAFUSO DE ACO TIPO CHUMBADOR PARABOLT, DIAMETRO 3/8", COMPRIMENTO 75 MM |  | SINAPI |  | UN | 3.333 | 2.72 | 9.07
00021012 | TUBO ACO GALVANIZADO COM COSTURA, CLASSE LEVE, DN 40 MM ( 1 1/2"), E = 3,00 MM, *3,48* KG/M (NBR 5580) |  | SINAPI |  | M | 0.9 | 85.91 | 77.32
00021013 | TUBO ACO GALVANIZADO COM COSTURA, CLASSE LEVE, DN 50 MM ( 2"), E = 3,00 MM, *4,40* KG/M (NBR 5580) |  | SINAPI |  | M | 1.029 | 112.11 | 115.36
[6 empty] | TOTAL MATERIAL: |  | 336.79
SERVICO |  |  | FONTE |  | UNID | COEFICIENTE | PREÇO UNITÁRIO | TOTAL
88251 | AUXILIAR DE SERRALHEIRO COM ENCARGOS COMPLEMENTARES |  | SINAPI |  | H | 4.748 | 13.43 | 63.77
100757 | PINTURA COM TINTA ALQUÍDICA DE ACABAMENTO (ESMALTE SINTÉTICO ACETINADO) PULVERIZADA SOBRE SUPERFÍCIES METÁLICAS (EXCETO PERFIL) EXECUTADO EM OBRA (02 DEMÃOS). AF_01/2020_P |  | SINAPI |  | M2 | 2.7473 | 33.79 | 92.83
100719 | PINTURA COM TINTA ALQUÍDICA DE FUNDO (TIPO ZARCÃO) PULVERIZADA SOBRE PERFIL METÁLICO EXECUTADO EM FÁBRICA (POR DEMÃO). AF_01/2020_P |  | SINAPI |  | M2 | 2.7473 | 9.19 | 25.25
88315 | SERRALHEIRO COM ENCARGOS COMPLEMENTARES |  | SINAPI |  | H | 5.78 | 15.91 | 91.96
[6 empty] | TOTAL SERVICO: |  | 273.81
[6 empty] | VALOR: |  | 610.6
[6 empty] | VALOR COM BDI: |  | 751.59
[6 empty] | VALOR BDI TOTAL: |  | 30687.88
SICRO-1600895 - Demolição manual de construções provisórias - sem reaproveitamento, INCLUÍDO TRANSPORTE E DESTINAÇÃO (m²)
EQUIPAMENTOS |  | QUANT |  | UTILIZAÇÃO |  | CUSTO OPERACIONAL |  | CUSTO HORÁRIO
|  |  |  | PROD | IMPR | PROD | IMPR
I080124 | RETROESCAVADEIRA MASSEY FERGUSON MF-86HF (E011) | 1 |  | 0.5 | 0.5 | 83.36 | 14.08 | 48.72
[6 empty] | TOTAL EQUIPAMENTOS: |  | 48.72
MÃO DE OBRA |  |  |  |  | UNID | CONSUMO | SALÁRIO HORA | CUSTO HORÁRIO
I010111 | CARPINTEIRO (OFICIAL - SINDUSCON) |  |  |  | H | 1 | 15.9052 | 15.91
I010139 | PEDREIRO - (OFICIAL - SINDUSCON) |  |  |  | H | 1 | 15.9052 | 15.91
I010146 | SERVENTE (AUXILIAR DE OBRAS - SINDUSCON) |  |  |  | H | 4 | 11.6869 | 46.76
[6 empty] | TOTAL MÃO DE OBRA: |  | 78.58
[6 empty] | Adicional M.O. - FERRAMENTAS (0,0 %): |  | 0
[6 empty] | Custo Horário da Execução: |  | 127.3
[6 empty] | Produção da Equipe: |  | 10
[6 empty] | Custo Unitário da Execução: |  | 12.73
SERVIÇOS |  |  |  |  | UNID | CONSUMO | PREÇO UNITÁRIO | CUSTO UNITÁRIO
S030304 | Índice de preço para remoção de entulho decorrente da execução de obras (Classe A CONAMA - NBR 10.004 - Classe II-B), incluindo aluguel da caçamba, carga, transporte e descarga em área licenciada |  |  |  | m3 | 1 | 59.36 | 59.36
[6 empty] | TOTAL SERVIÇOS: |  | 59.36
[6 empty] | Custo Direto Total: |  | 72.09
[6 empty] | VALOR: |  | 72.09
[6 empty] | VALOR COM BDI: |  | 88.74
[6 empty] | VALOR BDI TOTAL: |  | 715.95
0407819 - Armação em aço CA-50 - fornecimento, preparo e colocação (kg)
MÃO DE OBRA |  |  |  |  | UNID | CONSUMO | SALÁRIO HORA | CUSTO HORÁRIO
I010101 | AJUDANTE (AJUDANTE PRATICO - SINDUSCON) |  |  |  | H | 0.09 | 13.4308 | 1.21
I010121 | ARMADOR (OFICIAL - SINDUSCON) |  |  |  | H | 0.09 | 15.9052 | 1.43
[6 empty] | TOTAL MÃO DE OBRA: |  | 2.64
[6 empty] | Custo Horário da Execução: |  | 2.64
[6 empty] | Produção da Equipe: |  | 1
[6 empty] | Custo Unitário da Execução: |  | 2.64
MATERIAIS |  |  |  |  | UNID | CONSUMO | VALOR UNITÁRIO | CUSTO UNITÁRIO
M0075 | Arame liso recozido em aço-carbono - D = 1,24 mm (18 BWG) |  |  |  | kg | 0.015 | 8.1422 | 0.12
M0004 | Aço CA 50 |  |  |  | kg | 1.1 | 7.6361 | 8.4
[6 empty] | TOTAL MATERIAIS: |  | 8.52
TRANSPORTE - TEMPO FIXO |  | UNIDADE |  | CODIGO |  | CONSUMO | PREÇO UNITÁRIO | CUSTO UNITÁRIO
M0004 | Aço CA 50 (Caminhão carroceria com capacidade de 15 t - 188 kW) | t |  | 5914655 |  | 0.0011 | 23.95 | 0.03
[6 empty] | TRANSPORTE - TEMPO FIXO: |  | 0.03
[6 empty] | Custo Direto Total: |  | 11.19
Custo Direto Total:
[6 empty] | VALOR: |  | 11.19
[6 empty] | VALOR COM BDI: |  | 13.77
[6 empty] | VALOR BDI TOTAL: |  | 25036.32
2306113 - Estaca trilho TR 68 - fornecimento e cravação (m)
EQUIPAMENTOS |  | QUANT |  | UTILIZAÇÃO |  | CUSTO OPERACIONAL |  | CUSTO HORÁRIO
|  |  |  | PROD | IMPR | PROD | IMPR
E9502 | Bate-estaca de gravidade para 6 t - 119 kW | 1 |  | 1 | 0 | 207.323 | 99.7687 | 207.323
[6 empty] | TOTAL EQUIPAMENTOS: |  | 207.323
MÃO DE OBRA |  |  |  |  | UNID | CONSUMO | SALÁRIO HORA | CUSTO HORÁRIO
I010146 | SERVENTE (AUXILIAR DE OBRAS - SINDUSCON) |  |  |  | H | 2 | 11.6869 | 23.38
[6 empty] | TOTAL MÃO DE OBRA: |  | 23.38
[6 empty] | Custo Horário da Execução: |  | 230.703
[6 empty] | Produção da Equipe: |  | 8.3
[6 empty] | Custo Unitário da Execução: |  | 27.7955
MATERIAIS |  |  |  |  | UNID | CONSUMO | VALOR UNITÁRIO | CUSTO UNITÁRIO
M1606 | Trilho TR68 em aço-carbono usado |  |  |  | kg | 67.6 | 4.4664 | 302.17
[6 empty] | TOTAL MATERIAIS: |  | 302.17
TRANSPORTE - TEMPO FIXO |  | UNIDADE |  | CODIGO |  | CONSUMO | PREÇO UNITÁRIO | CUSTO UNITÁRIO
M1606 | Trilho TR68 em aço-carbono usado (Caminhão carroceria com guindauto com capacidade de 45 t.m - 188 kW) | t |  | 5915015 |  | 0.0676 | 16.72 | 1.13
[6 empty] | TRANSPORTE - TEMPO FIXO: |  | 1.13
[6 empty] | Custo Direto Total: |  | 331.0955
[6 empty] | VALOR: |  | 330.85
[6 empty] | VALOR COM BDI: |  | 407.24
[6 empty] | VALOR BDI TOTAL: |  | 9166.8
CP-2306264-56205182 - Arrasamento de estacas trilho TR 68 (un)
EQUIPAMENTOS |  | QUANT |  | UTILIZAÇÃO |  | CUSTO OPERACIONAL |  | CUSTO HORÁRIO
|  |  |  | PROD | IMPR | PROD | IMPR
E9066 | Grupo gerador - 13/14 kVA | 1 |  | 1 | 0 | 13.7993 | 3.2313 | 13.7993
E9547 | Máquina de solda elétrica transformadora 250 A - 9,20 kW | 1 |  | 1 | 0 | 0.1067 | 0.0589 | 0.1067
[6 empty] | TOTAL EQUIPAMENTOS: |  | 13.906
MÃO DE OBRA |  |  |  |  | UNID | CONSUMO | SALÁRIO HORA | CUSTO HORÁRIO
I010146 | SERVENTE (AUXILIAR DE OBRAS - SINDUSCON) |  |  |  | H | 1 | 11.6869 | 11.69
00006160 | SOLDADOR |  |  |  | H | 1 | 21.18 | 21.18
[6 empty] | TOTAL MÃO DE OBRA: |  | 32.87
[6 empty] | Adicional M.O. - FERRAMENTAS (0,0 %): |  | 0
[6 empty] | Custo Horário da Execução: |  | 46.776
[6 empty] | Produção da Equipe: |  | 2.74
[6 empty] | Custo Unitário da Execução: |  | 17.0715
MATERIAIS |  |  |  |  | UNID | CONSUMO | VALOR UNITÁRIO | CUSTO UNITÁRIO
M2130 | Eletrodo revestido E70XX |  |  |  | kg | 0.378 | 27.2883 | 10.32
[6 empty] | TOTAL MATERIAIS: |  | 10.32
TRANSPORTE - TEMPO FIXO |  | UNIDADE |  | CODIGO |  | CONSUMO | PREÇO UNITÁRIO | CUSTO UNITÁRIO
M2130 | Eletrodo revestido E70XX (Caminhão carroceria com capacidade de 15 t - 188 kW) | t |  | 5914655 |  | 0.00038 | 23.95 | 0.01
[6 empty] | TRANSPORTE - TEMPO FIXO: |  | 0.01
[6 empty] | Custo Direto Total: |  | 27.4015
Custo Direto Total:
[6 empty] | VALOR: |  | 27.39
[6 empty] | VALOR COM BDI: |  | 33.71
[6 empty] | VALOR BDI TOTAL: |  | 50.56
90681 - Mobilização e Desmobilização de equipamentos PARA EXECUÇÃO DE ESTACA (CHI)
SERVICO |  |  | FONTE |  | UNID | COEFICIENTE | PREÇO UNITÁRIO | TOTAL
88297 | OPERADOR DE MÁQUINAS E EQUIPAMENTOS COM ENCARGOS COMPLEMENTARES |  | SINAPI |  | H | 1 | 17.35 | 17.35
90676 | PERFURATRIZ HIDRÁULICA SOBRE CAMINHÃO COM TRADO CURTO ACOPLADO, PROFUNDIDADE MÁXIMA DE 20 M, DIÂMETRO MÁXIMO DE 1500 MM, POTÊNCIA INSTALADA DE 137 HP, MESA ROTATIVA COM TORQUE MÁXIMO DE 30 KNM - DEPRECIAÇÃO. AF_06/2015 |  | SINAPI |  | H | 1 | 110.53 | 110.53
91021 | PERFURATRIZ HIDRÁULICA SOBRE CAMINHÃO COM TRADO CURTO ACOPLADO, PROFUNDIDADE MÁXIMA DE 20 M, DIÂMETRO MÁXIMO DE 1500 MM, POTÊNCIA INSTALADA DE 137 HP, MESA ROTATIVA COM TORQUE MÁXIMO DE 30 KNM - IMPOSTOS E SEGUROS. AF_06/2015 |  | SINAPI |  | H | 1 | 13.03 | 13.03
90677 | PERFURATRIZ HIDRÁULICA SOBRE CAMINHÃO COM TRADO CURTO ACOPLADO, PROFUNDIDADE MÁXIMA DE 20 M, DIÂMETRO MÁXIMO DE 1500 MM, POTÊNCIA INSTALADA DE 137 HP, MESA ROTATIVA COM TORQUE MÁXIMO DE 30 KNM - JUROS. AF_06/2015 |  | SINAPI |  | H | 1 | 16.58 | 16.58
[6 empty] | TOTAL SERVICO: |  | 157.49
[6 empty] | VALOR: |  | 157.49
[6 empty] | VALOR COM BDI: |  | 193.85
[6 empty] | VALOR BDI TOTAL: |  | 872.64
42052 - Estaca raiz perfurada em solo, diâm. 410mm com injeção de arg. incl. fornecimento de todos materiais (M)
EQUIPAMENTOS |  | QUANT |  | UTILIZAÇÃO |  | CUSTO OPERACIONAL |  | CUSTO HORÁRIO
|  |  |  | PROD | IMPR | PROD | IMPR
30113 | Bomba triplex MT-100, motor diesel de 12CV, 122 l/min, 250rpm, Maquessonda ou equivalente | 1 |  | 0.5 | 0.5 | 30.82 | 17.34 | 24.08
30133 | Perfuratriz Mach 16 montada em esteira auto propulsora, incl. conj. de haste ou equivalente | 1 |  | 0.8 | 0.2 | 315.41 | 148.01 | 281.93
[6 empty] | TOTAL EQUIPAMENTOS: |  | 306.01
MÃO DE OBRA |  |  |  |  | UNID | CONSUMO | SALÁRIO HORA | CUSTO HORÁRIO
20059 | Encarregado de fundação |  |  |  | h | 1 | 24.2 | 24.2
20002 | Servente |  |  |  | h | 2 | 10.71 | 21.42
[6 empty] | TOTAL MÃO DE OBRA: |  | 45.62
[6 empty] | Custo Horário da Execução: |  | 351.63
[6 empty] | Produção da Equipe: |  | 1
[6 empty] | Custo Unitário da Execução: |  | 351.63
SERVIÇOS |  |  |  |  | UNID | CONSUMO | PREÇO UNITÁRIO | CUSTO UNITÁRIO
41415 | Argamassa de cimento e areia, traço 1:4, consumo de cimento 400 kg/m³ |  |  |  | M3 | 0.1584 | 396.9 | 62.87
40376 | Aço CA-50, fornecimento, dobragem e colocação nas formas (preço médio das bitolas) |  |  |  | kg | 16.5 | 15.66 | 258.39
[6 empty] | TOTAL SERVIÇOS: |  | 321.26
[6 empty] | Custo Direto Total: |  | 672.89
[6 empty] | VALOR: |  | 672.89
[6 empty] | VALOR COM BDI: |  | 828.26
[6 empty] | VALOR BDI TOTAL: |  | 74577.6
0307731 - Aparelho de apoio de neoprene fretado para estruturas moldadas no local - fornecimento e instalação (dm³)
MÃO DE OBRA |  |  |  |  | UNID | CONSUMO | SALÁRIO HORA | CUSTO HORÁRIO
I010139 | PEDREIRO - (OFICIAL - SINDUSCON) |  |  |  | H | 2 | 15.9052 | 31.82
[6 empty] | TOTAL MÃO DE OBRA: |  | 31.82
[6 empty] | Custo Horário da Execução: |  | 31.82
[6 empty] | Produção da Equipe: |  | 2
[6 empty] | Custo Unitário da Execução: |  | 15.91
MATERIAIS |  |  |  |  | UNID | CONSUMO | VALOR UNITÁRIO | CUSTO UNITÁRIO
M0798 | Apoio de neoprene fretado |  |  |  | dm³ | 1 | 75.4665 | 75.47
M0786 | Placa de poliestireno expandido (EPS) |  |  |  | m³ | 0.00627 | 291.1165 | 1.83
[6 empty] | TOTAL MATERIAIS: |  | 77.3
TRANSPORTE - TEMPO FIXO |  | UNIDADE |  | CODIGO |  | CONSUMO | PREÇO UNITÁRIO | CUSTO UNITÁRIO
M0798 | Apoio de neoprene fretado (Caminhão carroceria com capacidade de 15 t - 188 kW) | t |  | 5914655 |  | 0.0032 | 23.95 | 0.08
[6 empty] | TRANSPORTE - TEMPO FIXO: |  | 0.08
[6 empty] | Custo Direto Total: |  | 93.29
[6 empty] | VALOR: |  | 93.28
[6 empty] | VALOR COM BDI: |  | 114.82
[6 empty] | VALOR BDI TOTAL: |  | 618.19
42529 - Junta perfil elastomérico de vedação p/pontes c/abertura média de 25mm ± 10 mm, inclus. lábios poliméricos-Marca Ref JEENE-JJ2540 VV (constr.) (M)
MATERIAIS |  |  |  |  | UNID | CONSUMO | VALOR UNITÁRIO | CUSTO UNITÁRIO
11488 | Perfil elastomérico de vedação em juntas de pontes com abertura média de 25 mm ± 10 mm, inclusive lábios poliméricos e mão de obra para colocação (Ref. JEENE JJ2540 VV) |  |  |  | M | 1 | 392.13 | 392.13
[6 empty] | TOTAL MATERIAIS: |  | 392.13
[6 empty] | Custo Direto Total: |  | 392.13
[6 empty] | VALOR: |  | 392.13
[6 empty] | VALOR COM BDI: |  | 482.67
[6 empty] | VALOR BDI TOTAL: |  | 2209.18
40637 - Dreno de PVC D = 100 mm (M)
MÃO DE OBRA |  |  |  |  | UNID | CONSUMO | SALÁRIO HORA | CUSTO HORÁRIO
20072 | Ajudante de pedreiro O.A.C. |  |  |  | h | 0.5 | 10.81 | 5.41
20109 | Pedreiro de O.A.C. |  |  |  | h | 0.5 | 13.28 | 6.64
[6 empty] | TOTAL MÃO DE OBRA: |  | 12.05
ITENS DE INCIDÊNCIA |  |  | % | EQUIPAMENTO |  | MÃO DE OBRA | MATERIAL | CUSTO
2000 | Ferramentas manuais |  | 5 |  |  | X |  | 0.6025
[6 empty] | TOTAL ITENS DE INCIDÊNCIA: |  | 0.6025
[6 empty] | Custo Horário da Execução: |  | 12.6525
[6 empty] | Produção da Equipe: |  | 1
[6 empty] | Custo Unitário da Execução: |  | 12.6525
MATERIAIS |  |  |  |  | UNID | CONSUMO | VALOR UNITÁRIO | CUSTO UNITÁRIO
10308 | Tubo de PVC rígido D= 100mm (dreno) - vara 6m |  |  |  | vr | 0.1667 | 94.68 | 15.78
[6 empty] | TOTAL MATERIAIS: |  | 15.78
[6 empty] | Custo Direto Total: |  | 28.4325
[6 empty] | VALOR: |  | 28.43
[6 empty] | VALOR COM BDI: |  | 34.99
[6 empty] | VALOR BDI TOTAL: |  | 53.47
0407743 - Treliça nervurada três barras longitudinais interligadas por duas diagonais sinusoidal - fornecimento e instalação (kg)
MÃO DE OBRA |  |  |  |  | UNID | CONSUMO | SALÁRIO HORA | CUSTO HORÁRIO
I010101 | AJUDANTE (AJUDANTE PRATICO - SINDUSCON) |  |  |  | H | 1 | 13.4308 | 13.43
I010121 | ARMADOR (OFICIAL - SINDUSCON) |  |  |  | H | 1 | 15.9052 | 15.91
[6 empty] | TOTAL MÃO DE OBRA: |  | 29.34
[6 empty] | Custo Horário da Execução: |  | 29.34
[6 empty] | Produção da Equipe: |  | 25
[6 empty] | Custo Unitário da Execução: |  | 1.1736
MATERIAIS |  |  |  |  | UNID | CONSUMO | VALOR UNITÁRIO | CUSTO UNITÁRIO
M1377 | Treliça nervurada eletrossoldada em aço CA 60 |  |  |  | kg | 1 | 10.6951 | 10.7
[6 empty] | TOTAL MATERIAIS: |  | 10.7
TRANSPORTE - TEMPO FIXO |  | UNIDADE |  | CODIGO |  | CONSUMO | PREÇO UNITÁRIO | CUSTO UNITÁRIO
M1377 | Treliça nervurada eletrossoldada em aço CA 60 (Caminhão carroceria com capacidade de 15 t - 188 kW) | t |  | 5914655 |  | 0.001 | 23.95 | 0.02
[6 empty] | TRANSPORTE - TEMPO FIXO: |  | 0.02
[6 empty] | Custo Direto Total: |  | 11.8936
[6 empty] | VALOR: |  | 11.89
[6 empty] | VALOR COM BDI: |  | 14.64
[6 empty] | VALOR BDI TOTAL: |  | 3595.96
97636 - DEMOLIÇÃO PARCIAL DE PAVIMENTO ASFÁLTICO, DE FORMA MECANIZADA, SEM REAPROVEITAMENTO. AF_12/2017 (M2)
SERVICO |  |  | FONTE |  | UNID | COEFICIENTE | PREÇO UNITÁRIO | TOTAL
91285 | CORTADORA DE PISO COM MOTOR 4 TEMPOS A GASOLINA, POTÊNCIA DE 13 HP, COM DISCO DE CORTE DIAMANTADO SEGMENTADO PARA CONCRETO, DIÂMETRO DE 350 MM, FURO DE 1" (14 X 1") - CHI DIURNO. AF_08/2015 |  | SINAPI |  | CHI | 0.0836 | 1.2 | 0.1
91283 | CORTADORA DE PISO COM MOTOR 4 TEMPOS A GASOLINA, POTÊNCIA DE 13 HP, COM DISCO DE CORTE DIAMANTADO SEGMENTADO PARA CONCRETO, DIÂMETRO DE 350 MM, FURO DE 1" (14 X 1") - CHP DIURNO. AF_08/2015 |  | SINAPI |  | CHP | 0.0524 | 12.37 | 0.65
5632 | ESCAVADEIRA HIDRÁULICA SOBRE ESTEIRAS, CAÇAMBA 0,80 M3, PESO OPERACIONAL 17 T, POTENCIA BRUTA 111 HP - CHI DIURNO. AF_06/2014 |  | SINAPI |  | CHI | 0.0896 | 76.81 | 6.88
5631 | ESCAVADEIRA HIDRÁULICA SOBRE ESTEIRAS, CAÇAMBA 0,80 M3, PESO OPERACIONAL 17 T, POTENCIA BRUTA 111 HP - CHP DIURNO. AF_06/2014 |  | SINAPI |  | CHP | 0.0326 | 200.2 | 6.53
88297 | OPERADOR DE MÁQUINAS E EQUIPAMENTOS COM ENCARGOS COMPLEMENTARES |  | SINAPI |  | H | 0.136 | 17.35 | 2.36
[6 empty] | TOTAL SERVICO: |  | 16.52
[6 empty] | VALOR: |  | 16.52
[6 empty] | VALOR COM BDI: |  | 20.33
[6 empty] | VALOR BDI TOTAL: |  | 3771.9
S030304 - Índice de preço para remoção de entulho decorrente da execução de obras (m3)
MÃO DE OBRA |  |  |  |  | UNID | CONSUMO | SALÁRIO HORA | CUSTO HORÁRIO
I010146 | SERVENTE (AUXILIAR DE OBRAS - SINDUSCON) |  |  |  | H | 0.63 | 11.6869 | 7.36
[6 empty] | TOTAL MÃO DE OBRA: |  | 7.36
[6 empty] | Custo Horário da Execução: |  | 7.36
[6 empty] | Produção da Equipe: |  | 1
[6 empty] | Custo Unitário da Execução: |  | 7.36
MATERIAIS |  |  |  |  | UNID | CONSUMO | VALOR UNITÁRIO | CUSTO UNITÁRIO
I070114 | REMOCAO RESIDUOS CLASSE A CONAMA (CACAMBA) CLASSE II B (NBR10004) INCLUSIVE DESTINACAO FINAL |  |  |  | M3 | 1 | 52 | 52
[6 empty] | TOTAL MATERIAIS: |  | 52
[6 empty] | Custo Direto Total: |  | 59.36
[6 empty] | VALOR: |  | 59.36
[6 empty] | VALOR COM BDI: |  | 67.68
[6 empty] | VALOR BDI TOTAL: |  | 823.68
5501901 - Escavação, carga e transporte de material de 1ª categoria - DMT de 50 a 200 m - caminho de serviço em revestimento primário - com carregadeira e caminhão basculante de 14 m³ (m³)
EQUIPAMENTOS |  | QUANT |  | UTILIZAÇÃO |  | CUSTO OPERACIONAL |  | CUSTO HORÁRIO
|  |  |  | PROD | IMPR | PROD | IMPR
E9667 | Caminhão basculante com capacidade de 14 m³ - 188 kW | 3 |  | 0.95 | 0.05 | 220.1977 | 68.3443 | 637.815
E9511 | Carregadeira de pneus com capacidade de 3,40 m³ - 195 kW | 1 |  | 1 | 0 | 318.595 | 152.6946 | 318.595
E9541 | Trator sobre esteiras com lâmina - 259 kW | 1 |  | 1 | 0 | 581.929 | 228.2231 | 581.929
[6 empty] | TOTAL EQUIPAMENTOS: |  | 1538.339
MÃO DE OBRA |  |  |  |  | UNID | CONSUMO | SALÁRIO HORA | CUSTO HORÁRIO
I010146 | SERVENTE (AUXILIAR DE OBRAS - SINDUSCON) |  |  |  | H | 1 | 11.6869 | 11.69
[6 empty] | TOTAL MÃO DE OBRA: |  | 11.69
[6 empty] | Custo Horário da Execução: |  | 1550.029
[6 empty] | Produção da Equipe: |  | 243.82
[6 empty] | Custo Unitário da Execução: |  | 6.3573
[6 empty] | Custo do FIC (0,02362): |  | 0.15
[6 empty] | Custo Direto Total: |  | 6.5073
[6 empty] | VALOR: |  | 6.51
[6 empty] | VALOR COM BDI: |  | 8.01
[6 empty] | VALOR BDI TOTAL: |  | 851.05
5503041 - Compactação de aterros a 100% do Proctor intermediário (m³)
EQUIPAMENTOS |  | QUANT |  | UTILIZAÇÃO |  | CUSTO OPERACIONAL |  | CUSTO HORÁRIO
|  |  |  | PROD | IMPR | PROD | IMPR
E9571 | Caminhão tanque com capacidade de 10.000 l - 188 kW | 1 |  | 0.41 | 0.59 | 261.5712 | 67.9707 | 147.3469
E9518 | Grade de 24 discos rebocável de D = 60 cm (24”) | 1 |  | 0.24 | 0.76 | 4.2337 | 2.9483 | 3.2568
E9524 | Motoniveladora - 93 kW | 1 |  | 0.13 | 0.87 | 198.4506 | 84.3597 | 99.1915
E9685 | Rolo compactador pé de carneiro vibratório autopropelido por pneus de 11,6 t - 82 kW | 1 |  | 1 | 0 | 160.0425 | 70.1159 | 160.0425
E9577 | Trator agrícola sobre pneus - 77 kW | 1 |  | 0.24 | 0.76 | 101.6078 | 33.7643 | 50.0468
[6 empty] | TOTAL EQUIPAMENTOS: |  | 459.8845
MÃO DE OBRA |  |  |  |  | UNID | CONSUMO | SALÁRIO HORA | CUSTO HORÁRIO
I010146 | SERVENTE (AUXILIAR DE OBRAS - SINDUSCON) |  |  |  | H | 1 | 11.6869 | 11.69
[6 empty] | TOTAL MÃO DE OBRA: |  | 11.69
[6 empty] | Custo Horário da Execução: |  | 471.5745
[6 empty] | Produção da Equipe: |  | 76.89
[6 empty] | Custo Unitário da Execução: |  | 6.1331
[6 empty] | Custo do FIC (0,02362): |  | 0.1447
[6 empty] | Custo Direto Total: |  | 6.2778
[6 empty] | VALOR: |  | 6.28
[6 empty] | VALOR COM BDI: |  | 7.73
[6 empty] | VALOR BDI TOTAL: |  | 1759.62
42045 - Aquisição de solo de jazida comercial (saibreira) (M3)
MATERIAIS |  |  |  |  | UNID | CONSUMO | VALOR UNITÁRIO | CUSTO UNITÁRIO
10564 | Argila (barreiras comerciais - saibreiras) |  |  |  | M3 | 1 | 10.4 | 10.4
[6 empty] | TOTAL MATERIAIS: |  | 10.4
[6 empty] | Custo Direto Total: |  | 10.4
[6 empty] | VALOR: |  | 10.4
[6 empty] | VALOR COM BDI: |  | 11.86
[6 empty] | VALOR BDI TOTAL: |  | 943.4
5914336 - Transporte de material de 3ª categoria com caminhão basculante de 12 m³ para rocha - rodovia pavimentada (tkm)
EQUIPAMENTOS |  | QUANT |  | UTILIZAÇÃO |  | CUSTO OPERACIONAL |  | CUSTO HORÁRIO
|  |  |  | PROD | IMPR | PROD | IMPR
E9672 | Caminhão basculante para rocha com capacidade de 12 m³ - 188 kW | 1 |  | 1 | 0 | 235.8816 | 76.5768 | 235.8816
[6 empty] | TOTAL EQUIPAMENTOS: |  | 235.8816
[6 empty] | Custo Horário da Execução: |  | 235.8816
[6 empty] | Produção da Equipe: |  | 403.38
[6 empty] | Custo Unitário da Execução: |  | 0.5848
[6 empty] | Custo Direto Total: |  | 0.5848
[6 empty] | VALOR: |  | 0.58
[6 empty] | VALOR COM BDI: |  | 0.71
[6 empty] | VALOR BDI TOTAL: |  | 2555.46
4011549 - Base ou sub-base de brita graduada executada com vibroacabadora - brita comercial (m³)
EQUIPAMENTOS |  | QUANT |  | UTILIZAÇÃO |  | CUSTO OPERACIONAL |  | CUSTO HORÁRIO
|  |  |  | PROD | IMPR | PROD | IMPR
E9571 | Caminhão tanque com capacidade de 10.000 l - 188 kW | 1 |  | 0.34 | 0.66 | 261.5712 | 67.9707 | 133.7949
E9762 | Rolo compactador de pneus autopropelido de 27 t - 85 kW | 1 |  | 0.65 | 0.35 | 174.4858 | 83.1066 | 142.5031
E9530 | Rolo compactador liso vibratório autopropelido por pneus de 11 t - 97 kW | 1 |  | 0.52 | 0.48 | 170.603 | 70.331 | 122.4725
E9545 | Vibroacabadora de asfalto sobre esteiras - 82 kW | 1 |  | 1 | 0 | 221.1904 | 97.09 | 221.1904
[6 empty] | TOTAL EQUIPAMENTOS: |  | 619.9609
MÃO DE OBRA |  |  |  |  | UNID | CONSUMO | SALÁRIO HORA | CUSTO HORÁRIO
I010146 | SERVENTE (AUXILIAR DE OBRAS - SINDUSCON) |  |  |  | H | 1 | 11.6869 | 11.69
[6 empty] | TOTAL MÃO DE OBRA: |  | 11.69
[6 empty] | Custo Horário da Execução: |  | 631.6509
[6 empty] | Produção da Equipe: |  | 113.18
[6 empty] | Custo Unitário da Execução: |  | 5.5809
[6 empty] | Custo do FIC (0,00787): |  | 0.0441
SERVIÇOS |  |  |  |  | UNID | CONSUMO | PREÇO UNITÁRIO | CUSTO UNITÁRIO
6416040 | Usinagem de brita graduada com brita comercial em usina de 300 t/h |  |  |  | m³ | 1 | 129.56 | 129.56
[6 empty] | TOTAL SERVIÇOS: |  | 129.56
TRANSPORTE - TEMPO FIXO |  | UNIDADE |  | CODIGO |  | CONSUMO | PREÇO UNITÁRIO | CUSTO UNITÁRIO
6416040 | Usinagem de brita graduada com brita comercial em usina de 300 t/h (Caminhão basculante com capacidade de 10 m³ - 188 kW) | t |  | 5914652 |  | 2.2 | 2.45 | 5.39
[6 empty] | TRANSPORTE - TEMPO FIXO: |  | 5.39
[6 empty] | Custo Direto Total: |  | 140.575
[6 empty] | VALOR: |  | 140.57
[6 empty] | VALOR COM BDI: |  | 173.03
[6 empty] | VALOR BDI TOTAL: |  | 8124.09
4011352 - Imprimação com emulsão asfáltica (m²)
EQUIPAMENTOS |  | QUANT |  | UTILIZAÇÃO |  | CUSTO OPERACIONAL |  | CUSTO HORÁRIO
|  |  |  | PROD | IMPR | PROD | IMPR
E9509 | Caminhão tanque distribuidor de asfalto com capacidade de 6.000 l - 7 kW/136 kW | 1 |  | 1 | 0 | 211.8295 | 61.2901 | 211.8295
E9558 | Tanque de estocagem de asfalto com capacidade de 30.000 l | 2 |  | 1 | 0 | 57.7363 | 39.4381 | 115.4726
[6 empty] | TOTAL EQUIPAMENTOS: |  | 327.3021
MÃO DE OBRA |  |  |  |  | UNID | CONSUMO | SALÁRIO HORA | CUSTO HORÁRIO
I010146 | SERVENTE (AUXILIAR DE OBRAS - SINDUSCON) |  |  |  | H | 2 | 11.6869 | 23.38
[6 empty] | TOTAL MÃO DE OBRA: |  | 23.38
[6 empty] | Custo Horário da Execução: |  | 350.6821
[6 empty] | Produção da Equipe: |  | 1038.46
[6 empty] | Custo Unitário da Execução: |  | 0.3377
[6 empty] | Custo do FIC (0,00393): |  | 0.0013
[6 empty] | Custo Direto Total: |  | 0.339
[6 empty] | VALOR: |  | 0.34
[6 empty] | VALOR COM BDI: |  | 0.42
[6 empty] | VALOR BDI TOTAL: |  | 66.74
101196 - Emulsão Asfáltica para Imprimação (EAI), fornecimento (t)
MATERIAIS |  |  |  |  | UNID | CONSUMO | VALOR UNITÁRIO | CUSTO UNITÁRIO
101195 | Emulsão Asfáltica para Imprimação (EAI) |  |  |  | t | 1 | 2963.27 | 2963.27
[6 empty] | TOTAL MATERIAIS: |  | 2963.27
[6 empty] | Custo Direto Total: |  | 2963.27
[6 empty] | VALOR: |  | 2963.27
[6 empty] | VALOR COM BDI: |  | 3378.42
[6 empty] | VALOR BDI TOTAL: |  | 278.15
95995 - EXECUÇÃO DE PAVIMENTO COM APLICAÇÃO DE CONCRETO ASFÁLTICO, CAMADA DE ROLAMENTO - EXCLUSIVE CARGA E TRANSPORTE. AF_11/2019 (M3)
MATERIAL |  |  | FONTE |  | UNID | COEFICIENTE | PREÇO UNITÁRIO | TOTAL
00001518 | CONCRETO BETUMINOSO USINADO A QUENTE (CBUQ) PARA PAVIMENTACAO ASFALTICA, PADRAO DNIT, FAIXA C, COM CAP 50/70 - AQUISICAO POSTO USINA |  | SINAPI |  | T | 2.5548 | 627.5 | 1603.14
[6 empty] | TOTAL MATERIAL: |  | 1603.14
SERVICO |  |  | FONTE |  | UNID | COEFICIENTE | PREÇO UNITÁRIO | TOTAL
91386 | CAMINHÃO BASCULANTE 10 M3, TRUCADO CABINE SIMPLES, PESO BRUTO TOTAL 23.000 KG, CARGA ÚTIL MÁXIMA 15.935 KG, DISTÂNCIA ENTRE EIXOS 4,80 M, POTÊNCIA 230 CV INCLUSIVE CAÇAMBA METÁLICA - CHP DIURNO. AF_06/2014 |  | SINAPI |  | CHP | 0.0464 | 178.97 | 8.3
88314 | RASTELEIRO COM ENCARGOS COMPLEMENTARES |  | SINAPI |  | H | 1.1301 | 15.46 | 17.47
96464 | ROLO COMPACTADOR DE PNEUS, ESTATICO, PRESSAO VARIAVEL, POTENCIA 110 HP, PESO SEM/COM LASTRO 10,8/27 T, LARGURA DE ROLAGEM 2,30 M - CHI DIURNO. AF_06/2017 |  | SINAPI |  | CHI | 0.099 | 77.51 | 7.67
96463 | ROLO COMPACTADOR DE PNEUS, ESTATICO, PRESSAO VARIAVEL, POTENCIA 110 HP, PESO SEM/COM LASTRO 10,8/27 T, LARGURA DE ROLAGEM 2,30 M - CHP DIURNO. AF_06/2017 |  | SINAPI |  | CHP | 0.0419 | 201.16 | 8.43
95632 | ROLO COMPACTADOR VIBRATORIO TANDEM, ACO LISO, POTENCIA 125 HP, PESO SEM/COM LASTRO 10,20/11,65 T, LARGURA DE TRABALHO 1,73 M - CHI DIURNO. AF_11/2016 |  | SINAPI |  | CHI | 0.0607 | 71.57 | 4.34
95631 | ROLO COMPACTADOR VIBRATORIO TANDEM, ACO LISO, POTENCIA 125 HP, PESO SEM/COM LASTRO 10,20/11,65 T, LARGURA DE TRABALHO 1,73 M - CHP DIURNO. AF_11/2016 |  | SINAPI |  | CHP | 0.0805 | 211.56 | 17.03
96155 | TRATOR DE PNEUS COM POTÊNCIA DE 85 CV, TRAÇÃO 4X4, COM VASSOURA MECÂNICA ACOPLADA - CHI DIURNO. AF_02/2017 |  | SINAPI |  | CHI | 0.1071 | 45.14 | 4.83
96157 | TRATOR DE PNEUS COM POTÊNCIA DE 85 CV, TRAÇÃO 4X4, COM VASSOURA MECÂNICA ACOPLADA - CHP DIURNO. AF_03/2017 |  | SINAPI |  | CHP | 0.0341 | 125.12 | 4.27
5837 | VIBROACABADORA DE ASFALTO SOBRE ESTEIRAS, LARGURA DE PAVIMENTAÇÃO 1,90 M A 5,30 M, POTÊNCIA 105 HP CAPACIDADE 450 T/H - CHI DIURNO. AF_11/2014 |  | SINAPI |  | CHI | 0.0949 | 126.71 | 12.02
5835 | VIBROACABADORA DE ASFALTO SOBRE ESTEIRAS, LARGURA DE PAVIMENTAÇÃO 1,90 M A 5,30 M, POTÊNCIA 105 HP CAPACIDADE 450 T/H - CHP DIURNO. AF_11/2014 |  | SINAPI |  | CHP | 0.0464 | 348.22 | 16.16
[6 empty] | TOTAL SERVICO: |  | 100.52
[6 empty] | VALOR: |  | 1703.66
[6 empty] | VALOR COM BDI: |  | 2097.04
[6 empty] | VALOR BDI TOTAL: |  | 328181.2
94994 - EXECUÇÃO DE PASSEIO (CALÇADA) OU PISO DE CONCRETO COM CONCRETO MOLDADO IN LOCO, FEITO EM OBRA, ACABAMENTO CONVENCIONAL, ESPESSURA 8 CM, ARMADO. AF_07/2016 (M2)
MAO DE OBRA |  |  | FONTE |  | UNID | COEFICIENTE | PREÇO UNITÁRIO | TOTAL
I010146 | SERVENTE (AUXILIAR DE OBRAS - SINDUSCON) |  | IOPES |  | H | 0.4572 | 11.6869 | 5.34
[6 empty] | TOTAL MAO DE OBRA: |  | 5.34
MATERIAL |  |  | FONTE |  | UNID | COEFICIENTE | PREÇO UNITÁRIO | TOTAL
00003777 | LONA PLASTICA PESADA PRETA, E = 150 MICRA |  | SINAPI |  | M2 | 1.128 | 1.1 | 1.24
00004517 | SARRAFO *2,5 X 7,5* CM EM PINUS, MISTA OU EQUIVALENTE DA REGIAO - BRUTA |  | SINAPI |  | M | 0.2 | 2.67 | 0.53
00004460 | SARRAFO NAO APARELHADO *2,5 X 10* CM, EM MACARANDUBA, ANGELIM OU EQUIVALENTE DA REGIAO - BRUTA |  | SINAPI |  | M | 0.25 | 12.19 | 3.05
00007156 | TELA DE ACO SOLDADA NERVURADA, CA-60, Q-196, (3,11 KG/M2), DIAMETRO DO FIO = 5,0 MM, LARGURA = 2,45 M, ESPACAMENTO DA MALHA = 10 X 10 CM |  | SINAPI |  | M2 | 1.1224 | 53.11 | 59.61
[6 empty] | TOTAL MATERIAL: |  | 64.43
SERVICO |  |  | FONTE |  | UNID | COEFICIENTE | PREÇO UNITÁRIO | TOTAL
88262 | CARPINTEIRO DE FORMAS COM ENCARGOS COMPLEMENTARES |  | SINAPI |  | H | 0.1805 | 15.91 | 2.87
94964 | CONCRETO FCK = 20MPA, TRAÇO 1:2,7:3 (EM MASSA SECA DE CIMENTO/ AREIA MÉDIA/ BRITA 1) - PREPARO MECÂNICO COM BETONEIRA 400 L. AF_05/2021 |  | SINAPI |  | M3 | 0.097 | 342.6 | 33.23
88309 | PEDREIRO COM ENCARGOS COMPLEMENTARES |  | SINAPI |  | H | 0.2767 | 15.91 | 4.4
[6 empty] | TOTAL SERVICO: |  | 40.5
[6 empty] | VALOR: |  | 110.27
[6 empty] | VALOR COM BDI: |  | 135.73
[6 empty] | VALOR BDI TOTAL: |  | 4107.98
2003850 - Lastro de brita comercial compactado com soquete vibratório - espalhamento manual (m³)
EQUIPAMENTOS |  | QUANT |  | UTILIZAÇÃO |  | CUSTO OPERACIONAL |  | CUSTO HORÁRIO
|  |  |  | PROD | IMPR | PROD | IMPR
E9647 | Compactador manual com soquete vibratório - 4,10 kW | 1 |  | 1 | 0 | 9.28 | 0.9448 | 9.28
[6 empty] | TOTAL EQUIPAMENTOS: |  | 9.28
MÃO DE OBRA |  |  |  |  | UNID | CONSUMO | SALÁRIO HORA | CUSTO HORÁRIO
I010146 | SERVENTE (AUXILIAR DE OBRAS - SINDUSCON) |  |  |  | H | 1.5 | 11.6869 | 17.54
[6 empty] | TOTAL MÃO DE OBRA: |  | 17.54
[6 empty] | Custo Horário da Execução: |  | 26.82
[6 empty] | Produção da Equipe: |  | 3.5794
[6 empty] | Custo Unitário da Execução: |  | 7.4929
[6 empty] | Custo do FIC (0,00787): |  | 0.0592
MATERIAIS |  |  |  |  | UNID | CONSUMO | VALOR UNITÁRIO | CUSTO UNITÁRIO
M0192 | Brita 2 |  |  |  | m³ | 1.05 | 76.6206 | 80.45
[6 empty] | TOTAL MATERIAIS: |  | 80.45
TRANSPORTE - TEMPO FIXO |  | UNIDADE |  | CODIGO |  | CONSUMO | PREÇO UNITÁRIO | CUSTO UNITÁRIO
M0192 | Brita 2 (Caminhão basculante com capacidade de 10 m³ - 188 kW) | t |  | 5914647 |  | 1.575 | 1.27 | 2
[6 empty] | TRANSPORTE - TEMPO FIXO: |  | 2
[6 empty] | Custo Direto Total: |  | 90.0021
[6 empty] | VALOR: |  | 90
[6 empty] | VALOR COM BDI: |  | 110.78
[6 empty] | VALOR BDI TOTAL: |  | 335.39
102330 - TRANSPORTE COM CAMINHÃO TANQUE DE TRANSPORTE DE MATERIAL ASFÁLTICO DE 30000 L, EM VIA URBANA PAVIMENTADA, DMT ATÉ 30KM (UNIDADE: TXKM). AF_07/2020 (TXKM)
SERVICO |  |  | FONTE |  | UNID | COEFICIENTE | PREÇO UNITÁRIO | TOTAL
91646 | CAMINHÃO DE TRANSPORTE DE MATERIAL ASFÁLTICO 30.000 L, COM CAVALO MECÂNICO DE CAPACIDADE MÁXIMA DE TRAÇÃO COMBINADO DE 66.000 KG, POTÊNCIA 360 CV, INCLUSIVE TANQUE DE ASFALTO COM SERPENTINA - CHI DIURNO. AF_08/2015 |  | SINAPI |  | CHI | 0.0012 | 75.57 | 0.09
91645 | CAMINHÃO DE TRANSPORTE DE MATERIAL ASFÁLTICO 30.000 L, COM CAVALO MECÂNICO DE CAPACIDADE MÁXIMA DE TRAÇÃO COMBINADO DE 66.000 KG, POTÊNCIA 360 CV, INCLUSIVE TANQUE DE ASFALTO COM SERPENTINA - CHP DIURNO. AF_08/2015 |  | SINAPI |  | CHP | 0.0028 | 403.94 | 1.13
[6 empty] | TOTAL SERVICO: |  | 1.22
[6 empty] | VALOR: |  | 1.22
[6 empty] | VALOR COM BDI: |  | 1.5
[6 empty] | VALOR BDI TOTAL: |  | 16258.06
CP-74224/001-43648164 - POCO DE VISITA PARA DRENAGEM PLUVIAL, EM CONCRETO ESTRUTURAL, DIMENSOES INTERNAS DE 90X150X80CM (LARGXCOMPXALT), PARA REDE DE 600 MM, EXCLUSOS TAMPAO E CHAMINE. (UN)
MAO DE OBRA |  |  | FONTE |  | UNID | COEFICIENTE | PREÇO UNITÁRIO | TOTAL
I010146 | SERVENTE (AUXILIAR DE OBRAS - SINDUSCON) |  | IOPES |  | H | 0.4255 | 11.6869 | 4.97
[6 empty] | TOTAL MAO DE OBRA: |  | 4.97
SERVICO |  |  | FONTE |  | UNID | COEFICIENTE | PREÇO UNITÁRIO | TOTAL
87313 | ARGAMASSA TRAÇO 1:3 (EM VOLUME DE CIMENTO E AREIA GROSSA ÚMIDA) PARA CHAPISCO CONVENCIONAL, PREPARO MECÂNICO COM BETONEIRA 400 L. AF_08/2019 |  | SINAPI |  | M3 | 0.0186 | 371.55 | 6.91
92915 | ARMAÇÃO DE ESTRUTURAS DE CONCRETO ARMADO, EXCETO VIGAS, PILARES, LAJES E FUNDAÇÕES, UTILIZANDO AÇO CA-60 DE 5,0 MM - MONTAGEM. AF_12/2015 |  | SINAPI |  | KG | 16.4 | 17.12 | 280.77
102474 | CONCRETO FCK = 15MPA, TRAÇO 1:3,4:3,4 (EM MASSA SECA DE CIMENTO/ AREIA MÉDIA/ SEIXO ROLADO) - PREPARO MECÂNICO COM BETONEIRA 400 L. AF_05/2021 |  | SINAPI |  | M3 | 1.68 | 453.71 | 762.23
92419 | MONTAGEM E DESMONTAGEM DE FÔRMA DE PILARES RETANGULARES E ESTRUTURAS SIMILARES, PÉ-DIREITO SIMPLES, EM CHAPA DE MADEIRA COMPENSADA RESINADA, 4 UTILIZAÇÕES. AF_09/2020 |  | SINAPI |  | M2 | 12.68 | 68.07 | 863.13
88309 | PEDREIRO COM ENCARGOS COMPLEMENTARES |  | SINAPI |  | H | 0.2128 | 15.91 | 3.39
100576 | REGULARIZAÇÃO E COMPACTAÇÃO DE SUBLEITO DE SOLO PREDOMINANTEMENTE ARGILOSO. AF_11/2019 |  | SINAPI |  | M2 | 2.28 | 2.11 | 4.81
5877 | RETROESCAVADEIRA SOBRE RODAS COM CARREGADEIRA, TRAÇÃO 4X4, POTÊNCIA LÍQ. 72 HP, CAÇAMBA CARREG. CAP. MÍN. 0,79 M3, CAÇAMBA RETRO CAP. 0,18 M3, PESO OPERACIONAL MÍN. 7.140 KG, PROFUNDIDADE ESCAVAÇÃO MÁX. 4,50 M - CHI DIURNO. AF_06/2014 |  | SINAPI |  | CHI | 0.0426 | 46.76 | 1.99
5875 | RETROESCAVADEIRA SOBRE RODAS COM CARREGADEIRA, TRAÇÃO 4X4, POTÊNCIA LÍQ. 72 HP, CAÇAMBA CARREG. CAP. MÍN. 0,79 M3, CAÇAMBA RETRO CAP. 0,18 M3, PESO OPERACIONAL MÍN. 7.140 KG, PROFUNDIDADE ESCAVAÇÃO MÁX. 4,50 M - CHP DIURNO. AF_06/2014 |  | SINAPI |  | CHP | 0.1702 | 116.68 | 19.86
[6 empty] | TOTAL SERVICO: |  | 1943.09
[6 empty] | VALOR: |  | 1948.06
[6 empty] | VALOR COM BDI: |  | 2397.87
[6 empty] | VALOR BDI TOTAL: |  | 1799.24
CP-5199-83627 - TAMPAO FOFO ARTICULADO, CLASSE B125 CARGA MAX 12,5 T, REDONDO TAMPA 600 MM, REDE PLUVIAL/ESGOTO, P = CHAMINE CX AREIA / POCO VISITA ASSENTADO COM ARG CIM/AREIA 1:4, FORNECIMENTO E ASSENTAMENTO (UN)
MAO DE OBRA |  |  | FONTE |  | UNID | COEFICIENTE | PREÇO UNITÁRIO | TOTAL
I010146 | SERVENTE (AUXILIAR DE OBRAS - SINDUSCON) |  | IOPES |  | H | 2 | 11.6869 | 23.38
[6 empty] | TOTAL MAO DE OBRA: |  | 23.37
MATERIAL |  |  | FONTE |  | UNID | COEFICIENTE | PREÇO UNITÁRIO | TOTAL
00011301 | TAMPAO FOFO ARTICULADO, CLASSE B125 CARGA MAX 12,5 T, REDONDO, TAMPA 600 MM (COM INSCRICAO EM RELEVO DO TIPO DE REDE) |  | SINAPI |  | UN | 1 | 660.46 | 660.46
[6 empty] | TOTAL MATERIAL: |  | 660.46
SERVICO |  |  | FONTE |  | UNID | COEFICIENTE | PREÇO UNITÁRIO | TOTAL
87316 | ARGAMASSA TRAÇO 1:4 (EM VOLUME DE CIMENTO E AREIA GROSSA ÚMIDA) PARA CHAPISCO CONVENCIONAL, PREPARO MECÂNICO COM BETONEIRA 400 L. AF_08/2019 |  | SINAPI |  | M3 | 0.005 | 337.17 | 1.69
88309 | PEDREIRO COM ENCARGOS COMPLEMENTARES |  | SINAPI |  | H | 2 | 15.91 | 31.82
[6 empty] | TOTAL SERVICO: |  | 33.51
[6 empty] | VALOR: |  | 717.34
[6 empty] | VALOR COM BDI: |  | 882.97
[6 empty] | VALOR BDI TOTAL: |  | 662.52
CP-83716-20024311 - GRELHA FF 30X90CM, 135KG, P/ CX RALO COM ASSENTAMENTO DE ARGAMASSA CIMENTO/AREIA 1:4 - FORNECIMENTO E INSTALAÇÃO (UN)
MAO DE OBRA |  |  | FONTE |  | UNID | COEFICIENTE | PREÇO UNITÁRIO | TOTAL
I010146 | SERVENTE (AUXILIAR DE OBRAS - SINDUSCON) |  | IOPES |  | H | 2.6 | 11.6869 | 30.39
[6 empty] | TOTAL MAO DE OBRA: |  | 30.39
MATERIAL |  |  | FONTE |  | UNID | COEFICIENTE | PREÇO UNITÁRIO | TOTAL
00011245 | GRELHA FOFO SIMPLES COM REQUADRO, CARGA MAXIMA 12,5 T, *300 X 1000* MM, E= *15* MM, AREA ESTACIONAMENTO CARRO PASSEIO |  | SINAPI |  | UN | 1 | 404.65 | 404.65
[6 empty] | TOTAL MATERIAL: |  | 404.65
SERVICO |  |  | FONTE |  | UNID | COEFICIENTE | PREÇO UNITÁRIO | TOTAL
87316 | ARGAMASSA TRAÇO 1:4 (EM VOLUME DE CIMENTO E AREIA GROSSA ÚMIDA) PARA CHAPISCO CONVENCIONAL, PREPARO MECÂNICO COM BETONEIRA 400 L. AF_08/2019 |  | SINAPI |  | M3 | 0.008 | 337.17 | 2.7
88309 | PEDREIRO COM ENCARGOS COMPLEMENTARES |  | SINAPI |  | H | 2.6 | 15.91 | 41.37
[6 empty] | TOTAL SERVICO: |  | 44.07
[6 empty] | VALOR: |  | 479.11
[6 empty] | VALOR COM BDI: |  | 589.74
[6 empty] | VALOR BDI TOTAL: |  | 663.78
0804015 - Corpo de BSTC D = 0,40 m PA2 - areia, brita e pedra de mão comerciais (m)
EQUIPAMENTOS |  | QUANT |  | UTILIZAÇÃO |  | CUSTO OPERACIONAL |  | CUSTO HORÁRIO
|  |  |  | PROD | IMPR | PROD | IMPR
E9686 | Caminhão carroceria com guindauto com capacidade de 20 t.m - 136 kW | 1 |  | 1 | 0 | 243.3775 | 92.3636 | 243.3775
[6 empty] | TOTAL EQUIPAMENTOS: |  | 243.3775
MÃO DE OBRA |  |  |  |  | UNID | CONSUMO | SALÁRIO HORA | CUSTO HORÁRIO
I010146 | SERVENTE (AUXILIAR DE OBRAS - SINDUSCON) |  |  |  | H | 3 | 11.6869 | 35.07
[6 empty] | TOTAL MÃO DE OBRA: |  | 35.07
[6 empty] | Custo Horário da Execução: |  | 278.4475
[6 empty] | Produção da Equipe: |  | 12.45
[6 empty] | Custo Unitário da Execução: |  | 22.3653
MATERIAIS |  |  |  |  | UNID | CONSUMO | VALOR UNITÁRIO | CUSTO UNITÁRIO
M2164 | Tubo de concreto armado PA2 - D = 0,40 m |  |  |  | m | 1 | 81.2796 | 81.28
[6 empty] | TOTAL MATERIAIS: |  | 81.28
SERVIÇOS |  |  |  |  | UNID | CONSUMO | PREÇO UNITÁRIO | CUSTO UNITÁRIO
1109671 | Argamassa de cimento e areia 1:4 - confecção em betoneira e lançamento manual - areia comercial |  |  |  | m³ | 0.00165 | 337.25 | 0.56
1106165 | Concreto ciclópico fck = 20 MPa - confecção em betoneira e lançamento manual - areia, brita e pedra de mão comerciais |  |  |  | m³ | 0.151 | 265.55 | 40.1
3103302 | Fôrmas de tábuas de pinho para dispositivos de drenagem - utilização de 3 vezes - confecção, instalação e retirada |  |  |  | m² | 0.5 | 45.72 | 22.86
[6 empty] | TOTAL SERVIÇOS: |  | 63.52
[6 empty] | Custo Direto Total: |  | 167.1653
[6 empty] | VALOR: |  | 167.16
[6 empty] | VALOR COM BDI: |  | 205.76
[6 empty] | VALOR BDI TOTAL: |  | 1235.2
0804023 - Corpo de BSTC D = 0,60 m PA2 - areia, brita e pedra de mão comerciais (m)
EQUIPAMENTOS |  | QUANT |  | UTILIZAÇÃO |  | CUSTO OPERACIONAL |  | CUSTO HORÁRIO
|  |  |  | PROD | IMPR | PROD | IMPR
E9686 | Caminhão carroceria com guindauto com capacidade de 20 t.m - 136 kW | 1 |  | 1 | 0 | 243.3775 | 92.3636 | 243.3775
[6 empty] | TOTAL EQUIPAMENTOS: |  | 243.3775
MÃO DE OBRA |  |  |  |  | UNID | CONSUMO | SALÁRIO HORA | CUSTO HORÁRIO
I010146 | SERVENTE (AUXILIAR DE OBRAS - SINDUSCON) |  |  |  | H | 3 | 11.6869 | 35.07
[6 empty] | TOTAL MÃO DE OBRA: |  | 35.07
[6 empty] | Custo Horário da Execução: |  | 278.4475
[6 empty] | Produção da Equipe: |  | 6.225
[6 empty] | Custo Unitário da Execução: |  | 44.7305
MATERIAIS |  |  |  |  | UNID | CONSUMO | VALOR UNITÁRIO | CUSTO UNITÁRIO
M2168 | Tubo de concreto armado PA2 - D = 0,60 m |  |  |  | m | 1 | 133.3657 | 133.37
[6 empty] | TOTAL MATERIAIS: |  | 133.37
SERVIÇOS |  |  |  |  | UNID | CONSUMO | PREÇO UNITÁRIO | CUSTO UNITÁRIO
1109671 | Argamassa de cimento e areia 1:4 - confecção em betoneira e lançamento manual - areia comercial |  |  |  | m³ | 0.0043 | 337.25 | 1.45
1106165 | Concreto ciclópico fck = 20 MPa - confecção em betoneira e lançamento manual - areia, brita e pedra de mão comerciais |  |  |  | m³ | 0.225 | 265.55 | 59.75
3103302 | Fôrmas de tábuas de pinho para dispositivos de drenagem - utilização de 3 vezes - confecção, instalação e retirada |  |  |  | m² | 0.6 | 45.72 | 27.43
[6 empty] | TOTAL SERVIÇOS: |  | 88.63
[6 empty] | Custo Direto Total: |  | 266.7305
[6 empty] | VALOR: |  | 266.73
[6 empty] | VALOR COM BDI: |  | 328.32
[6 empty] | VALOR BDI TOTAL: |  | 5050.38
0804081 - Boca de BSTC D = 0,60 m - esconsidade 0° - areia e brita comerciais - alas retas (un)
SERVIÇOS |  |  |  |  | UNID | CONSUMO | PREÇO UNITÁRIO | CUSTO UNITÁRIO
1107892 | Concreto fck = 20 MPa - confecção em betoneira e lançamento manual - areia e brita comerciais |  |  |  | m³ | 0.932 | 313.09 | 291.8
3103302 | Fôrmas de tábuas de pinho para dispositivos de drenagem - utilização de 3 vezes - confecção, instalação e retirada |  |  |  | m² | 4.17 | 45.72 | 190.65
[6 empty] | TOTAL SERVIÇOS: |  | 482.45
[6 empty] | Custo Direto Total: |  | 482.45
[6 empty] | VALOR: |  | 482.45
[6 empty] | VALOR COM BDI: |  | 593.85
[6 empty] | VALOR BDI TOTAL: |  | 222.8
94276 - ASSENTAMENTO DE GUIA (MEIO-FIO) EM TRECHO CURVO, CONFECCIONADA EM CONCRETO PRÉ-FABRICADO, DIMENSÕES 100X15X13X20 CM (COMPRIMENTO X BASE INFERIOR X BASE SUPERIOR X ALTURA), PARA URBANIZAÇÃO INTERNA DE EMPREENDIMENTOS. AF_06/2016_P (M)
MAO DE OBRA |  |  | FONTE |  | UNID | COEFICIENTE | PREÇO UNITÁRIO | TOTAL
I010146 | SERVENTE (AUXILIAR DE OBRAS - SINDUSCON) |  | IOPES |  | H | 0.449 | 11.6869 | 5.25
[6 empty] | TOTAL MAO DE OBRA: |  | 5.25
MATERIAL |  |  | FONTE |  | UNID | COEFICIENTE | PREÇO UNITÁRIO | TOTAL
00000370 | AREIA MEDIA - POSTO JAZIDA/FORNECEDOR (RETIRADO NA JAZIDA, SEM TRANSPORTE) |  | SINAPI |  | M3 | 0.007 | 65.84 | 0.46
00004059 | MEIO-FIO OU GUIA DE CONCRETO, PRE-MOLDADO, COMP 1 M, *30 X 12/15* CM (H X L1/L2) |  | SINAPI |  | M | 1.005 | 31.67 | 31.83
[6 empty] | TOTAL MATERIAL: |  | 32.29
SERVICO |  |  | FONTE |  | UNID | COEFICIENTE | PREÇO UNITÁRIO | TOTAL
88629 | ARGAMASSA TRAÇO 1:3 (EM VOLUME DE CIMENTO E AREIA MÉDIA ÚMIDA), PREPARO MANUAL. AF_08/2019 |  | SINAPI |  | M3 | 0.001 | 431.41 | 0.43
88309 | PEDREIRO COM ENCARGOS COMPLEMENTARES |  | SINAPI |  | H | 0.449 | 15.91 | 7.14
[6 empty] | TOTAL SERVICO: |  | 7.57
[6 empty] | VALOR: |  | 45.11
[6 empty] | VALOR COM BDI: |  | 55.53
[6 empty] | VALOR BDI TOTAL: |  | 1522.36
42870 - Demolição mecânica de concreto em Vias Urbanas (M3)
EQUIPAMENTOS |  | QUANT |  | UTILIZAÇÃO |  | CUSTO OPERACIONAL |  | CUSTO HORÁRIO
|  |  |  | PROD | IMPR | PROD | IMPR
30059 | Compressor de ar XA 187/400 PCM, ATLAS ou equivalente | 1 |  | 1 | 0 | 134.75 | 25.07 | 134.75
30061 | Martelete man. e mec. RH 658 110 pcm/24kg (ATLAS) ou equivalente | 1 |  | 1 | 0 | 19.17 | 17.9 | 19.17
[6 empty] | TOTAL EQUIPAMENTOS: |  | 153.92
MÃO DE OBRA |  |  |  |  | UNID | CONSUMO | SALÁRIO HORA | CUSTO HORÁRIO
20110 | Pedreiro de O.A.E. |  |  |  | h | 0.3 | 17.67 | 5.3
[6 empty] | TOTAL MÃO DE OBRA: |  | 5.3
[6 empty] | Custo Horário da Execução: |  | 159.22
[6 empty] | Produção da Equipe: |  | 0.83
[6 empty] | Custo Unitário da Execução: |  | 191.8313
[6 empty] | Custo Direto Total: |  | 191.8313
[6 empty] | VALOR: |  | 191.83
[6 empty] | VALOR COM BDI: |  | 236.12
[6 empty] | VALOR BDI TOTAL: |  | 1148
40867 - Demolição e remoção de pavimento asfáltico (M2)
EQUIPAMENTOS |  | QUANT |  | UTILIZAÇÃO |  | CUSTO OPERACIONAL |  | CUSTO HORÁRIO
|  |  |  | PROD | IMPR | PROD | IMPR
30000 | Caminhão basculante 1315C PBT=12,9t (TOCO 8,0t) | 2 |  | 1 | 0 | 207.13 | 59.73 | 414.26
30024 | Carregadeira de rodas ref. Caterpillar modelo 950H (3,10 m3) ( cab + ar ) ou equivalente | 1 |  | 0.6 | 0.4 | 363.71 | 135.44 | 272.402
30017 | Trator de esteiras ref. Caterpillar cm lâmina modelo D6T ou equivalente | 1 |  | 1 | 0 | 406.67 | 161.66 | 406.67
[6 empty] | TOTAL EQUIPAMENTOS: |  | 1093.332
[6 empty] | Custo Horário da Execução: |  | 1093.332
[6 empty] | Produção da Equipe: |  | 400
[6 empty] | Custo Unitário da Execução: |  | 2.7333
[6 empty] | Custo Direto Total: |  | 2.7333
[6 empty] | VALOR: |  | 2.73
[6 empty] | VALOR COM BDI: |  | 3.36
[6 empty] | VALOR BDI TOTAL: |  | 127.89
CP-0322-42047 - Elementos de madeira para sinalização - cavaletes (un)
MÃO DE OBRA |  |  |  |  | UNID | CONSUMO | SALÁRIO HORA | CUSTO HORÁRIO
20109 | Pedreiro de O.A.C. |  |  |  | h | 1 | 13.28 | 13.28
20002 | Servente |  |  |  | h | 1 | 10.71 | 10.71
[6 empty] | TOTAL MÃO DE OBRA: |  | 23.99
ITENS DE INCIDÊNCIA |  |  | % | EQUIPAMENTO |  | MÃO DE OBRA | MATERIAL | CUSTO
2000 | Ferramentas manuais |  | 5 |  |  | X |  | 1.1995
[6 empty] | TOTAL ITENS DE INCIDÊNCIA: |  | 1.2
[6 empty] | Adicional M.O. - FERRAMENTAS (0,0 %): |  | 0
[6 empty] | Custo Horário da Execução: |  | 25.19
[6 empty] | Produção da Equipe: |  | 4
[6 empty] | Custo Unitário da Execução: |  | 6.2975
MATERIAIS |  |  |  |  | UNID | CONSUMO | VALOR UNITÁRIO | CUSTO UNITÁRIO
10062 | Caibros 7 X 7 cm |  |  |  | m | 2 | 9.02 | 18.04
10067 | Sarrafo 10 X 2,5 cm |  |  |  | M3 | 0.009 | 1361.57 | 12.25
[6 empty] | TOTAL MATERIAIS: |  | 30.29
[6 empty] | Custo Direto Total: |  | 36.5875
[6 empty] | VALOR: |  | 36.59
[6 empty] | VALOR COM BDI: |  | 45.04
[6 empty] | VALOR BDI TOTAL: |  | 202.8
40937 - Sinalização vertical com chapa em esmalte sintético (M2)
EQUIPAMENTOS |  | QUANT |  | UTILIZAÇÃO |  | CUSTO OPERACIONAL |  | CUSTO HORÁRIO
|  |  |  | PROD | IMPR | PROD | IMPR
30004 | Caminhão carroceria 815/37 PBT=8,3t (TOCO 4,0t) | 1 |  | 0.15 | 0.85 | 179.43 | 49.37 | 68.879
30096 | Furadeira elétrica de bancada | 1 |  | 0.01 | 0.99 | 0.75 | 0.07 | 0.0768
30097 | Guilhotina para corte em chapa de aço até 2mm | 1 |  | 0.01 | 0.99 | 42.33 | 34.61 | 34.6872
30095 | Serra circular manual | 1 |  | 0.01 | 0.99 | 2.74 | 0.1 | 0.1264
[6 empty] | TOTAL EQUIPAMENTOS: |  | 103.7694
MÃO DE OBRA |  |  |  |  | UNID | CONSUMO | SALÁRIO HORA | CUSTO HORÁRIO
20039 | Ajudante de carpinteiro |  |  |  | h | 2 | 10.81 | 21.62
20048 | Desenhista |  |  |  | Mes | 0.0045 | 5276.89 | 23.75
20111 | Pintor |  |  |  | h | 1 | 13.28 | 13.28
20002 | Servente |  |  |  | h | 2 | 10.71 | 21.42
[6 empty] | TOTAL MÃO DE OBRA: |  | 80.07
ITENS DE INCIDÊNCIA |  |  | % | EQUIPAMENTO |  | MÃO DE OBRA | MATERIAL | CUSTO
2000 | Ferramentas manuais |  | 5 |  |  | X |  | 4.0035
[6 empty] | TOTAL ITENS DE INCIDÊNCIA: |  | 4.0035
[6 empty] | Custo Horário da Execução: |  | 187.8429
[6 empty] | Produção da Equipe: |  | 1
[6 empty] | Custo Unitário da Execução: |  | 187.8429
MATERIAIS |  |  |  |  | UNID | CONSUMO | VALOR UNITÁRIO | CUSTO UNITÁRIO
10379 | Chapa de aço fina-frio nº 16, esp.1,5mm SAE 1008/1010 |  |  |  | M2 | 1 | 173.71 | 173.71
10369 | Esmalte sintético brilhante secagem rápida |  |  |  | GL | 0.0455 | 103.61 | 4.71
10370 | Esmalte sintético fosco secagem rápida |  |  |  | GL | 0.0455 | 105.01 | 4.78
10373 | Lixa d'água nº 80 |  |  |  | Ud | 0.08 | 1.75 | 0.14
10375 | Parafuso c/ porca e arruela (3/16x1 1/2") |  |  |  | Ud | 4 | 1.89 | 7.56
10380 | Película refletiva grau técnico todas as cores |  |  |  | M2 | 0.539 | 186.51 | 100.53
10381 | Primer base cromato de zinco |  |  |  | GL | 0.0909 | 130.28 | 11.84
10069 | Ripão de 2,5 X 7.0 cm |  |  |  | m3 | 0.0018 | 2028.46 | 3.65
10374 | Suporte em madeira de 1ª qualidade (8x8x320cm) |  |  |  | Ud | 1 | 45.53 | 45.53
10371 | Tinta acrílica |  |  |  | BD | 0.0051 | 183.06 | 0.93
[6 empty] | TOTAL MATERIAIS: |  | 353.38
[6 empty] | Custo Direto Total: |  | 541.2229
[6 empty] | VALOR: |  | 541.23
[6 empty] | VALOR COM BDI: |  | 666.2
[6 empty] | VALOR BDI TOTAL: |  | 412.4
41359 - Tela de proteção de segurança de PVC cor laranja com suporte para sinalização de obras (M)
MÃO DE OBRA |  |  |  |  | UNID | CONSUMO | SALÁRIO HORA | CUSTO HORÁRIO
20002 | Servente |  |  |  | h | 1 | 10.71 | 10.71
[6 empty] | TOTAL MÃO DE OBRA: |  | 10.71
ITENS DE INCIDÊNCIA |  |  | % | EQUIPAMENTO |  | MÃO DE OBRA | MATERIAL | CUSTO
2000 | Ferramentas manuais |  | 5 |  |  | X |  | 0.5355
[6 empty] | TOTAL ITENS DE INCIDÊNCIA: |  | 0.5355
[6 empty] | Custo Horário da Execução: |  | 11.2455
[6 empty] | Produção da Equipe: |  | 6
[6 empty] | Custo Unitário da Execução: |  | 1.8743
MATERIAIS |  |  |  |  | UNID | CONSUMO | VALOR UNITÁRIO | CUSTO UNITÁRIO
10062 | Caibros 7 X 7 cm |  |  |  | m | 1.6 | 9.02 | 14.43
10649 | Tela de PVC na cor laranja, para proteção de segurança (tapume), rolo com 50,00 m |  |  |  | rl | 0.022 | 75.78 | 1.67
[6 empty] | TOTAL MATERIAIS: |  | 16.1
SERVIÇOS |  |  |  |  | UNID | CONSUMO | PREÇO UNITÁRIO | CUSTO UNITÁRIO
40358 | Concreto estrutural fck = 15,0 MPa, tudo incluído |  |  |  | M3 | 0.0033 | 493.56 | 1.63
[6 empty] | TOTAL SERVIÇOS: |  | 1.63
[6 empty] | Custo Direto Total: |  | 19.6043
[6 empty] | VALOR: |  | 19.6
[6 empty] | VALOR COM BDI: |  | 24.13
[6 empty] | VALOR BDI TOTAL: |  | 963.35