'151813 | LABOR - 151813 - 2 | Ponto padrão de campainha - considerando eletroduto PVC rígido de 3/4" inclusive conexões (5.0m), fio isolado PVC de 2.5mm2 (12.0m) e caixa PVC 4x2" (1 und) | und | 1 | 198.14 | 198.14
'151814 | LABOR - 151814 - 1 | Ponto padrão de poste para iluminação externa - considerando eletroduto PVC rígido de 3/4" inclusive conexões (7.7m) e fio isolado PVC de 2.5mm2 (25.2.0m) | und | 1 | 323.59 | 323.59
'151815 | LABOR - 151815 - 2 | Ponto padrão de interruptor para ventilador - considerando eletroduto PVC rígido de 3/4" inclusive conexões (3.3m), fio isolado PVC de 2.5mm2 (12.0m) e caixa PVC 4x2" (1 und) | und | 1 | 158.88 | 158.88
'151816 | LABOR - 151816 - 2 | Ponto padrão de interruptor de 3 teclas simples - considerando eletroduto PVC rígido de 3/4" inclusive conexões (4.5m), fio isolado PVC de 2.5mm2 (25.8m) e caixa PVC 4x2" (1 und) | und | 1 | 282.11 | 282.11
'151817 | LABOR - 151817 - 1 | Ponto padrão de tomada de piso - considerando eletroduto PVC rígido de 3/4" inclusive conexões (5.0m), fio isolado PVC de 2.5mm2 (18.0m) e caixa alumínio silício 4x4" (1 und) | und | 1 | 262.61 | 262.61
'151819 | LABOR - 151819 - 3 | Ponto de antena de TV - considerando eletroduto PVC rígido de 3/4" inclusive conexões (3.0m), cabo coaxial 67 Ohms (4.5m) e caixa PVC 4x2" (1 und) | und | 1 | 100.81 | 100.81
'151820 | LABOR - 151820 - 2 | Ponto padrão de interruptor de 1 tecla intermediário - considerando eletroduto PVC rígido de 3/4" inclusive conexões (3.3m), fio isolado PVC de 2.5mm2 (15.8m) e caixa PVC 4x2" (1 und) | und | 1 | 187.21 | 187.21
'1519 |  | QUADROS DE DISTRIBUIÇÃO COM BARRAMENTO, TRINCO E FECHADURA
'151901 | LABOR - 151901 - 1 | Quadro distrib. energia, embutido ou semi embutido, capac. p/ 16 disj. DIN, c/barram trif. 100A barra. neutro e terra, fab. em chapa de aço 12 USG com porta, espelho, trinco com fechad ch yale, Ref. QDTN II-16DIN-CEMAR ou equiv. | und | 1 | 533.95 | 533.95
'151902 | LABOR - 151902 - 2 | Quadro distrib. energia, embutido ou semi embutido, capac. p/ 28 disj. DIN, c/barram trif. 100A barra. neutro e terra, fab. em chapa de aço 12 USG com porta, espelho, trinco com fechad ch yale, Ref. QDTN II-28DIN-CEMAR ou equiv. | und | 1 | 582.45 | 582.45
'151903 | LABOR - 151903 - 2 | Quadro distrib. energia, embutido ou semi embutido, capac. p/ 34 disj. DIN, c/barram trif. 100A barra. neutro e terra, fab. em chapa de aço 12 USG com porta, espelho, trinco com fechad ch yale, Ref. QDTN II-34DIN-CEMAR ou equiv | und | 1 | 633.37 | 633.37
'151904 | LABOR - 151904 - 2 | Quadro distrib. energia, embutido ou semi embutido, capac. p/ 44 disj. DIN, c/barram trif. 100A barra. neutro e terra, fab. em chapa de aço 12 USG com porta, espelho, trinco com fechad ch yale, Ref. QDTN II-44DIN-CEMAR ou equiv | und | 1 | 757.17 | 757.17
'151905 | LABOR - 151905 - 2 | Quadro distrib. energia, embutido ou semi embutido, capac. p/ 54 disj. DIN, c/barram trif. 100A barra. neutro e terra, fab. em chapa de aço 12 USG com porta, espelho, trinco com fechad ch yale, Ref. QDTN II-54DIN-CEMAR | und | 1 | 1328.13 | 1328.13
'1520 |  | TERMINAIS, CONECTORES E ABRAÇADEIRAS
'152001 | LABOR - 152001 - 2 | Terminal para ligação de cabo a barra até 4.0mm2 | und | 1 | 12.8 | 12.8
'152002 | LABOR - 152002 - 1 | Terminal para ligação de cabo a barra de 6.0 mm2 | und | 1 | 16.75 | 16.75
'152003 | LABOR - 152003 - 1 | Terminal para ligação de cabo a barra de 10.0 mm2 | und | 1 | 24.26 | 24.26
'152004 | LABOR - 152004 - 1 | Terminal para ligação de cabo a barra de 16.0 mm2 | und | 1 | 24.74 | 24.74
'152005 | LABOR - 152005 - 1 | Terminal para ligação de cabo a barra de 25.0 mm2 | und | 1 | 25.75 | 25.75
'152006 | LABOR - 152006 - 1 | Terminal para ligação de cabo a barra de 35.0 mm2 | und | 1 | 30.26 | 30.26
'152007 | LABOR - 152007 - 1 | Terminal para ligação de cabo a barra de 50.0 mm2 | und | 1 | 44.19 | 44.19
'152010 | LABOR - 152010 - 2 | Terminal para ligação de cabo a barra de 70 mm2 | und | 1 | 44.43 | 44.43
'152011 | LABOR - 152011 - 1 | Terminal para ligação de cabo a barra de 95 mm2 | und | 1 | 52.62 | 52.62
'152012 | LABOR - 152012 - 1 | Terminal para ligação de cabo a barra de 120 mm2 | und | 1 | 74.28 | 74.28
'152013 | LABOR - 152013 - 1 | Terminal para ligação de cabo a barra de 150 mm2 | und | 1 | 77.7 | 77.7
'152014 | LABOR - 152014 - 1 | Terminal para ligação de cabo a barra de 185 mm2 | und | 1 | 89.06 | 89.06
'152015 | LABOR - 152015 - 1 | Terminal para ligação de cabo a barra de 240 mm2 | und | 1 | 95.03 | 95.03
'152016 | LABOR - 152016 - 1 | Terminal para ligação de cabo a barra de 300 mm2 | und | 1 | 103.21 | 103.21
'152025 | LABOR - 152025 - 1 | Terminal para ligação de cabo a barra duplo de 185 mm2 | und | 1 | 346.35 | 346.35
'152026 | LABOR - 152026 - 1 | Terminal para ligação de cabo a barra duplo de 240 mm2 | und | 1 | 362.22 | 362.22
'152027 | LABOR - 152027 - 1 | Terminal para ligação de cabo a barra duplo de 300 mm2 | und | 1 | 381.59 | 381.59
'152030 | LABOR - 152030 - 1 | Conector split bolt para cabo de 4.0 mm2 | und | 1 | 14.74 | 14.74
'152031 | LABOR - 152031 - 1 | Conector split bolt para cabo de 35.0 mm2 | und | 1 | 25.19 | 25.19
'152033 | LABOR - 152033 - 1 | Conector porcelana 3 polos para cabos de #4,0mm2 | und | 1 | 14.02 | 14.02
'152034 | LABOR - 152034 - 1 | Conector porcelana 3 polos para cabo de #6,0mm2 | und | 1 | 14.35 | 14.35
'152035 | LABOR - 152035 - 1 | Conector porcelana 3 polos para cabos de #10,0mm2 | und | 1 | 17.08 | 17.08
'152040 | LABOR - 152040 - 1 | Prensa cabos para eletroduto 1/2" | und | 1 | 30.03 | 30.03
'152041 | LABOR - 152041 - 1 | Prensa cabos para eletroduto 3/4" | und | 1 | 31.62 | 31.62
'152042 | LABOR - 152042 - 1 | Prensa cabos para eletroduto de 1" | und | 1 | 37.71 | 37.71
'1522 |  | (COMPOSIÇÃO REPRESENTATIVA) - MONTAGEM MECANICA E ELETRICA, TESTE DE ACEITAÇÃO DE QUADROS DE FABRICAÇÃO ESPECIAL COM ATESTADOS TTA/PTTA
'152201 | LABOR - 152201 - 2 | (composição representativa) Montagem mecânica de quadro de distribuição até 16 circuitos (600x500mm) | und | 1 | 83.86 | 83.86
'152202 | LABOR - 152202 - 1 | (composição representativa) Montagem mecânica de Quadro de distribuição até 32 circuitos (1000x600mm) | und | 1 | 125.79 | 125.79
'152203 | LABOR - 152203 - 1 | (composição representativa) Montagem mecânica de Quadro de distribuição até 64 circuitos (2000x800mm) | und | 1 | 209.65 | 209.65
'152204 | LABOR - 152204 - 2 | (composição representativa) Montagem mecânica de Barramento de cobre de 1/2" x 1/16" (85A) até 2.1/2" x 5/16" (905A) | m | 1 | 28.09 | 28.09
'152205 | LABOR - 152205 - 2 | (composição representativa) Montagem mecânica de Barramento de cobre de 2.1/4" x 1/2" (1086A) até 8" x 1/2" (3195A) | m | 1 | 41.93 | 41.93
'152206 | LABOR - 152206 - 2 | (composição representativa) Montagem mecânica de Isolador p/ barra de 1000V | und | 1 | 33.54 | 33.54
'152207 | LABOR - 152207 - 2 | (composição representativa) Montagem mecânica de trilho metálico DIN 35mm | m | 1 | 20.97 | 20.97
'152208 | LABOR - 152208 - 1 | (composição representativa) Montagem elétrica de Programador logico | und | 1 | 37.74 | 37.74
'152209 | LABOR - 152209 - 1 | (composição representativa) Montagem elétrica de Disjuntor Tripolar até 400A | und | 1 | 83.86 | 83.86
'152210 | LABOR - 152210 - 1 | (composição representativa) Montagem elétrica de Disjuntor Tripolar Geral até 1000A | und | 1 | 167.72 | 167.72
'152211 | LABOR - 152211 - 1 | (composição representativa) Montagem elétrica de Disjuntor Tripolar Geral até 1600A | und | 1 | 209.65 | 209.65
'152212 | LABOR - 152212 - 1 | (composição representativa) Montagem elétrica de Disjuntor Tripolar Geral até 3150A | und | 1 | 335.44 | 335.44
'152213 | LABOR - 152213 - 1 | (composição representativa) Montagem elétrica de Dispositivo Diferencial Residual (DR) Monopolar | und | 1 | 16.77 | 16.77
'152214 | LABOR - 152214 - 1 | (composição representativa) Montagem elétrica de Dispositivo Diferencial Residual (DR) Bipolar e Tetrapolar | und | 1 | 25.16 | 25.16
'152215 | LABOR - 152215 - 1 | (composição representativa) Montagem elétrica de Dispositivo de Proteção Contra Surto (DPS) | und | 1 | 12.58 | 12.58
'152216 | LABOR - 152216 - 1 | (composição representativa) Montagem elétrica de Base e Fusível Tipo Diazed até 63A | und | 1 | 18.87 | 18.87
'152217 | LABOR - 152217 - 1 | (composição representativa) Montagem elétrica de Base e Fusível Tipo NH 00 até 125A | und | 1 | 20.97 | 20.97
'152218 | LABOR - 152218 - 1 | (composição representativa) Montagem elétrica de Base e Fusível Tipo NH 01 até 250A | und | 1 | 25.16 | 25.16
'152219 | LABOR - 152219 - 1 | (composição representativa) Montagem elétrica de Base e Fusível Tipo NH 02 até 400A | und | 1 | 29.35 | 29.35
'152220 | LABOR - 152220 - 1 | (composição representativa) Montagem elétrica de Base e Fusível Tipo NH 03 até 630A | und | 1 | 33.54 | 33.54
'152221 | LABOR - 152221 - 1 | (composição representativa) Montagem elétrica de Base e Fusível Tipo NH 04 até 1250A | und | 1 | 37.74 | 37.74
'152222 | LABOR - 152222 - 1 | (composição representativa) Montagem elétrica de Comutador 2 ou 3 posições | und | 1 | 18.87 | 18.87
'152223 | LABOR - 152223 - 1 | (composição representativa) Montagem elétrica de Botões de comando | und | 1 | 10.48 | 10.48
'152224 | LABOR - 152224 - 1 | (composição representativa) Montagem elétrica de Contator auxiliares | und | 1 | 37.74 | 37.74
'152225 | LABOR - 152225 - 1 | (composição representativa) Montagem elétrica de Relê de sobre corrente | und | 1 | 37.74 | 37.74
'152226 | LABOR - 152226 - 1 | (composição representativa) Montagem elétrica de Voltímetro Seletor | und | 1 | 18.87 | 18.87
'152227 | LABOR - 152227 - 1 | (composição representativa) Montagem elétrica de Amperímetro Seletor | und | 1 | 18.87 | 18.87
'152228 | LABOR - 152228 - 1 | (composição representativa) Montagem elétrica de Conectores de borne | und | 1 | 6.82 | 6.82
'152229 | LABOR - 152229 - 1 | (composição representativa) Montagem elétrica de Terminais de compressão | und | 1 | 1.59 | 1.59
'152230 | LABOR - 152230 - 1 | (composição representativa) Teste ponto a ponto por circuitos | und | 1 | 11.37 | 11.37
'152231 | LABOR - 152231 - 1 | (composição representativa) Teste funcional por circuitos | und | 1 | 22.74 | 22.74
'152232 | LABOR - 152232 - 1 | (composição representativa) Teste Dielétrico por circuitos | und | 1 | 45.48 | 45.48
'152233 | LABOR - 152233 - 1 | (composição representativa) Teste de aceitação para Quadro de distribuição até 16 circuitos, com emissão de ART e laudo PTTA/TTA | und | 1 | 337.88 | 337.88
'152234 | LABOR - 152234 - 1 | (composição representativa) Teste de aceitação para Quadro de distribuição até 32 circuitos, com emissão de ART e laudo PTTA/TTA | und | 1 | 520.38 | 520.38
'152235 | LABOR - 152235 - 1 | (composição representativa) Teste de aceitação para Quadro de distribuição até 64 circuitos, com emissão de ART e laudo PTTA/TTA | und | 1 | 1113.94 | 1113.94
'152236 | LABOR - 152236 - 2 | (composição representativa) Montagem mecânica de canaleta PVC aberta 50x80mm | m | 1 | 2.1 | 2.1
'152238 | LABOR - 152238 - 1 | (composição representativa) Montagem mecânica de Botão sinalizador luminoso LED 22mm | und | 1 | 8.39 | 8.39
'16 |  | OUTRAS INSTALAÇÕES
'1601 |  | INSTALAÇÃO DE TELEFONE
'160105 | LABOR - 160105 - 3 | Caixa de telefone em chapa de aço padrão TELEBRAS N. 6, 1200x1200x150 mm, com fundo de madeira | und | 1 | 1546.28 | 1546.28
'160106 | LABOR - 160106 - 3 | Aterramento com haste de terra 5/8"x2.40m, cabo de cobre nú 6mm2 em caixa de concreto de dimensões internas de 30x30x30cm | und | 1 | 524.86 | 524.86
'160108 | LABOR - 160108 - 3 | Caixa de telefone em chapa de aço padrão TELEBRAS do tipo CIE-2 200x200x120mm | und | 1 | 155.71 | 155.71
'160110 | LABOR - 160110 - 3 | Caixa de telefone em chapa de aço padrão TELEBRAS do tipo CIE-4 600x600x120 mm | und | 1 | 438.05 | 438.05
'160111 | LABOR - 160111 - 2 | Caixa para telefone padrão TELEMAR, dim. 1070 x 520 x 500 mm, com tampa de ferro tipo R2, assentada com argamassa de cimento, cal e areia | und | 1 | 1080.74 | 1080.74
'160115 | LABOR - 160115 - 2 | Cabo telefônico CI, diâmetro do condutor 50mm, 30 pares | m | 1 | 27.26 | 27.26
'160120 | LABOR - 160120 - 1 | Tomada para telefone com conector RJ 11 | und | 1 | 72.89 | 72.89
'160121 | LABOR - 160121 - 2 | Caixa de telefone em chapa de aço padrão TELEBRAS do tipo CIE-5 800x800x120 mm | und | 1 | 780.93 | 780.93
'160122 | LABOR - 160122 - 2 | Caixa de telefone em chapa de aço padrão TELEBRAS do tipo CIE-6 1200x1200x150 mm | und | 1 | 1619.66 | 1619.66
'160123 | LABOR - 160123 - 2 | Caixa de telefone em chapa de aço padrão TELEBRAS do tipo CIE-7 1500x1500x150 mm | und | 1 | 2571.63 | 2571.63
'160124 | LABOR - 160124 - 1 | Cabo telefônico CI, diâmetro do condutor 50mm, 20 pares | m | 1 | 21.1 | 21.1
'160125 | LABOR - 160125 - 1 | Cabo telefônico CI, diâmetro do condutor 50mm, 100 pares | m | 1 | 94.96 | 94.96
'160126 | LABOR - 160126 - 1 | Cabo telefônico CI, diâmetro do condutor 50mm, 50 pares | m | 1 | 42.75 | 42.75
'1602 |  | INSTALAÇÃO DE GÁS
'160207 | LABOR - 160207 - 7 | Abrigo de gás para 2 cilindros 45 Kg, exec. em alv. bloco conc cheio,dim 1,50x0.85x2.10m, inclusive cilindros e rede interna do abrigo compreendendo tubos e válvulas de esfera que interligam os cilindros | und | 1 | 8708.19 | 8708.19
'160208 | LABOR - 160208 - 6 | Abrigo de gás para 4 cilindros 45Kg , exec. em alv bloco concreto, dim.4.05x0,85x2.10m, inclusive cilindros e rede interna do abrigo compreendendo tubos e válvulas de esfera que interligam os cilindros | und | 1 | 15525.77 | 15525.77
'1603 |  | INSTALAÇÃO DE PÁRA-RAIO
'160303 | LABOR - 160303 - 3 | Aterramento com haste terra 5/8" x 2.40, cabo de cobre nu 6mm2, inclusive caixa de concreto 30 x 30 cm | und | 1 | 483.81 | 483.81
'160304 | LABOR - 160304 - 2 | Pára-raios tipo franklim incluindo base de fixação, conjunto de contraventagem c/abraçadeira p/3 estais em tubo e demais acessórios c/exceção do cabo de cobre de descida e suportes isoladores | und | 1 | 890.3 | 890.3
'160305 | LABOR - 160305 - 2 | Condutor de cobre nú, seção de 35mm2, inclusive suportes isoladores e acessórios de fixação, conforme projeto | m | 1 | 98.69 | 98.69
'160308 | LABOR - 160308 - 1 | Cabo condutor de cobre eletrolítico nu, tempera meio dura, encordoamento classe 2, para aterramento, diam. 50mm2 | m | 1 | 78.03 | 78.03
'160309 | LABOR - 160309 - 2 | Terminal aéreo em latão (minicaptor), com conector e fixação horizontal 250mm x 10mm, ref. TEL-2024, inclusive vedação dos furos com poliuretano ref. TEL 5905, marca de ref. Termotécnica ou equivalente | und | 1 | 129.48 | 129.48
'160310 | LABOR - 160310 - 1 | Conector de medição em latão com 2 parafusos para cabos de 16 a 50 mm2, ref. TEL-562, Termotécnica ou equivalente | und | 1 | 65.73 | 65.73
'160311 | LABOR - 160311 - 1 | Haste de terra tipo COPPERWELD - 5/8" x 2.40m | und | 1 | 244.36 | 244.36
'160312 | LABOR - 160312 - 1 | Kit completo para solda Exotérmica (Molde HCL 5/8" Ref: TEL905611 / Cartucho n° 115 Ref: TEL 909115 / Alicate Z 201 Ref: TEL 998201), marca de referência Termotécnica ou equivalente | und | 1 | 47.06 | 47.06
'160313 | LABOR - 160313 - 1 | Fixador universal latão estanhado p/ cabos 16 a 70 mm2 ref. 5024, incl. parafuso sextavado M6x45mm, arruela lisa 1/4", bucha nº8, vedação dos furos c/ poliuretano ref. 5905, marca de ref. Termotécnica ou equivalente | und | 1 | 59.73 | 59.73
'160314 | LABOR - 160314 - 2 | Mastro simples 3mx1.1/2", uma descida, incl. base de fixação, captor, conj.de contraventagem c/abraçadeira p/3 estais em tubo e demais acessórios, excl. cabo de cobre de descida e suportes isoladores, ref.Termotécnica ou equiv. | und | 1 | 928.03 | 928.03
'160315 | LABOR - 160315 - 1 | Mastro telescópico 5mx2", uma descida, incl. base de fixação, captor, conj.de contraventagem c/abraçadeira p/3 estais em tubo e demais acessórios excl. cabo de cobre de descida e suportes isoladores, ref. Termotécnica ou equiv. | und | 1 | 1279.78 | 1279.78
'160316 | LABOR - 160316 - 1 | Caixa de inspeção em PVC, diâmetro 300 mm, ref TEL-552, marca de referência Termotécnica ou equivalente, inclusive escavação e reaterro | und | 1 | 93.13 | 93.13
'160317 | LABOR - 160317 - 1 | Cabo de cobre nú 50mm2, ref. TEL 5750, marca de referência Termotécnica ou equivalente | m | 1 | 78.03 | 78.03
'160318 | LABOR - 160318 - 1 | Cabo de cobre nú 35mm2, ref. TEL 5735, marca de referência Termotécnica ou equivalente | m | 1 | 50.26 | 50.26
'160319 | LABOR - 160319 - 2 | Presilha de latão ref. 744, inclusive parafuso fenda DN 4,2x32mm e bucha nylon DN 6mm e vedação dos furos com poliuretano ref. 5905, marca de ref. Termotécnica ou equivalente | und | 1 | 11.27 | 11.27
'160321 | LABOR - 160321 - 1 | Tampa reforçada em ferro fundido com escotilha TEL 536, inclusive assentamento, marca de referência Termotécnica ou equivalente | und | 1 | 139.84 | 139.84
'160322 | LABOR - 160322 - 1 | Abraçadeira tipo "D" com cunha, diâmetro 1", ref. TEL-095, marca de referência Termotécnica ou equivalente | und | 1 | 6.38 | 6.38
'160323 | LABOR - 160323 - 1 | Tampão para eletroduto 1", ref. TEL-5533, marca de referência Termotécnica ou equivalente | und | 1 | 12.39 | 12.39
'160324 | LABOR - 160324 - 1 | Caixa de equalização de potenciais para uso interno e externo com cinco (5) terminais para aterramento (BEP), em polipropileno, ref. TEL-902, marca de referência Termotécnica ou equivalente | und | 1 | 241.12 | 241.12
'160325 | LABOR - 160325 - 1 | Caixa de equalização de potenciais para uso interno e externo com nove (9) terminais para aterramento (BEP), em aço, com flange inferior e vedação na porta, ref. TEL-903, marca de referência Termotécnica ou equivalente | und | 1 | 599.64 | 599.64
'160326 | LABOR - 160326 - 1 | Barra chata em alumínio 7/8"x1/8" (70mm²), com furos diâmetro 7 mm ref. TEL-771, marca de referência Termotécnica ou equivalente | m | 1 | 40.32 | 40.32
'160327 | LABOR - 160327 - 1 | Barra chata em aço galvanizado a fogo 7/8"x1/8" (70mm²), com furos diâm. 7mm ref. TEL-761, marca de referência Termotécnica ou equivalente | m | 1 | 41.17 | 41.17
'160328 | LABOR - 160328 - 1 | Terminal estanhado de 1 compressão 1 furo, 35mm², ref. TEL-5135, marca de referência Termotécnica ou equivalente | und | 1 | 27.41 | 27.41
'160329 | LABOR - 160329 - 1 | Curva 90º de barra chata em alumínio 7/8"x1/8"x300mm, 70mm², ref. TEL-778, marca de referência Termotécnica ou equivalente | und | 1 | 20.33 | 20.33
'160330 | LABOR - 160330 - 1 | Fixador ômega em latão ref. 733, inclusive parafuso fenda DN 4,2x32mm, bucha nylon DN 6mm e vedação dos furos com poliuretano ref. 5905, marca de ref. Termotécnica ou equivalente | und | 1 | 12.69 | 12.69
'160331 | LABOR - 160331 - 1 | Cordoalha flexível 25x100 mm, com dois furos, diâmetro 11 mm, ref. TEL-5701, marca de referência Termotécnica ou equivalente | und | 1 | 42.57 | 42.57
'160332 | LABOR - 160332 - 2 | Fita perfurada em latão niquelado 20mm x 0,8mm, para equalização de potenciais, ref. TEL-750, marca de referência Termotécnica ou equivalente | m | 1 | 37.93 | 37.93
'160333 | LABOR - 160333 - 2 | Cabo de cobre nú 50 mm2, ref. TEL-5750, marca de referência Termotécnica ou equivalente, inclusive abertura e fechamento de vala para cabo dimensões 50x20cm | m | 1 | 90.96 | 90.96
'160334 | LABOR - 160334 - 1 | Terminal estanhado de 1 compressão 1 furo, 50mm², ref. TEL-5150, marca de referência Termotécnica ou equivalente | und | 1 | 42.73 | 42.73
'160335 | LABOR - 160335 - 3 | Chapa perfurada(tela casa da moeda) BELINOX, largura 245 mm, espessura 1.5mm, ref. TEL-754, marca de referência Termotécnica ou equivalente | m | 1 | 65.36 | 65.36
'1606 |  | INSTALAÇÃO DE INCÊNDIO
'160602 | LABOR - 160602 - 4 | Hidrante de parede, com abrigo em chapa, 60x90x17cm, com suporte e mangueira 20m 63mm, adaptador rosca fêmea e engate rápido, esguicho em latão regulavel, registro globo angular 45º/ 63mm | und | 1 | 1942.68 | 1942.68
'160603 | LABOR - 160603 - 1 | Hidrante de recalque no passeio em caixa metálica de 40x60x40cm, incl. registro globo angular 90º de 63mm, adaptador p/ engate rápido e tampa c/ corrente | und | 1 | 744.04 | 744.04
'160604 | LABOR - 160604 - 4 | Extintor de incêndio de água pressurizada capacidade 2A (10L), inclusive suporte para fixação e EXCLUSIVE placa sinalizadora em PVC Fotoluminescente | und | 1 | 223.07 | 223.07
'160605 | LABOR - 160605 - 4 | Extintor de incêndio portátil de pó químico ABC com capacidade 2A-20B:C (6 kg), inclusive suporte para fixação, EXCLUSIVE placa sinalizadora em PVC fotoluminescente | und | 1 | 223.13 | 223.13
'160606 | LABOR - 160606 - 4 | Extintor de incêndio de gás carbônico CO2 5 B:C (6 Kg), inclusive suporte para fixação, EXCLUSIVE placa sinalizadora em PVC fotoluminescente | und | 1 | 777.63 | 777.63
'160607 | LABOR - 160607 - 4 | Extintor de incêndio portátil de pó químico ABC com capacidade 2A-20B:C (4 kg), inclusive suporte para fixação, EXCLUSIVE placa sinalizadora em PVC fotoluminescente | und | 1 | 198.63 | 198.63
'160608 | LABOR - 160608 - 2 | Ponto para seta indicativa de saída, incl. seta em acrílico, com fonte alimentadora própria que assegure um funcionamento mínimo de 1h, para quando ocorrer falta de energia elétrica na rede pública, conforme projeto | und | 1 | 341.48 | 341.48
'160612 | LABOR - 160612 - 2 | Placa de sinalização de segurança CODIGO 14 - 315/158(NBR 13.434); CÓDIGO S3(NT 14/2010-ES) ("SAIDA DE EMERGÊNCIA" - seta vertical) | und | 1 | 26.92 | 26.92
'160613 | LABOR - 160613 - 2 | Ponto para iluminação de emergência completo, inclusive bloco autônomo de iluminação 2x9W com tomada universal | und | 1 | 244.11 | 244.11
'160625 | LABOR - 160625 - 1 | Abrigo para hidrante de recalque no passeio em caixa de alvenaria 60x40cm em bloco de concreto inclusive registro de recalque ø 65 mm (2 1/2") e tampa de ferro fundido 40x40cm com inscrição incêndio | und | 1 | 814.96 | 814.96
'160626 | LABOR - 160626 - 3 | Fornecimento e instalação de Porta corta-fogo para saída de emergência Dim.: 80x210x5cm, conforme ABNT NBR 11742, classe P-90, chapa de aco, tendo marcos, inclusive tres pares de dobradicas com mola, exclusive pintura | und | 1 | 1719.84 | 1719.84
'160627 | LABOR - 160627 - 1 | Fornecimento e instalação de Porta corta-fogo para saída de emergência Dim.: 90x210x5cm, conforme ABNT NBR 11742, classe P-90, chapa de aco, tendo marcos, inclusive tres pares de dobradicas com mola, exclusive pintura | und | 1 | 1725.25 | 1725.25
'160628 | LABOR - 160628 - 1 | Fornecimento e instalação de Porta corta-fogo para saída de emergência Dim.: 90x210x5cm, conforme ABNT NBR 11742, classe P-120, chapa de aco, tendo marcos, inclusive tres pares de dobradicas com mola, exclusive pintura | und | 1 | 2179.35 | 2179.35
'160629 | LABOR - 160629 - 1 | Tubo de aço galvanizado com costura ø 50 mm (2"), conforme NBR5580 | m | 1 | 118.08 | 118.08
'160630 | LABOR - 160630 - 1 | Tubo de aço galvanizado com costura ø 65 mm (2.1/2"), conforme NBR5580 | m | 1 | 153 | 153
'160631 | LABOR - 160631 - 1 | Tubo de aço galvanizado com costura ø 75 mm (3"), conforme NBR5580 | m | 1 | 176.3 | 176.3
'160632 | LABOR - 160632 - 1 | Tubo de aço galvanizado com costura ø 100 mm (4"), conforme NBR5580 | m | 1 | 253.34 | 253.34
'160633 | LABOR - 160633 - 1 | Registro de gaveta bruto ø 50 mm (2") | und | 1 | 201.22 | 201.22
'160634 | LABOR - 160634 - 1 | Registro de gaveta bruto ø 65 mm (2 1/2") | und | 1 | 412.04 | 412.04
'160635 | LABOR - 160635 - 1 | Registro de gaveta bruto ø 80 mm (3") | und | 1 | 602.58 | 602.58
'160636 | LABOR - 160636 - 1 | Registro de gaveta bruto ø 100 mm (4") | und | 1 | 918.29 | 918.29
'160637 | LABOR - 160637 - 2 | Tê 90° de ferro galvanizado ø 50 mm (2") | und | 1 | 86.33 | 86.33
'160638 | LABOR - 160638 - 2 | Tê 90° de ferro galvanizado ø 65 mm (2.1/2") | und | 1 | 124.97 | 124.97
'160639 | LABOR - 160639 - 2 | Tê 90° de ferro galvanizado ø 80 mm (3") | und | 1 | 207.11 | 207.11
'160640 | LABOR - 160640 - 1 | Tê 90° de ferro galvanizado ø 100 mm (4") | und | 1 | 373.02 | 373.02
'160641 | LABOR - 160641 - 1 | Cotovelo 90° de ferro galvanizado ø 50 mm (2") | und | 1 | 66.32 | 66.32
'160642 | LABOR - 160642 - 1 | Cotovelo 90° de ferro galvanizado ø 65 mm (2.1/2") | und | 1 | 104.52 | 104.52
'160643 | LABOR - 160643 - 1 | Cotovelo 90° de ferro galvanizado ø 80 mm (3") | und | 1 | 178 | 178
'160644 | LABOR - 160644 - 1 | Cotovelo 90° de ferro galvanizado ø 100 mm (4") | und | 1 | 301.69 | 301.69
'160645 | LABOR - 160645 - 1 | Cotovelo 45° de ferro galvanizado ø 50 mm (2") | und | 1 | 68.31 | 68.31
'160646 | LABOR - 160646 - 1 | Cotovelo 45° de ferro galvanizado ø 65 mm (2.1/2") | und | 1 | 104.14 | 104.14
'160647 | LABOR - 160647 - 1 | Cotovelo 45° de ferro galvanizado ø 80 mm (3") | und | 1 | 173.61 | 173.61
'160648 | LABOR - 160648 - 1 | Cotovelo 45° de ferro galvanizado ø 100 mm (4") | und | 1 | 295.4 | 295.4
'160649 | LABOR - 160649 - 1 | Válvula de retenção horizontal, ø 50 mm (2") | und | 1 | 408.55 | 408.55
'160650 | LABOR - 160650 - 1 | Válvula de retenção horizontal, ø 65 mm (2.1/2") | und | 1 | 688.55 | 688.55
'160651 | LABOR - 160651 - 1 | Válvula de retenção horizontal, ø 80 mm (3") | und | 1 | 902.87 | 902.87
'160652 | LABOR - 160652 - 1 | Válvula de retenção horizontal, ø 100 mm (4") | und | 1 | 1319.31 | 1319.31
'160653 | LABOR - 160653 - 1 | Válvula de retenção vertical, ø 50 mm (2") | und | 1 | 259.06 | 259.06
'160654 | LABOR - 160654 - 1 | Válvula de retenção vertical, ø 65 mm (2.1/2") | und | 1 | 428.41 | 428.41
'160655 | LABOR - 160655 - 1 | Válvula de retenção vertical, ø 80 mm (3") | und | 1 | 592.87 | 592.87
'160656 | LABOR - 160656 - 1 | Válvula de retenção vertical, ø 100 mm (4") | und | 1 | 936.21 | 936.21
'160657 | LABOR - 160657 - 1 | Manômetro com caixa e anel tipo cravado em aço inox, mostrador duplo 63 mm escalas de 0 à 4 kgf/cm2 e 0 à 60 PSI, saída traseira de 1/4" BSP | und | 1 | 145.43 | 145.43
'160658 | LABOR - 160658 - 1 | Manômetro com caixa e anel tipo cravado em aço inox, mostrador duplo 100 mm escalas de 0 à 7 kgf/cm2 e 0 à 100 PSI, saída traseira de 1/4" BSP | und | 1 | 145.43 | 145.43
'160659 | LABOR - 160659 - 1 | Manômetro com caixa e anel tipo cravado em aço inox, mostrador duplo 100 mm escalas de 0 à 10 kgf/cm2 e 0 à 150 PSI, saída traseira de 1/4" BSP | und | 1 | 148.77 | 148.77
'160660 | LABOR - 160660 - 1 | Pressostato 80 / 120 PSI com válvula, capacidade elétrica até 5CV em 250VCA, Margirius ou equivalente | und | 1 | 128.46 | 128.46
'160661 | LABOR - 160661 - 1 | Pressostato 100 / 150 PSI sem válvula, capacidade elétrica até 5CV em 250VCA, Margirius ou equivalente | und | 1 | 141.32 | 141.32
'160662 | LABOR - 160662 - 2 | Tanque de Pressurização/Cilindro de pressão 10 lts vazio | und | 1 | 790.2 | 790.2
'160663 | LABOR - 160663 - 1 | Fornecimento e instalação de Bateria selada 12V - 60 AH, para centrais de alarme / iluminação de emergência | und | 1 | 589.19 | 589.19
'160665 | LABOR - 160665 - 1 | Fornecimento e instalação de porta corta-fogo para saída de emergência Dim.: 100x210x5cm, conforme ABNT NBR 11742P, classe P-90, incl. marco, 3 pares de dobradiçaas c/mola, barra anti-panico, pintura esmalte sintetico cor vermelha | und | 1 | 2167.87 | 2167.87
'160671 | LABOR - 160671 - 1 | Hidrante de parede, com abrigo em chapa, 80x90x17cm, com suporte e mangueiras 2 x 15m 63mm, adaptador rosca fêmea e engate rápido, esguicho em latão regulavel, registro globo angular 45º/ 63mm | und | 1 | 2526.25 | 2526.25
'160673 | LABOR - 160673 - 1 | Fornecimento e instalação de Central de alarme de incêndio endereçável, capacidade até: 256 endereços, 4 laços com bateria Ref. Walmonof, Abafire, Deltafire ou equivalente | und | 1 | 2579.36 | 2579.36
'160674 | LABOR - 160674 - 1 | Fornecimento e instalação de Acionador manual de alarme de incêndio endereçavel, tipo quebra vidro | und | 1 | 119.63 | 119.63
'160675 | LABOR - 160675 - 1 | Fornecimento e instalação de Detector de fumaça óptico endereçavel Bivolt 12/24V para parede ou teto | und | 1 | 194.3 | 194.3
'160676 | LABOR - 160676 - 1 | Fornecimento e instalação de Sirene eletronica média tipo corneta | und | 1 | 117.29 | 117.29
'1607 |  | DEPÓSITO DE GÁS
'160702 | LABOR - 160702 - 1 | Chapisco com argamassa de cimento e areia média ou grossa sem peneirar no traço 1:3, espessura 5 mm | m2 | 1 | 7.11 | 7.11
'160704 | LABOR - 160704 - 3 | Fornecimento, preparo e aplicação de concreto armado Fck=15 MPa, inclusive forma, armação e desforma para lajes maciças | m3 | 1 | 2687.37 | 2687.37
'160707 | LABOR - 160707 - 1 | Pintura com tinta látex PVA Suvinil, Coral ou Metalatex, inclusive selador em paredes internas e forros a três demãos | m2 | 1 | 26.61 | 26.61
'160708 | LABOR - 160708 - 1 | Pintura com tinta acrílica Suvinil, Coral ou Metalatex, inclusive selador acrílico, em paredes externas a três demãos | m2 | 1 | 25.99 | 25.99
'160709 | LABOR - 160709 - 1 | Estrado de madeira de lei tipo Paraju ou equivalente conforme detalhe em projeto | m2 | 1 | 1481.23 | 1481.23
'160710 | LABOR - 160710 - 1 | Alvenaria de blocos de concreto 9x19x39 c/ resist. min comp. 2.5MPa, assentado c/ argamassa de cimento, cal hidratada CH1 e areia traço 1:0,5:8, esp.juntas 10mm e esp. paredes, sem revestimento, 9cm | m2 | 1 | 68.63 | 68.63
'160711 | LABOR - 160711 - 1 | Reboco tipo paulista com argamassa de cimento, cal hidratada CH1 e areia no traço 1:0,5:6, espessura 25mm | m2 | 1 | 58.01 | 58.01
'160712 | LABOR - 160712 - 1 | Tela em arame galvanizado de 1"e fio 10 para ventilação de casa de gás, chumbada com argamassa de cimento, cal e areia | m2 | 1 | 221.79 | 221.79
'160713 | LABOR - 160713 - 3 | Porta de correr de chapa galvanizada nº 14 - pintura com esmalte sintetico acetinado sobre zarcão, com tela quebra chama em malha 2 a 5mm | m2 | 1 | 542.47 | 542.47
'160714 | LABOR - 160714 - 2 | Lastro regularizado e impermeabilizado de concreto não estrutural, esp. de 8cm | m2 | 1 | 82.99 | 82.99
'160715 | LABOR - 160715 - 1 | Indice de imperm.c/ manta asfáltica atendendo à norma 9952, asfalto polimerizado esp.3mm, reforçada com fio int. polietileno, reg. base com arg. 1:4 esp min 15mm, proteção mecânica arg. 1:4 esp. 20mm e juntas dilat. | m2 | 1 | 269.2 | 269.2
'160716 | LABOR - 160716 - 2 | Fornecimento, preparo e aplicação de concreto Fck = 15MPa (brita 1 e 2) - (5% de perdas) | m3 | 1 | 672.18 | 672.18
'160718 | LABOR - 160718 - 1 | Pintura com tinta esmalte sintético Suvinil, Coral ou Metalatex a duas demãos, inclusive fundo anti corrosivo a uma demão, em metal | m2 | 1 | 24.66 | 24.66
'1608 |  | INSTALAÇÕES DE REDE LOGICA
'160806 | LABOR - 160806 - 3 | Espelho 4" x 2" com conector RJ 45 fêmea CAT. 5e | und | 1 | 18.57 | 18.57
'160807 | LABOR - 160807 - 1 | Conector RJ 45 macho | und | 1 | 11.37 | 11.37
'160808 | LABOR - 160808 - 3 | Fornecimento e instalação de Cabo de rede par trançado 4 pares Categoria 5e | m | 1 | 4.03 | 4.03
'160809 | LABOR - 160809 - 2 | Fornecimento e instalação de Mini Rack de Parede Padrão 19" - 06 U´s x 470mm | und | 1 | 505.73 | 505.73
'160810 | LABOR - 160810 - 2 | Fornecimento e instalação de Mini Rack de Parede Padrão 19" - 08 U´s x 470mm | und | 1 | 555.68 | 555.68
'160811 | LABOR - 160811 - 2 | Fornecimento e instalação de Mini Rack de Parede Padrão 19" - 12 U´s x 570mm | und | 1 | 703.04 | 703.04
'160812 | LABOR - 160812 - 2 | Fornecimento e instalação de Mini Rack de Parede Padrão 19" - 16 U´s x 570mm | und | 1 | 791.8 | 791.8
'160813 | LABOR - 160813 - 2 | Fornecimento e instalação de Rack de Piso Fechado Padrão 19" - 32 U´s x 670mm | und | 1 | 1921.51 | 1921.51
'160814 | LABOR - 160814 - 2 | Fornecimento e instalação de Rack de Piso Fechado Padrão 19" - 36 U´s x 670mm | und | 1 | 2062.96 | 2062.96
'160815 | LABOR - 160815 - 2 | Fornecimento e instalação de Rack de Piso Fechado Padrão 19" - 40 U´s x 670mm | und | 1 | 2288.29 | 2288.29
'160816 | LABOR - 160816 - 2 | Fornecimento e instalação de Rack de Piso Fechado Padrão 19" - 44 U´s x 670mm | und | 1 | 2822.98 | 2822.98
'160822 | LABOR - 160822 - 1 | Calha com 6 Tomadas 20A, inclusive fixação em rack padrão 19", com chicote de 2 metros de comprimento | und | 1 | 103.12 | 103.12
'160823 | LABOR - 160823 - 1 | Calha com 8 Tomadas 20A, inclusive fixação em rack padrão 19", com chicote de 2 metros de comprimento | und | 1 | 104.29 | 104.29
'160825 | LABOR - 160825 - 2 | Guia de Cabos Fechado Horizontal Padrão 19" - 1 U´s, inclusive fixação em Rack 19" | und | 1 | 31.2 | 31.2
'160826 | LABOR - 160826 - 2 | Guia de Cabos Fechado Horizontal Padrão 19" - 2 U´s, inclusive fixação em Rack 19" | und | 1 | 44.13 | 44.13
'160827 | LABOR - 160827 - 1 | Guia de Cabos Vertical para Rack Aberto Padrão 19" - 40 U´s x 1763 x 50mm | und | 1 | 194.03 | 194.03
'160828 | LABOR - 160828 - 1 | Guia de Cabos Vertical para Rack Aberto Padrão 19" - 44 U´s x 1940 x 50mm | und | 1 | 239.26 | 239.26
'160829 | LABOR - 160829 - 1 | Painel de Fechamento Frontal 1 U, inclusive fixação em Rack 19" | und | 1 | 15.4 | 15.4
'160830 | LABOR - 160830 - 1 | Painel de Fechamento Frontal 2 U's, inclusive fixação em Rack 19" | und | 1 | 20.13 | 20.13
'160831 | LABOR - 160831 - 1 | Bandeja Simples Fixa 1 U x 290mm carga máxima 20kg, inclusive fixação em Rack 19" | und | 1 | 60.49 | 60.49
'160832 | LABOR - 160832 - 1 | Bandeja Simples Fixa 2 U's x 390mm carga máxima 20kg, inclusive fixação em Rack 19" | und | 1 | 72.24 | 72.24
'160833 | LABOR - 160833 - 1 | Bandeja Fixação Dupla 1 U x 500mm carga máxima 20kg, inclusive fixação em Rack 19" | und | 1 | 109.14 | 109.14
'160834 | LABOR - 160834 - 1 | Bandeja Deslizante 1 U x 500mm carga máxima 20kg, inclusive fixação em Rack 19" | und | 1 | 192.68 | 192.68
'160835 | LABOR - 160835 - 1 | Kit Ventilação composto por 2 Ventiladores Bi-Volts, inclusive fixação em Rack 19" | und | 1 | 300.64 | 300.64
'160836 | LABOR - 160836 - 1 | Kit Ventilação composto por 4 Ventiladores Bi-Volts, inclusive fixação em Rack 19" | und | 1 | 423.63 | 423.63
'160837 | LABOR - 160837 - 1 | Kit Rodizio Composto por 4 rodas (2 c/ travas), inclusive fixação em Rack 19" | und | 1 | 291.83 | 291.83
'160838 | LABOR - 160838 - 1 | Kit M5 Porca-Gaiola com 100 und com Parafuso Philips e Arruela | und | 1 | 83 | 83
'160839 | LABOR - 160839 - 1 | Velcro Rolo 20mm - Preto | m | 1 | 4.99 | 4.99
'160840 | LABOR - 160840 - 1 | Patch Panel 24 Portas RJ45/IDC Cat.5e, inclusive fixação em Rack 19" | und | 1 | 290.09 | 290.09
'160841 | LABOR - 160841 - 1 | Patch Panel de Emenda 24 Portas RJ45/RJ45 Cat.5e, inclusive fixação em Rack 19" | und | 1 | 290.09 | 290.09
'160842 | LABOR - 160842 - 1 | Patch Panel 48 Portas RJ45/IDC Cat.5e, inclusive fixação em Rack 19" | und | 1 | 574.6 | 574.6
'160844 | LABOR - 160844 - 1 | Patch Panel 48 Portas RJ45/IDC Cat.6, inclusive fixação em Rack 19" | und | 1 | 606.11 | 606.11
'160845 | LABOR - 160845 - 1 | Patch Cord Multilan Extra Flexível CAT 5e U/UTP RJ-45 - 1,50 m | und | 1 | 21.52 | 21.52
'160846 | LABOR - 160846 - 1 | Patch Cord Multilan Extra Flexível CAT 5e U/UTP RJ-45 - 3,00 m | und | 1 | 33.3 | 33.3
'160847 | LABOR - 160847 - 1 | Patch Cord Gigalan Extra Flexível CAT 6 U/UTP RJ-45 - 1,50 m | und | 1 | 35.02 | 35.02
'160848 | LABOR - 160848 - 1 | Patch Cord Gigalan Extra Flexível CAT 6 U/UTP RJ-45 - 3,00 m | und | 1 | 50.68 | 50.68
'160851 | LABOR - 160851 - 2 | Fornecimento e instalação de Cabo de rede par trançado 4 pares Categoria 6 | m | 1 | 5.64 | 5.64
'160864 | LABOR - 160864 - 1 | Switch 24 portas RJ-45 10/100 + 2 10/100/1000, inclusive fixação em Rack 19" | und | 1 | 1328.07 | 1328.07
'160865 | LABOR - 160865 - 1 | Switch 48 portas RJ-45 10/100 + 2 10/100/1000, inclusive fixação em Rack 19" | und | 1 | 4281.18 | 4281.18
'160866 | LABOR - 160866 - 1 | No Break 1400VA (980W) Senoidal, tensão de entrada: 120V e tensão de saida: 120V, Interface Port DB-9 RS-232, SmartSlot, USB, inclusive fixação em rack 19" | und | 1 | 2447.3 | 2447.3
'160867 | LABOR - 160867 - 1 | No Break 2200VA (1980W) Senoidal, tensão de entrada: 220V e tensão de saida: 220V, Interface Port DB-9 RS-232, SmartSlot, USB, inclusive fixação em rack 19" | und | 1 | 5109.87 | 5109.87
'160869 | LABOR - 160869 - 1 | Certificação avulsa dos pontos com emissão de relatório do equipamento de teste até 100 pontos | und | 1 | 40.93 | 40.93
'160870 | LABOR - 160870 - 1 | Certificação avulsa dos pontos com emissão de relatório do equipamento de teste mais de 101 pontos | und | 1 | 27.29 | 27.29
'160871 | LABOR - 160871 - 2 | Espelho 4" x 4" com 2 conector RJ 45 fêmea CAT. 5e | und | 1 | 26 | 26
'160872 | LABOR - 160872 - 1 | Espelho 4" x 2" com conector RJ 45 fêmea CAT. 6 | und | 1 | 22.29 | 22.29
'160873 | LABOR - 160873 - 1 | Espelho 4" x 4" com 2 conectores RJ 45 fêmea CAT. 6 | und | 1 | 32.46 | 32.46
'1610 |  | INSTALAÇÃO DO SISTEMA DE CLIMATIZAÇÃO
'161001 | LABOR - 161001 - 1 | Tubo de cobre com isolamento térmico - ø 1/4" esp. 9mm | m | 1 | 24.11 | 24.11
'161002 | LABOR - 161002 - 1 | Tubo de cobre com isolamento térmico - ø 3/8" esp. 9mm | m | 1 | 31.96 | 31.96
'161003 | LABOR - 161003 - 1 | Tubo de cobre com isolamento térmico - ø 1/2" esp. 9mm | m | 1 | 40.68 | 40.68
'161004 | LABOR - 161004 - 1 | Tubo de cobre com isolamento térmico - ø 5/8" esp. 9mm | m | 1 | 50.54 | 50.54
'161005 | LABOR - 161005 - 1 | Tubo de cobre com isolamento térmico - ø 3/4" esp. 9mm | m | 1 | 57.93 | 57.93
'161006 | LABOR - 161006 - 1 | Tubo de cobre com isolamento térmico - ø 7/8" esp. 9mm | m | 1 | 83.2 | 83.2
'161007 | LABOR - 161007 - 1 | Tubo de cobre com isolamento térmico - ø 1.1/8" esp. 9mm | m | 1 | 88.69 | 88.69
'161008 | LABOR - 161008 - 1 | Tubo de cobre com isolamento térmico - ø 1.3/8" esp. 9mm | m | 1 | 108.89 | 108.89
'161009 | LABOR - 161009 - 1 | Tubo de cobre com isolamento térmico - ø 1.5/8" esp. 9 mm | m | 1 | 129.22 | 129.22
'161010 | LABOR - 161010 - 3 | Emenda de tubos e conexões de cobre por processo de solda - ø 1/4" até 1/2" | und | 1 | 17.6 | 17.6
'161011 | LABOR - 161011 - 3 | Emenda de tubos e conexões de cobre por processo de solda - ø 5/8" até 7/8" | und | 1 | 29.2 | 29.2
'161012 | LABOR - 161012 - 3 | Emenda de tubos e conexões de cobre por processo de solda - ø 1.1/8" até 1.5/8" | und | 1 | 49.9 | 49.9
'161013 | LABOR - 161013 - 1 | Gás refrigerante R22 | kg | 1 | 60.09 | 60.09
'161014 | LABOR - 161014 - 1 | Gás refrigerante R407 | kg | 1 | 72.36 | 72.36
'161015 | LABOR - 161015 - 2 | Gás refrigerante R410A | kg | 1 | 77.85 | 77.85
'161016 | LABOR - 161016 - 2 | Instalação de Linha frigorígena para interligação do sistema de climatização incl. acessórios de fixação, fita PVC auto-aderente e cabo PP, exclusive tubos de cobre da linha liquida e sucção, espuma elastomérica flexivel e gás refrigerante | m | 1 | 108.83 | 108.83
'161017 | LABOR - 161017 - 2 | Duto em chapa de aço galvanizada #22, exclusive acessórios de fixação | m2 | 1 | 274.86 | 274.86
'161018 | LABOR - 161018 - 1 | Duto em chapa de aço galvanizada #24, exclusive acessórios de fixação | m2 | 1 | 238.19 | 238.19
'161019 | LABOR - 161019 - 1 | Duto em chapa de aço galvanizada #26, exclusive acessórios de fixação | m2 | 1 | 197.48 | 197.48
'17 |  | APARELHOS HIDRO-SANITÁRIOS
'1701 |  | LOUÇAS
'170101 | LABOR - 170101 - 1 | Lavatório de louça branca com coluna, marcas de referência Deca, Celite ou Ideal Standard, inclusive sifão, válvula e engates cromados, exclusive torneira. | und | 1 | 592.88 | 592.88
'170107 | LABOR - 170107 - 4 | Mictório de louça branca, marcas de referência Deca, Celite ou Ideal Standard, inclusive engates cromados | und | 1 | 654.35 | 654.35
'170110 | LABOR - 170110 - 1 | Cabide de louça branca com 2 ganchos, marcas de referência Deca, Celite ou Ideal Standard | und | 1 | 72.37 | 72.37
'170114 | LABOR - 170114 - 2 | Bacia sifonada infantil de louça branca, marcas de referência Deca, Celite ou Ideal Standard, inclusive tampa e acessórios | und | 1 | 1027.16 | 1027.16
'170115 | LABOR - 170115 - 2 | Cuba louça de embutir redonda, 30cm, L-41, completa, marcas de referência Deca, Celite ou Ideal Standard, incl. válvula e sifão, exclusive torneira | und | 1 | 349.61 | 349.61
'170116 | LABOR - 170116 - 2 | Vaso sanitário padrão popular completo com acessórios para ligação, marcas de referência Deca, Celite ou Ideal Standard, inclusive assento plástico | und | 1 | 546.46 | 546.46
'170117 | LABOR - 170117 - 1 | Lavatório de louça branca, padrão popular, marcas de referência Deca, Celite ou Ideal Standard, inclusive acessórios em PVC, exceto torneira | und | 1 | 243.73 | 243.73
'170119 | LABOR - 170119 - 1 | Cabide de louça branca com um gancho, marcas de referência Deca, Celite ou Ideal Standard | und | 1 | 71.58 | 71.58
'170120 | LABOR - 170120 - 1 | Lavatório com coluna padrão popular, marcas de referência Deca, Celite ou Ideal Standard, inclusive acessórios em PVC, exceto aparelho misturador | und | 1 | 370.89 | 370.89
'170121 | LABOR - 170121 - 2 | Recolocação de vaso sanitário, inclusive fornecimento de acessórios (parafusos de fixação anel de vedação, bolsa e tubo de ligação, etc), exclusive fornecimento do vaso e tampa | und | 1 | 303.52 | 303.52
'170122 | LABOR - 170122 - 1 | Recolocação de lavatório sanitário, com acessórios em metal (engate, sifão, válvula), exclusive fornecimento do mesmo | und | 1 | 351.15 | 351.15
'170123 | LABOR - 170123 - 1 | Recolocação de lavatório sanitário, com acessórios em PVC (engate, sifão e válvula), exclusive fornecimento do mesmo | und | 1 | 153.11 | 153.11
'170124 | LABOR - 170124 - 1 | Lavatório de Canto ref. L101 DECA ou equivalente, inclusive válvula, sifão e engates cromados, exclusive torneira | und | 1 | 534.82 | 534.82
'170126 | LABOR - 170126 - 6 | Bacia sifonada de louça branca sem abertura frontal para portadores de necessidades especiais, Vogue Plus Conforto - Linha Conforto, mod P510, incl. assento poliester, ref.AP51,marca de ref. Deca ou equivalente, sem abertura frontal | und | 1 | 3093.59 | 3093.59
'170128 | LABOR - 170128 - 2 | Lavatório de louça branca com coluna suspensa, linha Vogue Plus Confort para portadores de necessidades especiais, marca de referencia DECA, Celite ou Ideal Standart, inclusive valvula, sifão e engates, exclusive torneira | und | 1 | 1342.14 | 1342.14
'170129 | LABOR - 170129 - 1 | Bacia sifonada de louça branca com caixa acoplada, inclusive acessórios | und | 1 | 641.96 | 641.96
'170130 | LABOR - 170130 - 2 | Lavatório de louça branca com coluna, Ravena L91 + C9 inclusive sifão, válvula e engates cromados, exclusive torneira | und | 1 | 720.97 | 720.97
'170131 | LABOR - 170131 - 2 | Lavatório de louça branca com coluna suspensa - ref L51 + CS 1v, cor branca, inclusive sifão, válvula e engates cromados, exclusive torneira, para PNE | und | 1 | 1342.18 | 1342.18
'170132 | LABOR - 170132 - 2 | Lavátorio de canto Coleção Master - ref. L76 marca de ref. Deca ou equivalente, inclusive válvula, sifão e engates cromados, exclusive torneira,para PNE | und | 1 | 1889.14 | 1889.14
'170133 | LABOR - 170133 - 1 | Cuba louça branca oval, de embutir, Mod. L37, marca de ref. Deca incl. válvula e sifão, exclusive torneira. | und | 1 | 363.79 | 363.79
'170134 | LABOR - 170134 - 3 | Bacia convencional em louça branca ref. Linha Ravena P9 Deca ou equiv., inclusive tubo de ligação, acessórios de fixação e assento plástico | und | 1 | 663.24 | 663.24
'170135 | LABOR - 170135 - 3 | Bacia sifonada de louça branca para portadores de necessidades especiais, Vogue Plus Conforto - Linha Conforto, mod P51, incl. assento com abertura frontal, ref.AP52,marca de ref. Deca ou equivalente | und | 1 | 3193.58 | 3193.58
'170136 | LABOR - 170136 - 3 | Bacia sanitária de louça branca, com caixa acoplada duplo acionamento, marca de ref. Deca Linha Ravena ou equivalente, inclusive assento plástico e acessórios de fixação | und | 1 | 1021.2 | 1021.2
'1702 |  | BANCADAS
'170205 | LABOR - 170205 - 1 | Bancada de mármore esp. 3cm | m2 | 1 | 518.01 | 518.01
'170220 | LABOR - 170220 - 1 | Bancada de granito com espessura de 2 cm | m2 | 1 | 425.44 | 425.44
'170221 | LABOR - 170221 - 2 | Laje armada espessura de 3cm p/ enchimento de fundo de bancada inox | m2 | 1 | 22.93 | 22.93
'170222 | LABOR - 170222 - 4 | Bancada e tanque para panelões em granito cinza andorinha, esp. 2cm, dim. 0.80x1.10m, base de concreto e apoio em alvenaria, frontão h=10cm, incl. válvula e sifão, exclusive torneira, conf. det. projeto | und | 1 | 1993.22 | 1993.22
'1703 |  | TORNEIRAS, REGISTROS, VÁLVULAS E METAIS
'170304 | LABOR - 170304 - 1 | Torneira pressão cromada diâm. 1/2" para lavatório, marcas de referência Fabrimar, Deca ou Docol | und | 1 | 204.17 | 204.17
'170306 | LABOR - 170306 - 1 | Torneira para tanque, marcas de referência Fabrimar, Deca ou Docol. | und | 1 | 178.67 | 178.67
'170309 | LABOR - 170309 - 1 | Torneira para jardim de 3/4" marcas de referência Fabrimar, Deca ou Docol | und | 1 | 113.93 | 113.93
'170310 | LABOR - 170310 - 1 | Torneira pressão cromada diam. 3/4" para uso geral, marcas de referência Fabrimar, Deca ou Docol | und | 1 | 155.9 | 155.9
'170311 | LABOR - 170311 - 1 | Torneira pressão em PVC para pia diam. 1/2", marcas de referência Astra, Cipla ou Akros | und | 1 | 61.53 | 61.53
'170313 | LABOR - 170313 - 1 | Torneira pressão cromada, diam. 1/2" para tanque, marcas de referência Fabrimar, Deca ou Docol | und | 1 | 178.67 | 178.67
'170315 | LABOR - 170315 - 1 | Torneira pressão cromada diam. 1/2" para pia, marcas de referência Fabrimar, Deca ou Docol | und | 1 | 226.22 | 226.22
'170316 | LABOR - 170316 - 1 | Registro de pressão com canopla cromada diam. 15mm (1/2"), marcas de referência Fabrimar, Deca ou Docol | und | 1 | 117.79 | 117.79
'170317 | LABOR - 170317 - 1 | Registro de pressão com canopla cromada diam. 20mm (3/4"), marcas de referência Fabrimar, Deca ou Docol | und | 1 | 126.15 | 126.15
'170318 | LABOR - 170318 - 2 | Registro de pressão bruto, com volante, diam. 15mm (1/2") | und | 1 | 66.11 | 66.11
'170319 | LABOR - 170319 - 1 | Registro de gaveta bruto diam. 15mm (1/2") | und | 1 | 58.7 | 58.7
'170320 | LABOR - 170320 - 1 | Registro de gaveta bruto diam. 20mm (3/4") | und | 1 | 63.01 | 63.01
'170321 | LABOR - 170321 - 1 | Registro de gaveta bruto diam. 25mm (1") | und | 1 | 83.26 | 83.26
'170322 | LABOR - 170322 - 1 | Registro de gaveta bruto diam. 32mm (11/4") | und | 1 | 115.61 | 115.61
'170323 | LABOR - 170323 - 1 | Registro de gaveta bruto diam. 40mm (11/2") | und | 1 | 128.2 | 128.2
'170324 | LABOR - 170324 - 1 | Registro de gaveta bruto diam. 50mm (2") | und | 1 | 198.77 | 198.77
'170325 | LABOR - 170325 - 1 | Registro de gaveta bruto diam. 65mm (21/2") | und | 1 | 406.67 | 406.67
'170326 | LABOR - 170326 - 1 | Registro de gaveta bruto diam. 80mm (3") | und | 1 | 594.4 | 594.4
'170327 | LABOR - 170327 - 1 | Registro de gaveta com canopla cromada diam. 15mm (1/2"), marcas de referência Fabrimar, Deca ou Docol | und | 1 | 112.88 | 112.88
'170328 | LABOR - 170328 - 1 | Registro de gaveta com canopla cromada, diam. 20mm (3/4"), marcas de referência Fabrimar, Deca ou Docol | und | 1 | 123.91 | 123.91
'170329 | LABOR - 170329 - 1 | Registro de gaveta com canopla cromada diam. 25mm (1"), marcas de referência Fabrimar, Deca ou Docol | und | 1 | 144.43 | 144.43
'170330 | LABOR - 170330 - 1 | Registro de gaveta com canopla cromada diam 32mm (11/4"), marcas de referência Fabrimar, Deca ou Docol | und | 1 | 205.82 | 205.82
'170331 | LABOR - 170331 - 1 | Registro de gaveta com canopla cromada, diam. 40mm (11/2"), marcas de referência Fabrimar, Deca ou Docol | und | 1 | 223.02 | 223.02
'170332 | LABOR - 170332 - 1 | Válvula de retenção horizontal ou vertical diam. 15mm (1/2") | und | 1 | 94.39 | 94.39
'170333 | LABOR - 170333 - 1 | Válvula de retenção horizontal ou vertical diam. 20mm (3/4") | und | 1 | 107.1 | 107.1
'170334 | LABOR - 170334 - 1 | Válvula de retenção horizontal ou vertical diam. 25mm (1") | und | 1 | 138.1 | 138.1
'170335 | LABOR - 170335 - 1 | Válvula de retenção horizontal ou vertical, diam. 32mm (11/4") | und | 1 | 205.21 | 205.21
'170336 | LABOR - 170336 - 1 | Válvula de retenção horizontal ou vertical diam. 40mm (11/2") | und | 1 | 235.28 | 235.28
'170337 | LABOR - 170337 - 1 | Válvula de retenção horizontal ou vertical diam. 50mm (2") | und | 1 | 333.81 | 333.81
'170338 | LABOR - 170338 - 1 | Válvula de retenção horizontal ou vertical diam. 65mm (21/2") | und | 1 | 558.48 | 558.48
'170339 | LABOR - 170339 - 1 | Válvula de retenção horizontal ou vertical, diam. 80mm (3") | und | 1 | 747.87 | 747.87
'170345 | LABOR - 170345 - 1 | Válvula de descarga com canopla cromada de 32mm (11/4"), marcas de referência Fabrimar, Deca ou Docol | und | 1 | 405.84 | 405.84
'170346 | LABOR - 170346 - 1 | Válvula de descarga com canopla cromada de 40mm (11/2"), marcas de referência Fabrimar, Deca ou Docol | und | 1 | 475.5 | 475.5
'170347 | LABOR - 170347 - 1 | Válvula de PVC para lavatório, marcas de referência Astra, Cipla ou Akros | und | 1 | 14.54 | 14.54
'170348 | LABOR - 170348 - 1 | Válvula de PVC para tanque, marcas de referência Astra, Cipla ou Akros | und | 1 | 19.45 | 19.45
'170349 | LABOR - 170349 - 1 | Canopla para válvula de descarga, marcas de referência Fabrimar, Deca ou Docol | und | 1 | 66.69 | 66.69
'170350 | LABOR - 170350 - 1 | Parafuso de fixação para lavatório ou vaso, inclusive colocação | und | 1 | 23.01 | 23.01
'170351 | LABOR - 170351 - 1 | Torneira de parede cromada, marcas de referência Fabrimar (linha prática, ref.1157) , Deca ou Docol | und | 1 | 403.61 | 403.61
'170352 | LABOR - 170352 - 2 | Válvula de Descarga com acabamento anti-vandalismo, marcas de referência Fabrimar, Deca ou Docol | und | 1 | 523.03 | 523.03
'170353 | LABOR - 170353 - 1 | Torneira para lavatório linha anti-vandalismo, marcas de referência Fabrimar, Deca ou Docol | und | 1 | 552.87 | 552.87
'170354 | LABOR - 170354 - 2 | Chuveiro completo, linha anti-vandalismo, marcas de referência Fabrimar, Deca ou Docol | und | 1 | 1442.56 | 1442.56
'170357 | LABOR - 170357 - 1 | Chuveiro com desviador flexivel e ducha manual, mod. 1975C ref. Deca ou equivalente | und | 1 | 1082.66 | 1082.66
'1705 |  | OUTROS APARELHOS
'170502 | LABOR - 170502 - 2 | Caixa de descarga plástica de sobrepor 6/9 litros, ref. ASTRA, AKROS ou equivalente | und | 1 | 183.43 | 183.43
'170506 | LABOR - 170506 - 3 | Reservatório de polietileno de 500 L, inclusive adaptadores com flanges de PVC e torneira de bóia de 3/4" | und | 1 | 686.2 | 686.2
'170507 | LABOR - 170507 - 3 | Lavatório de aço inox, liga AISI 304, N° 18, marcas de referência Fisher, Metalpress ou Mekal, inclusive apoio de concreto, argamassa de apoio e assentamento, válvula e sifão cromados, exclusive torneira, conf. projeto | m | 1 | 1762.75 | 1762.75
'170508 | LABOR - 170508 - 3 | Escovário de aço inox, liga AISI 304, N° 18, marcas de referência Fischer, Metalpress ou Mekal, inclusive apoio de concreto, argamassa de apoio e assentamento, válvula e sifão cromados, exclusive torneira, conf. projeto | m | 1 | 1762.75 | 1762.75
'170509 | LABOR - 170509 - 1 | Tanque de aço inox nº 2, marcas de referência Fisher, Metalpress ou Mekal, inclusive válvula de metal e sifão | und | 1 | 2212.35 | 2212.35
'170510 | LABOR - 170510 - 1 | Bebedouro de aço inox, marcas de referência Fisher, Metalpress ou Mekal, inclusive válvula, sifão cromado e torneiras, exclusive alvenaria, dim. 0.45x2.75 m, conforme detalhe em projeto | und | 1 | 5468.92 | 5468.92
'170511 | LABOR - 170511 - 1 | Mictório coletivo de aço inox, liga AISI-304 n.18, marcas de referência Fisher, Metalpress ou Mekal, dimensões 1.80x0.30m, com tubo espargidor | und | 1 | 2542.31 | 2542.31
'170512 | LABOR - 170512 - 2 | Cuba de aço inox n° 1(dim.460x300x150)mm, marcas de referência Franke, Strake, tramontina, inclusive válvula de metal 31/2" e sifão cromado 1 x 1/2", excl. torneira | und | 1 | 601.03 | 601.03
'170514 | LABOR - 170514 - 1 | Tanque simples de aço inox Fischer, mod. TQ1-S AISI 304, ou equivalente nas marcas Metalpress ou Mekal, inclusive válvula de metal 1 1/4" e sifão cromado 2", excl. torneira | und | 1 | 1865.01 | 1865.01
'170515 | LABOR - 170515 - 1 | Cuba p/ panelões de aço inox 80x60x40 cm, marcas de referência Fisher, Metalpress ou Mekal, inclusive válvula metal 1 1/4" e sifão cromado 1 x 1 1/2", excl. torneira | und | 1 | 2272.79 | 2272.79
'170516 | LABOR - 170516 - 1 | Tanque duplo de aço inox AISI 304, marcas de referência Fisher (mod TQI-D) Metalpress ou Mekal, inclusive válvulas de metal 1 1/4" e sifão cromado 2", excl. torneiras | und | 1 | 3438.18 | 3438.18
'170519 | LABOR - 170519 - 1 | Ducha manual Acqua jet , linha Aquarius, com registro ref.C 2195, marcas de referência Fabrimar, Deca ou Docol | und | 1 | 322.61 | 322.61
'170524 | LABOR - 170524 - 1 | Cabide simples de um gancho, linha Versailles, ref. 08, acabamento cromado, da Moldenox, Docol ou Deca | und | 1 | 76.5 | 76.5
'170528 | LABOR - 170528 - 3 | Reservatório de polietileno de 5.000 L, inclusive peça de madeira 6 x 16 cm para apoio, exclusive flanges e torneira de bóia | und | 1 | 3619.12 | 3619.12
'170530 | LABOR - 170530 - 2 | Cuba em aço inox nº 02(dim.560x340x150)mm, marcas de referência Franke, Strake, tramontina, inclusive válvula de metal 31/2" e sifão cromado 1 x 1/2", excl. torneira | und | 1 | 501.49 | 501.49
'170533 | LABOR - 170533 - 1 | Pia em aço inox com 01 cuba nº 1, dimensões de 0.60 x 1.50m, inclusive válvula tipo americana, exclusive sifão | und | 1 | 1975.53 | 1975.53
'170534 | LABOR - 170534 - 1 | Pia em aço inox com 02 cubas nº 1, dimensões 0.60 x 2.50, inclusive válvula tipo americana, exclusive sifão | und | 1 | 3044.01 | 3044.01
'170535 | LABOR - 170535 - 1 | Pia em aço inox com 01 cuba nº 1, dimensões de 0.60 x 1.80m, inclusive válvula americana, exclusive sifão | und | 1 | 2223.95 | 2223.95
'170536 | LABOR - 170536 - 1 | Pia em aço inox com 02 cubas nº 2, dimensões de 0.60 x 2.10m, inclusive válvula americana, exclusive sifão | und | 1 | 2783.68 | 2783.68
'170537 | LABOR - 170537 - 1 | Assento plástico para vaso sanitário, marcas de referência Deca, Celite ou Ideal Standard | und | 1 | 62.48 | 62.48
'170538 | LABOR - 170538 - 1 | Chuveiro frio de PVC, marcas de referência Atlas, Cipla ou Akros | und | 1 | 27.73 | 27.73
'170539 | LABOR - 170539 - 3 | Reservatório de polietileno de 500l, inclusive peça de madeira 6x16cm para apoio, exclusive flanges e torneira de bóia | und | 1 | 617.05 | 617.05
'170540 | LABOR - 170540 - 3 | Reservatório de polietileno de 1000l, inclusive peça de madeira 6x16cm para apoio, exclusive flanges e torneira de bóia | und | 1 | 728.11 | 728.11
'170541 | LABOR - 170541 - 2 | Filtro curto AP200, marca de referência Aqualar, inclusive refil(vela) | und | 1 | 193.92 | 193.92
'170545 | LABOR - 170545 - 1 | Mictório de aço inox, marcas de referência Fisher, Metalpress ou Mekal, com 30 cm de largura e comp. variável, inclusive válvula tipo americana, engate flexível cromado, válvula de descarga, sifão cromado e conjunto de fixação | m | 1 | 1655.2 | 1655.2
'170546 | LABOR - 170546 - 1 | Tanque em mármore sintético com 2 bojos, inclusive válvula e sifão em PVC | und | 1 | 360.77 | 360.77
'170547 | LABOR - 170547 - 3 | Reservatório de polietileno de 310l, inclusive peça de madeira 6 x 16 cm p/ apoio, exclusive flange e torneira de bóia | und | 1 | 596.05 | 596.05
'170548 | LABOR - 170548 - 3 | Reservatório de polietileno de 1500l, inclusive peça 6x16cm para apoio, exclusive flanges e torneira de bóia | und | 1 | 1445.06 | 1445.06
'170549 | LABOR - 170549 - 3 | Reservatório de polietileno de 3000 litros, inclusive peça de apoio de 6x16 cm, exclusive flanges e torneira de bóia | und | 1 | 2452.81 | 2452.81
'170550 | LABOR - 170550 - 3 | Reservatório de polietileno de 2000L, inclusive peça de apoio 6x16 cm, exclusive flanges e torneira de bóia | und | 1 | 1669.95 | 1669.95
'170555 | LABOR - 170555 - 1 | Tanque de mármore sintético com um bojo, inclusive válvula e sifão em PVC | und | 1 | 236.64 | 236.64
'170557 | LABOR - 170557 - 3 | Bebedouro em aço inox coletivo, marcas de referência Fisher, Metalpress ou Mekal, inclusive base de apoio em concreto e fechamento em alvenaria revestida com azulejo, inclusive válvula e sifão, exclusive torneiras | m | 1 | 1976.32 | 1976.32
'170561 | LABOR - 170561 - 3 | Reservatório de polietileno de 15.000l, inclusive peça de madeira 5 x 16cm para apoio, exclusive flanges e torneiras de boia | und | 1 | 11595.21 | 11595.21
'170562 | LABOR - 170562 - 1 | Bebebedouro elétrico de pressão para portadores de necessidades especiais IBBL BDF300 ou equivalente | und | 1 | 3619.46 | 3619.46
'1706 |  | ACESSIBILIDADE - NBR 9050
'170601 | LABOR - 170601 - 1 | Barra de apoio reta em aço inox 304 p/ portadores de necessidades especiais (NBR 9050), largura 40 cm | und | 1 | 130.65 | 130.65
'170602 | LABOR - 170602 - 1 | Barra de apoio reta em aço inox 304 p/ portadores de necessidades especiais (NBR 9050), largura 60 cm | und | 1 | 150.21 | 150.21
'170603 | LABOR - 170603 - 1 | Barra de apoio reta em aço inox 304 p/ portadores de necessidades especiais (NBR 9050), largura 80 cm | und | 1 | 170.28 | 170.28
'170604 | LABOR - 170604 - 1 | Barra de apoio reta em aço inox 304 p/ portadores de necessidades especiais (NBR 9050), largura 90 cm | und | 1 | 173.98 | 173.98
'170607 | LABOR - 170607 - 1 | Barra de apoio lateral articulada em aço inox 304 - 80cm p/ portadores de necessidades especiais (NBR 9050) | und | 1 | 383.62 | 383.62
'170608 | LABOR - 170608 - 1 | Bacia sifonada de louça branca sem abertura frontal p/ banheiro PNE, consumo 6 litros por fluxo, Vogue Plus Conforto - P.510.17, Ref. Deca ou equiv., incl. tubo de ligação inox c/ canopla, anel de vedação, paraf. e rejunte epoxi p/ vedação | und | 1 | 1510.35 | 1510.35
'170609 | LABOR - 170609 - 1 | Bacia sifonada de louça branca com abertura frontal p/ banheiro PNE, consumo 6 litros por fluxo, Vogue Plus Conforto - P.51.17, Ref. Deca ou equiv., incl. tubo de ligação inox c/ canopla, anel de vedação, paraf. e rejunte epoxi p/ vedação | und | 1 | 1510.35 | 1510.35
'170610 | LABOR - 170610 - 1 | Assento poliéster sem abertura frontal c/ fixação cromada e aditivo químico c/ proteção antibactéria, Vogue Plus - AP.51.17, Ref. Deca ou equivalente | und | 1 | 1597.85 | 1597.85
'170611 | LABOR - 170611 - 1 | Assento poliéster com abertura frontal e tampa c/ fixação cromada e aditivo químico c/ proteção antibactéria, Vogue Plus - AP.52.17, Ref. Deca ou equivalente | und | 1 | 1625.93 | 1625.93
'170612 | LABOR - 170612 - 1 | Lavatório de louça branca com coluna suspensa p/ banheiro PNE, Vougle Plus Conforto L.51.17 + CS.1.17, Ref., Deca ou equivalente, incl. sifão, válvula e engates metálicos cromados, exclusive torneira | und | 1 | 1342.14 | 1342.14
'170613 | LABOR - 170613 - 1 | Lavátorio de louça branca de canto p/ banheiro PNE, Coleção Master L.76.17, Ref. Deca ou equivalente, incl. válvula, sifão e engates metálicos cromados, exclusive torneira | und | 1 | 1889.14 | 1889.14
'170614 | LABOR - 170614 - 2 | Conjunto Barra de apoio barra de apoio lateral, formato "U", em aço inox polido 304 Ø 1.1/4" dim. comprimento médio 30 p/ lavatório, p/ portadores de necessidades especiais (NBR 9050) | und | 1 | 238.13 | 238.13
'170615 | LABOR - 170615 - 1 | Barra de apoio reta em aço inox 304 p/ portadores de necessidades especiais (NBR 9050), largura 70 cm | und | 1 | 160.97 | 160.97
'18 |  | APARELHOS ELÉTRICOS
'1801 |  | LUMINÁRIAS
'180107 | LABOR - 180107 - 3 | Luminária industrial a prova de tempo, 45 graus, wetzel ou equivalente, inclusive lampada mista 160W | und | 1 | 619.56 | 619.56
'180110 | LABOR - 180110 - 1 | Arandela com lâmpada incandescente de 100W | und | 1 | 114.96 | 114.96
'180115 | LABOR - 180115 - 1 | Luminária tipo globo de plástico 9x4", inclusive plafonier | und | 1 | 66.65 | 66.65
'1802 |  | INTERRUPTORES E TOMADAS
'180201 | LABOR - 180201 - 5 | Tomada padrão brasileiro linha branca, NBR 14136 2 polos + terra 10A/250V, com placa 4x2" | und | 1 | 39.35 | 39.35
'180202 | LABOR - 180202 - 3 | Tomada padrão brasileiro linha branca, NBR 14136 2 polos + terra 20A/250V, com placa 4x2" | und | 1 | 46.48 | 46.48
'180204 | LABOR - 180204 - 1 | Interruptor de uma tecla simples 10A/250V, com placa 4x2" | und | 1 | 34.19 | 34.19
'180205 | LABOR - 180205 - 2 | Interruptor de duas teclas simples 10A/250V, com placa 4x2" | und | 1 | 56.65 | 56.65
'180206 | LABOR - 180206 - 1 | Interruptor de uma tecla paralelo 10A/250V, com placa 4x2" | und | 1 | 42.93 | 42.93
'180207 | LABOR - 180207 - 3 | Interruptor de uma tecla simples 10A/250V e uma tomada 3 polos 10A/250V, padrão brasileiro, NBR 14136, linha branca, com placa 4x2" | und | 1 | 61.81 | 61.81
'180208 | LABOR - 180208 - 2 | Interruptor de duas teclas simples 10A/250V e uma tomada 3 polos universal 10A/250V, com placa 4x2" | und | 1 | 84.27 | 84.27
'180209 | LABOR - 180209 - 1 | Interruptor pulsador de campainha 10A/250V, com placa 4x2" | und | 1 | 36.73 | 36.73
'180210 | LABOR - 180210 - 1 | Tomada de 3 polos 20A/250V, com placa 4x2" | und | 1 | 43.9 | 43.9
'180211 | LABOR - 180211 - 2 | Interruptor de três teclas simples 10 A/250 V e duas teclas simples 10A/250V, com placa 4x4" | und | 1 | 135.07 | 135.07
'180212 | LABOR - 180212 - 2 | Interruptor de três teclas simples 10A/250V, c/ placa 4x2" | und | 1 | 79.11 | 79.11
'180217 | LABOR - 180217 - 1 | Espelho para caixa estampada 4 x 2" | und | 1 | 9.64 | 9.64
'180218 | LABOR - 180218 - 1 | Espelho para caixa estampada 4 x 4" | und | 1 | 18.59 | 18.59
'180220 | LABOR - 180220 - 1 | Tomada coaxial 75 ohms para TV | und | 1 | 48.73 | 48.73
'1803 |  | BOMBAS
'180301 | LABOR - 180301 - 3 | Bomba centrífuga trifásica 5CV, modelo 620 Dancor, ou equivalente | und | 1 | 5195.42 | 5195.42
'180302 | LABOR - 180302 - 1 | Bomba centrífuga monofásica 1/2 CV | und | 1 | 1258.52 | 1258.52
'180303 | LABOR - 180303 - 1 | Bomba centrífuga monofásica 3/4 CV | und | 1 | 1697.04 | 1697.04
'180304 | LABOR - 180304 - 2 | Bomba centrifuga trifásica 2CV | und | 1 | 1984.34 | 1984.34
'180305 | LABOR - 180305 - 1 | Bomba elétrica centrífuga monofásica 1 CV | und | 1 | 1791.72 | 1791.72
'1804 |  | POSTES
'180405 | LABOR - 180405 - 3 | Poste circular de concreto 11 m padrão ESCELSA, incl. luminária tipo 1 pétala mod. BETA II c/1 lâmpada VS 400W, reator alto fator de potência 400W/220V e relé fotoelétrico, Tecnowatt ou equivalente | und | 1 | 5619.89 | 5619.89
'1806 |  | AR REFRIGERADO
'180602 | LABOR - 180602 - 2 | Fornecimento e Instalação de Unidade Evaporadora e Condensadora de Ar Condicionado tipo Split Inverter Hi-Wall (Parede) de 9.000 BTU´s 220V - Ciclo Frio - Classificação A (Selo PROCEL), inclusive amortecedores vibra-stop | und | 1 | 2272.28 | 2272.28
'180603 | LABOR - 180603 - 2 | Fornecimento e Instalação de Unidade Evaporadora e Condensadora de Ar Condicionado tipo Split Inverter Hi-Wall (Parede) de 12.000 BTU´s 220V - Ciclo Frio - Classificação A (Selo PROCEL), inclusive amortecedores vibra-stop | und | 1 | 2525.17 | 2525.17
'180604 | LABOR - 180604 - 2 | Fornecimento e Instalação de Unidade Evaporadora e Condensadora de Ar Condicionado tipo Split Inverter Hi-Wall (Parede) de 18.000 BTU´s 220V - Ciclo Frio - Classificação A (Selo PROCEL), inclusive amortecedores vibra-stop | und | 1 | 3508.29 | 3508.29
'180605 | LABOR - 180605 - 2 | Fornecimento e Instalação de Unidade Evaporadora e Condensadora de Ar Condicionado tipo Split Inverter Hi-Wall (Parede) de 22.000 BTU´s 220V - Ciclo Frio - Classificação A (Selo PROCEL), inclusive amortecedores vibra-stop | und | 1 | 4335.76 | 4335.76
'180606 | LABOR - 180606 - 2 | Fornecimento e Instalação de Unidade Evaporadora e Condensadora de Ar Condicionado tipo Split Inverter Hi-Wall (Parede) de 24.000 BTU´s 220V - Ciclo Frio - Classificação A (Selo PROCEL), inclusive amortecedores vibra-stop | und | 1 | 4641.06 | 4641.06
'180607 | LABOR - 180607 - 4 | Fornecimento e Instalação de Unidade Evaporadora e Condensadora de Ar Condicionado tipo Split Inverter Hi-Wall (Parede) de 30.000 BTU´s 220V - Ciclo Quente/Frio - Classificação A (Selo PROCEL), inclusive amortecedores vibra-stop | und | 1 | 6100.1 | 6100.1
'180608 | LABOR - 180608 - 4 | Fornecimento e Instalação de Unidade Evaporadora e Condensadora de Ar Condicionado tipo Split Inverter Piso Teto de 36.000 BTU´s 220V - Ciclo Quente/Frio Classificação Energética A ou B (Selo PROCEL), inclusive amortecedores vibra-stop | und | 1 | 9646.41 | 9646.41
'180609 | LABOR - 180609 - 4 | Fornecimento e Instalação de Unidade Evaporadora e Condensadora de Ar Condicionado tipo Split Inverter Piso Teto de 48.000 BTU´s 220V Trifásico - Ciclo Quente/Frio Classificação Energética A ou B (Selo PROCEL), inclusive amortecedores vibra-stop | und | 1 | 12243.19 | 12243.19
'1807 |  | VENTILADORES
'180702 | LABOR - 180702 - 2 | Ventilador de teto base madeira sem alojamento para luminária, ref. Tron ou equivalente, com comando de interruptor simples, sem dimer para regulagem de velocidade | und | 1 | 277.06 | 277.06
'1808 |  | OUTROS APARELHOS
'180803 | LABOR - 180803 - 1 | Campainha tipo timbre Pial, cod. 412.77 ou equivalente | und | 1 | 144.53 | 144.53
'180804 | LABOR - 180804 - 1 | Campainha tipo prato Pial, cod. 414.18 | und | 1 | 1120.57 | 1120.57
'180809 | LABOR - 180809 - 1 | Chuveiro elétrico tipo ducha Lorenzet ou Corona | und | 1 | 97.69 | 97.69
'1810 |  | LUMINARIAS PARA LÂMPADAS LED
'181001 | LABOR - 181001 - 5 | Luminaria sobrepor compl., corpo ch. aço pintada branca, refletor, aletas parabólicas alum.alta pureza e refletância inclusive 2 lâmpadas LED T8 9/10W temp. de cor 5000k c/ 60cm - Ref. CS216AL-N - AMES, 1261 - LUMAVI OU EQUIVALENTE | und | 1 | 177.72 | 177.72
'181002 | LABOR - 181002 - 4 | Luminaria sobrepor compl., corpo ch. aço pintada branca, refletor aletas parabólicas alum.alta pureza e refletância inclusive 2 lâmpadas LED T8 20W temp. de cor 5000k bivolt c/ 1,20m - Ref. CS232AL-N - AMES, 2447 - LUMAVI OU EQUIVALENTE | und | 1 | 238.85 | 238.85
'181003 | LABOR - 181003 - 4 | Luminaria embutir compl., corpo ch. aço pintada branca, refletor aletas parabólicas alum.alta pureza e refletância inclusive 2 lâmpadas LED T8 9W temp. de cor 5000k c/ 60cm - REF. CE216AL-N - AMES, 6024 - LUMAVI OU EQUIVALENTE | und | 1 | 159.98 | 159.98
'181004 | LABOR - 181004 - 4 | Luminaria embutir compl., corpo ch. aço pintada branca, refletor, aletas parabólicas alum.alta pureza e refletância inclusive 2 lâmpadas LED T8 18W temp. de cor 5000k c/ 1,20m - Ref. CE232AL-N - AMES, 6025 - LUMAVI -LDEF 2X32W - LUMILUZ OU EQUIVALENTE | und | 1 | 215.2 | 215.2
'181005 | LABOR - 181005 - 4 | Luminária sobrepor compl., corpo ch. aço pintada branca, refletor,aletas parabólicas alum.alta pureza e refletância inclusive 4 lâmpadas LED T8 9W temp. de cor 5000k bivolt c/ 60cm - CS416AL-N - AMES, 1452 - LUMAVI OU EQUIVALENTE | und | 1 | 306.92 | 306.92
'181007 | LABOR - 181007 - 4 | Luminária embutir compl., corpo ch. aço pintada branca, refletor,aletas parabólicas alum.alta pureza e refletância nclusive 4 lâmpadas LED T8 9W temp. de cor 5000k - Ref.CE416AL-N - AMES, 6026 - LUMAVI OU EQUIVALENTE | und | 1 | 295.58 | 295.58
'19 |  | PINTURA
'1901 |  | SOBRE PAREDES E FORROS
'190101 | LABOR - 190101 - 2 | Emassamento de paredes e forros, com duas demãos de massa corrida, referência Suvinil, Coral, Metalatex ou equivalente, inclusive uma demão de liquido selador PVA, referência Suvinil, Coral ou Metalatex ou equivalente | m2 | 1 | 17.19 | 17.19
'190102 | LABOR - 190102 - 1 | Emassamento de paredes e forros, com duas demãos de massa à base de óleo, marcas de referência Suvinil, Coral ou Metalatex | m2 | 1 | 22.31 | 22.31
'190103 | LABOR - 190103 - 1 | Emassamento de paredes e forros, com duas demãos de massa acrílica, marcas de referência Suvinil, Coral ou Metalatex | m2 | 1 | 18.33 | 18.33
'190104 | LABOR - 190104 - 2 | Pintura em paredes e forros, aplicação manual, com três demãos de tinta látex premium, referência Suvinil, Coral e Metalatex, inclusive uma demão de liquido selador PVA, referência Suvinil, Coral ou Metalatex ou equivalente | m2 | 1 | 26.6 | 26.6
'190105 | LABOR - 190105 - 2 | Pintura em paredes e forros, aplicação manual, com três demãos de tinta esmalte sintético premium, acabamento fosco, referência Suvinil, Coral ou Metalatex, inclusive uma demão de liquido selador acrílico, referência Suvinil, Coral ou Metalatex ou equivalente | m2 | 1 | 31.26 | 31.26
'190106 | LABOR - 190106 - 2 | Pintura em paredes e forros, aplicação manual, com três demão de tinta látex acrílico premium, referência Coral e Metalatex, inclusive uma demão de liquido selador acrílico, referência Suvinil, Coral ou Metalatex ou equivalente | m2 | 1 | 25.99 | 25.99
'190107 | LABOR - 190107 - 1 | Pintura com nata de cimento sobre superfície áspera a três demãos | m2 | 1 | 3.96 | 3.96
'190108 | LABOR - 190108 - 2 | Pintura a cal (tipo caiação), sobre paredes e forros, a três demãos | m2 | 1 | 11.83 | 11.83
'190109 | LABOR - 190109 - 3 | Pintura de letra, aplicação manual, em parede, dim. 20x30cm com tinta látex acrílica, marcas de referência Suvinil, Coral ou Metalatex ou equivalente | und | 1 | 99.47 | 99.47
'190114 | LABOR - 190114 - 2 | Preparo em paredes e forros, aplicação manual, com uma demão de líquido selador acrílico, referência Suvinil, Coral ou Metalatex ou equivalente | m2 | 1 | 2.42 | 2.42
'190115 | LABOR - 190115 - 2 | Pintura, sobre paredes e forros, aplicação manual, com duas demãos de tinta látex PVA premium, referência Suvinil, Coral e Metalatex, inclusive uma demão de liquido selador PVA, referência Suvinil, Coral ou Metalatex ou equivalente | m2 | 1 | 21.5 | 21.5
'190116 | LABOR - 190116 - 2 | Pintura, sobre paredes e forros, aplicação manual, com duas demãos de tinta esmalte sintético, referência Suvinil, Coral e Metalatex, inclusive uma demão de liquido selador PVA, referência Suvinil, Coral ou Metalatex ou equivalente | m2 | 1 | 24.75 | 24.75
'190117 | LABOR - 190117 - 2 | Pintura sobre paredes e forros, aplicação manual, com duas demãos de tinta látex acrílico premium, acabamento fosco, referência Suvinil, Coral e Metalatex, inclusive uma demão de liquido selador acrílico, referência Suvinil, Coral ou Metalatex | m2 | 1 | 20.88 | 20.88
'190121 | LABOR - 190121 - 2 | Preparo em paredes e forros, aplicação manual, com uma demão de líquido selador PVA, referência Suvinil, Coral ou Metalatex ou equivalente | m2 | 1 | 2.59 | 2.59
'1902 |  | SOBRE CONCRETO OU BLOCOS CERÂMICOS APARENTES
'190201 | LABOR - 190201 - 2 | Pintura sobre concreto ou blocos cerâmicos aparentes, aplicação manual, com duas demãos de verniz acrílico a base de água, acabamento fosco, referência Suvinil, Coral, Metalatex ou equivalente | m2 | 1 | 15.64 | 15.64
'190202 | LABOR - 190202 - 2 | Pintura sobre concreto ou blocos cerâmicos aparentes, aplicação manual, com uma demão de silicone incolor, referência Suvinil, Sika, Vedacit ou equivalente | m2 | 1 | 21.3 | 21.3
'190203 | LABOR - 190203 - 2 | Pintura sobre concreto ou blocos de concreto, aplicação manual, com três demãos de tinta látex acrílico premium, referência Suvinil, Coral e Metalatex, inclusive uma demão de liquido selador acrílico, referência Suvinil, Coral ou Metalatex ou equivalente | m2 | 1 | 24.51 | 24.51
'190204 | LABOR - 190204 - 2 | Pintura sobre cobogós de concreto, aplicação manual, com duas demãos de tinta látex acrílico premium, referência Suvinil, Coral e Metalatex, inclusive uma demão de liquido selador acrílico, referência Suvinil, Coral ou Metalatex ou equivalente | m2 | 1 | 31.54 | 31.54
'190205 | LABOR - 190205 - 2 | Pintura a cal de meio-fio (tipo a caiação), aplicação manual, a três demãos | m2 | 1 | 11.94 | 11.94
'190211 | LABOR - 190211 - 2 | Pintura sobre concreto ou blocos de concreto, aplicação manual, com duas demãos de tinta látex PVA premium, referência Suvinil, Coral e Metalatex, inclusive uma demão de liquido selador PVA, referência Suvinil, Coral ou Metalatex ou equivalente | m2 | 1 | 21.5 | 21.5
'1903 |  | SOBRE MADEIRA
'190301 | LABOR - 190301 - 2 | Emassamento de esquadrias e elementos de madeira, com duas demãos de massa à base água, referência Suvinil, Coral, Sherwin Williams ou equivalente, inclusive uma demão de fundo nivelador alquídico branco, referência Suvinil, Coral ou Metalatex ou equivalente | m2 | 1 | 49.44 | 49.44
'190302 | LABOR - 190302 - 2 | Pintura de esquadrias e elementos de madeira, aplicação manual, com duas demãos de tinta esmalte sintético referência Suvinil, Coral ou Metalatex, inclusive fundo branco nivelador, referência Suvinil, Coral e Metalatex ou equivalente | m2 | 1 | 45.01 | 45.01
'190303 | LABOR - 190303 - 3 | Pintura de esquadrias e elementos de madeira, aplicação manual, com três demão de verniz brilhante incolor, linha Premium Copal, referência Suvinil, Eucatex, Montana ou equivalente | m2 | 1 | 28.63 | 28.63
'190306 | LABOR - 190306 - 3 | Pintura de esquadrias e elementos de madeira, aplicação manual, com três demãos de verniz fosco incolor, linha Tripla Proteção Premium, referência Suvinil, Coral, Metalatex ou equivalente | m2 | 1 | 24.51 | 24.51
'190307 | LABOR - 190307 - 2 | Pintura fundo nivelador alquídico branco, aplicada a rolo, pincel ou trincha, em madeira, a uma demão, referência Suvinil, Coral ou equivalente | m2 | 1 | 28.18 | 28.18
'1904 |  | SOBRE METAL
'190417 | LABOR - 190417 - 2 | Pintura sobre metal, aplicação manual, com duas demãos de tinta esmalte sintético, referência Suvinil, Coral ou Metalatex, inclusive uma demão de fundo anticorrosivo | m2 | 1 | 45.67 | 45.67
'190418 | LABOR - 190418 - 1 | Pintura de superfície metálica com uma demão de primer Epoxi e duas demãos de tinta à base de Epoxi | m2 | 1 | 43.14 | 43.14
'1905 |  | SOBRE ELEMENTOS ESPECIAIS
'190501 | LABOR - 190501 - 2 | Pintura de letras em chapas de ferro, dimensões 20x30cm, aplicação manual, com duas demãos de tinta esmalte sintético, referência Suvinil, Coral, Metalatex ou equivalente, inclusive uma demão de fundo anti-corrosivo | und | 1 | 5.49 | 5.49
'1906 |  | SOBRE PISOS
'190601 | LABOR - 190601 - 2 | Pintura sobre piso, aplicação manual, para execução de faixa demarcatória L=5cm, com três demãos de tinta à base de epóxi, marcas de referência Suvinil, Coral ou Metalatex ou equivalente | m | 1 | 9.26 | 9.26
'190602 | LABOR - 190602 - 2 | Pintura sobre piso, aplicação manual, com duas demãos de tinta à base de resinas acrílicas, marcas de referência Suvinil, Coral, Sherwin Williams NovaCor, Metalatex ou equivalente | m2 | 1 | 18.41 | 18.41
'190603 | LABOR - 190603 - 2 | Pintura sobre pisos, marcas de referência Novacor, Coral ou Suvinil, a duas demãos, Linha Premium | m2 | 1 | 21.41 | 21.41
'190604 | LABOR - 190604 - 2 | Pintura sobre piso, aplicação manual, para execução de faixa demarcatória L=8cm, com três demãos de tinta à base de epóxi, marcas de referência Suvinil, Coral ou Metalatex ou equivalente | m | 1 | 10.25 | 10.25
'190605 | LABOR - 190605 - 5 | Aplicação de tinta epóxi de alta espessura semibrilhante sobre piso de concreto a três demãos, inclusive selador epóxi a uma demão - Ref. Intergard 2005 e 2001 - Internacional ou equivalente | m2 | 1 | 56.27 | 56.27
'20 |  | SERVIÇOS COMPLEMENTARES EXTERNOS
'2001 |  | MUROS E FECHAMENTOS
'200101 | LABOR - 200101 - 3 | Alambrado c/ tela losangular de arame fio 12 malha 2" revest. em PVC com tubo de ferro galvanizado vertical de 2 1/2" e horizontal de 1" incl. portão, pintados com esmalte sobre fundo anticorrosivo | m2 | 1 | 252.49 | 252.49
'200104 | LABOR - 200104 - 2 | Cerca de madeira com ripas de 7 x 2 cm, altura de 1.50 m e caibro de 8 x 8 cm em madeira de lei espaçados a cada 2.0 m | m | 1 | 320.01 | 320.01
'200105 | LABOR - 200105 - 2 | Cerca com tela fio 16 malha losangular de 2", fixadas c/ grampos em pontaletes de madeira de lei 8x8cm espaçados de 1.5m, com bases concretadas e com três fios tensores de arame galvanizado n.12 | m | 1 | 244.61 | 244.61
'200107 | LABOR - 200107 - 2 | Cerca com cinco fios de arame liso n. 12 fixados com grampos em pontaletes de madeira de lei de 8 x 8cm a cada 2.0 m e altura livre de 1.6 m | m | 1 | 133.29 | 133.29
'200108 | LABOR - 200108 - 6 | Muro de arrimo de concreto ciclópico com aterro na parte posterior, inclusive forma de madeira e dreno de brita | m3 | 1 | 1086.36 | 1086.36
'200120 | LABOR - 200120 - 4 | Cerca H=2.30cm, c/tela losang. arame fio 12 malha 2" revest. em PVC com mourão curvo de concreto H=3,20m, secção T, fixado emsolo, a cada 3m, c/3 fios de arame farpado na parte curva, incl 3 fios tensores, chumbadores e sapata de 40x40x50cm | m | 1 | 248.28 | 248.28
'200124 | LABOR - 200124 - 4 | Muro de alvenaria de blocos cerâmicos 10x20x20cm, c/ pilares a cada 2 m, esp. 10cm e h=2.5m, revestido com chapisco, reboco e pintura acrílica a 2 demãos, incl. pilares, cintas e sapatas, empregando arg. cimento cal e areia | m | 1 | 931.67 | 931.67
'200128 | LABOR - 200128 - 3 | Alambrado sobre muro existente, executado em tela fio 12 malha 3", com 02 fios tensores, fixados em tubos de FG 11/2" colocados a cada 3m (h do alambrado =1,5m), inlcusive chumbamento no muro | m2 | 1 | 282.71 | 282.71
'200129 | LABOR - 200129 - 3 | Cerca com mourão de concreto reto H=2.5, base quadrada 10x10cm, fixado em solo a cada 3.0m, com 10 fios de arame galvanizado liso nº 10 | m | 1 | 119.74 | 119.74
'200130 | LABOR - 200130 - 2 | Gradil H = 1.90m padrão SEDU em tudo de FG 2" e barra chata de 11/2"x1/4", para fixação sobre mureta conforme projeto, exclusive a mureta. | m | 1 | 981.08 | 981.08
'200131 | LABOR - 200131 - 2 | Gradil H = 1.90m padrão SEDU em tubo de FG 31/2" e barra chata de 2"x1/4" para fixação sobre mureta conforme projeto, exclusive a mureta. | m | 1 | 1784.17 | 1784.17
'2002 |  | PAVIMENTAÇÃO
'200202 | LABOR - 200202 - 1 | Meio-fio de concreto pré-moldado com dimensões de 15x12x30x100 cm , rejuntados com argamassa de cimento e areia no traço 1:3 | m | 1 | 61.64 | 61.64
'200206 | LABOR - 200206 - 1 | Blocos pré-moldados de concreto tipo pavi-s ou equivalente, espessura de 8 cm e resistência a compressão mínima de 35MPa, assentados sobre colchão de pó de pedra na espessura de 10 cm | m2 | 1 | 97.85 | 97.85
'200209 | LABOR - 200209 - 1 | Passeio de cimentado camurçado com argamassa de cimento e areia no traço 1:3 esp. 1.5cm, e lastro de concreto com 8cm de espessura, inclusive preparo de caixa | m2 | 1 | 149.21 | 149.21
'200214 | LABOR - 200214 - 2 | Blocos pré-moldados de concreto tipo pavi-s ou equivalente, espessura 10 cm e resistência a compressão mínima de 35MPa, assentados sobre colchão de pó de pedra na espessura de 10 cm | m2 | 1 | 121.37 | 121.37
'200223 | LABOR - 200223 - 2 | Execução de lastro de brita nº 02 sob passeios e ciclovias, incl. escavação | m3 | 1 | 256.12 | 256.12
'200229 | LABOR - 200229 - 3 | Meio-fio de concreto moldado in-loco com formas de chapa compensada resinada 6mm, nas dimensões 10 x 30 cm, incl. escavação, reaterro e bota-fora | m | 1 | 82.98 | 82.98
'200237 | LABOR - 200237 - 1 | Blocos pré-moldados de concreto tipo pavi-s ou equivalente, espessura de 6 cm e resistência a compressão mínima de 35MPa, assentados sobre colchão de pó de pedra na espessura de 10 cm | m2 | 1 | 83.45 | 83.45
'200243 | LABOR - 200243 - 4 | Canaleta no piso em concreto simples com dimensões internas de 20 x 10 cm e grelha em ferro diam. 1/2" a cada 3 cm fixados em cantoneira de 3/4" x 1/8" apoiada sobre requadro em cantoneira de 1" x 3/16" | m | 1 | 272.98 | 272.98
'200253 | LABOR - 200253 - 1 | Fornecimento e assentamento de ladrilho hidráulico pastilhado, vermelho, dim. 20x20 cm, esp. 1.5cm, assentado com pasta de cimento colante, exclusive regularização e lastro | m2 | 1 | 79.95 | 79.95
'200254 | LABOR - 200254 - 1 | Fornecimento e assentamento de ladrilho hidráulico ranhurado, vermelho, dim. 20x20 cm, esp. 1.5cm, assentado com pasta de cimento colante, exclusive regularização e lastro | m2 | 1 | 79.95 | 79.95
'2003 |  | PAISAGISMO
'200303 | LABOR - 200303 - 1 | Fornecimento de grama tipo esmeralda em placas com espessura de 0.06 m, exclusive plantio | m2 | 1 | 15.31 | 15.31
'200305 | LABOR - 200305 - 1 | Fornecimento e espalhamento de areia média lavada | m3 | 1 | 227.23 | 227.23
'200306 | LABOR - 200306 - 2 | Fornecimento e espalhamento de brita 1 ou 2 | m3 | 1 | 205.77 | 205.77
'200307 | LABOR - 200307 - 1 | Fornecimento e espalhamento de terra vegetal | m3 | 1 | 244.47 | 244.47
'200323 | LABOR - 200323 - 1 | Fornecimento e espalhamento de pó de pedra | m3 | 1 | 148.64 | 148.64
'200326 | LABOR - 200326 - 1 | Fornecimento e plantio de grama em placas tipo esmeralda, inclusive fornecimento de terra vegetal | m2 | 1 | 31.14 | 31.14
'2004 |  | TRATAMENTO, CONSERVAÇÃO E LIMPEZA
'200401 | LABOR - 200401 - 2 | Limpeza geral da obra (edificação) | m2 | 1 | 11.82 | 11.82
'200402 | LABOR - 200402 - 1 | Limpeza geral de obras (quadras, praças e jardins) | m2 | 1 | 1.18 | 1.18
'200404 | LABOR - 200404 - 2 | Limpeza de pisos e revestimentos cerâmicos | m2 | 1 | 23.78 | 23.78
'2005 |  | DIVERSOS EXTERNOS
'200511 | LABOR - 200511 - 3 | Banco de concreto aparente com tampo de 40x40x5 cm e base de 20x20x36 cm para mesa de jogos, conforme detalhe em projeto | und | 1 | 164.09 | 164.09
'200512 | LABOR - 200512 - 3 | Mesa de concreto aparente com tampo de 60x60x5 cm, base de 30x30x75 cm e tabuleiro 40x40cm embutido no concreto, feito com pastilhas de mármore branco e granito preto de 5x5x2cm conf. projeto | und | 1 | 489.01 | 489.01
'200513 | LABOR - 200513 - 2 | Escada tipo marinheiro de tubo de ferro 1" e 3/4", com h=4.20m, para acesso a caixa d'água, inclusive pintura em esmalte sintético, conforme detalhe em projeto | und | 1 | 1741.9 | 1741.9
'200562 | LABOR - 200562 - 1 | Caixa pré-moldada de concreto para aparelho de ar condicionado de 18.000 BTU | und | 1 | 409.1 | 409.1
'200563 | LABOR - 200563 - 2 | Banco de concreto armado aparente com apoios de alvenaria assentada com argamassa de cimento, cal e areia, largura de 0,50m e espessura de 0,05m | m | 1 | 169.13 | 169.13
'200572 | LABOR - 200572 - 1 | Poço c/ anéis pré-moldados diam. 1.5m e profundidade de 7m, inclusive fornecimento | und | 1 | 3016.73 | 3016.73
'200573 | LABOR - 200573 - 3 | Bicicletário em tubo de ferro galvanizado 1" e ferro liso 1/2", inclusive pintura, conforme projeto padrão SEDU | m | 1 | 244.1 | 244.1
'200576 | LABOR - 200576 - 1 | Placa para inauguração de obra em alumínio polido e=4mm, dimensões 40 x 50 cm, gravação em baixo relevo, inclusive pintura e fixação | und | 1 | 647.37 | 647.37
'2007 |  | QUADRA DE ESPORTES (Ver nota 9 da planilha)
'200702 | LABOR - 200702 - 8 | Piso quadra poliesp. fck=25MPa, esp.=10 cm, armado c/ tela Q138, concret camada única bombeável c/ brita n. 1, acab. sup. c/ rotoalisador, juntas c/ corte serra diamant. preench. c/ mastique, base 5cm solo brita 30% e resina endur | m2 | 1 | 137.68 | 137.68
'200703 | LABOR - 200703 - 1 | Pintura à base de epoxi, marcas de referência Suvinil, Coral ou Novacor, em faixas com largura de 5cm, para demarcação de quadras de esportes | m | 1 | 35.23 | 35.23
'200704 | LABOR - 200704 - 1 | Pintura com tinta à base de resinas acrílicas, marcas de referencia Suvinil, Coral ou Novacor, sobre piso de concreto a duas demãos | m2 | 1 | 37.74 | 37.74
'200705 | LABOR - 200705 - 1 | Rede para voleibol com malha grossa, faixas de lona superior e inferior | und | 1 | 217.92 | 217.92
'200706 | LABOR - 200706 - 3 | Suporte para tabela de basquete de concreto armado Fck = 15MPa, inclusive forma, armação, lançamento e desforma | und | 1 | 3694.22 | 3694.22
'200707 | LABOR - 200707 - 2 | Trave para futebol de salão de tubo de ferro galvanizado 3", com recuo, removível, dimensões oficiais 3x2m | und | 1 | 1794.93 | 1794.93
'200708 | LABOR - 200708 - 1 | Conjunto de poste de voleibol de tubo de ferro galvanizado 3"e parte móvel de 21/2", inclusive carretilha, furo com tubo de ferro galvanizado de 31/2"e tampão de furo | und | 1 | 1544.98 | 1544.98
'200709 | LABOR - 200709 - 1 | Tabela de basquete de madeira, com aro, inclusive colocação | und | 1 | 989.94 | 989.94
'200711 | LABOR - 200711 - 2 | Alambrado com tela fio 12, malha de 1", tubos de ferro galvanizado verticais de 2" e tubos de ferro galvanizado horizontais de 1" soldados nas partes superior e inferior, inclusive portão | m2 | 1 | 303.92 | 303.92
'200713 | LABOR - 200713 - 1 | Rede para futebol de salão | und | 1 | 155.98 | 155.98
'200714 | LABOR - 200714 - 2 | Preparo, regularização e compactação do terreno (compactador manual) para execução de piso de quadra | m2 | 1 | 16.54 | 16.54
'200715 | LABOR - 200715 - 5 | Mureta em alvenaria de blocos cerâmicos 10x20x20cmm, h=0.60cm, para fechamento de quadra, com pilaretes de travamento em concreto armado a cada 3m, inclusive chapisco | m2 | 1 | 183.09 | 183.09
'200716 | LABOR - 200716 - 3 | Parede em alvenaria de bloco cerâmico 10x20x20cm, h=2m, para proteção de fundo de gol (quadra poliesportiva), com pilares em concreto armado a cada 3m para travamento, inclusive chapisco | m2 | 1 | 152.46 | 152.46
'200717 | LABOR - 200717 - 1 | Goivete nas dimensões 2x1 executado sobre alvenaria chapiscada e rebocada | m | 1 | 5.87 | 5.87
'200720 | LABOR - 200720 - 1 | Forn e assent de telhas de liga de alumínio e zinco (galvalume), ondulada, esp. mínima 0.43mm, alt. mínima de onda 17mm, sobrep. lateral de uma onda e longit. 200mm c/ mínimo de 3 apoios, assent. c/ utiliz. de fitas anti-corrosiva | m2 | 1 | 67.33 | 67.33
'200721 | LABOR - 200721 - 2 | Rede de proteção em nylon malha 10x10 cm para proteção de quadra de esportes | m2 | 1 | 17.98 | 17.98
'200725 | LABOR - 200725 - 1 | Pintura a base de epoxi, marcas de referência Suvinil, Coral ou Novacor, em faixas largura de 8cm para demarcação de quadra de esportes | m | 1 | 56.37 | 56.37
'200726 | LABOR - 200726 - 2 | Recuperação de piso de quadra com demolição parcial do concreto e aplicação de granilite, inclusive regularização | m2 | 1 | 164.12 | 164.12
'200728 | LABOR - 200728 - 2 | Alambrado com tela losangular de arame fio 12, malha 2" revestido em PVC com tubo de ferro galvanizado vertical de 21/2" e horizontal de 1", inclusive portão, pintados com esmalte sobre fundo anti corrosivo | m2 | 1 | 226.95 | 226.95
'200738 | LABOR - 200738 - 2 | Estrut. metálica p/ quadra poliesp. coberta constituída por perfis formados a frio, aço estrutural ASTM A-570 G33 (terças) ASTM A-36 (demais perfis) c/ o sistema de trat. e pint conf descrito em notas da planilha | kg | 1 | 37.51 | 37.51
'21 |  | SERVIÇOS COMPLEMENTARES INTERNOS
'2101 |  | QUADROS DE GIZ / AVISO
'210105 | LABOR - 210105 - 2 | Quadro de avisos de fórmica lisa brilhante | m2 | 1 | 130.94 | 130.94
'210109 | LABOR - 210109 - 1 | Quadro mural de azulejo extra 15 x 15 cm e moldura de madeira de lei de 7.0 x 2.5 cm nas dimensões de 2.09 x 1.04 m | und | 1 | 592.73 | 592.73
'210114 | LABOR - 210114 - 3 | Quadro pincel novo, completo, de laminado melamínico alta pressão, "LOUSA" quadriculado, cor branco brilhante, linha Lousas, padrão F608 Brancoline, esp. 1mm, incl. requadro madeira 2.5 x 5.0 cm e porta pincel, dim. 3.95 x 1.29 m | und | 1 | 4914.79 | 4914.79
'2102 |  | ARMÁRIOS E PRATELEIRAS
'210210 | LABOR - 210210 - 2 | Prateleiras em granito cinza andorinha, esp. 2cm | m2 | 1 | 419.74 | 419.74
'2103 |  | DIVERSOS INTERNOS
'210301 | LABOR - 210301 - 2 | Guarda corpo de tubo de ferro galvanizado, diâm. 3" e 2", h=0.8 m inclusive pintura a óleo ou esmalte | m | 1 | 376.77 | 376.77
'210302 | LABOR - 210302 - 2 | Corrimão de tubo de ferro galvanizado diâmetro 3" fixado na parede a cada 1.50m, inclusive pintura a óleo ou esmalte | m | 1 | 281.48 | 281.48
'210304 | LABOR - 210304 - 3 | Banco de concreto armado aparente Fck=15 MPa, com apoios de concreto, largura de 45cm, espessura de 7cm e altura de 45cm | m | 1 | 224.98 | 224.98
'210316 | LABOR - 210316 - 1 | Alçapão de visita ao barrilete de chapa de madeira de lei medindo 60x60cm, inclusive dobradiça, marco, alizar e fechadura, emassamento e pintura | und | 1 | 593.25 | 593.25
'210321 | LABOR - 210321 - 2 | Proteção para caixa de descarga em malha de ferro 3/4" fio 12, perfil "L" 1" e barra chata 3/4" x 1/8", conf. detalhe | und | 1 | 183.78 | 183.78
'210322 | LABOR - 210322 - 2 | Corrimão em tubo de ferro galvanizado diam. 2" com chumbadores a cada 1.5m | m | 1 | 149.82 | 149.82
'22 |  | APOIO
'2208 |  | Locação de veículo tipo Gol 1.000 a gasolina ou equivalente, com até 1 (um) ano de uso, em bom estado de conservação com:
'220803 | LABOR - 220803 - 3 | (Gol 1.0 total flex - gasolina - preço LABOR) Seguro total, manutenção, combustível, eventuais taxas e emolumentos, bem como eventual substituição do veículo (se necessário), sem motorista, utilização até 2.000 (dois mil) km/mês | mês | 1 | 3774.5 | 3774.5
'31 |  | SERVIÇOS GERAIS
'3106 |  | MÃO DE OBRA - (MENSALISTAS - LEIS SOCIAIS = 5%)
'310601 | LABOR - 310601 - 2 | Estagiário 4 horas - UFES (Leis Sociais = 5%) | MS | 1 | 1308.51 | 1308.51
'3108 |  | ENCARGOS COMPLEMENTARES - EQUIPAMENTOS DE PROTEÇÃO INDIVIDUAL
'310801 | LABOR - 310801 - 1 | Capacete de obra | und | 1 | 16.45 | 16.45
'310802 | LABOR - 310802 - 1 | Uniforme de obra (Calça e camisa) | und | 1 | 149.27 | 149.27
'310803 | LABOR - 310803 - 1 | Veste de segurança | und | 1 | 33.32 | 33.32
'310804 | LABOR - 310804 - 1 | Bota de segurança (par) | und | 1 | 62.04 | 62.04
'310805 | LABOR - 310805 - 1 | Óculos de proteção | und | 1 | 5.18 | 5.18
'310806 | LABOR - 310806 - 1 | Luva de raspa (par) | und | 1 | 13.74 | 13.74
'310807 | LABOR - 310807 - 1 | Capa de chuva | und | 1 | 25.97 | 25.97
'310808 | LABOR - 310808 - 1 | Máscara de ar | und | 1 | 2.44 | 2.44
'310809 | LABOR - 310809 - 1 | Cinto de segurança | und | 1 | 142.2 | 142.2
'3109 |  | ENCARGOS COMPLEMENTARES - FERRAMENTAS MANUAIS
'310901 | LABOR - 310901 - 1 | Picareta com cabo | und | 1 | 110.26 | 110.26
'310902 | LABOR - 310902 - 1 | Pá de pedreiro com cabo | und | 1 | 44.15 | 44.15
'310903 | LABOR - 310903 - 1 | Enxada com cabo | und | 1 | 59.47 | 59.47
'310904 | LABOR - 310904 - 1 | Serrote 26" | und | 1 | 83.17 | 83.17
'310905 | LABOR - 310905 - 1 | Martelo com cabo | und | 1 | 38.7 | 38.7
'310906 | LABOR - 310906 - 1 | Nivel de pedreiro | und | 1 | 35.73 | 35.73
'310907 | LABOR - 310907 - 1 | Alicate universal | und | 1 | 36.55 | 36.55
'310908 | LABOR - 310908 - 1 | Marreta 5 Kg com cabo | und | 1 | 165.97 | 165.97
'310909 | LABOR - 310909 - 1 | Chave de grifo 10" | und | 1 | 66.27 | 66.27
'310910 | LABOR - 310910 - 1 | Jogo de chave de fenda | und | 1 | 48.61 | 48.61
'310911 | LABOR - 310911 - 1 | Cavadeira de braço | und | 1 | 85 | 85
'310912 | LABOR - 310912 - 1 | Serra Tico-tico | und | 1 | 469.67 | 469.67
'310913 | LABOR - 310913 - 1 | Serra de disco (circular) | und | 1 | 756.28 | 756.28
'310914 | LABOR - 310914 - 1 | Carrinho de mão | und | 1 | 215.35 | 215.35
'3130 |  | MÃO DE OBRA (MENSALISTAS - NÃO DESONERADO - LEIS SOCIAIS=72,58%)
'313001 | LABOR - 313001 - 1 | Tecnico Segundo Grau -A-(Leis Sociais = 72,58%) | mes | 1 | 10793.15 | 10793.15
'313002 | LABOR - 313002 - 1 | Engenheiro Senior(Leis Sociais = 72,58%) | mes | 1 | 28277.23 | 28277.23
'313003 | LABOR - 313003 - 1 | Programador (Leis Sociais = 72,58%) | mes | 1 | 11752.7 | 11752.7
'313004 | LABOR - 313004 - 1 | Digitador - 6 Horas(Leis Sociais = 72,58%) | mes | 1 | 3589.66 | 3589.66
'313005 | LABOR - 313005 - 1 | Engenheiro Junior (Leis Sociais = 72,58%) | mes | 1 | 20222.92 | 20222.92
'313006 | LABOR - 313006 - 1 | Tecnico Segundo Grau -B (Leis Sociais = 72,58%) | mes | 1 | 8634.73 | 8634.73
'313007 | LABOR - 313007 - 1 | Tecnico Segundo Grau-C - (Leis Sociais = 72,58%) | mes | 1 | 6906.65 | 6906.65
'313008 | LABOR - 313008 - 1 | Gerente de Projeto (Leis Sociais = 72,58%) | mes | 1 | 16153.49 | 16153.49
'313009 | LABOR - 313009 - 1 | Analista de Sistemas (Leis Sociais = 72,58%) | mes | 1 | 13374.95 | 13374.95
'313010 | LABOR - 313010 - 1 | Analista de Desenvolvimento (Leis Sociais = 72,58%) | mes | 1 | 13374.95 | 13374.95
'313011 | LABOR - 313011 - 1 | Gerente Bd/Servidores/Redes (Leis Sociais = 72,58%) | mes | 1 | 12391.24 | 12391.24
'313012 | LABOR - 313012 - 1 | Designer Gráfico (Leis Sociais = 72,58%) | mes | 1 | 12520.68 | 12520.68
'313013 | LABOR - 313013 - 1 | Analista Sistemas/Suporte(Leis Sociais = 72,58%) | mes | 1 | 13374.95 | 13374.95
'313014 | LABOR - 313014 - 1 | Coordenador Tecnico Especialista(Leis Sociais = 72,58%) | mes | 1 | 28950.3 | 28950.3
'313015 | LABOR - 313015 - 1 | Cotador(Leis Sociais = 72,58%) | mes | 1 | 7179.33 | 7179.33
'313016 | LABOR - 313016 - 1 | Tecnico Nivel Superior (Leis Sociais = 72,58%) | mes | 1 | 16153.49 | 16153.49
'313017 | LABOR - 313017 - 1 | Engenheiro Pleno(Leis Sociais = 72,58%) | mes | 1 | 24219.88 | 24219.88
'313018 | LABOR - 313018 - 1 | Almoxarife(Leis Sociais = 72,58%) | mes | 1 | 3356.34 | 3356.34
'313019 | LABOR - 313019 - 1 | Mestre Obras Senior (Leis Sociais = 72,58%) | mes | 1 | 6071.02 | 6071.02
'313020 | LABOR - 313020 - 1 | Vigia (Leis Sociais = 72,58%) | mes | 1 | 2490.67 | 2490.67
'313021 | LABOR - 313021 - 1 | Auxiliar de Almoxarife (Leis Sociais = 72,58%) | mes | 1 | 2490.67 | 2490.67
'3131 |  | MÃO DE OBRA (MENSALISTAS - DESONERADO - LEIS SOCIAIS=48,87%)
'313101 | LABOR - 313101 - 1 | Tecnico Segundo Grau -A-(Leis Sociais = 48,87%) | mes | 1 | 9310.33 | 9310.33
'313102 | LABOR - 313102 - 1 | Engenheiro Senior(Leis Sociais = 48,87%) | mes | 1 | 24392.35 | 24392.35
'313103 | LABOR - 313103 - 1 | Programador (Leis Sociais = 48,87%) | mes | 1 | 10138.05 | 10138.05
'313104 | LABOR - 313104 - 1 | Digitador - 6 Horas(Leis Sociais = 48,87%) | mes | 1 | 3096.5 | 3096.5
'313105 | LABOR - 313105 - 1 | Engenheiro Junior (Leis Sociais = 48,87%) | mes | 1 | 17444.59 | 17444.59
'313106 | LABOR - 313106 - 1 | Tecnico Segundo Grau -B (Leis Sociais = 48,87%) | mes | 1 | 7448.44 | 7448.44
'313107 | LABOR - 313107 - 1 | Tecnico Segundo Grau-C - (Leis Sociais = 48,87%) | mes | 1 | 5957.78 | 5957.78
'313108 | LABOR - 313108 - 1 | Gerente de Projeto (Leis Sociais = 48,87%) | mes | 1 | 13934.23 | 13934.23
'313109 | LABOR - 313109 - 1 | Analista de Sistemas (Leis Sociais = 48,87%) | mes | 1 | 11537.43 | 11537.43
'313110 | LABOR - 313110 - 1 | Analista de Desenvolvimento (Leis Sociais = 48,87%) | mes | 1 | 11537.43 | 11537.43
'313111 | LABOR - 313111 - 1 | Gerente Bd/Servidores/Redes (Leis Sociais = 48,87%) | mes | 1 | 10688.87 | 10688.87
'313112 | LABOR - 313112 - 1 | Designer Gráfico (Leis Sociais = 48,87%) | mes | 1 | 10800.52 | 10800.52
'313113 | LABOR - 313113 - 1 | Analista Sistemas/Suporte(Leis Sociais = 48,87%) | mes | 1 | 11537.43 | 11537.43
'313114 | LABOR - 313114 - 1 | Coordenador Tecnico Especialista(Leis Sociais = 48,87%) | mes | 1 | 24972.94 | 24972.94
'313115 | LABOR - 313115 - 1 | Cotador(Leis Sociais = 48,87%) | mes | 1 | 6192.99 | 6192.99
'313116 | LABOR - 313116 - 1 | Tecnico Nivel Superior (Leis Sociais = 48,87%) | mes | 1 | 13934.23 | 13934.23
'313117 | LABOR - 313117 - 1 | Engenheiro Pleno(Leis Sociais = 48,87%) | mes | 1 | 20892.42 | 20892.42
'313118 | LABOR - 313118 - 1 | Almoxarife(Leis Sociais = 48,87%) | mes | 1 | 2895.22 | 2895.22
'313119 | LABOR - 313119 - 1 | Mestre Obras Senior (Leis Sociais = 48,87%) | mes | 1 | 5236.95 | 5236.95
'313120 | LABOR - 313120 - 1 | Vigia (Leis Sociais = 48,87%) | mes | 1 | 2148.49 | 2148.49
'313121 | LABOR - 313121 - 1 | Auxiliar de Almoxarife (Leis Sociais = 48,87%) | mes | 1 | 2148.49 | 2148.49
'313122 | LABOR - 313122 - 1 | Encarregado de Turma (Leis Sociais = 48,87%) | mes | 1 | 4028.42 | 4028.42

## CRONOGRAMA
ITENS | DESCRIÇÃO DOS SERVIÇOS | SUBTOTAIS | % | 1 | 2 | 3 | 4 | 5 | 6 | 7 | 8 | 9 | 10 | 11 | 12 | 13 | 14 | 15 | 16 | 17 | 18
1 | ESTUDOS PRELIMINARES | 167938.36 | 34.84% | 69808.32 | 45583.376 | 29945.704 | 22600.96 | #REF! | #REF! | #REF! | #REF! | #REF! | #REF! | #REF! | #REF! | #REF! | #REF! | #REF! | #REF! | #REF! | #REF! | #REF! | #REF! | 167938.36
|  |  |  | 41.57% | 27.14% | 17.83% | 13.46% | #REF! | #REF! | #REF! | #REF! | #REF! | #REF! | #REF! | #REF! | #REF! | #REF! | #REF! | #REF! | #REF! | #REF! | #REF!
1.1 | LEVANTAMENTO TOPOGRÁFICO E BATIMÉTRICO | 37219.74 | 7.722% | 37219.74 |  |  |  | 0 | 0 | 0 | 0 | 0 | 0 | 0 | 0 | 0 | 0 | 0 | 0 | 0 | 0 | 37219.74 | 0 | 37219.74
|  |  |  | 100% | [17 empty] | 100%
1.1.1 | Equipe topográfica para serviços de locação e nivelamento (incluindo equipamento, transporte e profissionais nivel médio), incluindo batimetria | 37219.74 |  | 100%
1.2 | ESTUDOS GEOLÓGICOS E GEOTÉCNICOS | 99707.9 | 20.69% | 31782.72 | 38301.82 | 29623.36 |  | 0 | 0 | 0 | 0 | 0 | 0 | 0 | 0 | 0 | 0 | 0 | 0 | 0 | 0 | 99707.9 | 0 | 99707.9
|  |  |  | 31.88% | 38.41% | 29.71% | [15 empty] | 100%
1.2.1 | Sondagem de simples reconhecimento tipo SPT, incl. deslocamento local do equipamento até 500 m | 16829.82 |  | 100%
1.2.2 | Mobilização e desmobilização de equipe e equipamento de sondagem SPT, inclusive deslocamento na Grande Vitória | 6274.44 |  | 100%
1.2.3 | Ensaio de Granulometria por Peneiramento | 2497.46 |  | 50% | 50% | [16 empty] | 100%
1.2.4 | Ensaio de Limites de Liquidez e Plasticidade - por amostra | 2859.22 |  | 50% | 50% | [16 empty] | 100%
1.2.5 | Ensaio de Compactação Proctor Normal - por amostra | 5532.52 |  | 50% | 50% | [16 empty] | 100%
1.2.6 | Ensaio de massa específica "In Situ" | 1767.64 |  | 50% | 50% | [16 empty] | 100%
1.2.7 | Ensaio de Indíce de suporte Califórnia | 3272.64 |  | 50% | 50% | [16 empty] | 100%
1.2.8 | Ensaio de Umidade em Estufa (Natural), por amostra | 1427.44 |  | 50% | 50% | [16 empty] | 100%
1.2.9 | Ensaio de Análise Física do material a ser dragado - CONAMA 344/04 e 454/12 | 16161.52 |  |  | 50% | 50% | [15 empty] | 100%
1.2.10 | Ensaio de Análise Química de material a ser dragado - CONAMA 454/12 | 14889.52 |  |  | 50% | 50% | [15 empty] | 100%
1.2.11 | Ensaio de caracterização Ecotoxicológico de material a ser dragado - CONAMA 454/12 | 28195.68 |  |  | 50% | 50% | [15 empty] | 100%
1.3 | ESTUDOS HIDRÁULICOS E SOCIOAMBIENTAIS | 31010.72 | 6.434% | 805.86 | 7281.556 | 322.344 | 22600.96 | 0 | 0 | 0 | 0 | 0 | 0 | 0 | 0 | 0 | 0 | 0 | 0 | 0 | 0 | 31010.72 | 0 | 31010.72
|  |  |  | 2.599% | 23.48% | 1.039% | 72.88% | [14 empty] | 100%
1.3.1 | Estudos Hidráulicos | 6798.04 |  |  | 100% | [16 empty] | 100%
1.3.2 | Elaboração de Estudo Ambiental, inclusive o Plano de Controle Ambiental - PCA, o Plano de Gerenciamento de Resíduos Sólidos - PGRS e o Plano de Recuperação de Área Degradada - PRAD, Levantamento Primário e Secundário da fauna local, incluindo documentos para autorização para seu manejo, caso necessário. | 17792.62 |  |  |  |  | 100% | [14 empty] | 100%
1.3.3 | Projeto de Trabalho Técnico Socioambiental - PTTSA, padrão CAIXA | 4808.34 |  |  |  |  | 100% | [14 empty] | 100%
1.3.4 | Serviços de elaboração de cadastro técnico imobiliário para fins de desapropriação de imóveis | 1611.72 |  | 50% | 30% | 20% | [15 empty] | 100%
2 | ELABORAÇÃO DE PROJETOS EXECUTIVOS DAS OBRAS DO RIO/CANAL ARIBIRI | 139258.77 | 28.89% |  | 81149.94 | 38119.6 | 19989.23 | 0 | 0 | 0 | 0 | 0 | 0 | 0 | 0 | 0 | 0 | 0 | 0 | 0 | 0 | 139258.77 | 0 | 139258.77
[5 empty] | 58.27% | 27.37% | 14.35% | 0% | 0% | 0% | 0% | 0% | 0% | 0% | 0% | 0% | 0% | 0% | 0% | 0% | 0% | 100%
2.1 | MACRODRENAGEM | 30443.28 | 6.316% |  | 30443.28 |  |  | 0 | 0 | 0 | 0 | 0 | 0 | 0 | 0 | 0 | 0 | 0 | 0 | 0 | 0 | 30443.28 | 0 | 30443.28
[5 empty] | 100% | [16 empty] | 100%
2.1.1 | Elaboração de Projeto Geométrico e Estrutural, incluindo Fundação da calha do Rio/Canal Aribiri, inclusive Escoramento da fase de obras e Travessias | 24481.29 |  |  | 100% | [16 empty] | 100%
2.1.2 | Projeto de Interferências (água, esgoto, drenagem, entre outros) do Rio/Canal Aribiri | 5961.99 |  |  | 100% | [16 empty] | 100%
2.2 | PAVIMENTAÇÃO, DRENAGEM E URBANIZAÇÃO | 78532.94 | 16.29% |  | 50706.66 | 12450.96 | 15375.32 | 0 | 0 | 0 | 0 | 0 | 0 | 0 | 0 | 0 | 0 | 0 | 0 | 0 | 0 | 78532.94 | 0 | 78532.94
[5 empty] | 64.57% | 15.85% | 19.58% | [14 empty] | 100%
2.2.1 | Elaboração de Projeto de Terraplanagem, Pavimentação, Drenagem e Urbanização das margens do Rio/Canal Aribiri, incluindo Travessias e Ruas | 50706.66 |  |  | 100% | [16 empty] | 100%
2.2.2 | Elaboração de Projeto de Sinalização (Viário) das margens do Rio/Canal Aribiri | 6790.72 |  |  |  | 100% | [15 empty] | 100%
2.2.3 | Elaboração de Projeto de Iluminação (Viário) das margens do Rio Aribiri | 12421.65 |  |  |  |  | 100% | [14 empty] | 100%
2.2.4 | Elaboração de projeto de Terraplenagem, Pavimentação, Urbanização, Drenagem, Sinalização e Iluminação da Avenida Quinta | 2953.67 |  |  |  |  | 100% | [14 empty] | 100%
2.2.5 | Elaboração de Maquete eletrônica, inclusive do Parque Linear | 5660.24 |  |  |  | 100% | [15 empty] | 100%
2.3 | PARQUE LINEAR | 25668.64 | 5.325% |  |  | 25668.64 |  | 0 | 0 | 0 | 0 | 0 | 0 | 0 | 0 | 0 | 0 | 0 | 0 | 0 | 0 | 25668.64 | 0 | 25668.64
[6 empty] | 100% | [15 empty] | 100%
2.3.1 | Elaboração de Projeto de Urbanismo, Paisagismo, Iluminação, SPDA, Sinalização, Estrutural do Parque linear do rio Aribiri | 25668.64 |  |  |  | 100% | [15 empty] | 100%
2.4 | PLANILHA ORÇAMENTÁRIA | 4613.91 | 0.9572% |  |  |  | 4613.91 | 0 | 0 | 0 | 0 | 0 | 0 | 0 | 0 | 0 | 0 | 0 | 0 | 0 | 0 | 4613.91 | 0 | 4613.91
[7 empty] | 100% | [14 empty] | 100%
2.4.1 | Elaboração de Planilha Orçamentária incluindo Memória de Cálculo, Composições de Custos, Cronograma Físico Financeiro e Cotações de Preços das obras do Rio/Canal Aribiri, em conjunto ou separadas | 4613.91 |  |  |  |  | 100% | [14 empty] | 100%
3 | ELABORAÇÃO DE PROJETOS EXECUTIVOS DAS OBRAS DO RIO/CANAL MARINHO | 119514.57 | 24.79% |  | 88053.29 | 10448.53 | 21012.75 | 0 | 0 | 0 | 0 | 0 | 0 | 0 | 0 | 0 | 0 | 0 | 0 | 0 | 0 | 119514.57 | 0 | 119514.57
[5 empty] | 73.68% | 8.742% | 17.58% | 0% | 0% | 0% | 0% | 0% | 0% | 0% | 0% | 0% | 0% | 0% | 0% | 0% | 0% | 1
3.1 | MACRODRENAGEM | 34448.44 | 7.147% |  | 34448.44 |  |  | 0 | 0 | 0 | 0 | 0 | 0 | 0 | 0 | 0 | 0 | 0 | 0 | 0 | 0 | 34448.44 | 0 | 34448.44
[5 empty] | 100% | [16 empty] | 100%
3.1.1 | Elaboração de Projeto Geométrico e Estrutural, incluindo Fundação da calha do Rio/Canal Marinho e Diagonal, inclusive Escoramento da fase de obras e Travessias | 30915.97 |  |  | 100% | [16 empty] | 100%
3.1.2 | Projeto de Interferências (água, esgoto, drenagem, entre outros) do Rio/Canal Marinho e Diagonal | 3532.47 |  |  | 100% | [16 empty] | 100%
3.2 | PAVIMENTAÇÃO, DRENAGEM E URBANIZAÇÃO | 79252.34 | 16.44% |  | 53604.85 | 10448.53 | 15198.96 | 0 | 0 | 0 | 0 | 0 | 0 | 0 | 0 | 0 | 0 | 0 | 0 | 0 | 0 | 79252.34 | 0 | 79252.34
[5 empty] | 67.64% | 13.18% | 19.18% | [14 empty] | 100%
3.2.1 | Elaboração de Projeto de Terraplanagem, Pavimentação, Drenagem e Urbanização das margens do Rio/Canal Marinho e Diagonal, incluindo Travessias e Ruas | 53604.85 |  |  | 100% | [16 empty] | 100%
3.2.2 | Elaboração de Projeto de Sinalização (Viário) das margens do Rio/Canal Marinho e Diagonal | 7178.86 |  |  |  | 100% | [15 empty] | 100%
3.2.3 | Elaboração de Projeto de Iluminação (Viário) das margens do Rio/Canal Marinho e Diagonal | 12421.65 |  |  |  |  | 100% | [14 empty] | 100%
3.2.4 | Elaboração de projeto de Terraplenagem, Pavimentação, Urbanização, Drenagem, Sinalização e Iluminação da Rua Augusto Jacob | 2777.31 |  |  |  |  | 100% | [14 empty] | 100%
3.2.5 | Elaboração de Maquete eletrônica | 3269.67 |  |  |  | 100% | [15 empty] | 100%
3.3 | PLANILHA ORÇAMENTÁRIA | 5813.79 | 1.206% |  |  |  | 5813.79 | 0 | 0 | 0 | 0 | 0 | 0 | 0 | 0 | 0 | 0 | 0 | 0 | 0 | 0 | 5813.79 | 0 | 5813.79
[7 empty] | 100% | [14 empty] | 100%
3.3.1 | Elaboração de Planilha Orçamentária incluindo Memória de Cálculo, Composições de Custos, Cronograma Físico Financeiro e Cotações de Preços das obras do Canal Marinho e Diagonal | 5813.79 |  |  |  |  | 100% | [14 empty] | 100%
4 | COORDENAÇÃO | 55306.28 | 11.47% | 13826.57 | 13826.57 | 13826.57 | 13826.57 | 0 | 0 | 0 | 0 | 0 | 0 | 0 | 0 | 0 | 0 | 0 | 0 | 0 | 0 | 55306.28 | 0 | 55306.28
|  |  |  | 25% | 25% | 25% | 25% | [14 empty] | 100%
4.1 | Coordenação do Projeto | 55306.28 |  | 25% | 25% | 25% | 25% | [14 empty] | 100%
VALOR TOTAL (R$) |  | 482017.98 | 100% | 83634.89 | 228613.176 | 92340.404 | 77429.51 | #REF! | #REF! | #REF! | #REF! | #REF! | #REF! | #REF! | #REF! | #REF! | #REF! | #REF! | #REF! | #REF! | #REF! | 482017.98 |  | 482017.98
PORCENTAGEM DO PERÍODO (%) |  |  |  | 17.35% | 47.43% | 19.16% | 16.06% | #REF! | #REF! | #REF! | #REF! | #REF! | #REF! | #REF! | #REF! | #REF! | #REF! | #REF! | #REF! | #REF! | #REF! | #REF!
TOTAL ACUMULADO (R$) |  |  |  | 83634.89 | 312248.066 | 404588.47 | 482017.98 | #REF! | #REF! | #REF! | #REF! | #REF! | #REF! | #REF! | #REF! | #REF! | #REF! | #REF! | #REF! | #REF! | #REF! | #REF! |  | 0
PORCENTAGEM ACUMULADO (%) |  |  |  | 17.35% | 64.78% | 83.94% | 100% | #REF! | #REF! | #REF! | #REF! | #REF! | #REF! | #REF! | #REF! | #REF! | #REF! | #REF! | #REF! | #REF! | #REF! | #REF!
GOVERNO DO ESTADO DO ESPÍRITO SANTO
SECRETARIA DE SANEAMENTO, HABITAÇÃO E DESENVOLVIMENTO URBANO
CRONOGRAMA
CONTRATAÇÃO DOS SERVIÇOS DE ELABORAÇÃO DOS PROJETOS EXECUTIVOS DE IMPERMEABILIZAÇÃO DAS CALHAS DOS RIOS/ CANAIS ARIBIRI, MARINHO E DIAGONAL, PARQUE LINEAR, URBANIZAÇÃO, PAVIMENTAÇÃO E DRENAGEM DAS MARGENS E RUAS LINDEIRAS, NOS MUNICÍPIOS DE CARIACICA E VILA VELHA/ES

## ORÇAMENTO
[6 empty] | DATA BASE | JUN/23
CONSULTORIA
SEM DESONERAÇÃO
[6 empty] | FATOR K | 2.1017
[6 empty] | TRDE | 1.1911
ITEM | FONTE | CÓDIGO | DESCRIÇÃO | UNID. | PREÇO UNIT | QUANT | PREÇO | TIPO | PREÇO DE CUSTO | PREÇO (BASE K2)
1 |  |  | ESTUDOS PRELIMINARES |  |  |  | 167938.36
1.1 |  |  | LEVANTAMENTO TOPOGRÁFICO E BATIMÉTRICO |  |  |  | 37219.74
1.1.1 | SEDURB | CPU-01 | Equipe topográfica para serviços de locação e nivelamento (incluindo equipamento, transporte e profissionais nivel médio), incluindo batimetria | MÊS | 37219.74 | 1 | 37219.74 | CONSULTORIA | 31247.68 | 31247.68
1.2 |  |  | ESTUDOS GEOLÓGICOS E GEOTÉCNICOS |  |  |  | 99707.9
1.2.1 | SEDURB | SERV-01 | Sondagem de simples reconhecimento tipo SPT, incl. deslocamento local do equipamento até 500 m | m | 147.63 | 114 | 16829.82 | CONSULTORIA | 123.94 | 14129.16
1.2.2 | SEDURB | SERV-02 | Mobilização e desmobilização de equipe e equipamento de sondagem SPT, inclusive deslocamento na Grande Vitória | und | 2091.48 | 3 | 6274.44 | CONSULTORIA | 1755.89 | 5267.67
1.2.3 | SEDURB | SERV-03 | Ensaio de Granulometria por Peneiramento | und | 178.39 | 14 | 2497.46 | CONSULTORIA | 149.77 | 2096.78
1.2.4 | SEDURB | SERV-04 | Ensaio de Limites de Liquidez e Plasticidade - por amostra | und | 204.23 | 14 | 2859.22 | CONSULTORIA | 171.46 | 2400.44
1.2.5 | SEDURB | SERV-05 | Ensaio de Compactação Proctor Normal - por amostra | und | 395.18 | 14 | 5532.52 | CONSULTORIA | 331.7737 | 4644.83
1.2.6 | SEDURB | SERV-06 | Ensaio de massa específica "In Situ" | und | 126.26 | 14 | 1767.64 | CONSULTORIA | 106 | 1484
1.2.7 | SEDURB | SERV-07 | Ensaio de Indíce de suporte Califórnia | und | 233.76 | 14 | 3272.64 | CONSULTORIA | 196.25 | 2747.5
1.2.8 | SEDURB | SERV-08 | Ensaio de Umidade em Estufa (Natural), por amostra | und | 101.96 | 14 | 1427.44 | CONSULTORIA | 85.5963 | 1198.35
1.2.9 | SEDURB | SERV-09 | Ensaio de Análise Física do material a ser dragado - CONAMA 344/04 e 454/12 | und | 2020.19 | 8 | 16161.52 | CONSULTORIA | 1696.0422 | 13568.34
1.2.10 | SEDURB | SERV-10 | Ensaio de Análise Química de material a ser dragado - CONAMA 454/12 | und | 1861.19 | 8 | 14889.52 | CONSULTORIA | 1562.5544 | 12500.44
1.2.11 | SEDURB | SERV-11 | Ensaio de caracterização Ecotoxicológico de material a ser dragado - CONAMA 454/12 | und | 3524.46 | 8 | 28195.68 | CONSULTORIA | 2958.9497 | 23671.6
1.3 |  |  | ESTUDOS HIDRÁULICOS E SOCIOAMBIENTAIS |  |  |  | 31010.72
1.3.1 | SEDURB | CPU-02 | Estudos Hidráulicos | und | 6798.04 | 1 | 6798.04 | CONSULTORIA | 5707.27 | 5707.27
1.3.2 | SEDURB | CPU-03 | Elaboração de Estudo Ambiental, inclusive o Plano de Controle Ambiental - PCA, o Plano de Gerenciamento de Resíduos Sólidos - PGRS e o Plano de Recuperação de Área Degradada - PRAD, Levantamento Primário e Secundário da fauna local, incluindo documentos para autorização para seu manejo, caso necessário. | und | 17792.62 | 1 | 17792.62 | CONSULTORIA | 9141.97 | 9141.97
1.3.3 | SEDURB | CPU-04 | Projeto de Trabalho Técnico Socioambiental - PTTSA, padrão CAIXA | und | 4808.34 | 1 | 4808.34 | CONSULTORIA | 2710.37 | 2710.37
1.3.4 | SEDURB | CPU-05 | Serviços de elaboração de cadastro técnico imobiliário para fins de desapropriação de imóveis | und | 73.26 | 22 | 1611.72 | CONSULTORIA | 45.42 | 999.24
2 |  |  | ELABORAÇÃO DE PROJETOS EXECUTIVOS DAS OBRAS DO RIO/CANAL ARIBIRI |  |  |  | 139258.77
2.1 |  |  | MACRODRENAGEM |  |  |  | 30443.28
2.1.1 | SEDURB | CPU-06 | Elaboração de Projeto Geométrico e Estrutural, incluindo Fundação da calha do Rio/Canal Aribiri, inclusive Escoramento da fase de obras e Travessias | und | 24481.29 | 1 | 24481.29 | CONSULTORIA | 20553.17 | 20553.17
2.1.2 | SEDURB | CPU-07 | Projeto de Interferências (água, esgoto, drenagem, entre outros) do Rio/Canal Aribiri | und | 5961.99 | 1 | 5961.99 | CONSULTORIA | 2836.8 | 2836.8
2.2 |  |  | PAVIMENTAÇÃO, DRENAGEM E URBANIZAÇÃO |  |  |  | 78532.94
2.2.1 | SEDURB | CPU-08 | Elaboração de Projeto de Terraplanagem, Pavimentação, Drenagem e Urbanização das margens do Rio/Canal Aribiri, incluindo Travessias e Ruas | und | 50706.66 | 1 | 50706.66 | CONSULTORIA | 42570.57 | 42570.57
2.2.2 | SEDURB | CPU-09 | Elaboração de Projeto de Sinalização (Viário) das margens do Rio/Canal Aribiri | und | 6790.72 | 1 | 6790.72 | CONSULTORIA | 5701.12 | 5701.12
2.2.3 | SEDURB | CPU-10 | Elaboração de Projeto de Iluminação (Viário) das margens do Rio Aribiri | und | 12421.65 | 1 | 12421.65 | CONSULTORIA | 5910.4 | 5910.4
2.2.4 | SEDURB | CPU-11 | Elaboração de projeto de Terraplenagem, Pavimentação, Urbanização, Drenagem, Sinalização e Iluminação da Avenida Quinta | und | 2953.67 | 1 | 2953.67 | CONSULTORIA | 2479.74 | 2479.74
2.2.5 | SEDURB | CPU-12 | Elaboração de Maquete eletrônica, inclusive do Parque Linear | und | 5660.24 | 1 | 5660.24 | CONSULTORIA | 4752.03 | 4752.03
2.3 |  |  | PARQUE LINEAR |  |  |  | 25668.64
2.3.1 | SEDURB | CPU-13 | Elaboração de Projeto de Urbanismo, Paisagismo, Iluminação, SPDA, Sinalização, Estrutural do Parque linear do rio Aribiri | und | 25668.64 | 1 | 25668.64 | CONSULTORIA | 21550 | 21550
2.4 |  |  | PLANILHA ORÇAMENTÁRIA |  |  |  | 4613.91
2.4.1 | SEDURB | CPU-14 | Elaboração de Planilha Orçamentária incluindo Memória de Cálculo, Composições de Custos, Cronograma Físico Financeiro e Cotações de Preços das obras do Rio/Canal Aribiri, em conjunto ou separadas | und | 4613.91 | 1 | 4613.91 | CONSULTORIA | 3873.59 | 3873.59
3 |  |  | ELABORAÇÃO DE PROJETOS EXECUTIVOS DAS OBRAS DO RIO/CANAL MARINHO |  |  |  | 119514.57
3.1 |  |  | MACRODRENAGEM |  |  |  | 34448.44
3.1.1 | SEDURB | CPU-15 | Elaboração de Projeto Geométrico e Estrutural, incluindo Fundação da calha do Rio/Canal Marinho e Diagonal, inclusive Escoramento da fase de obras e Travessias | und | 30915.97 | 1 | 30915.97 | CONSULTORIA | 25955.38 | 25955.38
3.1.2 | SEDURB | CPU-16 | Projeto de Interferências (água, esgoto, drenagem, entre outros) do Rio/Canal Marinho e Diagonal | und | 3532.47 | 1 | 3532.47 | CONSULTORIA | 1680.8 | 1680.8
3.2 |  |  | PAVIMENTAÇÃO, DRENAGEM E URBANIZAÇÃO |  |  |  | 79252.34
3.2.1 | SEDURB | CPU-17 | Elaboração de Projeto de Terraplanagem, Pavimentação, Drenagem e Urbanização das margens do Rio/Canal Marinho e Diagonal, incluindo Travessias e Ruas | und | 53604.85 | 1 | 53604.85 | CONSULTORIA | 45003.74 | 45003.74
3.2.2 | SEDURB | CPU-18 | Elaboração de Projeto de Sinalização (Viário) das margens do Rio/Canal Marinho e Diagonal | und | 7178.86 | 1 | 7178.86 | CONSULTORIA | 6026.98 | 6026.98
3.2.3 | SEDURB | CPU-19 | Elaboração de Projeto de Iluminação (Viário) das margens do Rio/Canal Marinho e Diagonal | und | 12421.65 | 1 | 12421.65 | CONSULTORIA | 5910.4 | 5910.4
3.2.4 | SEDURB | CPU-20 | Elaboração de projeto de Terraplenagem, Pavimentação, Urbanização, Drenagem, Sinalização e Iluminação da Rua Augusto Jacob | und | 2777.31 | 1 | 2777.31 | CONSULTORIA | 2331.68 | 2331.68
3.2.5 | SEDURB | CPU-21 | Elaboração de Maquete eletrônica | und | 3269.67 | 1 | 3269.67 | CONSULTORIA | 2745.04 | 2745.04
3.3 |  |  | PLANILHA ORÇAMENTÁRIA |  |  |  | 5813.79
3.3.1 | SEDURB | CPU-22 | Elaboração de Planilha Orçamentária incluindo Memória de Cálculo, Composições de Custos, Cronograma Físico Financeiro e Cotações de Preços das obras do Canal Marinho e Diagonal | und | 5813.79 | 1 | 5813.79 | CONSULTORIA | 4880.94 | 4880.94
4 |  |  | COORDENAÇÃO |  |  |  | 55306.28
4.1 | SEDURB | CPU-23 | Coordenação do Projeto | mës | 13826.57 | 4 | 55306.28 | CONSULTORIA | 6578.88 | 26315.52
TOTAL GERAL | [6 empty] | 482017.98 |  |  | 364593.54
Observações:
1) Os preços dos serviços receberam a aplicação do TRDE e fator K. | [9 empty] | 100000000 | 0.482%
2) Composições elaboradas pela equipe SEDURB.
3) Os preços não presentes nas tabelas de referências atuais foram reajustados segundo tabela de Consultoria do DNIT.
4) Foram adotados preços de mercado, conforme mapa de preços, nos casos da ausência do insumo ou serviços nas tabelas de referência.
GOVERNO DO ESTADO DO ESPÍRITO SANTO
SECRETARIA DE SANEAMENTO, HABITAÇÃO E DESENVOLVIMENTO URBANO
PLANILHA ORÇAMENTÁRIA
CONTRATAÇÃO DOS SERVIÇOS DE ELABORAÇÃO DOS PROJETOS EXECUTIVOS DE IMPERMEABILIZAÇÃO DAS CALHAS DOS RIOS/CANAIS ARIBIRI, MARINHO E DIAGONAL, PARQUE LINEAR, URBANIZAÇÃO, PAVIMENTAÇÃO E DRENAGEM DAS MARGENS E RUAS LINDEIRAS, NOS MUNICÍPIOS DE CARIACICA E VILA VELHA/ES

## CPU-SERV (hidden)
[5 empty] | DATA BASE | FEV/21
CPU | ITEM | DESCRIÇÃO DO SERVIÇO |  |  | UNIDADE | P. UNITÁRIO
CPU-01 |  | Instalação de todo equipamento adquirido |  |  | und | 0
CÓDIGO | ÓRGÃO | A - MÃO DE OBRA | UNID | COEFIC. | PREÇOS | TOTAL A
10101 | DER-EDIF | #REF! | #REF! | 2.25 | #REF!
10115 | DER-EDIF | #REF! | #REF! | 2.25 | #REF!
TOTAL A | [5 empty] | 0
CÓDIGO | ÓRGÃO | B - MATERIAIS | UNID | COEFIC. | PREÇOS | TOTAL B
0
TOTAL B | [5 empty] | 0
CÓDIGO | ÓRGÃO | C - EQUIPAMENTOS | UNID | COEFIC. | PREÇOS | TOTAL C
151803 | DER-EDIF | #REF! | #REF! | 15 | #REF!
160806 | DER-EDIF | #REF! | #REF! | 13 | #REF!
160807 | DER-EDIF | #REF! | #REF! | 26 | #REF!
160808 | DER-EDIF | #REF! | #REF! | 65 | #REF!
TOTAL C | [5 empty] | 0
TOTAL GERAL = (A) + (B) + (C) = | [5 empty] | 0
Obs: 1. Considerada mão de obra para instalação do painél de comando elétrico, baseada no DER-EDIFICAÇÕES 160110. 2. Pontos de energia para 1 no-break, 1 desktop, 2 monitores, 11 módulos GPRS. 3. Pontos de rede incluindo 5m cabo, conectores e espelhos para 1 servidor, 1 desktop, 11 módulos GPRS. 4. Leis Sociais DER - EDIFICAÇÕES = 157,27%
GOVERNO DO ESTADO DO ESPÍRITO SANTO
SECRETARIA DE SANEAMENTO, HABITAÇÃO E DESENVOLVIMENTO URBANO
COMPOSIÇÃO DE CUSTOS - SERVIÇO
CONTRATAÇÃO DE SERVIÇOS TÉCNICOS ESPECIALIZADOS PARA DESENVOLVIMENTO DE SOFTWARE E IMPLANTAÇÃO DO CENTRO DE CONTROLE OPERACIONAL PARA OPERAÇÃO REMOTA DO SISTEMA DE DRENAGEM PLUVIAL DO MUNICÍPIO DE VILA VELHA/ES

## CPU-EQUIP (hidden)
[5 empty] | DATA BASE | FEV/21
CPU | ITEM | DESCRIÇÃO DO SERVIÇO |  |  | UNIDADE | P. UNITÁRIO
EQUIP-01 |  | Fornecimento de Servidor local para o CCO, conforme especificado no Termo de Referência. |  |  | und | 22056.53
CÓDIGO | ÓRGÃO | A - MÃO DE OBRA | UNID | COEFIC. | PREÇOS
TOTAL A | [5 empty] | 0
CÓDIGO | ÓRGÃO | B - MATERIAIS | UNID | COEFIC. | PREÇOS
TOTAL B | [5 empty] | 0
CÓDIGO | ÓRGÃO | C - EQUIPAMENTOS E SERVIÇOS | UNID | COEFIC. | PREÇOS
1 | MERCADO | Servidor local tipo gabinete para instalação no CCO. Dell PowerEdge T340 com Windows Server 2019 ou equivalente | un | 1 | 19798.63 | 19798.63
3 | MERCADO | Teclado USB padrão ABNT 2, com fio. Dell KB216 ou equivalente | un | 1 | 116.03 | 116.03
4 | MERCADO | Mouse ótico USB com 3 botões e scroll, com fio. Dell MS116 ou equivalente | un | 1 | 89.05 | 89.05
5 | MERCADO | Monitor FullHD 1080p, tela no mínimo 23.8" (diagonal), conexões HDMI e VGA, com ajuste de posição da tela (rotação, altura e ângulo). Dell P2419H ou equivalente | un | 1 | 1168.43 | 1168.43
8 | MERCADO | Nobreak 1500VA 980Watt Bivolt | un | 1 | 884.39 | 884.39
TOTAL C | [5 empty] | 22056.53
Total geral com fator k = (A) + (B) + (C) = | [5 empty] | 22056.53
Obs: SERVIÇO DE REFERENCIA : QUANTIDADES MPA
CPU | ITEM | DESCRIÇÃO DO SERVIÇO |  |  | UNIDADE | P. UNITÁRIO
EQUIP-02 |  | Fornecimento de Computador e acessórios para estação de trabalho do CCO, conforme especificado no Termo de Referência. |  |  | und | 7732.74
CÓDIGO | ÓRGÃO | A - MÃO DE OBRA | UNID | COEFIC. | PREÇOS
TOTAL A | [5 empty] | 0
CÓDIGO | ÓRGÃO | B - MATERIAIS | UNID | COEFIC. | PREÇOS
TOTAL B | [5 empty] | 0
CÓDIGO | ÓRGÃO | C - EQUIPAMENTOS E SERVIÇOS | UNID | COEFIC. | PREÇOS
2 | MERCADO | Estação de trabalho do CCO. Dell Vostro Small Desktop com Windows 10 ou equivalente | un | 0.96199 | 5395.9 | 5190.8
3 | MERCADO | Teclado USB padrão ABNT 2, com fio. Dell KB216 ou equivalente | un | 1 | 116.03 | 116.03
4 | MERCADO | Mouse ótico USB com 3 botões e scroll, com fio. Dell MS116 ou equivalente | un | 1 | 89.05 | 89.05
5 | MERCADO | Monitor FullHD 1080p, tela no mínimo 23.8" (diagonal), conexões HDMI e VGA, com ajuste de posição da tela (rotação, altura e ângulo). Dell P2419H ou equivalente | un | 2 | 1168.43 | 2336.86
TOTAL C | [5 empty] | 7732.74
Total geral com fator k = (A) + (B) + (C) = | [5 empty] | 7732.74
Obs: SERVIÇO DE REFERENCIA : QUANTIDADES MPA
CPU | ITEM | DESCRIÇÃO DO SERVIÇO |  |  | UNIDADE | P. UNITÁRIO
EQUIP-03 |  | Fornecimento de Módulos GPRS, conforme especificado no Termo de Referência. |  |  | und | 3954.07
CÓDIGO | ÓRGÃO | A - MÃO DE OBRA | UNID | COEFIC. | PREÇOS
TOTAL A | [5 empty] | 0
CÓDIGO | ÓRGÃO | B - MATERIAIS | UNID | COEFIC. | PREÇOS
TOTAL B | [5 empty] | 0
CÓDIGO | ÓRGÃO | C - EQUIPAMENTOS E SERVIÇOS | UNID | COEFIC. | PREÇOS
6 | MERCADO | Módulo GPRS. Novus AIRGATE-4G-WI-FI ou similar, incluindo antena e fonte | un | 1 | 3954.07 | 3954.07
TOTAL C | [5 empty] | 3954.07
Total geral com fator k = (A) + (B) + (C) = | [5 empty] | 3954.07
Obs: SERVIÇO DE REFERENCIA : QUANTIDADES MPA
CPU | ITEM | DESCRIÇÃO DO SERVIÇO |  |  | UNIDADE | P. UNITÁRIO
EQUIP-04 |  | Fornecimento de Quadro de comando, conforme especificado no Termo de Referência. |  |  | und | 370.59
CÓDIGO | ÓRGÃO | A - MÃO DE OBRA | UNID | COEFIC. | PREÇOS
TOTAL A | [5 empty] | 0
CÓDIGO | ÓRGÃO | B - MATERIAIS | UNID | COEFIC. | PREÇOS
TOTAL B | [5 empty] | 0
CÓDIGO | ÓRGÃO | C - EQUIPAMENTOS E SERVIÇOS | UNID | COEFIC. | PREÇOS
7 | MERCADO | Caixa para Painel de Comando Eletrico 50x40x25 View Tech ou similar | un | 1 | 370.59 | 370.59
TOTAL C | [5 empty] | 370.59
Total geral com fator k = (A) + (B) + (C) = | [5 empty] | 370.59
GOVERNO DO ESTADO DO ESPÍRITO SANTO
SECRETARIA DE SANEAMENTO, HABITAÇÃO E DESENVOLVIMENTO URBANO
COMPOSIÇÃO DE CUSTOS - EQUIPAMENTOS
CONTRATAÇÃO DE SERVIÇOS TÉCNICOS ESPECIALIZADOS PARA DESENVOLVIMENTO DE SOFTWARE E IMPLANTAÇÃO DO CENTRO DE CONTROLE OPERACIONAL PARA OPERAÇÃO REMOTA DO SISTEMA DE DRENAGEM PLUVIAL DO MUNICÍPIO DE VILA VELHA/ES

## PROJ-MC
| DESCRIÇÃO | EXTENSÃO (m) | ÁREA (m²)
| Parque Linear | 260 | 5000
| Rio Aribiri - Trecho 01 | 767.6
| Rio Aribiri - Trecho 02 | 3830
| Canal Cobilândia - Trecho 03 | 1123
| Canal Cobilândia - Trecho 04 | 305
| Rio Marinho - Trecho 05 | 645
| Rio Marinho - Trecho 06 | 2895
| Rio Marinho - Trecho 07 | 1553
| Canal Diagonal - Trecho 08 | 3674
| Avenida Quinta | 670
| Rua Augusto Jacob | 625
[7 empty] | DATA BASE | JUN/23
CPU-01 | Equipe topográfica para serviços de locação e nivelamento (incluindo equipamento, transporte e profissionais nivel médio), incluindo batimetria | EXTENSÃO (m) | EXTENSÃO (km) | FATOR MULTIP. (dia/km) | TOTAL (dias) | TOTAL (mês) 22 dias úteis |  | QUANT (mês)
| Parque Linear | 260 | 0.26 | 2 | 0.52 | 0.023636 |  | 1.4861
| Rio Aribiri - Trecho 01 | 767.6 | 0.7676 | 2 | 1.5352 | 0.069782
| Rio Aribiri - Trecho 02 | 3830 | 3.83 | 2 | 7.66 | 0.34818
| Canal Cobilândia - Trecho 03 | 1123 | 1.123 | 2 | 2.246 | 0.10209
| Canal Cobilândia - Trecho 04 | 305 | 0.305 | 2 | 0.61 | 0.027727
| Rio Marinho - Trecho 05 | 645 | 0.645 | 2 | 1.29 | 0.058636
| Rio Marinho - Trecho 06 | 2895 | 2.895 | 2 | 5.79 | 0.26318
| Rio Marinho - Trecho 07 | 1553 | 1.553 | 2 | 3.106 | 0.14118
| Canal Diagonal - Trecho 08 | 3674 | 3.674 | 2 | 7.348 | 0.334
| Avenida Quinta | 670 | 0.67 | 2 | 1.34 | 0.060909
| Rua Augusto Jacob | 625 | 0.625 | 2 | 1.25 | 0.056818
OBS: Foi considerado que serão gastos 16h (2 dias) por quilômetro levantado para o serviço.
CPU-02 | Estudos Hidráulicos | EXTENSÃO (m) | EXTENSÃO (km) | FATOR MULTIP. (adimensional) | TOTAL (km) |  |  | QUANT (km)
| Parque Linear | 260 | 0.26 | 0.25 | 0.065 |  |  | 3.7631
| Rio Aribiri - Trecho 01 | 767.6 | 0.7676 | 0.25 | 0.1919
| Rio Aribiri - Trecho 02 | 3830 | 3.83 | 0.25 | 0.9575
| Canal Cobilândia - Trecho 03 | 1123 | 1.123 | 0.25 | 0.28075
| Canal Cobilândia - Trecho 04 | 305 | 0.305 | 0.25 | 0.07625
| Rio Marinho - Trecho 05 | 645 | 0.645 | 0.25 | 0.16125
| Rio Marinho - Trecho 06 | 2895 | 2.895 | 0.25 | 0.72375
| Rio Marinho - Trecho 07 | 1553 | 1.553 | 0.25 | 0.38825
| Canal Diagonal - Trecho 08 | 3674 | 3.674 | 0.25 | 0.9185
OBS: Foi considerado que o Estudo Hidráulico corresponde a 25% do tempo necessário para a elaboração do Estudo Hidrológico.
CPU-03 | Elaboração de Estudo Ambiental, inclusive o Plano de Controle Ambiental - PCA, o Plano de Gerenciamento de Resíduos Sólidos - PGRS e o Plano de Recuperação de Área Degradada - PRAD, Levantamento Primário e Secundário da fauna local, incluindo documentos para autorização para seu manejo, caso necessário. | EXTENSÃO (m) | EXTENSÃO (km) | FATOR MULTIP. (horas/km) | TOTAL (horas) |  |  | QUANT (horas)
| Parque Linear | 260 | 0.26 | 8 | 2.08 |  |  | 120.4208
| Rio Aribiri - Trecho 01 | 767.6 | 0.7676 | 8 | 6.1408
| Rio Aribiri - Trecho 02 | 3830 | 3.83 | 8 | 30.64
| Canal Cobilândia - Trecho 03 | 1123 | 1.123 | 8 | 8.984
| Canal Cobilândia - Trecho 04 | 305 | 0.305 | 8 | 2.44
| Rio Marinho - Trecho 05 | 645 | 0.645 | 8 | 5.16
| Rio Marinho - Trecho 06 | 2895 | 2.895 | 8 | 23.16
| Rio Marinho - Trecho 07 | 1553 | 1.553 | 8 | 12.424
| Canal Diagonal - Trecho 08 | 3674 | 3.674 | 8 | 29.392
OBS: Foi considerado que a Elaboração de Estudo Ambiental demandaria um dia de serviço (8h) para cada quilômetro (km) avaliado/analisado.
CPU-05 | Serviços de elaboração de cadastro técnico imobiliário para fins de desapropriação de imóveis | EXTENSÃO (m) | ESTIMATIVA (und) |  |  |  |  | QUANT (und)
| Parque Linear | 260 | [5 empty] | 22
| Rio Aribiri - Trecho 01 | 767.6 | 1
| Rio Aribiri - Trecho 02 | 3830 | 1
| Canal Cobilândia - Trecho 03 | 1123
| Canal Cobilândia - Trecho 04 | 305
| Rio Marinho - Trecho 05 | 645 | 10
| Rio Marinho - Trecho 06 | 2895 | 10
| Rio Marinho - Trecho 07 | 1553
| Canal Diagonal - Trecho 08 | 3674
CPU-06 | Elaboração de Projeto Geométrico e Estrutural, incluindo Fundação da calha do Rio/Canal Aribiri, inclusive Escoramento da fase de obras e Travessias | EXTENSÃO (m) | EXTENSÃO (km) | SEÇÃO TIPO* (m²) | SEÇÃO TIPO TOTAL (m²)* | ÁREA TRAVESSIAS (m²) | ÁREA TRAVESSIAS** (m²) | QUANT (km)
| Rio Aribiri - Trecho 01 | 767.6 | 0.7676 | 200 | 800 | =2undx10mx2m | 180 | 6.0256
| Rio Aribiri - Trecho 02 | 3830 | 3.83 | 200 |  | =5undx10mx2m
| Canal Cobilândia - Trecho 03 | 1123 | 1.123 | 200 |  | =1undx10mx2m
| Canal Cobilândia - Trecho 04 | 305 | 0.305 | 200 |  | =1undx10mx2m
OBS:*Foi considerado que a Elaboração do Projeto Estrutural e Fundações é constituída da determinação de uma seção tipo por trecho projetado (4 trechos) com comprimento de 100 m por 20 m de perímetro de seção transversal; **Foi considerado para a elaboração do Projeto das Travessias uma área padrão estimada de 20 m², sendo 10 m de comprimento por 2,0 m de largura.
CPU-08 | Elaboração de Projeto de Terraplanagem, Pavimentação, Drenagem e Urbanização das margens do Rio/Canal Aribiri, incluindo Travessias e Ruas | EXTENSÃO (m) | EXTENSÃO (km) |  |  |  |  | QUANT (km)
| Rio Aribiri - Trecho 01 | 767.6 | 0.7676 |  |  |  |  | 6.0256
| Rio Aribiri - Trecho 02 | 3830 | 3.83
| Canal Cobilândia - Trecho 03 | 1123 | 1.123
| Canal Cobilândia - Trecho 04 | 305 | 0.305
CPU-09 | Elaboração de Projeto de Sinalização (Viário) das margens do Rio/Canal Aribiri | EXTENSÃO (m) | EXTENSÃO (km) |  |  |  |  | QUANT (km)
| Rio Aribiri - Trecho 01 | 767.6 | 0.7676 |  |  |  |  | 6.0256
| Rio Aribiri - Trecho 02 | 3830 | 3.83
| Canal Cobilândia - Trecho 03 | 1123 | 1.123
| Canal Cobilândia - Trecho 04 | 305 | 0.305
CPU-10 | Elaboração de Projeto de Iluminação (Viário) das margens do Rio Aribiri | EXTENSÃO (m) | LARGURA (m) | ÁREA (m²) |  |  |  | QUANT (m²)
| Rio Aribiri - Trecho 01 | 767.6 | 0.5 | 383.8 |  |  |  | 3012.8
| Rio Aribiri - Trecho 02 | 3830 | 0.5 | 1915
| Canal Cobilândia - Trecho 03 | 1123 | 0.5 | 561.5
| Canal Cobilândia - Trecho 04 | 305 | 0.5 | 152.5
OBS: Foi considerado que a Elaboração de Projeto de Iluminação corresponde, para fins de estimativa da quantidade de serviço, a uma área com largura de 0,50 m em toda extensão do canal/rio.
CPU-11 | Elaboração de projeto de Terraplenagem, Pavimentação, Urbanização, Drenagem, Sinalização e Iluminação da Avenida Quinta | EXTENSÃO (m) | EXTENSÃO (km) |  |  |  |  | QUANT (km)
| Avenida Quinta | 670 | 0.67 |  |  |  |  | 0.67
CPU-12 | Elaboração de Maquete eletrônica, inclusive do Parque Linear | EXTENSÃO (m) | FATOR MULTIP. (m²/m) | ÁREA (m²) | FATOR MULTIP. (adimensional) | ÁREA CONSIDERADA (m²) |  | QUANT (m²)
| Parque Linear |  |  | 5000 | 0.1 | 500 |  | 1102.56
| Rio Aribiri - Trecho 01 | 767.6 | 0.1 |  |  | 76.76
| Rio Aribiri - Trecho 02 | 3830 | 0.1 |  |  | 383
| Canal Cobilândia - Trecho 03 | 1123 | 0.1 |  |  | 112.3
| Canal Cobilândia - Trecho 04 | 305 | 0.1 |  |  | 30.5
OBS: ¹Foi considerado que para a Elaboração da Maquete Eletrônica a extensão de cada trecho deverá ser multiplicada por um respectivo fator; ²O valor da área considerado para este serviço é para fins de estimativa do preço, não configurando possibilidade de aditivos, sendo necessária a elaboração da maquete eletrônica para toda a área de intervenções e melhorias contidas nos projetos executivos comtemplados.
CPU-13 | Elaboração de Projeto de Urbanismo, Paisagismo, Iluminação, SPDA, Sinalização, Estrutural do Parque linear do rio Aribiri | EXTENSÃO (m) | ÁREA (m²) |  |  |  |  | QUANT (m²)
| Parque Linear | 260 | 5000 |  |  |  |  | 5000
CPU-14 | Elaboração de Planilha Orçamentária incluindo Memória de Cálculo, Composições de Custos, Cronograma Físico Financeiro e Cotações de Preços das obras do Rio/Canal Aribiri, em conjunto ou separadas | EXTENSÃO (m) | EXTENSÃO (km) |  |  |  |  | QUANT (km)
| Parque Linear | 260 | 0.26 |  |  |  |  | 6.96
| Rio Aribiri - Trecho 01 | 767.6 | 0.7676
| Rio Aribiri - Trecho 02 | 3830 | 3.83
| Canal Cobilândia - Trecho 03 | 1123 | 1.123
| Canal Cobilândia - Trecho 04 | 305 | 0.305
| Avenida Quinta | 670 | 0.67
CPU-15 | Elaboração de Projeto Geométrico e Estrutural, incluindo Fundação da calha do Rio/Canal Marinho e Diagonal, inclusive Escoramento da fase de obras e Travessias | EXTENSÃO (m) | EXTENSÃO (km) | Seção tipo (m²)* | SEÇÃO TIPO TOTAL (m²)* | ÁREA TRAVESSIAS (m²) | ÁREA TRAVESSIAS (m²)** | QUANT (km)
| Rio Marinho - Trecho 05 | 645 | 0.645 | 200 | 800 | =1undx10mx2m | 140 | 8.77
| Rio Marinho - Trecho 06 | 2895 | 2.895 | 200 |  | =4undx10mx2m
| Rio Marinho - Trecho 07 | 1553 | 1.553 | 200 |  | =2undx10mx2m
| Canal Diagonal - Trecho 08 | 3674 | 3.674 | 200
OBS:*Foi considerado que a Elaboração do Projeto Estrutural e Fundações é constituída da determinação de uma seção tipo por trecho projetado (4 trechos) com comprimento de 100 m por 20 m de perímetro de seção transversal; **Foi considerado para a elaboração do Projeto das Travessias, uma área padrão de 20 m², sendo 10 m de comprimento por 2,0 m de largura.
CPU-17 | Elaboração de Projeto de Terraplanagem, Pavimentação, Drenagem e Urbanização das margens do Rio/Canal Marinho e Diagonal, incluindo Travessias e Ruas | EXTENSÃO (m) | EXTENSÃO (km) |  |  |  |  | QUANT (km)
| Rio Marinho - Trecho 05 | 645 | 0.645 |  |  |  |  | 6.37
| Rio Marinho - Trecho 06 | 2895 | 2.895
| Rio Marinho - Trecho 07 | 1553 | 1.553
| Canal Diagonal - Trecho 08 | 1276 | 1.276
OBS:Em relação ao Trecho 08 (Canal Diagonal), não foi considerada a extensão de 2,398 km do canal diagonal.
CPU-18 | Elaboração de Projeto de Sinalização (Viário) das margens do Rio/Canal Marinho e Diagonal | EXTENSÃO (m) | EXTENSÃO (km) |  |  |  |  | QUANT (km)
| Rio Marinho - Trecho 05 | 645 | 0.645 |  |  |  |  | 6.37
| Rio Marinho - Trecho 06 | 2895 | 2.895
| Rio Marinho - Trecho 07 | 1553 | 1.553
| Canal Diagonal - Trecho 08 | 1276 | 1.276
OBS:Em relação ao Trecho 08 (Canal Diagonal), não foi considerada a extensão de 2,398 km do canal diagonal.
CPU-19 | Elaboração de Projeto de Iluminação (Viário) das margens do Rio/Canal Marinho e Diagonal | EXTENSÃO (m) | LARGURA (m) | ÁREA (m²) |  |  |  | QUANT (m²)
| Rio Marinho - Trecho 05 | 645 | 0.5 | 322.5 |  |  |  | 3184.5
| Rio Marinho - Trecho 06 | 2895 | 0.5 | 1447.5
| Rio Marinho - Trecho 07 | 1553 | 0.5 | 776.5
| Canal Diagonal - Trecho 08 | 1276 | 0.5 | 638
OBS: ¹Foi considerado que a Elaboração de Projeto de Iluminação corresponde, para fins de estimativa da quantidade de serviço, a uma área com largura de 0,50 m em toda extensão do canal/rio; ²Em relação ao Trecho 08 (Canal Diagonal), não foi considerada a extensão de 2,398 km do canal diagonal.
CPU-20 | Elaboração de projeto de Terraplenagem, Pavimentação, Urbanização, Drenagem, Sinalização e Iluminação da Rua Augusto Jacob | EXTENSÃO (m) | EXTENSÃO (km) |  |  |  |  | QUANT (km)
| Rua Augusto Jacob | 625 | 0.625 |  |  |  |  | 0.63
CPU-21 | Elaboração de Maquete eletrônica | EXTENSÃO (m) | FATOR MULTIP. (m²/m) | ÁREA (m²) |  |  |  | QUANT (m²)
| Rio Marinho - Trecho 05 | 645 | 0.1 | 64.5 |  |  |  | 636.9
| Rio Marinho - Trecho 06 | 2895 | 0.1 | 289.5
| Rio Marinho - Trecho 07 | 1553 | 0.1 | 155.3
| Canal Diagonal - Trecho 08 | 1276 | 0.1 | 127.6
OBS: ¹Foi considerado que para a Elaboração da Maquete Eletrônica a extensão de cada trecho deverá ser multiplicada por um respectivo fator; ²O valor da área considerado para este serviço é para fins de estimativa do preço, não configurando possibilidade de aditivos, sendo necessária a elaboração da maquete eletrônica para toda a área de intervenções e melhorias contidas nos projetos executivos comtemplados; ³Em relação ao Trecho 08 (Canal Diagonal), não foi considerada a extensão de 2,398 km do canal diagonal.
CPU-22 | Elaboração de Planilha Orçamentária incluindo Memória de Cálculo, Composições de Custos, Cronograma Físico Financeiro e Cotações de Preços das obras do Canal Marinho e Diagonal | EXTENSÃO (m) | EXTENSÃO (km) |  |  |  |  | QUANT (km)
| Rio Marinho - Trecho 05 | 645 | 0.645 |  |  |  |  | 8.77
| Rio Marinho - Trecho 06 | 2895 | 2.895
| Rio Marinho - Trecho 07 | 1553 | 1.553
| Canal Diagonal - Trecho 08 | 3674 | 3.674
GOVERNO DO ESTADO DO ESPÍRITO SANTO
SECRETARIA DE SANEAMENTO, HABITAÇÃO E DESENVOLVIMENTO URBANO
MEMÓRIA DE CÁLCULO - PROJETOS E CONSULTORIA
CONTRATAÇÃO DOS SERVIÇOS DE ELABORAÇÃO DOS PROJETOS EXECUTIVOS DE IMPERMEABILIZAÇÃO DAS CALHAS DOS RIOS/CANAIS ARIBIRI, MARINHO E DIAGONAL, PARQUE LINEAR, URBANIZAÇÃO, PAVIMENTAÇÃO E DRENAGEM DAS MARGENS E RUAS LINDEIRAS, NOS MUNICÍPIOS DE CARIACICA E VILA VELHA/ES

## SERV-MC
[7 empty] | DATA BASE | JUN/23
SONDAGEM
SERV-01 | Sondagem de simples reconhecimento tipo SPT, incl. deslocamento local do equipamento até 500 m | EXTENSÃO (m) | ESPAÇAMENTO | NÚM FUROS | PROFUNDIDADE | PROFUNDIDADE TOTAL |  | QUANT
| Rio Aribiri - Trecho 01 + Parque Linear | 1027.6 | 1000 | 2 | 6 | 12 |  | 114
| Rio Aribiri - Trecho 02 | 3830 | 1000 | 4 | 6 | 24
| Canal Cobilândia - Trecho 03 | 1123 | 1000 | 2 | 6 | 12
| Canal Cobilândia - Trecho 04 | 305 | 1000 | 1 | 6 | 6
| Rio Marinho - Trecho 05 | 645 | 1000 | 1 | 6 | 6
| Rio Marinho - Trecho 06 | 2895 | 1000 | 3 | 6 | 18
| Rio Marinho - Trecho 07 | 1553 | 1000 | 2 | 6 | 12
| Canal Diagonal - Trecho 08 | 3674 | 1000 | 4 | 6 | 24
15052.6
SERV-02 | Mobilização e desmobilização de equipe e equipamento de sondagem SPT, inclusive deslocamento na Grande Vitória | MOBILIZAÇÃO | [5 empty] | QUANT
| Rio Aribiri - Trecho 01 + Parque Linear | 1 | [5 empty] | 3
| Rio Aribiri - Trecho 02 | 0
| Canal Cobilândia - Trecho 03 | 1
| Canal Cobilândia - Trecho 04 | 0
| Rio Marinho - Trecho 05 | 1
| Rio Marinho - Trecho 06 | 0
| Rio Marinho - Trecho 07 | 0
| Canal Diagonal - Trecho 08 | 0
ENSAIOS
SERV-03 | Ensaio de Granulometria por Peneiramento | EXTENSÃO (m) | ESPAÇAMENTO | NÚM ENSAIOS |  |  |  | QUANT
| Rio Aribiri - Trecho 01 + Parque Linear | 1027.6 | - | 0 |  |  |  | 14
| Rio Aribiri - Trecho 02 | 3830 | 1000 | 4
| Canal Cobilândia - Trecho 03 | 1123 | 600 | 2
| Canal Cobilândia - Trecho 04 | 305 | 600 | 1
| Rio Marinho - Trecho 05 | 645 | - | 0
| Rio Marinho - Trecho 06 | 2895 | 1000 | 3
| Rio Marinho - Trecho 07 | 1553 | 1000 | 2
| Canal Diagonal - Trecho 08 | 3674 | 2000 | 2
SERV-04 | Ensaio de Limites de Liquidez e Plasticidade - por amostra | EXTENSÃO (m) | ESPAÇAMENTO | NÚM ENSAIOS |  |  |  | QUANT
| Rio Aribiri - Trecho 01 + Parque Linear | 1027.6 | - | 0 |  |  |  | 14
| Rio Aribiri - Trecho 02 | 3830 | 1000 | 4
| Canal Cobilândia - Trecho 03 | 1123 | 600 | 2
| Canal Cobilândia - Trecho 04 | 305 | 600 | 1
| Rio Marinho - Trecho 05 | 645 | - | 0
| Rio Marinho - Trecho 06 | 2895 | 1000 | 3
| Rio Marinho - Trecho 07 | 1553 | 1000 | 2
| Canal Diagonal - Trecho 08 | 3674 | 2000 | 2
SERV-05 | Ensaio de Compactação Proctor Normal - por amostra | EXTENSÃO (m) | ESPAÇAMENTO | NÚM ENSAIOS |  |  |  | QUANT
| Rio Aribiri - Trecho 01 + Parque Linear | 1027.6 | - | 0 |  |  |  | 14
| Rio Aribiri - Trecho 02 | 3830 | 1000 | 4
| Canal Cobilândia - Trecho 03 | 1123 | 600 | 2
| Canal Cobilândia - Trecho 04 | 305 | 600 | 1
| Rio Marinho - Trecho 05 | 645 | - | 0
| Rio Marinho - Trecho 06 | 2895 | 1000 | 3
| Rio Marinho - Trecho 07 | 1553 | 1000 | 2
| Canal Diagonal - Trecho 08 | 3674 | 2000 | 2
SERV-06 | Ensaio de massa específica "In Situ" | EXTENSÃO (m) | ESPAÇAMENTO | NÚM ENSAIOS |  |  |  | QUANT
| Rio Aribiri - Trecho 01 + Parque Linear | 1027.6 | - | 0 |  |  |  | 14
| Rio Aribiri - Trecho 02 | 3830 | 1000 | 4
| Canal Cobilândia - Trecho 03 | 1123 | 600 | 2
| Canal Cobilândia - Trecho 04 | 305 | 600 | 1
| Rio Marinho - Trecho 05 | 645 | - | 0
| Rio Marinho - Trecho 06 | 2895 | 1000 | 3
| Rio Marinho - Trecho 07 | 1553 | 1000 | 2
| Canal Diagonal - Trecho 08 | 3674 | 2000 | 2
SERV-07 | Ensaio de Indíce de suporte Califórnia | EXTENSÃO (m) | ESPAÇAMENTO | NÚM ENSAIOS |  |  |  | QUANT
| Rio Aribiri - Trecho 01 + Parque Linear | 1027.6 | - | 0 |  |  |  | 14
| Rio Aribiri - Trecho 02 | 3830 | 1000 | 4
| Canal Cobilândia - Trecho 03 | 1123 | 600 | 2
| Canal Cobilândia - Trecho 04 | 305 | 600 | 1
| Rio Marinho - Trecho 05 | 645 | - | 0
| Rio Marinho - Trecho 06 | 2895 | 1000 | 3
| Rio Marinho - Trecho 07 | 1553 | 1000 | 2
| Canal Diagonal - Trecho 08 | 3674 | 2000 | 2
SERV-08 | Ensaio de Umidade em Estufa (Natural), por amostra | EXTENSÃO (m) | ESPAÇAMENTO | NÚM ENSAIOS |  |  |  | QUANT
| Rio Aribiri - Trecho 01 + Parque Linear | 1027.6 | - | 0 |  |  |  | 14
| Rio Aribiri - Trecho 02 | 3830 | 1000 | 4
| Canal Cobilândia - Trecho 03 | 1123 | 600 | 2
| Canal Cobilândia - Trecho 04 | 305 | 600 | 1
| Rio Marinho - Trecho 05 | 645 | - | 0
| Rio Marinho - Trecho 06 | 2895 | 1000 | 3
| Rio Marinho - Trecho 07 | 1553 | 1000 | 2
| Canal Diagonal - Trecho 08 | 3674 | 2000 | 2
SERV-09 | Ensaio de Análise Física do material a ser dragado - CONAMA 344/04 e 454/12 | EXTENSÃO (m) | POR TRECHO |  |  |  |  | QUANT
| Rio Aribiri - Trecho 01 + Parque Linear | 1027.6 | 1 |  |  |  |  | 8
| Rio Aribiri - Trecho 02 | 3830 | 1
| Canal Cobilândia - Trecho 03 | 1123 | 1
| Canal Cobilândia - Trecho 04 | 305 | 1
| Rio Marinho - Trecho 05 | 645 | 1
| Rio Marinho - Trecho 06 | 2895 | 1
| Rio Marinho - Trecho 07 | 1553 | 1
| Canal Diagonal - Trecho 08 | 3674 | 1
SERV-10 | Ensaio de Análise Química de material a ser dragado - CONAMA 454/12 | EXTENSÃO (m) | POR TRECHO |  |  |  |  | QUANT
| Rio Aribiri - Trecho 01 + Parque Linear | 1027.6 | 1 |  |  |  |  | 8
| Rio Aribiri - Trecho 02 | 3830 | 1
| Canal Cobilândia - Trecho 03 | 1123 | 1
| Canal Cobilândia - Trecho 04 | 305 | 1
| Rio Marinho - Trecho 05 | 645 | 1
| Rio Marinho - Trecho 06 | 2895 | 1
| Rio Marinho - Trecho 07 | 1553 | 1
| Canal Diagonal - Trecho 08 | 3674 | 1
SERV-11 | Ensaio de caracterização Ecotoxicológico de material a ser dragado - CONAMA 454/12 | EXTENSÃO (m) | POR TRECHO |  |  |  |  | QUANT
| Rio Aribiri - Trecho 01 + Parque Linear | 1027.6 | 1 |  |  |  |  | 8
| Rio Aribiri - Trecho 02 | 3830 | 1
| Canal Cobilândia - Trecho 03 | 1123 | 1
| Canal Cobilândia - Trecho 04 | 305 | 1
| Rio Marinho - Trecho 05 | 645 | 1
| Rio Marinho - Trecho 06 | 2895 | 1
| Rio Marinho - Trecho 07 | 1553 | 1
| Canal Diagonal - Trecho 08 | 3674 | 1
GOVERNO DO ESTADO DO ESPÍRITO SANTO
SECRETARIA DE SANEAMENTO, HABITAÇÃO E DESENVOLVIMENTO URBANO
MEMÓRIA DE CÁLCULO - SERVIÇOS - CONSULTORIA
CONTRATAÇÃO DOS SERVIÇOS DE ELABORAÇÃO DOS PROJETOS EXECUTIVOS DE IMPERMEABILIZAÇÃO DAS CALHAS DOS RIOS/CANAIS ARIBIRI, MARINHO E DIAGONAL, PARQUE LINEAR, URBANIZAÇÃO, PAVIMENTAÇÃO E DRENAGEM DAS MARGENS E RUAS LINDEIRAS, NOS MUNICÍPIOS DE CARIACICA E VILA VELHA/ES

## CONSULT-CPU
[5 empty] | DATA BASE | JUN/23
CPU | ITEM | DESCRIÇÃO DO SERVIÇO |  | UNIDADE | PREÇO CUSTO | PREÇO VENDA | ÓRGÃO
CPU-01 |  | Equipe topográfica para serviços de locação e nivelamento (incluindo equipamento, transporte e profissionais nivel médio), incluindo batimetria |  | MÊS | 31247.68 | 37219.74 | SINAPI
GRUPO A - MÃO DE OBRA (SEM LEIS SOCIAIS) | [6 empty] | SICRO
CÓDIGO | ÓRGÃO | DESCRIÇÃO | UNID | COEFIC. | PREÇOS | TOTAL A | DER-EDIF
DER-ROD
CPU
MERCADO
TOTAL A | [5 empty] | 0 | CESAN
SCO-RIO
GRUPO B - DESPESAS DIRETAS/SERVIÇOS | [6 empty] | SENGE-BA |  | UNID |  | PREÇOS
CÓDIGO | ÓRGÃO | DESCRIÇÃO | UNID | COEFIC. | PREÇOS | TOTAL B |  | 1 | SENGE-BA | DER-EDIF | SENGE-BA | DER-EDIF
010512 | DER-EDIF | Equipe topográfica para serviços simples de locação e nivelamento (incluindo equipamento, transporte e profissionais nivel médio) | mês | 1.4861 | 21025.99 | 31247.68 |  | 2 | #N/A | #N/A | #N/A | #N/A
|  |  |  | 0 |  |  |  | 3 | #N/A | #N/A | #N/A | #N/A
|  |  |  | 0 |  |  |  | 4 | #N/A | #N/A | #N/A | #N/A
TOTAL B | [5 empty] | 31247.68
OBS:
RESUMO DO ORÇAMENTO
CD | CUSTO DIRETO DE MÃO DE OBRA (GRUPO A) |  |  |  |  | 0
DD | DESPESAS DIRETAS/SERVIÇOS (GRUPO B) |  |  |  |  | 31247.68
PC | PREÇO DE CUSTO |  |  |  |  | 31247.68
K1 | ENCARGOS SOCIAIS |  |  |  | HORISTA | 72.46%
K2 | DESPESAS GERAIS |  |  |  |  | 3.984%
K3 | MARGEM BRUTA DE LUCRO |  |  |  |  | 10%
K4 | DESPESAS FISCAIS |  |  |  |  | 8.284%
K | FATOR K = (1+K1+K2)*(1+K3)*(1+K4) |  |  |  |  | 2.1017
TRDE | TAXA DE RESSARCIMENTO DE DESPESAS DIRETAS E ENCARGOS = (1+K3)*(1+K4) |  |  |  |  | 1.1911
PV | PREÇO DE VENDA = (CD*K)+(DD*TRDE) |  |  |  |  | 37219.74
CPU | ITEM | DESCRIÇÃO DO SERVIÇO |  | UNIDADE | PREÇO CUSTO | PREÇO VENDA
CPU-02 |  | Estudos Hidráulicos |  | und | 5707.27 | 6798.04
GRUPO A - MÃO DE OBRA (SEM LEIS SOCIAIS)
CÓDIGO | ÓRGÃO | DESCRIÇÃO | UNID | COEFIC. | PREÇOS | TOTAL A
TOTAL A | [5 empty] | 0
GRUPO B - DESPESAS DIRETAS/SERVIÇOS | [7 empty] | UNID |  | PREÇOS
CÓDIGO | ÓRGÃO | DESCRIÇÃO | UNID | COEFIC. | PREÇOS | TOTAL B | 1 | SENGE-BA | DER-EDIF | SENGE-BA | DER-EDIF
| SENGE-BA | Estudo Hidráulico/Hidrológico | km | 3.7631 | 1516.62 | 5707.27 | 2 | #N/A | #N/A | #N/A | #N/A
[7 empty] | 3 | #N/A | #N/A | #N/A | #N/A
[7 empty] | 4 | #N/A | #N/A | #N/A | #N/A
TOTAL B | [5 empty] | 5707.27 |  | km | 0 | 1516.62 | 0
OBS:SENGE-BA 2018: Projetos Civis - Estradas e Ruas | [7 empty] | Estudo Hidrológico
RESUMO DO ORÇAMENTO
CD | CUSTO DIRETO DE MÃO DE OBRA (GRUPO A) |  |  |  |  | 0
DD | DESPESAS DIRETAS/SERVIÇOS (GRUPO B) |  |  |  |  | 5707.27
PC | PREÇO DE CUSTO |  |  |  |  | 5707.27
K1 | ENCARGOS SOCIAIS |  |  |  | HORISTA | 72.46%
K2 | DESPESAS GERAIS |  |  |  |  | 3.984%
K3 | MARGEM BRUTA DE LUCRO |  |  |  |  | 10%
K4 | DESPESAS FISCAIS |  |  |  |  | 8.284%
K | FATOR K = (1+K1+K2)*(1+K3)*(1+K4) |  |  |  |  | 2.1017
TRDE | TAXA DE RESSARCIMENTO DE DESPESAS DIRETAS E ENCARGOS = (1+K3)*(1+K4) |  |  |  |  | 1.1911
PV | PREÇO DE VENDA = (CD*K)+(DD*TRDE) |  |  |  |  | 6798.04
CPU | ITEM | DESCRIÇÃO DO SERVIÇO |  | UNIDADE | PREÇO CUSTO | PREÇO VENDA
CPU-03 |  | Elaboração de Estudo Ambiental, inclusive o Plano de Controle Ambiental - PCA, o Plano de Gerenciamento de Resíduos Sólidos - PGRS e o Plano de Recuperação de Área Degradada - PRAD, Levantamento Primário e Secundário da fauna local, incluindo documentos para autorização para seu manejo, caso necessário. |  | und | 9141.97 | 17792.62
GRUPO A - MÃO DE OBRA (SEM LEIS SOCIAIS)
CÓDIGO | ÓRGÃO | DESCRIÇÃO | UNID | COEFIC. | PREÇOS | TOTAL A
40940 | SINAPI | Especialista em Meio Ambiente | H | 120.4208 | 52.44 | 6314.87
40946 | SINAPI | Técnico em Meio Ambiente | H | 120.4208 | 10.52 | 1266.83
TOTAL A | [5 empty] | 7581.7
GRUPO B - DESPESAS DIRETAS/SERVIÇOS
CÓDIGO | ÓRGÃO | DESCRIÇÃO | UNID | COEFIC. | PREÇOS | TOTAL B
99621 | DER-ROD | Aluguel mensal de automóvel VW/ Gol (flex) 1.6 ou equivalente, inclusive combustivel, sem motorista | mês | 0.26667 | 5851.01 | 1560.27
0
0
TOTAL B | [5 empty] | 1560.27
OBS: Considerando: - Aluguel de automóvel: 8 dias (sendo 1 dia por trecho, em um total de 8 trechos)
RESUMO DO ORÇAMENTO
CD | CUSTO DIRETO DE MÃO DE OBRA (GRUPO A) |  |  |  |  | 7581.7
DD | DESPESAS DIRETAS/SERVIÇOS (GRUPO B) |  |  |  |  | 1560.27
PC | PREÇO DE CUSTO |  |  |  |  | 9141.97
K1 | ENCARGOS SOCIAIS |  |  |  | HORISTA | 72.46%
K2 | DESPESAS GERAIS |  |  |  |  | 3.984%
K3 | MARGEM BRUTA DE LUCRO |  |  |  |  | 10%
K4 | DESPESAS FISCAIS |  |  |  |  | 8.284%
K | FATOR K = (1+K1+K2)*(1+K3)*(1+K4) |  |  |  |  | 2.1017
TRDE | TAXA DE RESSARCIMENTO DE DESPESAS DIRETAS E ENCARGOS = (1+K3)*(1+K4) |  |  |  |  | 1.1911
PV | PREÇO DE VENDA = (CD*K)+(DD*TRDE) |  |  |  |  | 17792.62
CPU | ITEM | DESCRIÇÃO DO SERVIÇO |  | UNIDADE | PREÇO CUSTO | PREÇO VENDA
CPU-04 |  | Projeto de Trabalho Técnico Socioambiental - PTTSA, padrão CAIXA |  | und | 2710.37 | 4808.34
GRUPO A - MÃO DE OBRA (SEM LEIS SOCIAIS)
CÓDIGO | ÓRGÃO | DESCRIÇÃO | UNID | COEFIC. | PREÇOS | TOTAL A
103584 | SINAPI | Assistente Social | H | 80 | 21.69 | 1735.2
TOTAL A | [5 empty] | 1735.2
GRUPO B - DESPESAS DIRETAS/SERVIÇOS
CÓDIGO | ÓRGÃO | DESCRIÇÃO | UNID | COEFIC. | PREÇOS | TOTAL B
99621 | DER-ROD | Aluguel mensal de automóvel VW/ Gol (flex) 1.6 ou equivalente, inclusive combustivel, sem motorista | mês | 0.16667 | 5851.01 | 975.17
0
0
TOTAL B | [5 empty] | 975.17
OBS: Considerando: - Assistente Social: 10 dias x 8 horas - Aluguel de automóvel: 5 dias (Considerou-se que 50% do tempo será utilizado para inspeção em campo)
RESUMO DO ORÇAMENTO
CD | CUSTO DIRETO DE MÃO DE OBRA (GRUPO A) |  |  |  |  | 1735.2
DD | DESPESAS DIRETAS/SERVIÇOS (GRUPO B) |  |  |  |  | 975.17
PC | PREÇO DE CUSTO |  |  |  |  | 2710.37
K1 | ENCARGOS SOCIAIS |  |  |  | HORISTA | 72.46%
K2 | DESPESAS GERAIS |  |  |  |  | 3.984%
K3 | MARGEM BRUTA DE LUCRO |  |  |  |  | 10%
K4 | DESPESAS FISCAIS |  |  |  |  | 8.284%
K | FATOR K = (1+K1+K2)*(1+K3)*(1+K4) |  |  |  |  | 2.1017
TRDE | TAXA DE RESSARCIMENTO DE DESPESAS DIRETAS E ENCARGOS = (1+K3)*(1+K4) |  |  |  |  | 1.1911
PV | PREÇO DE VENDA = (CD*K)+(DD*TRDE) |  |  |  |  | 4808.34
CPU | ITEM | DESCRIÇÃO DO SERVIÇO |  | UNIDADE | PREÇO CUSTO | PREÇO VENDA
CPU-05 |  | Serviços de elaboração de cadastro técnico imobiliário para fins de desapropriação de imóveis |  | und | 45.42 | 73.26
GRUPO A - MÃO DE OBRA (SEM LEIS SOCIAIS)
CÓDIGO | ÓRGÃO | DESCRIÇÃO | UNID | COEFIC. | PREÇOS | TOTAL A
40946 | SINAPI | Técnico de Edificações | H | 2 | 10.52 | 21.04
TOTAL A | [5 empty] | 21.04
GRUPO B - DESPESAS DIRETAS/SERVIÇOS
CÓDIGO | ÓRGÃO | DESCRIÇÃO | UNID | COEFIC. | PREÇOS | TOTAL B
99621 | DER-ROD | Aluguel mensal de automóvel VW/ Gol (flex) 1.6 ou equivalente, inclusive combustivel, sem motorista | mês | 0.0041667 | 5851.01 | 24.38
0
0
TOTAL B | [5 empty] | 24.38
OBS: Considerando: - Técnico em Edificações: 2 horas por cadastro, sendo 1 hora de levantamento de campo com uso do veículo e 1 hora para elaboração do documento.
RESUMO DO ORÇAMENTO
CD | CUSTO DIRETO DE MÃO DE OBRA (GRUPO A) |  |  |  |  | 21.04
DD | DESPESAS DIRETAS/SERVIÇOS (GRUPO B) |  |  |  |  | 24.38
PC | PREÇO DE CUSTO |  |  |  |  | 45.42
K1 | ENCARGOS SOCIAIS |  |  |  | HORISTA | 72.46%
K2 | DESPESAS GERAIS |  |  |  |  | 3.984%
K3 | MARGEM BRUTA DE LUCRO |  |  |  |  | 10%
K4 | DESPESAS FISCAIS |  |  |  |  | 8.284%
K | FATOR K = (1+K1+K2)*(1+K3)*(1+K4) |  |  |  |  | 2.1017
TRDE | TAXA DE RESSARCIMENTO DE DESPESAS DIRETAS E ENCARGOS = (1+K3)*(1+K4) |  |  |  |  | 1.1911
PV | PREÇO DE VENDA = (CD*K)+(DD*TRDE) |  |  |  |  | 73.26
CPU | ITEM | DESCRIÇÃO DO SERVIÇO |  | UNIDADE | PREÇO CUSTO | PREÇO VENDA
CPU-06 |  | Elaboração de Projeto Geométrico e Estrutural, incluindo Fundação da calha do Rio/Canal Aribiri, inclusive Escoramento da fase de obras e Travessias |  | und | 20553.17 | 24481.29
GRUPO A - MÃO DE OBRA (SEM LEIS SOCIAIS)
CÓDIGO | ÓRGÃO | DESCRIÇÃO | UNID | COEFIC. | PREÇOS | TOTAL A
TOTAL A | [5 empty] | 0
GRUPO B - DESPESAS DIRETAS/SERVIÇOS | [7 empty] | UNID |  | PREÇOS
CÓDIGO | ÓRGÃO | DESCRIÇÃO | UNID | COEFIC. | PREÇOS | TOTAL B | 1 | SENGE-BA | DER-EDIF | SENGE-BA | DER-EDIF
| DER-EDIF | Projeto Estrutural, inclusive Fundação | m² | 980 | 8.14 | 7977.2 | 2 | 0 | m² | 0 | 8.14
| SENGE-BA | Projeto Geométrico | km | 6.0256 | 2087.09 | 12575.97 | 3 | km | 0 | 2087.09 | 0
[7 empty] | 4 | #N/A | #N/A | #N/A | #N/A
TOTAL B | [5 empty] | 20553.17
OBS:
RESUMO DO ORÇAMENTO
CD | CUSTO DIRETO DE MÃO DE OBRA (GRUPO A) |  |  |  |  | 0
DD | DESPESAS DIRETAS/SERVIÇOS (GRUPO B) |  |  |  |  | 20553.17
PC | PREÇO DE CUSTO |  |  |  |  | 20553.17
K1 | ENCARGOS SOCIAIS |  |  |  | HORISTA | 72.46%
K2 | DESPESAS GERAIS |  |  |  |  | 3.984%
K3 | MARGEM BRUTA DE LUCRO |  |  |  |  | 10%
K4 | DESPESAS FISCAIS |  |  |  |  | 8.284%
K | FATOR K = (1+K1+K2)*(1+K3)*(1+K4) |  |  |  |  | 2.1017
TRDE | TAXA DE RESSARCIMENTO DE DESPESAS DIRETAS E ENCARGOS = (1+K3)*(1+K4) |  |  |  |  | 1.1911
PV | PREÇO DE VENDA = (CD*K)+(DD*TRDE) |  |  |  |  | 24481.29
CPU | ITEM | DESCRIÇÃO DO SERVIÇO |  | UNIDADE | PREÇO CUSTO | PREÇO VENDA
CPU-07 |  | Projeto de Interferências (água, esgoto, drenagem, entre outros) do Rio/Canal Aribiri |  | und | 2836.8 | 5961.99
GRUPO A - MÃO DE OBRA (SEM LEIS SOCIAIS)
CÓDIGO | ÓRGÃO | DESCRIÇÃO | UNID | COEFIC. | PREÇOS | TOTAL A
40946 | DER-ROD | Técnico de Edificações | H | 120 | 10.52 | 1262.4
40805 | SINAPI | Desenhista | H | 120 | 13.12 | 1574.4
TOTAL A | [5 empty] | 2836.8
GRUPO B - DESPESAS DIRETAS/SERVIÇOS | [7 empty] | UNID |  | PREÇOS
CÓDIGO | ÓRGÃO | DESCRIÇÃO | UNID | COEFIC. | PREÇOS | TOTAL B | 1 | SENGE-BA | DER-EDIF | SENGE-BA | DER-EDIF
[7 empty] | 2 | #N/A | #N/A | #N/A | #N/A
[7 empty] | 3 | #N/A | #N/A | #N/A | #N/A
[7 empty] | 4 | #N/A | #N/A | #N/A | #N/A
TOTAL B | [5 empty] | 0
OBS: Considerando: - Desenhista: 15 dias x 8 horas - Ténico em Edificações: 15 dias x 8 horas
RESUMO DO ORÇAMENTO
CD | CUSTO DIRETO DE MÃO DE OBRA (GRUPO A) |  |  |  |  | 2836.8
DD | DESPESAS DIRETAS/SERVIÇOS (GRUPO B) |  |  |  |  | 0
PC | PREÇO DE CUSTO |  |  |  |  | 2836.8
K1 | ENCARGOS SOCIAIS |  |  |  | HORISTA | 72.46%
K2 | DESPESAS GERAIS |  |  |  |  | 3.984%
K3 | MARGEM BRUTA DE LUCRO |  |  |  |  | 10%
K4 | DESPESAS FISCAIS |  |  |  |  | 8.284%
K | FATOR K = (1+K1+K2)*(1+K3)*(1+K4) |  |  |  |  | 2.1017
TRDE | TAXA DE RESSARCIMENTO DE DESPESAS DIRETAS E ENCARGOS = (1+K3)*(1+K4) |  |  |  |  | 1.1911
PV | PREÇO DE VENDA = (CD*K)+(DD*TRDE) |  |  |  |  | 5961.99
CPU | ITEM | DESCRIÇÃO DO SERVIÇO |  | UNIDADE | PREÇO CUSTO | PREÇO VENDA
CPU-08 |  | Elaboração de Projeto de Terraplanagem, Pavimentação, Drenagem e Urbanização das margens do Rio/Canal Aribiri, incluindo Travessias e Ruas |  | und | 42570.57 | 50706.66
GRUPO A - MÃO DE OBRA (SEM LEIS SOCIAIS)
CÓDIGO | ÓRGÃO | DESCRIÇÃO | UNID | COEFIC. | PREÇOS | TOTAL A
TOTAL A | [5 empty] | 0
GRUPO B - DESPESAS DIRETAS/SERVIÇOS | [7 empty] | UNID |  | PREÇOS
CÓDIGO | ÓRGÃO | DESCRIÇÃO | UNID | COEFIC. | PREÇOS | TOTAL B | 1 | SENGE-BA | DER-EDIF | SENGE-BA | DER-EDIF
| SENGE-BA | Projeto de Terraplenagem e Pavimentação | km | 6.0256 | 473.07 | 2850.53 | 2 | #N/A | #N/A | #N/A | #N/A
| SENGE-BA | Projeto de Drenagem | km | 6.0256 | 2281.88 | 13749.7 | 3 | km | m² | 2281.88 | 2.79
| DER-EDIF | Projeto de Urbanismo | m² | 6025.6 | 4.31 | 25970.34 | 4 | 0 | m² | 0 | 4.31
TOTAL B | [5 empty] | 42570.57 |  | km | 0 | 473.07 | 0
OBS: Considerando: - Projeto de Urbanismo: Foi considerado 1 metro de urbanização (criação de canteiros, acessos, outros) por metro linear de rio/canal impermeabilizado. | [7 empty] | Projeto de Pavimentação
RESUMO DO ORÇAMENTO
CD | CUSTO DIRETO DE MÃO DE OBRA (GRUPO A) |  |  |  |  | 0
DD | DESPESAS DIRETAS/SERVIÇOS (GRUPO B) |  |  |  |  | 42570.57
PC | PREÇO DE CUSTO |  |  |  |  | 42570.57
K1 | ENCARGOS SOCIAIS |  |  |  | HORISTA | 72.46%
K2 | DESPESAS GERAIS |  |  |  |  | 3.984%
K3 | MARGEM BRUTA DE LUCRO |  |  |  |  | 10%
K4 | DESPESAS FISCAIS |  |  |  |  | 8.284%
K | FATOR K = (1+K1+K2)*(1+K3)*(1+K4) |  |  |  |  | 2.1017
TRDE | TAXA DE RESSARCIMENTO DE DESPESAS DIRETAS E ENCARGOS = (1+K3)*(1+K4) |  |  |  |  | 1.1911
PV | PREÇO DE VENDA = (CD*K)+(DD*TRDE) |  |  |  |  | 50706.66
CPU | ITEM | DESCRIÇÃO DO SERVIÇO |  | UNIDADE | PREÇO CUSTO | PREÇO VENDA
CPU-09 |  | Elaboração de Projeto de Sinalização (Viário) das margens do Rio/Canal Aribiri |  | und | 5701.12 | 6790.72
GRUPO A - MÃO DE OBRA (SEM LEIS SOCIAIS)
CÓDIGO | ÓRGÃO | DESCRIÇÃO | UNID | COEFIC. | PREÇOS | TOTAL A
TOTAL A | [5 empty] | 0
GRUPO B - DESPESAS DIRETAS/SERVIÇOS | [7 empty] | UNID |  | PREÇOS
CÓDIGO | ÓRGÃO | DESCRIÇÃO | UNID | COEFIC. | PREÇOS | TOTAL B | 1 | SENGE-BA | DER-EDIF | SENGE-BA | DER-EDIF
| SENGE-BA | Projeto de Sinalização | km | 6.0256 | 946.15 | 5701.12 | 2 | km | m² | 946.15 | 4.21
[7 empty] | 3 | #N/A | #N/A | #N/A | #N/A
[7 empty] | 4 | #N/A | #N/A | #N/A | #N/A
TOTAL B | [5 empty] | 5701.12
OBS:
RESUMO DO ORÇAMENTO
CD | CUSTO DIRETO DE MÃO DE OBRA (GRUPO A) |  |  |  |  | 0
DD | DESPESAS DIRETAS/SERVIÇOS (GRUPO B) |  |  |  |  | 5701.12
PC | PREÇO DE CUSTO |  |  |  |  | 5701.12
K1 | ENCARGOS SOCIAIS |  |  |  | HORISTA | 72.46%
K2 | DESPESAS GERAIS |  |  |  |  | 3.984%
K3 | MARGEM BRUTA DE LUCRO |  |  |  |  | 10%
K4 | DESPESAS FISCAIS |  |  |  |  | 8.284%
K | FATOR K = (1+K1+K2)*(1+K3)*(1+K4) |  |  |  |  | 2.1017
TRDE | TAXA DE RESSARCIMENTO DE DESPESAS DIRETAS E ENCARGOS = (1+K3)*(1+K4) |  |  |  |  | 1.1911
PV | PREÇO DE VENDA = (CD*K)+(DD*TRDE) |  |  |  |  | 6790.72
CPU | ITEM | DESCRIÇÃO DO SERVIÇO |  | UNIDADE | PREÇO CUSTO | PREÇO VENDA
CPU-10 |  | Elaboração de Projeto de Iluminação (Viário) das margens do Rio Aribiri |  | und | 5910.4 | 12421.65
GRUPO A - MÃO DE OBRA (SEM LEIS SOCIAIS)
CÓDIGO | ÓRGÃO | DESCRIÇÃO | UNID | COEFIC. | PREÇOS | TOTAL A
40939 | SINAPI | Engenheiro Eletricista Sênior | H | 80 | 54.2 | 4336
40805 | SINAPI | Desenhista | H | 120 | 13.12 | 1574.4
TOTAL A | [5 empty] | 5910.4
GRUPO B - DESPESAS DIRETAS/SERVIÇOS | [7 empty] | UNID |  | PREÇOS
CÓDIGO | ÓRGÃO | DESCRIÇÃO | UNID | COEFIC. | PREÇOS | TOTAL B | 1 | SENGE-BA | DER-EDIF | SENGE-BA | DER-EDIF
[7 empty] | 2 | #N/A | #N/A | #N/A | #N/A
[7 empty] | 3 | #N/A | #N/A | #N/A | #N/A
[7 empty] | 4 | #N/A | #N/A | #N/A | #N/A
TOTAL B | [5 empty] | 0
OBS:
RESUMO DO ORÇAMENTO
CD | CUSTO DIRETO DE MÃO DE OBRA (GRUPO A) |  |  |  |  | 5910.4
DD | DESPESAS DIRETAS/SERVIÇOS (GRUPO B) |  |  |  |  | 0
PC | PREÇO DE CUSTO |  |  |  |  | 5910.4
K1 | ENCARGOS SOCIAIS |  |  |  | HORISTA | 72.46%
K2 | DESPESAS GERAIS |  |  |  |  | 3.984%
K3 | MARGEM BRUTA DE LUCRO |  |  |  |  | 10%
K4 | DESPESAS FISCAIS |  |  |  |  | 8.284%
K | FATOR K = (1+K1+K2)*(1+K3)*(1+K4) |  |  |  |  | 2.1017
TRDE | TAXA DE RESSARCIMENTO DE DESPESAS DIRETAS E ENCARGOS = (1+K3)*(1+K4) |  |  |  |  | 1.1911
PV | PREÇO DE VENDA = (CD*K)+(DD*TRDE) |  |  |  |  | 12421.65
OBS: Considerando: - Desenhista: 15 dias x 8 horas - Engenheiro Civil Sênior: 10 dias x 8 horas
CPU | ITEM | DESCRIÇÃO DO SERVIÇO |  | UNIDADE | PREÇO CUSTO | PREÇO VENDA
CPU-11 |  | Elaboração de projeto de Terraplenagem, Pavimentação, Urbanização, Drenagem, Sinalização e Iluminação da Avenida Quinta |  | und | 2479.74 | 2953.67
GRUPO A - MÃO DE OBRA (SEM LEIS SOCIAIS)
CÓDIGO | ÓRGÃO | DESCRIÇÃO | UNID | COEFIC. | PREÇOS | TOTAL A
0
0
0
TOTAL A | [5 empty] | 0
GRUPO B - DESPESAS DIRETAS/SERVIÇOS | [7 empty] | UNID |  | PREÇOS
CÓDIGO | ÓRGÃO | DESCRIÇÃO | UNID | COEFIC. | PREÇOS | TOTAL B | 1 | SENGE-BA | DER-EDIF | SENGE-BA | DER-EDIF
| SENGE-BA | Projeto de Terraplenagem e Pavimentação | km | 0.67 | 473.07 | 316.96 | 2 | #N/A | #N/A | #N/A | #N/A
| SENGE-BA | Projeto de Drenagem | km | 0.67 | 2281.88 | 1528.86 | 3 | km | m² | 2281.88 | 2.79
| SENGE-BA | Projeto de Sinalização | km | 0.67 | 946.15 | 633.92 | 4 | km | m² | 946.15 | 4.21
TOTAL B | [5 empty] | 2479.74 |  | km | 0 | 473.07 | 0
OBS: | [7 empty] | Projeto de Pavimentação
RESUMO DO ORÇAMENTO
CD | CUSTO DIRETO DE MÃO DE OBRA (GRUPO A) |  |  |  |  | 0
DD | DESPESAS DIRETAS/SERVIÇOS (GRUPO B) |  |  |  |  | 2479.74
PC | PREÇO DE CUSTO |  |  |  |  | 2479.74
K1 | ENCARGOS SOCIAIS |  |  |  | HORISTA | 72.46%
K2 | DESPESAS GERAIS |  |  |  |  | 3.984%
K3 | MARGEM BRUTA DE LUCRO |  |  |  |  | 10%
K4 | DESPESAS FISCAIS |  |  |  |  | 8.284%
K | FATOR K = (1+K1+K2)*(1+K3)*(1+K4) |  |  |  |  | 2.1017
TRDE | TAXA DE RESSARCIMENTO DE DESPESAS DIRETAS E ENCARGOS = (1+K3)*(1+K4) |  |  |  |  | 1.1911
PV | PREÇO DE VENDA = (CD*K)+(DD*TRDE) |  |  |  |  | 2953.67
CPU | ITEM | DESCRIÇÃO DO SERVIÇO |  | UNIDADE | PREÇO CUSTO | PREÇO VENDA
CPU-12 |  | Elaboração de Maquete eletrônica, inclusive do Parque Linear |  | und | 4752.03 | 5660.24
GRUPO A - MÃO DE OBRA (SEM LEIS SOCIAIS)
CÓDIGO | ÓRGÃO | DESCRIÇÃO | UNID | COEFIC. | PREÇOS | TOTAL A
0
0
0
TOTAL A | [5 empty] | 0
GRUPO B - DESPESAS DIRETAS/SERVIÇOS | [7 empty] | UNID |  | PREÇOS
CÓDIGO | ÓRGÃO | DESCRIÇÃO | UNID | COEFIC. | PREÇOS | TOTAL B | 1 | SENGE-BA | DER-EDIF | SENGE-BA | DER-EDIF
| DER-EDIF | Maquete eletrônica - Imagem 3D | m² | 1102.56 | 4.31 | 4752.03 | 2 | 0 | m² | 0 | 4.31
[7 empty] | 3 | #N/A | #N/A | #N/A | #N/A
[7 empty] | 4 | #N/A | #N/A | #N/A | #N/A
TOTAL B | [5 empty] | 4752.03
OBS:
RESUMO DO ORÇAMENTO
CD | CUSTO DIRETO DE MÃO DE OBRA (GRUPO A) |  |  |  |  | 0
DD | DESPESAS DIRETAS/SERVIÇOS (GRUPO B) |  |  |  |  | 4752.03
PC | PREÇO DE CUSTO |  |  |  |  | 4752.03
K1 | ENCARGOS SOCIAIS |  |  |  | HORISTA | 72.46%
K2 | DESPESAS GERAIS |  |  |  |  | 3.984%
K3 | MARGEM BRUTA DE LUCRO |  |  |  |  | 10%
K4 | DESPESAS FISCAIS |  |  |  |  | 8.284%
K | FATOR K = (1+K1+K2)*(1+K3)*(1+K4) |  |  |  |  | 2.1017
TRDE | TAXA DE RESSARCIMENTO DE DESPESAS DIRETAS E ENCARGOS = (1+K3)*(1+K4) |  |  |  |  | 1.1911
PV | PREÇO DE VENDA = (CD*K)+(DD*TRDE) |  |  |  |  | 5660.24
CPU | ITEM | DESCRIÇÃO DO SERVIÇO |  | UNIDADE | PREÇO CUSTO | PREÇO VENDA
CPU-13 |  | Elaboração de Projeto de Urbanismo, Paisagismo, Iluminação, SPDA, Sinalização, Estrutural do Parque linear do rio Aribiri |  | und | 21550 | 25668.64
GRUPO A - MÃO DE OBRA (SEM LEIS SOCIAIS)
CÓDIGO | ÓRGÃO | DESCRIÇÃO | UNID | COEFIC. | PREÇOS | TOTAL A
TOTAL A | [5 empty] | 0
GRUPO B - DESPESAS DIRETAS/SERVIÇOS | [7 empty] | UNID |  | PREÇOS
CÓDIGO | ÓRGÃO | DESCRIÇÃO | UNID | COEFIC. | PREÇOS | TOTAL B | 1 | SENGE-BA | DER-EDIF | SENGE-BA | DER-EDIF
| DER-EDIF | Projeto de Urbanismo, incluindo Paisagismo, Sinalização, Rede elétrica, Iluminação, SPDA, Estrutural e Fundações. | m² | 5000 | 4.31 | 21550 | 2 | 0 | m² | 0 | 4.31
TOTAL B | [5 empty] | 21550 |  | Projeto de Urbanismo
OBS: Considerando todos os projetos necessários a para elaboração do Parque Linear.
RESUMO DO ORÇAMENTO
CD | CUSTO DIRETO DE MÃO DE OBRA (GRUPO A) |  |  |  |  | 0
DD | DESPESAS DIRETAS/SERVIÇOS (GRUPO B) |  |  |  |  | 21550
PC | PREÇO DE CUSTO |  |  |  |  | 21550
K1 | ENCARGOS SOCIAIS |  |  |  |  | 72.46%
K2 | DESPESAS GERAIS |  |  |  |  | 3.984%
K3 | MARGEM BRUTA DE LUCRO |  |  |  |  | 10%
K4 | DESPESAS FISCAIS |  |  |  |  | 8.284%
K | FATOR K = (1+K1+K2)*(1+K3)*(1+K4) |  |  |  |  | 2.1017
TRDE | TAXA DE RESSARCIMENTO DE DESPESAS DIRETAS E ENCARGOS = (1+K3)*(1+K4) |  |  |  |  | 1.1911
PV | PREÇO DE VENDA = (CD*K)+(DD*TRDE) |  |  |  |  | 25668.64
CPU | ITEM | DESCRIÇÃO DO SERVIÇO |  | UNIDADE | PREÇO CUSTO | PREÇO VENDA
CPU-14 |  | Elaboração de Planilha Orçamentária incluindo Memória de Cálculo, Composições de Custos, Cronograma Físico Financeiro e Cotações de Preços das obras do Rio/Canal Aribiri, em conjunto ou separadas |  | und | 3873.59 | 4613.91
GRUPO A - MÃO DE OBRA (SEM LEIS SOCIAIS)
CÓDIGO | ÓRGÃO | DESCRIÇÃO | UNID | COEFIC. | PREÇOS | TOTAL A
TOTAL A | [5 empty] | 0
GRUPO B - DESPESAS DIRETAS/SERVIÇOS | [7 empty] | UNID |  | PREÇOS
CÓDIGO | ÓRGÃO | DESCRIÇÃO | UNID | COEFIC. | PREÇOS | TOTAL B | 1 | SENGE-BA | DER-EDIF | SENGE-BA | DER-EDIF
| SENGE-BA | Orçamento e plano de execução | km | 6.96 | 556.55 | 3873.59 | 2 | km | m² | 556.55 | 4.06
[7 empty] | 3 | #N/A | #N/A | #N/A | #N/A
[7 empty] | 4 | #N/A | #N/A | #N/A | #N/A
TOTAL B | [5 empty] | 3873.59
OBS:
RESUMO DO ORÇAMENTO
CD | CUSTO DIRETO DE MÃO DE OBRA (GRUPO A) |  |  |  |  | 0
DD | DESPESAS DIRETAS/SERVIÇOS (GRUPO B) |  |  |  |  | 3873.59
PC | PREÇO DE CUSTO |  |  |  |  | 3873.59
K1 | ENCARGOS SOCIAIS |  |  |  | HORISTA | 72.46%
K2 | DESPESAS GERAIS |  |  |  |  | 3.984%
K3 | MARGEM BRUTA DE LUCRO |  |  |  |  | 10%
K4 | DESPESAS FISCAIS |  |  |  |  | 8.284%
K | FATOR K = (1+K1+K2)*(1+K3)*(1+K4) |  |  |  |  | 2.1017
TRDE | TAXA DE RESSARCIMENTO DE DESPESAS DIRETAS E ENCARGOS = (1+K3)*(1+K4) |  |  |  |  | 1.1911
PV | PREÇO DE VENDA = (CD*K)+(DD*TRDE) |  |  |  |  | 4613.91
CPU | ITEM | DESCRIÇÃO DO SERVIÇO |  | UNIDADE | PREÇO CUSTO | PREÇO VENDA
CPU-15 |  | Elaboração de Projeto Geométrico e Estrutural, incluindo Fundação da calha do Rio/Canal Marinho e Diagonal, inclusive Escoramento da fase de obras e Travessias |  | und | 25955.38 | 30915.97
GRUPO A - MÃO DE OBRA (SEM LEIS SOCIAIS)
CÓDIGO | ÓRGÃO | DESCRIÇÃO | UNID | COEFIC. | PREÇOS | TOTAL A
0
0
TOTAL A | [5 empty] | 0
GRUPO B - DESPESAS DIRETAS/SERVIÇOS | [7 empty] | UNID |  | PREÇOS
CÓDIGO | ÓRGÃO | DESCRIÇÃO | UNID | COEFIC. | PREÇOS | TOTAL B | 1 | SENGE-BA | DER-EDIF | SENGE-BA | DER-EDIF
| SENGE-BA | Projeto Geométrico | km | 8.77 | 2087.09 | 18303.78 | 2 | km | 0 | 2087.09 | 0
| DER-EDIF | Projeto Estrutural, inclusive Fundação | m² | 940 | 8.14 | 7651.6 | 3 | 0 | m² | 0 | 8.14
[7 empty] | 4 | #N/A | #N/A | #N/A | #N/A
TOTAL B | [5 empty] | 25955.38
OBS:
RESUMO DO ORÇAMENTO
CD | CUSTO DIRETO DE MÃO DE OBRA (GRUPO A) |  |  |  |  | 0
DD | DESPESAS DIRETAS/SERVIÇOS (GRUPO B) |  |  |  |  | 25955.38
PC | PREÇO DE CUSTO |  |  |  |  | 25955.38
K1 | ENCARGOS SOCIAIS |  |  |  | HORISTA | 72.46%
K2 | DESPESAS GERAIS |  |  |  |  | 3.984%
K3 | MARGEM BRUTA DE LUCRO |  |  |  |  | 10%
K4 | DESPESAS FISCAIS |  |  |  |  | 8.284%
K | FATOR K = (1+K1+K2)*(1+K3)*(1+K4) |  |  |  |  | 2.1017
TRDE | TAXA DE RESSARCIMENTO DE DESPESAS DIRETAS E ENCARGOS = (1+K3)*(1+K4) |  |  |  |  | 1.1911
PV | PREÇO DE VENDA = (CD*K)+(DD*TRDE) |  |  |  |  | 30915.97
CPU | ITEM | DESCRIÇÃO DO SERVIÇO |  | UNIDADE | PREÇO CUSTO | PREÇO VENDA
CPU-16 |  | Projeto de Interferências (água, esgoto, drenagem, entre outros) do Rio/Canal Marinho e Diagonal |  | und | 1680.8 | 3532.47
GRUPO A - MÃO DE OBRA (SEM LEIS SOCIAIS)
CÓDIGO | ÓRGÃO | DESCRIÇÃO | UNID | COEFIC. | PREÇOS | TOTAL A
40946 | DER-ROD | Técnico de Edificações | H | 60 | 10.52 | 631.2
40805 | SINAPI | Desenhista | H | 80 | 13.12 | 1049.6
TOTAL A | [5 empty] | 1680.8
GRUPO B - DESPESAS DIRETAS/SERVIÇOS | [7 empty] | UNID |  | PREÇOS
CÓDIGO | ÓRGÃO | DESCRIÇÃO | UNID | COEFIC. | PREÇOS | TOTAL B | 1 | SENGE-BA | DER-EDIF | SENGE-BA | DER-EDIF
[7 empty] | 2 | #N/A | #N/A | #N/A | #N/A
[7 empty] | 3 | #N/A | #N/A | #N/A | #N/A
[7 empty] | 4 | #N/A | #N/A | #N/A | #N/A
TOTAL B | [5 empty] | 0
OBS: Considerando: - Desenhista: 10 dias x 8 horas - Ténico em Edificações: 7,5 dias x 8 horas
RESUMO DO ORÇAMENTO
CD | CUSTO DIRETO DE MÃO DE OBRA (GRUPO A) |  |  |  |  | 1680.8
DD | DESPESAS DIRETAS/SERVIÇOS (GRUPO B) |  |  |  |  | 0
PC | PREÇO DE CUSTO |  |  |  |  | 1680.8
K1 | ENCARGOS SOCIAIS |  |  |  | HORISTA | 72.46%
K2 | DESPESAS GERAIS |  |  |  |  | 3.984%
K3 | MARGEM BRUTA DE LUCRO |  |  |  |  | 10%
K4 | DESPESAS FISCAIS |  |  |  |  | 8.284%
K | FATOR K = (1+K1+K2)*(1+K3)*(1+K4) |  |  |  |  | 2.1017
TRDE | TAXA DE RESSARCIMENTO DE DESPESAS DIRETAS E ENCARGOS = (1+K3)*(1+K4) |  |  |  |  | 1.1911
PV | PREÇO DE VENDA = (CD*K)+(DD*TRDE) |  |  |  |  | 3532.47
CPU | ITEM | DESCRIÇÃO DO SERVIÇO |  | UNIDADE | PREÇO CUSTO | PREÇO VENDA
CPU-17 |  | Elaboração de Projeto de Terraplanagem, Pavimentação, Drenagem e Urbanização das margens do Rio/Canal Marinho e Diagonal, incluindo Travessias e Ruas |  | und | 45003.74 | 53604.85
GRUPO A - MÃO DE OBRA (SEM LEIS SOCIAIS)
CÓDIGO | ÓRGÃO | DESCRIÇÃO | UNID | COEFIC. | PREÇOS | TOTAL A
0
0
0
TOTAL A | [5 empty] | 0
GRUPO B - DESPESAS DIRETAS/SERVIÇOS | [7 empty] | UNID |  | PREÇOS
CÓDIGO | ÓRGÃO | DESCRIÇÃO | UNID | COEFIC. | PREÇOS | TOTAL B | 1 | SENGE-BA | DER-EDIF | SENGE-BA | DER-EDIF
| SENGE-BA | Projeto de Terraplenagem e Pavimentação | km | 6.37 | 473.07 | 3013.46 | 2 | #N/A | #N/A | #N/A | #N/A
| SENGE-BA | Projeto de Drenagem | km | 6.37 | 2281.88 | 14535.58 | 3 | km | m² | 2281.88 | 2.79
| DER-EDIF | Projeto de Urbanismo | m² | 6370 | 4.31 | 27454.7 | 4 | 0 | m² | 0 | 4.31
TOTAL B | [5 empty] | 45003.74 |  | km | 0 | 473.07 | 0
OBS: Considerando: - Projeto de Urbanismo: Foi considerado 1 metro de urbanização (criação de canteiros, acessos, outros) por metro linear de rio/canal impermeabilizado, exceto 2,398 km do canal diagonal. | [7 empty] | Projeto de Pavimentação
RESUMO DO ORÇAMENTO
CD | CUSTO DIRETO DE MÃO DE OBRA (GRUPO A) |  |  |  |  | 0
DD | DESPESAS DIRETAS/SERVIÇOS (GRUPO B) |  |  |  |  | 45003.74
PC | PREÇO DE CUSTO |  |  |  |  | 45003.74
K1 | ENCARGOS SOCIAIS |  |  |  | HORISTA | 72.46%
K2 | DESPESAS GERAIS |  |  |  |  | 3.984%
K3 | MARGEM BRUTA DE LUCRO |  |  |  |  | 10%
K4 | DESPESAS FISCAIS |  |  |  |  | 8.284%
K | FATOR K = (1+K1+K2)*(1+K3)*(1+K4) |  |  |  |  | 2.1017
TRDE | TAXA DE RESSARCIMENTO DE DESPESAS DIRETAS E ENCARGOS = (1+K3)*(1+K4) |  |  |  |  | 1.1911
PV | PREÇO DE VENDA = (CD*K)+(DD*TRDE) |  |  |  |  | 53604.85
CPU | ITEM | DESCRIÇÃO DO SERVIÇO |  | UNIDADE | PREÇO CUSTO | PREÇO VENDA
CPU-18 |  | Elaboração de Projeto de Sinalização (Viário) das margens do Rio/Canal Marinho e Diagonal |  | und | 6026.98 | 7178.86
GRUPO A - MÃO DE OBRA (SEM LEIS SOCIAIS)
CÓDIGO | ÓRGÃO | DESCRIÇÃO | UNID | COEFIC. | PREÇOS | TOTAL A
0
0
TOTAL A | [5 empty] | 0
GRUPO B - DESPESAS DIRETAS/SERVIÇOS | [7 empty] | UNID |  | PREÇOS
CÓDIGO | ÓRGÃO | DESCRIÇÃO | UNID | COEFIC. | PREÇOS | TOTAL B | 1 | SENGE-BA | DER-EDIF | SENGE-BA | DER-EDIF
| SENGE-BA | Projeto de Sinalização | km | 6.37 | 946.15 | 6026.98 | 2 | km | m² | 946.15 | 4.21
[7 empty] | 3 | #N/A | #N/A | #N/A | #N/A
[7 empty] | 4 | #N/A | #N/A | #N/A | #N/A
TOTAL B | [5 empty] | 6026.98
OBS:
RESUMO DO ORÇAMENTO
CD | CUSTO DIRETO DE MÃO DE OBRA (GRUPO A) |  |  |  |  | 0
DD | DESPESAS DIRETAS/SERVIÇOS (GRUPO B) |  |  |  |  | 6026.98
PC | PREÇO DE CUSTO |  |  |  |  | 6026.98
K1 | ENCARGOS SOCIAIS |  |  |  | HORISTA | 72.46%
K2 | DESPESAS GERAIS |  |  |  |  | 3.984%
K3 | MARGEM BRUTA DE LUCRO |  |  |  |  | 10%
K4 | DESPESAS FISCAIS |  |  |  |  | 8.284%
K | FATOR K = (1+K1+K2)*(1+K3)*(1+K4) |  |  |  |  | 2.1017
TRDE | TAXA DE RESSARCIMENTO DE DESPESAS DIRETAS E ENCARGOS = (1+K3)*(1+K4) |  |  |  |  | 1.1911
PV | PREÇO DE VENDA = (CD*K)+(DD*TRDE) |  |  |  |  | 7178.86
CPU | ITEM | DESCRIÇÃO DO SERVIÇO |  | UNIDADE | PREÇO CUSTO | PREÇO VENDA
CPU-19 |  | Elaboração de Projeto de Iluminação (Viário) das margens do Rio/Canal Marinho e Diagonal |  | und | 5910.4 | 12421.65
GRUPO A - MÃO DE OBRA (SEM LEIS SOCIAIS)
CÓDIGO | ÓRGÃO | DESCRIÇÃO | UNID | COEFIC. | PREÇOS | TOTAL A
40939 | SINAPI | Engenheiro Eletricista Sênior | H | 80 | 54.2 | 4336
40805 | SINAPI | Desenhista | H | 120 | 13.12 | 1574.4
TOTAL A | [5 empty] | 5910.4
GRUPO B - DESPESAS DIRETAS/SERVIÇOS | [7 empty] | UNID |  | PREÇOS
CÓDIGO | ÓRGÃO | DESCRIÇÃO | UNID | COEFIC. | PREÇOS | TOTAL B | 1 | SENGE-BA | DER-EDIF | SENGE-BA | DER-EDIF
[7 empty] | 2 | #N/A | #N/A | #N/A | #N/A
[7 empty] | 3 | #N/A | #N/A | #N/A | #N/A
[7 empty] | 4 | #N/A | #N/A | #N/A | #N/A
TOTAL B | [5 empty] | 0
OBS: Considerando: - Desenhista: 15 dias x 8 horas - Engenheiro Civil Sênior: 10 dias x 8 horas
RESUMO DO ORÇAMENTO
CD | CUSTO DIRETO DE MÃO DE OBRA (GRUPO A) |  |  |  |  | 5910.4
DD | DESPESAS DIRETAS/SERVIÇOS (GRUPO B) |  |  |  |  | 0
PC | PREÇO DE CUSTO |  |  |  |  | 5910.4
K1 | ENCARGOS SOCIAIS |  |  |  | HORISTA | 72.46%
K2 | DESPESAS GERAIS |  |  |  |  | 3.984%
K3 | MARGEM BRUTA DE LUCRO |  |  |  |  | 10%
K4 | DESPESAS FISCAIS |  |  |  |  | 8.284%
K | FATOR K = (1+K1+K2)*(1+K3)*(1+K4) |  |  |  |  | 2.1017
TRDE | TAXA DE RESSARCIMENTO DE DESPESAS DIRETAS E ENCARGOS = (1+K3)*(1+K4) |  |  |  |  | 1.1911
PV | PREÇO DE VENDA = (CD*K)+(DD*TRDE) |  |  |  |  | 12421.65
CPU | ITEM | DESCRIÇÃO DO SERVIÇO |  | UNIDADE | PREÇO CUSTO | PREÇO VENDA
CPU-20 |  | Elaboração de projeto de Terraplenagem, Pavimentação, Urbanização, Drenagem, Sinalização e Iluminação da Rua Augusto Jacob |  | und | 2331.68 | 2777.31
GRUPO A - MÃO DE OBRA (SEM LEIS SOCIAIS)
CÓDIGO | ÓRGÃO | DESCRIÇÃO | UNID | COEFIC. | PREÇOS | TOTAL A
0
0
0
TOTAL A | [5 empty] | 0
GRUPO B - DESPESAS DIRETAS/SERVIÇOS | [7 empty] | UNID |  | PREÇOS
CÓDIGO | ÓRGÃO | DESCRIÇÃO | UNID | COEFIC. | PREÇOS | TOTAL B | 1 | SENGE-BA | DER-EDIF | SENGE-BA | DER-EDIF
| SENGE-BA | Projeto de Terraplenagem e Pavimentação | km | 0.63 | 473.07 | 298.03 | 2 | #N/A | #N/A | #N/A | #N/A
| SENGE-BA | Projeto de Drenagem | km | 0.63 | 2281.88 | 1437.58 | 3 | km | m² | 2281.88 | 2.79
| SENGE-BA | Projeto de Sinalização | km | 0.63 | 946.15 | 596.07 | 4 | km | m² | 946.15 | 4.21
TOTAL B | [5 empty] | 2331.68 |  | km | 0 | 473.07 | 0
OBS: | [7 empty] | Projeto de Pavimentação
RESUMO DO ORÇAMENTO
CD | CUSTO DIRETO DE MÃO DE OBRA (GRUPO A) |  |  |  |  | 0
DD | DESPESAS DIRETAS/SERVIÇOS (GRUPO B) |  |  |  |  | 2331.68
PC | PREÇO DE CUSTO |  |  |  |  | 2331.68
K1 | ENCARGOS SOCIAIS |  |  |  | HORISTA | 72.46%
K2 | DESPESAS GERAIS |  |  |  |  | 3.984%
K3 | MARGEM BRUTA DE LUCRO |  |  |  |  | 10%
K4 | DESPESAS FISCAIS |  |  |  |  | 8.284%
K | FATOR K = (1+K1+K2)*(1+K3)*(1+K4) |  |  |  |  | 2.1017
TRDE | TAXA DE RESSARCIMENTO DE DESPESAS DIRETAS E ENCARGOS = (1+K3)*(1+K4) |  |  |  |  | 1.1911
PV | PREÇO DE VENDA = (CD*K)+(DD*TRDE) |  |  |  |  | 2777.31
CPU | ITEM | DESCRIÇÃO DO SERVIÇO |  | UNIDADE | PREÇO CUSTO | PREÇO VENDA
CPU-21 |  | Elaboração de Maquete eletrônica |  | und | 2745.04 | 3269.67
GRUPO A - MÃO DE OBRA (SEM LEIS SOCIAIS)
CÓDIGO | ÓRGÃO | DESCRIÇÃO | UNID | COEFIC. | PREÇOS | TOTAL A
0
0
0
TOTAL A | [5 empty] | 0
GRUPO B - DESPESAS DIRETAS/SERVIÇOS | [7 empty] | UNID |  | PREÇOS
CÓDIGO | ÓRGÃO | DESCRIÇÃO | UNID | COEFIC. | PREÇOS | TOTAL B | 1 | SENGE-BA | DER-EDIF | SENGE-BA | DER-EDIF
| DER-EDIF | Maquete eletrônica - Imagem 3D | m² | 636.9 | 4.31 | 2745.04 | 2 | 0 | m² | 0 | 4.31
[7 empty] | 3 | #N/A | #N/A | #N/A | #N/A
[7 empty] | 4 | #N/A | #N/A | #N/A | #N/A
TOTAL B | [5 empty] | 2745.04
OBS:
RESUMO DO ORÇAMENTO
CD | CUSTO DIRETO DE MÃO DE OBRA (GRUPO A) |  |  |  |  | 0
DD | DESPESAS DIRETAS/SERVIÇOS (GRUPO B) |  |  |  |  | 2745.04
PC | PREÇO DE CUSTO |  |  |  |  | 2745.04
K1 | ENCARGOS SOCIAIS |  |  |  | HORISTA | 72.46%
K2 | DESPESAS GERAIS |  |  |  |  | 3.984%
K3 | MARGEM BRUTA DE LUCRO |  |  |  |  | 10%
K4 | DESPESAS FISCAIS |  |  |  |  | 8.284%
K | FATOR K = (1+K1+K2)*(1+K3)*(1+K4) |  |  |  |  | 2.1017
TRDE | TAXA DE RESSARCIMENTO DE DESPESAS DIRETAS E ENCARGOS = (1+K3)*(1+K4) |  |  |  |  | 1.1911
PV | PREÇO DE VENDA = (CD*K)+(DD*TRDE) |  |  |  |  | 3269.67
CPU | ITEM | DESCRIÇÃO DO SERVIÇO |  | UNIDADE | PREÇO CUSTO | PREÇO VENDA
CPU-22 |  | Elaboração de Planilha Orçamentária incluindo Memória de Cálculo, Composições de Custos, Cronograma Físico Financeiro e Cotações de Preços das obras do Canal Marinho e Diagonal |  | und | 4880.94 | 5813.79
GRUPO A - MÃO DE OBRA (SEM LEIS SOCIAIS)
CÓDIGO | ÓRGÃO | DESCRIÇÃO | UNID | COEFIC. | PREÇOS | TOTAL A
TOTAL A | [5 empty] | 0
MEMORIAL DESCRITIVO EM CADA PROJETO E MEMÓRIA DE CÁLCULO
GRUPO B - DESPESAS DIRETAS/SERVIÇOS | [7 empty] | UNID |  | PREÇOS
CÓDIGO | ÓRGÃO | DESCRIÇÃO | UNID | COEFIC. | PREÇOS | TOTAL B | 1 | SENGE-BA | DER-EDIF | SENGE-BA | DER-EDIF
| SENGE-BA | Orçamento e plano de execução | km | 8.77 | 556.55 | 4880.94 | 2 | km | m² | 556.55 | 4.06
[7 empty] | 3 | #N/A | #N/A | #N/A | #N/A
[7 empty] | 4 | #N/A | #N/A | #N/A | #N/A
TOTAL B | [5 empty] | 4880.94
OBS:
RESUMO DO ORÇAMENTO
CD | CUSTO DIRETO DE MÃO DE OBRA (GRUPO A) |  |  |  |  | 0
DD | DESPESAS DIRETAS/SERVIÇOS (GRUPO B) |  |  |  |  | 4880.94
PC | PREÇO DE CUSTO |  |  |  |  | 4880.94
K1 | ENCARGOS SOCIAIS |  |  |  |  | 72.46%
K2 | DESPESAS GERAIS |  |  |  |  | 3.984%
K3 | MARGEM BRUTA DE LUCRO |  |  |  |  | 10%
K4 | DESPESAS FISCAIS |  |  |  |  | 8.284%
K | FATOR K = (1+K1+K2)*(1+K3)*(1+K4) |  |  |  |  | 2.1017
TRDE | TAXA DE RESSARCIMENTO DE DESPESAS DIRETAS E ENCARGOS = (1+K3)*(1+K4) |  |  |  |  | 1.1911
PV | PREÇO DE VENDA = (CD*K)+(DD*TRDE) |  |  |  |  | 5813.79
CPU | ITEM | DESCRIÇÃO DO SERVIÇO |  | UNIDADE | PREÇO CUSTO | PREÇO VENDA
CPU-23 |  | Coordenação do Projeto |  | mës | 6578.88 | 13826.57
GRUPO A - MÃO DE OBRA (SEM LEIS SOCIAIS)
CÓDIGO | ÓRGÃO | DESCRIÇÃO | UNID | COEFIC. | PREÇOS | TOTAL A
40934 | SINAPI | Engenheiro Coordenador | H | 88 | 74.76 | 6578.88
TOTAL A | [5 empty] | 6578.88
GRUPO B - DESPESAS DIRETAS/SERVIÇOS
CÓDIGO | ÓRGÃO | DESCRIÇÃO | UNID | COEFIC. | PREÇOS | TOTAL B
TOTAL B | [5 empty] | 0
OBS: Considerando: - Engenheiro Coordenador: 22 dias x 4 horas
RESUMO DO ORÇAMENTO
CD | CUSTO DIRETO DE MÃO DE OBRA (GRUPO A) |  |  |  |  | 6578.88
DD | DESPESAS DIRETAS/SERVIÇOS (GRUPO B) |  |  |  |  | 0
PC | PREÇO DE CUSTO |  |  |  |  | 6578.88
K1 | ENCARGOS SOCIAIS |  |  |  | HORISTA | 72.46%
K2 | DESPESAS GERAIS |  |  |  |  | 3.984%
K3 | MARGEM BRUTA DE LUCRO |  |  |  |  | 10%
K4 | DESPESAS FISCAIS |  |  |  |  | 8.284%
K | FATOR K = (1+K1+K2)*(1+K3)*(1+K4) |  |  |  |  | 2.1017
TRDE | TAXA DE RESSARCIMENTO DE DESPESAS DIRETAS E ENCARGOS = (1+K3)*(1+K4) |  |  |  |  | 1.1911
PV | PREÇO DE VENDA = (CD*K)+(DD*TRDE) |  |  |  |  | 13826.57
GOVERNO DO ESTADO DO ESPÍRITO SANTO
SECRETARIA DE SANEAMENTO, HABITAÇÃO E DESENVOLVIMENTO URBANO
COMPOSIÇÃO DE CUSTOS - CONSULTORIA
CONTRATAÇÃO DOS SERVIÇOS DE ELABORAÇÃO DOS PROJETOS EXECUTIVOS DE IMPERMEABILIZAÇÃO DAS CALHAS DOS RIOS/CANAIS ARIBIRI, MARINHO E DIAGONAL, PARQUE LINEAR, URBANIZAÇÃO, PAVIMENTAÇÃO E DRENAGEM DAS MARGENS E RUAS LINDEIRAS, NOS MUNICÍPIOS DE CARIACICA E VILA VELHA/ES

## ADM LOCAL (hidden)
MANEJO DE ÁGUAS PLUVIAIS E DRENAGEM URBANA DA BACIA HIDROGRÁFICA DO GUARANHUS
RECURSO CAIXA ECONOMICA - ADM NA PLANILHA ORÇAMENTÁRIA
[9 empty] | Administração Local (MÊS) | [6 empty] | NOTAS EXPLICATIVAS
1.3.1 | PESSOAL |  |  | ADMINISTRAÇÃO LOCAL A remuneração mensal será de acordo com avanço físico da obra |  |  |  | 737202.36 | MAO DE OBRA |  | FONTE | UNID | COEF | PREÇO UNITÁRIO | TOTAL
1.3.1.1 | 93567 | SERVIÇO | SINAPI | Engenheiro Civil De Obra Pleno Com Encargos Complementares | Mes | 12 | 18745.48 | 224945.76 | 93567 | Engenheiro Civil De Obra Pleno Com Encargos Complementares | SINAPI | Mes | 1 | 18745.48 | 18745.48 | Acompanha a obra por todo o perído de execução do cronograma.
1.3.1.2 | 93572 | SERVIÇO | SINAPI | Encarregado Geral De Obras Com Encargos Complementares | Mes | 12 | 6847.86 | 82174.32 | 100534 | Tecnico De Edificacoes Com Encargos Complementares | SINAPI | Mes | 1 | 5160.71 | 5160.71 | Acompanha a obra por todo o perído de execução do cronograma.
1.3.1.3 | 93563 | SERVIÇO | SINAPI | Almoxarife Com Encargos Complementares | Mes | 12 | 4643.03 | 55716.36 | 94296 | Topografo Com Encargos Complementares | SINAPI | Mes | 0.5 | 5364.34 | 2682.17 | Acompanha a obra por todo o perído de execução do cronograma, porém não foi considerado que a topografia trabalhe o dia inteiro todos os dias.
1.3.1.4 | 100289 | SERVIÇO | SINAPI | Vigia Diurno Com Encargos Complementares | H | 7920 | 16.83 | 133293.6 | 41093 | Auxiliar De Topografo (Mensalista) | SINAPI | Mes | 0.5 | 2090.3 | 1045.15 | Acompanha a obra por todo o perído de execução do cronograma, porém não foi considerado que a topografia trabalhe o dia inteiro todos os dias.
1.3.1.5 | 100321 | SERVIÇO | SINAPI | Técnico Em Segurança Do Trabalho Com Encargos Complementares | Mes | 12 | 7278.11 | 87337.32 | 40944 | Tecnico Em Seguranca Do Trabalho (Mensalista) | SINAPI | Mes | 1 | 6978.2 | 6978.2 | Acompanha a obra por todo o perído de execução do cronograma.
1.3.1.6 | 100534 | SERVIÇO | SINAPI | Tecnico De Edificacoes Com Encargos Complementares | Mes | 12 | 5160.71 | 61928.52 | 93563 | Almoxarife Com Encargos Complementares | SINAPI | Mes | 1 | 4643.03 | 4643.03 | Acompanha a obra por todo o perído de execução do cronograma.
1.3.1.7 | 93564 | SERVIÇO | SINAPI | Apontador Ou Apropriador Com Encargos Complementares | Mes | 12 | 4874.14 | 58489.68 | 41084 | Servente De Obras (Mensalista) | SINAPI | Mes | 0.5 | 1937.46 | 968.73 | Considerado 1/2 expediente por mês.
1.3.1.8 | 88264 | SERVIÇO | SINAPI | Eletricista Com Encargos Complementares | H | 1320 | 25.24 | 33316.8 | 100289 | Vigia Diurno Com Encargos Complementares | SINAPI | H | 420 | 16.83 | 7068.6 | Diante da possibilidade de trabalho intermitente com as mudanças da CLT, está sendo considerado o vigia sem o adicional noturno
47292.07
[9 empty] | INSUMOS E SERVIÇOS |  | FONTE | UNID | COEF | PREÇO UNITÁRIO | TOTAL
[9 empty] | 10427 | Equipamento completo de topografia | DER-ROD | Mes | 0.5 | 1722.48 | 10334.88 | Acompanha a obra por todo o perído de execução do cronograma, porém não foi considerado que a topografia trabalhe o dia inteiro todos os dias.
[9 empty] | 220803 | (Gol 1.000 4P- gasolina - preço LABOR) Seguro total, manutenção, combustível, eventuais taxas e emolumentos, bem como eventual substituição do veículo (se necessário), sem motorista, utilização até 2.000 (dois mil) km/mês | DER-EDIF | mês | 0.5 | 3093.01 | 1546.505 | Considerado 1 veículo 1/2 período por dia por 9 meses
[12 empty] | TOTAL INSUMOS (B): |  |  | 11881.385
[12 empty] | TOTAL (A) + (B) S/ BDI: |  |  | 59173.455
[8 empty] | 0 |  |  |  | % DE BDI ADOTADO: |  |  | 210.2% | VERIFICAR BDI ADOTADO PARA A OBRA
1.3.2 | DESPESAS DIVERSAS |  |  | COMPOSIÇÃO SEPARADO - CONSIDERANDO 03 FRENTES DE SERVIÇO |  |  |  | 18666 |  |  |  | VALOR DO BDI (R$) |  |  | 124362.4834
1.3.2.1 |  | SERVIÇO |  | CONSUMO DE ENERGIA ELÉTRICA | mês | 12 | 600 | 7200 |  |  |  | VALOR POR MÊS COM BDI |  |  | 183535.9384
1.3.2.2 |  | SERVIÇO |  | CONSUMO ÁGUA | mês | 12 | 605.5 | 7266 |  |  |  | Nº DE MESES DO CRONOGRAMA |  |  | 4 | VERIFICAR NUMERO DE MESES
1.3.2.3 |  | SERVIÇO |  | CONSUMO SERVIÇOS DE TELEFONIA | mês | 12 | 350 | 4200 |  |  |  | VALOR TOTAL DE ADM COM BDI |  |  | 734143.7537
0
0
1.3.3 | VEÍCULOS E EQUIPAMENTOS | [6 empty] | 48984.24
1.3.3.1 | 220803 | SERVIÇO | DER-EDIF | (Gol 1.000 4P- gasolina - preço LABOR) Seguro total, manutenção, combustível, eventuais taxas e emolumentos, bem como eventual substituição do veículo (se necessário), sem motorista, utilização até 2.000 (dois mil) km/mês | mês | 12 | 3093.01 | 37116.12
1.3.3.2 | 10587 | EQUIPAMENTO | DER-ROD | Aluguel mensal de instrumento de topografia ( Estação Total ) | mês | 6 | 1978.02 | 11868.12
|  |  |  | TOTAL |  |  |  | 804852.6
Cálculo do percentual de ADM para inserção no BDI - obras com recursos do Estado
Custo da obra sem BDI e sem ADM: |  |  |  | 155406.4533
Valor total da ADM LOCAL SEM BDI |  |  |  | 59173.455
% de administração local: |  |  |  | 38.08%
OBSERVAR O PERCENTUAL MAXIMO DA RESOLUCAO TCEES SE FICAR MAIOR, ADOTAR O LIMITE MAXIMO DA RESOLUÇÃO

## BDI CALC (hidden)
COMPOSIÇÃO BDI
GALERIA CANAL GUARANHUNS
Cliente: Secretaria de Estado de Saneamento, Habitação e Desenvolvimento Urbano – SEDURB
.
COMPOSIÇÃO DO BDI GERAL
|  |  | BDI= | (1 + A + B + D + E + F)
(1-C)
Itens Componentes do BDI:
|  | A- | Administração Central da Contratada (AC%) ...................................................... |  |  | 3.22%
|  | B- | Administração LOCAL (AL%) ...................................................... |  |  | 38.08%
|  | D- | Encargos Financeiros (EF%) ..................................................................................... |  |  | 0.6%
|  | E | Taxa de Risco, Seguros e Garantia (RG%) ........................................................................... |  |  | 2%
|  | E.1 |  | Taxa de Risco ............................................................................................................................... | 1.4%
|  | E.2 |  | Seguros e Garantias .................................................................................................... | 0.6%
|  | F | Lucro (L%) .......................................................................................................... |  |  | 6%
|  | C | Impostos e Tributos (IT%) ............................................................................................ |  |  | 7.65%
|  |  |  | PIS ................................................................................................................... | 0.65%
|  |  |  | Seguridade Social (COFINS) ............................................................................................. | 3%
|  |  |  | ISS........................................................................................................... | 4%
|  |  | BDI sobre o Custo Total Direto da Obra ............................................................................................ |  |  | 62.31%
Nota:
1 - BDI conforme orientação SEDURB durante a rev 02 do orçamento
COMPOSIÇÃO DO BDI REDUZIDO - MATERIAIS E EQUIPAMENTOS
|  |  | BDI= | (1 + A + D + E + F)
(1-C)
Itens Componentes do BDI:
|  | A- | Administração Central da Contratada (AC%) ...................................................... |  |  | 3.22%
|  | B- | Administração LOCAL (AL%) ......................................................
|  | D- | Encargos Financeiros (EF%) ..................................................................................... |  |  | 0.6%
|  | E | Taxa de Risco, Seguros e Garantia (RG%) ........................................................................... |  |  | 2%
|  | E.1 |  | Taxa de Risco ............................................................................................................................... | 1.4%
|  | E.2 |  | Seguros e Garantias .................................................................................................... | 0.6%
|  | F | Lucro (L%) .......................................................................................................... |  |  | 4.04%
|  | C | Impostos e Tributos (IT%) ............................................................................................ |  |  | 3.65%
|  |  |  | PIS ................................................................................................................... | 0.65%
|  |  |  | Seguridade Social (COFINS) ............................................................................................. | 3%
ISS...........................................................................................................
|  | 6. | BDI sobre o Custo Total Direto da Obra ............................................................................................ |  |  | 14.02%
Nota:
1 - BDI conforme orientação SEDURB durante a rev 02 do orçamento

## MO-HH (hidden)
[7 empty] | DATA BASE | JUN/23
SEDURB | SERVIÇO | PROFISSIONAL | DIAS | CH | QUANTIDADE |  | UNID | COEF
[5 empty] | SIMULADA | ESTIMADA
LEVANTAMENTO TOPOGRÁFICO
CPU-01 | Equipe topográfica para serviços de locação e nivelamento (incluindo equipamento, transporte e profissionais nivel médio), incluindo batimetria | Topógrafo | 44 | 8 |  |  |  | 352
|  | Auxiliar de topografia | 33 | 8 |  |  |  | 264
SOCIOAMBIENTAL
CPU-02 | Estudos Hidráulicos | Engenheiro Civil Sênior | 5 | 8 | 1 | 1 | und | 40
CPU-03 | Elaboração de Estudo Ambiental, inclusive o Plano de Controle Ambiental - PCA, o Plano de Gerenciamento de Resíduos Sólidos - PGRS e o Plano de Recuperação de Área Degradada - PRAD, Levantamento Primário e Secundário da fauna local, incluindo documentos para autorização para seu manejo, caso necessário. | Especialista em meio ambiente | 15 | 8 | 1 | 1 | und | 120
|  | Técnico em Meio Ambiente | 15 | 8 | 1 | 1 | und | 120
CPU-04 | Projeto de Trabalho Técnico Socioambiental - PTTSA, padrão CAIXA | Assistente Social | 10 | 8 | 1 | 1 | und | 80
CPU-05 | Serviços de elaboração de cadastro técnico imobiliário para fins de desapropriação de imóveis | Técnico em Meio Ambiente | 1 | 1 | 1 | 1 | und | 1
| MACRODRENAGEM | Considerada extensão total estimada para concepção do projeto. | [5 empty] | 15052.6
CPU-06 | Elaboração de Projeto Geométrico e Estrutural, incluindo Fundação da calha do Rio/Canal Aribiri, inclusive Escoramento da fase de obras e Travessias | Engenheiro Civil Sênior | 15 | 8 | 1 | 1 | und | 120
|  | Desenhista | 20 | 8 | 1 | 1 | und | 160
CPU-07 | Projeto de Interferências (água, esgoto, drenagem, entre outros) do Rio/Canal Aribiri | Técnico de Edificações | 15 | 8 | 1 | 1 | und | 120
|  | Desenhista | 20 | 8 | 1 | 1 | und | 160
| PAVIMENTAÇÃO E URBANIZAÇÃO | [6 empty] | 15052.6
CPU-08 | Elaboração de Projeto de Terraplanagem, Pavimentação, Drenagem e Urbanização das margens do Rio/Canal Aribiri, incluindo Travessias e Ruas | Engenheiro Civil Sênior | 15 | 8 | 1 | 1 | und | 120
|  | Arquiteto Sênior | 30 | 8 | 1 | 1 | und | 240
|  | Desenhista | 45 | 8 | 1 | 1 | und | 360
#REF! | #REF! | Engenheiro Civil Sênior | 10 | 8 | 1 | 1 | und | 80
|  | Desenhista | 15 | 8 | 1 | 1 | und | 120
CPU-09 | Elaboração de Projeto de Sinalização (Viário) das margens do Rio/Canal Aribiri | Engenheiro Civil Sênior | 5 | 8 | 1 | 1 | und | 40
|  | Desenhista | 5 | 8 | 1 | 1 | und | 40
CPU-11 | Elaboração de projeto de Terraplenagem, Pavimentação, Urbanização, Drenagem, Sinalização e Iluminação da Avenida Quinta | Engenheiro Eletricista Sênior | 22 | 8 | 1 | 1 | und | 176
|  | Desenhista | 30 | 8 | 1 | 1 | und | 240
#REF! | #REF! | Engenheiro Civil Sênior | 4 | 8 | 1 | 1 | und | 32
|  | Arquiteto Sênior | 1 | 8 | 1 | 1 | und | 8
|  | Desenhista | 5 | 8 | 1 | 1 | und | 40
| PARQUE LINEAR | Considerada área total estimada para concepção do projeto. | [5 empty] | 4357.44
CPU-13 | Elaboração de Projeto de Urbanismo, Paisagismo, Iluminação, SPDA, Sinalização, Estrutural do Parque linear do rio Aribiri | Arquiteto Sênior | 10 | 8 | 1 | 1 | und | 80
|  | Engenheiro Civil Sênior | 3 | 8 | 1 | 1 | und | 24
|  | Desenhista | 22 | 8 | 1 | 1 | und | 176
#REF! | #REF! | Arquiteto Sênior | 1 | 4 | 1 | 1 | und | 4
|  | Engenheiro Eletricista Sênior | 2 | 8 | 1 | 1 | und | 16
|  | Desenhista | 5 | 8 | 1 | 1 | und | 40
#REF! | #REF! | Engenheiro Eletricista Sênior | 2 | 8 | 1 | 1 | und | 16
MEMORIAL DESCRITIVO E PLANILHA ORÇAMENTÁRIA
CPU-14 | Elaboração de Planilha Orçamentária incluindo Memória de Cálculo, Composições de Custos, Cronograma Físico Financeiro e Cotações de Preços das obras do Rio/Canal Aribiri, em conjunto ou separadas | Engenheiro Civil Sênior | 5 | 8 | 1 | 1 | und | 40
|  | Técnico de Edificações | 3 | 8 | 1 | 1 | und | 24
CPU-22 | Elaboração de Planilha Orçamentária incluindo Memória de Cálculo, Composições de Custos, Cronograma Físico Financeiro e Cotações de Preços das obras do Canal Marinho e Diagonal | Engenheiro Civil Sênior | 10 | 8 | 1 | 1 | und | 80
|  | Técnico de Edificações | 6 | 8 | 1 | 1 | und | 48
COORDENAÇÃO
CPU-23 | Coordenação do Projeto | Engenheiro Coordenador | 22 | 4 | 1 | 1 | und | 88
Observação
PARA FINS DE APURAÇÃO DOS VALORES DOS PROJETOS A SEREM ELABORADOS FOI UTILIZADO O CONCEITO DE ÁREA E KM PARA ESTIMATIVA DA QUANTIDADE DE HOMEM-HORA (H/H) DE CADA PRODUTO. PORÉM, ESSAS ÁREAS E KM NÃO DEVEM SER UTILIZADAS COMO CRITÉRIO DE MEDIÇÃO, JÁ QUE OS ITENS DEVERÃO SER PAGOS POR CONJUNTO DE PROJETOS ELABORADOS PARA CADA PRODUTO
GOVERNO DO ESTADO DO ESPÍRITO SANTO
SECRETARIA DE SANEAMENTO, HABITAÇÃO E DESENVOLVIMENTO URBANO
MEMÓRIA DE CÁLCULO - MÃO DE OBRA - CONSULTORIA
CONTRATAÇÃO DOS SERVIÇOS DE ELABORAÇÃO DOS PROJETOS EXECUTIVOS DE IMPERMEABILIZAÇÃO DAS CALHAS DO RIO ARIBIRI, RIO MARINHO E CANAL DIAGONAL, PARQUE LINEAR, URBANIZAÇÃO E PAVIMENTAÇÃO DAS MARGENS E RUAS LINDEIRAS, NOS MUNICÍPIOS DE CARIACICA E VILA VELHA/ES

## REF-MO
MÃO DE OBRA - TABELA REFERENCIAL: SINAPI / DER | [7 empty] | DATA BASE | JUN/23 | LEIS SOCIAIS
ITENS | TABELA / INSUMOS |  |  | PROFISSIONAIS | UNID | PREÇO DE TABELAS SEM ENCARGOS |  | SALÁRIO ADOTADO | SALÁRIO HORA ADOTADO | SINAPI |  | PREÇOS DE REF.
| SINAPI | DER | COD. ADOTADO |  |  | SINAPI | DER | MENSALISTA | HORISTA | MÊS | HORISTA | SINAPI | DER-ROD | R$ HORA
1 | 40934 | 20073 | 40934 | Engenheiro Coordenador | mes | 16447.4968 | 16889.91 | 16447.4968 | 74.76 | 72.58% | 116.3% | 28.385,09 | 16889.91 | 73.738
2 | 40817 |  | 40817 | Arquiteto Sênior | mes | 15530.8668 |  | 15530.8668 | 70.59 |  |  | 26.803,17 | #N/A | 69.6283
3 | 40938 | 20079 | 20079 | Engenheiro Civil Sênior | mes | 17600.1564 | 14253.45 | 14253.45 | 64.79 |  |  | 30.374,35 | 14253.45 | 78.9062
4 | 40939 | 20079 | 40939 | Engenheiro Eletricista Sênior | mes | 11924.0063 | 14253.45 | 11924.0063 | 54.2 |  |  | 20.578,45 | 14253.45
5 | 40940 | 20084 | 40940 | Especialista em Meio Ambiente | mes | 11536.696 | 13338.64 | 11536.696 | 52.44 |  |  | 19.910,03 | 13338.64
6 | 40805 | 20048 | 40805 | Desenhista | mes | 2885.8269 | 3254.34 | 2885.8269 | 13.12 |  |  | 4.980,36 | 3254.34
7 | 40946 | 20008 | 40946 | Técnico de Edificações | mes | 2313.6458 | 2838.98 | 2313.6458 | 10.52 |  |  | 3.992,89 | 2838.98
8 | 40946 | 20010 | 40946 | Técnico em Meio Ambiente | mes | 2313.6458 | 2838.98 | 2313.6458 | 10.52 |  |  | 3.992,89 | 2838.98
9 | 40820 | 20014 | 40820 | Topógrafo | mes | 2928.1956 | 3604.21 | 2928.1956 | 13.31 |  |  | 5.053,48 | 3604.21
10 | 41093 | 20015 | 41093 | Auxiliar de topografia | mes | 1317.7657 | 2161.15 | 1317.7657 | 5.99 |  |  | 2.274,20 | 2161.15
11 | 41084 | 20174 | 20174 | Servente | mes | 1443.1974 | 1340.27 | 1340.27 | 6.09 |  |  | 2.490,67 | 1340.27
12 |  | 103584 | 103584 | Assistente Social | mes |  | 4772.64 | 4772.64 | 21.69 |  |  | #N/A | 4772.64
OBS.:
- Descontados os Encargos Sociais e Complementares.
- Salário Hora = Salário Mês/220h
- DER-ES Rodovias JULHO/2022 e SINAPI JUNHO/2023
GOVERNO DO ESTADO DO ESPÍRITO SANTO
SECRETARIA DE SANEAMENTO, HABITAÇÃO E DESENVOLVIMENTO URBANO
MÃO DE OBRA - CONSULTORIA
CONTRATAÇÃO DOS SERVIÇOS DE ELABORAÇÃO DOS PROJETOS EXECUTIVOS DE IMPERMEABILIZAÇÃO DAS CALHAS DOS RIOS/CANAIS ARIBIRI, MARINHO E DIAGONAL, PARQUE LINEAR, URBANIZAÇÃO, PAVIMENTAÇÃO E DRENAGEM DAS MARGENS E RUAS LINDEIRAS, NOS MUNICÍPIOS DE CARIACICA E VILA VELHA/ES

## REF-SERV
SERVIÇOS - TABELA REFERENCIAL: DER |  |  |  |  | TRDE | 1.1911 | Índice de reajustamento - DNIT (03/2023) |  | 277.093 | Preços
ITENS | REFERENCIAL |  | SERVIÇOS | UNID | PREÇO DE CUSTO | PREÇO DE VENDA |  |  |  | DER-ROD |  | ORSE
| ÓRGÃO | CÓDIGO |  |  |  |  | Índice | % |  | 2022-07-01 | 2016-06-01 | 2023-05-01
SERV-01 | DER-ROD | 99586 | Sondagem de simples reconhecimento tipo SPT, incl. deslocamento local do equipamento até 500 m | m | 123.94 | 147.63 | 266.491 |  |  | 123.94
SERV-02 | DER-ROD | 99579 | Mobilização e desmobilização de equipe e equipamento de sondagem SPT, inclusive deslocamento na Grande Vitória | und | 1755.89 | 2091.48 | 266.491 |  |  | 1755.89
SERV-03 | DER-ROD | 11446 | Ensaio de Granulometria por Peneiramento | und | 149.77 | 178.39 | 266.491 |  |  | 149.77
SERV-04 | DER-ROD | 11451 | Ensaio de Limites de Liquidez e Plasticidade - por amostra | und | 171.46 | 204.23 | 266.491 |  |  | 171.46
SERV-05 | DER-ROD¹ | 11439 | Ensaio de Compactação Proctor Normal - por amostra | und | 331.7737 | 395.18 | 208.638 | 0.3281 |  | #N/A | 249.81 | 4330
SERV-06 | DER-ROD | 11432 | Ensaio de massa específica "In Situ" | und | 106 | 126.26 | 266.491 |  |  | 106
SERV-07 | DER-ROD | 11449 | Ensaio de Indíce de suporte Califórnia | und | 196.25 | 233.76 | 266.491 |  |  | 196.25
SERV-08 | DER-ROD¹ | 11455 | Ensaio de Umidade em Estufa (Natural), por amostra | und | 85.5963 | 101.96 | 208.638 | 0.3281 |  | #N/A | 64.45
SERV-09 | DER-ROD¹ | 11509 | Ensaio de Análise Física do material a ser dragado - CONAMA 344/04 e 454/12 | und | 1696.0422 | 2020.19 | 208.638 | 0.3281 |  | #N/A | 1277.04
SERV-10 | DER-ROD¹ | 11508 | Ensaio de Análise Química de material a ser dragado - CONAMA 454/12 | und | 1562.5544 | 1861.19 | 208.638 | 0.3281 |  | #N/A | 1176.53
SERV-11 | DER-ROD¹ | 11506 | Ensaio de caracterização Ecotoxicológico de material a ser dragado - CONAMA 454/12 | und | 2958.9497 | 3524.46 | 208.638 | 0.3281 |  | #N/A | 2227.95
OBS.:
1) Os preços foram reajustados segundo tabela de Consultoria do DNIT.
GOVERNO DO ESTADO DO ESPÍRITO SANTO
SECRETARIA DE SANEAMENTO, HABITAÇÃO E DESENVOLVIMENTO URBANO
SERVIÇOS - CONSULTORIA
CONTRATAÇÃO DOS SERVIÇOS DE ELABORAÇÃO DOS PROJETOS EXECUTIVOS DE IMPERMEABILIZAÇÃO DAS CALHAS DOS RIOS/CANAIS ARIBIRI, MARINHO E DIAGONAL, PARQUE LINEAR, URBANIZAÇÃO, PAVIMENTAÇÃO E DRENAGEM DAS MARGENS E RUAS LINDEIRAS, NOS MUNICÍPIOS DE CARIACICA E VILA VELHA/ES

## REF-PROJ
PREÇO DE PROJETOS - TABELA REFERENCIAL | [6 empty] | DATA BASE | JUN/23
ITENS | DESCRIÇÃO | PREÇO DE TABELAS SEM ENCARGOS |  |  |  | SALÁRIO ADOTADO |  | SALÁRIO HORA ADOTADO
|  | SENGE-BA |  | DER-ES |  | REFERÊNCIA | UND | PREÇO
1 | Estudo Hidrológico | 1516.62 | km |  |  | SENGE-BA | km | 1516.62
2 | Projeto Geométrico | 2087.09 | km |  |  | SENGE-BA | km | 2087.09
3 | Projeto de Pavimentação | 473.07 | km |  |  | SENGE-BA | km | 473.07
4 | Projeto de Drenagem | 2281.88 | km | 2.79 | m² | SENGE-BA | km | 2281.88
5 | Projeto de Sinalização | 946.15 | km | 4.21 | m² | SENGE-BA | km | 946.15
6 | Projeto Estrutural, inclusive Fundação |  |  | 8.14 | m² | DER-ES | m² | 8.14
7 | Projeto de Urbanismo |  |  | 4.31 | m² | DER-ES | m² | 4.31
8 | Projeto de Paisagismo |  |  | 2.72 | m² | DER-ES | m² | 2.72
9 | Projeto SPDA |  |  | 2.79 | m² | DER-ES | m² | 2.79
10 | Orçamento e plano de execução | 556.55 | km | 4.06 | m² | SENGE-BA | km | 556.55
11 | Maquete eletrônica - Imagem 3D |  |  | 4.31 | m² | DER-ES | m² | 4.31
OBS.:
SENGE-BA 2018: Projetos Civis - Estradas e Ruas
DER-ES EDIF 2022: Projetos Diversos e Projeto e Quadras Esportivas
GOVERNO DO ESTADO DO ESPÍRITO SANTO
SECRETARIA DE SANEAMENTO, HABITAÇÃO E DESENVOLVIMENTO URBANO
PREÇODE PROJETOS
CONTRATAÇÃO DOS SERVIÇOS DE ELABORAÇÃO DOS PROJETOS EXECUTIVOS DE IMPERMEABILIZAÇÃO DAS CALHAS DOS RIOS/CANAIS ARIBIRI, MARINHO E DIAGONAL, PARQUE LINEAR, URBANIZAÇÃO, PAVIMENTAÇÃO E DRENAGEM DAS MARGENS E RUAS LINDEIRAS, NOS MUNICÍPIOS DE CARIACICA E VILA VELHA/ES

## FATOR K
FATOR K
K1 | LEIS SOCIAIS (SINAPI) | 72.46%
K2 | DESPESAS GERAIS | 3.984%
| Despesas Gerais Mensal, calculado pela SEDURB (Dez/22) | 3631.395
| Cronograma (meses) | 4
| Despesas Gerais Total | 14525.58
| Custo Bruto Consultoria | 364593.54
| K2 Calculado | 3.984%
| K2 Máximo | 25%
K3 | LUCRO (ADOTADO) | 10%
K4 | IMPOSTOS | 8.284%
| ISS | 4%
| PIS | 0.65%
| COFINS | 3%
K |  | 2.1017
TRDE |  | 1.1911
𝐾_4=1/(1−𝐼𝑆𝑆−𝑃𝐼𝑆−𝐶𝑂𝑁𝐹𝐼𝑁𝑆)−1
𝐾=(1+𝐾_1+𝐾_2 )×(1+𝐾_3 )×(1+𝐾_4 )
𝑇𝑅𝐷𝐸=(1+𝐾_3 )×(1+𝐾_4 )
𝑃𝑉=(𝐶𝐷×𝐾 )+(𝐷𝐷×𝑇𝑅𝐷𝐸)
GOVERNO DO ESTADO DO ESPÍRITO SANTO
SECRETARIA DE SANEAMENTO, HABITAÇÃO E DESENVOLVIMENTO URBANO
FATOR K
CONTRATAÇÃO DOS SERVIÇOS DE ELABORAÇÃO DOS PROJETOS EXECUTIVOS DE IMPERMEABILIZAÇÃO DAS CALHAS DOS RIOS/CANAIS ARIBIRI, MARINHO E DIAGONAL, PARQUE LINEAR, URBANIZAÇÃO, PAVIMENTAÇÃO E DRENAGEM DAS MARGENS E RUAS LINDEIRAS, NOS MUNICÍPIOS DE CARIACICA E VILA VELHA/ES

## K1
CONTRATAÇÃO DOS SERVIÇOS DE ELABORAÇÃO DOS PROJETOS EXECUTIVOS DE IMPERMEABILIZAÇÃO DAS CALHAS DOS RIOS/CANAIS ARIBIRI, MARINHO E DIAGONAL, PARQUE LINEAR, URBANIZAÇÃO, PAVIMENTAÇÃO E DRENAGEM DAS MARGENS E RUAS LINDEIRAS, NOS MUNICÍPIOS DE CARIACICA E VILA VELHA/ES
COMPOSIÇÃO ANALÍTICA DAS TAXAS DE ENCARGOS SOCIAIS
CÓDIGO | DESCRIÇÃO | SEM DESONERAÇÃO
|  | HORISTA | MENSALISTA
GRUPO A
A1 | INSS | 20% | 20%
A2 | SESI | 1.5% | 1.5%
A3 | SENAI | 1% | 1%
A4 | INCRA | 0.2% | 0.2%
A5 | SEBRAI | 0.6% | 0.6%
A6 | Salário Educação | 2.5% | 2.5%
A7 | Seguro Contra Acidentes do Trabalho | 3% | 3%
A8 | FGTS | 8% | 8%
A9 | SECONCI | 1% | 1%
A | SUBTOTAL | 37.8% | 37.8%
GRUPO B
B1 | Repouso Semanal Remunerado | 17.92% | Não incide
B2 | Feriados | 4.31% | Não incide
B3 | Auxílio - Enfermidade | 0.87% | 0.66%
B4 | 13º Salário | 10.97% | 8.33%
B5 | Licença Paternidade | 0.07% | 0.05%
B6 | Faltas Justificadas | 0.73% | 0.56%
B7 | Dias de Chuvas | 1.38% | Não incide
B8 | Auxílio Acidente do Trabalho | 0.11% | 0.08%
B9 | Férias Gozadas | 10.87% | 8.26%
B10 | Salário Maternidade | 0.04% | 0.03%
B | SUBTOTAL | 47.27% | 17.97%
GRUPO C
C1 | Aviso Prévio Indenizado | 5.81% | 4.41%
C2 | Aviso Prévio Trabalhado | 0.14% | 0.1%
C3 | Férias Indenizadas | 2.68% | 2.04%
C4 | Depósito Recisão Sem Justa Causa | 3.41% | 2.59%
C5 | Indenização Adicional | 0.49% | 0.37%
C | SUBTOTAL | 12.53% | 9.51%
GRUPO D
D1 | Reincidência de Grupo A sobre Grupo B | 17.87% | 6.79%
D2 | Reincidência de Grupo A sobre o Aviso Prévio Trabalhado e Reincidência do FGTS sobre o Aviso Prévio Trabalhado | 0.52% | 0.39%
D | SUBTOTAL | 18.39% | 7.18%
TOTAL GRUPOS (A+B+C+D) |  | 116% | 72.46%
Fonte: SINAPI - Composição de Encargos Sociais - Novembro/2022

## K2
COMPOSIÇÃO DAS DESPESAS GERAIS - K2 POR MÊS
DATA BASE: Dezembro/2022
ITENS | CÓDIGO | FONTE | DESPESAS GERAIS | UND. | QUANT. | P. UNIT. | P. TOTAL | OBSERVAÇÕES
1 |  |  | MÃO DE OBRA INDIRETA
1.1 |  | SINDILIMPE-ES | Assistente Administrativo - inclusive encargos sociais de 88,01% | mês | 0.2 | 3141.0267 | 628.2 | Leis Sociais com base no SIMDILIMPE-ES - 88,01%. Foram adotados os valores SINDILIMPE por ser inferiores ao valor de referência DER-ES Para o assistente administrativo foi estimado que este se dedicará 2 horas por dia para o contrato, totalizando 44 horas no mês. Logo, 44/220 = 0,2 mês Para o auxiliar de serviços gerais foi calculado 4h por dia, 2 vezes por semana, totalizando 32 horas por mês. Logo, 32/220 = 0,15 mês
1.2 |  | SINDILIMPE-ES | Auxiliar de Serviços Gerais - inclusive encargos sociais de 88,01% | mês | 0.14545 | 2318.4453 | 337.22
1.3 |  |  | Auxiliar financeiro/RH | mês | 0.072727 | 3847.3194 | 279.805 | Estimado 2 dias a serviço do contrato. O colaborador de Auxiliar Financeiro /RH não possue um sindicado específico logo adotamos o piso sálarial médio no ES com Leis Sociais de 84,04%. https://www.salario.com.br/profissao/auxiliar-financeiro-cbo-413110/
SUBTOTAL | [6 empty] | 1245.225
2 |  |  | IMÓVEL
2.1 |  | MERCADO | Locação de Sala Comercial | m² | 20 | 48.65 | 973 | Previsto uma sala comercial com tamanho usualmente encontrada no mercado
2.2 |  | MERCADO | Condomínio/IPTU/Taxa de coleta de lixo, água e esgoto | m² | 20 | 12.72 | 254.4
2.3 |  | ESTIMADO | Energia Elétrica | mês | 1 | 250 | 250
SUBTOTAL | [6 empty] | 1477.4
3 |  |  | MOBILIÁRIO
3.1 |  | MERCADO | Estação de Trabalho (mesa) | und | 3 | 3.26 | 9.78 | Será pago o custo de depreciação dos moveis/equipamentos para elaboração do projeto. Equipe: Foi considerado que no decorrer dos trabalhos, 3 profissionais estarão ocupando a sala.
3.2 |  | MERCADO | Cadeira para Estação de Trabalho | und | 3 | 2.84 | 8.52
3.5 |  | MERCADO | Armário de 02(duas) portas | und | 1 | 3.39 | 3.39
SUBTOTAL | [6 empty] | 21.69
4 |  |  | MATERIAIS DIVERSOS
4.1 | CPU-K2-01 | CPU | Materiais de Limpeza/Copa | mês | 1 | 165.33 | 165.33
4.2 | CPU-K2-02 | CPU | Materiais de Escritório | mês | 1 | 128.22 | 128.22
SUBTOTAL | [6 empty] | 293.55
5 |  |  | EQUIPAMENTOS DE INFORMÁTICA
5.1 |  | MERCADO | Desktop I5 - 8Gb - SSD - 240Gb com Windows 10 + Pacote Office 365 + Monitor 19.5" | und | 3 | 31.58 | 94.74 | Será pago o custo de depreciação dos moveis/equipamentos para elaboração do projeto
SUBTOTAL | [6 empty] | 94.74
6 |  |  | TELEFONIA FIXA, MÓVEL E INTERNET
6.1 |  | CLARO | Combo Telefonia fixa Ilimitado Local /02 und móvel - 350Mb + Wifi | mês | 1 | 109.9 | 109.9
SUBTOTAL | [6 empty] | 109.9
7 |  |  | IMPRESSORA
7.1 | Processo n.º 2023-JH050 | CONTRATO - SEDURB | Plotagem de desenho P/B em papel Sulfit | m | 33.64 | 11 | 370.04 | Considerando Pranchas no tamanho A1 para atender CAIXA, baseado nas entregas de projetos anteriores feitas à SEDURB, estimou-se um total de 40 pranchas para todo projeto, 1 via. Logo temos, 40 x 0,841 m = 33,64 m
7.2 |  | MERCADO | Multifuncional officejet pro 9020 wireless HP | und | 1 | 18.85 | 18.85 | Será pago o custo de depreciação dos moveis/equipamentos para elaboração do projeto
SUBTOTAL | [6 empty] | 388.89
TOTAL GERAL DE DESPESAS GERAIS POR MÊS | [6 empty] | 3631.395
PRAZO TOTAL DE EXECUÇÃO DO PROJETO (MÊS) | [6 empty] | 4
TOTAL GERAL DE DESPESAS GERAIS - K2 PARA EXECUÇÃO DO PROJETO | [6 empty] | 14525.5802
DESPESAS LEGAIS - K4 = 1 + despesas legais = 1 + 0,0828 = | [6 empty] | 1.0828
APLICAÇÃO DAS DESPESAS LEGAIS - (K4) SOBRE AS DESPESAS GERAIS - (K2) = K2 x K4 = | [6 empty] | 15728.8362
DESPESAS GERAIS - K2 SERÃO PAGAS PERCENTUALMENTE (%) CONFORME A EXECUÇÃO DO CONTRATO. LOGO O VALOR TOTAL SERÁ DIVIDO POR 100 | [6 empty] | 157.28
CONTRATAÇÃO DOS SERVIÇOS DE ELABORAÇÃO DOS PROJETOS EXECUTIVOS DE IMPERMEABILIZAÇÃO DAS CALHAS DO RIO ARIBIRI, RIO MARINHO E CANAL DIAGONAL, PARQUE LINEAR, URBANIZAÇÃO E PAVIMENTAÇÃO DAS MARGENS E RUAS LINDEIRAS, NOS MUNICÍPIOS DE CARIACICA E VILA VELHA/ES

## K2_CPU
COMPOSIÇÃO ANALÍTICA DE PREÇO UNITÁRIO - K2
DESCRIÇÃO DO SERVIÇO |  |  | CPU | ITEM | UNIDADE | P. UNITÁRIO | DATA BASE
Materiais limpeza/Copa - Composição de custo - K2 |  |  | CPU-K2-01 |  | mês | 0 | DEZEMBRO/2022
1 - MÃO DE OBRA | CÓDIGO | ORGÃO | UNID | COEFIC. | PREÇOS |  | TOTAL A
[5 empty] | UNITÁRIO | PARCIAL
0
TOTAL A | [6 empty] | 0
2 - MATERIAIS | CÓDIGO | ORGÃO | UNID | COEFIC. | PREÇOS |  | TOTAL B
[5 empty] | UNITÁRIO | PARCIAL
Esponja (pacote com 10und) |  | MERCADO | pacote | 0.2 | 19.58 | 3.916
Desinfetante uso geral embalagem com 5l |  | MERCADO | und | 0.25 | 24.21 | 6.0525
Papel higiênico 30m (8 und) |  | MERCADO | pacote | 1 | 18.29 | 18.29
Papel toalha 1000fl |  | MERCADO | pacote | 0.5 | 15.05 | 7.525
Sabão em pó (1 kg) |  | MERCADO | und | 1 | 5.98 | 5.98
Sabonete líquido (embalagem 5l) |  | MERCADO | und | 0.125 | 26.62 | 3.3275
Saco de lixo com 30l (embalagem com 30und) |  | MERCADO | pacote | 0.1 | 11.95 | 1.195
Saco de lixo com 50l (embalagem com 30und) |  | MERCADO | pacote | 0.08 | 12.59 | 1.0072
Limpa vidros 500ml |  | MERCADO | und | 0.5 | 4.21 | 2.105
Detergente líquido (galão com 5l) |  | MERCADO | gl | 0.2 | 26.29 | 5.258
Lã de aço (embalagem com 8 und) |  | MERCADO | pacote | 0.125 | 3.49 | 0.43625
Água mineral c/ 20l |  | MERCADO | gl | 2 | 13 | 26
Café moído (pacote 500g) |  | MERCADO | und | 2 | 17.09 | 34.18
Açúcar (pacote 5kg) |  | MERCADO | und | 0.2 | 16.98 | 3.396
Copo descartável 200ml (50und) |  | MERCADO | caixa | 3.96 | 6.99 | 27.6804
Copo descartável 50ml (100und) |  | MERCADO | caixa | 1.98 | 9.59 | 18.9882
TOTAL B | [6 empty] | 165.33
3 - EQUIPAMENTOS | CÓDIGO | ORGÃO | UNID | COEFIC. | PREÇOS |  | TOTAL C
[5 empty] | UNITÁRIO | PARCIAL
0
0
TOTAL C | [6 empty] | 0
TOTAL GERAL COM FATOR K = (A) + (B) + (C) = | [6 empty] | 165.33
DESCRIÇÃO DO SERVIÇO |  |  | CPU | ITEM | UNIDADE | P. UNITÁRIO | DATA BASE
Materiais de Escritório - Composição de custo - K2 |  |  | CPU-K2-02 |  | mês | 0 | DEZEMBRO/2022
1 - MÃO DE OBRA | CÓDIGO | ORGÃO | UNID | COEFIC. | PREÇOS |  | TOTAL A
[5 empty] | UNITÁRIO | PARCIAL
0
TOTAL A | [6 empty] | 0
2 - MATERIAIS | CÓDIGO | ORGÃO | UNID | COEFIC. | PREÇOS |  | TOTAL B
[5 empty] | UNITÁRIO | PARCIAL
Papel A4 (10 pacotes com 500 folhas) |  | MERCADO | caixa | 0.2 | 337.7 | 67.54
Borracha plástica (com 24 und) |  | MERCADO | caixa | 0.041667 | 38.9 | 1.6208
Caneta Esferográfica vermelha (caixa 50 und) |  | MERCADO | caixa | 0.03 | 41.35 | 1.2405
Caneta Esferográfica azul (caixa 50 und) |  | MERCADO | caixa | 0.03 | 41.35 | 1.2405
Caneta marca texto (caixa com 12 und) |  | MERCADO | caixa | 0.083333 | 15.85 | 1.3208
Clipes n.º 2/0 caixa com 100und |  | MERCADO | caixa | 0.5 | 7.67 | 3.835
Clipes n.º 8/0 caixa com 25und |  | MERCADO | caixa | 0.5 | 8.9 | 4.45
Cola branca 40g (pacote com 12 und) |  | MERCADO | caixa | 0.013889 | 36.9 | 0.5125
Envelope papel 240x340mm (com 100 und) |  | MERCADO | pacote | 0.1 | 66.96 | 6.696
Fita adesiva 18mmx50m (caixa com 6 und) |  | MERCADO | caixa | 0.013889 | 16.62 | 0.23083
Grafite 0,7mm HB (pacote com 12 caixas - 12 caixas com 12 minas) |  | MERCADO | caixa | 0.041667 | 40.04 | 1.6683
Lapiseira plástica 0,7mm |  | MERCADO | und | 1 | 16.55 | 16.55
Caneta CD/DVD preta |  | MERCADO | und | 0.5 | 8 | 4
Cola Bastão 10g (caixa com 12 und) |  | MERCADO | und | 0.041667 | 36.9 | 1.5375
Grampo 26/6 cobreado (caixa com 5000 und) |  | MERCADO | caixa | 0.3 | 12.5 | 3.75
DVD (pino com 50und) |  | MERCADO | und | 0.1 | 81.56 | 8.156
Papel A3 (pacotes com 500 folhas) |  | MERCADO | und | 0.04 | 96.86 | 3.8744
TOTAL B | [6 empty] | 128.22
3 - EQUIPAMENTOS | CÓDIGO | ORGÃO | UNID | COEFIC. | PREÇOS |  | TOTAL C
[5 empty] | UNITÁRIO | PARCIAL
0
0
TOTAL C | [6 empty] | 0
TOTAL GERAL SEM FATOR K = (A) + (B) + (C) = | [6 empty] | 128.22
CONTRATAÇÃO DOS SERVIÇOS DE ELABORAÇÃO DOS PROJETOS EXECUTIVOS DE IMPERMEABILIZAÇÃO DAS CALHAS DO RIO ARIBIRI, RIO MARINHO E CANAL DIAGONAL, PARQUE LINEAR, URBANIZAÇÃO E PAVIMENTAÇÃO DAS MARGENS E RUAS LINDEIRAS, NOS MUNICÍPIOS DE CARIACICA E VILA VELHA/ES

## K2_Cotacoes_Escrit
CONTRATAÇÃO DOS SERVIÇOS DE ELABORAÇÃO DOS PROJETOS EXECUTIVOS DE IMPERMEABILIZAÇÃO DAS CALHAS DOS RIOS/CANAIS ARIBIRI, MARINHO E DIAGONAL, PARQUE LINEAR, URBANIZAÇÃO, PAVIMENTAÇÃO E DRENAGEM DAS MARGENS E RUAS LINDEIRAS, NOS MUNICÍPIOS DE CARIACICA E VILA VELHA/ES
COTAÇÕES DE SALA/EQUIPAMENTO DE ESCRITÓRIO PARA K2
DATA BASE: DEZEMBRO/2022
ITENS | COTAÇÃO DIVERSAS | FONTE | LOCAL | CONTATO | TELEFONE | FONTE | UND. | P. UNIT.
1 | SALA COMERCIAL
1.1 | Salas Comerciais | Mercado | Enseada do Suá | 027 Imóveis |  |  | m²/mês | 83.33
1.2 |  | Mercado | Praia do Canto | Solaris Imóveis |  |  | m²/mês | 40
1.3 |  | Mercado | Mata da Praia | Fernando Paganini Imóveis |  |  | m²/mês | 42.86
1.4 |  | Mercado | Praia da Costa | Alencar Imóveis Comerciais |  |  | m²/mês | 54.44
MEDIANA (m²/mês) | [7 empty] | 48.65
2 | CONDOMÍNIO/IPTU/TAXA DE COLETA DE LIXO, ÁGUA E ESGOTO
2.1 | Condomínio/IPTU/Taxa de coleta de lixo, água e esgoto | Mercado | Enseada do Suá | 027 Imóveis |  |  | m²/mês | 24.33
2.2 |  | Mercado | Praia do Canto | Solaris Imóveis |  |  | m²/mês | 15
2.3 |  | Mercado | Mata da Praia | Fernando Paganini Imóveis |  |  | m²/mês | 8.77
2.4 |  | Mercado | Praia da Costa | Alencar Imóveis Comerciais |  |  | m²/mês | 10.44
MEDIANA (m²/mês) | [7 empty] | 12.72
3 | MOBILIÁRIO - ESTAÇÃO DE TRABALHO | [7 empty] | Considerado frete para Vila Velha/ES
3.1 | Estação de Trabalho (mesa) | Mercado |  | Casas Bahia |  |  | und | 401.38
3.2 |  | Mercado |  | Magazine Luiza |  |  | und | 383.11
3.3 |  | Mercado |  | Americanas |  |  | und | 391.07
MEDIANA (und) | [7 empty] | 391.07
4 | MOBILIÁRIO - CADEIRA ESTAÇÃO DE TRABALHO | [7 empty] | Considerado frete para Vila Velha/ES
4.1 | Cadeira para Estação de trabalho | Mercado |  | Casas Bahia |  |  | und | 340.6
4.2 |  | Mercado |  | Magazine Luiza |  |  | und | 357.22
4.3 |  | Mercado |  | Americanas |  |  | und | 275.05
MEDIANA (und) | [7 empty] | 340.6
5 | MOBILIÁRIO - ARMÁRIO 02 PORTAS | [7 empty] | Considerado frete para Vila Velha/ES
5.1 | Armário 02 portas | Mercado |  | Casas Bahia |  |  | und | 366.91
5.2 |  | Mercado |  | Magazine Luiza |  |  | und | 407.01
5.3 |  | Mercado |  | Americanas |  |  | und | 438
MEDIANA (und) | [7 empty] | 407.01
6 | DESKTOP I5 | [7 empty] | Considerado frete para Vila Velha/ES
6.1 | Desktop I5 - 8Gb - 240GB SSD com Windows 10 + Pacote Office 365 + Monitor 19.5" | Mercado |  | Casas Bahia |  |  | und | 1894.77
6.2 |  | Mercado |  | Magazine Luiza |  |  | und | 2154.71
6.3 |  | Mercado |  | Americanas |  |  | und | 1658.05
MEDIANA (und) | [7 empty] | 1894.77
7 | DESKTOP I3 | [7 empty] | Considerado frete para Vila Velha/ES
7.1 | Desktop I3 - 4Gb - SSD - 120GB com Windows 10 + Pacote Office 365 + Monitor 19.5" | Mercado |  | Casas Bahia |  |  | und | 1300.02
7.2 |  | Mercado |  | Magazine Luiza |  |  | und | 1270.25
7.3 |  | Mercado |  | Americanas |  |  | und | 1512.97
MEDIANA (und) | [7 empty] | 1300.02
8 | TELEFONE COM FIO | [7 empty] | Considerado frete para Vila Velha/ES
8.1 | Telefone com fio | Mercado |  | Casas Bahia |  |  | und | 44.9
8.2 |  | Mercado |  | Magazine Luiza |  |  | und | 59.71
8.3 |  | Mercado |  | Americanas |  |  | und | 56.99
MEDIANA (und) | [7 empty] | 56.99
9 | IMPRESSORA MULTIFUNCIONAL | [7 empty] | Considerado frete para Vila Velha/ES
9.1 | Multifuncional officejet pro 9020 wireless HP | Mercado |  | Casas Bahia |  |  | und | 2262.11
9.2 |  | Mercado |  | Magazine Luiza |  |  | und | 2158.89
9.3 |  | Mercado |  | Americanas |  |  | und | 2329.2
MEDIANA (und) | [7 empty] | 2262.11

## K2_Cotacoes_Mat_Limpeza
COTAÇÕES DE MATERIAIS DE LIMPEZA PARA K2
DATA BASE: DEZEMBRO/2022
ITENS | DESCRIÇÃO DOS MATERIAIS | PREÇOS DE MERCADO |  |  |  | MEDIANA
|  | NOVA SAFRA | CARREFOUR | ATAC. SÃO PAULO | AMERICANAS
1 | Esponja (pacote com 10und) | 11.16 | 19.9667 | 19.58 |  | 19.58
2 | Desinfetante uso geral embalagem com 5l | 16.51 | 28.99 | 24.21 |  | 24.21
3 | Papel higiênico 30m (8 und) | 15.39 | 18.29 | 21.29 |  | 18.29
4 | Papel toalha 1000fl | 22.71 |  | 14.73 | 15.05 | 15.05
5 | Sabão em pó (1 kg) | 5.98 | 6.99 | 5.43 |  | 5.98
6 | Sabonete líquido (embalagem 5l) | 33.04 |  | 26.62 | 24.38 | 26.62
7 | Saco de lixo com 30l (embalagem com 30und) | 10.81 | 15.99 | 11.95 |  | 11.95
8 | Saco de lixo com 50l (embalagem com 30und) | 11.7 | 19.99 | 12.59 |  | 12.59
9 | Saco de lixo com 100l (embalagem com 15und) | 11.26 | 19.99 | 11.04 |  | 11.26
10 | Limpa vidros 500ml | 6.5 | 4.19 | 4.21 |  | 4.21
11 | Detergente líquido (galão com 5l) | 27.78 | 26.29 | 24.03 |  | 26.29
12 | Lã de aço (embalagem com 8 und) | 44.31 | 3.49 | 3.01 |  | 3.49
CONTRATAÇÃO DOS SERVIÇOS DE ELABORAÇÃO DOS PROJETOS EXECUTIVOS DE IMPERMEABILIZAÇÃO DAS CALHAS DOS RIOS/CANAIS ARIBIRI, MARINHO E DIAGONAL, PARQUE LINEAR, URBANIZAÇÃO, PAVIMENTAÇÃO E DRENAGEM DAS MARGENS E RUAS LINDEIRAS, NOS MUNICÍPIOS DE CARIACICA E VILA VELHA/ES

## K2_Cotacoes_Mat_Cafe
COTAÇÕES DE CAFÉ PARA K2
DATA BASE: DEZEMBRO/2022
ITENS | DESCRIÇÃO DOS MATERIAIS | PREÇOS DE MERCADO | [8 empty] | MEDIANA
|  | EXTRA BOM | PÃO DE AÇUCAR | SÃO JOSÉ | MARLON ÁGUA | MANANCIAL | AMERICANAS | CARONE | MAGAZINE LUIZA | CARREFOUR
1 | Água mineral c/ 20l | 19.59 |  |  | 13 | 12 |  |  |  |  | 13
2 | Café moído (pacote 500g) | 17.59 | 23.79 |  |  |  |  | 16.59 |  | 16.49 | 17.09
3 | Açúcar (pacote 5kg) | 16.98 | [5 empty] | 16.99 |  | 15.89 | 16.98
4 | Copo descartável 200ml (50und) |  | 6.99 |  |  |  | 28.51 |  |  | 4.69 | 6.99
5 | Copo descartável 50ml (100und) | 5.99 |  |  |  |  | 10.99 |  | 9.59 |  | 9.59
CONTRATAÇÃO DOS SERVIÇOS DE ELABORAÇÃO DOS PROJETOS EXECUTIVOS DE IMPERMEABILIZAÇÃO DAS CALHAS DOS RIOS/CANAIS ARIBIRI, MARINHO E DIAGONAL, PARQUE LINEAR, URBANIZAÇÃO, PAVIMENTAÇÃO E DRENAGEM DAS MARGENS E RUAS LINDEIRAS, NOS MUNICÍPIOS DE CARIACICA E VILA VELHA/ES

## K2_Cotacoes_Mat_Escri
COTAÇÕES DE MATERIAIS DE ESCRITÓRIO PARA K2
DATA BASE: DEZEMBRO/2022
ITENS | DESCRIÇÃO DOS MATERIAIS | PREÇOS DE MERCADO / SINAPI |  |  | MEDIANA
|  | ATAC. SÃO PAULO | AMERICANAS | SUBMARINO
1 | Papel A4 (10 pacotes com 500 folhas) | 262.1 | 337.7 | 337.7 | 337.7
2 | Borracha plástica (com 24 und) | 28.32 | 38.9 | 48.95 | 38.9
3 | Caneta Esferográfica vermelha (caixa 50 und) | 41.35 | 37.99 | 43.9 | 41.35
| Caneta Esferográfica azul (caixa 50 und) | 41.35 | 37.99 | 43.9 | 41.35
4 | Caneta marca texto (caixa com 12 und) | 20.01 | 15.85 | 15.85 | 15.85
5 | Clipes n.º 2/0 caixa com 100und | 34.35 | 7.67 | 7.67 | 7.67
6 | Clipes n.º 8/0 caixa com 25und | 19.96 | 8.9 | 8.9 | 8.9
7 | Cola branca 40g (pacote com 12 und) | 16.2 | 36.9 | 36.9 | 36.9
8 | Envelope papel 240x340mm (com 100 und) | 52.61 | 66.96 | 77.26 | 66.96
9 | Fita adesiva 18mmx50m (caixa com 6 und) | 19.81 | 16.32 | 16.62 | 16.62
10 | Grafite 0,7mm HB (pacote com 12 caixas - 12 caixas com 12 minas) | 40.04 | 12.9 | 54.32 | 40.04
11 | Lapiseira plástica 0,7mm | 16.55 | 19.99 | 8.9 | 16.55
12 | Caneta CD/DVD preta | 4.89 | 8 | 8.97 | 8
13 | Cola Bastão 10g (caixa com 12 und) | 48.96 | 21.9 | 36.9 | 36.9
14 | Grampo 26/6 cobreado (caixa com 5000 und) | 8.09 | 12.5 | 12.9 | 12.5
15 | DVD (pino com 50und) | 81.56 | 62 | 153.08 | 81.56
16 | Papel A3 (pacotes com 500 folhas) | 57.47 | 96.86 | 96.86 | 96.86
CONTRATAÇÃO DOS SERVIÇOS DE ELABORAÇÃO DOS PROJETOS EXECUTIVOS DE IMPERMEABILIZAÇÃO DAS CALHAS DOS RIOS/CANAIS ARIBIRI, MARINHO E DIAGONAL, PARQUE LINEAR, URBANIZAÇÃO, PAVIMENTAÇÃO E DRENAGEM DAS MARGENS E RUAS LINDEIRAS, NOS MUNICÍPIOS DE CARIACICA E VILA VELHA/ES

## K2_Deprecicao
CONTRATAÇÃO DOS SERVIÇOS DE ELABORAÇÃO DOS PROJETOS EXECUTIVOS DE IMPERMEABILIZAÇÃO DAS CALHAS DOS RIOS/CANAIS ARIBIRI, MARINHO E DIAGONAL, PARQUE LINEAR, URBANIZAÇÃO, PAVIMENTAÇÃO E DRENAGEM DAS MARGENS E RUAS LINDEIRAS, NOS MUNICÍPIOS DE CARIACICA E VILA VELHA/ES
DEPRECIAÇÃO PARA K2
DATA BASE: DEZEMBRO/2022
ITENS | BENS | VALOR DOS BENS | TAXA DE DEPRECIAÇÃO (a.ano) | DEPRECIAÇÃO (a.ano) | DEPRECIAÇÃO (a.mês)
1 | MOBILIÁRIO - ESTAÇÃO DE TRABALHO
1.1 | Estação de Trabalho (mesa) | 391.07 | 10% | 39.11 | 3.26
2 | MOBILIÁRIO - CADEIRA ESTAÇÃO DE TRABALHO
2.1 | Cadeira para Estação de Trabalho | 340.6 | 10% | 34.06 | 2.84
3 | MOBILIÁRIO - ARMÁRIO 02 PORTAS
3.1 | Armário de 02(duas) portas | 407.01 | 10% | 40.7 | 3.39
4 | DESKTOP I5
4.1 | Desktop I5 - 8Gb - SSD - 240Gb com Windows 10 + Pacote Office 365 + Monitor 19.5" | 1894.77 | 20% | 378.95 | 31.58
5 | DESKTOP I3
5.1 | Desktop I3 - 4Gb - SSD - 120Gb com Windows 10 + Pacote Office 365 + Monitor 19.5" | 1300.02 | 20% | 260 | 21.67
6 | TELEFONE COM FIO
6.1 | Telefone com fio | 56.99 | 20% | 11.4 | 0.95
7 | IMPRESSORA
7.1 | Multifuncional officejet pro 9020 wireless HP | 2262.11 | 10% | 226.21 | 18.85
Fonte: Receita Federal / Dominium Contabilidade

## K4
CONTRATAÇÃO DOS SERVIÇOS DE ELABORAÇÃO DOS PROJETOS EXECUTIVOS DE IMPERMEABILIZAÇÃO DAS CALHAS DOS RIOS/CANAIS ARIBIRI, MARINHO E DIAGONAL, PARQUE LINEAR, URBANIZAÇÃO, PAVIMENTAÇÃO E DRENAGEM DAS MARGENS E RUAS LINDEIRAS, NOS MUNICÍPIOS DE CARIACICA E VILA VELHA/ES
COMPOSIÇÃO DAS DESPESAS LEGAIS - K4
TRIBUTO | ALÍQUOTA | BASE DE CÁLCULO
PIS | 0.65% | Sobre o valor da fatura
CONFINS | 3% | Sobre o valor da fatura
ISS | 4% | Sobre o valor da fatura
TOTAL | 7.65% | Sobre o valor da fatura
CÁLCULO DO K4
Considerando que o fator K4 é aplicado sobre os custos (diretos e indretos) acrescidos da remuneração da empresa, deve o mesmo ser calculado de forma que represente uma alíquota que aplicada sobre estes, seja equivalente a 8,65% sobre o valor de venda (ou valor da fatura). Assim sendo, o cálculo se obtem conforme abaixo discriminado:
K4 = 1/(1-8,65%) = 1/(1-0,0865) = 1/0,9135 = |  | 1.0828
FATOR K4 |  | 1.0828

## ABC
[11 empty] | CLASSE | % VALOR | VALOR TOTAL | QUANT. ITENS | % ITENS
[11 empty] | A | 50% | 227753.5 | 5 | 14.71%
[11 empty] | B | 80% | 156440.74 | 8 | 23.53%
[11 empty] | C | 100% | 97823.74 | 21 | 61.76%
ITEM | FONTE | CÓDIGO | DESCRIÇÃO | UNID. | PREÇO UNIT | QUANT. | PREÇO TOTAL | % | ACUMUL. % | CLASSE | TIPO | PREÇO DE CUSTO | PREÇO (BASE K2)
4.1 | SEDURB | CPU-23 | Coordenação do Projeto | mës | 13826.57 | 4 | 55306.28 | 11.47% | 11.47% | A | CONSULTORIA | 6578.88 | 754.85
3.2.1 | SEDURB | CPU-17 | Elaboração de Projeto de Terraplanagem, Pavimentação, Drenagem e Urbanização das margens do Rio/Canal Marinho e Diagonal, incluindo Travessias e Ruas | und | 53604.85 | 1 | 53604.85 | 11.12% | 22.59% | A | CONSULTORIA | #N/A | 0
2.2.1 | SEDURB | CPU-08 | Elaboração de Projeto de Terraplanagem, Pavimentação, Drenagem e Urbanização das margens do Rio/Canal Aribiri, incluindo Travessias e Ruas | und | 50706.66 | 1 | 50706.66 | 10.52% | 33.11% | A | CONSULTORIA | #N/A | 0
1.1.1 | SEDURB | CPU-01 | Equipe topográfica para serviços de locação e nivelamento (incluindo equipamento, transporte e profissionais nivel médio), incluindo batimetria | MÊS | 37219.74 | 1 | 37219.74 | 7.722% | 40.84% | A | CONSULTORIA | #N/A | 0
3.1.1 | SEDURB | CPU-15 | Elaboração de Projeto Geométrico e Estrutural, incluindo Fundação da calha do Rio/Canal Marinho e Diagonal, inclusive Escoramento da fase de obras e Travessias | und | 30915.97 | 1 | 30915.97 | 6.414% | 47.25% | A | CONSULTORIA | #N/A | 0
1.2.11 | SEDURB | SERV-11 | Ensaio de caracterização Ecotoxicológico de material a ser dragado - CONAMA 454/12 | und | 3524.46 | 8 | 28195.68 | 5.85% | 53.1% | B | CONSULTORIA | 2958.9497 | 1571.19
2.3.1 | SEDURB | CPU-13 | Elaboração de Projeto de Urbanismo, Paisagismo, Iluminação, SPDA, Sinalização, Estrutural do Parque linear do rio Aribiri | und | 25668.64 | 1 | 25668.64 | 5.325% | 58.42% | B | CONSULTORIA | #N/A | 0
2.1.1 | SEDURB | CPU-06 | Elaboração de Projeto Geométrico e Estrutural, incluindo Fundação da calha do Rio/Canal Aribiri, inclusive Escoramento da fase de obras e Travessias | und | 24481.29 | 1 | 24481.29 | 5.079% | 63.5% | B | CONSULTORIA | #N/A | 0
1.3.2 | SEDURB | CPU-03 | Elaboração de Estudo Ambiental, inclusive o Plano de Controle Ambiental - PCA, o Plano de Gerenciamento de Resíduos Sólidos - PGRS e o Plano de Recuperação de Área Degradada - PRAD, Levantamento Primário e Secundário da fauna local, incluindo documentos para autorização para seu manejo, caso necessário. | und | 17792.62 | 1 | 17792.62 | 3.691% | 67.19% | B | CONSULTORIA | #N/A | 0
1.2.1 | SEDURB | SERV-01 | Sondagem de simples reconhecimento tipo SPT, incl. deslocamento local do equipamento até 500 m | m | 147.63 | 114 | 16829.82 | 3.492% | 70.69% | B | CONSULTORIA | 123.94 | 87.61
1.2.9 | SEDURB | SERV-09 | Ensaio de Análise Física do material a ser dragado - CONAMA 344/04 e 454/12 | und | 2020.19 | 8 | 16161.52 | 3.353% | 74.04% | B | CONSULTORIA | 1696.0422 | 1255.74
1.2.10 | SEDURB | SERV-10 | Ensaio de Análise Química de material a ser dragado - CONAMA 454/12 | und | 1861.19 | 8 | 14889.52 | 3.089% | 77.13% | B | CONSULTORIA | 1562.5544 | 1205.17
2.2.3 | SEDURB | CPU-10 | Elaboração de Projeto de Iluminação (Viário) das margens do Rio Aribiri | und | 12421.65 | 1 | 12421.65 | 2.577% | 79.71% | B | CONSULTORIA | 5910.4 | 4710.91
3.2.3 | SEDURB | CPU-19 | Elaboração de Projeto de Iluminação (Viário) das margens do Rio/Canal Marinho e Diagonal | und | 12421.65 | 1 | 12421.65 | 2.577% | 82.28% | C | CONSULTORIA | 5910.4 | 4863.22
3.2.2 | SEDURB | CPU-18 | Elaboração de Projeto de Sinalização (Viário) das margens do Rio/Canal Marinho e Diagonal | und | 7178.86 | 1 | 7178.86 | 1.489% | 83.77% | C | CONSULTORIA | 6026.98 | 5048.9
1.3.1 | SEDURB | CPU-02 | Estudos Hidráulicos | und | 6798.04 | 1 | 6798.04 | 1.41% | 85.18% | C | CONSULTORIA | 5707.27 | 4861.57
2.2.2 | SEDURB | CPU-09 | Elaboração de Projeto de Sinalização (Viário) das margens do Rio/Canal Aribiri | und | 6790.72 | 1 | 6790.72 | 1.409% | 86.59% | C | CONSULTORIA | 5701.12 | 4936.65
1.2.2 | SEDURB | SERV-02 | Mobilização e desmobilização de equipe e equipamento de sondagem SPT, inclusive deslocamento na Grande Vitória | und | 2091.48 | 3 | 6274.44 | 1.302% | 87.89% | C | CONSULTORIA | #N/A | 0
2.1.2 | SEDURB | CPU-07 | Projeto de Interferências (água, esgoto, drenagem, entre outros) do Rio/Canal Aribiri | und | 5961.99 | 1 | 5961.99 | 1.237% | 89.13% | C | CONSULTORIA | 2836.8 | 2528.42
3.3.1 | SEDURB | CPU-22 | Elaboração de Planilha Orçamentária incluindo Memória de Cálculo, Composições de Custos, Cronograma Físico Financeiro e Cotações de Preços das obras do Canal Marinho e Diagonal | und | 5813.79 | 1 | 5813.79 | 1.206% | 90.34% | C | CONSULTORIA | 4880.94 | 4409.23
2.2.5 | SEDURB | CPU-12 | Elaboração de Maquete eletrônica, inclusive do Parque Linear | und | 5660.24 | 1 | 5660.24 | 1.174% | 91.51% | C | CONSULTORIA | 4752.03 | 4348.58
1.2.5 | SEDURB | SERV-05 | Ensaio de Compactação Proctor Normal - por amostra | und | 395.18 | 14 | 5532.52 | 1.148% | 92.66% | C | CONSULTORIA | #N/A | 0
1.3.3 | SEDURB | CPU-04 | Projeto de Trabalho Técnico Socioambiental - PTTSA, padrão CAIXA | und | 4808.34 | 1 | 4808.34 | 0.9975% | 93.66% | C | CONSULTORIA | 2710.37 | 2538.4
2.4.1 | SEDURB | CPU-14 | Elaboração de Planilha Orçamentária incluindo Memória de Cálculo, Composições de Custos, Cronograma Físico Financeiro e Cotações de Preços das obras do Rio/Canal Aribiri, em conjunto ou separadas | und | 4613.91 | 1 | 4613.91 | 0.9572% | 94.61% | C | CONSULTORIA | 3873.59 | 3664.9
3.1.2 | SEDURB | CPU-16 | Projeto de Interferências (água, esgoto, drenagem, entre outros) do Rio/Canal Marinho e Diagonal | und | 3532.47 | 1 | 3532.47 | 0.7329% | 95.35% | C | CONSULTORIA | 1680.8 | 1602.56
1.2.7 | SEDURB | SERV-07 | Ensaio de Indíce de suporte Califórnia | und | 233.76 | 14 | 3272.64 | 0.6789% | 96.02% | C | CONSULTORIA | #N/A | 0
3.2.5 | SEDURB | CPU-21 | Elaboração de Maquete eletrônica | und | 3269.67 | 1 | 3269.67 | 0.6783% | 96.7% | C | CONSULTORIA | 2745.04 | 2654.52
2.2.4 | SEDURB | CPU-11 | Elaboração de projeto de Terraplenagem, Pavimentação, Urbanização, Drenagem, Sinalização e Iluminação da Avenida Quinta | und | 2953.67 | 1 | 2953.67 | 0.6128% | 97.32% | C | CONSULTORIA | 2479.74 | 2413.17
1.2.4 | SEDURB | SERV-04 | Ensaio de Limites de Liquidez e Plasticidade - por amostra | und | 204.23 | 14 | 2859.22 | 0.5932% | 97.91% | C | CONSULTORIA | #N/A | 0
3.2.4 | SEDURB | CPU-20 | Elaboração de projeto de Terraplenagem, Pavimentação, Urbanização, Drenagem, Sinalização e Iluminação da Rua Augusto Jacob | und | 2777.31 | 1 | 2777.31 | 0.5762% | 98.48% | C | CONSULTORIA | 2331.68 | 2296.35
1.2.3 | SEDURB | SERV-03 | Ensaio de Granulometria por Peneiramento | und | 178.39 | 14 | 2497.46 | 0.5181% | 99% | C | CONSULTORIA | #N/A | 0
1.2.6 | SEDURB | SERV-06 | Ensaio de massa específica "In Situ" | und | 126.26 | 14 | 1767.64 | 0.3667% | 99.37% | C | CONSULTORIA | #N/A | 0
1.3.4 | SEDURB | CPU-05 | Serviços de elaboração de cadastro técnico imobiliário para fins de desapropriação de imóveis | und | 73.26 | 22 | 1611.72 | 0.3344% | 99.7% | C | CONSULTORIA | 45.42 | 45.29
1.2.8 | SEDURB | SERV-08 | Ensaio de Umidade em Estufa (Natural), por amostra | und | 101.96 | 14 | 1427.44 | 0.2961% | 100% | C | CONSULTORIA | #N/A | 0
482017.98
GOVERNO DO ESTADO DO ESPÍRITO SANTO
SECRETARIA DE SANEAMENTO, HABITAÇÃO E DESENVOLVIMENTO URBANO
CURVA ABC
CONTRATAÇÃO DOS SERVIÇOS DE ELABORAÇÃO DOS PROJETOS EXECUTIVOS DE IMPERMEABILIZAÇÃO DAS CALHAS DOS RIOS/CANAIS ARIBIRI, MARINHO E DIAGONAL, PARQUE LINEAR, URBANIZAÇÃO, PAVIMENTAÇÃO E DRENAGEM DAS MARGENS E RUAS LINDEIRAS, NOS MUNICÍPIOS DE CARIACICA E VILA VELHA/ES

## MERCADO (hidden)
|  |  |  | DATA BASE | FEV/21
ITEM | DESCRIÇÃO |  | UND. | CRITÉRIO | VALOR ADOTADO
1 | Servidor local tipo gabinete para instalação no CCO. Dell PowerEdge T340 com Windows Server 2019 ou equivalente |  | un | Menor preço | 19798.63
DATA | LOJA | SITE | PREÇO UNIT | CORREÇÃO | PREÇO CORRIGIDO
MAI/2021 | Dell | https://www.dell.com/pt-br/work/shop/pdr/poweredge-t340/pe_t340_13159_bcc_3?selectionState=&cartItemId= | 19810 | -0.0574% | 19798.63
MAI/2021 | Dell | https://www.dell.com/pt-br/work/shop/pdr/poweredge-t340/pe_t340_13159_bcc_3?selectionState=eyJPQyI6InBlX3QzNDBfMTMxNTlfYmNjXzMiLCJNb2RzIjpbeyJJZCI6MTU1MCwiT3B0cyI6W3siSWQiOiJHNEJEN0UwIn1dfV0sIlRpIjoiIiwiRGkiOiIifQ%3D%3D&cartItemId= | 20942 | -0.0574% | 20929.98
MAI/2021 | Dell | https://www.dell.com/pt-br/work/shop/pdr/poweredge-t340/pe_t340_13159_bcc_3?selectionState=eyJPQyI6InBlX3QzNDBfMTMxNTlfYmNjXzMiLCJNb2RzIjpbeyJJZCI6MTU1MCwiT3B0cyI6W3siSWQiOiJHNUVKOE9ZIn1dfV0sIlRpIjoiIiwiRGkiOiIifQ%3D%3D&cartItemId= | 20664 | -0.0574% | 20652.14
2 | Estação de trabalho do CCO. Dell Vostro Small Desktop com Windows 10 ou equivalente |  | un | Menor preço | 5395.9
DATA | ORIGEM |  | PREÇO UNIT | CORREÇÃO | PREÇO CORRIGIDO
ABR/21 | Dell | https://www.dell.com/pt-br/work/shop/pdr/vostro-3681-desktop/v3681w217w?selectionState=&cartItemId= | 5399 | -0.0574% | 5395.9
ABR/21 | Shoptime | https://www.shoptime.com.br/produto/2261524937/computador-desktop-dell-vostro-3681-m40-10a-geracao-intel-core-i7-8gb-1tb-windows-10?cor=Preto&epar=9381&hl=lower&opn=COMPARADORES&s_term=COMPARADORES&sellerId=72381189000625&voltagem=100%20-%20240%20Volts%20AC%20%28Bivolt%29 | 5399 | -0.0574% | 5395.9
ABR/21 | Ponto | https://www.pontofrio.com.br/computador-desktop-dell-vostro-3681-m40-10-geracao-intel-core-i7-8gb-1tb-windows-10-1505762211/p/1505762211?utm_medium=comparadorpreco&utm_source=zoom02&utm_content=1505762211&pid=zoom_int&c=zoomCPC&cm_mmc=zoom02_XML-_-INFO-_-Comparador-_-1505762211 | 5399 | -0.0574% | 5395.9
3 | Teclado USB padrão ABNT 2, com fio. Dell KB216 ou equivalente |  | un | Menor preço | 116.03
DATA | ORIGEM |  | PREÇO UNIT | CORREÇÃO | PREÇO CORRIGIDO
ABR/21 | Dell | https://www.dell.com/pt-br/shop/teclado-multim%C3%ADdia-da-dell-kb216/apd/580-adin/acess%C3%B3rios-para-computador | 129 | -0.0574% | 128.93
ABR/21 | Submarino | https://www.submarino.com.br/produto/149478723/teclado-para-desk-multimidia-dell-kb216 | 163.6 | -0.0574% | 163.51
ABR/21 | Magazine Luiza | https://www.magazineluiza.com.br/teclado-multimidia-dell-kb216-em-portugues/p/ha76ebf848/in/tcld/ | 116.1 | -0.0574% | 116.03
4 | Mouse ótico USB com 3 botões e scroll, com fio. Dell MS116 ou equivalente |  | un | Menor preço | 89.05
DATA | ORIGEM |  | PREÇO UNIT | CORREÇÃO | PREÇO CORRIGIDO
ABR/21 | Dell | https://www.dell.com/pt-br/shop/mouse-%C3%B3ptico-dell-ms116-preto/apd/570-aaim/acess%C3%B3rios-para-computador | 99 | -0.0574% | 98.94
ABR/21 | Magazine Luiza | https://www.magazineluiza.com.br/mouse-optico-dell-ms116-preto/p/6057749/in/mger/ | 89.1 | -0.0574% | 89.05
ABR/21 | Extra | https://www.extra.com.br/mouse-optico-da-dell-preto-ms116/p/11480578 | 89.1 | -0.0574% | 89.05
5 | Monitor FullHD 1080p, tela no mínimo 23.8" (diagonal), conexões HDMI e VGA, com ajuste de posição da tela (rotação, altura e ângulo). Dell P2419H ou equivalente |  | un | Menor preço | 1168.43
DATA | ORIGEM |  | PREÇO UNIT | CORREÇÃO | PREÇO CORRIGIDO
ABR/21 | Dell | https://www.dell.com/pt-br/shop/monitor-238-dell-p2419h/apd/210-axxw/monitores-e-acess%C3%B3rios | 1299 | -0.0574% | 1298.25
ABR/21 | Magazine Luiza | https://www.magazineluiza.com.br/monitor-professional-full-hd-ips-238-widescreen-dell-p2419h-preto/p/5377572/in/mnpc/?&utm_source=zoom&utm_medium=cpc&utm_campaign=-ft_none-nc_comparadores-oc_venda&utm_content=-un_magalu-ce_b2c-cp_midia-bo_none-ts_todos-os-usuarios&utm_term=none&partner_id=3870&seller_id=dell&tkSource=zoom-cpc&tkOffer=d582b42e-0bb1-4062-a3de-5451375c5fb2&dLog=20210310171044 | 1169.1 | -0.0574% | 1168.43
ABR/21 | Submarino | https://www.submarino.com.br/produto/39882698/monitor-para-pc-23-8-dell-professional-full-hd-ips-widescreen-p2419h-preto?cor=Preto&epar=zoom&hl=lower&opn=COMPARADORESSUB&s_term=COMPARADORESSUB&sellerId=72381189000625 | 1208.07 | -0.0574% | 1207.38
6 | Módulo GPRS. Novus AIRGATE-4G-WI-FI ou similar, incluindo antena e fonte |  | un | Menor preço | 3954.07
DATA | ORIGEM |  | PREÇO UNIT | CORREÇÃO | PREÇO CORRIGIDO
MAI/21 | Novus | https://www.novus.com.br/site/default.asp?Idioma=55&TroncoID=508083&SecaoID=739080&SubsecaoID=927374&Template=../catalogos/layout_produto.asp&ProdutoID=846083 | 3956.34 | -0.0574% | 3954.0691
MAI/21 | Fourserv - Similar - Delta DX-3001H9 | https://www.fourserv.com.br/roteador-industrial-delta-vpn-3g-1-porta-wan-10-100-base-t-x-4-portas-lan-10-100-base-t-x-mpn-dx-3001h9 | 7394.15 | -0.0574% | 7389.9058
MAI/21 | Dicomp - Similar - Delta DX-3001H9 | https://loja.dicomp.com.br/produto/19062/roteador-industrial-delta-dx-3001h9-vpn-3g-gsm-gprs-porta-wan | 7970 | -0.0574% | 7965.4252
7 | Caixa para Painel de Comando Eletrico 50x40x25 View Tech ou similar |  | un | Menor preço | 370.59
DATA | ORIGEM |  | PREÇO UNIT | CORREÇÃO | PREÇO CORRIGIDO
ABR/21 | ViewTech | https://www.viewtech.ind.br/caixa-para-painel-de-comando-eletrico-50x40x25-view-tech#/auth/login | 453.14 | -0.0574% | 452.8799
ABR/21 | Merkatho | https://www.merkatho.com.br/produto/1239/quadro-de-comando-50-x-40-x25 | 411.3 | -0.0574% | 411.0639
ABR/21 | Mercado Livre | https://produto.mercadolivre.com.br/MLB-1561389621-quadro-comando-500x400x250-montagem-painel-eletrico-_JM#position=3&search_layout=stack&type=item&tracking_id=1f3d024d-c6b4-48bd-8d2b-95cdf64c4efc | 370.8 | -0.0574% | 370.5872
8 | Nobreak 1500VA 980Watt Bivolt |  | un | Menor preço | 884.39
DATA | ORIGEM |  | PREÇO UNIT | CORREÇÃO | PREÇO CORRIGIDO
ABR/21 | Dell | https://www.dell.com/pt-br/work/shop/nobreak-sms-expert-net4-1500va-980-watt-bivolt/apd/aa832917/nobreaks-e-estabilizadores | 1190 | -0.0574% | 1189.3169
ABR/21 | Kabum | https://www.kabum.com.br/cgi-local/site/produtos/descricao_ofertas.cgi?codigo=97126 | 995.25 | -0.0574% | 994.6787
ABR/21 | Casas Bahia | https://www.casasbahia.com.br/acessorioseinovacoes/ProtecaoEletrica/Nobreaks/nobreak-net-4-1500va-entrada-e-saida-220v-com-conexao-para-bateria-externa-sms-1505228640.html?IdSku=1505228640 | 884.9 | -0.0574% | 884.3921
GOVERNO DO ESTADO DO ESPÍRITO SANTO
SECRETARIA DE SANEAMENTO, HABITAÇÃO E DESENVOLVIMENTO URBANO
MAPA DE COTAÇÃO
CONTRATAÇÃO DE SERVIÇOS TÉCNICOS ESPECIALIZADOS PARA DESENVOLVIMENTO DE SOFTWARE E IMPLANTAÇÃO DO CENTRO DE CONTROLE OPERACIONAL PARA OPERAÇÃO REMOTA DO SISTEMA DE DRENAGEM PLUVIAL DO MUNICÍPIO DE VILA VELHA/ES

## SERVIDOR (hidden)
SERVIDOR
Opção | Descrição | Qtd
Configuração de chassi | Chassi de 3,5" com até 8 discos rígidos com unidade de conector automático | 1
Processador | Intel® Xeon® E-2224 3.4GHz, 8M cache, 4C/4T, turbo (71W) | 1
Memória i | 8 GB de UDIMM DDR4 ECC a 2.666 MT/s, BCC | 1
RAID | C4, RAID 5 para 3 ou mais HDDs ou SSDs (tipo/velocidade/capacidade correspondente) | 1
RAID/controladores de armazenamento interno | Controlador RAID PERC H330, adaptador, altura completa | 1
Armazenamento | Disco rígido SATA de 3,5", 6 Gbit/s, 7.200 RPM, 1 TB e 512n com unidade de conector automático | 3
Cartões de armazenamento com boot otimizado | None
Sistema operacional | Windows Server® 2019 Standard, 16 núcleos, instalação de fábrica, sem mídia, sem CAL, vários idiomas | 1
Kits de mídia do sistema operacional | Windows Server 2019 Standard,16CORE,Digitally Fulfilled Recovery Image, Multi Language | 1
Kits de mídia do sistema operacional | Windows Server® 2019 Standard, 16 núcleos, kit de mídia, vários idiomas | 1
Gerenciamento de sistemas incorporado | iDRAC9, Enterprise | 1
Placas de rede adicionais | LOM Broadcom 5720 integrada de duas portas e 1 Gbit | 1
Unidade óptica interna | DVD+/-RW, SATA, interna | 1
Fonte de Alimentação | Duas fontes de alimentação redundantes com conector automático (1 + 1), 495 W | 1
Cabos de alimentação | Cabo de alimentação (Brasil) | 2
iDRAC Service Module | iDRAC Server Manager ativado | 1
Teclado | Teclado multimída Dell KB216 Preto - em Português (padrão ABNT) | 1
Mouse | Mouse preto óptico Dell MS116 - Preto | 1
Nobreak |  | 1
Monitor |  | 1
ESTAÇÃO DE TRABALHO
Opção | Descrição | Qtd
Processador | Intel® Core™ i7-10700 (2.9 GHz até 4.8 GHz, cache de 16MB, octa-core, 10ª geração) | 1
Sistema operacional | Windows 10 Home Single Language, de 64 bits - Português (Brasil) | 1
Placa de vídeoi | Placa gráfica integrada Intel® Graphics | 1
Memória i | Memória de 8GB (1x8GB), DDR4, 2933MHz, Expansível até 64GB (2 slots UDIMM, 1 slot livre) | 1
Armazenamento | HD de 1TB (7200RPM) SATA 3.5" | 1
Unidade óptica | Tray load DVD Drive (lê e grava em DVD / CD) | 1
Wireless | Placa de rede 802.11ac (WiFi 2x2) + Bluetooth 5.0 | 1
Teclado | Teclado multimída Dell KB216 Preto - em Português (padrão ABNT) | 1
Mouse | Mouse preto óptico Dell MS116 - Preto | 1
Monitor |  | 2